## Tapa
LISTA DE PRECIOS
Año 2023
Valida hasta 31 de Diciembre 2023
Bombas Grundfos Chile SpA.
Camino Lo Echevers 550, Edificio 6- Módulo 49
Quilicura, Santiago
www.grundfos.com
Teléfono 56 - 2 - 3319 5700
Email: chile@grundfos.com

## Indice
Bombas de pozo profundo y Motores | SQ
SP A
SP 7-9-11-14
SP 17
SP 30
SP 46 - 60
SP 77 - 95
SP 125- 160- 215
Motores MMS
Motores MS
Motores Sumergibles
SP con motores
MP204
Grupos de Presión | UPA
Comfort
Scala1
Scala2
JP y PM
SB y SBA
CMBE TWIN
Hydro Multi E CME
Hydro Multi-E
Hydro MPC-E
Tanques Diafragma
Centrifugas Horizontales Multi-Etapas | CM
CMI
CMN
Centrifugas Horizontales Normalizadas | NB 2 POLOS
NB 4 POLOS
NK 2 POLOS
NK 4 POLOS
Centrifugas Verticales Multi-Etapas | Contrabridas CR
Contrabridas CRN
CR
CRI
CRN
CRE
CRIE
CRNE
FPV CR
Variadores de frecuencia | CUE
VLT
Renovables (Linea Flex) | SQFlex
CRFlex
RSI
Recirculación, Calefacción y Refrigeración | UP UPS
UPSD 200
ALPHA
MAGNA
TP
TP Bronce
TPD
TPE TPED
Bombas de Achique y Efluentes | UNILIFT KP
UNILIFT AP
UNILIFT APB
DWK
SEG
SL1
SLV
SE1
SEV
Tableros LC
Control DC y Acc. Electronicos
Certificados bombas | Certificados
VIGENCIA: Desde 01 de enero de 2024 a 31 de diciembre de 2024

## Condiciones Generales
Condiciones Generales
INTRODUCCIÓN
1. APLICACIÓN
1.1 Estos Términos y Condiciones Generales de Venta y Entrega de productos y servicios (“Términos y Condiciones Generales”) son aplicables a la entrega por BOMBAS GRUNDFOS CHILE SPA (“Grundfos”) con domicilio en Lo Echevers 550, Edificio 6.0, Módulo 49, Quilicura, Santiago, RUT 76.221.370-2 (en adelante, “GRUNDFOS”), de productos, servicios, y productos en conexión con servicios al cliente.
1.2 Las partes han celebrado un contrato, cuando la oferta de una parte es aceptada por la otra parte, sin reservas ni modificaciones. La recepción de productos o servicios por el cliente constituye una aceptación de hecho. La oferta, la aceptación, los Términos y Condiciones Generales (sin importar referencia o falta de referencia), y cualquier otro documento explícitamente aceptado por Grundfos, constituyen el contrato de la compra de productos o servicios del cliente (el “Contrato”).
1.3 El cliente debe asegurar que la aceptación de Grundfos corresponda a la oferta del cliente. Si el cliente no notifica a Grundfos de cualquier falta de correspondencia dentro del plazo de 10 días hábiles, la aceptación de Grundfos será vinculante para el cliente.
2. INFORMACIÓN POR GRUNDFOS
2.1 Al cliente se le recomienda buscar cualquier asesoría técnica de un tercero. Grundfos no es responsable por la información entregada al cliente (o a cualquier tercero actuando en representación del cliente) antes, en el momento, o después que el Contrato haya entrado en vigencia, a menos que las partes hayan celebrado un contrato por escrito incluyendo la asesoría de Grundfos y un pago separado por dicha asesoría.
2.2 Si las partes celebran un contrato basado en asesoría de Grundfos, entonces la asesoría de Grundfos se entrega solamente dentro del campo de operación de Grundfos, según su leal saber y entender al momento que la asesoría fue entregada y únicamente basada en la información proporcionada por el cliente a Grundfos.
REGULACIÓN ESPECÍFICA AL PRODUCTO
3. INSPECCIÓN DE GRUNDFOS
3.1 Todos los productos están sujetos a inspección y testeo estándar antes de ser despachados desde la fábrica. Grundfos podrá entregar un certificado de testeo a petición del cliente y con un costo solicitado por Grundfos. El certificado de testeo tiene la intención de establecer el hecho que los productos son fabricados siguiendo las especificaciones de Grundfos a menos que los productos no sean aprobados en el testeo.
4. ENTREGA DE LOS PRODUCTOS Y TIEMPO DE ENTREGA.
4.1 Grundfos entregará todos los productos en el lugar y tiempo estipulados por escrito, siempre que el cliente haya asegurado que todos los detalles técnicos y formalidades en relación a la ejecución del contrato estén disponibles para Grundfos.
4.2 Si los productos no son entregados en 90 días desde la fecha estipulada de entrega, el cliente podrá dar por terminada con causa justificada, mediante notificación escrita, la parte del Contrato relacionada con los productos atrasados.
4.3 Si el cliente rechaza la entrega (en todo o en parte) en la fecha estipulada, el cliente deberá pagar como si la entrega hubiese sido realizada, y Grundfos tendrá el derecho a ser indemnizado por cualquier daño imputable al cliente, sufrido debido a la no-entrega incluyendo transporte adicional y costos de almacenamiento. Grundfos podrá alternativamente poner término al Contrato (o una parte del mismo) y buscar indemnización del cliente por cualquier daño sufrido a causa de la no-entrega, incluyendo cualquier costo de transporte adicional.
4.4 Grundfos podrá hacer entrega de los productos en partes, en cualquier orden o secuencia.
5. RIESGO Y TÍTULO
5.1 El plazo de entrega de Grundfos de los productos es DAP (cf. Incoterms 2020) en el lugar de entrega según lo estipulado en el Contrato.
5.2 Para los productos entregados en conexión con servicios, el riesgo de pérdida o daños a los productos pasará al cliente al momento de terminar los servicios. Sin embargo, si los productos son entregados en conjunto con los servicios, pero de tal manera que los productos son provisoriamente colocados en el sitio del cliente/usuario final hasta su instalación (sin que Grundfos esté presente en el lugar), el riesgo de los productos pasará al cliente cuando Grundfos entregue los productos al sitio.
5.3 La propiedad de los productos no pasará al cliente hasta que Grundfos haya recibido el pago íntegro. Si el cliente no paga, Grundfos tendrá derecho a la devolución de los productos a costo exclusivo del cliente. Dicha retención de propiedad no afecta la transferencia de riesgo.
6. EXAMEN
6.1 Inmediatamente al momento de la entrega de los productos (no entregados ni instalados en conexión a servicios), el cliente deberá examinar los productos para ver si tienen defectos visibles, o falta de productos, y asegurar que los productos entregados cumplen con la confirmación de compra. Si el cliente no realiza dicho examen y no notifica a Grundfos oportunamente, el cliente perderá su derecho a reclamar por cualquier defecto en los productos entregados, siempre que el cliente hubiese podido descubrirlos durante dicho examen.
REGULACIÓN ESPECÍFICA DE SERVICIOS
7. ENTREGA DE SERVICIOS Y TIEMPO DE ENTREGA
7.1 Grundfos realizará los servicios profesionalmente y con calidad.
7.2 Grundfos realizará los servicios en el lugar y el tiempo estipulados, siempre que todos los detalles técnicos y formalidades en relación a la ejecución del Contrato estén disponibles para Grundfos.
7.3 Grundfos realizará los servicios durante el horario de trabajo normal de conformidad a su política de rendimiento y entrega vigentes en ese momento (los fines de semana y feriados nacionales están fuera del horario de trabajo normal). Las partes pueden acordar que Grundfos realizará trabajos fuera del horario normal de trabajo; Grundfos facturará dichas horas según las tarifas aplicables de Grundfos.
7.4 Si Grundfos no ha realizado ni entregado los servicios dentro de 90 días desde la fecha estipulada de entrega, el cliente tendrá el derecho de poner término por causa justificada, mediante notificación escrita, a la parte del Contrato que está en mora.
7.5 La cláusula 4.3 será aplicable si el cliente no recibe la entrega de los servicios o parte de los mismos según lo estipulado.
7.6 Grundfos realizará esfuerzos razonables para cumplir con todas las reglas y regulaciones de salud y seguridad, y cualquier otro requisito razonable de seguridad que sea aplicable en las instalaciones del cliente, y que este último haya comunicado a Grundfos. Grundfos no será responsable por cualquier incumplimiento de sus obligaciones bajo el Contrato, en la medida que dicho incumplimiento sea debido al cumplimiento por parte de Grundfos de las regulaciones de salud y seguridad del cliente, a menos que Grundfos haya recibido una copia escrita de dichas regulaciones antes de celebrar el Contrato.
7.7 A menos que se acuerde lo contrario, Grundfos realizará los servicios a través de una persona. Oportunamente antes de la ejecución de los servicios por Grundfos, el cliente informará a Grundfos si la ejecución de los servicios requerirá más de una persona. Si el cliente no informa lo anterior, Grundfos podrá facturar todos los costos devengados al cliente, incluso sin terminar los servicios.
7.8 Grundfos tendrá derecho a subcontratar cualquiera de sus obligaciones sin el consentimiento del cliente. Grundfos será responsable por cualquier acción u omisión de sus subcontratistas.
8. OBLIGACIONES DEL CLIENTE
8.1 El cliente deberá (a su propio costo) y cuando sea relevante, asegurar que sus clientes y usuarios finales:
(a) cooperen con Grundfos en toda materia relacionada con la entrega de los servicios;
(b) proporcionen a Grundfos y a sus representantes el acceso a las instalaciones del cliente y otras instalaciones, según sea razonablemente requerido para la entrega de los servicios;
(c) proporcionen iluminación, calefacción, electricidad, ventilación y drenaje adecuados según los requisitos razonables de Grundfos;
(d) informen a un ingeniero o representante de Grundfos en cada visita, de cualquier rendimiento insatisfactorio o irregular del producto sobre el cual Grundfos está realizando servicios;
(e) proporcionen a Grundfos los documentos, información, herramientas y materiales requeridos para la adecuada entrega de los servicios (“Materiales de Insumo”) y aseguren que los Materiales de Insumo sean exactos en todo aspecto material;
(f) aseguren que todos los Materiales de Insumo estén en buenas condiciones de trabajo e idoneidad para el propósito para el cual sean usados en relación a los servicios;
(g) preparen y mantengan las instalaciones relevantes para el suministro de los servicios, incluyendo identificar, monitorear, remover y disponer de cualquier material tóxico cumpliendo con todas las leyes aplicables, antes y durante la ejecución de los servicios;
(h) informen a Grundfos de cualquier regla o regulación de salud y seguridad y cualquier otro requisito de seguridad razonable que sea aplicable en las instalaciones del cliente;
(i) obtener y mantener todos los permisos, autorizaciones, licencias y aprobaciones y consentimientos necesarios y cumplir con toda la legislación relevante que permita a Grundfos – (i) entregar los servicios en las instalaciones del cliente y – (ii) usar los Materiales de Insumo;
(j) garanticen que el cliente es el dueño de cualquier equipo o sistema que requiere de servicios; y
(k) en la medida que pueda interferir con la ejecución de los servicios, no proporcionen u otorguen acceso a terceros, con el objeto de inspeccionar o desensamblar ningún equipo o sistema que deba recibir servicios.
REGULACIÓN GENERAL
9. PRECIO, TÉRMINOS DE PAGO Y FACTURACIÓN
9.1 El precio de los productos y servicios será el establecido por Grundfos en el Contrato.
9.2 Grundfos facturará al cliente al momento de la entrega. El cliente pagará a Grundfos según lo establecido en la orden de confirmación o en la ausencia de dicha orden dentro de treinta (30) días desde la fecha de la factura.
9.3 Los montos a pagar por el cliente no incluyen impuesto al valor agregado, impuestos por ventas u otros impuestos específicos que puedan cobrarse. El cliente pagará todos los anteriores al mismo tiempo que el pago de los productos o servicios relacionados.
9.4 Cumpliendo con la legislación aplicable, el cliente deberá (i) pagar las retenciones de impuestos directamente a la entidad gubernamental apropiada según lo requiera la legislación aplicable; (ii) a solicitud de Grundfos, proporcionar un certificado de impuestos a Grundfos que demuestre que el cliente ha pagado las retenciones de impuestos; (iii) pagar a Grundfos solamente los ingresos netos después que el cliente haya pagado las retenciones de impuestos; y (iv) cooperar completamente con Grundfos en la búsqueda de una renuncia o reducción de retenciones de impuestos y llenar y presentar oportunamente todos los documentos relevantes.
9.5 Si el cliente no paga en la fecha debida, Grundfos podrá, sin ningún efecto sobre cualquier otro derecho o recurso que Grundfos pueda tener bajo las leyes aplicables, demandar el pago por avisos de cobranza, cobros de cobranza e intereses. El interés se fija en 2% al mes (o la tasa de interés más alta bajo las leyes aplicables). Los intereses se devengarán diariamente desde la fecha debida hasta el pago efectivo del monto vencido en mora. Grundfos también podrá (i) condicionar el suministro al pago garantizado y suspender otras entregas hasta que el cliente haya proporcionado la garantía requerida por Grundfos; o (ii) suspender el suministro de entregas futuras hasta que el cliente haya pagado íntegramente los montos vencidos.
10. GARANTÍA
LA GARANTÍA
10.1 Grundfos garantiza la entrega de los productos y servicios de conformidad al Contrato. Un producto está cubierto por la garantía solamente si tiene defectos de materiales o de fabricación por parte de Grundfos.
10.2 Sin alterar la naturaleza general de la Cláusula 10.1, los daños no están cubiertos por la garantía si se deben -entre otros- a: desgaste natural; uso de los productos para aplicaciones para los cuales no están destinados; instalación de los productos en un ambiente no adecuado para los productos en cuestión; modificaciones, alteraciones o reparaciones de los productos o servicios realizados por el cliente o un tercero (no actuando en representación de Grundfos); el no seguir las instrucciones de Grundfos, por ejemplo, en el manual de instalación, operación, mantenimiento o de servicio; instalación, montaje, operación (por ejemplo el uso de cualquier producto de Grundfos fuera de sus especificaciones) o mantención que no sea de conformidad al manual de instalación, operación, mantenimiento o servicio o según las buenas prácticas de la industria; el uso de equipos auxiliares con fallas o inadecuados en combinación con los productos o servicios; la aplicación de repuestos de mala calidad (excluyendo la aplicación de cualquier repuesto original de Grundfos); daños accidentales o intencionales o el mal uso de los productos o servicios por el cliente o un tercero (que no esté actuando en representación de Grundfos); y el incumplimiento del cliente o de su propio producto con las leyes y regulaciones aplicables. Adicionalmente, la garantía no cubre que el producto esté destinado a un propósito en particular o podrá cumplir sus especificaciones en la aplicación efectiva.
PERIODO DE GARANTÍA
10.3 Para que la garantía sea aplicable, el cliente debe notificar a Grundfos de un defecto oportunamente después que el cliente toma conocimiento o debería haber tomado conocimiento del defecto, y (i) para los productos, el cliente debe en todo aspecto notificar a Grundfos de conformidad a las condiciones de garantía establecidas en la cotización de Grundfos del producto, o, si nada se establece en la cotización de Grundfos, a más tardar 24 meses desde la fecha de entrega del producto, sin embargo en cualquier caso no excediendo los 30 meses desde la fecha de producción, y (ii) para los servicios, el cliente debe notificar a Grundfos de conformidad a las condiciones de garantía establecidas en la cotización de Grundfos para la ejecución de los servicios, o si nada se establece en la cotización de Grundfos, a más tardar 6 meses desde la ejecución de los servicios (el “Periodo de Notificación de Garantía”).
10.4 En el evento de saneamiento de defectos, el Periodo de Notificación de Garantía relacionado al producto y servicios como tales sigue siendo el mismo después del saneamiento, sin embargo
(a) si parte de un producto es reparado o reemplazado, el Periodo de Notificación de Garantía relacionado a dicha parte reparada/reemplazada será de 6 meses desde la fecha de reparación o reemplazo a menos que Grundfos especifique lo contrario, siempre que el periodo de 6 meses no venza antes del vencimiento del Periodo de Notificación de Garantía inicial del producto, y
(b) si el producto completo como tal (por ejemplo, una bomba) es reemplazado, comenzará un nuevo Periodo de Notificación de Garantía de 24 meses desde la fecha de la nota de entrega (con un máximo de 30 meses desde la fecha de producción) del producto reemplazado, a menos que Grundfos especifique lo contrario.
Sin perjuicio de lo anterior, el Periodo de Notificación de Garantía no excederá los 60 meses calculados desde la fecha de producción del primer producto entregado ya sea que el cliente haya adquirido un Periodo de Notificación de Garantía extendido o no.
SANEAMIENTO DE DEFECTOS
10.5 Sujeto a los términos del Contrato, Grundfos saneará un producto o servicio (o parte del mismo) cubierto por la garantía. Grundfos decidirá si sanea mediante reparación o reemplazo (en todo o en parte) del producto o servicio (o parte del mismo). Grundfos saneará defectos lo antes posible dentro del horario de trabajo normal.
10.6 El lugar de los trabajos de saneamiento será el siguiente:
(a) Para todos los productos incluyendo productos entregados en conexión con servicios, el cliente debe devolver el producto defectuoso al taller de Grundfos para su reparación o reemplazo, a menos que Grundfos decida que el trabajo de saneamiento tendrá lugar en el lugar de entrega o el sitio del usuario final.
(b) Para los servicios, Grundfos inspecciona y repara o reemplaza los servicios defectuosos en el sitio de la instalación del usuario final.
10.7 Grundfos asumirá sus costos por la reparación o reemplazo de productos y servicios defectuosos. Sin embargo,
(a) Los costos de transporte relacionados a un producto (o parte del mismo) defectuoso incluyendo productos entregados en conexión con servicios, serán distribuidos de la siguiente manera:
(i) El cliente cubre cualquier gasto en relación al transporte, viajes y tiempos de viaje del personal de Grundfos y el producto (o parte del mismo) entre el lugar en el cual Grundfos entregó el producto y la ubicación del producto (si es distinto al lugar de entrega).
(ii) Grundfos cubre todos los gastos relacionados a transporte, viajes y tiempos de viaje del personal de Grundfos y el producto (o parte del mismo) entre Grundfos y el lugar en el cual Grundfos entregó el producto.
(b) El cliente cubre cualquier gasto de montaje y desmontaje.
(c) El cliente cubre los gastos de Grundfos relacionados con los tiempos de espera causados por el cliente.
(d) Si es demostrado que un producto sujeto a reparación o reemplazo no sufrió un defecto, el cliente deberá cubrir todos los gastos relacionados al mismo, incluyendo costos de transporte. Grundfos podrá cobrar un monto calculado en base a la lista de precios de Grundfos para cubrir cualquier gasto relacionado con dicho servicio.
10.8 A menos que sea solicitado por Grundfos, el producto no podrá ser desensamblado previo al saneamiento. Cualquier incumplimiento de la presente cláusula anulará la garantía.
10.9 Grundfos podrá negarse – y no será responsable, ya sea por contrato, perjuicios (incluyendo negligencia), incumplimiento de obligación legal u otros – de sanear defectos, si Grundfos considera que dicho saneamiento pueda causar daño al medioambiente o a las personas.
10.10 El saneamiento de reparación o reemplazo es el único saneamiento disponible para el cliente por productos o servicios defectuosos. Sujeto a las obligaciones de Grundfos en relación a la responsabilidad por los productos, cf. Cláusula 11, Grundfos no tiene mayor responsabilidad para con el cliente por incumplimiento de contrato, negligencia u otra en relación a cualquier defecto de un producto o servicio.
11. RESPONSABILIDAD DEL FABRICANTE
11.1 Grundfos asume responsabilidad por lesiones corporales (incluyendo la muerte o lesiones) y daños a bienes muebles e inmuebles, causados por productos defectuosos en la medida que esté establecido en las leyes aplicables obligatorias sobre responsabilidad del fabricante. La responsabilidad de Grundfos por los daños a los bienes muebles e inmuebles (que no sean bienes del cliente) causados por un producto defectuoso está sujeta a las limitaciones de la cláusula 12, sin embargo, en el sentido que la responsabilidad total de Grundfos según descrita en la Cláusula 12.2 por daños a bienes muebles e inmuebles está limitada a un monto máximo del monto mayor entre EUR 3 millones (por demanda y en el agregado anual) y el monto establecido en la Cláusula 12.2. El cliente asume toda la responsabilidad del fabricante, la cual no está atribuida a Grundfos en esta Cláusula 11.1.
11.2 Si a una parte se le atribuye responsabilidad por daños atribuidos a la otra parte en la Cláusula 11.1, entonces la otra parte indemnizará a la primera parte por cualquier monto pagado que sea inconsistente con la atribución en la Cláusula 11.1.
12. LIMITACIÓN DE RESPONSABILIDAD
12.1 En la medida permitida por la legislación aplicable, ninguna de las partes es responsable (contractualmente, extracontractualmente -incluyendo negligencia-, incumplimiento de obligaciones legales u otras) por la pérdida de producción, pérdida de rotación, pérdida de oportunidades de negocios, pérdida de datos, pérdida de ahorros, pérdida de buena fe, pérdidas relacionadas con acceso no autorizado a datos o sistemas, pérdidas por lucro cesante, o cualquier otro daño indirecto o directo de cualquier naturaleza que emane en relación o en conexión con el Contrato o un incumplimiento del mismo. Grundfos no es responsable por cualquier indemnización por daños y perjuicios, multas y otras responsabilidades contractuales similares reclamadas en contra del cliente por terceros.
12.2 En la medida que lo permita la legislación aplicable, la responsabilidad total de Grundfos (incluyendo en relación al pago de indemnizaciones por daños y perjuicios (si los hubiere) y demandas de terceros) para con el cliente en relación a todas las pérdidas emanadas bajo el Contrato y la cooperación, ya sea contractual, extracontractual (incluyendo negligencia), incumplimiento de obligaciones legales u otras, no excederá a un monto igual al 30% del monto total pagado o pagadero por el cliente bajo el Contrato (excluyendo cualquier IVA o impuestos) sobre el cual se basa la demanda.
12.3 Las limitaciones establecidas en la Cláusula 12.1 y 12.2 no serán aplicables si una acción u omisión de una parte causa lesiones corporales; o si una parte intencionalmente o con negligencia grave le causa daños a la otra parte.
12.4 Las partes acuerdan que el precio por los productos y servicios refleja el balance de los derechos y obligaciones de las partes bajo el Contrato, incluyendo asimismo las obligaciones en la Cláusula 12.
12.5 Si el cliente basa una demanda en pérdidas derivadas de más de un contrato o de uno o más contratos en combinación con la entrega de productos o servicios de una empresa de Grundfos, entonces la responsabilidad total (si existiera) será atribuida a los distintos suministros basado en la contribución de cada suministro a las pérdidas demandadas. Cada parte atribuida de la responsabilidad total será determinada de conformidad a las bases legales aplicables entre las partes para dicha parte de las pérdidas totales, incluyendo cualquier limitación a la responsabilidad.
13. DERECHOS DE PROPIEDAD INTELECTUAL.
13.1 El cliente usará los productos de tal manera que no infrinja los derechos de terceros.
13.2 No existe nada en el Contrato que transfiera o ceda algún derecho de propiedad intelectual, que emane de los productos o servicios o cualquier manual o documentación entregado por Grundfos al cliente.
14. INDEMNIZACIÓN
14.1 En relación a cualquier Procedimiento iniciado por una persona que no sea el cliente en contra de Grundfos y que emane del Contrato, la empresa o la compra o uso por el cliente de los productos y/o la compra de servicios, el cliente deberá indemnizar a Grundfos por todas las Pérdidas que resulten de dicho Procedimiento, excepto en la medida que Grundfos haya causado dichas Pérdidas intencionalmente o por negligencia. “Procedimiento” significa cualquier acción judicial, administrativa, o arbitral, demanda, reclamo, juicio, investigación, o cualquier otro procedimiento. “Pérdidas” significa cualquier costo por litigación (incluyendo cualquier gasto misceláneo razonable incurrido en la defensa de un procedimiento o de cualquier investigación o negociación relacionada) y cualquier pérdida (incluyendo cualquier monto otorgado o pagado debido a un Procedimiento).
15. DIBUJOS Y DESCRIPCIONES
15.1 Cualquier información de peso, dimensiones, capacidad, precio, datos técnicos y otros entregados en catálogos, volantes, circulares, avisos publicitarios, fotos y listas de precios es solamente una aproximación.
15.2 Todos los dibujos y descripciones proporcionados por Grundfos siguen siendo propiedad de Grundfos y no podrán ser copiados, reproducidos, transferidos o de ninguna otra forma comunicados a un tercero sin permiso de Grundfos. El cliente recibe la propiedad de los dibujos y descripciones necesarias para la apropiada instalación, montaje, operación y mantenimiento de los productos. A solicitud de Grundfos, el cliente deberá tratar estos datos confidencialmente.
16. CAMBIOS
16.1 Grundfos tendrá el derecho de realizar cualquier cambio a los productos y servicios, que sean necesarios para cumplir con la legislación aplicable o requisitos de seguridad, o que no afecten significativamente la naturaleza o calidad de los productos y servicios negativamente. Si Grundfos solicita otros cambios, el cliente no podrá negar su consentimiento a dichas solicitudes de manera infundada.
17. CONFIDENCIALIDAD
17.1 Una parte (la parte receptora) deberá guardar en estricta confidencialidad todo el conocimiento técnico o comercial, especificaciones, precios, invenciones, procesos, iniciativas y cualquier otra información relacionada con los negocios de la parte reveladora, sus productos y servicios que son de naturaleza confidencial (información confidencial) y han sido divulgados a la parte receptora por la otra parte (la parte reveladora), sus empleados, agentes o subcontratistas (representantes). La parte receptora no podrá usar información confidencial de la parte reveladora para propósitos que no sean la ejecución de sus obligaciones bajo el Contrato, incluyendo (excepto según sea permitido por la legislación aplicable) no realizar ingeniería inversa de los productos y cualquier software en los productos. La parte receptora solo podrá divulgar información confidencial a aquellos de sus representantes que necesitan saber para ejecutar las obligaciones y derechos que le corresponden bajo el Contrato y deberá asegurar que dichos representantes cumplan con las obligaciones establecidas en esta Cláusula 17 como si fueran partes de estos términos.
17.2 Las obligaciones bajo esta Cláusula 17 serán aplicables desde la ejecución del Contrato y –sujeto a la legislación aplicable – durante un periodo de 5 años después del vencimiento o terminación del Contrato.
18. FUERZA MAYOR
18.1 Ninguna de las partes incumple el Contrato ni es responsable por la demora en la ejecución de cualquiera de sus obligaciones bajo el Contrato, si dicho incumplimiento o demora resulta de un impedimento más allá de su control razonable (“Fuerza Mayor”). En el evento de Fuerza Mayor, las partes acuerdan suspender las obligaciones de la parte afectada hasta que la situación de Fuerza Mayor deje de existir.
18.2 Cada parte podrá poner término al Contrato con efecto inmediato mediante notificación a la otra parte si el periodo de Fuerza Mayor continúa por un periodo de 3 meses consecutivos. En el evento de término de contrato debido a dichas circunstancias, ninguna de las partes será responsable respecto de la otra. Sin embargo, dicho término no afectará cualquier responsabilidad preexistente o demandas o cualquier otra disposición del Contrato.
19. TÉRMINO
19.1 Si una parte incumple materialmente sus obligaciones bajo el Contrato, la otra parte podrá, sin afectar sus otros derechos y recursos, poner término al Contrato con causa justificada con efecto inmediato, si es que dicho incumplimiento material no es objeto de saneamiento; si es que la parte incumplidora del Contrato no ha subsanado dentro de 30 días después de recibir la notificación que lo requiere; o si es que – para incumplimientos materiales que debido a su naturaleza son incapaces de ser subsanados dentro del periodo de 30 días – dicho saneamiento no ha sido iniciado dentro de 30 días después de recibir la notificación que lo requiere. Lo anterior no afecta ningún otro derecho de terminación otorgado por este Contrato.
19.2 El término del Contrato (sin importar la causa) no afectará aquellas disposiciones del Contrato que, por naturaleza o necesidad, disponen que seguirán siendo vigentes después del término.
20. DATOS PERSONALES
20.1 Grundfos procesa datos personales de conformidad a las leyes de protección de datos aplicables. Para saber más visite el sitio web donde está disponible la política de privacidad de Grundfos.
21. MISCELANEO
21.1 El Contrato no podrá ser transferido o cedido en todo o en parte por ministerio de la ley o de otra forma por el cliente, sin el consentimiento previo por escrito de Grundfos. Sin notificación previa, Grundfos podrá ceder derechos y obligaciones bajo el Contrato, incluyendo los Términos y Condiciones Generales, a cualquier empresa dentro del grupo Grundfos.
21.2 Los productos deberán tener una placa de identificación, incluyendo las marcas registradas de Grundfos. Una parte no tiene el derecho de usar los nombres de industria, marcas registradas, logos u otros símbolos de identificación de la otra parte a menos que tenga el consentimiento escrito de la otra parte.
21.3 Las palabras y frases en mayúsculas que no se definan en estos Términos y Condiciones Generales tienen el mismo significado en todas las partes de este Contrato a menos que el contexto determine lo contrario.
21.4 Una cotización de Grundfos será válida por un periodo de 30 días desde la fecha de emisión a menos que Grundfos haya especificado lo contrario en la cotización. Grundfos se reserva el derecho de alterar las cotizaciones antes del vencimiento del periodo de validez si el cliente no ha presentado una orden de compra.
21.5 Grundfos en cualquier momento podrá, sin ser responsable, corregir errores u omisiones de tipografía, administrativos u otros en el material de ventas, cotizaciones, listas de precios, órdenes de confirmación, facturas u otros documentos o información emitida por Grundfos.
22. CONTROL DE EXPORTACION Y PARTES AUTORIZADAS
22.1 Cualquier entrega cubierta por el Contrato podrá estar sujeta a control de exportación y reglas de autorización de comercio, incluyendo dichas reglas de entre otros la Unión Europea, las Naciones Unidas y los Estados Unidos de América.
22.2 Es una condición para la entrega de Grundfos de productos y servicios al cliente, que el cliente cumpla con todas las reglas de autorización de comercio y control de exportación aplicables, incluyendo tener controles y procedimientos de cumplimiento relevantes.
22.3 Si debido a las reglas de autorización de comercio y control de exportación, Grundfos considera que se verá prohibido, impedido, restringido o afectado de forma advera significativamente en el cumplimiento de sus obligaciones bajo el Contrato, Grundfos podrá cancelar o posponer la entrega de los productos y servicios. En dichos casos, Grundfos no será responsable por cualquier demanda o daño directo o indirecto.
22.4 Para permitir a las autoridades o a Grundfos realizar chequeos sobre el cumplimiento del cliente con las reglas de autorización de comercio y control de exportación, o en apoyo de las presentaciones de Grundfos a las autoridades apropiadas en conexión con la exportación y/o venta de los productos y/o servicios bajo el Contrato, el cliente deberá – a solicitud razonable de Grundfos – oportunamente proporcionar a Grundfos toda la información en relación al usuario final especifico, las partes involucradas en la entrega, los destinos específicos y la intención de uso específico de los productos y/o servicios.
23. LEY Y JURISDICCIÓN.
23.1 El Contrato, y cualquier disputa o demanda que emane del mismo o en conexión con el mismo o su formación (incluyendo disputas o demandas no contractuales) está gobernado e interpretado de conformidad a las leyes de Chile, sin referencia al conflicto de leyes o principios de las mismas que pueda causar la aplicación de las leyes de otro país.
23.2 Cualquier dificultad que surja entre las partes debido a este Contrato, ya sea en referencia a su interpretación, cumplimiento, validez, término o cualquier otra causa directa o indirectamente relacionada a este contrato, será resuelta por arbitraje. La designación del árbitro será realizada de acuerdo mutuo por las partes en conflicto o, en la ausencia de dicho acuerdo, por los tribunales de justicia de Chile. En el último caso, la persona designada debe necesariamente ser un abogado autorizado para ejercer la profesión, ser residente en Santiago y, al momento de su designación, debe ser miembro del cuerpo de árbitros del Centro de Arbitraje y Mediación de la Cámara de Comercio de Santiago. A menos que sea acordado unánimemente y válidamente adoptado por las partes en conflicto, el árbitro designado será un árbitro mixto, es decir, árbitro arbitrador en cuanto al procedimiento y árbitro de derecho en cuanto a la sentencia.

## FPV-CR (hidden)
FPV
VARIANTE | DESCRIPCIÓN | ESPECIFICACIONES | ADICIONAL USD
MOTORES
MOTOR ANTIEXPLOSIVO | Motor WEG eléctrico asincrónico trifásico, Eex(d) aptos para áreas clasificadas, IEC-79 Zona 1 Grupo IIA/IIB T4. | CR/CRI/CRN HQQE/V (standard) | 20% adicional sobre Precio de lista de bomba estándar
CAMBIO DE CONEXIONES
PJE (Conexión Vitaulic) a FGJ (Brida DIN) |  | CRI/CRN Small (1s-1-3-5) | 104
|  | CRI/CRN Medium (10-15-20) | 148
CAMBIO DE TIPO DE SELLO MECÁNICO (no incluye elastómeros ver, sección 3)
CR 1,3,5 HQQE/V (standard) |  | 12 mm: HQBE/V | 0
|  | 12 mm: HUUE/V | 35.2823
|  | 12 mm: HUBE/V | 35.2823
|  | 12 mm: HUUK/HUBK/HQQK/HQBK | 846.7742
|  | 12 mm: HUUF/HUBF/HQQF | 420.8669
CR 10,15,20 HQQE/V (standard) | Nota: para doble sello agregar valor x 2. | 16 mm: HQBE/V | 0
|  | 16 mm: HUUE/V | 52.9234
|  | 16 mm: HUBE/V | 52.9234
|  | 16 mm: HUUK/HUBK/HQQK/HQBK | 1010.5847
|  | 16 mm: HUUF/HUBF/HQQF | 456.1492
CR 32,45,64,90, 120, 150 HQQE/V (standard) (120 & 150 solo 22mm eje, <55 kW) | Nota: para doble sello agregar valor x 2. | 22 mm: HQBE/V | 0
|  | 22 mm: HUUE/V | 65.5242
|  | 22 mm: HUBE/V | 65.5242
|  | 22 mm: HUUK/HUBK/HQQK/HQBK | 1693.5484
|  | 22 mm: HUUF/HUBF/HQQF | 748.4879
|  | 22 mm: KUUE/V | 35.2823
2.4 CR 120, 150 sizes 55 and 75kW (32 mm eje, > 45 kW) HBQE/V (standard ) | Sello mecánico de 32 mm, tipo cartucho marca Burgmann. Nota: para doble sello agregar valor x 2. | HBQE to HBQV | 0
|  | HBQE to HBQF | 410.7863
|  | HBQE to HBQK | 504.0323
|  | HBQE to HQQE | 584.6774
|  | HBQE to HQQV | 584.6774
|  | HBQE to HQQF | 1003.0242
|  | HBQE to HQQK | 1101.3105
2.5 CRT 2,4,8,16 AUUE/V (standard) | Para CRT (ROTEN) Todas las piezas de titanio. | 12 mm: AQQE/AQQV | 156.25
|  | 12 mm: AQQK | 811.4919
|  | 16 mm: DQQE/DQQV | 183.9718
|  | 16 mm: DQQK | 1005.5444
CAMBIO DE MATERIALES DE ELASTOMEROS (de la bomba)
| - Todos los O-ring hechos de Flouraz (El sello mecánico no está incluido, ver sección 2) - Todos los O-ring hechos en Kalrez (retén no incluido) En CR/CRN 32-150 O-rings de camisa hechos de Flouraz, plug o-rings hechos de Kalrez - Sólo dipsonible en CR / CRN 120 y 150 con 22 mm de sellado del eje (<55 kW) | CR/I/N 1, 3 & 5. CRT 2, 4 | 1086.1895
|  | CR/I/N 10,15,20. CRT 8, 16 | 1670.8669
|  | CR/N 32, 45, 64, 90, 120, 150 | 2086.6935
|  | CR/I/N 1, 3 & 5. CRT 2, 4 | 1376.0081
|  | CR/I/N 10,15,20. CRT 8, 16 | 1948.0847
|  | CR/N 32, 45, 64, 90, 120, 150 | 2086.6935
DOBLE SELLO MECÁNICO
Disposición: "Tandem" | Sello "Quench" (lavado) . Configuración Tandem | CRI/N 1-3-5 (PQQE/V) | 718.246
|  | CRI/N 10-15-20 (PQQE/V) | 1192.0363
|  | CR/N 32 - 45 - 64 - 90 (PQQE/V) | 743.4476
|  | CR/N120 upto 5 stages, 50 Hz ( EPDM /Ø22 shaft seal HQQE ) | 1892.6411
|  | CR120 6 stages, 50 Hz ( EPDM /Ø32 shaft seal HBQE ) | 3152.7218
|  | CRN120 6 stages, 50 Hz ( EPDM / Ø32 shaft seal HBQE ) | 3729.8387
|  | CR/N120 upto 3-1 stages, 60 Hz ( EPDM / Ø22 shaft seal HQQE ) | 1892.6411
|  | CR/N120 3, 4 and 5 stages, 60 Hz ( EPDM / Ø32 shaft seal HBQE ) | 3152.7218
|  | CR/N150 upto 4 stages, 50 Hz ( EPDM /Ø22 shaft seal HQQE ) | 1892.6411
|  | CR/N150 5 and 6 stages, 50 Hz ( EPDM /Ø32 shaft seal HBQE ) | 3152.7218
|  | CR/N150 upto 2 stages, 60 Hz ( EPDM /Ø22 shaft seal HQQE ) | 1892.6411
|  | CR/N150 3 and 4 stages, 60 Hz ( EPDM /Ø32 shaft seal HBQE ) | 3152.7218
Cambio de materiales de elastomero para CR/CRN con tandem (no incluye sello mecánico)
| FKM ( Viton ) | CRN 120, 150 | 30.2419
| FXM (Flouraz) | CRN 1s, 1, 3, 5 | 1628.0242
|  | CRN10, 15, 20 | 2505.0403
|  | CRN32, 45, 64, 90 | 2089.2137
|  | CRN 120, 150 | 1542.3387
| FFKM ( Kalrez ) | CRN 1s, 1, 3, 5 | 3440.0202
| On CR/CRN 32-150 sleeve sealings are made of FXM, all other O-rings are FFKM | CRN10, 15, 20 | 2923.3871
|  | CRN32, 45, 64, 90 | 2089.2137
|  | CRN 120, 150 | 1663.3065
Disposición: "Back to back" | Sellos en disposicion back-to-back en camara superior separada. La presión en la cámara de los sellos debe ser mayor a la presión de bombeo, creada por medio de un plan de asistencia externo. Ver abajo. | CR/I/N 1-3-5 (OQQE/V) | 1396.1694
|  | CR/I/N 10-15-20 (OQQE/V) | 1617.9435
|  | CR 32-45-64-90 (O UU/QQ E/V) | 1678.4274
|  | CRN 32-45-64-90 (O UU/QQ E/V) | 3457.6613
|  | CR/N120 upto 5 stages, 50 Hz ( EPDM /Ø22 shaft seal HQQE ) | 1892.6411
|  | CR120 6 stages, 50 Hz ( EPDM /Ø32 shaft seal HBQE ) | 3152.7218
|  | CRN120 6 stages, 50 Hz ( EPDM / Ø32 shaft seal HBQE ) | 3729.8387
| La disposicion back-to-back requiere un plan de asistencia externo (no está incluido en el adicional) | CR/N120 upto 3-1 stages, 60 Hz ( EPDM / Ø22 shaft seal HQQE ) | 1892.6411
|  | CR/N120 3, 4 and 5 stages, 60 Hz ( EPDM / Ø32 shaft seal HBQE ) | 3152.7218
|  | CR/N150 upto 4 stages, 50 Hz ( EPDM /Ø22 shaft seal HQQE ) | 1892.6411
|  | CR/N150 5 and 6 stages, 50 Hz ( EPDM /Ø32 shaft seal HBQE ) | 3152.7218
|  | CR/N150 upto 2 stages, 60 Hz ( EPDM /Ø22 shaft seal HQQE ) | 1892.6411
| Cambio de materiales de elastomero en el sello de abajo en CR/CRN XL con sello back-to-back (no inclyue sello mecanico) | CR/N150 3 and 4 stages, 60 Hz ( EPDM /Ø32 shaft seal HBQE ) | 3152.7218
|  | EPDM to FXM / EPDM ( FXM in pump-end / EPDM in sealing chamber ) | 1066.0282
|  | EPDM to FXM / FKM ( FXM in pump-end / FKM in sealing chamber ) | 1071.0685
|  | EPDM to FFKM / EPDM ( FFKM in pump-end / EPDM in sealing chamber ) | 1144.1532
|  | EPDM to FFKM / FKM ( FFKM in pump-end / FKM in sealing chamber ) | 1151.7137
Cambio de materiales de elastómeros en Back to Back (sello mecánico no incluido)
| FKM (Viton) | CRN 120, 150 | 30.2419
| FXM (Flouraz) | CRN 1s, 1, 3, 5 | 1628.0242
|  | CRN10, 15, 20 | 2505.0403
|  | CRN32, 45, 64, 90 | 2089.2137
|  | CRN 120, 150 | 1542.3387
| FFKM ( Kalrez ) | CRN 1s, 1, 3, 5 | 3440.0202
|  | CRN10, 15, 20 | 2923.3871
| En CR/CRN 32-150 los O-rings de la camisa son de FXM, el resto de los O-rings son de FFKM | CRN32, 45, 64, 90 | 2089.2137
|  | CRN 120, 150 | 1663.3065
ALTA TEMPERATURA, CABEZAL REFRIGERADO (air cooled-top)
| Desde 120°C hasta 150°C: | CRN/I 1-3-5 (EPDM / EPDM) (FKM /FKM) | 2230.3427
|  | CRN/I 10-15-20 (EPDM / EPDM) (FKM/FKM) | 2603.3266
| Material de elastomero (refrigerado por aire superior) FKM sólo para aplicacion es de bombeo de aceite. El precio no incluye la brida con cojinete para alta presión. Cuando se supera la presión de entrada máxima utilizar brida con cojinete. Ver databooklet por más detalles. | CR 32 - 45 - 64 - 90 (EPDM / EPDM) | 2631.0484
|  | CRN 32 - 90 (EPDM / EPDM) | 4175.9073
|  | CR 120 -150 with max 6 stages (EPDM/EPDM) | 3450.1008
|  | CRN 120 -150 with max 5 stages (EPDM/EPDM) | 3450.1008
|  | CRN 120 -150 with 6 stages (EPDM/EPDM) | 4012.0968
|  | CRN/I 1-3-5 (FLURAZ / EPDM or FKM) | 2515.121
|  | CRN/I 10-15-20 (FLURAZ / EPDM or FKM) | 3271.1694
| Desde 120°C hasta 180°C: | CR32-45-64-90 (FLURAZ /EPDM or FKM) | 4538.8105
| Material de elastomero | CRN 32 - 90 (FLURAZ /EPDM or FKM) | 5619.9597
|  | CR 120 -150 with max 6 stages (FXM/EPDM) | 4596.7742
|  | CRN 120 -150 with max 5 stages (FXM/EPDM) | 4596.7742
|  | CRN 120 -150 with 6 stages (FXM/EPDM) | 5158.7702
ACOPLE MAGNÉTICO
Temperatura máxima 120°C | Para acople magnético en todo el rango de temperaturas:
Presión máxima 25 bar
18.5 y 22 kW deben tener arrancador suave o VFD (variador de velocidad) el cual no esta incluido en el adicional.
|  | 0.37 - 4.0 kW | 2268.1452
| Temperatura máxima 120°C | 5.5 - 7.5 kW | 2779.7379
| El elastomero estandar es EPDM | 11 - 22 kW | 3825.6048
Cambio de elastómero en acople magnético 120°C y bomba
| FKM ( Viton ) | CRN 1s, 1, 3, 5 | 40.3226
|  | CRN10, 15, 20 | 47.8831
|  | CRN32, 45, 64, 90 | 63.004
| FXM (Flouraz) | CRN 1s, 1, 3, 5 | 1391.129
|  | CRN10, 15, 20 | 2046.371
|  | CRN32, 45, 64, 90 | 2641.129
| FFKM ( Kalrez ) | CRN 1s, 1, 3, 5 | 2260.5847
| En CR/CRN 32-90 los O-rings de la camisa son de FXM, el resto de los O-rings son de FFKM | CRN10, 15, 20 | 2905.746
|  | CRN32, 45, 64, 90 | 3061.996
BOMBAS CR,CRN CON BASE ANSI
| CR/CRN | CR 10, 15, 20 | 0
| Base con conexiones ANSI | CR/CRN32,45,64,90, 120, 150 | 0
| CR/CRI/CRN 1s to 5: Utilizan base standard FGJ. |  | 0
| CR10, 15 y 20 usan base GJ. Sólo DN 50 disponible |  | 0
| CRI/CRN 10, 15 y 20: Utilizan base standard FGJ |  | 0
Note on E9: Constanza Carrasco Rivera: Es el valor del acople

## Contrabridas CR(E)
Contrabridas CR(E)
Un juego de contrabrida consta de una contrabrida, una
junta, tuercas y tornillos.
Contrabrida | Tipo de Bomba | Descripción | Presión Nominal | Conexión a la tuberia | Código | Precio Lista USD
| CR 1s | Roscada | 16 bar, EN 1092-2 | Rp 1 | 409901 | 55
CR(E) 1
CR(E) 3
| CR(E) 5 | Para soldar | 25 bar, EN 1092-2 | 25 mm, nominal | 409902 | 55
| CR 1s | Roscada | 16 bar, EN 1092-2 | Rp 1¼ | 419901 | 69
CR(E) 1
CR(E) 3
| CR(E) 5 | Para soldar | 25 bar, EN 1092-2 | 32 mm, nominal | 419902 | 69
|  | Roscada | 16 bar, EN 1092-2 | Rp 1½ | 429902 | 82
| CR(E) 10 | Roscada | 16 bar, EN 1092-2 | Rp 2 | 429904 | 82
|  | Para soldar | 25 bar, EN 1092-2 | 40 mm, nominal | 429901 | 92
|  | Para soldar | 40 bar, brida especial | 50 mm, nominal | 429903 | 125
|  | Roscada | 16 bar, EN 1092-2 | Rp 2 | 339903 | 100
| CR(E) 15 | Roscada | 16 bar, Brida especial | Rp 2½ | 339904 | 65
| CR(E) 20 | Para soldar | 25 bar, EN 1092-2 | 50 mm, nominal | 339901 | 118
|  | Para soldar | 40 bar, brida especial | 65 mm, nominal | 339902 | 142
|  | Roscada | 16 bar, EN 1092-2 | Rp 2½ | 349902 | 69
|  | Roscada | 16 bar, brida especial | Rp 3 | 349901 | 65
| CR(E) 32 | Para soldar | 16 bar, EN 1092-2 | 65 mm, nominal | 349904 | 69
|  | Para soldar | 40 bar, DIN 2635 | 65 mm, nominal | 349905 | 143
|  | Para soldar | 16 bar, brida especial | 80 mm, nominal | 349903 | 82
|  | Roscada | 16 bar | Rp 3 | 350540 | 84
| CR(E) 45 | Para soldar | 16 bar | 80 mm, nominal | 350541 | 84
|  | Para soldar | 40 bar | 80 mm, nominal | 350542 | 142
|  | Roscada | 16 bar, EN 1092-2 | Rp 4 | 369901 | 102
CR(E) 64
|  | Para soldar | 16 bar, EN 1092-2 | 100 mm, nominal | 369902 | 171
|  | Para soldar | 25 bar, EN 1092-2 | 100 mm, nominal | 369905 | 253
|  | Para soldar | 16 bar, EN 1092-2 | 100 mm, nominal | 369902 | 171
CR 95
|  | Para soldar | 25/40 bar, EN 1092-2 | 100 mm, nominal | -
|  | Para soldar | 16 bar, EN 1092-2 | 150 mm, nominal | -
CR 125
CR 155
|  | Para soldar | 25/40 bar, EN 1092-2 | 150 mm, nominal | -

## Contrabridas CRN
Contrabridas CRN
Un juego de contrabrida consta de una contrabrida, una
junta, tuercas y tornillos.
stainless steel EN 1.4401 ( ≈ AISI 316).
Contrabrida | Tipo de Bomba | Descripción | Presión Nominal | Conexión a la tuberia | Código | Precio Lista USD
| CRN 1s | Roscada | 16 bar, EN 1092-2 | Rp 1 | 405284 | 251
CRN 1
CRN 3
| CRN 5 | Para soldar | 25 bar, EN 1092-2 | 25 mm, nominal | 405285 | 251
| CRN 1s | Roscada | 16 bar, EN 1092-2 | Rp 1¼ | 415304 | 251
CRN 1
CRN 3
| CRN 5 | Para soldar | 25 bar, EN 1092-2 | 32 mm, nominal | 415305 | 322
|  | Roscada | 16 bar, EN 1092-2 | Rp 1½ | 425245 | 251
| CRN 10 | Roscada | 16 bar, EN 1092-2 | Rp 2 | 96509570 | 251
|  | Para soldar | 25 bar, EN 1092-2 | 40 mm, nominal | 425246 | 286
|  | Para soldar | 25 bar, brida especial | 50 mm, nominal | 96509571 | 286
|  | Roscada | 16 bar, EN 1092-2 | Rp 2 | 335254 | 286
| CRN 15 | Roscada | 16 bar, Brida especial | Rp 2½ | 96509575 | 286
| CRN 20 | Para soldar | 25 bar, EN 1092-2 | 50 mm, nominal | 335255 | 286
|  | Para soldar | 25 bar, brida especial | 65 mm, nominal | 96509573 | 319
|  | Roscada | 16 bar, EN 1092-2 | Rp 2½ | 349910 | 286
|  | Roscada | 16 bar, brida especial | Rp 3 | 349911 | 286
| CRN 32 | Para soldar | 16 bar | 65 mm, nominal | 349906 | 286
|  | Para soldar | 40 bar | 65 mm, nominal | 349908 | 286
|  | Roscada | 16 bar | Rp 3 | 350543 | 426
| CRN 45 | Para soldar | 16 bar | 80 mm, nominal | 350544 | 426
|  | Para soldar | 40 bar | 80 mm, nominal | 350545 | 426
|  | Roscada | 16 bar | Rp 4 | 369904 | 461
CRN 64
|  | Para soldar | 16 bar | 100 mm, nominal | 369903 | 461
|  | Para soldar | 40 bar | 100 mm, nominal | 369906 | 461
|  | Para soldar | 16 bar, EN 1092-2 | 100 mm, nominal | 369903 | 461
CRN 95
|  | Para soldar | 25/40 bar, EN 1092-2 | 100 mm, nominal | 369906 | 461
|  | Para soldar | 16 25 bar, EN 1092-2 | 150 mm, nominal | 98052936 | 471
CRN 125
CRN 155
|  | Para soldar | 25/40 bar, EN 1092-2 | 150 mm, nominal | 96750478 | 1086

## CR
CR
Electrobombas multicelulares verticales en línea en acero inoxidable
Características
- Electrobombas centrífugas multietapa en línea (aspiración y descarga en el mismo plano horizontal) | [18 empty] | BUSQUEDA RAPIDA CR
- CR en acero inoxidable AISI 304 (cuerpo de aspiración y descarga en hierro fundido) | [16 empty] | MODELOS
- CRI totalmente en acero inoxidable AISI 304
- CRN totalmente en acero inosideble AISI 316 | [16 empty] | CR 1-3
- SELLO MECÁNICO | [16 empty] | CR 5
- Standard HQQE: carburo de silicio-carburo de silicio-EPDM | [16 empty] | CR 10 -15
- Consultar por otros materiales (ej. carburo de tungsteno, vitón, kalrez, fluoraz sellos mecánicos dobles, etc.) | [16 empty] | CR 20-32
- Temperatura máxima del líquido: 120°C (consultar por mayores temperaturas) | [16 empty] | CR 45
- BRIDAS | [16 empty] | CR 64 -95
- CR: Las bases standard tienen multibridas en los modelos 1,3 y 5 (ANSI/DIN/JIS) bridas DIN en modelos 10 al 150. | [16 empty] | CR 125 -155
- CRI: tiene multibridas ANSI/DIN/JIS
- CRN hasta modelo 20: con multibridas y modelos desde 32 a 150, brida DIN
Producto de alta rotacion con stock disponible
CR 1 - 3
Modelo | Potencia |  | Código | Precio Lista USD | Juego Contrabridas | Altura manométrica (en metros columna de agua)
| (HP) | (kW) |  |  |  | 5 | 10 | 15 | 20 | 30 | 40 | 50 | 60 | 70 | 80 | 90 | 100 | 110 | 120 | 130 | 140 | 150 | 160 | 170 | 190 | 200 | 210 | 220 | 230
CR1-2 | 0.5 | 0.37 | 96516239 | 939 | Para presión de salida (*) hasta 16 bar: Contrabrida DIN 1" para roscar Código 00409901 | 10: 1.9
CR1-3 | 0.5 | 0.37 | 96516240 | 972 |  | 10: 2.4; 15: 1.8
CR1-4 | 0.5 | 0.37 | 96516241 | 1005 |  | 15: 2.2; 20: 1.7
CR1-5 | 0.5 | 0.37 | 96516242 | 1040 |  | 15: 2.4; 20: 2.1; 30: 0.7; 170: CAUDAL (m3/h)
CR1-6 | 0.5 | 0.37 | 96516243 | 1075 |  | 20: 2.2; 30: 1.5
CR1-7 | 0.5 | 0.37 | 96516244 | 1109 |  | 20: 2.4; 30: 1.8; 40: 0.9
CR1-8 | 0.75 | 0.6 | 96516245 | 1133 |  | 30: 2; 40: 1.5
CR1-9 | 0.75 | 0.6 | 96478872 | 1157 |  | 30: 2.2; 40: 1.8; 50: 1.1
CR1-10 | 0.75 | 0.6 | 96516246 | 1210 |  | 30: 2.3; 40: 1.9; 50: 1.48
CR1-11 | 0.75 | 0.6 | 96516247 | 1262 |  | 30: 2.4; 40: 2; 50: 1.6; 60: 1.1
CR1-12 | 1 | 0.75 | 96516248 | 1316 |  | 40: 2.2; 50: 1.9; 60: 1.5; 70: 0.9
CR1-13 | 1 | 0.75 | 96516249 | 1364 |  | 40: 2.2; 50: 2; 60: 1.7; 70: 1.2
CR1-15 | 1 | 0.75 | 96516250 | 1472 |  | 40: 2.4; 50: 2.2; 60: 1.9; 70: 1.6; 80: 1.2
CR1-17 | 1.5 | 1.1 | 96516251 | 1566 |  | 50: 2.3; 60: 2.1; 70: 1.9; 80: 1.6; 90: 1.3; 100: 0.8
CR1-19 | 1.5 | 1.1 | 96516296 | 1672 |  | 50: 2.4; 60: 2.2; 70: 2; 80: 1.8; 90: 1.6; 100: 1.3; 110: 0.8
CR1-21 | 1.5 | 1.1 | 96516253 | 1777 |  | 60: 2.3; 70: 2.1; 80: 1.9; 90: 1.7; 100: 1.5; 110: 1.3; 120: 0.9
CR1-23 | 1.5 | 1.1 | 96516254 | 1884 |  | 60: 2.3; 70: 2.2; 80: 2.1; 90: 1.9; 100: 1.7; 110: 1.5; 120: 1.3; 130: 0.9
CR1-25 | 2 | 1.5 | 96516255 | 2088 |  | 70: 2.3; 80: 2.2; 90: 2.1; 100: 1.9; 110: 1.8; 120: 1.7; 130: 1.4; 140: 1.1; 150: 0.7
CR1-27 | 2 | 1.5 | 96516256 | 2193 |  | 80: 2.3; 90: 2.2; 100: 2.1; 110: 1.9; 120: 1.8; 130: 1.6; 140: 1.4; 150: 1; 160: 0.8
CR1-30 | 2 | 1.5 | 96516257 | 2355 |  | 90: 2.3; 100: 2.2; 110: 2; 120: 1.9; 130: 1.8; 140: 1.5; 150: 1.5; 160: 1.3; 170: 1
CR1-33 | 3 | 2.2 | 96516258 | 2643 |  | 110: 2.3; 120: 2.1; 130: 2; 140: 1.9; 150: 1.7; 160: 1.6; 170: 1.4; 190: 1; 200: 0.7
CR1-36 | 3 | 2.2 | 96516259 | 2805 |  | 100: 2.3; 110: 2.4; 120: 2.2; 130: 2.1; 140: 2; 150: 1.9; 160: 1.8; 170: 1.6; 190: 1.3; 200: 1.2; 210: 0.9; 220: 0.6
CR3-2 | 0.5 | 0.37 | 96516649 | 932 | Para presión de salida (*) hasta 16 bar: Contrabrida DIN 1" para roscar Código 00409901 | 5: 4.2; 10: 2.8
CR3-3 | 0.5 | 0.37 | 96516650 | 981 |  | 10: 4.3; 15: 3
CR3-4 | 0.5 | 0.37 | 96516651 | 1035 |  | 10: 4.4; 15: 3.7; 20: 2.8
CR3-5 | 0.5 | 0.37 | 96516652 | 1080 |  | 15: 4; 20: 3.5; 30: 1.6; 170: CAUDAL (m3/h)
CR3-6 | 0.75 | 0.6 | 96516653 | 1109 |  | 15: 4.4; 20: 3.9; 30: 2.7
CR3-7 | 0.75 | 0.6 | 96516654 | 1161 |  | 20: 4.2; 30: 3.3; 40: 1.9
CR3-8 | 1 | 0.75 | 96516655 | 1229 |  | 20: 4.4; 30: 3.7; 40: 2.8; 50: 1.1
CR3-9 | 1 | 0.75 | 96516656 | 1282 |  | 20: 4.3; 30: 4; 40: 3.2; 50: 2.2
CR3-10 | 1 | 0.75 | 96516657 | 1335 |  | 30: 4.1; 40: 3.5; 50: 2.8; 60: 1.5
CR3-11 | 1.5 | 1.1 | 96516658 | 1412 |  | 30: 4.3; 40: 3.8; 50: 3.2; 60: 2.3
CR3-12 | 1.5 | 1.1 | 96516659 | 1463 |  | 30: 4.4; 40: 4; 50: 3.4; 60: 2.8; 70: 1.8
CR3-13 | 1.5 | 1.1 | 96516660 | 1515 |  | 30: 4.5; 40: 4.1; 50: 3.6; 60: 3; 70: 2.3; 80: 1.2
CR3-15 | 1.5 | 1.1 | 96516661 | 1624 | Para presión de salida (*) hasta 25 bar: Contrabrida DIN 1" para roscar Código 00409902 | 40: 4.1; 50: 3.6; 60: 3.8; 70: 2.3; 80: 1.5; 90: 1.1
CR3-17 | 2 | 1.5 | 96516662 | 1843 |  | 50: 4.3; 60: 3.9; 70: 3.6; 80: 3.1; 90: 2.6; 100: 1.9
CR3-19 | 2 | 1.5 | 96516663 | 1956 |  | 50: 4.4; 60: 4.1; 70: 3.8; 80: 3.4; 90: 3; 100: 2.6; 110: 1.9; 120: 1
CR3-21 | 3 | 2.2 | 96516664 | 2001 |  | 60: 4.3; 70: 4; 80: 3.8; 90: 3.5; 100: 3.1; 110: 2.7; 120: 2.2; 130: 1.5
CR3-23 | 3 | 2.2 | 96516665 | 2112 |  | 60: 4.4; 70: 4.2; 80: 3.9; 90: 3.7; 100: 3.4; 110: 3.1; 120: 2.7; 130: 1.6; 140: 1.6
CR3-25 | 3 | 2.2 | 96516666 | 2210 |  | 70: 4.3; 80: 4.1; 90: 3.9; 100: 3.6; 110: 3.4; 120: 3; 130: 2.7; 140: 2.3; 150: 1.7
CR3-27 | 3 | 2.2 | 96516667 | 2318 |  | 70: 4.4; 80: 4.2; 90: 4; 100: 3.8; 110: 3.6; 120: 3.3; 130: 3; 140: 2.7; 150: 2.3; 160: 1.8; 170: 1.2
CR3-29 | 3 | 2.2 | 96516668 | 2430 |  | 70: 4.4; 80: 4.3; 90: 4.2; 100: 3.9; 110: 3.7; 120: 3.5; 130: 3.3; 140: 3; 150: 2.7; 160: 2.3; 170: 1.9
CR3-31 | 4 | 3 | 96516669 | 2549 |  | 80: 4.5; 90: 4.3; 100: 4.2; 110: 3.9; 120: 3.8; 130: 3.6; 140: 3.3; 150: 3.1; 160: 2.8; 170: 2.4; 190: 1.6
CR3-33 | 4 | 3 | 96516670 | 2654 |  | 90: 4.4; 100: 4.2; 110: 4; 120: 3.9; 130: 3.7; 140: 3.5; 150: 3.3; 160: 3; 170: 2.8; 190: 2.1; 200: 1.7; 210: 1.1
CR3-36 | 4 | 3 | 96516671 | 2817 |  | 90: 4.5; 100: 4.4; 110: 4.2; 120: 4; 130: 3.9; 140: 3.7; 150: 3.5; 160: 3.4; 170: 3.1; 190: 2.6; 200: 2.3; 210: 2; 220: 1.6
(*)Presión de salida= presión de entrada que recibe la bomba + presión que entrega la bomba a válvula cerrada o caudal 0
CR 5
Modelo | Potencia |  | Código | Precio Lista USD | Juego Contrabridas | 5: Altura manométrica (en metros columna de agua)
| (HP) | (kW) |  |  |  | 3 | 10 | 15 | 20 | 30 | 40 | 50 | 60 | 70 | 80 | 90 | 100 | 110 | 120 | 130 | 140 | 150 | 160 | 170 | 190 | 200 | 210 | 220 | 230
CR5-2 | 0.5 | 0.37 | 96517037 | 1074 | Para presión de salida (*) hasta 16 bar: Contrabrida DIN 1" para roscar Código 00409901 | 3: 7.4; 10: 4.3
CR5-3 | 0.75 | 0.6 | 96517038 | 1124 |  | 10: 7; 15: 4.7
CR5-4 | 0.75 | 0.6 | 96517039 | 1207 |  | 10: 8; 15: 6.6; 20: 4.8
CR5-5 | 1 | 0.75 | 96517040 | 1294 |  | 15: 7.8; 20: 6.6; 30: 3.1; 170: CAUDAL (m3/h)
CR5-6 | 1.5 | 1.1 | 96517041 | 1336 |  | 15: 8.4; 20: 7.6; 30: 5.3
CR5-7 | 1.5 | 1.1 | 96517042 | 1388 |  | 20: 8.2; 30: 6.4; 40: 3.9
CR5-8 | 1.5 | 1.1 | 96511750 | 1437 |  | 20: 8.4; 30: 7.1; 40: 5.3; 50: 2.4
CR5-9 | 2 | 1.5 | 96517043 | 1640 |  | 30: 8; 40: 6.5; 50: 4.7
CR5-10 | 2 | 1.5 | 96517044 | 1692 |  | 30: 8.4; 40: 7.1; 50: 5.7; 60: 3.7
CR5-11 | 3 | 2.2 | 96517045 | 1841 |  | 40: 7.8; 50: 6.6; 60: 5.1; 70: 2.9
CR5-12 | 3 | 2.2 | 96517046 | 1893 |  | 40: 8.2; 50: 7.1; 60: 5.9; 70: 4.3
CR5-13 | 3 | 2.2 | 96517047 | 1947 |  | 40: 8.5; 50: 7.5; 60: 6.5; 70: 5.2; 80: 3.5
CR5-14 | 3 | 2.2 | 96517048 | 2002 | Para presión de salida (*) hasta 25 bar: Contrabrida DIN 1" para roscar Código 00409902 | 50: 7.8; 60: 6.9; 70: 5.8; 80: 4.5; 90: 2.6
CR5-15 | 3 | 2.2 | 96517049 | 2057 |  | 50: 8.1; 60: 7.4; 70: 6.3; 80: 5.2; 90: 3.8
CR5-16 | 3 | 2.2 | 96517050 | 2109 |  | 50: 8.4; 60: 7.6; 70: 6.8; 80: 5.8; 90: 4.7; 100: 3.1
CR5-18 | 4 | 3 | 96517051 | 2343 |  | 60: 8.3; 70: 7.6; 80: 6.8; 90: 6; 100: 5; 110: 3.9
CR5-20 | 4 | 3 | 96517052 | 2449 |  | 70: 8; 80: 7.4; 90: 6.8; 100: 5.9; 110: 5.1; 120: 4; 130: 2.5
CR5-22 | 5.5 | 4 | 96517053 | 2514 |  | 80: 8; 90: 7.4; 100: 6.8; 110: 6.1; 120: 5.3; 130: 4.4; 140: 3.2
CR5-24 | 5.5 | 4 | 96517054 | 2620 |  | 80: 8.4; 90: 7.9; 100: 7.3; 110: 6.7; 120: 6.1; 130: 5.4; 140: 4.5; 150: 3.5
CR5-26 | 5.5 | 4 | 96517055 | 2730 |  | 90: 8.2; 100: 7.7; 110: 7.2; 120: 6.7; 130: 6; 140: 5.4; 150: 4.7; 160: 3.7; 170: 2.5
CR5-29 | 5.5 | 4 | 96517056 | 2889 |  | 100: 8.3; 110: 7.9; 120: 7.4; 130: 7; 140: 6.5; 150: 5.9; 160: 5.3; 170: 4.6; 190: 2.7
CR5-32 | 7.5 | 5.5 | 96517057 | 3284 |  | 120: 7.9; 130: 7.5; 140: 7.1; 150: 6.6; 160: 6.2; 170: 5.7; 190: 4.4; 200: 3.6; 210: 2.5
CR5-36 | 7.5 | 5.5 | 96517058 | 3496 |  | 120: 8.4; 130: 8.2; 140: 7.8; 150: 7.4; 160: 7; 170: 6.6; 190: 5.7; 200: 5.2; 210: 4.5; 220: 3.8; 230: 2.9
(*)Presión de salida= presión de entrada que recibe la bomba + presión que entrega la bomba a válvula cerrada o caudal 0
CR 10 - 15
Modelo | Potencia |  | Código | Precio Lista USD | Juego Contrabridas | 3: Altura manométrica (en metros columna de agua)
| (HP) | (kW) |  |  |  | 4.5 | 5 | 6 | 7 | 8 | 9 | 10 | 12 | 15 | 17 | 20 | 22 | 25 | 27 | 30 | 32 | 35 | 37 | 40 | 42 | 45 | 50 | 55 | 60
CR10-1 | 0.5 | 0.37 | 96500963 | 1314 | Para presión de salida (*) hasta 16 bar: Contrabrida DIN 1½" para roscar Código 00409901 | 3: 12.9; 10: 12.5; 15: 11.5; 20: 10.4; 30: 9.1; 40: 7.4
CR10-2 | 1 | 0.75 | 96500964 | 1446 |  | 50: 13; 60: 12; 70: 10.2; 80: 8.7; 90: 4.4
CR10-3 | 1.5 | 1.1 | 96500965 | 1706 |  | 80: 12.5; 90: 11.4; 100: 10.5; 110: 9; 120: 7.9; 130: 4.6
CR10-4 | 2 | 1.5 | 96500966 | 1918 |  | 110: 12.2; 120: 11.6; 130: 10.7; 140: 10; 150: 8.8; 160: 7.8; 170: 5.6
CR10-5 | 3 | 2.2 | 96500967 | 2086 |  | 130: 12.7; 140: 12.2; 150: 11.5; 160: 11; 170: 10.2; 190: 9.6; 200: 8.6
CR10-6 | 3 | 2.2 | 96500968 | 2197 |  | 150: 12.8; 160: 12.4; 170: 11.8; 190: 11.4; 200: 10.8; 210: 9.5; 220: 8; 230: 5.7
[6 empty] | 45 | 47 | 50 | 55 | 57 | 60 | 65 | 67 | 70 | 75 | 85 | 90 | 100 | 110 | 120 | 130 | 140 | 150 | 160 | 170 | 180 | 190 | 200 | 225
CR10-7 | 4 | 3 | 96500969 | 2420 |  | 3: 12.3; 10: 11.9; 15: 11.4; 20: 10.5; 30: 10; 40: 9.4; 50: 8; 60: 7.4; 70: 6.1
CR10-8 | 4 | 3 | 96500970 | 2535 |  | 10: 12.9; 15: 12.4; 20: 11.7; 30: 11.4; 40: 10.9; 50: 9.9; 60: 9.6; 70: 8.9; 80: 7.7
CR10-9 | 4 | 3 | 96500971 | 2650 |  | 20: 12.5; 30: 12.2; 40: 11.8; 50: 11.1; 60: 10.8; 70: 10.4; 80: 9.5; 90: 7.4; 100: 5.6
CR10-10 | 5.5 | 4 | 96500972 | 3028 |  | 40: 12.8; 50: 12.2; 60: 12; 70: 11.6; 80: 10.9; 90: 9.5; 100: 8.6; 110: 6
CR10-12 | 5.5 | 4 | 96500973 | 3261 |  | 70: 12.9; 80: 11.9; 90: 10.8; 100: 10.2; 110: 9.5; 120: 8; 130: 5.8
CR10-14 | 7.5 | 5.5 | 96500974 | 3801 |  | 90: 12.3; 100: 11.9; 110: 11.4; 120: 10.5; 130: 9.4; 140: 8; 150: 6
CR10-16 | 7.5 | 5.5 | 96500975 | 4035 |  | 110: 12.4; 120: 11.7; 130: 10.8; 140: 10; 150: 8.9; 160: 7.7; 170: 5.7
CR10-18 | 10 | 7.5 | 96501223 | 4389 |  | 120: 12.8; 130: 12.2; 140: 11.5; 150: 10.7; 160: 10; 170: 9; 190: 7.9; 200: 6.4
CR10-20 | 10 | 7.5 | 96501224 | 4617 |  | 130: 12.9; 140: 12.4; 150: 11.8; 160: 11.1; 170: 10.4; 190: 9.6; 200: 8.7; 210: 7.7; 220: 6.3
CR10-22 | 10 | 7.5 | 96501225 | 4851 |  | 140: 13; 150: 12.5; 160: 11.9; 170: 11.3; 190: 10.7; 200: 10.1; 210: 9.3; 220: 8.5; 230: 4.9
| (HP) | (kW) |  |  |  | 7 | 8 | 9 | 10 | 12 | 15 | 17 | 20 | 22 | 25 | 27 | 30 | 32 | 35 | 37 | 40 | 42 | 45 | 50 | 55 | 65 | 70 | 75 | 80
CR15-1 | 1.5 | 1.1 | 96501697 | 1741 | Para presión de salida (*) hasta 25 bar: Contrabrida DIN 2" para roscar Código 00409902 | 3: 23; 10: 21.6; 15: 19.9; 20: 17.9; 30: 12.4
CR15-2 | 3 | 2.2 | 96501698 | 2193 |  | 40: 23.4; 50: 21.9; 60: 19.1; 70: 16.9; 80: 12.4; 90: 7
CR15-3 | 4 | 3 | 96501699 | 2535 |  | 80: 22.3; 90: 21.2; 100: 19.3; 110: 17.9; 120: 15.4; 130: 13.3; 140: 8.6
CR15-4 | 5.5 | 4 | 96501700 | 2942 |  | 110: 23.1; 120: 21.9; 130: 21; 140: 19.6; 150: 18.6; 160: 16.9; 170: 13.2; 190: 5.6
CR15-5 | 5.5 | 4 | 96501701 | 3088 |  | 140: 23; 150: 22.3; 160: 21.3; 170: 19.4; 190: 17.2; 200: 10.7
CR15-6 | 7.5 | 5.5 | 96501702 | 3675 |  | 170: 22.7; 190: 21.2; 200: 17.9; 210: 15.8; 220: 13.3; 230: 9.4
[6 empty] | 55 | 65 | 70 | 75 | 80 | 85 | 90 | 95 | 100 | 105 | 110 | 115 | 120 | 125 | 130 | 145 | 150 | 160 | 180 | 190 | 200 | 210 | 220 | 230
CR15-7 | 7.5 | 5.5 | 96501703 | 3817 |  | 3: 23.3; 10: 20.8; 15: 19.5; 20: 18; 30: 16.2; 40: 14.2; 50: 11.6; 60: 7
CR15-8 | 10 | 7.5 | 96501899 | 4445 |  | 10: 23.1; 15: 22; 20: 20.9; 30: 19.7; 40: 18.4; 50: 17; 60: 15.4; 70: 13.4; 80: 11; 90: 6
CR15-9 | 10 | 7.5 | 96501900 | 4595 |  | 15: 23.5; 20: 22.6; 30: 21.7; 40: 20.7; 50: 19.6; 60: 18.4; 70: 17.1; 80: 15.8; 90: 14.1; 100: 12.2; 110: 9.5
CR15-10 | 15 | 11 | 96501901 | 5398 |  | 30: 23.5; 40: 22.7; 50: 21.8; 60: 20.9; 70: 19.9; 80: 19; 90: 17.9; 100: 16.8; 110: 15.2; 120: 13.7; 130: 11.9
CR15-12 | 15 | 11 | 96501902 | 5689 |  | 60: 23.5; 70: 22.8; 80: 22.1; 90: 21.4; 100: 20.6; 110: 19.8; 120: 18.9; 130: 18.1; 140: 15; 150: 13.5; 160: 9.9
CR15-14 | 15 | 11 | 96501903 | 5984 |  | 90: 23.4; 100: 22.9; 110: 22.2; 120: 21.7; 130: 21; 140: 18.9; 150: 18.2; 160: 16.5; 170: 12; 190: 7.5
CR15-17 | 20 | 15 | 96501904 | 7652 |  | 140: 22.5; 150: 21.9; 160: 21; 170: 18.6; 190: 17.3; 200: 15.8; 210: 14.1; 220: 11.9; 230: 8.7
(*)Presión de salida= presión de entrada que recibe la bomba + presión que entrega la bomba a válvula cerrada o caudal 0
CR 20 - 32
Modelo | Potencia |  | Código | Precio Lista USD | Juego Contrabridas | 3: Altura manométrica (en metros columna de agua)
| (HP) | (kW) |  |  |  | 5 | 8 | 9 | 10 | 12 | 15 | 17 | 20 | 22 | 25 | 27 | 30 | 32 | 35 | 37 | 40 | 42 | 45 | 50 | 55 | 65 | 70 | 75 | 85
CR20-1 | 1.5 | 1.1 | 96500326 | 1739 | Para presión de salida (*) hasta 25 bar: Contrabrida DIN 2" para roscar Código 00409902 | 3: 28.4; 10: 23.9; 15: 22; 20: 19.9; 30: 13.6
CR20-2 | 3 | 2.2 | 96500327 | 2192 |  | 30: 27.9; 40: 25.5; 50: 23.7; 60: 20.7; 70: 18.1; 80: 12.6; 90: 6.6
CR20-3 | 5.5 | 4 | 96500328 | 3088 |  | 70: 28.8; 80: 27.3; 90: 26.2; 100: 24.3; 110: 23; 120: 20.7; 130: 18.7; 140: 14.9; 150: 11
CR20-4 | 7.5 | 5.5 | 96500329 | 3650 |  | 100: 28.9; 110: 28.1; 120: 26.9; 130: 26.1; 140: 24.7; 150: 23.7; 160: 22; 170: 18.7; 190: 13.5
CR20-5 | 7.5 | 5.5 | 96500330 | 3819 |  | 130: 29; 140: 28; 150: 27.4; 160: 26.4; 170: 24.6; 190: 22.5; 200: 16.7; 210: 11.5
CR20-6 | 10 | 7.5 | 96500512 | 4421 |  | 170: 27.8; 190: 26.7; 200: 23.1; 210: 21.2; 220: 18.9; 230: 10.9
[6 empty] | 50 | 55 | 65 | 70 | 75 | 80 | 85 | 90 | 95 | 100 | 105 | 110 | 115 | 120 | 130 | 145 | 150 | 160 | 180 | 190 | 200 | 220 | 230 | 240
CR20-7 | 10 | 7.5 | 96500513 | 4594 |  | 10: 28.4; 15: 26; 20: 24.7; 30: 23.2; 40: 21.6; 50: 19.7; 60: 17.5; 70: 14.4; 80: 8.8
CR20-8 | 15 | 11 | 96500514 | 5640 |  | 15: 28.4; 20: 27.4; 30: 26.3; 40: 25.2; 50: 23.9; 60: 22.6; 70: 21; 80: 19.2; 90: 17.4; 100: 14.3; 110: 10.4
CR20-10 | 15 | 11 | 96500515 | 5983 |  | 40: 28.4; 50: 27.6; 60: 26.8; 70: 25.9; 80: 25; 90: 24; 100: 22.8; 110: 21.8; 120: 20.5; 130: 17.2; 140: 7.5
CR20-12 | 20 | 15 | 96500516 | 7308 |  | 70: 28.8; 80: 28.1; 90: 27.5; 100: 26.7; 110: 25.9; 120: 25.2; 130: 23.5; 140: 20.4; 150: 19.2; 160: 16.4
CR20-14 | 20 | 15 | 96500517 | 7651 |  | 100: 28.7; 110: 28.2; 120: 27.6; 130: 26.4; 140: 24.3; 150: 23.6; 160: 22; 170: 17.9; 190: 15.2; 200: 10.4
CR20-17 | 25 | 18.5 | 96500518 | 9122 |  | 140: 27.9; 150: 27.4; 160: 26.4; 170: 24.1; 190: 22.8; 200: 21.5; 210: 18; 220: 15.8; 230: 12.6
| (HP) | (kW) |  |  |  | 5 | 15 | 20 | 30 | 50 | 70 | 80 | 90 | 100 | 110 | 120 | 130 | 140 | 150 | 160 | 170 | 180 | 190 | 200 | 220 | 230 | 240 | 250 | 260
CR32-1-1 | 2 | 1.5 | 96121950 | 2504 | Para presión de salida (*) hasta 16 bar: Contrabrida DIN 2½" para roscar Código 349904 | 5: 39.9; 15: 15.2
CR32-1 | 3 | 2.2 | 96121951 | 2675 |  | 15: 27.4
CR32-2-2 | 4 | 3 | 96121952 | 3090 |  | 15: 37.4; 20: 32.8; 30: 18.1
CR32-2 | 5 | 4 | 96121953 | 3619 |  | 20: 39.5; 30: 29.2; 24.1 200: CAUDAL (m3/h)
CR32-3-2 | 7.5 | 5.5 | 96121954 | 4552 |  | 30: 35.6; 50: 14.2
CR32-3 | 7.5 | 5.5 | 96121955 | 4552 |  | 30: 39.6; 50: 23.9
CR32-4-2 | 10 | 7.5 | 96122012 | 5646 |  | 50: 31.8
CR32-4 | 10 | 7.5 | 96122013 | 5646 |  | 50: 35.3; 70: 20.8
CR32-5-2 | 15 | 11 | 96122014 | 7101 |  | 50: 38.2; 70: 29.8; 80: 23.6; 90: 12.2
CR32-5 | 15 | 11 | 96122015 | 7101 |  | 70: 32.9; 80: 27.7; 90: 20
CR32-6-2 | 15 | 11 | 96122016 | 7491 |  | 70: 35.3; 80: 31.7; 90: 27.3; 100: 21.3
CR32-6 | 15 | 11 | 96122017 | 7491 |  | 70: 37.5; 80: 34.2; 90: 31.2; 100: 25; 110: 17.9
CR32-7-2 | 20 | 15 | 96122018 | 8818 |  | 70: 39; 80: 36.4; 90: 33.6; 100: 30.1; 110: 25.9; 120: 20.4
CR32-7 | 20 | 15 | 96122019 | 8818 |  | 80: 38.3; 90: 35.6; 100: 32.4; 110: 28.6; 120: 23.9; 130: 17.2
CR32-8-2 | 20 | 15 | 96122020 | 9205 | Para presión de salida (*) hasta 40 bar: Contrabrida DIN 2½" para roscar Código 349905 | 80: 39.1; 90: 36.8; 100: 34.3; 110: 31.5; 120: 28.2; 130: 24.2; 140: 18.8
CR32-8 | 20 | 15 | 96122021 | 9205 |  | 90: 38.4; 100: 36; 110: 33.4; 120: 30.3; 130: 26.7; 140: 22.1; 150: 15.7
CR32-9-2 | 25 | 18.5 | 96122022 | 10446 |  | 90: 39.6; 100: 37.7; 110: 35.5; 120: 33.2; 130: 30.5; 140: 27.3; 150: 23.5; 160: 18.5
CR32-9 | 25 | 18.5 | 96122023 | 10446 |  | 100: 39; 110: 37; 120: 34.8; 130: 32.3; 140: 29.4; 150: 25.9; 160: 21.6; 27.9 170: 15.8
CR32-10-2 | 25 | 18.5 | 96122024 | 10834 |  | 100: 39.6; 110: 37.9; 120: 36; 130: 33.9; 140: 31.6; 150: 28.9; 160: 25.9; 27.9 170: 22.2; 27.4 180: 17.3
CR32-10 | 25 | 18.5 | 96122025 | 10834 |  | 110: 39.1; 120: 37.3; 130: 35.3; 140: 33.1; 150: 30.6; 160: 27.8; 27.9 170: 24.4; 27.4 180: 20.3; 26.4 190: 14.8
CR32-11-2 | 30 | 22 | 96122026 | 12144 |  | 110: 40; 120: 38.5; 130: 36.7; 140: 34.9; 150: 32.9; 160: 30.5; 27.9 170: 28.2; 27.4 180: 25.2; 26.4 190: 21.7; 24.1 200: 17
CR32-11 | 30 | 22 | 96122027 | 12144 |  | 120: 39.6; 130: 37.9; 140: 36.2; 150: 34.3; 160: 32.2; 27.9 170: 29.8; 27.4 180: 27; 26.4 190: 23.9; 24.1 200: 19.9
CR32-12-2 | 30 | 22 | 96122028 | 12547 |  | 120: 40; 130: 38.5; 140: 37; 150: 35.4; 160: 33.6; 27.9 170: 31.6; 27.4 180: 29.4; 26.4 190: 26.9; 24.1 200: 24.1; 22.8 220: 16.4
CR32-12 | 30 | 22 | 96122029 | 12547 |  | 130: 39.6; 140: 38.1; 150: 36.6; 160: 34.9; 27.9 170: 33; 27.4 180: 30.9; 26.4 190: 28.6; 24.1 200: 25.8; 22.8 220: 18.6
CR32-13-2 | 40 | 30 | 96122030 | 14135 |  | 140: 39.3; 150: 37.9; 160: 36.5; 27.9 170: 34.9; 27.4 180: 33.2; 26.4 190: 31.4; 24.1 200: 29.3; 22.8 220: 24.3; 21.5 230: 21.1; 18 240: 17
CR32-13 | 40 | 30 | 96122031 | 14135 |  | 150: 39; 160: 37.5; 27.9 170: 36; 27.4 180: 34.4; 26.4 190: 32.7; 24.1 200: 30.7
CR32-14-2 | 40 | 30 | 96122032 | 14521 |  | 150: 39.5; 160: 38.2; 27.9 170: 36.8; 27.4 180: 35.4; 26.4 190: 33.8; 24.1 200: 32.2; 22.8 220: 28.3; 21.5 230: 26.1; 18 240: 23.5; 15.8 250: 20.4; 12.6 260: 16.4
CR32-14 | 40 | 30 | 96122033 | 14521 |  | 150: 39.7; 160: 39; 27.9 170: 37.8; 27.4 180: 36.4; 26.4 190: 34.9; 24.1 200: 33.3; 22.8 220: 29.7; 21.5 230: 27.5; 18 240: 25.1; 15.8 250: 22.3; 12.6 260: 18.9
(*)Presión de salida= presión de entrada que recibe la bomba + presión que entrega la bomba a válvula cerrada o caudal 0
CR 45
Modelo | Potencia |  | Código | Precio Lista USD | Juego Contrabridas | 5: Altura manométrica (en metros columna de agua)
| (HP) | (kW) |  |  |  | 5 | 15 | 20 | 30 | 50 | 70 | 80 | 90 | 100 | 110 | 120 | 130 | 140 | 150 | 160 | 170 | 180 | 190 | 200 | 220 | 230 | 240 | 250 | 260
CR45-1-1 | 4 | 3 | 96122746 | 2952 | Para presión de salida (*) hasta 40 bar: Contrabrida DIN 3" para soldar Código 00350541 | 15: 44.7; 20: 26
CR45-1 | 5 | 4 | 96122747 | 3542 |  | 15: 55.4; 20: 42.2
CR45-2-2 | 7.5 | 5.5 | 96122748 | 4478 |  | 20: 56.8; 30: 45.6
CR45-2 | 10 | 7.5 | 96122799 | 5659 |  | 30: 55.9; 50: 18; 200: CAUDAL (m3/h)
CR45-3-2 | 15 | 11 | 96122800 | 7156 |  | 50: 46.7
CR45-3 | 15 | 11 | 96122801 | 7156 |  | 50: 53.2; 70: 31.8
CR45-4-2 | 20 | 15 | 96122802 | 8888 |  | 50: 57.8; 70: 46.4; 80: 38.5; 90: 26.9
CR45-4 | 20 | 15 | 96122803 | 8888 |  | 70: 51.5; 80: 44.8; 90: 36; 100: 21.6
CR45-5-2 | 25 | 18.5 | 96122804 | 10573 |  | 70: 56.3; 80: 51.8; 90: 46.5; 100: 40.4; 110: 32.6
CR45-5 | 25 | 18.5 | 96122805 | 10573 |  | 80: 55.5; 90: 56.7; 100: 45.2; 110: 38.5; 120: 29.7
CR45-6-2 | 30 | 22 | 96122806 | 11997 |  | 80: 57; 90: 54.9; 100: 51; 110: 46.5; 120: 41.6; 130: 35.5; 140: 27
CR45-6 | 30 | 22 | 96122807 | 11997 | Para presión de salida (*) hasta 40 bar: Contrabrida DIN 3" para soldar Código 00350542 | 90: 57.9; 100: 54.2; 110: 50.1; 120: 45.5; 130: 40.2; 140: 33.5; 150: 23.4
CR45-7-2 | 40 | 30 | 96122808 | 13080 |  | 100: 57.7; 110: 54.6; 120: 51.2; 130: 47.4; 140: 43.2; 150: 38.3; 160: 32.3; 170: 22.4
CR45-7 | 40 | 30 | 96122809 | 13080 |  | 110: 57.1; 120: 54; 130: 50.2; 140: 46.6; 150: 42.2; 160: 37; 170: 30.3; 180: 18
CR45-8-2 | 40 | 30 | 96122810 | 13507 |  | 120: 56.4; 130: 53.5; 140: 50.3; 150: 47; 160: 43.4; 170: 39.2; 180: 34.3; 190: 27.5
CR45-8 | 40 | 30 | 96122811 | 13507 |  | 120: 57.8; 130: 55.8; 140: 52.9; 150: 49.8; 160: 46.4; 170: 42.5; 180: 38.1; 190: 32.8; 200: 25.2
CR45-9-2 | 40 | 30 | 96122812 | 13935 |  | 130: 57.3; 140: 55.2; 150: 52.6; 160: 49.7; 170: 46.8; 180: 43.5; 190: 39.8; 200: 35.5; 220: 22.3
CR45-9 | 50 | 37 | 96122813 | 15173 |  | 140: 57.9; 150: 55.2; 160: 52.5; 170: 49.6; 180: 46.6; 190: 43.3; 200: 39.4; 220: 29.4; 230: 20.4
CR45-10-2 | 50 | 37 | 96122814 | 15567 |  | 150: 56.9; 160: 54.6; 170: 52.2; 180: 49.6; 190: 46.9; 200: 44; 220: 37.2; 230: 32.8; 240: 27.2
CR45-10 | 50 | 37 | 96122815 | 15567 |  | 160: 56.5; 170: 54.2; 180: 51.7; 190: 49.2; 200: 46.4; 220: 40; 230: 36.2; 240: 31.6; 250: 25.2
[6 empty] | 170 | 180 | 190 | 200 | 210 | 215 | 220 | 225 | 230 | 235 | 240 | 245 | 250 | 255 | 260 | 265 | 270 | 275 | 280 | 285 | 290 | 300 | 315 | 325
CR45-11-2 | 60 | 45 | 96122816 | 20233 |  | 57.4 | 55.4 | 53.4 | 51.2 | 49 | 48.8 | 46.4 | 45 | 43.6 | 42.3 | 40.8 | 39 | 37.6 | 35.7 | 33.7 | 31.5 | 29.1 | 25.6 | 22.2
CR45-11 | 60 | 45 | 96122817 | 20233 |  |  | 57.1 | 55.1 | 52.9 | 50.7 | 49.4 | 48.4 | 47 | 45.7 | 44.3 | 42.9 | 41.5 | 40 | 38.4 | 36.5 | 34.5 | 32.3 | 30 | 27.6 | 24.3
CR45-12-2 | 60 | 45 | 96122818 | 20697 |  |  | 58.1 | 56.4 | 54.6 | 52.6 | 51.7 | 50.5 | 49.5 | 48.4 | 47.2 | 46.2 | 44.9 | 43.5 | 42.3 | 40.9 | 39.5 | 37.9 | 36.3 | 34.5 | 32.5 | 30.4 | 25.2
CR45-12 | 60 | 45 | 96122819 | 20697 |  |  |  | 57.8 | 55.9 | 54.1 | 53.2 | 52.1 | 51 | 50.1 | 48.9 | 47.7 | 46.6 | 45.4 | 44.1 | 43 | 41.4 | 40 | 38.4 | 37.1 | 35.3 | 33.5 | 29.3
CR45-13-2 | 60 | 45 | 96122820 | 21161 |  |  |  |  | 57.2 | 55.5 | 54.5 | 53.7 | 52.7 | 51.8 | 50.8 | 50 | 49 | 48 | 46.8 | 45.7 | 44.5 | 43.5 | 42.1 | 40.9 | 39.7 | 38.1 | 35 | 29.3 | 24.2
(*)Presión de salida= presión de entrada que recibe la bomba + presión que entrega la bomba a válvula cerrada o caudal 0
CR 64 - 95
Modelo | Potencia |  | Código | Precio Lista USD | Juego Contrabridas | 5: Altura manométrica (en metros columna de agua)
| (HP) | (kW) |  |  |  | 5 | 15 | 20 | 25 | 35 | 45 | 50 | 55 | 60 | 65 | 70 | 75 | 80 | 90 | 100 | 110 | 120 | 130 | 140 | 160 | 170 | 180 | 190 | 220
CR64-1-1 | 5 | 4 | 96123482 | 3501 | Para presión de salida (*) hasta 16 bar: Contrabrida DIN 4" para soldar Código 00369902 | 15: 61.1; 20: 29.3
CR64-1 | 7.5 | 5.5 | 96123483 | 4568 |  | 15: 84.7; 20: 68.9; 30: 41.1
CR64-2-2 | 10 | 7.5 | 96123528 | 5536 |  | 15: 84.7; 20: 78.4; 30: 71.1; 50: 51.3
CR64-2-1 | 15 | 11 | 96123529 | 6441 |  | 50: 68.7; 70: 42; 200: CAUDAL (m3/h)
CR64-2 | 15 | 11 | 96123530 | 6441 |  | 50: 81.8; 70: 52.1; 80: 48.1; 90: 30.5
CR64-3-2 | 20 | 15 | 96123531 | 8570 |  | 50: 84.9; 70: 74.4; 80: 67.9; 90: 60.6; 100: 52.4; 110: 40.8
CR64-3-1 | 20 | 15 | 96123532 | 8570 |  | 70: 82.4; 80: 76.8; 90: 77.7; 100: 63.6; 110: 55.4; 120: 45.4; 130: 31.6
CR64-3 | 25 | 18.5 | 96123533 | 9848 |  | 80: 84.4; 90: 81; 100: 75; 110: 68.4; 120: 60.5; 130: 51.4; 140: 40.4
CR64-4-2 | 25 | 18.5 | 96123534 | 10315 |  | 90: 83.1; 100: 79.2; 110: 74.8; 120: 70; 130: 64.8; 140: 58.9; 150: 44.6
CR64-4-1 | 30 | 22 | 96123535 | 11453 |  | 110: 82; 120: 77.8; 130: 73.3; 140: 68.2; 150: 56.4; 160: 40.4
CR64-4 | 30 | 22 | 96123536 | 11453 |  | 120: 84; 130: 79.9; 140: 75.3; 150: 65.1; 160: 52.1; 170: 34.4
CR64-5-2 | 40 | 30 | 96123537 | 12217 |  | 130: 83.8; 140: 80.5; 150: 73.3; 160: 65; 170: 55.4; 180: 42.6
CR64-5-1 | 40 | 30 | 96123538 | 12217 |  | 140: 84.9; 150: 78.8; 160: 71.3; 170: 62.8; 180: 52.1; 190: 37.8
CR64-5 | 40 | 30 | 96123539 | 12217 |  | 150: 83.9; 160: 77; 170: 69.2; 180: 59.8; 190: 48.4; 200: 32.5
CR64-6-2 | 40 | 30 | 96123540 | 12681 |  | 150: 84.4; 160: 79.5; 170: 73.5; 180: 66.8; 190: 59.2; 200: 49.9
CR64-6-1 | 50 | 37 | 96123541 | 14940 |  | 160: 84.4; 170: 78.7; 180: 78.6; 190: 65.7; 200: 57.5; 220: 33.9
CR64-6 | 50 | 37 | 96123542 | 14940 |  | 170: 83; 180: 77.3; 190: 70.8; 200: 63.5; 220: 44.4; 230: 29.5
CR64-7-2 | 50 | 37 | 96123543 | 15405 |  | 170: 84.2; 180: 79.4; 190: 74.2; 200: 68.7; 220: 54.9; 230: 46.6; 240: 34.2
CR64-7-1 | 50 | 37 | 96123544 | 15405 |  | 180: 83; 190: 78.2; 200: 72.8; 220: 60.4; 230: 52.7; 240: 43.4; 250: 29.4
CR64-7 | 60 | 45 | 96123545 | 20330 |  | 170: 92.6; 180: 88.1; 190: 84; 200: 79.1; 220: 68.2; 230: 61.9; 240: 54.6; 250: 46.3
CR64-8-2 | 60 | 45 | 96123546 | 20791 |  | 170: 92.1; 180: 88.4; 190: 84.7; 200: 80.4; 220: 71.8; 230: 66.5; 240: 61.2; 250: 55.2
CR64-8-1 | 60 | 45 | 96123547 | 20791 |  | 180: 91.2; 190: 87.2; 200: 83.3; 220: 74.8; 230: 70.2; 240: 65.2; 250: 59.4; 260: 33.9
[6 empty] | 15 | 20 | 25 | 35 | 45 | 50 | 55 | 60 | 65 | 70 | 75 | 80 | 90 | 100 | 110 | 120 | 130 | 140 | 160 | 170 | 180 | 190 | 200 | 210
CR 95-1-1 | 7.5 | 5.5 | 99141735 | 5366 | Para presión | 5: 95.7; 15: 74.5
CR 95-1 | 10 | 7.5 | 99141736 | 6063 | de salida (*) | 15: 105; 20: 76.4
CR 95-2-2 | 15 | 11 | 99141737 | 7171 | hasta 16 bar: | 15: 115; 20: 107; 30: 87.2
CR 95-2 | 20 | 15 | 99141738 | 8931 | Contrabrida DIN 4" | 30: 116; 50: 95.9; 70: 82.5; 80: 65
CR 95-3-2 | 25 | 18.5 | 99141739 | 11059 | para soldar | 30: 117.4; 50: 107.6; 70: 100; 80: 95; 90: 85.2; 100: 73.8; 110: 55
CR 95-3 | 30 | 22 | 99141740 | 12064 |  | 70: 118.5; 80: 113.8; 90: 107.9; 100: 102.2; 110: 93.8; 120: 84.9; 130: 74.1
CR 95-4 | 40 | 30 | 99141741 | 13072 |  | 110: 116.8; 120: 113.3; 130: 108.3; 140: 98.8; 150: 86.5; 160: 69.8
CR 95-5 | 50 | 37 | 99141742 | 15794 | 369902 | 140: 115.5; 150: 109.4; 160: 101.8; 170: 91.6; 180: 82.7; 190: 67.5
CR 95-6 | 60 | 45 | 99141743 | 19995 |  | 150: 120.1; 160: 115.3; 170: 108.9; 180: 103.7; 190: 95.6; 200: 78.7; 220: 63.3
CR 95-7 | 100 | 55 | 99141744 | 23995 |  | 170: 119; 180: 114.8; 190: 110.8; 200: 100.1; 220: 94.1; 230: 86.1; 240: 77.2; 250: 64
CR 95-8-2 | 100 | 55 | 99141745 | 24533 |  | 170: 120.4; 180: 116.1; 190: 111.8; 200: 102.7; 220: 98.4; 230: 92; 240: 85.5; 250: 79; 260: 70
CR 125 - 155
Modelo | Potencia |  | Código | Precio Lista USD | Juego Contrabridas | 5: Altura manométrica (en metros columna de agua)
| (HP) | (kW) |  |  |  | 12 | 15 | 20 | 25 | 30 | 35 | 40 | 45 | 50 | 55 | 60 | 65 | 70 | 75 | 80 | 90 | 100 | 110 | 120 | 130 | 140 | 150 | 160 | 170
CR 125-1 | 15 | 11 | 99142431 | 7812 |  | 20: 148.7; 30: 123; 50: 83
CR 125-2-2 | 20 | 15 | 99142432 | 12422 |  | 20: 153.2; 30: 143.5; 50: 131; 70: 117.5; 80: 102; 90: 77.9
CR 125-2-1 | 25 | 18.5 | 99142573 | 11619 |  | 30: 163.3; 50: 154; 70: 141.9; 80: 130; 90: 114.6; 100: 96.9; 110: 66.8
CR 125-2 | 30 | 22 | 99142574 | 12064 |  | 70: 162; 80: 151; 90: 140; 100: 126.7; 110: 111.4; 120: 91.3
CR 125-3-1 | 40 | 30 | 99142575 | 12938 | Para presión | 100: 154.1; 110: 146.8; 120: 138.8; 130: 129.9; 140: 123; 150: 110.6; 160: 98.5; 230: CAUDAL (m3/h)
CR 125-3 | 50 | 37 | 99142576 | 15122 | de salida (*) | 120: 153.5; 130: 147; 140: 138.4; 150: 130.1; 160: 120.1; 170: 95.9
CR 125-4-2 | 50 | 37 | 99142578 | 15794 | hasta 40 bar: | 120: 155; 130: 150; 140: 145.2; 150: 138.3; 160: 131.8; 170: 118.4; 180: 100.1; 190: 70.1
CR 125-4 | 60 | 45 | 99142579 | 19995 |  | 160: 153.5; 170: 142.5; 180: 129.8; 190: 115.8; 200: 97.3
CR 125-5 | 100 | 55 | 99142580 | 24533 | Contrabrida | 180: 155; 190: 146.6; 200: 136.9; 220: 126.6; 230: 114.7; 240: 96.5; 250: 80
Modelo | Potencia |  | Código | Precio Lista USD | 5" | 5: Altura manométrica (en metros columna de agua)
[5 empty] | para soldar | 5 | 10 | 15 | 20 | 25 | 30 | 35 | 40 | 45 | 50 | 55 | 60 | 65 | 70 | 75 | 80 | 85 | 90 | 100 | 110 | 120 | 125 | 130 | 135
| (HP) | (kW) |  |  |  | Altura manométrica (en metros columna de agua) 10: 194.1; Altura manométrica (en metros columna de agua) 15: 174.1; Altura manométrica (en metros columna de agua) 20: 143; Altura manométrica (en metros columna de agua) 25: 120.5
CR 155-1 | 20 | 15 | 99143255 | 9208 |  | Altura manométrica (en metros columna de agua) 20: 190.5; Altura manométrica (en metros columna de agua) 25: 162; Altura manométrica (en metros columna de agua) 30: 135.6
CR 155-2-2 | 30 | 22 | 99143257 | 12064 | 96750475 | Altura manométrica (en metros columna de agua) 20: 188; Altura manométrica (en metros columna de agua) 25: 178; Altura manométrica (en metros columna de agua) 30: 174.8; Altura manométrica (en metros columna de agua) 35: 159; Altura manométrica (en metros columna de agua) 40: 146; Altura manométrica (en metros columna de agua) 45: 132; Altura manométrica (en metros columna de agua) 50: 113; Altura manométrica (en metros columna de agua) 55: 80
CR 155-2 | 40 | 30 | 99143258 | 12938 |  | Altura manométrica (en metros columna de agua) 40: 188.3; Altura manométrica (en metros columna de agua) 45: 177.9; Altura manométrica (en metros columna de agua) 50: 166.9; Altura manométrica (en metros columna de agua) 55: 155; Altura manométrica (en metros columna de agua) 60: 139.3; Altura manométrica (en metros columna de agua) 65: 120.4
CR 155-3-2 | 50 | 37 | 99143259 | 15794 |  | Altura manométrica (en metros columna de agua) 40: 188; Altura manométrica (en metros columna de agua) 45: 183; Altura manométrica (en metros columna de agua) 50: 177; Altura manométrica (en metros columna de agua) 55: 169; Altura manométrica (en metros columna de agua) 60: 162; Altura manométrica (en metros columna de agua) 65: 155; Altura manométrica (en metros columna de agua) 70: 145.3; Altura manométrica (en metros columna de agua) 75: 137; Altura manométrica (en metros columna de agua) 80: 125.1; Altura manométrica (en metros columna de agua) 85: 108
CR 155-3 | 60 | 45 | 99143260 | 19995 |  | Altura manométrica (en metros columna de agua) 55: 196; Altura manométrica (en metros columna de agua) 60: 190; Altura manométrica (en metros columna de agua) 65: 184; Altura manométrica (en metros columna de agua) 70: 175; Altura manométrica (en metros columna de agua) 75: 168.5; Altura manométrica (en metros columna de agua) 80: 158.9; Altura manométrica (en metros columna de agua) 85: 150.2; Altura manométrica (en metros columna de agua) 90: 139.3; Altura manométrica (en metros columna de agua) 100: 112
CR 155-4-1 | 75 | 55 | 99143261 | 24533 |  | Altura manométrica (en metros columna de agua) 65: 196.8; Altura manométrica (en metros columna de agua) 70: 192.4; Altura manométrica (en metros columna de agua) 75: 187.4; Altura manométrica (en metros columna de agua) 80: 182.1; Altura manométrica (en metros columna de agua) 85: 176.7; Altura manométrica (en metros columna de agua) 90: 171.3; Altura manométrica (en metros columna de agua) 100: 158.3; Altura manométrica (en metros columna de agua) 110: 147.3; Altura manométrica (en metros columna de agua) 120: 128.2; Altura manométrica (en metros columna de agua) 125: 117.8; Altura manométrica (en metros columna de agua) 130: 105
Protección para bombas CR, CRI, CRN
LiqTec
Protección aplicable a línea CR y a la detección de falta de líquido en cualquier cañería o bomba
Conectado al sensor PTC del motor, el LiqTec puede también monitorear la temperatura.
Su uso extiende la garantía. Ver sección correspondiente.
MODELO |  |  | CÓDIGO | Precio Lista USD
Protección LiqTec |  |  | 96556429 | 1011

## CRI
CRI
Electrobombas multicelulares verticales en línea totalmente en acero inoxidable AISI 304
BUSQUEDA RAPIDA CRI
MODELOS
CRI 1
CRI 3 -5
CRI 10 -15 | [5 empty] | Producto de alta rotacion con stock disponible
CRI 20
CRI 1
Modelo | Potencia |  | Código | Precio Lista USD | Juego Contrabridas | Altura manométrica (en metros columna de agua)
| (HP) | (kW) |  |  |  | 5 | 10 | 15 | 20 | 30 | 40 | 50 | 60 | 70 | 80 | 90 | 100 | 110 | 120 | 130 | 140 | 150 | 160 | 170 | 190 | 200 | 210 | 220 | 230
CRI 1-2 | 0.5 | 0.37 | 96527716 | 1090 | Para presión de salida (*) hasta 25 bar: DIN DN 25 para soldar código 405285 | 10: 1.9
CRI 1-3 | 0.5 | 0.37 | 96527683 | 1125 |  | 10: 2.4; 15: 1.8
CRI 1-4 | 0.5 | 0.37 | 96527684 | 1159 |  | 15: 2.2; 20: 1.7
CRI 1-5 | 0.5 | 0.37 | 96527685 | 1193 |  | 15: 2.4; 20: 2.1; 30: 0.7; 170: CAUDAL (m3/h)
CRI 1-6 | 0.5 | 0.37 | 96528156 | 1227 |  | 20: 2.2; 30: 1.5
CRI 1-7 | 0.5 | 0.37 | 96527690 | 1261 |  | 20: 2.4; 30: 1.8; 40: 0.9
CRI 1-8 | 0.75 | 0.6 | 96527691 | 1271 |  | 30: 2; 40: 1.5
CRI 1-9 | 0.75 | 0.6 | 96527692 | 1313 |  | 30: 2.2; 40: 1.8; 50: 1.1
CRI 1-10 | 0.75 | 0.6 | 96528154 | 1366 |  | 30: 2.3; 40: 1.9; 50: 1.48
CRI 1-11 | 0.75 | 0.6 | 96527701 | 1419 |  | 30: 2.4; 40: 2; 50: 1.6; 60: 1.1
CRI 1-12 | 1 | 0.75 | 96527704 | 1468 |  | 40: 2.2; 50: 1.9; 60: 1.5; 70: 0.9
CRI 1-13 | 1 | 0.75 | 96527705 | 1532 |  | 40: 2.2; 50: 2; 60: 1.7; 70: 1.2
CRI 1-15 | 1 | 0.75 | 96527706 | 1640 | Para presión de salida (*) hasta 25 bar: DIN DN 32 para soldar código 415305 | 40: 2.4; 50: 2.2; 60: 1.9; 70: 1.6; 80: 1.2
CRI 1-17 | 1.5 | 1.1 | 96527707 | 1746 |  | 50: 2.3; 60: 2.1; 70: 1.9; 80: 1.6; 90: 1.3; 100: 0.8
CRI 1-19 | 1.5 | 1.1 | 96527708 | 1855 |  | 50: 2.4; 60: 2.2; 70: 2; 80: 1.8; 90: 1.6; 100: 1.3; 110: 0.8
CRI 1-21 | 1.5 | 1.1 | 96527709 | 1961 |  | 60: 2.3; 70: 2.1; 80: 1.9; 90: 1.7; 100: 1.5; 110: 1.3; 120: 0.9
CRI 1-23 | 1.5 | 1.1 | 96527710 | 2049 |  | 60: 2.3; 70: 2.2; 80: 2.1; 90: 1.9; 100: 1.7; 110: 1.5; 120: 1.3; 130: 0.9
CRI 1-25 | 2 | 1.5 | 96527711 | 2333 |  | 70: 2.3; 80: 2.2; 90: 2.1; 100: 1.9; 110: 1.8; 120: 1.7; 130: 1.4; 140: 1.1; 150: 0.7
CRI 1-27 | 2 | 1.5 | 96527712 | 2480 |  | 80: 2.3; 90: 2.2; 100: 2.1; 110: 1.9; 120: 1.8; 130: 1.6; 140: 1.4; 150: 1; 160: 0.8
CRI 1-30 | 2 | 1.5 | 96527713 | 2639 |  | 90: 2.3; 100: 2.2; 110: 2; 120: 1.9; 130: 1.8; 140: 1.5; 150: 1.5; 160: 1.3; 170: 1
CRI 1-33 | 3 | 2.2 | 96527714 | 2971 |  | 110: 2.3; 120: 2.1; 130: 2; 140: 1.9; 150: 1.7; 160: 1.6; 170: 1.4; 190: 1; 200: 0.7
CRI 1-36 | 3 | 2.2 | 96527715 | 3130 |  | 100: 2.3; 110: 2.4; 120: 2.2; 130: 2.1; 140: 2; 150: 1.9; 160: 1.8; 170: 1.6; 190: 1.3; 200: 1.2; 210: 0.9; 220: 0.6
CRI 3- 5
Modelo | Potencia |  | Código | Precio Lista USD | Juego Contrabridas | 5: Altura manométrica (en metros columna de agua)
| (HP) | (kW) |  |  |  | 5 | 10 | 15 | 20 | 30 | 40 | 50 | 60 | 70 | 80 | 90 | 100 | 110 | 120 | 130 | 140 | 150 | 160 | 170 | 190 | 200 | 210 | 220 | 230
CRI 3-2 | 0.5 | 0.37 | 96527888 | 1062 | Para presión de salida (*) hasta 25 bar: DIN DN 32 para soldar código 415305 | 5: 4.2; 10: 2.8
CRI 3-3 | 0.5 | 0.37 | 96527889 | 1113 |  | 10: 4.3; 15: 3
CRI 3-4 | 0.5 | 0.37 | 96527890 | 1166 |  | 10: 4.4; 15: 3.7; 20: 2.8
CRI 3-5 | 0.5 | 0.37 | 96527891 | 1215 |  | 15: 4; 20: 3.5; 30: 1.6; 170: CAUDAL (m3/h)
CRI 3-6 | 0.75 | 0.6 | 96527892 | 1230 |  | 15: 4.4; 20: 3.9; 30: 2.7
CRI 3-7 | 0.75 | 0.6 | 96527893 | 1290 |  | 20: 4.2; 30: 3.3; 40: 1.9
CRI 3-8 | 1 | 0.75 | 96527894 | 1354 |  | 20: 4.4; 30: 3.7; 40: 2.8; 50: 1.1
CRI 3-9 | 1 | 0.75 | 96527899 | 1412 |  | 20: 4.3; 30: 4; 40: 3.2; 50: 2.2
CRI 3-10 | 1 | 0.75 | 96527896 | 1470 |  | 30: 4.1; 40: 3.5; 50: 2.8; 60: 1.5
CRI 3-11 | 1.5 | 1.1 | 96527897 | 1556 |  | 30: 4.3; 40: 3.8; 50: 3.2; 60: 2.3
CRI 3-12 | 1.5 | 1.1 | 96527898 | 1618 |  | 30: 4.4; 40: 4; 50: 3.4; 60: 2.8; 70: 1.8
CRI 3-13 | 1.5 | 1.1 | 96527900 | 1682 |  | 30: 4.5; 40: 4.1; 50: 3.6; 60: 3; 70: 2.3; 80: 1.2
CRI 3-15 | 1.5 | 1.1 | 96527901 | 1810 | Para presión de salida (*) hasta 25 bar: DIN DN 25 para soldar código 405285 | 40: 4.1; 50: 3.6; 60: 3.8; 70: 2.3; 80: 1.5; 90: 1.1
CRI 3-17 | 2 | 1.5 | 96527902 | 2053 |  | 50: 4.3; 60: 3.9; 70: 3.6; 80: 3.1; 90: 2.6; 100: 1.9
CRI 3-19 | 2 | 1.5 | 96527903 | 2175 |  | 50: 4.4; 60: 4.1; 70: 3.8; 80: 3.4; 90: 3; 100: 2.6; 110: 1.9; 120: 1
CRI 3-21 | 3 | 2.2 | 96527904 | 2262 |  | 60: 4.3; 70: 4; 80: 3.8; 90: 3.5; 100: 3.1; 110: 2.7; 120: 2.2; 130: 1.5
CRI 3-23 | 3 | 2.2 | 96527905 | 2387 |  | 60: 4.4; 70: 4.2; 80: 3.9; 90: 3.7; 100: 3.4; 110: 3.1; 120: 2.7; 130: 1.6; 140: 1.6
CRI 3-25 | 3 | 2.2 | 96527906 | 2517 |  | 70: 4.3; 80: 4.1; 90: 3.9; 100: 3.6; 110: 3.4; 120: 3; 130: 2.7; 140: 2.3; 150: 1.7
CRI 3-27 | 3 | 2.2 | 96527907 | 2647 |  | 70: 4.4; 80: 4.2; 90: 4; 100: 3.8; 110: 3.6; 120: 3.3; 130: 3; 140: 2.7; 150: 2.3; 160: 1.8; 170: 1.2
CRI 3-29 | 3 | 2.2 | 96527908 | 2771 |  | 70: 4.4; 80: 4.3; 90: 4.2; 100: 3.9; 110: 3.7; 120: 3.5; 130: 3.3; 140: 3; 150: 2.7; 160: 2.3; 170: 1.9
CRI 3-31 | 4 | 3 | 96527912 | 2836 |  | 80: 4.5; 90: 4.3; 100: 4.2; 110: 3.9; 120: 3.8; 130: 3.6; 140: 3.3; 150: 3.1; 160: 2.8; 170: 2.4; 190: 1.6
CRI 3-33 | 4 | 3 | 96527913 | 2991 |  | 90: 4.4; 100: 4.2; 110: 4; 120: 3.9; 130: 3.7; 140: 3.5; 150: 3.3; 160: 3; 170: 2.8; 190: 2.1; 200: 1.7; 210: 1.1
CRI 3-36 | 4 | 3 | 96527914 | 3148 |  | 90: 4.5; 100: 4.4; 110: 4.2; 120: 4; 130: 3.9; 140: 3.7; 150: 3.5; 160: 3.4; 170: 3.1; 190: 2.6; 200: 2.3; 210: 2; 220: 1.6
| (HP) | (kW) |  |  |  | 3 | 10 | 15 | 20 | 30 | 40 | 50 | 60 | 70 | 80 | 90 | 100 | 110 | 120 | 130 | 140 | 150 | 160 | 170 | 190 | 200 | 210 | 220 | 230
CRI 5-2 | 0.5 | 0.37 | 96527998 | 1203 | Para presión de salida (*) hasta 25 bar: DIN DN 25 para soldar código 405285 | 3: 7.4; 10: 4.3
CRI 5-3 | 0.75 | 0.6 | 96527999 | 1261 |  | 10: 7; 15: 4.7
CRI 5-4 | 0.75 | 0.6 | 96528000 | 1347 |  | 10: 8; 15: 6.6; 20: 4.8
CRI 5-5 | 1 | 0.75 | 96528001 | 1454 |  | 15: 7.8; 20: 6.6; 30: 3.1; 170: CAUDAL (m3/h)
CRI 5-6 | 1.5 | 1.1 | 96528002 | 1490 |  | 15: 8.4; 20: 7.6; 30: 5.3
CRI 5-7 | 1.5 | 1.1 | 96528003 | 1542 |  | 20: 8.2; 30: 6.4; 40: 3.9
CRI 5-8 | 1.5 | 1.1 | 96528004 | 1596 |  | 20: 8.4; 30: 7.1; 40: 5.3; 50: 2.4
CRI 5-9 | 2 | 1.5 | 96528005 | 1799 |  | 30: 8; 40: 6.5; 50: 4.7
CRI 5-10 | 2 | 1.5 | 96528006 | 1867 |  | 30: 8.4; 40: 7.1; 50: 5.7; 60: 3.7
CRI 5-11 | 3 | 2.2 | 96528007 | 2025 |  | 40: 7.8; 50: 6.6; 60: 5.1; 70: 2.9
CRI 5-12 | 3 | 2.2 | 96528008 | 2079 |  | 40: 8.2; 50: 7.1; 60: 5.9; 70: 4.3
CRI 5-13 | 3 | 2.2 | 96528009 | 2134 |  | 40: 8.5; 50: 7.5; 60: 6.5; 70: 5.2; 80: 3.5
CRI 5-14 | 3 | 2.2 | 96528010 | 2190 | Para presión de salida (*) hasta 25 bar: DIN DN 32 para soldar código 415305 | 50: 7.8; 60: 6.9; 70: 5.8; 80: 4.5; 90: 2.6
CRI 5-15 | 3 | 2.2 | 96528011 | 2240 |  | 50: 8.1; 60: 7.4; 70: 6.3; 80: 5.2; 90: 3.8
CRI 5-16 | 3 | 2.2 | 96528012 | 2295 |  | 50: 8.4; 60: 7.6; 70: 6.8; 80: 5.8; 90: 4.7; 100: 3.1
CRI 5-18 | 4 | 3 | 96528013 | 2556 |  | 60: 8.3; 70: 7.6; 80: 6.8; 90: 6; 100: 5; 110: 3.9
CRI 5-20 | 4 | 3 | 96528014 | 2669 |  | 70: 8; 80: 7.4; 90: 6.8; 100: 5.9; 110: 5.1; 120: 4; 130: 2.5
CRI 5-22 | 5.5 | 4 | 96564099 | 2804 |  | 80: 8; 90: 7.4; 100: 6.8; 110: 6.1; 120: 5.3; 130: 4.4; 140: 3.2
CRI 5-24 | 5.5 | 4 | 96564160 | 2910 |  | 80: 8.4; 90: 7.9; 100: 7.3; 110: 6.7; 120: 6.1; 130: 5.4; 140: 4.5; 150: 3.5
CRI 5-26 | 5.5 | 4 | 96564161 | 3030 |  | 90: 8.2; 100: 7.7; 110: 7.2; 120: 6.7; 130: 6; 140: 5.4; 150: 4.7; 160: 3.7; 170: 2.5
CRI 5-29 | 5.5 | 4 | 96564162 | 3192 |  | 100: 8.3; 110: 7.9; 120: 7.4; 130: 7; 140: 6.5; 150: 5.9; 160: 5.3; 170: 4.6; 190: 2.7
CRI 5-32 | 7.5 | 5.5 | 96564163 | 3616 |  | 120: 7.9; 130: 7.5; 140: 7.1; 150: 6.6; 160: 6.2; 170: 5.7; 190: 4.4; 200: 3.6; 210: 2.5
CRI 5-36 | 7.5 | 5.5 | 96564164 | 3827 |  | 120: 8.4; 130: 8.2; 140: 7.8; 150: 7.4; 160: 7; 170: 6.6; 190: 5.7; 200: 5.2; 210: 4.5; 220: 3.8; 230: 2.9
(*)Presión de salida= presión de entrada que recibe la bomba + presión que entrega la bomba a válvula cerrada o caudal 0
CRI 10- 15
Electrobombas multicelulares verticales en línea totalmente en acero inoxidable AISI 304
Modelo | Potencia |  | Código | Precio Lista USD | Juego Contrabridas | 3: Altura manométrica (en metros columna de agua)
| (HP) | (kW) |  |  |  | 4.5 | 5 | 6 | 7 | 8 | 9 | 10 | 12 | 15 | 17 | 20 | 22 | 25 | 27 | 30 | 32 | 35 | 37 | 40 | 42 | 45 | 50 | 55 | 60
CRI 10-1 | 0.5 | 0.37 | 96500992 | 1691 | Para presión de salida (*) hasta 25 bar: DIN DN 40 para soldar código 425246 | 3: 12.9; 10: 12.5; 15: 11.5; 20: 10.4; 30: 9.1; 40: 7.4
CRI 10-2 | 1 | 0.75 | 96500993 | 1753 |  | 50: 13; 60: 12; 70: 10.2; 80: 8.7; 90: 4.4
CRI 10-3 | 1.5 | 1.1 | 96500994 | 2010 |  | 80: 12.5; 90: 11.4; 100: 10.5; 110: 9; 120: 7.9; 130: 4.6
CRI 10-4 | 2 | 1.5 | 96500995 | 2228 |  | 110: 12.2; 120: 11.6; 130: 10.7; 140: 10; 150: 8.8; 160: 7.8; 170: 5.6
CRI 10-5 | 3 | 2.2 | 96500996 | 2405 |  | 130: 12.7; 140: 12.2; 150: 11.5; 160: 11; 170: 10.2; 190: 9.6; 200: 8.6
CRI 10-6 | 3 | 2.2 | 96500997 | 2527 |  | 150: 12.8; 160: 12.4; 170: 11.8; 190: 11.4; 200: 10.8; 210: 9.5; 220: 8; 230: 5.7
[6 empty] | 45 | 47 | 50 | 55 | 57 | 60 | 65 | 67 | 70 | 75 | 85 | 90 | 100 | 110 | 120 | 130 | 140 | 150 | 160 | 170 | 180 | 190 | 200 | 225
CRI 10-7 | 4 | 3 | 96500998 | 2722 |  | 3: 12.3; 10: 11.9; 15: 11.4; 20: 10.5; 30: 10; 40: 9.4; 50: 8; 60: 7.4; 70: 6.1
CRI 10-8 | 4 | 3 | 96500999 | 2840 |  | 10: 12.9; 15: 12.4; 20: 11.7; 30: 11.4; 40: 10.9; 50: 9.9; 60: 9.6; 70: 8.9; 80: 7.7
CRI 10-9 | 4 | 3 | 96501000 | 2958 |  | 20: 12.5; 30: 12.2; 40: 11.8; 50: 11.1; 60: 10.8; 70: 10.4; 80: 9.5; 90: 7.4; 100: 5.6
CRI 10-10 | 5.5 | 4 | 96501001 | 3365 |  | 40: 12.8; 50: 12.2; 60: 12; 70: 11.6; 80: 10.9; 90: 9.5; 100: 8.6; 110: 6
CRI 10-12 | 5.5 | 4 | 96501002 | 3600 |  | 70: 12.9; 80: 11.9; 90: 10.8; 100: 10.2; 110: 9.5; 120: 8; 130: 5.8
CRI 10-14 | 7.5 | 5.5 | 96501003 | 4185 |  | 90: 12.3; 100: 11.9; 110: 11.4; 120: 10.5; 130: 9.4; 140: 8; 150: 6
CRI 10-16 | 7.5 | 5.5 | 96501004 | 4422 |  | 110: 12.4; 120: 11.7; 130: 10.8; 140: 10; 150: 8.9; 160: 7.7; 170: 5.7
CRI 10-18 | 10 | 7.5 | 96501246 | 4845 |  | 120: 12.8; 130: 12.2; 140: 11.5; 150: 10.7; 160: 10; 170: 9; 190: 7.9; 200: 6.4
CRI 10-20 | 10 | 7.5 | 96501247 | 5075 |  | 130: 12.9; 140: 12.4; 150: 11.8; 160: 11.1; 170: 10.4; 190: 9.6; 200: 8.7; 210: 7.7; 220: 6.3
CRI 10-22 | 10 | 7.5 | 96501248 | 5309 |  | 140: 13; 150: 12.5; 160: 11.9; 170: 11.3; 190: 10.7; 200: 10.1; 210: 9.3; 220: 8.5; 230: 4.9
| (HP) | (kW) |  |  |  | 7 | 8 | 9 | 10 | 12 | 15 | 17 | 20 | 22 | 25 | 27 | 30 | 32 | 35 | 37 | 40 | 42 | 45 | 50 | 55 | 65 | 70 | 75 | 80
CRI 15-1 | 1.5 | 1.1 | 96501717 | 2123 | Para presión de salida (*) hasta 25 bar: Contrabridas DIN DN 50 para soldar código 335255 | 3: 23; 10: 21.6; 15: 19.9; 20: 17.9; 30: 12.4
CRI 15-2 | 3 | 2.2 | 96501718 | 2583 |  | 40: 23.4; 50: 21.9; 60: 19.1; 70: 16.9; 80: 12.4; 90: 7
CRI 15-3 | 4 | 3 | 96501719 | 2944 |  | 80: 22.3; 90: 21.2; 100: 19.3; 110: 17.9; 120: 15.4; 130: 13.3; 140: 8.6
CRI 15-4 | 5.5 | 4 | 96501720 | 3378 |  | 110: 23.1; 120: 21.9; 130: 21; 140: 19.6; 150: 18.6; 160: 16.9; 170: 13.2; 190: 5.6
CRI 15-5 | 5.5 | 4 | 96501721 | 3533 |  | 140: 23; 150: 22.3; 160: 21.3; 170: 19.4; 190: 17.2; 200: 10.7
CRI 15-6 | 7.5 | 5.5 | 96501722 | 4167 |  | 170: 22.7; 190: 21.2; 200: 17.9; 210: 15.8; 220: 13.3; 230: 9.4
[6 empty] | 55 | 65 | 70 | 75 | 80 | 85 | 90 | 95 | 100 | 105 | 110 | 115 | 120 | 125 | 130 | 145 | 150 | 160 | 180 | 190 | 200 | 210 | 220 | 230
CRI 15-7 | 7.5 | 5.5 | 96501723 | 4328 |  | 3: 23.3; 10: 20.8; 15: 19.5; 20: 18; 30: 16.2; 40: 14.2; 50: 11.6; 60: 7
CRI 15-8 | 10 | 7.5 | 96501917 | 4987 |  | 10: 23.1; 15: 22; 20: 20.9; 30: 19.7; 40: 18.4; 50: 17; 60: 15.4; 70: 13.4; 80: 11; 90: 6
CRI 15-9 | 10 | 7.5 | 96501918 | 5143 |  | 15: 23.5; 20: 22.6; 30: 21.7; 40: 20.7; 50: 19.6; 60: 18.4; 70: 17.1; 80: 15.8; 90: 14.1; 100: 12.2; 110: 9.5
CRI 15-10 | 15 | 11 | 96501919 | 6050 |  | 30: 23.5; 40: 22.7; 50: 21.8; 60: 20.9; 70: 19.9; 80: 19; 90: 17.9; 100: 16.8; 110: 15.2; 120: 13.7; 130: 11.9
CRI 15-12 | 15 | 11 | 96501920 | 6370 |  | 60: 23.5; 70: 22.8; 80: 22.1; 90: 21.4; 100: 20.6; 110: 19.8; 120: 18.9; 130: 18.1; 140: 15; 150: 13.5; 160: 9.9
CRI 15-14 | 15 | 11 | 96501921 | 6684 |  | 90: 23.4; 100: 22.9; 110: 22.2; 120: 21.7; 130: 21; 140: 18.9; 150: 18.2; 160: 16.5; 170: 12; 190: 7.5
CRI 15-17 | 20 | 15 | 96501922 | 8496 |  | 140: 22.5; 150: 21.9; 160: 21; 170: 18.6; 190: 17.3; 200: 15.8; 210: 14.1; 220: 11.9; 230: 8.7
(*)Presión de salida= presión de entrada que recibe la bomba + presión que entrega la bomba a válvula cerrada o caudal 0
CRI 20
Electrobombas multicelulares verticales en línea totalmente en acero inoxidable AISI 304
Modelo | Potencia |  | Código | Precio Lista USD | Juego Contrabridas | 3: Altura manométrica (en metros columna de agua)
| (HP) | (kW) |  |  |  | 5 | 8 | 9 | 10 | 12 | 15 | 17 | 20 | 22 | 25 | 27 | 30 | 32 | 35 | 37 | 40 | 42 | 45 | 50 | 55 | 65 | 70 | 75 | 85
CRI 20-1 | 1.5 | 1.1 | 96500345 | 2060 | Para presión de salida (*) hasta 25 bar: Contrabridas DIN DN 50 para soldar código 335255 | 3: 28.4; 10: 23.9; 15: 22; 20: 19.9; 30: 13.6
CRI 20-2 | 3 | 2.2 | 96500346 | 2519 |  | 30: 27.9; 40: 25.5; 50: 23.7; 60: 20.7; 70: 18.1; 80: 12.6; 90: 6.6
CRI 20-3 | 5.5 | 4 | 96500347 | 3383 |  | 70: 28.8; 80: 27.3; 90: 26.2; 100: 24.3; 110: 23; 120: 20.7; 130: 18.7; 140: 14.9; 150: 11
CRI 20-4 | 7.5 | 5.5 | 96500348 | 4109 |  | 100: 28.9; 110: 28.1; 120: 26.9; 130: 26.1; 140: 24.7; 150: 23.7; 160: 22; 170: 18.7; 190: 13.5
CRI 20-5 | 7.5 | 5.5 | 96500349 | 4266 |  | 130: 29; 140: 28; 150: 27.4; 160: 26.4; 170: 24.6; 190: 22.5; 200: 16.7; 210: 11.5
CRI 20-6 | 10 | 7.5 | 96500529 | 4921 |  | 170: 27.8; 190: 26.7; 200: 23.1; 210: 21.2; 220: 18.9; 230: 10.9
[6 empty] | 50 | 55 | 65 | 70 | 75 | 80 | 85 | 90 | 95 | 100 | 105 | 110 | 115 | 120 | 130 | 145 | 150 | 160 | 180 | 190 | 200 | 220 | 230 | 240
CRI 20-7 | 10 | 7.5 | 96500530 | 5084 |  | 10: 28.4; 15: 26; 20: 24.7; 30: 23.2; 40: 21.6; 50: 19.7; 60: 17.5; 70: 14.4; 80: 8.8
CRI 20-8 | 15 | 11 | 96500531 | 6308 |  | 15: 28.4; 20: 27.4; 30: 26.3; 40: 25.2; 50: 23.9; 60: 22.6; 70: 21; 80: 19.2; 90: 17.4; 100: 14.3; 110: 10.4
CRI 20-10 | 15 | 11 | 96500532 | 6626 |  | 40: 28.4; 50: 27.6; 60: 26.8; 70: 25.9; 80: 25; 90: 24; 100: 22.8; 110: 21.8; 120: 20.5; 130: 17.2; 140: 7.5
CRI 20-12 | 20 | 15 | 96500533 | 8055 |  | 70: 28.8; 80: 28.1; 90: 27.5; 100: 26.7; 110: 25.9; 120: 25.2; 130: 23.5; 140: 20.4; 150: 19.2; 160: 16.4
CRI 20-14 | 20 | 15 | 96500534 | 8440 |  | 100: 28.7; 110: 28.2; 120: 27.6; 130: 26.4; 140: 24.3; 150: 23.6; 160: 22; 170: 17.9; 190: 15.2; 200: 10.4
CRI 20-17 | 25 | 18.5 | 96500535 | 9959 |  | 140: 27.9; 150: 27.4; 160: 26.4; 170: 24.1; 190: 22.8; 200: 21.5; 210: 18; 220: 15.8; 230: 12.6
Protección para bombas CR, CRI, CRN
LiqTec
Protección aplicable a línea CR y a la detección de falta de líquido en cualquier cañería o bomba
Conectado al sensor PTC del motor, el LiqTec puede también monitorear la temperatura.
Su uso extiende la garantía. Ver sección correspondiente.
MODELO |  |  | CÓDIGO | Precio Lista USD
Protección LiqTec |  |  | 96556429 | 1011

## CRN
CRN
Electrobombas multicelulares verticales en línea totalmente en acero inoxidable AISI 316
BUSQUEDA RAPIDA CRN
MODELOS
CRN 1
CRN 3 - 5
CRN 10 - 15
CRN 20 - 32
CRN 45
CRN 64 - 95
CRN 125 -155
CRN 1
Modelo | Potencia |  | Código | Precio Lista USD | Juego Contrabridas | Altura manométrica (en metros columna de agua)
| (HP) | (kW) |  |  |  | 5 | 10 | 15 | 20 | 30 | 40 | 50 | 60 | 70 | 80 | 90 | 100 | 110 | 120 | 130 | 140 | 150 | 160 | 170 | 190 | 200 | 210 | 220 | 230
CRN1-2 | 0.5 | 0.37 | 96516398 | 1225 | Para presión de salida (*) hasta 25 bar: DIN DN 25 para soldar código 405285 | 10: 1.9
CRN1-3 | 0.5 | 0.37 | 96516399 | 1268 |  | 10: 2.4; 15: 1.8
CRN1-4 | 0.5 | 0.37 | 96516400 | 1308 |  | 15: 2.2; 20: 1.7
CRN1-5 | 0.5 | 0.37 | 96516401 | 1350 |  | 15: 2.4; 20: 2.1; 30: 0.7; 170: CAUDAL (m3/h)
CRN1-6 | 0.5 | 0.37 | 96516402 | 1392 |  | 20: 2.2; 30: 1.5
CRN1-7 | 0.5 | 0.37 | 96516403 | 1433 |  | 20: 2.4; 30: 1.8; 40: 0.9
CRN1-8 | 0.75 | 0.6 | 96516404 | 1460 |  | 30: 2; 40: 1.5
CRN1-9 | 0.75 | 0.6 | 96516405 | 1494 |  | 30: 2.2; 40: 1.8; 50: 1.1
CRN1-10 | 0.75 | 0.6 | 96516406 | 1557 |  | 30: 2.3; 40: 1.9; 50: 1.48
CRN1-11 | 0.75 | 0.6 | 96516407 | 1617 |  | 30: 2.4; 40: 2; 50: 1.6; 60: 1.1
CRN1-12 | 1 | 0.75 | 96516408 | 1678 |  | 40: 2.2; 50: 1.9; 60: 1.5; 70: 0.9
CRN1-13 | 1 | 0.75 | 96516409 | 1738 |  | 40: 2.2; 50: 2; 60: 1.7; 70: 1.2
CRN1-15 | 1 | 0.75 | 96516410 | 1862 | Para presión de salida (*) hasta 25 bar: DIN DN 32 para soldar código 415305 | 40: 2.4; 50: 2.2; 60: 1.9; 70: 1.6; 80: 1.2
CRN1-17 | 1.5 | 1.1 | 96516411 | 1994 |  | 50: 2.3; 60: 2.1; 70: 1.9; 80: 1.6; 90: 1.3; 100: 0.8
CRN1-19 | 1.5 | 1.1 | 96516412 | 2115 |  | 50: 2.4; 60: 2.2; 70: 2; 80: 1.8; 90: 1.6; 100: 1.3; 110: 0.8
CRN1-21 | 1.5 | 1.1 | 96516413 | 2240 |  | 60: 2.3; 70: 2.1; 80: 1.9; 90: 1.7; 100: 1.5; 110: 1.3; 120: 0.9
CRN1-23 | 1.5 | 1.1 | 96516414 | 2361 |  | 60: 2.3; 70: 2.2; 80: 2.1; 90: 1.9; 100: 1.7; 110: 1.5; 120: 1.3; 130: 0.9
CRN1-25 | 2 | 1.5 | 96516415 | 2624 |  | 70: 2.3; 80: 2.2; 90: 2.1; 100: 1.9; 110: 1.8; 120: 1.7; 130: 1.4; 140: 1.1; 150: 0.7
CRN1-27 | 2 | 1.5 | 96516416 | 2745 |  | 80: 2.3; 90: 2.2; 100: 2.1; 110: 1.9; 120: 1.8; 130: 1.6; 140: 1.4; 150: 1; 160: 0.8
CRN1-30 | 2 | 1.5 | 96516417 | 2926 |  | 90: 2.3; 100: 2.2; 110: 2; 120: 1.9; 130: 1.8; 140: 1.5; 150: 1.5; 160: 1.3; 170: 1
CRN1-33 | 3 | 2.2 | 96516418 | 3284 |  | 110: 2.3; 120: 2.1; 130: 2; 140: 1.9; 150: 1.7; 160: 1.6; 170: 1.4; 190: 1; 200: 0.7
CRN1-36 | 3 | 2.2 | 96516419 | 3464 |  | 100: 2.3; 110: 2.4; 120: 2.2; 130: 2.1; 140: 2; 150: 1.9; 160: 1.8; 170: 1.6; 190: 1.3; 200: 1.2; 210: 0.9; 220: 0.6
CRN 3 -5
Modelo | Potencia |  | Código | Precio Lista USD | Juego Contrabridas | 5: Altura manométrica (en metros columna de agua)
| (HP) | (kW) |  |  |  | 5 | 10 | 15 | 20 | 30 | 40 | 50 | 60 | 70 | 80 | 90 | 100 | 110 | 120 | 130 | 140 | 150 | 160 | 170 | 190 | 200 | 210 | 220 | 230
CRN3-2 | 0.5 | 0.37 | 96516819 | 1257 | Para presión de salida (*) hasta 25 bar: DIN DN 25 para soldar código 405285 | 5: 4.2; 10: 2.8
CRN3-3 | 0.5 | 0.37 | 96516830 | 1317 |  | 10: 4.3; 15: 3
CRN3-4 | 0.5 | 0.37 | 96516831 | 1373 |  | 10: 4.4; 15: 3.7; 20: 2.8
CRN3-5 | 0.5 | 0.37 | 96499985 | 1434 |  | 15: 4; 20: 3.5; 30: 1.6; 170: CAUDAL (m3/h)
CRN3-6 | 0.75 | 0.6 | 96515406 | 1492 |  | 15: 4.4; 20: 3.9; 30: 2.7
CRN3-7 | 0.75 | 0.6 | 96489124 | 1546 |  | 20: 4.2; 30: 3.3; 40: 1.9
CRN3-8 | 1 | 0.75 | 96516832 | 1580 |  | 20: 4.4; 30: 3.7; 40: 2.8; 50: 1.1
CRN3-9 | 1 | 0.75 | 96516833 | 1642 |  | 20: 4.3; 30: 4; 40: 3.2; 50: 2.2
CRN3-10 | 1 | 0.75 | 96516834 | 1702 |  | 30: 4.1; 40: 3.5; 50: 2.8; 60: 1.5
CRN3-11 | 1.5 | 1.1 | 96516835 | 1803 |  | 30: 4.3; 40: 3.8; 50: 3.2; 60: 2.3
CRN3-12 | 1.5 | 1.1 | 96516836 | 1863 |  | 30: 4.4; 40: 4; 50: 3.4; 60: 2.8; 70: 1.8
CRN3-13 | 1.5 | 1.1 | 96516837 | 1923 |  | 30: 4.5; 40: 4.1; 50: 3.6; 60: 3; 70: 2.3; 80: 1.2
CRN3-15 | 1.5 | 1.1 | 96516838 | 2049 | Para presión de salida (*) hasta 25 bar: DIN DN 32 para soldar código 415305 | 40: 4.1; 50: 3.6; 60: 3.8; 70: 2.3; 80: 1.5; 90: 1.1
CRN3-17 | 2 | 1.5 | 96516839 | 2320 |  | 50: 4.3; 60: 3.9; 70: 3.6; 80: 3.1; 90: 2.6; 100: 1.9
CRN3-19 | 2 | 1.5 | 96516840 | 2440 |  | 50: 4.4; 60: 4.1; 70: 3.8; 80: 3.4; 90: 3; 100: 2.6; 110: 1.9; 120: 1
CRN3-21 | 3 | 2.2 | 96516841 | 2527 |  | 60: 4.3; 70: 4; 80: 3.8; 90: 3.5; 100: 3.1; 110: 2.7; 120: 2.2; 130: 1.5
CRN3-23 | 3 | 2.2 | 96516842 | 2648 |  | 60: 4.4; 70: 4.2; 80: 3.9; 90: 3.7; 100: 3.4; 110: 3.1; 120: 2.7; 130: 1.6; 140: 1.6
CRN3-25 | 3 | 2.2 | 96516843 | 2772 |  | 70: 4.3; 80: 4.1; 90: 3.9; 100: 3.6; 110: 3.4; 120: 3; 130: 2.7; 140: 2.3; 150: 1.7
CRN3-27 | 3 | 2.2 | 96516844 | 2893 |  | 70: 4.4; 80: 4.2; 90: 4; 100: 3.8; 110: 3.6; 120: 3.3; 130: 3; 140: 2.7; 150: 2.3; 160: 1.8; 170: 1.2
CRN3-29 | 3 | 2.2 | 96516845 | 3014 |  | 70: 4.4; 80: 4.3; 90: 4.2; 100: 3.9; 110: 3.7; 120: 3.5; 130: 3.3; 140: 3; 150: 2.7; 160: 2.3; 170: 1.9
CRN3-31 | 4 | 3 | 96516846 | 3174 |  | 80: 4.5; 90: 4.3; 100: 4.2; 110: 3.9; 120: 3.8; 130: 3.6; 140: 3.3; 150: 3.1; 160: 2.8; 170: 2.4; 190: 1.6
CRN3-33 | 4 | 3 | 96516847 | 3296 |  | 90: 4.4; 100: 4.2; 110: 4; 120: 3.9; 130: 3.7; 140: 3.5; 150: 3.3; 160: 3; 170: 2.8; 190: 2.1; 200: 1.7; 210: 1.1
CRN3-36 | 4 | 3 | 96516848 | 3480 |  | 90: 4.5; 100: 4.4; 110: 4.2; 120: 4; 130: 3.9; 140: 3.7; 150: 3.5; 160: 3.4; 170: 3.1; 190: 2.6; 200: 2.3; 210: 2; 220: 1.6
| (HP) | (kW) |  |  |  | 3 | 10 | 15 | 20 | 30 | 40 | 50 | 60 | 70 | 80 | 90 | 100 | 110 | 120 | 130 | 140 | 150 | 160 | 170 | 190 | 200 | 210 | 220 | 230
CRN5-2 | 0.5 | 0.37 | 96485023 | 1370 | Para presión de salida (*) hasta 25 bar: DIN DN 25 para soldar código 405285 | 3: 7.4; 10: 4.3
CRN5-3 | 0.75 | 0.6 | 96517182 | 1426 |  | 10: 7; 15: 4.7
CRN5-4 | 0.75 | 0.6 | 96517183 | 1524 |  | 10: 8; 15: 6.6; 20: 4.8
CRN5-5 | 1 | 0.75 | 96517184 | 1645 |  | 15: 7.8; 20: 6.6; 30: 3.1; 170: CAUDAL (m3/h)
CRN5-6 | 1.5 | 1.1 | 96517185 | 1671 |  | 15: 8.4; 20: 7.6; 30: 5.3
CRN5-7 | 1.5 | 1.1 | 96517186 | 1736 |  | 20: 8.2; 30: 6.4; 40: 3.9
CRN5-8 | 1.5 | 1.1 | 96517187 | 1795 |  | 20: 8.4; 30: 7.1; 40: 5.3; 50: 2.4
CRN5-9 | 2 | 1.5 | 96517188 | 2074 |  | 30: 8; 40: 6.5; 50: 4.7
CRN5-10 | 2 | 1.5 | 96517189 | 2135 |  | 30: 8.4; 40: 7.1; 50: 5.7; 60: 3.7
CRN5-11 | 3 | 2.2 | 96517190 | 2334 |  | 40: 7.8; 50: 6.6; 60: 5.1; 70: 2.9
CRN5-12 | 3 | 2.2 | 96517191 | 2395 |  | 40: 8.2; 50: 7.1; 60: 5.9; 70: 4.3
CRN5-13 | 3 | 2.2 | 96517192 | 2456 |  | 40: 8.5; 50: 7.5; 60: 6.5; 70: 5.2; 80: 3.5
CRN5-14 | 3 | 2.2 | 96517193 | 2515 | Para presión de salida (*) hasta 25 bar: DIN DN 32 para soldar código 415305 | 50: 7.8; 60: 6.9; 70: 5.8; 80: 4.5; 90: 2.6
CRN5-15 | 3 | 2.2 | 96517194 | 2576 |  | 50: 8.1; 60: 7.4; 70: 6.3; 80: 5.2; 90: 3.8
CRN5-16 | 3 | 2.2 | 96517195 | 2636 |  | 50: 8.4; 60: 7.6; 70: 6.8; 80: 5.8; 90: 4.7; 100: 3.1
CRN5-18 | 4 | 3 | 96517196 | 2923 |  | 60: 8.3; 70: 7.6; 80: 6.8; 90: 6; 100: 5; 110: 3.9
CRN5-20 | 4 | 3 | 96517197 | 3044 |  | 70: 8; 80: 7.4; 90: 6.8; 100: 5.9; 110: 5.1; 120: 4; 130: 2.5
CRN5-22 | 5.5 | 4 | 96517198 | 3146 |  | 80: 8; 90: 7.4; 100: 6.8; 110: 6.1; 120: 5.3; 130: 4.4; 140: 3.2
CRN5-24 | 5.5 | 4 | 96517199 | 3266 |  | 80: 8.4; 90: 7.9; 100: 7.3; 110: 6.7; 120: 6.1; 130: 5.4; 140: 4.5; 150: 3.5
CRN5-26 | 5.5 | 4 | 96517200 | 3387 |  | 90: 8.2; 100: 7.7; 110: 7.2; 120: 6.7; 130: 6; 140: 5.4; 150: 4.7; 160: 3.7; 170: 2.5
CRN5-29 | 5.5 | 4 | 96517201 | 3571 |  | 100: 8.3; 110: 7.9; 120: 7.4; 130: 7; 140: 6.5; 150: 5.9; 160: 5.3; 170: 4.6; 190: 2.7
CRN5-32 | 7.5 | 5.5 | 96517202 | 4054 |  | 120: 7.9; 130: 7.5; 140: 7.1; 150: 6.6; 160: 6.2; 170: 5.7; 190: 4.4; 200: 3.6; 210: 2.5
CRN5-36 | 7.5 | 5.5 | 96517203 | 4299 |  | 120: 8.4; 130: 8.2; 140: 7.8; 150: 7.4; 160: 7; 170: 6.6; 190: 5.7; 200: 5.2; 210: 4.5; 220: 3.8; 230: 2.9
(*)Presión de salida= presión de entrada que recibe la bomba + presión que entrega la bomba a válvula cerrada o caudal 0
CRN 10- 15
Electrobombas multicelulares verticales en línea totalmente en acero inoxidable AISI 316
Modelo | Potencia |  | Código | Precio Lista USD | Juego Contrabridas | 3: Altura manométrica (en metros columna de agua)
| (HP) | (kW) |  |  |  | 4.5 | 5 | 6 | 7 | 8 | 9 | 10 | 12 | 15 | 17 | 20 | 22 | 25 | 27 | 30 | 32 | 35 | 37 | 40 | 42 | 45 | 50 | 55 | 60
CRN10-1 | 0.5 | 0.37 | 96501056 | 1857 | Para presión de salida (*) hasta 25 bar: DIN DN 40 para soldar código 425246 | 3: 12.9; 10: 12.5; 15: 11.5; 20: 10.4; 30: 9.1; 40: 7.4
CRN10-2 | 1 | 0.75 | 96501057 | 1978 |  | 50: 13; 60: 12; 70: 10.2; 80: 8.7; 90: 4.4
CRN10-3 | 1.5 | 1.1 | 96501058 | 2242 |  | 80: 12.5; 90: 11.4; 100: 10.5; 110: 9; 120: 7.9; 130: 4.6
CRN10-4 | 2 | 1.5 | 96501059 | 2408 |  | 110: 12.2; 120: 11.6; 130: 10.7; 140: 10; 150: 8.8; 160: 7.8; 170: 5.6
CRN10-5 | 3 | 2.2 | 96501060 | 2619 |  | 130: 12.7; 140: 12.2; 150: 11.5; 160: 11; 170: 10.2; 190: 9.6; 200: 8.6
CRN10-6 | 3 | 2.2 | 96501061 | 2785 |  | 150: 12.8; 160: 12.4; 170: 11.8; 190: 11.4; 200: 10.8; 210: 9.5; 220: 8; 230: 5.7
[6 empty] | 45 | 47 | 50 | 55 | 57 | 60 | 65 | 67 | 70 | 75 | 85 | 90 | 100 | 110 | 120 | 130 | 140 | 150 | 160 | 170 | 180 | 190 | 200 | 225
CRN10-7 | 4 | 3 | 96501062 | 2985 |  | 3: 12.3; 10: 11.9; 15: 11.4; 20: 10.5; 30: 10; 40: 9.4; 50: 8; 60: 7.4; 70: 6.1
CRN10-8 | 4 | 3 | 96501063 | 3136 |  | 10: 12.9; 15: 12.4; 20: 11.7; 30: 11.4; 40: 10.9; 50: 9.9; 60: 9.6; 70: 8.9; 80: 7.7
CRN10-9 | 4 | 3 | 96501064 | 3302 |  | 20: 12.5; 30: 12.2; 40: 11.8; 50: 11.1; 60: 10.8; 70: 10.4; 80: 9.5; 90: 7.4; 100: 5.6; 170: CAUDAL (m3/h)
CRN10-10 | 5.5 | 4 | 96501065 | 3721 |  | 40: 12.8; 50: 12.2; 60: 12; 70: 11.6; 80: 10.9; 90: 9.5; 100: 8.6; 110: 6
CRN10-12 | 5.5 | 4 | 96501066 | 4005 |  | 70: 12.9; 80: 11.9; 90: 10.8; 100: 10.2; 110: 9.5; 120: 8; 130: 5.8
CRN10-14 | 7.5 | 5.5 | 96501067 | 4648 |  | 90: 12.3; 100: 11.9; 110: 11.4; 120: 10.5; 130: 9.4; 140: 8; 150: 6
CRN10-16 | 7.5 | 5.5 | 96501068 | 4929 |  | 110: 12.4; 120: 11.7; 130: 10.8; 140: 10; 150: 8.9; 160: 7.7; 170: 5.7
CRN10-18 | 10 | 7.5 | 96501298 | 5347 |  | 120: 12.8; 130: 12.2; 140: 11.5; 150: 10.7; 160: 10; 170: 9; 190: 7.9; 200: 6.4
CRN10-20 | 10 | 7.5 | 96501299 | 5633 |  | 130: 12.9; 140: 12.4; 150: 11.8; 160: 11.1; 170: 10.4; 190: 9.6; 200: 8.7; 210: 7.7; 220: 6.3
CRN10-22 | 10 | 7.5 | 96501300 | 5908 |  | 140: 13; 150: 12.5; 160: 11.9; 170: 11.3; 190: 10.7; 200: 10.1; 210: 9.3; 220: 8.5; 230: 4.9
| (HP) | (kW) |  |  |  | 7 | 8 | 9 | 10 | 12 | 15 | 17 | 20 | 22 | 25 | 27 | 30 | 32 | 35 | 37 | 40 | 42 | 45 | 50 | 55 | 65 | 70 | 75 | 80
CRN15-1 | 1.5 | 1.1 | 96501769 | 2318 | Para presión de salida (*) hasta 25 bar: DIN DN 50 para soldar código 335255 | 3: 23; 10: 21.6; 15: 19.9; 20: 17.9; 30: 12.4
CRN15-2 | 3 | 2.2 | 96501770 | 2747 |  | 40: 23.4; 50: 21.9; 60: 19.1; 70: 16.9; 80: 12.4; 90: 7
CRN15-3 | 4 | 3 | 96501771 | 3129 |  | 80: 22.3; 90: 21.2; 100: 19.3; 110: 17.9; 120: 15.4; 130: 13.3; 140: 8.6
CRN15-4 | 5.5 | 4 | 96501772 | 3601 |  | 110: 23.1; 120: 21.9; 130: 21; 140: 19.6; 150: 18.6; 160: 16.9; 170: 13.2; 190: 5.6
CRN15-5 | 5.5 | 4 | 96501773 | 3795 |  | 140: 23; 150: 22.3; 160: 21.3; 170: 19.4; 190: 17.2; 200: 10.7
CRN15-6 | 7.5 | 5.5 | 96501774 | 4477 |  | 170: 22.7; 190: 21.2; 200: 17.9; 210: 15.8; 220: 13.3; 230: 9.4
[6 empty] | 55 | 65 | 70 | 75 | 80 | 85 | 90 | 95 | 100 | 105 | 110 | 115 | 120 | 125 | 130 | 145 | 150 | 160 | 180 | 190 | 200 | 210 | 220 | 230
CRN15-7 | 7.5 | 5.5 | 96501775 | 4676 |  | 3: 23.3; 10: 20.8; 15: 19.5; 20: 18; 30: 16.2; 40: 14.2; 50: 11.6; 60: 7
CRN15-8 | 10 | 7.5 | 96501965 | 5403 |  | 10: 23.1; 15: 22; 20: 20.9; 30: 19.7; 40: 18.4; 50: 17; 60: 15.4; 70: 13.4; 80: 11; 90: 6
CRN15-9 | 10 | 7.5 | 96501966 | 5600 |  | 15: 23.5; 20: 22.6; 30: 21.7; 40: 20.7; 50: 19.6; 60: 18.4; 70: 17.1; 80: 15.8; 90: 14.1; 100: 12.2; 110: 9.5
CRN15-10 | 15 | 11 | 96501967 | 6485 |  | 30: 23.5; 40: 22.7; 50: 21.8; 60: 20.9; 70: 19.9; 80: 19; 90: 17.9; 100: 16.8; 110: 15.2; 120: 13.7; 130: 11.9
CRN15-12 | 15 | 11 | 96501968 | 6878 |  | 60: 23.5; 70: 22.8; 80: 22.1; 90: 21.4; 100: 20.6; 110: 19.8; 120: 18.9; 130: 18.1; 140: 15; 150: 13.5; 160: 9.9
CRN15-14 | 15 | 11 | 96501969 | 7265 |  | 90: 23.4; 100: 22.9; 110: 22.2; 120: 21.7; 130: 21; 140: 18.9; 150: 18.2; 160: 16.5; 170: 12; 190: 7.5
CRN15-17 | 20 | 15 | 96501970 | 9259 |  | 140: 22.5; 150: 21.9; 160: 21; 170: 18.6; 190: 17.3; 200: 15.8; 210: 14.1; 220: 11.9; 230: 8.7
(*)Presión de salida= presión de entrada que recibe la bomba + presión que entrega la bomba a válvula cerrada o caudal 0
CRN 20 - 32
Electrobombas multicelulares verticales en línea totalmente en acero inoxidable AISI 316
Modelo | Potencia |  | Código | Precio Lista USD | Juego Contrabridas | 3: Altura manométrica (en metros columna de agua)
| (HP) | (kW) |  |  |  | 5 | 8 | 9 | 10 | 12 | 15 | 17 | 20 | 22 | 25 | 27 | 30 | 32 | 35 | 37 | 40 | 42 | 45 | 50 | 55 | 65 | 70 | 75 | 85
CRN20-1 | 1.5 | 1.1 | 96500393 | 2318 | Para presión de salida (*) hasta 25 bar: DIN DN 50 para soldar código 335255 | 3: 28.4; 10: 23.9; 15: 22; 20: 19.9; 30: 13.6
CRN20-2 | 3 | 2.2 | 96500394 | 2746 |  | 30: 27.9; 40: 25.5; 50: 23.7; 60: 20.7; 70: 18.1; 80: 12.6; 90: 6.6
CRN20-3 | 5.5 | 4 | 96500395 | 3792 |  | 70: 28.8; 80: 27.3; 90: 26.2; 100: 24.3; 110: 23; 120: 20.7; 130: 18.7; 140: 14.9; 150: 11
CRN20-4 | 7.5 | 5.5 | 96500396 | 4477 |  | 100: 28.9; 110: 28.1; 120: 26.9; 130: 26.1; 140: 24.7; 150: 23.7; 160: 22; 170: 18.7; 190: 13.5
CRN20-5 | 7.5 | 5.5 | 96500397 | 4674 |  | 130: 29; 140: 28; 150: 27.4; 160: 26.4; 170: 24.6; 190: 22.5; 200: 16.7; 210: 11.5
CRN20-6 | 10 | 7.5 | 96500573 | 5402 |  | 170: 27.8; 190: 26.7; 200: 23.1; 210: 21.2; 220: 18.9; 230: 10.9
[6 empty] | 50 | 55 | 65 | 70 | 75 | 80 | 85 | 90 | 95 | 100 | 105 | 110 | 115 | 120 | 130 | 145 | 150 | 160 | 180 | 190 | 200 | 220 | 230 | 240
CRN20-7 | 10 | 7.5 | 96500574 | 5599 |  | 10: 28.4; 15: 26; 20: 24.7; 30: 23.2; 40: 21.6; 50: 19.7; 60: 17.5; 70: 14.4; 80: 8.8
CRN20-8 | 15 | 11 | 96500575 | 6877 |  | 15: 28.4; 20: 27.4; 30: 26.3; 40: 25.2; 50: 23.9; 60: 22.6; 70: 21; 80: 19.2; 90: 17.4; 100: 14.3; 110: 10.4
CRN20-10 | 15 | 11 | 96500576 | 7264 |  | 40: 28.4; 50: 27.6; 60: 26.8; 70: 25.9; 80: 25; 90: 24; 100: 22.8; 110: 21.8; 120: 20.5; 130: 17.2; 140: 7.5
CRN20-12 | 20 | 15 | 96500577 | 8872 |  | 70: 28.8; 80: 28.1; 90: 27.5; 100: 26.7; 110: 25.9; 120: 25.2; 130: 23.5; 140: 20.4; 150: 19.2; 160: 16.4
CRN20-14 | 20 | 15 | 96500578 | 9259 |  | 100: 28.7; 110: 28.2; 120: 27.6; 130: 26.4; 140: 24.3; 150: 23.6; 160: 22; 170: 17.9; 190: 15.2; 200: 10.4
CRN20-17 | 25 | 18.5 | 96500579 | 10966 |  | 140: 27.9; 150: 27.4; 160: 26.4; 170: 24.1; 190: 22.8; 200: 21.5; 210: 18; 220: 15.8; 230: 12.6
| (HP) | (kW) |  |  |  | 5 | 15 | 20 | 30 | 50 | 70 | 80 | 90 | 100 | 110 | 120 | 130 | 140 | 150 | 160 | 170 | 180 | 190 | 200 | 220 | 230 | 240 | 250 | 260
CRN32-1-1 | 2 | 1.5 | 96122294 | 3441 | Para presión de salida (*) hasta 16 bar: DIN DN 65/80 para soldar código 349907 | 5: 39.9; 15: 15.2
CRN32-1 | 3 | 2.2 | 96122295 | 3685 |  | 15: 27.4
CRN32-2-2 | 4 | 3 | 96122296 | 4133 |  | 15: 37.4; 20: 32.8; 30: 18.1
CRN32-2 | 5 | 4 | 96122297 | 4623 |  | 20: 39.5; 30: 29.2; 24.1 200: CAUDAL (m3/h)
CRN32-3-2 | 7.5 | 5.5 | 96122298 | 5703 |  | 30: 35.6; 50: 14.2
CRN32-3 | 7.5 | 5.5 | 96122299 | 5703 |  | 30: 39.6; 50: 23.9
CRN32-4-2 | 10 | 7.5 | 96122356 | 7045 |  | 50: 31.8
CRN32-4 | 10 | 7.5 | 96122357 | 7045 |  | 50: 35.3; 70: 20.8
CRN32-5-2 | 15 | 11 | 96122358 | 8838 |  | 50: 38.2; 70: 29.8; 80: 23.6; 90: 12.2
CRN32-5 | 15 | 11 | 96122359 | 8838 |  | 70: 32.9; 80: 27.7; 90: 20
CRN32-6-2 | 15 | 11 | 96122360 | 9285 | Para presión de salida (*) hasta 25 bar: DIN DN 65/80 para soldar código 349909 | 70: 35.3; 80: 31.7; 90: 27.3; 100: 21.3
CRN32-6 | 15 | 11 | 96122361 | 9285 |  | 70: 37.5; 80: 34.2; 90: 31.2; 100: 25; 110: 17.9
CRN32-7-2 | 20 | 15 | 96122362 | 11102 |  | 70: 39; 80: 36.4; 90: 33.6; 100: 30.1; 110: 25.9; 120: 20.4
CRN32-7 | 20 | 15 | 96122363 | 11102 |  | 80: 38.3; 90: 35.6; 100: 32.4; 110: 28.6; 120: 23.9; 130: 17.2
CRN32-8-2 | 20 | 15 | 96122364 | 11530 |  | 80: 39.1; 90: 36.8; 100: 34.3; 110: 31.5; 120: 28.2; 130: 24.2; 140: 18.8
CRN32-8 | 20 | 15 | 96122365 | 11530 |  | 90: 38.4; 100: 36; 110: 33.4; 120: 30.3; 130: 26.7; 140: 22.1; 150: 15.7
CRN32-9-2 | 25 | 18.5 | 96122366 | 13118 |  | 90: 39.6; 100: 37.7; 110: 35.5; 120: 33.2; 130: 30.5; 140: 27.3; 150: 23.5; 160: 18.5
CRN32-9 | 25 | 18.5 | 96122367 | 13118 |  | 100: 39; 110: 37; 120: 34.8; 130: 32.3; 140: 29.4; 150: 25.9; 160: 21.6; 27.9 170: 15.8
CRN32-10-2 | 25 | 18.5 | 96122368 | 13546 |  | 100: 39.6; 110: 37.9; 120: 36; 130: 33.9; 140: 31.6; 150: 28.9; 160: 25.9; 27.9 170: 22.2; 27.4 180: 17.3
CRN32-10 | 25 | 18.5 | 96122369 | 13546 | Para presión de salida (*) hasta 40 bar: DIN DN 65 para soldar código 349908 | 110: 39.1; 120: 37.3; 130: 35.3; 140: 33.1; 150: 30.6; 160: 27.8; 27.9 170: 24.4; 27.4 180: 20.3; 26.4 190: 14.8
CRN32-11-2 | 30 | 22 | 96122370 | 15266 |  | 110: 40; 120: 38.5; 130: 36.7; 140: 34.9; 150: 32.9; 160: 30.5; 27.9 170: 28.2; 27.4 180: 25.2; 26.4 190: 21.7; 24.1 200: 17
CRN32-11 | 30 | 22 | 96122371 | 15266 |  | 120: 39.6; 130: 37.9; 140: 36.2; 150: 34.3; 160: 32.2; 27.9 170: 29.8; 27.4 180: 27; 26.4 190: 23.9; 24.1 200: 19.9
CRN32-12-2 | 30 | 22 | 96122372 | 15692 |  | 120: 40; 130: 38.5; 140: 37; 150: 35.4; 160: 33.6; 27.9 170: 31.6; 27.4 180: 29.4; 26.4 190: 26.9; 24.1 200: 24.1; 22.8 220: 16.4
CRN32-12 | 30 | 22 | 96122373 | 15692 |  | 130: 39.6; 140: 38.1; 150: 36.6; 160: 34.9; 27.9 170: 33; 27.4 180: 30.9; 26.4 190: 28.6; 24.1 200: 25.8; 22.8 220: 18.6
CRN32-13-2 | 40 | 30 | 96122374 | 17432 |  | 140: 39.3; 150: 37.9; 160: 36.5; 27.9 170: 34.9; 27.4 180: 33.2; 26.4 190: 31.4; 24.1 200: 29.3; 22.8 220: 24.3; 21.5 230: 21.1; 18 240: 17
CRN32-13 | 40 | 30 | 96122375 | 17432 |  | 150: 39; 160: 37.5; 27.9 170: 36; 27.4 180: 34.4; 26.4 190: 32.7; 24.1 200: 30.7
CRN32-14-2 | 40 | 30 | 96122376 | 17880 |  | 150: 39.5; 160: 38.2; 27.9 170: 36.8; 27.4 180: 35.4; 26.4 190: 33.8; 24.1 200: 32.2; 22.8 220: 28.3; 21.5 230: 26.1; 18 240: 23.5; 15.8 250: 20.4; 12.6 260: 16.4
CRN32-14 | 40 | 30 | 96122377 | 17880 |  | 150: 39.7; 160: 39; 27.9 170: 37.8; 27.4 180: 36.4; 26.4 190: 34.9; 24.1 200: 33.3; 22.8 220: 29.7; 21.5 230: 27.5; 18 240: 25.1; 15.8 250: 22.3; 12.6 260: 18.9
(*)Presión de salida= presión de entrada que recibe la bomba + presión que entrega la bomba a válvula cerrada o caudal 0
CRN 45
Electrobombas multicelulares verticales en línea totalmente en acero inoxidable AISI 316
Modelo | Potencia |  | Código | Precio Lista USD | Juego Contrabridas | 5: Altura manométrica (en metros columna de agua)
| (HP) | (kW) |  |  |  | 5 | 15 | 20 | 30 | 50 | 70 | 80 | 90 | 100 | 110 | 120 | 130 | 140 | 150 | 160 | 170 | 180 | 190 | 200 | 220 | 230 | 240 | 250 | 260
CRN45-1-1 | 4 | 3 | 96123066 | 4133 | Para presión de salida (*) hasta 16 bar: DIN DN 80 para soldar código 350544 | 15: 44.7; 20: 26
CRN45-1 | 5 | 4 | 96123067 | 4847 |  | 15: 55.4; 20: 42.2
CRN45-2-2 | 7.5 | 5.5 | 96123068 | 5824 |  | 20: 56.8; 30: 45.6
CRN45-2 | 10 | 7.5 | 96123119 | 7045 |  | 30: 55.9; 50: 18; 200: CAUDAL (m3/h)
CRN45-3-2 | 15 | 11 | 96123120 | 8858 |  | 50: 46.7
CRN45-3 | 15 | 11 | 96123121 | 8858 |  | 50: 53.2; 70: 31.8
CRN45-4-2 | 20 | 15 | 96123122 | 11123 |  | 50: 57.8; 70: 46.4; 80: 38.5; 90: 26.9
CRN45-4 | 20 | 15 | 96123123 | 11123 |  | 70: 51.5; 80: 44.8; 90: 36; 100: 21.6
CRN45-5-2 | 25 | 18.5 | 96123124 | 13078 |  | 70: 56.3; 80: 51.8; 90: 46.5; 100: 40.4; 110: 32.6
CRN45-5 | 25 | 18.5 | 96123125 | 13078 |  | 80: 55.5; 90: 56.7; 100: 45.2; 110: 38.5; 120: 29.7
CRN45-6-2 | 30 | 22 | 96123126 | 15004 |  | 80: 57; 90: 54.9; 100: 51; 110: 46.5; 120: 41.6; 130: 35.5; 140: 27
CRN45-6 | 30 | 22 | 96123127 | 15004 |  | 90: 57.9; 100: 54.2; 110: 50.1; 120: 45.5; 130: 40.2; 140: 33.5; 150: 23.4
CRN45-7-2 | 40 | 30 | 96123128 | 16698 | Para presión de salida (*) hasta 40 bar: DIN DN 80 para soldar código 350545 | 100: 57.7; 110: 54.6; 120: 51.2; 130: 47.4; 140: 43.2; 150: 38.3; 160: 32.3; 170: 22.4
CRN45-7 | 40 | 30 | 96123129 | 16698 |  | 110: 57.1; 120: 54; 130: 50.2; 140: 46.6; 150: 42.2; 160: 37; 170: 30.3; 180: 18
CRN45-8-2 | 40 | 30 | 96123130 | 17163 |  | 120: 56.4; 130: 53.5; 140: 50.3; 150: 47; 160: 43.4; 170: 39.2; 180: 34.3; 190: 27.5
CRN45-8 | 40 | 30 | 96123131 | 17163 |  | 120: 57.8; 130: 55.8; 140: 52.9; 150: 49.8; 160: 46.4; 170: 42.5; 180: 38.1; 190: 32.8; 200: 25.2
CRN45-9-2 | 40 | 30 | 96123132 | 17631 |  | 130: 57.3; 140: 55.2; 150: 52.6; 160: 49.7; 170: 46.8; 180: 43.5; 190: 39.8; 200: 35.5; 220: 22.3
CRN45-9 | 50 | 37 | 96123133 | 19122 |  | 140: 57.9; 150: 55.2; 160: 52.5; 170: 49.6; 180: 46.6; 190: 43.3; 200: 39.4; 220: 29.4; 230: 20.4
CRN45-10-2 | 50 | 37 | 96123134 | 19562 |  | 150: 56.9; 160: 54.6; 170: 52.2; 180: 49.6; 190: 46.9; 200: 44; 220: 37.2; 230: 32.8; 240: 27.2
CRN45-10 | 50 | 37 | 96123135 | 19562 |  | 160: 56.5; 170: 54.2; 180: 51.7; 190: 49.2; 200: 46.4; 220: 40; 230: 36.2; 240: 31.6; 250: 25.2
[6 empty] | 170 | 180 | 190 | 200 | 210 | 215 | 220 | 225 | 230 | 235 | 240 | 245 | 250 | 255 | 260 | 265 | 270 | 275 | 280 | 285 | 290 | 300 | 315 | 325
CRN45-11-2 | 60 | 45 | 96123136 | 25048 |  | 57.4 | 55.4 | 53.4 | 51.2 | 49 | 48.8 | 46.4 | 45 | 43.6 | 42.3 | 40.8 | 39 | 37.6 | 35.7 | 33.7 | 31.5 | 29.1 | 25.6 | 22.2
CRN45-11 | 60 | 45 | 96123137 | 25048 |  |  | 57.1 | 55.1 | 52.9 | 50.7 | 49.4 | 48.4 | 47 | 45.7 | 44.3 | 42.9 | 41.5 | 40 | 38.4 | 36.5 | 34.5 | 32.3 | 30 | 27.6 | 24.3
CRN45-12-2 | 60 | 45 | 96123138 | 25621 |  |  | 58.1 | 56.4 | 54.6 | 52.6 | 51.7 | 50.5 | 49.5 | 48.4 | 47.2 | 46.2 | 44.9 | 43.5 | 42.3 | 40.9 | 39.5 | 37.9 | 36.3 | 34.5 | 32.5 | 30.4 | 25.2
CRN45-12 | 60 | 45 | 96123139 | 25621 |  |  |  | 57.8 | 55.9 | 54.1 | 53.2 | 52.1 | 51 | 50.1 | 48.9 | 47.7 | 46.6 | 45.4 | 44.1 | 43 | 41.4 | 40 | 38.4 | 37.1 | 35.3 | 33.5 | 29.3
CRN45-13-2 | 60 | 45 | 96123140 | 26188 |  |  |  |  | 57.2 | 55.5 | 54.5 | 53.7 | 52.7 | 51.8 | 50.8 | 50 | 49 | 48 | 46.8 | 45.7 | 44.5 | 43.5 | 42.1 | 40.9 | 39.7 | 38.1 | 35 | 29.3 | 24.2
(*)Presión de salida= presión de entrada que recibe la bomba + presión que entrega la bomba a válvula cerrada o caudal 0
CRN 64 - 95
Electrobombas multicelulares verticales en línea totalmente en acero inoxidable AISI 316
Modelo | Potencia |  | Código | Precio Lista USD | Precio juego Contrabridas USD | 5: Altura manométrica (en metros columna de agua)
| (HP) | (kW) |  |  |  | 5 | 15 | 20 | 25 | 35 | 45 | 50 | 55 | 60 | 65 | 70 | 75 | 80 | 90 | 100 | 110 | 120 | 130 | 140 | 160 | 170 | 180 | 190 | 200
CRN64-1-1 | 5 | 4 | 96123730 | 4944 | Para presión de salida (*) hasta 16 bar: DIN DN 100 para soldar código 369903 | 15: 61.1; 20: 29.3
CRN64-1 | 7.5 | 5.5 | 96123731 | 5944 |  | 15: 84.7; 20: 68.9; 30: 41.1
CRN64-2-2 | 10 | 7.5 | 96123776 | 7147 |  | 15: 84.7; 20: 78.4; 30: 71.1; 50: 51.3
CRN64-2-1 | 15 | 11 | 96123777 | 8431 |  | 50: 68.7; 70: 42; 200: CAUDAL (m3/h)
CRN64-2 | 15 | 11 | 96123778 | 8431 |  | 50: 81.8; 70: 52.1; 80: 48.1; 90: 30.5
CRN64-3-2 | 20 | 15 | 96123779 | 10842 |  | 50: 84.9; 70: 74.4; 80: 67.9; 90: 60.6; 100: 52.4; 110: 40.8
CRN64-3-1 | 20 | 15 | 96123780 | 10842 |  | 70: 82.4; 80: 76.8; 90: 77.7; 100: 63.6; 110: 55.4; 120: 45.4; 130: 31.6
CRN64-3 | 25 | 18.5 | 96123781 | 12316 |  | 80: 84.4; 90: 81; 100: 75; 110: 68.4; 120: 60.5; 130: 51.4; 140: 40.4
CRN64-4-2 | 25 | 18.5 | 96123782 | 12830 |  | 90: 83.1; 100: 79.2; 110: 74.8; 120: 70; 130: 64.8; 140: 58.9; 150: 44.6
CRN64-4-1 | 30 | 22 | 96123783 | 14316 |  | 110: 82; 120: 77.8; 130: 73.3; 140: 68.2; 150: 56.4; 160: 40.4
CRN64-4 | 30 | 22 | 96123784 | 14316 |  | 120: 84; 130: 79.9; 140: 75.3; 150: 65.1; 160: 52.1; 170: 34.4
CRN64-5-2 | 40 | 30 | 96123785 | 15477 |  | 130: 83.8; 140: 80.5; 150: 73.3; 160: 65; 170: 55.4; 180: 42.6
CRN64-5-1 | 40 | 30 | 96123786 | 15477 |  | 140: 84.9; 150: 78.8; 160: 71.3; 170: 62.8; 180: 52.1; 190: 37.8
CRN64-5 | 40 | 30 | 96123787 | 15477 |  | 150: 83.9; 160: 77; 170: 69.2; 180: 59.8; 190: 48.4; 200: 32.5
CRN64-6-2 | 40 | 30 | 96123788 | 15994 |  | 150: 84.4; 160: 79.5; 170: 73.5; 180: 66.8; 190: 59.2; 200: 49.9
CRN64-6-1 | 50 | 37 | 96123789 | 18693 |  | 160: 84.4; 170: 78.7; 180: 78.6; 190: 65.7; 200: 57.5; 220: 33.9
CRN64-6 | 50 | 37 | 96123790 | 18693 |  | 170: 83; 180: 77.3; 190: 70.8; 200: 63.5; 220: 44.4; 230: 29.5
CRN64-7-2 | 50 | 37 | 96123791 | 19162 |  | 170: 84.2; 180: 79.4; 190: 74.2; 200: 68.7; 220: 54.9; 230: 46.6; 240: 34.2
CRN64-7-1 | 50 | 37 | 96123792 | 19162 |  | 180: 83; 190: 78.2; 200: 72.8; 220: 60.4; 230: 52.7; 240: 43.4; 250: 29.4
CRN64-7 | 60 | 45 | 96123793 | 25250 |  | 170: 92.6; 180: 88.1; 190: 84; 200: 79.1; 220: 68.2; 230: 61.9; 240: 54.6; 250: 46.3
CRN64-8-2 | 60 | 45 | 96123794 | 25699 |  | 170: 92.1; 180: 88.4; 190: 84.7; 200: 80.4; 220: 71.8; 230: 66.5; 240: 61.2; 250: 55.2
CRN64-8-1 | 60 | 45 | 96123795 | 25699 |  | 180: 91.2; 190: 87.2; 200: 83.3; 220: 74.8; 230: 70.2; 240: 65.2; 250: 59.4; 260: 33.9
| (HP) | (kW) |  |  |  | 15 | 20 | 25 | 35 | 45 | 50 | 55 | 60 | 65 | 70 | 75 | 80 | 90 | 100 | 110 | 120 | 130 | 140 | 160 | 170 | 180 | 190 | 200 | 210
CRN95-1-1 | 7.5 | 5.5 | 99141757 | 6235 |  | 5: 95.7; 15: 74.5
CRN95-1 | 10 | 7.5 | 99141758 | 7676 |  | 15: 105; 20: 76.4
CRN95-2-2 | 15 | 11 | 99141759 | 9829 |  | 15: 115; 20: 107; 30: 87.2; 200: CAUDAL (m3/h)
CRN95-2 | 20 | 15 | 99141760 | 12241 |  | 30: 116; 50: 95.9; 70: 82.5; 80: 65
CRN95-3-2 | 25 | 18.5 | 99141761 | 13803 |  | 30: 117.4; 50: 107.6; 70: 100; 80: 95; 90: 85.2; 100: 73.8; 110: 55
CRN95-3 | 30 | 22 | 99141762 | 15436 |  | 70: 118.5; 80: 113.8; 90: 107.9; 100: 102.2; 110: 93.8; 120: 84.9; 130: 74.1
CRN95-4 | 40 | 30 | 99141763 | 17203 |  | 110: 116.8; 120: 113.3; 130: 108.3; 140: 98.8; 150: 86.5; 160: 69.8
CRN95-5 | 50 | 37 | 99141764 | 19735 |  | 140: 115.5; 150: 109.4; 160: 101.8; 170: 91.6; 180: 82.7; 190: 67.5
CRN95-6 | 60 | 45 | 99141765 | 24784 |  | 150: 120.1; 160: 115.3; 170: 108.9; 180: 103.7; 190: 95.6; 200: 78.7; 220: 63.3
CRN95-7 | 75 | 55 | 99141766 | 29702 |  | 170: 119; 180: 114.8; 190: 110.8; 200: 100.1; 220: 94.1; 230: 86.1; 240: 77.2; 250: 64
CRN95-8-2 | 75 | 55 | 99141767 | 30408 |  | 170: 120.4; 180: 116.1; 190: 111.8; 200: 102.7; 220: 98.4; 230: 92; 240: 85.5; 250: 79; 260: 70
(*)Presión de salida= presión de entrada que recibe la bomba + presión que entrega la bomba a válvula cerrada o caudal 0
CRN 125 - 155
Electrobombas multicelulares verticales en línea en acero inoxidable
Modelo | Potencia |  | Código | Precio Lista USD | Juego Contrabridas | 5: Altura manométrica (en metros columna de agua)
| (HP) | (kW) |  |  |  | 12 | 15 | 20 | 25 | 30 | 35 | 40 | 45 | 50 | 55 | 60 | 65 | 70 | 75 | 80 | 90 | 100 | 110 | 120 | 130 | 140 | 150 | 160 | 170
CRN125-1 | 15 | 11 | 99142641 | 9977 | Flange set DN150/PN16 98052936 | 20: 148.7; 30: 123; 50: 83
CRN125-2-2 | 20 | 15 | 99142642 | 12426 |  | 20: 153.2; 30: 143.5; 50: 131; 70: 117.5; 80: 102; 90: 77.9
CRN125-2-1 | 25 | 18.5 | 99142643 | 14559 |  | 30: 163.3; 50: 154; 70: 141.9; 80: 130; 90: 114.6; 100: 96.9; 110: 66.8
CRN125-2 | 30 | 22 | 99142644 | 16282 |  | 70: 162; 80: 151; 90: 140; 100: 126.7; 110: 111.4; 120: 91.3
CRN125-3-1 | 40 | 30 | 99142645 | 17461 |  | 100: 154.1; 110: 146.8; 120: 138.8; 130: 129.9; 140: 123; 150: 110.6; 160: 98.5; 230: CAUDAL (m3/h)
CRN125-3 | 50 | 37 | 99142646 | 19651 |  | 120: 153.5; 130: 147; 140: 138.4; 150: 130.1; 160: 120.1; 170: 95.9
CRN125-4-2 | 50 | 37 | 99142647 | 20525 |  | 120: 155; 130: 150; 140: 145.2; 150: 138.3; 160: 131.8; 170: 118.4; 180: 100.1; 190: 70.1
CRN125-4 | 60 | 45 | 99142648 | 24986 |  | 160: 153.5; 170: 142.5; 180: 129.8; 190: 115.8; 200: 97.3
CRN125-5 | 75 | 55 | 99142649 | 30653 |  | 180: 155; 190: 146.6; 200: 136.9; 220: 126.6; 230: 114.7; 240: 96.5; 250: 80
| (HP) | (kW) |  |  |  | 100 | 110 | 120 | 130 | 140 | 150 | 160 | 170 | 180 | 190 | 200 | 210 | 220 | 230 | 240 | 250 | 260 | 270 | 280 | 290 | 300 | 310 | 320 | 330
CRN125-6 | 100 | 75 | 99142651 | 37140 | Flange set cpl, for welding DN150/PN40 N 96750478 | 120: 155; 130: 148; 140: 140; 150: 133; 160: 125; 170: 115; 180: 100; 190: 86
CRN125-7 | 100 | 75 | 99142652 | 38012 |  | 140: 155; 150: 148; 160: 143; 170: 136; 180: 128; 190: 120; 200: 110; 210: 101; 220: 86
CRN125-8 | 120 | 90 | 92905850 | 45029 |  | 170: 150; 180: 142; 190: 139; 200: 132; 210: 125; 220: 119; 230: 110; 240: 102; 250: 90; 114.7 300: CAUDAL (m3/h)
CRN125-9-2 | 120 | 90 | 92905851 | 45960 |  | 180: 146; 190: 140; 200: 136; 210: 129; 220: 124; 230: 118; 240: 110; 250: 103; 155 260: 92; 146.6 270: 79
CRN125-9 | 150 | 110 | 92905852 | 52380 |  | 190: 150; 200: 147; 210: 142; 220: 137; 230: 130; 240: 124; 250: 117; 155 260: 110; 146.6 270: 104; 136.9 280: 90; 126.6 290: 82
CRN125-10 | 150 | 110 | 92905853 | 53311 |  | 210: 151; 220: 147; 230: 142; 240: 138; 250: 133; 155 260: 128; 146.6 270: 122; 136.9 280: 115; 126.6 290: 110; 114.7 300: 103; 96.5 310: 94; 80 320: 83
Modelo | Potencia |  | Código | Precio Lista USD | Juego Contrabridas | 100: Altura manométrica (en metros columna de agua)
| (HP) | (kW) |  |  |  | 5 | 10 | 15 | 20 | 25 | 30 | 35 | 40 | 45 | 50 | 55 | 60 | 65 | 70 | 75 | 80 | 85 | 90 | 100 | 110 | 120 | 125 | 130 | 135
CRN155-1-1 | 15 | 11 | 99143269 | 9978 | Para presión | 10: 194.1; 15: 174.1; 20: 143; 25: 120.5
CRN155-1 | 20 | 15 | 99143270 | 12426 | de salida (*) | 20: 190.5; 25: 162; 30: 135.6
CRN155-2-2 | 30 | 22 | 99143271 | 16283 | hasta 40 bar: | 20: 188; 25: 178; 30: 174.8; 35: 159; 40: 146; 45: 132; 50: 113; 55: 80; 110: CAUDAL (m3/h)
CRN155-2 | 40 | 30 | 99143272 | 17462 | Contrabrida | 40: 188.3; 45: 177.9; 50: 166.9; 55: 155; 60: 139.3; 65: 120.4
CRN155-3-2 | 50 | 37 | 99143273 | 20526 | 6" | 40: 188; 45: 183; 50: 177; 55: 169; 60: 162; 65: 155; 70: 145.3; 75: 137; 80: 125.1; 85: 108
CRN155-3 | 60 | 45 | 99143274 | 24986 | para soldar | 55: 196; 60: 190; 65: 184; 70: 175; 75: 168.5; 80: 158.9; 85: 150.2; 90: 139.3; 100: 112
CRN155-4-1 | 75 | 55 | 99143275 | 30164 |  | 65: 196.8; 70: 192.4; 75: 187.4; 80: 182.1; 85: 176.7; 90: 171.3; 100: 158.3; 110: 147.3; 120: 128.2; 125: 117.8; 130: 105
[6 empty] | 60 | 70 | 80 | 90 | 100 | 110 | 120 | 130 | 140 | 150 | 160 | 170 | 180 | 190 | 200 | 210 | 220 | 230 | 240 | 250 | 260 | 270 | 280 | 290
CRN155-5-2 | 100 | 75 | 99143276 | 38012 | 96750478 | 80: 190; 90: 184; 100: 175; 110: 168; 120: 157; 130: 147; 140: 135; 150: 120; 160: 96
CRN155-5 | 100 | 75 | 99143277 | 38012 |  | 100: 191; 110: 182; 120: 174; 130: 165; 140: 155; 150: 143; 160: 129; 170: 110; 128.2 260: CAUDAL (m3/h)
CRN155-6 | 120 | 90 | 92905859 | 47055 |  | 120: 191; 130: 185; 140: 177; 150: 171; 160: 163; 170: 154; 196.8 180: 143; 192.4 190: 132; 187.4 200: 120; 182.1 210: 102
CRN155-7 | 150 | 110 | 92905870 | 52380 |  | 150: 187; 160: 180; 170: 175; 196.8 180: 169; 192.4 190: 161; 187.4 200: 154; 182.1 210: 145; 176.7 220: 137; 171.3 230: 127; 158.3 240: 111
CRN155-8-2 | 150 | 110 | 92905871 | 53311 |  | 150: 187; 160: 181; 170: 177; 196.8 180: 171; 192.4 190: 167; 187.4 200: 161; 182.1 210: 154; 176.7 220: 148; 171.3 230: 141; 158.3 240: 133; 147.3 250: 121; 128.2 260: 110; 117.8 270: 90
Protección para bombas CR, CRI, CRN
LiqTec
Protección aplicable a línea CR y a la detección de falta de líquido en cualquier cañería o bomba
Disponible para todas las CR, CRI y CRN (excepto CR/I/N 8 y CR/I/N 16)
Conectado al sensor PTC del motor, el LiqTec puede también monitorear la temperatura.
Su uso extiende la garantía. Ver sección correspondiente.
MODELO |  |  | CÓDIGO | Precio Lista USD
Protección LiqTec |  |  | 96556429 | 1011

## CRE
CRE
Multicelulares verticales en línea en acero inoxidable con variador de velocidad incorporado
BUSQUEDA RAPIDA CRE
MODELOS
CRE 1 - 5
CRE 10 - 20
CRE 32 - 95
CRE 125 - 155
CRE 1 - 5
Modelo | Potencia |  | Código | Precio Lista USD | Precio juego contrabridas (sin IVA/US$)
| (HP) | (kW)
CRE1-4 A-FGJ-A-E-HQQE 3x380-500 60HZ | 0.4958 | 0.37 | 98389303 | 2251 | Presión de salida (*) hasta 16 bar. Contrabrida DIN 1" para roscar (409901)
CRE1-6 A-FGJ-A-E-HQQE 3x380-500 60HZ | 0.75 | 0.55 | 98389305 | 2394
CRE1-9 A-FGJ-A-E-HQQE 3x380-500 60HZ | 1.005 | 0.75 | 98389306 | 2604
CRE1-13 A-FGJ-A-E-HQQE 3x380-500 60HZ | 1.474 | 1.1 | 98389307 | 3001
CRE1-17 A-FGJ-A-E-HQQE 3x380-500 60HZ | 2.01 | 1.5 | 98389308 | 3558
CRE1-25 A-FGJ-A-E-HQQE 3x380-500 60HZ | 3 | 2.2 | 98389309 | 4228
CRE1-27 A-FGJ-A-E-HQQE 3x380-500 60HZ | 4.02 | 3 | 99072116 | 4926
CRE3-2 A-FGJ-A-E-HQQE 3x380-500 60HZ | 0.4958 | 0.37 | 98389700 | 2173
CRE3-4 A-FGJ-A-E-HQQE 3x380-500 60HZ | 0.75 | 0.55 | 98389701 | 2301 | Presión de salida (*) hasta 25 bar. Contrabrida DIN 1" para soldar (409902)
CRE3-5 A-FGJ-A-E-HQQE 3x380-500 60HZ | 1.005 | 0.75 | 98389702 | 2496
CRE3-8 A-FGJ-A-E-HQQE 3x380-500 60HZ | 1.474 | 1.1 | 98389703 | 2794
CRE3-11 A-FGJ-A-E-HQQE 3x380-500 60HZ | 2.01 | 1.5 | 98389704 | 3193
CRE3-17 A-FGJ-A-E-HQQE 3x380-500 60HZ | 3 | 2.2 | 98389699 | 3912
CRE3-23 A-FGJ-A-E-HQQE 3x380-500 60HZ | 4.02 | 3 | 99072140 | 4443
CRE3-25 A-FGJ-A-E-HQQE 3x380-500 60HZ | 5.36 | 4 | 99072143 | 5276
CRE5-2 A-FGJ-A-E-HQQE 3x380-500 60HZ | 0.75 | 0.55 | 98390028 | 2374 | Presión de salida hasta 16 bar. Contrabrida DIN 1¼" para roscar (415304)
CRE5-4 A-FGJ-A-E-HQQE 3x380-500 60HZ | 1.474 | 1.1 | 98390029 | 2601
CRE5-5 A-FGJ-A-E-HQQE 3x380-500 60HZ | 2.01 | 1.5 | 98390030 | 2993
CRE5-9 A-FGJ-A-E-HQQE 3x380-500 60HZ | 3 | 2.2 | 98390031 | 3634
CRE5-12 A-FGJ-A-E-HQQE 3x380-500 60HZ | 4.02 | 3 | 99072192 | 4151 | Presión de salida hasta 25 bar. Contrabrida DIN 1¼" para soldar (419902)
CRE5-16 A-FGJ-A-E-HQQE 3x380-500 60HZ | 5.5 | 4 | 99072193 | 4888
CRE5-22 A-FGJ-A-E-HQQE 3x380-500 60HZ | 7.5 | 5.5 | 99072199 | 5853
CRE5-24 A-FGJ-A-E-HQQE 3x380-500 60HZ | 10 | 7.5 | 99075977 | 6880
(*)Presión de salida= presión de entrada que recibe la bomba + presión que entrega la bomba a válvula cerrada o caudal 0
CRE 10 - 20
Modelo | Potencia |  | Código | Precio Lista USD | Precio juego contrabridas (sin IVA/US$)
| (HP) | (kW)
CRE10-01 A-FJ-A-E-HQQE 3x380-500 60 HZ | 1.005 | 0.75 | 98390685 | 2485 | Para presión de salida hasta 16 bar. Contrabrida DIN 1½" para roscar. (425245)
CRE10-02 A-FJ-A-E-HQQE 3x380-500 60 HZ | 2.01 | 1.5 | 98390265 | 2896
CRE10-03 A-FJ-A-E-HQQE 3x380-500 60 HZ | 3 | 2.2 | 98390267 | 3679
CRE10-05 A-FJ-A-E-HQQE 3x380-500 60 HZ | 4.02 | 3 | 99071453 | 4177
CRE10-06 A-FJ-A-E-HQQE 3x380-500 60 HZ | 5.5 | 4 | 99071454 | 5023 | Para presión de salida hasta 25 bar. Contrabrida DIN 1½" para soldar. (429901)
CRE10-09 A-FJ-A-E-HQQE 3x380-500 60 HZ | 7.5 | 5.5 | 99071780 | 6077
CRE10-12 A-FJ-A-E-HQQE 3x380-500 60 HZ | 10 | 7.5 | 99071783 | 7403
CRE10-17 A-FJ-A-E-HQQE 3x380-500 60 HZ | 15 | 11 | 99071786 | 9523
CRE15-01 A-F-A-E-HQQE 3x380-500 60 HZ | 2.01 | 1.5 | 98390714 | 3033
CRE15-02 A-F-A-E-HQQE 3x380-500 60 HZ | 4.02 | 3 | 99071524 | 4135
CRE15-03 A-F-A-E-HQQE 3x380-500 60 HZ | 5.5 | 4 | 99104276 | 4980 | Para presión de salida hasta 16 bar. Contrabrida DIN 2" para roscar. (335254)
CRE15-04 A-F-A-E-HQQE 3x380-500 60 HZ | 7.5 | 5.5 | 99071862 | 5940
CRE15-05 A-F-A-E-HQQE 3x380-500 60 HZ | 10 | 7.5 | 99071863 | 7018
CRE15-08 A-F-A-E-HQQE 3x380-500 60 HZ | 15 | 11 | 99071870 | 9055
CRE15-10 A-F-A-E-HQQE 3x400 60 HZ | 20 | 15 | 96514506 | 11058
CRE15-12 A-F-A-E-HQQE 3x400 60 HZ | 25 | 18.5 | 96514507 | 13320
CRE20-01 A-F-A-E-HQQE 3x380-500 60 HZ | 3 | 2.2 | 98390766 | 3680 | Para presión de salida hasta 25 bar. Contrabrida DIN 2" para soldar. (339901)
CRE20-02 A-F-A-E-HQQE 3x380-500 60 HZ | 5.5 | 4 | 99071655 | 5022
CRE20-03 A-F-A-E-HQQE 3x380-500 60 HZ | 7.5 | 5.5 | 99071657 | 6047
CRE20-04 A-F-A-E-HQQE 3x380-500 60 HZ | 10 | 7.5 | 99071658 | 7096
CRE20-06 A-F-A-E-HQQE 3x380-500 60 HZ | 15 | 11 | 99071662 | 9159
CRE20-08 A-F-A-E-HQQE 3x400 60 HZ | 20 | 15 | 96514642 | 11186
CRE20-10 A-F-A-E-HQQE 3x400 60 HZ | 25 | 18.5 | 96514643 | 13481
CRE 32 - 95
Modelo | Potencia |  | Código | Precio Lista USD | Juego contrabridas (sin IVA/US$)
| (HP) | (kW)
CRE32-1-1 A-F-A-E-HQQE 3x380-500 60 HZ | 3 | 2.2 | 98390932 | 4307 | Para presión de salida hasta 16 bar. Contrabrida DIN 2½" para soldar (349904)
CRE32-1 A-F-A-E-HQQE 3x380-500 60 HZ | 4.02 | 3 | 99071938 | 4812
CRE32-2-1 A-F-A-E-HQQE 3x380-500 60 HZ | 7.5 | 5.5 | 99071942 | 6958
CRE32-2 A-F-A-E-HQQE 3x380-500 60 HZ | 10 | 7.5 | 99071953 | 8427
CRE32-4-2 A-F-A-E-HQQE 3x380-500 60 HZ | 15 | 11 | 99071955 | 11113 | Para presión de salida hasta 40 bar. Contrabrida DIN 2½" para soldar (349905)
CRE32-5-2 A-F-A-E-HQQE 3x400 60 HZ | 20 | 15 | 96122663 | 13349
CRE32-6 A-F-A-E-HQQE 3x400 60 HZ | 25 | 18.5 | 96122664 | 15768
CRE32-7 A-F-A-E-HQQE 3x400 60 HZ | 30 | 22 | 96122665 | 18065
CRE45-1-1 A-F-A-E-HQQE 3x400 60 HZ | 7.5 | 5.5 | 99072009 | 6811 | Para presión de salida hasta 16 bar. Contrabrida DIN 3" para soldar (350541)
CRE45-1 A-F-A-E-HQQE 3x400 60 HZ | 10 | 7.5 | 99072011 | 8263
CRE45-2-2 A-F-A-E-HQQE 3x400 60 HZ | 15 | 11 | 99072012 | 10801
CRE45-2-1 A-F-A-E-HQQE 3x400 60 HZ | 15 | 11 | 99072014 | 10801
CRE45-2 A-F-A-E-HQQE 3x400 60 HZ | 20 | 15 | 96123405 | 13119 | Para presión de salida hasta 40 bar. Contrabrida DIN 3" para soldar (350542)
CRE45-3 A-F-A-E-HQQE 3x400 60 HZ | 25 | 18.5 | 96123406 | 15530
CRE45-4-2 A-F-A-E-HQQE 3x400 60 HZ | 30 | 22 | 96123407 | 17575
CRE64-1-1 A-F-A-E-HQQE 3x380-500 60 HZ | 10 | 7.5 | 99072057 | 8074 | Para presión de salida hasta 16 bar. Contrabrida DIN 4" para soldar (369902)
CRE64-1 A-F-A-E-HQQE 3x380-500 60 HZ | 15 | 11 | 99072059 | 10943
CRE64-2-2 A-F-A-E-HQQE 3x400 60 HZ | 20 | 15 | 96123994 | 12878
CRE64-2-1 A-F-A-E-HQQE 3x400 60 HZ | 25 | 18.5 | 96123995 | 15287
CRE64-3-2 A-F-A-E-HQQE 3x400 60 HZ | 30 | 22 | 96123996 | 17203
CRE 95-1-1 A-F-A-E-HQQE | 15 | 11 | 99264346 | 10179 | Para presión de salida hasta 25 bar. Contrabrida DIN 4" para soldar (369905)
CRE 95-1 A-F-A-E-HQQE | 20 | 15 | 99264358 | 12421
CRE 95-2-2 A-F-A-E-HQQE | 25 | 18.5 | 99264359 | 14764
CRE 95-2-1 A-F-A-E-HQQE | 30 | 22 | 99264360 | 16540
(*)Presión de salida= presión de entrada que recibe la bomba + presión que entrega la bomba a válvula cerrada o caudal 0
CRE 125 - 155
Modelo | Potencia |  | Código | Precio Lista USD | Juego contrabridas
| (HP) | (kW)
CRE 125-1-1 A-F-A-E-HQQE | 20 | 15 | 99264393 | 12296 | Consultar
CRE 125-1 A-F-A-E-HQQE | 30 | 22 | 99264394 | 15909
CRE 155-1-1 A-F-A-E-HQQE | 25 | 18.5 | 99264409 | 16144

## CRIE
CRIE
Multicelulares verticales en línea totalmente en acero
inoxidable AISI 304, con variador de velocidad incorporado.
CRIE 1 - 5
Modelo | Potencia |  | Código | Precio Lista USD | Precio juego contrabridas (sin IVA/US$)
| (HP) | (kW)
CRIE 1-4 A-FGJ-A-E-HQQE | 0.4958 | 0.37 | 98389374 | 2461 | Para presión de salida (*) hasta 80 bar. Unión vitaulic 1 ¼" para roscar (419911)
CRIE 1-6 A-FGJ-A-E-HQQE | 0.75 | 0.55 | 98389376 | 2632
CRIE 1-9 A-FGJ-A-E-HQQE | 1.005 | 0.75 | 98389377 | 2896
CRIE 1-13 A-FGJ-A-E-HQQE | 1.474 | 1.1 | 98389378 | 3531
CRIE 1-17 A-FGJ-A-E-HQQE | 2.01 | 1.5 | 98389379 | 4205
CRIE 1-25 A-FGJ-A-E-HQQE | 2.948 | 2.2 | 98389380 | 5034
CRIE 1-27 A-FGJ-A-E-HQQE | 4.02 | 3 | 99072120 | 5553
CRIE 3-2 A-FGJ-A-E-HQQE | 0.4958 | 0.37 | 98389764 | 2394
CRIE3-4 A-FGJ-I-E-HQQE | 0.737 | 0.55 | 98389765 | 2535
CRIE3-5 A-FGJ-I-E-HQQE | 1.005 | 0.75 | 98389767 | 2780
CRIE3-8 A-FGJ-I-E-HQQE | 1.474 | 1.1 | 98389769 | 3104
CRIE3-11 A-FGJ-I-E-HQQE | 2.01 | 1.5 | 98389770 | 3568
CRIE3-17 A-FGJ-I-E-HQQE | 2.948 | 2.2 | 98389782 | 4370
CRIE3-23 A-FGJ-I-E-HQQE | 4.02 | 3 | 99072151 | 4990
CRIE3-25 A-FGJ-I-E-HQQE | 5.36 | 4 | 99072152 | 5924
CRIE5-2 A-FGJ-I-E-HQQE | 0.737 | 0.55 | 98390075 | 2509
CRIE5-4 A-FGJ-I-E-HQQE | 1.474 | 1.1 | 98390076 | 2896
CRIE5-5 A-FGJ-I-E-HQQE | 2.01 | 1.5 | 98390077 | 3350
CRIE5-9 A-FGJ-I-E-HQQE | 2.948 | 2.2 | 98390078 | 4060
CRIE5-12 A-FGJ-I-E-HQQE | 4.02 | 3 | 99072212 | 4630
CRIE5-16 A-FGJ-I-E-HQQE | 5.36 | 4 | 99072213 | 5842
CRIE5-22 A-FGJ-I-E-HQQE | 7.37 | 5.5 | 99072214 | 7016
CRIE5-24 A-FGJ-I-E-HQQE | 10.05 | 7.5 | 99075981 | 7837
(*)Presión de salida= presión de entrada que recibe la bomba + presión que entrega la bomba a válvula cerrada o caudal 0
CRIE 10 - 20
Modelo | Potencia |  | Código | Precio Lista USD | Precio juego contrabridas (sin IVA/US$)
| (HP) | (kW)
CRIE10-01 A-FGJ-I-E-HQQE | 1.005 | 0.75 | 98390693 | 2981 | Para presión de salida (*) hasta 70 bar. Unión vitaulic 2" para roscar (339911)
CRIE10-02 A-FGJ-I-E-HQQE | 2.01 | 1.5 | 98390288 | 3693
CRIE10-03 A-FGJ-I-E-HQQE | 2.948 | 2.2 | 98390289 | 4443
CRIE10-05 A-FGJ-I-E-HQQE | 4.02 | 3 | 99071467 | 5058
CRIE10-06 A-FGJ-I-E-HQQE | 5.36 | 4 | 99071469 | 6090
CRIE10-09 A-FGJ-I-E-HQQE | 7.37 | 5.5 | 99071799 | 7385
CRIE10-12 A-FGJ-I-E-HQQE | 10.05 | 7.5 | 99071800 | 9010
CRIE10-17 A-FGJ-I-E-HQQE | 14.74 | 11 | 99071801 | 11610
CRIE15-01 A-FGJ-I-E-HQQE | 2.01 | 1.5 | 98390727 | 3639
CRIE15-02 A-FGJ-I-E-HQQE | 4.02 | 3 | 99071546 | 4979
CRIE15-03 A-FGJ-I-E-HQQE | 5.36 | 4 | 99071547 | 5995
CRIE15-04 A-FGJ-I-E-HQQE | 7.37 | 5.5 | 99071548 | 7169
CRIE15-05 A-FGJ-I-E-HQQE | 10.05 | 7.5 | 99071549 | 8494
CRIE15-08 A-FGJ-I-E-HQQE | 14.74 | 11 | 99071551 | 10927
CRIE15-10 A-FGJ-I-E-HQQE | 20.1 | 15 | 96514522 | 13435
CRIE15-12 A-FGJ-I-E-HQQE | 24.79 | 18.5 | 96514523 | 16230
CRIE20-01 A-FGJ-I-E-HQQE | 2.948 | 2.2 | 98390783 | 4379
CRIE20-02 A-FGJ-I-E-HQQE | 5.36 | 4 | 99071681 | 6000
CRIE20-03 A-FGJ-I-E-HQQE | 7.37 | 5.5 | 99071682 | 7167
CRIE20-04 A-FGJ-I-E-HQQE | 10.05 | 7.5 | 99071683 | 8492
CRIE20-06 A-FGJ-I-E-HQQE | 14.74 | 11 | 99071684 | 10961
CRIE20-08 A-FGJ-I-E-HQQE | 20.1 | 15 | 96514656 | 13410
CRIE20-10 A-FGJ-I-E-HQQE | 24.79 | 18.5 | 96514657 | 16169
(*)Presión de salida= presión de entrada que recibe la bomba + presión que entrega la bomba a válvula cerrada o caudal 0

## CRNE
CRNE
Multicelulares verticales en línea totalmente en acero
inoxidable AISI 316, con variador de velocidad incorporado.
CRNE 1 - 5
Modelo | Potencia |  | Código | Precio Lista USD | Precio juego contrabridas (sin IVA/US$)
| (HP) | (kW)
CRNE1-4 A-FGJ-E-HQQE | 0.4958 | 0.37 | 98389501 | 2781 | Para presión de salida (*) hasta 80 bar: unión vitaulic 1 ¼" para roscar (419911)
CRNE1-6 A-FGJ-E-HQQE | 0.75 | 0.55 | 98389503 | 2977
CRNE1-9 A-FGJ-E-HQQE | 1.005 | 0.75 | 98389504 | 3272
CRNE1-13 A-FGJ-E-HQQE | 1.474 | 1.1 | 98389505 | 3806
CRNE1-17 A-FGJ-E-HQQE | 2.01 | 1.5 | 98389506 | 4526
CRNE1-25 A-FGJ-E-HQQE | 3 | 2.2 | 98389507 | 5400
CRNE1-27 A-FGJ-E-HQQE | 4.02 | 3 | 99072128 | 6327
CRNE3-2 A-FGJ-G-E-HQQE | 0.4958 | 0.37 | 98389889 | 2689
CRNE3-4 A-FGJ-G-E-HQQE | 0.75 | 0.55 | 98389890 | 2854
CRNE3-5 A-FGJ-G-E-HQQE | 1.005 | 0.75 | 98389891 | 3116
CRNE3-8 A-FGJ-G-E-HQQE | 1.474 | 1.1 | 98389892 | 3505
CRNE3-11 A-FGJ-G-E-HQQE | 2.01 | 1.5 | 98389893 | 4043
CRNE3-17 A-FGJ-G-E-HQQE | 3 | 2.2 | 98389894 | 4989
CRNE3-23 A-FGJ-G-E-HQQE | 5.5 | 4 | 99072168 | 6743
CRNE3-25A-FGJ-G-E-HQQE | 5.5 | 4 | 99072169 | 6794
CRNE5-02 A-FGJ-G-E-HQQE | 0.75 | 0.55 | 98390150 | 2821
CRNE5-04 A-FGJ-G-E-HQQE | 1.474 | 1.1 | 98390151 | 3265
CRNE5-05 A-FGJ-G-E-HQQE | 2.01 | 1.5 | 98390152 | 3765
CRNE5-09 A-FGJ-G-E-HQQE | 3 | 2.2 | 98390153 | 4606
CRNE5-12 A-FGJ-G-E-HQQE | 4.02 | 3 | 99072237 | 5256
CRNE5-16 A-FGJ-G-E-HQQE | 5.5 | 4 | 99072238 | 6218
CRNE5-22 A-FGJ-G-E-HQQE | 7.5 | 5.5 | 99072239 | 7473
CRNE5-24 A-FGJ-G-E-HQQE | 10 | 7.5 | 99075989 | 8786
(*)Presión de salida= presión de entrada que recibe la bomba + presión que entrega la bomba a válvula cerrada o caudal 0
CRNE 10 - 20
Modelo | Potencia |  | Código | Precio Lista USD | Precio juego contrabridas (sin IVA/US$)
| (HP) | (kW)
CRNE10-01 A-FGJ-I-E-HQQE | 1.005 | 0.75 | 98390701 | 3165 | Para presión de salida (*) hasta 70 bar. Unión vitaulic 2" para roscar (339911)
CRNE10-02 A-FGJ-I-E-HQQE | 2.01 | 1.5 | 98390323 | 3908
CRNE10-03 A-FGJ-I-E-HQQE | 3 | 2.2 | 98390324 | 4673
CRNE10-05 A-FGJ-I-E-HQQE | 4.02 | 3 | 99071488 | 5322
CRNE10-06 A-FGJ-I-E-HQQE | 5.5 | 4 | 99071490 | 6412
CRNE10-09 A-FGJ-I-E-HQQE | 7.5 | 5.5 | 99071826 | 7762
CRNE10-12 A-FGJ-I-E-HQQE | 10 | 7.5 | 99071827 | 9538
CRNE10-17 A-FGJ-I-E-HQQE | 15 | 11 | 99071829 | 12332
CRNE15-01 A-FGJ-I-E-HQQE | 2.01 | 1.5 | 98390746 | 3874
CRNE15-02 A-FGJ-I-E-HQQE | 4.02 | 3 | 99071604 | 5238
CRNE15-03 A-FGJ-I-E-HQQE | 5.5 | 4 | 99071605 | 6309
CRNE15-04 A-FGJ-I-E-HQQE | 7.5 | 5.5 | 99071606 | 7549
CRNE15-05 A-FGJ-I-E-HQQE | 10 | 7.5 | 99071607 | 8972
CRNE15-08 A-FGJ-I-E-HQQE | 15 | 11 | 99071608 | 11624
CRNE15-10 A-FGJ-I-E-HQQE | 20 | 15 | 96514538 | 14190
CRNE15-12 A-FGJ-I-E-HQQE | 25 | 18.5 | 96514539 | 17113
CRNE20-01 A-FGJ-I-E-HQQE | 3 | 2.2 | 98390792 | 4598
CRNE20-02 A-FGJ-I-E-HQQE | 5.5 | 4 | 99071718 | 6310
CRNE20-03 A-FGJ-I-E-HQQE | 7.5 | 5.5 | 99071719 | 7541
CRNE20-04 A-FGJ-I-E-HQQE | 10 | 7.5 | 99071720 | 8964
CRNE20-06 A-FGJ-I-E-HQQE | 15 | 11 | 99071722 | 11613
CRNE20-08 A-FGJ-I-E-HQQE | 10 | 15 | 96514671 | 14189
CRNE20-10 A-FGJ-I-E-HQQE | 25 | 18.5 | 96514672 | 17112
(*)Presión de salida= presión de entrada que recibe la bomba + presión que entrega la bomba a válvula cerrada o caudal 0
CRNE 32 - 95
Modelo | Potencia |  | Código | Precio Lista USD | Precio juego contrabridas (sin IVA/US$)
| (HP) | (kW)
CRNE32-1-1 A-F-G-E-HQQE | 3 | 2.2 | 98390934 | 5951 | Para presión de salida (*) hasta 16 bar: Contrabrida 2 ½" para soldar (349906)
CRNE32-1 A-F-G-E-HQQE | 4.02 | 3 | 99071972 | 6451
CRNE32-2-1 A-F-G-E-HQQE | 7.5 | 5.5 | 99071983 | 9022
CRNE32-2 A-F-G-E-HQQE | 10 | 7.5 | 99071984 | 10681
CRNE32-4-2 A-F-G-E-HQQE | 15 | 11 | 99071985 | 14123 | Para presión de salida (*) hasta 40 bar: Contrabrida 2 ½" para soldar (349908)
CRNE32-5-2 A-F-G-E-HQQE | 20 | 15 | 96122699 | 17525
CRNE32-6 A-F-G-E-HQQE | 25 | 18.5 | 96122700 | 20687
CRNE32-7 A-F-G-E-HQQE | 30 | 22 | 96122701 | 23292
CRNE45-1-1 A-F-G-E-HQQE | 7.5 | 5.5 | 99072029 | 8840 | Para presión de salida (*) hasta 16 bar: Contrabrida 3" para soldar (350544)
CRNE45-1 A-F-G-E-HQQE | 10 | 7.5 | 99072030 | 10644
CRNE45-2-2 A-F-G-E-HQQE | 15 | 11 | 99072031 | 13774
CRNE45-2-1 A-F-G-E-HQQE | 15 | 11 | 99072032 | 13774
CRNE45-2 A-F-G-E-HQQE | 20 | 15 | 96123437 | 17114 | Para presión de salida (*) hasta 40 bar: Contrabrida 3" para soldar (350545)
CRNE45-3 A-F-G-E-HQQE | 25 | 18.5 | 96123438 | 20209
CRNE45-4-2 A-F-G-E-HQQE | 30 | 22 | 96123439 | 23022
CRNE64-1-1 A-F-G-E-HQQE | 10 | 7.5 | 99072078 | 10617 | Para presión de salida (*) hasta 16 bar: Contrabrida 4" para soldar (369903)
CRNE64-1 A-F-G-E-HQQE | 15 | 11 | 99072079 | 13953
CRNE64-2-2 A-F-G-E-HQQE | 20 | 15 | 96124018 | 16699
CRNE64-2-1 A-F-G-E-HQQE | 25 | 18.5 | 96124019 | 19722
CRNE64-3-2 A-F-G-E-HQQE | 30 | 22 | 96124020 | 22320
CRNE95-1-1 A-F-G-E-HQQE | 15 | 11 | 99264375 | 13852 | Para presión de salida (*) hasta 40 bar: Contrabrida 4" para soldar (369906)
CRNE95-1 A-F-G-E-HQQE | 20 | 15 | 99264376 | 16714
CRNE95-2-2 A-F-G-E-HQQE | 25 | 18.5 | 99264377 | 19614
CRNE95-2-1 A-F-G-E-HQQE | 30 | 22 | 99264378 | 22246
(*)Presión de salida= presión de entrada que recibe la bomba + presión que entrega la bomba a válvula cerrada o caudal 0
CRNE 125 - 155
Modelo | Potencia |  | Código | Precio Lista USD | Precio juego contrabridas (sin IVA/US$)
| (HP) | (kW)
CRNE125-1-1 A-F-G-E-HQQE | 20 | 15 | 99264399 | 16005
CRNE125-1 A-F-G-E-HQQE | 30 | 22 | 99264400 | 20190
CRNE155-1-1 A-F-G-E-HQQE | 25 | 18.5 | 99264411 | 19861
(*)Presión de salida= presión de entrada que recibe la bomba + presión que entrega la bomba a válvula cerrada o caudal 0

## CRFlex
CR FLEX
Características
- Las bombas CRF, CRIF y CRNF son bombas centrífugas verticales multietapas de superficie.
- Estas bombas en línea (no autocebantes) pueden utilizarse en sistemas en tuberías
y están diseñadas para montarse sobre una base.
- El motor MGF de estas bombas admite un suministro eléctrico tanto de c.c. como de c.a.
- Dado que los sistemas electrónicos del motor incorporan funciones de protección del motor,
no se requiere ningún tipo de protección adicional para el motor
- Puede complementarse con generador o batería
- Motor de imán permanente
Modelo | Tipo | Código | Precio Lista USD
CRIF1-9 A-FGJ-I-E-HQQE Flex | CRIF1-9 | 98556617 | 2456
CRIF1-17 A-CA-I-E-HQQE Flex | CRIF1-17 | 98414701 | 3456
CRIF1-17 A-FGJ-I-E-HQQE Flex | CRIF1-17 | 98986892 | 3514
CRIF3-5 A-CA-I-E-HQQE Flex | CRIF3-5 | 98414264 | 2392
CRIF3-5 A-FGJ-I-E-HQQE Flex | CRIF3-5 | 98986735 | 2451
CRIF3-11 A-CA-I-E-HQQE Flex | CRIF3-11 | 98414709 | 3107
CRIF3-11 A-FGJ-I-E-HQQE Flex | CRIF3-11 | 98987001 | 3166
CRIF5-2 A-CA-I-E-HQQE Flex | CRIF5-2 | 98414267 | 2380
CRIF5-2 A-FGJ-I-E-HQQE Flex | CRIF5-2 | 98986853 | 2439
CRIF5-6 A-CA-I-E-HQQE Flex | CRIF5-6 | 98414724 | 3005
CRIF5-6 A-FGJ-I-E-HQQE Flex | CRIF5-6 | 98928168 | 3063
CRIF10-01 A-CA-I-E-HQQE Flex | CRIF10-01 | 98414699 | 2781
CRIF10-01 A-FGJ-I-E-HQQE Flex | CRIF10-01 | 98986858 | 2881
CRIF10-02 A-CA-I-E-HQQE Flex | CRIF10-02 | 98414726 | 3087
CRIF10-02 A-FGJ-I-E-HQQE Flex | CRIF10-02 | 98987017 | 3188
CRIF15-01 A-CA-I-E-HQQE Flex | CRIF15-01 | 98414771 | 3367
CRIF15-01 A-FGJ-I-E-HQQE Flex | CRIF15-01 | 98987042 | 3491

## FPV CR
Precio Lista Adicionales (USD) - Bombas Customizadas
Nota: Para el calculo del precio de cualquier modificacion para una bomba se debe sumar el precio lista de la modificacion al precio lista de la bomba y luego proceder a realizar su descuento segun modelo.
Nota: Para cualquier modificacion solicitada, se debe hacer mencion del codigo FPV en la orden de compra haciendo referencia a que bomba se solicita la modidicacion, en caso de que la modificacion tenga codigo FPV 2, incluir los dos codigos FPV. Sin esta informacion en la orden de compra, no se realizara la modificacion en la bomba.
No | Variant | Description | Specifications | Codigo FPV | Codigo FPV 2
1.1 | Pump Motors | 1a) Built-in PTC (Termistor) for MG | 0.37 - 2.2 kW | 989935 | M30-PROT-PTC
| Valid for all 3-phase motors | 1b) Built-in Thermal Contact for MG | 0.37 - 22kW | 989991 | M30-PROT-THCONT
| used on | 1c) Oversized motor 2-pole, MG (Siemens >22kW) | 0.37 → 0.55 kW | 989400 | M01-STD-MOT-0037
| CR/CRI/CRN/CRT | (stated size is the new motor) | 0.55 → 0.75 kW | 989401 | M01-STD-MOT-0055
|  |  | 0.75 → 1.1 kW | 989402 | M01-STD-MOT-0075
|  | Example: | 1.1 → 1.5 kW | 989403 | M01-STD-MOT-0110
|  | Change from 3.0 kW to oversized motor 4.0 kW. | 1.5 → 2.2 kW | 989404 | M01-STD-MOT-0150
|  | Look up "3.0 → 4.0 kW" for additional GRP price. | 2.2 → 3.0 kW | 989405 | M01-STD-MOT-0220
|  |  | 3.0 → 4.0 kW | 989218 | M01-STD-MOT-0300
|  | Example: | 4.0 → 5.5 kW | 989406 | M01-STD-MOT-0400
|  | Change from 3.0 kW to double ovesized motor 5.5 kW | 5.5 → 7.5 kW | 989407 | M01-STD-MOT-0550
|  | 1) Look up "3.0 → 4.0 kW" and add GRP adder | 7.5 → 11 kW | 989408 | M01-STD-MOT-0750
|  | 2) Look up "4.0 → 5.5 kW" and add GRP adder | 11 → 15 kW | 989409 | M01-STD-MOT-1100
|  |  | 15 → 18.5 kW | 989410 | M01-STD-MOT-1500
|  | Note: For CR(N) 10, 15, 20 the maximum motorsize is 18.5kW. If more power is needed a special | 18.5 → 22 kW | 989411 | M01-STD-MOT-1850
|  | coupling has to be machined. Please contact CR CSU for further information. | 22 → 30 kW | 989412 | M01-STD-MOT-2200
|  |  | 30 → 37 kW | 989413 | M01-STD-MOT-3000
|  |  | 37 → 45 kW | 989414 | M01-STD-MOT-3700
|  |  | 45 → 55 kW | 989175 | M01-STD-MOT-4500
|  | CR 95, 125, 155 (cast iron). Max P2 for CR is 75 kW) | 55 kW (angular contact bearing) → 75 kW (angular contact bearing) | 989176 | M01-STD-MOT-5500
|  | CR 185 (cast iron) & CRN 95, 125, 155, 185 (stainless steel) | 55 kW (angular contact bearing) → 75 kW (standard ball bearing) | 988780 | M01-STD-MOT-05500
|  | ≥75 kW: pump is fitted with Thrust Handling Device in base and standard ball bearing in motor DE | 75 → 90 kW | 988781 | M01-STD-MOT-07500
|  |  | 90 → 110 kW | 988782 | M01-STD-MOT-09000
110 → 132 kW
132 → 160 kW
160 → 200 kW
|  | 1e) Enclosure Class Changed | IP54/IP55 or vice versa | 989981 | M50-IP54
|  |  | IP56, IP65, and IP66 Siemens | 989616
|  |  | IP66 MG (Grundfos motor) MG132 (Only 7.5 kW) | 985100 | M50-IP66-MG132
|  |  | IP66 MG (Grundfos motor) MG160 | 989086 | M50-IP66-MG160
|  |  | IP66 MG (Grundfos motor) MG180 | 989085 | M50-IP66-MG180
|  | 1f) Another voltage than std. MG programme | 0 - 5.5 kW | 989980 | M20-NSTDVOLT-0025 - M20-NSTDVOLT-0550
|  |  | 7.5 - 22 kW | 989979 | M20-NSTDVOLT-0750 - M20-NSTDVOLT-2200
|  | Another voltage than std. Siemens programme | 30 - 37 kW |  | M20-NSTDVOLT-3000 - M20-NSTDVOLT-3700
|  |  | 45 kW |  | M20-NSTDVOLT-4500
|  |  | 55 kW |  | M20-NSTDVOLT-5500
75 - 90 kW
110 - 200 kW
1.4.1 | ATEX pumps | Compliance with ATEX directive including marking according to third party ATEX file and traceabulity registration. (Mandatory for EU and other contries complying with EU directive for pumps using Explosion proof motors) | All pump sizes with and without motor | 988935 | (P85-ATEX)
Additional GRP adder to be combined with all motor sizes and brands
1.4.2 | 2G Exe II T3 | VEM motors (ATEX-approved) | 0.25 kW | 989619 | M90-EEX-2G-T3-0025
|  | ONLY 50 Hz. 60 Hz on request | 0.37 kW | 989303 | M90-EEX-2G-T3-0037
|  | Valid for all pumps using IEC-motors | 0.55 kW | 989304 | M90-EEX-2G-T3-0055
|  |  | 0.75 kW | 989305 | M90-EEX-2G-T3-0075
|  |  | 1.1 kW | 989306 | M90-EEX-2G-T3-0110
|  |  | 1.3 kW | 989307
|  |  | 1.85 kW | 989308 | M90-EEX-2G-T3-0185
|  | Prices include PTC for all sizes. | 2.5 kW | 989309 | M90-EEX-2G-T3-0250
|  |  | 3.3 kW | 989310 | M90-EEX-2G-T3-0330
|  |  | 4.1 kW | 989311 | M90-EEX-2G-T3-0410
|  |  | 4.6 kW | 989312
|  |  | 5.5 kW | 989313 | M90-EEX-2G-T3-0550
|  |  | 7.5 kW | 989314 | M90-EEX-2G-T3-0750
|  |  | 10 kW | 989315
|  |  | 12.5 kW | 989316 | M90-EEX-2G-T3-1250
|  | 15 & 20 kW is only available for CR 10, 15, 20. with special coupling | 15 kW | 989317 | M90-EEX-2G-T3-1500
|  | Price on request | 20 kW | 989318 | M90-EEX-2G-T3-2000
|  |  | 24 kW | 989319 | M90-EEX-2G-T3-2400
|  |  | 28 kW | 989320 | M90-EEX-2G-T3-2800
1.4.3 | ATB: 2G Exd IIB T4 | ATB motors in 2G Exd IIB T4 (ATEX-approved) | 0.37 kW | 989321 | M90-EEX-2G-T4-0037
|  | Motor can be used both 50 and 60 Hz | 0.55 kW | 989322 | M90-EEX-2G-T4-0055
| Must have pressure safe screwed |  | 0.75 kW | 989323 | M90-EEX-2G-T4-0075
| connections in the terminal box |  | 1.1 kW | 989324 | M90-EEX-2G-T4-0110
|  |  | 1.5 kW | 989325 | M90-EEX-2G-T4-0150
|  |  | 2.2 kW | 989326 | M90-EEX-2G-T4-0220
|  | Prices include PTC for all sizes. | 3.0 kW | 989327 | M90-EEX-2G-T4-0300
|  |  | 4.0 kW | 989328 | M90-EEX-2G-T4-0400
|  |  | 5.5 kW | 989329 | M90-EEX-2G-T4-0550
|  |  | 7.5 kW | 989330 | M90-EEX-2G-T4-0750
|  |  | 11.0 kW | 989331 | M90-EEX-2G-T4-1100
|  |  | 15.0 kW | 989332 | M90-EEX-2G-T4-1500
|  |  | 18.5 kW | 989333 | M90-EEX-2G-T4-1850
|  |  | 22.0 kW | 989334 | M90-EEX-2G-T4-2200
|  |  | 30.0 kW | 989335 | M90-EEX-2G-T4-3000
|  |  | 37.0 kW | 989336 | M90-EEX-2G-T4-3700
|  |  | 45.0 kW | 989337 | M90-EEX-2G-T4-4500
|  |  | 55.0 kW | 989066 | M90-EEX-2G-T4-5500
| 2G Exd IIC T4 | ATB in 2G Exd IIC T4 | Additional adders to be combined with relevant motor size |  | M90-EEXD-IIC-ADD
| 2G Exde IIB T4 | ATB in 2G Exde IIB T4 |  |  | M90-EEXDE-IIB-ADD
| 2G Exde IIC T4 | ATB in 2G Exde IIC T4 |  |  | M90-EEXDE-IIC-ADD
1.4.5 | 2D 125°C | VEM motors in 2D 125°C (ATEX-approved) | 0.37 kW | 989338 | M95-DIP-2D-0037
|  | ONLY 50 Hz. 60 Hz on request | 0.55 kW | 989339 | M95-DIP-2D-0055
| DIP - Dust Ignition Proof motors | Valid for all pumps using IEC-motors | 0.75 kW | 989340 | M95-DIP-2D-0075
|  |  | 1.1 kW | 989341 | M95-DIP-2D-0110
|  |  | 1.5 kW | 989342 | M95-DIP-2D-0150
|  |  | 2.2 kW | 989343 | M95-DIP-2D-0220
|  | Prices include PTC for all sizes. | 3.0 kW | 989344 | M95-DIP-2D-0300
|  |  | 4.0 kW | 989345 | M95-DIP-2D-0400
|  |  | 5.5 kW | 989346 | M95-DIP-2D-0550
|  |  | 7.5 kW | 989347 | M95-DIP-2D-0750
|  |  | 11.0 kW | 989348 | M95-DIP-2D-1100
|  |  | 15.0 kW | 989349 | M95-DIP-2D-1500
|  |  | 18.5 kW | 989350 | M95-DIP-2D-1850
|  |  | 22.0 kW | 989351 | M95-DIP-2D-2200
|  |  | 30.0 kW | 989352 | M95-DIP-2D-3000
|  |  | 37.0 kW | 989353 | M95-DIP-2D-3700
|  |  | 45.0 kW | 989354 | M95-DIP-2D-4500
1.4.6 | 3D 125°C | VEM motors in 3D 125°C (ATEX-approved) | 0.37 kW | 989355 | M95-DIP-3D-0037
|  |  | 0.55 kW | 989356 | M95-DIP-3D-0055
|  |  | 0.75 kW | 989357 | M95-DIP-3D-0075
|  |  | 1.1 kW | 989358 | M95-DIP-3D-0110
|  |  | 1.5 kW | 989359 | M95-DIP-3D-0150
|  |  | 2.2 kW | 989360 | M95-DIP-3D-0220
|  |  | 3.0 kW | 989361 | M95-DIP-3D-0300
|  | Prices include PTC for all sizes. | 4.0 kW | 989362 | M95-DIP-3D-0400
|  |  | 5.5 kW | 989363 | M95-DIP-3D-0550
|  |  | 7.5 kW | 989364 | M95-DIP-3D-0750
|  |  | 11.0 kW | 989365 | M95-DIP-3D-1100
|  |  | 15.0 kW | 989366 | M95-DIP-3D-1500
|  |  | 18.5 kW | 989367 | M95-DIP-3D-1850
|  |  | 22.0 kW | 989368 | M95-DIP-3D-2200
|  |  | 30.0 kW | 989369 | M95-DIP-3D-3000
|  |  | 37.0 kW | 989370 | M95-DIP-3D-3700
|  |  | 45.0 kW | 989371 | M95-DIP-3D-4500
2.2 | High temperature, air-cooled top | From 120°C to 150°C with EPDM rubber for water | CRI/N 1, 3, 5 | 989710 | P20-PTYP-ACSS-150
|  | From 120°C to 240°C with FKM for oil | CRI/N 10, 15, 20 | 989472 | P20-PTYP-ACSS-150
|  |  | CR 32, 45, 64 | 989846 | P20-PTYP-ACSS-CR-150
|  |  | CRN 32, 45, 64 | 989844 | P20-PTYP-ACSS-CRN-150
|  | From 120°C to 180°C with Flouraz/EPDM for water | CRI/N 1, 3, 5 | 989640 | P20-PTYP-ACSS-180
|  |  | CRI/N 10, 15, 20 | 989473 | P20-PTYP-ACSS-180
|  |  | CR 32, 45, 64 | 989638 | P20-PTYP-ACSS-CR-180
|  |  | CRN 32, 45, 64 | 989637 | P20-PTYP-ACSS-CRN-180
|  | Air-cooled top available up to 55 kW | CR/N 95 | 988764 | P20-PTYP-ACSS-150-95
|  |  | CR/N 125, 155 | 989811 | P20-PTYP-ACSS-150-125-155
2.2.1 |  | Rubber part change on 95-155 CR/CRN with Air cooled top (not including shaft seal) | Flouraz/EPDM to FKM/FKM (only for oil up to 240°C) | 988777 | P30-PRUB-FKM-ACT
|  |  | Flouraz/EPDM to Flouraz/Flouraz | 988779 | P30-PRUB-FXM-ACT
3.2.1 | Horisontal mounting of | Delivered with brackets and bolts for horisontal mounting | CR/I/N 1, 3, 5 and CRT 2, 4 | 989951 | P15-HORIMOUN-1
| CR/CRI/CRN | Footmotor from 5,5 kW (B35) | CR/I/N 10, 15, 20 and CRT 8, 16 (4 kW and smaller motors) | 989476 | P15-HORIMOUN-1
|  | Footmotor from 1,5 to 4,0 kW (B34) | CR/I/N 10,15, 20 and CRT 8, 16 (5,5kW and larger motors) incl B35 motor | 989429 | P15-HORIMOUN-2
|  | Footmotor from 5,5 to 75 kW (B35) | CR/CRN 32, 45, 64, 95 from 1.5 - 7.5 kW. incl B35 motor | 989853 | P15-HORIMOUN-1
|  |  | CR/N 32, 45, 64, 95, 125, 155 from 11 - 45 kW incl. B35 motor | 989430 | P15-HORIMOUN-2
|  |  | CR/N 125, 155, 55 and 75 kW incl B35 motor | 989186 | P15-HORIMOUN-3
|  |  | CR/N 95, 125, 155 P2 >75 kW incl B35 motor | 989822 | P15-HORIMOUN-4
CR/N 185, P2 55 and 75 kW incl B35 motor
CR/N 185 P2 >75 kW incl B35 motor
3.4.2 | Low NPSH stage | Mounted with special first stage (impeller) | CR/I/N 3 | 989676 | P20-LNPSH-3
|  |  | CR/I/N 5 | 989684 | P20-LNPSH-5
|  | See performance data in Product Information | CR/N 10, 15, 20 | 989481 | P20-LNPSH
|  | "Custom Built Pumps" | CR/N 32, 45, 64 | 989764 | P20-LNPSH
3.7.1 | LiqTec | Liqtec packed with pump. Not mounted on pump. | LIQTEC DRYRUN PROTECTOR CPL. MKII 220V | 989682
|  | Liqtec sensor packed with pump. Not mounted on pump. | LIQTEC DRYRUN PROTECTOR CPL. MKII 115V | 988771
|  | Liqtec sensor without control box - ONLY SOLD AS ACCESSORIES | Only for MGE model: H, I and J | 988897
4.6 | Another colour | Water based top coat. Must be applicable in | CR/I/N 1, 3, 5 | 989977 | P70-TREAT-PAINT
| Valid for: CR, CRI, CRN | the current production facilities | CR/I/N 10, 15, 20 | 989841 | P70-TREAT-PAINT
|  | Colour specified by RAL or NCS standards. Please note: In general for all pump sizes, the adder has to be multiplied by the number of different colours on each pump | CR/N 32, 45, 64, 95, 125, 155 | 989652 | P70-TREAT-PAINT
|  | Pump with motor sizes ≥75 kW, contact CSU | CR/N 95, 125, 155
4.7.1 | Additional painting motor & pump, improved corrosion class according to ISO 12944 | CRN 95, 125 and 155 motor stool (alternative to the missing stainless steel motor stool) | CRN 95, 125, 155 | 989078
All other types and sizes
4.7.2 | Paint report for improved corrosion class | Front page PN 99490635 + specific paint report from supplier | CR/CRI/CRN 1-155 | 988949

## SQFlex
SQ FLEX
Bombas flexibles para energía solar y/o eólica
Características
- Bombas helicoidales (cavidades progresivas) o centrífugas
- Para pozo de 3" ó 4" con energía solar y/o eólica
- Puede complementarse con generador o batería
- Íntegramente construida en acero inoxidable
- Protección incorporada contra trabajo en seco
- Protección incorporada contra alta temperatura
- Protección incorporada contra baja tensión |  |  | Producto en stock
- Protección incorporada contra sobrecarga
- Motor de imán permanente
- Ideal para reemplazar a viejos molinos
Modelo | Código | Precio Lista USD
SQF 0.6-2 Rp 1 1/4 cpl. | 95027324 | 2730
SQF 0.6-3 Rp 1 1/4 cpl. | 95027326 | 2692
SQF 1.2-2 Rp 1 1/4 cpl | 95027328 | 2730
SQF 1.2-3 Rp 1 1/4 cpl. | 96834838 | 2727
SQF 1-30 Rp 1 1/4 cpl. | 98842452 | 1835
SQF 2.5-2 Rp 1 1/4 cpl. | 95027330 | 2730
SQF 3A-10 Rp 1 1/4 cpl. | 95027336 | 2634
SQF 5A-3 Rp 1 1/2 cpl. | 95027338 | 2634
SQF 5A-7 Rp 1 1/2 cpl. | 95027342 | 2634
SQF 5-70 Rp1 1/2" Cpl. | 99465250 | 3766
SQF 7-55 Rp1 1/2" Cpl. | 99595409 | 3784
SQF 3-105 N Rp 1 1/4" Cpl. | 99858143 | 3920
SQF 1-70 Rp1 1/4 cpl. | 99596857 | 2258
*Paneles bajo consulta**
CU 200
Características
- Unidad combinada de estado, control y comunicación especialmente desarrolada para el sistema SQFlex
- Se comunica mediante el cable de la bomba, no requiere cables adicionales
- Permite monitoreo de sistema e indicación de alarma
- Muestra visualmente: Bomba funcionando, Tanque lleno (si se conecta interruptor de nivel), Entrada de potencia
- Muestra las siguientes alarmas:
- Funcionamiento en seco
- Insuficiente suministro de energía
- Necesidad de servicio en caso de: No tener contacto con la bomba, Sobre voltaje, Sobre temperatura, Sobrecarga
Modelo | Código | Precio Lista USD
CU 200 | 96625360 | 685

## RSI
RSI Inversor de Energía Solar
Características
- El inversor de energía solar renovable (RSI) es un sistema sin conexión a la red eléctrica
- El inversor RSI está configurado específicamente para resultar compatible con bombas trifásicas.
- Gracias a la función MPPT integrada y a diferentes programas de software de protección, y a diferentes programas
de software de protección constituye una solución eficiente y fiable para sistemas alimentados por energía renovable.
- Puede trabajar de manera alternada con energía solar o con energía trifásica de la red
Modelo | Código | Precio Lista USD
RSI 3x220V IP66 1.5kW 8A | 99090622 | 3098
RSI 3x220V IP66 2.2kW 11A | 99090633 | 3724
RSI 3x220V IP66 3kW 12.5A | 99090634 | 3825
RSI 3x220V IP66 4kW 18A | 99090635 | 3884
RSI 3x220V IP66 5.5kW 24.2A | 99090636 | 3976
RSI 3x220V IP66 7.5kW 31A | 99090637 | 4255
RSI 3x220V IP66 11kW 48A | 99090638 | 5602
RSI 3x220V IP66 15kW 62A | 99090639 | 6286
RSI 3x380V IP66 2.2kW 5.6A | 99044348 | 2282
RSI 3x380V IP66 3kW 8.0A | 99044349 | 2574
RSI 3x380V IP66 4kW 9.6A | 99044350 | 2764
RSI 3x380V IP66 5.5kW 12A | 99044351 | 2884
RSI 3x380V IP66 7.5kW 16A | 99044352 | 2918
RSI 3x380V IP66 11kW 23A | 99044363 | 3025
RSI 3x380V IP66 15kW 31A | 99044364 | 3458
RSI 3x380V IP66 18.5kW 38A | 99044365 | 4169
RSI 3x380V IP66 22kW 46A | 99044366 | 4635
RSI 3x380V IP66 30kW 61A | 99044367 | 5451
RSI 3x380V IP66 37kW 72A | 99044368 | 6737
PowerAdapt
Características
- Gabinete eléctrico que permite combinar energía solar (DC) con energía trifásica de la red o de generador (AC) para funcionamiento de bomba
- Su funcionamiento es con inversor RSI y bombas trifásicas.
- Privilegia el uso de energía solar, complementando lo que falta con energía de la red o de generador hacia el RSI
Modelo | Código | Precio Lista USD
PowerAdapt 3x380-415V 31A | 99886426 | 4318

## CM
CM
Electrobombas Centrífugas Horizontales
Características
- Electrobomba centrífuga multietapa horizontal
- Eje, impulsor y cámara intermedia en acero inoxidable | [6 empty] | - Máxima temperatura del líquido:
- Cámara de aspiración y descarga en hierro fundido | [6 empty] | 90°C (Presión máx. 6 bar)
- Sello mecánico AVBE (cerámico - carburo sintético integrado- | [6 empty] | 40°C (Presión máx. 10 bar)
- Aspiración axial y descarga radial roscada | [6 empty] | - Protección IP 55, aislación F
- Protección anticorrosión por electroforesis | [6 empty] | - Motor cerrado, rotor jaula de ardilla y ventilación ext.
Modelo en stock, el codigo puede variar
Motor |  | Modelo | Código | Precio Lista 1 x 220 USD | Código | Precio Lista 3x380 USD | Altura manométrica (en metros columna de agua) | [22 empty] | Ø Asp.-Desc
HP | Kw | [5 empty] | 7 | 8 | 10 | 13 | 15 | 18 | 20 | 23 | 25 | 28 | 30 | 33 | 35 | 38 | 40 | 43 | 45 | 48 | 50 | 53 | 55 | 65 | 70
0.6 | 0.45 | CM1-2 | 97516557 | 386 | 97516558 | 374 | 2.5 | 2.4 | 2.1 | 1.69 | 1.31 | [18 empty] | Rp 1 - Rp 1
0.6 | 0.45 | CM1-3 | 96807016 | 421 | 97516559 | 407 |  |  | 2.53 | 2.28 | 2.09 | 1.79 | 1.57 | 1.18 | 0.85
0.6 | 0.45 | CM1-4 | 97516560 | 461 | 97514257 | 441 |  |  |  |  | 2.46 | 2.26 | 2.12 | 1.9 | 1.74 | 1.47 | 1.28 | 0.93
0.6 | 0.45 | CM1-5 | 96807018 | 488 | 97516561 | 467 | [5 empty] | 2.46 | 2.36 | 2.2 | 2.1 | 1.9 | 1.77 | 1.56 | 1.41 | 1.16 | 0.97
0.6 | 0.45 | CM1-6 | 97516562 | 517 | 97516563 | 494 | [6 empty] | 2.49 | 2.36 | 2.27 | 2.13 | 2 | 1.87 | 1.76 | 1.59 | 1.47 | 1.27 | 45 | 0.89 | 0.72
0.6 | 0.45 | CM1-7 | 96807020 | 580 | 97516564 | 559 | [9 empty] | 2.48 | 2.41 | 2.29 | 2.22 | 2.1 | 2 | 1.87 | 1.77 | 1.61 | 1.5 | 1.32 | 1.19
0.8 | 0.6 | CM1-8 | 96807021 | 621 | 96967504 | 593 | [10 empty] | 2.55 | 2.45 | 2.39 | 2.28 | 2.22 | 2.11 | 2 | 1.91 | 1.83 | 1.7 | 1.61 | 1.08
0.6 | 0.45 | CM3-2 | 96807022 | 397 | 96974693 | 383 | 4.34 | 4.2 | 3.87 | 3.24 | 2.66 | 1.41 | [17 empty] | Rp 1 - Rp 1
0.6 | 0.45 | CM3-3 | 96807023 | 438 | 96974692 | 417 |  |  | 4.41 | 4.1 | 3.88 | 3.46 | 3.11 | 2.48 | 1.9
0.6 | 0.45 | CM3-4 | 97516565 | 472 | 96807026 | 451 |  |  |  |  | 4.42 | 4.17 | 3.99 | 3.67 | 3.42 | 2.97 | 2.61 | 1.91 | 1.37
0.86667 | 0.65 | CM3-5 | 96807024 | 502 | 97516566 | 481 | [5 empty] | 4.38 | 4.25 | 4.05 | 3.91 | 3.67 | 3.48 | 3.17 | 2.93 | 2.5 | 2.16 | 1.57 | 1.1
0.86667 | 0.65 | CM3-6 | 96807025 | 561 | 96807027 | 533 | [6 empty] | 4.41 | 4.26 | 4.15 | 3.98 | 3.85 | 3.64 | 3.49 | 3.22 | 3.02 | 2.7 | 2.45 | 2.02 | 1.7
1.12 | 0.84 | CM3-7 | 97516567 | 694 | 97516568 | 654 | [8 empty] | 4.38 | 4.2 | 4.16 | 4 | 3.9 | 3.72 | 3.59 | 3.39 | 3.23 | 2.98 | 2.79 | 2.48 | 2.24
1.6 | 1.2 | CM3-8 | 97516569 | 815 | 96807028 | 773 | [12 empty] | 4.3 | 4.17 | 4.08 | 3.94 | 3.84 | 3.68 | 3.56 | 3.37 | 3.23 | 2.31 | 1.72
0.6 | 0.45 | CM5-2 | 96807029 | 430 | 96807031 | 410 | 5.99 | 5.77 | 5.3 | 4.46 | 3.67 | 1.75 | [17 empty] | RP 11/4 - Rp 1
0.86667 | 0.65 | CM5-3 | 96807030 | 461 | 96807032 | 440 |  |  | 6.39 | 5.96 | 5.62 | 5.07 | 4.63 | 3.78 | 3
1.12 | 0.84 | CM5-4 | 97516570 | 501 | 96974681 | 474 |  |  |  |  | 6.38 | 6.04 | 5.79 | 5.38 | 5.07 | 4.52 | 4.09 | 3.22 | 2.36
1.6 | 1.2 | CM5-5 | 97516571 | 692 | 96807033 | 650 | [7 empty] | 6.29 | 6.09 | 5.78 | 5.55 | 5.17 | 4.88 | 4.37 | 3.96 | 3.11 | 2.27
1.6 | 1.2 | CM5-6 | 97516572 | 953 | 96807034 | 680 | [11 empty] | 6.22 | 6.03 | 5.73 | 5.5 | 5.12 | 4.83 | 4.29 | 3.85 | 2.82 | 1.7
2.1067 | 1.58 | CM5-7 | 97516573 | 1106 | 97516574 | 833 | [12 empty] | 6.33 | 6.11 | 5.95 | 5.71 | 5.53 | 5.24 | 5.03 | 4.67 | 4.41 | 1.75
2.1067 | 1.58 | CM5-8 | 97516575 | 1156 | 97509614 | 885 | [13 empty] | 6.42 | 6.3 | 6.11 | 5.98 | 5.76 | 5.61 | 5.37 | 5.2 | 4.04 | 3.08
0.98667 | 0.74 | CM10-1 | 97516576 | 642 | 97516577 | 614 |  | 15 | 13.4 | 10.5 | 7.42 | [18 empty] | RP 11/2
1.6 | 1.2 | CM10-2 | 96943344 | 943 | 96943345 | 670 |  |  |  | 15.3 | 14.5 | 13.3 | 12.4 | 11 | 9.83 | 7.68 | 5.51
2.9333 | 2.2 | CM10-3 | 97516578 | 1288 | 96943353 | 992 | [7 empty] | 15 | 14.5 | 13.7 | 13.2 | 12.3 | 11.6 | 10.5 | 9.73 | 8.31 | 7.11
4.2667 | 3.2 | CM10-4 |  |  | 96943360 | 1307 | [11 empty] | 14.9 | 14.5 | 14 | 13.5 | 12.9 | 12.4 | 11.7 | 11.2 | 10.4 | 9.74
4.2667 | 3.2 | CM10-5 |  |  | 97509520 | 1535 | [13 empty] | 15.1 | 15 | 14.5 | 14.1 | 13.7 | 13.3 | 12.7 | 12.4 | 10.4 | 9.08
1.9333 | 1.45 | CM15-1 | 97516579 | 1556 | 97516580 | 1283 |  |  |  | 19.6 | 16.5 | [18 empty] | Rp 2
2.9333 | 2.2 | CM15-2 | 97516581 | 1774 | 97507759 | 1478 | [6 empty] | 22.3 | 20.6 | 19.4 | 17.2 | 15.3 | 10.8
5.3333 | 4 | CM15-3 |  |  | 96887467 | 1708 | [11 empty] | 22.1 | 21.4 | 20.2 | 19.3 | 17.9 | 16.7 | 14.5 | 12.4
7.7333 | 5.8 | CM15-4 |  |  | 97516582 | 1795 | [15 empty] | 22.4 | 21.9 | 21.2 | 20.5 | 19.6 | 18.9 | 14
2.9333 | 2.2 | CM25-1 | 97516583 | 1676 | 97516584 | 1347 |  |  |  | 28.4 | 24.5 | [18 empty] | Rp 2
5.3333 | 4 | CM25-2 |  |  | 97509107 | 1710 | [8 empty] | 29.7 | 27.2 | 25.2 | 21.2 | 16
7.7333 | 5.8 | CM25-3 |  |  | 97509106 | 2119 | [12 empty] | 30.9 | 29.4 | 28.4 | 26.5 | 25.1 | 22.7 | 20.4 | 13
9.8667 | 7.4 | CM25-4 |  |  | 97516585 | 2587 | [17 empty] | 30.2 | 29.5 | 28.3 | 27.4 | 21.6 | 14.9

## CMI
CMI
Electrobombas Centrífugas Horizontales
Caracteristicas
· Bomba centrífuga de aspiración axial compacta
· Fiable, horizontal y multietapas con puerto de aspiración axial y puerto de descarga radial.
· Las piezas de la bomba destinadas al contacto con el líquido son de acero inoxidable.
· El cierre mecánico es de junta tórica y no equilibrado, y posee un diseño especial.
· La conexión de las tuberías se lleva a cabo por medio de roscas de tubería Whitworth internas, Rp (ISO 7/1).
· La bomba está equipada con un motor asíncrono de 1 fases, refrigerado por ventilador y montado sobre soportes.
Materiales
· Cuerpo hidráulico Acero inoxidable
· Carcasa de la bomba EN 1.4301
· Carcasa de la bomba AISI 304
· Impulsor Acero inoxidable
· Impulsor EN 1.4301
· Impulsor AISI 304
· Código de material I
Motor |  | Modelo | Código | Precio Lista 1x220 USD | Código | Precio Lista 3x380 USD | Altura manométrica (en metros columna de agua) | [23 empty] | Ø Asp.-Desc
HP | Kw | [5 empty] | 7 | 8 | 10 | 13 | 15 | 18 | 20 | 23 | 25 | 28 | 30 | 33 | 35 | 38 | 40 | 43 | 45 | 48 | 50 | 53 | 55 | 65 | 70 | 75
0.6 | 0.45 | CMI 1-2 | 97514162 | 569 | 97514413 | 557 | 2.5 | 2.4 | 2.1 | 1.69 | 1.31 | [19 empty] | Rp 1 - Rp 1
0.6 | 0.45 | CMI 1-3 | 97514439 | 623 | 97515109 | 610 |  |  | 2.53 | 2.28 | 2.09 | 1.79 | 1.57 | 1.18 | 0.85
0.6 | 0.45 | CMI 1-4 | 97514999 | 672 | 97515121 | 654 |  |  |  |  | 2.46 | 2.26 | 2.12 | 1.9 | 1.74 | 1.47 | 1.28 | 0.93
0.6 | 0.45 | CMI 1-5 | 97515000 | 720 | 96807014 | 700 | [5 empty] | 2.46 | 2.36 | 2.2 | 2.1 | 1.9 | 1.77 | 1.56 | 1.41 | 1.16 | 0.97
0.6 | 0.45 | CMI 1-6 | 97515021 | 730 | 97515122 | 711 | [6 empty] | 2.49 | 2.36 | 2.27 | 2.13 | 2 | 1.87 | 1.76 | 1.59 | 1.47 | 1.27 | 45 | 0.89 | 0.72
0.6 | 0.45 | CMI 1-7 | 97515023 | 823 | 97515123 | 804 | [9 empty] | 2.48 | 2.41 | 2.29 | 2.22 | 2.1 | 2 | 1.87 | 1.77 | 1.61 | 1.5 | 1.32 | 1.19
0.89333 | 0.67 | CMI 1-8 | 97515024 | 849 | 96976902 | 822 | [10 empty] | 2.55 | 2.45 | 2.39 | 2.28 | 2.22 | 2.11 | 2 | 1.91 | 1.83 | 1.7 | 1.61 | 1.08
0.89333 | 0.67 | CMI 1-9 | 97644331 | 863 | 97644332 | 837
0.89333 | 0.67 | CMI 1-10 | 97644334 | 885 | 97627483 | 857
1.2 | 0.9 | CMI 1-11 | 97644335 | 946 | 97574670 | 906
1.2 | 0.9 | CMI 1-12 | 97644336 | 1014 | 97515104 | 974
1.2 | 0.9 | CMI 1-13 | 97577832 | 1061 | 97574681 | 1022
2.5333 | 1.9 | CMI 1-14 | 97644337 | 1455 | 97574682 | 1193
0.6 | 0.45 | CMI 3-2 | 96961011 | 591 | 96961023 | 578 | 4.34 | 4.2 | 3.87 | 3.24 | 2.66 | 1.41 | [18 empty] | Rp 1 - Rp 1
0.6 | 0.45 | CMI 3-3 | 96961025 | 637 | 96961026 | 618 |  |  | 4.41 | 4.1 | 3.88 | 3.46 | 3.11 | 2.48 | 1.9
0.6 | 0.45 | CMI 3-4 | 96961045 | 680 | 96961047 | 661 |  |  |  |  | 4.42 | 4.17 | 3.99 | 3.67 | 3.42 | 2.97 | 2.61 | 1.91 | 1.37
0.89333 | 0.67 | CMI 3-5 | 96961051 | 730 | 96961052 | 711 | [5 empty] | 4.38 | 4.25 | 4.05 | 3.91 | 3.67 | 3.48 | 3.17 | 2.93 | 2.5 | 2.16 | 1.57 | 1.1
0.89333 | 0.67 | CMI 3-6 | 97515032 | 817 | 97515126 | 789 | [6 empty] | 4.41 | 4.26 | 4.15 | 3.98 | 3.85 | 3.64 | 3.49 | 3.22 | 3.02 | 2.7 | 2.45 | 2.02 | 1.7
1.2 | 0.9 | CMI 3-7 | 97515033 | 881 | 96807015 | 843 | [8 empty] | 4.38 | 4.2 | 4.16 | 4 | 3.9 | 3.72 | 3.59 | 3.39 | 3.23 | 2.98 | 2.79 | 2.48 | 2.24
1.6 | 1.2 | CMI 3-8 | 97515034 | 940 | [14 empty] | 4.3 | 4.17 | 4.08 | 3.94 | 3.84 | 3.68 | 3.56 | 3.37 | 3.23 | 2.31 | 1.72
1.7333 | 1.3 | CMI 3-9 | 97569313 | 1216 | 97644338 | 955
1.7333 | 1.3 | CMI 3-10 | 97644339 | 1287 | 97576080 | 1026
1.7333 | 1.3 | CMI 3-11 | 97620738 | 1404 | 97574688 | 1145
1.7333 | 1.3 | CMI 3-12 | 97644340 | 1444 | 97574689 | 1183
1.7333 | 1.3 | CMI 3-13 | 97621172 | 1465 | 97574690 | 1205
2.5333 | 1.9 | CMI 3-14 | 97644352 | 1513 | 97515218 | 1229
0.6 | 0.45 | CMI 5-2 | 97515042 | 586 | 96961054 | 567 | 5.99 | 5.77 | 5.3 | 4.46 | 3.67 | 1.75 | [18 empty] | RP 11/4 - Rp 1
0.89333 | 0.67 | CMI 5-3 | 97515044 | 680 | 96961057 | 661 |  |  | 6.39 | 5.96 | 5.62 | 5.07 | 4.63 | 3.78 | 3
1.2 | 0.9 | CMI 5-4 | 96961065 | 817 | 96961092 | 791 |  |  |  |  | 6.38 | 6.04 | 5.79 | 5.38 | 5.07 | 4.52 | 4.09 | 3.22 | 2.36
1.6 | 1.2 | CMI 5-5 | 96961097 | 901 | 96961098 | 862 | [7 empty] | 6.29 | 6.09 | 5.78 | 5.55 | 5.17 | 4.88 | 4.37 | 3.96 | 3.11 | 2.27
1.6 | 1.2 | CMI 5-6 | 97507749 | 1189 | 97507761 | 931 | [11 empty] | 6.22 | 6.03 | 5.73 | 5.5 | 5.12 | 4.83 | 4.29 | 3.85 | 2.82 | 1.7
2.1067 | 1.58 | CMI 5-7 | 97515047 | 1313 | 97515129 | 1052 | [12 empty] | 6.33 | 6.11 | 5.95 | 5.71 | 5.53 | 5.24 | 5.03 | 4.67 | 4.41 | 1.75
2.1067 | 1.58 | CMI 5-8 | 97515048 | 1339 | 97515130 | 1082 | [13 empty] | 6.42 | 6.3 | 6.11 | 5.98 | 5.76 | 5.61 | 5.37 | 5.2 | 4.04 | 3.08
2.5333 | 1.9 | CMI 5-9 | 97644353 | 1508 | 97571954 | 1225
2.5333 | 1.9 | CMI 5-10 | 97621173 | 1551 | 97644354 | 1269
2.5333 | 1.9 | CMI 5-11 | 97620739 | 1621 | 97574705 | 1337
4.2667 | 3.2 | CMI 5-12 |  |  | 97574706 | 1600
4.2667 | 3.2 | CMI 5-13 |  |  | 97574707 | 1656
0.98667 | 0.74 | CMI 10-1 | 97515062 | 862 | 97515133 | 836 |  | 15 | 13.4 | 10.5 | 7.42 | [19 empty] | RP 11/2 - RP 11/2
1.6 | 1.2 | CMI 10-2 | 96946004 | 1156 | 96945992 | 896 |  |  |  | 15.3 | 14.5 | 13.3 | 12.4 | 11 | 9.83 | 7.68 | 5.51
2.9333 | 2.2 | CMI 10-3 | 96946005 | 1413 | 96945996 | 1130 | [7 empty] | 15 | 14.5 | 13.7 | 13.2 | 12.3 | 11.6 | 10.5 | 9.73 | 8.31 | 7.11
4.2667 | 3.2 | CMI 10-4 |  |  | 96945979 | 1544 | [11 empty] | 14.9 | 14.5 | 14 | 13.5 | 12.9 | 12.4 | 11.7 | 11.2 | 10.4 | 9.74
4.2667 | 3.2 | CMI 10-5 |  |  | 96945994 | 1671 | [13 empty] | 15.1 | 15 | 14.5 | 14.1 | 13.7 | 13.3 | 12.7 | 12.4 | 10.4 | 9.08 | 7.38
5.3333 | 4 | CMI 10-6 |  |  | 97644355 | 1702
7.7333 | 5.8 | CMI 10-7 |  |  | 97574709 | 1803
7.7333 | 5.8 | CMI 10-8 |  |  | 97574710 | 2156
| 1.45 | CMI 15-1 | 97515064 | 1629 | 97515263 | 1370 |  |  |  | 19.6 | 16.5 | [19 empty] | Rp 2
2.948 | 2.2 | CMI 15-2 | 97515063 | 1850 | 97515106 | 1568 | [6 empty] | 22.3 | 20.6 | 19.4 | 17.2 | 15.3 | 10.8
5.36 | 4 |  |  |  | 97515107 | 1805 | [11 empty] | 22.1 | 21.4 | 20.2 | 19.3 | 17.9 | 16.7 | 14.5 | 12.4
7.772 | 5.8 | CMI 15-4 |  |  | 97515269 | 2023 | [15 empty] | 22.4 | 21.9 | 21.2 | 20.5 | 19.6 | 18.9 | 14
2.948 | 2.2 | CMI 25-1 | 97515065 | 1787 | 97515282 | 1504 |  |  |  | 28.4 | 24.5 | [19 empty] | Rp 2
5.36 | 4 | CMI 25-2 |  |  | 97509109 | 2099 | [8 empty] | 29.7 | 27.2 | 25.2 | 21.2 | 16
7.772 | 5.8 | CMI 25-3 |  |  | 97509108 | 2594 | [12 empty] | 30.9 | 29.4 | 28.4 | 26.5 | 25.1 | 22.7 | 20.4 | 13
9.916 | 7.4 | CMI 25-4 |  |  | 97509588 | 3005 | [17 empty] | 30.2 | 29.5 | 28.3 | 27.4 | 21.6 | 14.9

## CMN
CMN
Electrobombas Centrífugas Horizontales
Caracteristicas
· Bomba centrífuga de aspiración axial compacta
· Fiable, horizontal y multietapas con puerto de aspiración axial y puerto de descarga radial.
· Las piezas de la bomba destinadas al contacto con el líquido son de acero inoxidable.
· El cierre mecánico es de junta tórica y no equilibrado, y posee un diseño especial.
· La conexión de las tuberías se lleva a cabo por medio de roscas de tubería Whitworth internas, Rp (ISO 7/1).
· La bomba está equipada con un motor asíncrono de 1 fases, refrigerado por ventilador y montado sobre soportes.
Materiales:
· Cuerpo hidráulico: Acero inoxidable
· Carcasa de la bomba: EN 1.4401
AISI 316
· Impulsor: Acero inoxidable
EN 1.4401
AISI 316
Motor |  | Modelo | Código | Precio Lista 1x220 USD | Código | Precio Lista 3x380 USD | Altura manométrica (en metros columna de agua) | [23 empty] | Ø Asp.-Desc
HP | Kw | [5 empty] | 7 | 8 | 10 | 13 | 15 | 18 | 20 | 23 | 25 | 28 | 30 | 33 | 35 | 38 | 40 | 43 | 45 | 48 | 50 | 53 | 55 | 65 | 70 | 75
0.6 | 0.45 | CMN 1-2 | 97516635 | 673 | 97509582 | 663 | 2.5 | 2.4 | 2.1 | 1.69 | 1.31 | [19 empty] | Rp 1 - Rp 1
0.6 | 0.45 | CMN 1-3 | 97516636 | 748 | 97516637 | 736 |  |  | 2.53 | 2.28 | 2.09 | 1.79 | 1.57 | 1.18 | 0.85
0.6 | 0.45 | CMN 1-4 | 97516638 | 799 | 97516639 | 781 |  |  |  |  | 2.46 | 2.26 | 2.12 | 1.9 | 1.74 | 1.47 | 1.28 | 0.93
0.66667 | 0.5 | CMN 1-5 | 97516640 | 846 | 97516641 | 829 | [5 empty] | 2.46 | 2.36 | 2.2 | 2.1 | 1.9 | 1.77 | 1.56 | 1.41 | 1.16 | 0.97
0.6 | 0.45 | CMN 1-6 | 97516642 | 868 | 97516643 | 851 | [6 empty] | 2.49 | 2.36 | 2.27 | 2.13 | 2 | 1.87 | 1.76 | 1.59 | 1.47 | 1.27 | 45 | 0.89 | 0.72
0.6 | 0.45 | CMN 1-7 | 97516644 | 938 | 97516645 | 923 | [9 empty] | 2.48 | 2.41 | 2.29 | 2.22 | 2.1 | 2 | 1.87 | 1.77 | 1.61 | 1.5 | 1.32 | 1.19
0.8 | 0.6 | CMN 1-8 | 97516646 | 1011 | 97516647 | 983 | [10 empty] | 2.55 | 2.45 | 2.39 | 2.28 | 2.22 | 2.11 | 2 | 1.91 | 1.83 | 1.7 | 1.61 | 1.08
0.89333 | 0.67 | CMN 1-9 | 97515025 | 1027 | 97515124 | 1003
0.89333 | 0.67 | CMN 1-10 | 97515026 | 1054 | 97515125 | 1030
1.2 | 0.9 | CMN 1-11 | 96935421 | 1128 | 96935422 | 1087
1.2 | 0.9 | CMN 1-12 | 96935423 | 1212 | 96935424 | 1175
1.2 | 0.9 | CMN 1-13 | 96935425 | 1267 | 96935426 | 1230
2.5333 | 1.9 | CMN 1-14 | 96935427 | 1682 | 96935428 | 1438
0.6 | 0.45 | CMN 3-2 | 96806880 | 704 | 96806870 | 692 | 4.34 | 4.2 | 3.87 | 3.24 | 2.66 | 1.41 | [18 empty] | Rp 1 - Rp 1
0.6 | 0.45 | CMN 3-3 | 96806865 | 758 | 96806871 | 740 |  |  | 4.41 | 4.1 | 3.88 | 3.46 | 3.11 | 2.48 | 1.9
0.6 | 0.45 | CMN 3-4 | 96806889 | 809 | 96806884 | 792 |  |  |  |  | 4.42 | 4.17 | 3.99 | 3.67 | 3.42 | 2.97 | 2.61 | 1.91 | 1.37
0.86667 | 0.65 | CMN 3-5 | 96806882 | 872 | 96806868 | 854 | [5 empty] | 4.38 | 4.25 | 4.05 | 3.91 | 3.67 | 3.48 | 3.17 | 2.93 | 2.5 | 2.16 | 1.57 | 1.1
0.86667 | 0.65 | CMN 3-6 | 97516648 | 951 | 97516649 | 926 | [6 empty] | 4.41 | 4.26 | 4.15 | 3.98 | 3.85 | 3.64 | 3.49 | 3.22 | 3.02 | 2.7 | 2.45 | 2.02 | 1.7
1.12 | 0.84 | CMN 3-7 | 97516650 | 1005 | 97516651 | 969 | [8 empty] | 4.38 | 4.2 | 4.16 | 4 | 3.9 | 3.72 | 3.59 | 3.39 | 3.23 | 2.98 | 2.79 | 2.48 | 2.24
1.6 | 1.2 | CMN 3-8 | 97516652 | 1100 | 97516653 | 1061 | [12 empty] | 4.3 | 4.17 | 4.08 | 3.94 | 3.84 | 3.68 | 3.56 | 3.37 | 3.23 | 2.31 | 1.72
1.7333 | 1.3 | CMN 3-9 | 97515035 | 1391 | 96967411 | 1145
1.7333 | 1.3 | CMN 3-10 | 97515036 | 1476 | 96967507 | 1232
1.7333 | 1.3 | CMN 3-11 | 96935447 | 1621 | 96935448 | 1373
1.7333 | 1.3 | CMN 3-12 | 96935449 | 1668 | 96935450 | 1423
1.7333 | 1.3 | CMN 3-13 | 96935451 | 1697 | 96935452 | 1450
2.5333 | 1.9 | CMN 3-14 | 96935453 | 1744 | 96935454 | 1479
0.6 | 0.45 | CMN 5-2 | 97516654 | 720 | 96806874 | 701 | 5.99 | 5.77 | 5.3 | 4.46 | 3.67 | 1.75 | [18 empty] | RP 11/4 - Rp 1
0.86667 | 0.65 | CMN 5-3 | 97516655 | 846 | 96806873 | 829 |  |  | 6.39 | 5.96 | 5.62 | 5.07 | 4.63 | 3.78 | 3
1.12 | 0.84 | CMN 5-4 | 96806893 | 910 | 96806867 | 885 |  |  |  |  | 6.38 | 6.04 | 5.79 | 5.38 | 5.07 | 4.52 | 4.09 | 3.22 | 2.36
1.6 | 1.2 | CMN 5-5 | 96806881 | 1062 | 96806866 | 1023 | [7 empty] | 6.29 | 6.09 | 5.78 | 5.55 | 5.17 | 4.88 | 4.37 | 3.96 | 3.11 | 2.27
1.6 | 1.2 | CMN 5-6 | 97516656 | 1358 | 96984219 | 1113 | [11 empty] | 6.22 | 6.03 | 5.73 | 5.5 | 5.12 | 4.83 | 4.29 | 3.85 | 2.82 | 1.7
2.1067 | 1.58 | CMN 5-7 | 97516657 | 1508 | 97508933 | 1262 | [12 empty] | 6.33 | 6.11 | 5.95 | 5.71 | 5.53 | 5.24 | 5.03 | 4.67 | 4.41 | 1.75
2.1067 | 1.58 | CMN 5-8 | 97516658 | 1543 | 97516659 | 1296 | [13 empty] | 6.42 | 6.3 | 6.11 | 5.98 | 5.76 | 5.61 | 5.37 | 5.2 | 4.04 | 3.08
2.5333 | 1.9 | CMN 5-9 | 97515050 | 1736 | 97515131 | 1469
2.5333 | 1.9 | CMN 5-10 | 97515061 | 1790 | 97515132 | 1521
2.5333 | 1.9 | CMN 5-11 | 96935475 | 1877 | 96935476 | 1611
4.2667 | 3.2 | CMN 5-12 | 96935477 | 1926 | 96935477 | 1926
4.2667 | 3.2 | CMN 5-13 |  |  | 96935478 | 1993
0.98667 | 0.74 | CMN 10-1 | 97516660 | 973 | 96943183 | 948 |  | 15 | 13.4 | 10.5 | 7.42 | [19 empty] | RP 11/2 - RP 11/2
1.6 | 1.2 | CMN 10-2 | 96943217 | 1339 | 96943219 | 1093 |  |  |  | 15.3 | 14.5 | 13.3 | 12.4 | 11 | 9.83 | 7.68 | 5.51
2.9333 | 2.2 | CMN 10-3 | 96943250 | 1638 | 96943251 | 1370 | [7 empty] | 15 | 14.5 | 13.7 | 13.2 | 12.3 | 11.6 | 10.5 | 9.73 | 8.31 | 7.11
4.2667 | 3.2 | CMN 10-4 |  |  | 96943261 | 1803 | [11 empty] | 14.9 | 14.5 | 14 | 13.5 | 12.9 | 12.4 | 11.7 | 11.2 | 10.4 | 9.74
4.2667 | 3.2 | CMN 10-5 |  |  | 96943269 | 1900 | [13 empty] | 15.1 | 15 | 14.5 | 14.1 | 13.7 | 13.3 | 12.7 | 12.4 | 10.4 | 9.08 | 7.38
5.3333 | 4 | CMN 10-6 |  |  | 97515303 | 2039
7.7333 | 5.8 | CMN 10-7 |  |  | 96935489 | 2174
7.7333 | 5.8 | CMN 10-8 |  |  | 96935490 | 2596
| 1.45 | CMN 15-1 | 97516661 | 1825 | 96806998 | 1578 |  |  |  | 19.6 | 16.5 | [19 empty] | Rp 2
2.9333 | 2.2 | CMN 15-2 | 97516662 | 2074 | 97516663 | 1806 | [6 empty] | 22.3 | 20.6 | 19.4 | 17.2 | 15.3 | 10.8
5.3333 | 4 |  |  |  | 97516664 | 2087 | [11 empty] | 22.1 | 21.4 | 20.2 | 19.3 | 17.9 | 16.7 | 14.5 | 12.4
7.7333 | 5.8 | CMN 15-4 |  |  | 97516665 | 2384 | [15 empty] | 22.4 | 21.9 | 21.2 | 20.5 | 19.6 | 18.9 | 14
2.9333 | 2.2 | CMN 25-1 | 97516666 | 1957 | 96987878 | 1689 |  |  |  | 28.4 | 24.5 | [19 empty] | Rp 2
5.3333 | 4 | CMN 25-2 |  |  | 97516667 | 2360 | [8 empty] | 29.7 | 27.2 | 25.2 | 21.2 | 16
7.7333 | 5.8 | CMN 25-3 |  |  | 97516668 | 2921 | [12 empty] | 30.9 | 29.4 | 28.4 | 26.5 | 25.1 | 22.7 | 20.4 | 13
9.8667 | 7.4 | CMN 25-4 |  |  | 97516669 | 3384 | [17 empty] | 30.2 | 29.5 | 28.3 | 27.4 | 21.6 | 14.9

## UPA
UPA
Electrobomba presurizadora doméstica
Características
- Electrobomba de uso doméstico para aumento de presión
- Arranque por demanda de flujo
- No deja la cañería presurizada
- Con sensor de flujo = funcionamiento automático
- La bomba arranca cuando hay consumo de agua y |  |  | - Peso neto: 2,5 kg
se detiene al terminar la demanda |  |  | - Temperatura máxima del líquido: 60°C
- Sólo necesita 40 cm de altura de agua en la entrada |  |  | - Dimensiones UPA15-90-160: 214 mm x 126 mm x 104 mm
- Selector Manual-Automático |  |  | - Dimensiones UPA120-180: 180 mm x 130 mm x 151
- No requiere tanque amortiguador |  |  | - Protección anticorrosión por cataforesis y pintura epoxi
- Motor silencioso refrigerado por agua |  |  | - Cojinetes lubricados por el líquido bombeado
- Incluye kit de conexiones (RP 1/2", rosca gas macho)
Producto en stock
CODIGO | Cant. Orientativa de baños | MODELO | Potencia | Voltaje | ALTURA MANOMÉTRICA (EN METRO COLUMNA DE AGUA) | [11 empty] | Precio de lista USD sin IVA | Pallet
|  |  | watt |  | 1 | 2 | 3 | 4 | 5 | 6 | 7 | 8 | 9 | 10 | 11 | 12
99629955 | 1-2 | UPA 15 - 90 | 40 | 1x220v-50Hz | 1.63 | 1.5 | 1.39 | 1.21 | 1.05 | 0.85 | 0.61 | 0.35 | 0 |  |  |  | 218 | 144
99629961 | 3-4 | UPA 120 230V 50Hz plug | 270 | 1x220v-50Hz |  |  |  |  | 3 | 2.75 | 2.5 | 2.25 | 2 | 1.5 | 1.25 | 0.6 | 342 | 96
91760166 | Flow switch for UPA 120 | 33 USD

## COMFORT
COMFORT
Circuladora para calefacción y recirculación de agua caliente doméstica
Características
- Electrobomba circuladora automática
- Con motor de imán permanente
- Bajo nivel de ruido
- Cuerpo de latón resistente a la corrosión
- Impulsor de polímero
- AUTOADAPT opcional (que se aprende el consumo minimizando el tiempo de operación)
- Operación para horas del día definidas, como opcional
- Válvula antirretorno integrada como opcional
Modelo | Voltaje | P1 | Código | Precio Lista USD | Pallet
Watts
COMFORT 15-14 BA PM | 1x220V | 7 | 97916757 | 272 | 50
COMFORT 15-14 B PM | 1x220V | 7 | 97916771 | 217 | 50
COMFORT 15-14 BDT PM | 1x220V | 7 | 99812350 | 590 | 50
COMFORT 15-14 BXA PM | 1x220V | 7 | 97916749 | 307 | 50
COMFORT 15-14 BX PM | 1x220V | 7 | 97916772 | 254 | 50
COMFORT 15-14 BXDT PM | 1x220V | 7 | 99831281 | 680 | 50

## Scala 1
SCALA1
CARACTERÍSTICAS:
Grundfos SCALA1 es una bomba multietapa autocebante que incorpora todos los componentes
de un grupo de aumento de presión en una compacta protección de composite.
Al ser autocebante, SCALA1 puede bombear agua desde un nivel inferior al de la bomba. Siempre que esté
llena de agua ("cebada"), la bomba puede elevar agua desde una profundidad de 8 m en menos de 5 minutos
Esto hace que la instalación y el arranque de la bomba sean sencillos y proporciona un suministro de agua
más fiable en instalaciones con riesgo de funcionamiento en seco y fugas en la manguera de aspiración o las tuberías.
SCALA1 puede comunicarse con la aplicación Grundfos GO mediante Bluetooth integrado, lo que permite una supervisión
detallada de la bomba y numerosas opciones de personalización, para hacer de esta bomba la más idónea para cualquier aplicación.
SCALA1 incorpora avanzadas funciones de protección tales como:
* Protección contra marcha en seco, que dentendrá automáticamente la bomba en caso de faltante de agua.
* Protección anticiclos que impide que la bomba arranque reiteradamente en caso que se produzcan fugas leves en la instalación.
* Protección de tiempo de funcionamiento máximo, que puede detener la bomba tras un período específico de funcionamiento continuo, lo que
previene posibles daños debidos a una inundación provocada por roturas de tuberías.
* Protección integrada en el motor, contra alta temperatura, por bloqueo o sobrecarga o alta temperatura ambiente.
Con Grundfos GO se puede configurar SCALA1 fácilmente como un doble sistema de grupos de aumento de presión que funcionen como bomba de
trabajo/bomba de reposo, así como bomba de trabajo/bomba auxiliar. También es posible añadir un control de entrada externo y programar la
bomba mediante la "función de calendario".
Rango de temperaturas del líquido (agua): 0 °C…45 °C | [7 empty] | Rango de temperaturas del ambiente: 0 °C …55 °C
Grado de protección: IPX4D (adecuada para la intemperire) | [7 empty] | Clase de aislamiento: F
Presión de trabajo máxima: 8 bar | [7 empty] | Presión de entrada máxima: 5 bar (#-25); 4 bar (#-35); 3 bar (#-45); 2 bar (#-55)
Alimentación eléctrica: Monofásicas 1 x 220 V - 50 Hz
[6 empty] | DATOS HIDRÁULICOS | [9 empty] | BOCAS
CODIGO | MODELO | PRECIO (USD) | Cantidad de Baños | Pallets | W / HP (P1) | m.c.a. | 5 | 10 | 15 | 20 | 25 | 30 | 35 | 40 | 45 | R | R
99530403 | SCALA1 3-25 | 809 | 4 duchas | 21 | 550 /0,75 | m3/h | 5.3 | 4.7 | 4 | 2.8 | 0.6 |  |  | m3/h |  | 1" | 1"
99530404 | SCALA1 3-35 | 809 | 5 duchas | 21 | 720 / 0,96 |  |  | 4.8 | 4.2 | 3.6 | 2.9 | 2.1 | 0.9 |  |  | 1" | 1"
99530405 | SCALA1 3-45 | 852 | 6 duchas | 21 | 910 / 1,20 |  |  | 5.2 | 4.7 | 4.2 | 3.6 | 3 | 2.2 | 1.3 | 0 | 1" | 1"
99530406 | SCALA1 5-25 | 838 | 8 duchas | 21 | 650 / 0,87 |  | 5: 6.3; 10: 5.5; 15: 4.6; 20: 3.2; 25: 1.4 | 1" | 1"
99530407 | SCALA1 5-55 | 979 | 10 duchas | 21 | 1200 / 1,60 |  | 7.1 | 6.7 | 6.3 | 5.8 | 5.3 | 4.8 | 4 | 3.1 | 2.1 | 1" | 1"
99725165 | SCALA1 Twin accessories set, GAS. Rp | 488
99725183 | Inlet Filter 250micron Rp1xRp1 | 74

## Scala 2
SCALA
Electrobomba presurizadora doméstica de velocidad variable
Características
- Electrobomba presurizadora que varía la velocidad de acuerdo a la cantidad de canillas
que se vayan abriendo o cerrando, manteniendo siempre la presion elegida de manera constante.
- Máximo comfort.
- Bajo consumo - Ahorro energetico.
- Rango de presion del sistema disponible entre 1,5 y 5,5 bar (el usuario puede seleccionar
la presion que desea en su hogar)
- Variador de velocidad incorporado
- Bomba, motor, unidad de control y tanque amortiguador integrados en una misma unidad compacta
- Indicador de funcionamiento, indicadores de proteccion y alarma
- Autocebante (aspiracion hasta 8 mts)
- Sensor de presión incorporado
- Protección térmica, contra trabajo en seco, protección contra alto y bajo
voltaje, anticiclado
- Válvula de retención | [5 empty] | - Apta para instalacion a la intemperie
- Conexiones flexibles para facilitar instalación | [5 empty] | - Motor encapsulado (bajo nivel de ruido, < 47 dB (A))
- Temperatura máxima del líquido: 45°C | [5 empty] | - Refrigerado por el líquido bombeado
Producto en stock
CODIGO | Cant. Orientativa de baños | MODELO | Potencia |  |  | Voltaje | Altura manométrica (en m.c.a.) | [9 empty] | Precio de lista USD sin IVA | Pallet
|  |  | Watt | kw | HP |  | 5 | 10 | 18 | 20 | 25 | 30 | 35 | 40 | 43
98562865 | 6 - 8 baños | SCALA2 | 550 | 0.55 | 0.75 | 1x220v-50Hz |  |  | 3.9 | 3.7 | 3.2 | 2.8 | 2.4 | 1.9 | 1.2 | Caudal (m3/h) | 1048 | 14
99530403 | 6 - 8 baños | SCALA1 3-25 | 360 | 0.36 | 0.5 | 1x220v-50Hz | 5.4 | 4.8 | 3 | 2.8 | 0.6 |  |  |  |  | Caudal (m3/h) | 809 | 21
99530404 |  | SCALA1 3-35 | 450 | 0.45 | 0.6 | 1x220v-50Hz |  | 4.9 | 3.8 | 3.6 | 2.9 | 2.1 | 0.8 |  |  | Caudal (m3/h) | 809 | 21
99530405 |  | SCALA1 3-45 | 580 | 0.58 | 0.8 | 1x220v-50Hz |  | 5.2 | 4.4 | 4.2 | 3.6 | 2.9 | 2.1 | 1.1 | 0.5 | Caudal (m3/h) | 852 | 21
99530406 |  | SCALA1 5-25 | 425 | 0.425 | 0.6 | 1x220v-50Hz | 6.25 | 5.1 | 4 | 3.2 | 1.3 |  |  |  |  | Caudal (m3/h) | 838 | 21
99530407 |  | SCALA1 5-55 | 780 | 0.78 | 1 | 1x220v-50Hz | 7.3 | 6.8 | 6.1 | 5.8 | 5.3 | 4.7 | 3.9 | 3 | 2.4 | Caudal (m3/h) | 979 | 21
99725165 | SCALA1 Twin accessories set, GAS. Rp | [15 empty] | 488

## JP y PM
JP
Electrobomba presurizadora autocebante
Características
- Electrobomba presurizadora doméstica
- Autoaspirante (hasta 8 m)
- Protección térmica, protección contra alto y bajo voltaje
- Temperatura máxima del líquido: 40°C
- Protección IP44, aislación clase F
- Motor encapsulado (bajo nivel de ruido, < 81 dB (A))
- Bomba, motor y unidad de control (Pressure Manager) integrados en versión PM
- Protección contra trabajo en seco y anticiclado (con Pressure Manager)
- Válvula de retención integrada (con Pressure Manager)
Modelo | Potencia |  | Voltaje | Código | Precio Lista USD | Pallet
| HP | kW
JP 3-42 1x230V 50Hz 1,5m SCHUKO HU | 0.596 | 0.447 | 1x220V | 99458766 | 367 | 28
JP 4-47 1x230V 50Hz 1,5m SCHUKO HU | 0.74667 | 0.56 | 1x220V | 99458767 | 408 | 28
JP 4-54 1x230V 50Hz 1,5m SCHUKO HU | 0.99467 | 0.746 | 1x220V | 99458768 | 429 | 28
JP 5-48 1x230V 50Hz 1,5m SCHUKO HU | 1.352 | 1.014 | 1x220V | 99458769 | 449 | 28
JP 3-42 PM1 1x230V 50Hz 1,5m SCHUKO H | 0.596 | 0.447 | 1x220V | 99515135 | 539 | 24
JP 4-47 PM1 1x230V 50Hz 1,5m SCHUKO H | 0.74667 | 0.56 | 1x220V | 99515136 | 599 | 24
JP 4-54 PM1 1x230V 50Hz 1,5m SCHUKO H | 0.99467 | 0.746 | 1x220V | 99515137 | 629 | 24
JP 5-48 PM1 1x230V 50Hz 1,5m SCHUKO H | 1.352 | 1.014 | 1x220V | 99515138 | 659 | 24
PM 1 15 1x230V 50/60Hz GAS IT |  |  | 1x220V | 96848670 | 168
PM 1 22 1x230V 50/60Hz GAS IT |  |  | 1x220V | 96848701 | 168
PM Twin AD 1x230V 50/60Hz GAS IT |  |  | 1x220V | 99370355 | 338
PM 2 AD 1x230V 50/60Hz GAS IT |  |  | 1x220V | 96848738 | 273

## SB y SBA
SB
Bombas de achique domésticas
- Aplicación: achique de agua subterránea, agua de superficie, agua de lluvia en ambientes domésticos
- Cuerpo e impulsor de polipropileno (PP30GF), eje en inox
- Protección del motor contra sobrecarga térmica
- Refrigeración continua del motor por líquido bombeado
- Motor: aislación clase B, IP68, 50 hz.
- Temperatura del fluido: 0°C-40°C
- Profundidad máxima de instalación: 10 mts.
- Modelo A con flotador, M sin flotador, W con succión lateral mediante manguera
Modelos | Potencia |  | Voltaje | Código | Precio Lista USD | Pallet | Descarga
| HP | Kw
SB 3-35 A | 0.72 | 0.54 | 1x220V | 97686701 | 600 | 40 | 1"
SB 3-35 AW | 0.72 | 0.54 | 1x220V | 97686703 | 741 | 28
SB 3-35 M | 0.72 | 0.54 | 1x220V | 97686700 | 580 | 40
SB 3-35 MW | 0.72 | 0.54 | 1x220V | 97686702 | 717 | 28
SB 3-45 A | 0.82667 | 0.62 | 1x220V | 97686705 | 640 | 40
SB 3-45 AW | 0.82667 | 0.62 | 1x220V | 97686707 | 759 | 28
SB 3-45 M | 0.82667 | 0.62 | 1x220V | 97686704 | 617 | 40
SB 3-45 MW | 0.82667 | 0.62 | 1x220V | 97686706 | 753 | 28
SBA
Bombas de achique domésticas
- Aplicación: achique de agua subterránea, agua de superficie, agua de lluvia en ambientes domésticos
- Cuerpo e impulsor de polipropileno (PP30GF), eje en inox
- Protección del motor contra sobrecarga térmica
- Refrigeración continua del motor por líquido bombeado
- Motor: aislación clase B, IP68, 50 hz.
- Temperatura del fluido: 0°C-40°C
- Profundidad máxima de instalación: 10 mts.
- Modelo A con flotador, M sin flotador, W con succión lateral mediante manguera
- Modelo A se reinicia automáticamente al subir el nivel
Modelos | Potencia |  | Voltaje | Código | Precio Lista USD | Pallet | Descarga
| HP | Kw
SBA 3-35 A | 0.72 | 0.54 | 1x220V | 97896286 | 837 | 20 | 1"
SBA 3-35 AW | 0.72 | 0.54 | 1x220V | 97896288 | 989 | 15
SBA 3-35 M | 0.72 | 0.54 | 1x220V | 97896285 | 810 | 20
SBA 3-35 MW | 0.72 | 0.54 | 1x220V | 97896287 | 965 | 15
SBA 3-45 A | 0.82667 | 0.62 | 1x220V | 97896290 | 871 | 20
SBA 3-45 AW | 0.82667 | 0.62 | 1x220V | 97896312 | 1006 | 15
SBA 3-45 M | 0.82667 | 0.62 | 1x220V | 97896289 | 844 | 20
SBA 3-45 MW | 0.82667 | 0.62 | 1x220V | 97896311 | 979 | 15

## CMBE TWIN
CMBE TWIN
Grupos de presión con bombas CMBE
Es un sistema compacto de dos boosters para suministro de agua en aplicaciones domésticas y comerciales.
El controlador de velocidad integrado permite que el CMBE Booster mantenga una presión constante en el sistema.
El control en cascada garantiza que el rendimiento del CMBE Booster se adapte automáticamente al consumo activando o desactivando las bombas.
El sistema funciona de la manera más eficiente de energía posible con un número limitado de bombas.
Características:
• Operación en cascada y Alternancia automática
• Control de presión constante
• Llenado de tuberías
• Diseño compacto
• Robusto, acero inoxidable
• Instalación fácil (Plug & Pump)
Hydro Multi-E 50/60Hz | [6 empty] | Código | Precio Lista USD
Pump Type | Nro de Bbas | Descripción | Tensión | Hmax | Qmax | kW
CME 3-4 | 2 | CMBE TWIN 3-62 1x230 50/60 Hz |  | 65 | 11 | 1.1 | 99219420 | 5042
CME 3-6 | 2 | CMBE TWIN 3-93 1x230 50/60 Hz |  | 100 | 11 | 1.5 | 99219421 | 5378
CME 5-4 | 2 | CMBE TWIN 5-62 1x230 50/60 Hz |  | 68 | 15.4 | 1.5 | 99219423 | 7122

## Hydro Multi E CME
Hydro Multi-E CME
Grupos de presión con bombas CME
Características
Los sistemas de aumento de presión Hydro Multi-E de Grundfos están diseñados para aplicaciones de transferencia y aumento de presión de agua limpia en redes de suministro de agua.
Están compuestos por 2 o 3 bombas CME acopladas en paralelo y montadas sobre un armazón base común, que se suministra con todas las fijaciones necesarias.
Está diseñado para mantener una presión constante, independientemente de los cambios y fluctuaciones del caudal.
El controlador PI interno regula el número de bombas en funcionamiento y la velocidad de las bombas en función del caudal necesario.
El sistema se puede manejar directamente desde el panel de cualquiera de las bombas o por medio de la aplicación Grundfos GO (disponible como accesorio).
Producto en stock
Hydro Multi-E 50/60Hz | [6 empty] | Código | Precio Lista USD
Pump Type | Nro de Bbas | Descripción | Tensión | Hmax | Qmax | kW
CME-A 3-3 | 2 | Hydro Multi-E 2 CME3-3 U1 | 1 x 200-240 V | 42 | 10.4 | 1.1 | 98494921 | 8369
| 3 | Hydro Multi-E 3 CME3-3 U1 |  | 42 | 15.6 | 1.1 | 98494927 | 11606
CME-A 3-3 | 2 | Hydro Multi-E 2 CME3-3 U2 | 3 x 380-500 V | 42 | 10.4 | 1.1 | 98494922 | 9031
| 3 | Hydro Multi-E 3 CME3-3 U2 |  | 42 | 15.6 | 1.1 | 98494928 | 12297
CME-A 3-5 | 2 | Hydro Multi-E 2 CME3-5 U1 | 1 x 200-240 V | 46 | 10.4 | 1.1 | 98494923 | 8850
CRI3-15 | 3 | Hydro Multi-E 3 CME3-5 U1 |  | 46 | 15.6 | 1.1 | 98494929 | 12328
CME-A 3-5 | 2 | Hydro Multi-E 2 CME3-5 U2 | 3 x 380-500 V | 46 | 10.4 | 1.1 | 98494924 | 9512
CRI3-15 | 3 | Hydro Multi-E 3 CME3-5 U2 |  | 46 | 15.6 | 1.1 | 98494930 | 13274
CME-A 5-3 | 2 | Hydro Multi-E 2 CME5-3 U1 | 1 x 200-240 V | 42 | 15.2 | 1.1 | 98494925 | 8574
CRI5-8 | 3 | Hydro Multi-E 3 CME5-3 U1 |  | 42 | 22.8 | 1.1 | 98494931 | 12064
CME-A 5-3 | 2 | Hydro Multi-E 2 CME5-3 U2 | 3 x 380-500 V | 42 | 15.2 | 1.1 | 98494926 | 9236
CRI5-8 | 3 | Hydro Multi-E 3 CME5-3 U2 |  | 42 | 22.8 | 1.1 | 98494932 | 13010
CME-A 5-4 | 2 | Hydro Multi-E 2 CME5-4 U1 | 1 x 200-240 V | 56 | 15.2 | 1.5 | 98494939 | 10023
CRI5-16 | 3 | Hydro Multi-E 3 CME5-4 U1 |  | 56 | 22.8 | 1.5 | 98494941 | 14223
CME-A 5-4 | 2 | Hydro Multi-E 2 CME5-4 U2 | 3 x 380-500 V | 56 | 15.2 | 1.5 | 98494940 | 9906
CRI5-16 | 3 | Hydro Multi-E 3 CME5-4 U2 |  | 56 | 22.8 | 1.5 | 98494942 | 13999
CME-A 5-5 | 2 | Hydro Multi-E 2 CME5-5 U2 | 3 x 380-500 V | 70 | 15.2 | 2.2 | 98494946 | 11085
| 3 | Hydro Multi-E 3 CME5-5 U2 |  | 70 | 22.8 | 2.2 | 98494950 | 15784
CME-A 5-6 | 2 | Hydro Multi-E 2 CME5-6 U2 | 3 x 380-500 V | 85 | 15.2 | 2.2 | 98494947 | 9942
CRI10-4 | 3 | Hydro Multi-E 3 CME5-6 U2 |  | 85 | 22.8 | 2.2 | 98494951 | 14055
CME-A 10-2 | 2 | Hydro Multi-E 2 CME10-2 U2 | 3 x 380-500 V | 48 | 36 | 2.2 | 98494948 | 12162
| 3 | Hydro Multi-E 3 CME10-2 U2 |  | 48 | 54 | 2.2 | 98494952 | 16872
CME-A 10-3 | 2 | Hydro Multi-E 2 CME10-3 U2 | 3 x 380-500 V | 71 | 36 | 4 | 99133636 | 14461
| 3 | Hydro Multi-E 3 CME10-3 U2 |  | 71 | 54 | 4 | 99133638 | 20206
CME-A 15-1 | 2 | Hydro Multi-E 2 CME15-1 U2 | 3 x 380-500 V | 27 | 52.8 | 2.2 | 98507212 | 14334
| 3 | Hydro Multi-E 3 CME15-1 U2 |  | 27 | 79.2 | 2.2 | 98507213 | 19936
CME-A 15-2 | 2 | Hydro Multi-E 2 CME15-2 U2 | 3 x 380-500 V | 52 | 52.8 | 4 | 99133640 | 16136
| 3 | Hydro Multi-E 3 CME15-2 U2 |  | 52 | 79.2 | 4 | 99133642 | 22522
CME-A 15-3 | 2 | Hydro Multi-E 2 CME15-3 U2 | 3 x 380-500 V | 77 | 52.8 | 7.5 | 99133654 | 18989
| 3 | Hydro Multi-E 3 CME15-3 U2 |  | 77 | 79.2 | 7.5 | 99133656 | 26806

## Hydro Multi E
Hydro Multi-E
Grupos de presión con bombas CR
Características
- Sistema de presurización electrónico para presión constante
- Totalmente programable y autónomo
- Variador de f recuencia incorporado al motor que mantiene una presión constante sea cual sea el consumo
- Incluye base, colectores de aspiracion y descarga, válvulas de cierre y retención, manómetro y sensor de presión
- Incluye tablero de comando y protección, funcionamiento con alternancia y cascada
- Temperatura del líquido bombeado: 0 °C hasta 70 °C
- Funcionamiento presostático (tipo on-off) en caso de emergencia
- Motor IE4 en motores de hasta 2,2 KW
Producto en stock
Modelo | Numero de bombas | Tipo | Tension [V] | Diseño | Motor [Kw] | Presion Maxima | Código | Precio Lista USD
Hydro Multi-E | 2 | CRE1-4 | U1 | A-A-A-F | 0.37 | 10 | 98486515 | 11068
Hydro Multi-E | 2 | CRE1-6 | U1 | A-A-A-F | 0.55 | 10 | 98486549 | 11410
Hydro Multi-E | 2 | CRE1-9 | U1 | A-A-A-F | 0.75 | 16 | 98486595 | 12061
Hydro Multi-E | 3 | CRE1-13 | U1 | A-A-A-F | 1.1 | 16 | 99132328 | 12969
Hydro Multi-E | 2 | CRE3-2 | U1 | A-A-A-F | 0.37 | 10 | 98486517 | 10867
Hydro Multi-E | 2 | CRE3-4 | U1 | A-A-A-F | 0.55 | 10 | 98486551 | 11191
Hydro Multi-E | 2 | CRE3-5 | U1 | A-A-A-F | 0.75 | 10 | 98486597 | 11646
Hydro Multi-E | 2 | CRE3-8 | U1 | A-A-A-F | 1.1 | 10 | 98486641 | 12307
Hydro Multi-E | 2 | CRE3-11 | U1 | A-A-A-F | 1.5 | 16 | 98486684 | 13735
Hydro Multi-E | 2 | CRE3-15 | U2 | A-A-A-F | 1.5 | 16 | 99132350 | 14298
Hydro Multi-E | 2 | CRE5-2 | U1 | A-A-A-F | 0.55 | 10 | 98486553 | 11134
Hydro Multi-E | 2 | CRE5-4 | U1 | A-A-A-F | 1.1 | 10 | 98486644 | 11853
Hydro Multi-E | 2 | CRE5-5 | U1 | A-A-A-F | 1.5 | 10 | 98486686 | 13054
Hydro Multi-E | 2 | CRE5-9 | U2 | A-A-A-F | 2.2 | 10 | 98486745 | 15651
Hydro Multi-E | 2 | CRE5-12 | U2 | A-A-A-F | 3 | 16 | 99133009 | 16769
Hydro Multi-E | 2 | CRE5-14 | U2 | A-A-A-F | 3 | 16 | 99132398 | 17437
Hydro Multi-E | 2 | CRE10-1 | U1 | A-A-A-F | 0.75 | 10 | 98486599 | 11769
Hydro Multi-E | 2 | CRE10-2 | U1 | A-A-A-F | 1.5 | 10 | 98486688 | 12972
Hydro Multi-E | 2 | CRE10-3 | U2 | A-A-A-F | 2.2 | 10 | 98486746 | 15780
Hydro Multi-E | 2 | CRE10-5 | U2 | A-A-A-F | 3 | 10 | 99133020 | 16891
Hydro Multi-E | 2 | CRE10-6 | U2 | A-A-A-F | 4 | 16 | 99133025 | 19237
Hydro Multi-E | 2 | CRE10-9 | U2 | A-A-A-F | 5.5 | 16 | 99133032 | 22078
Hydro Multi-E | 2 | CRE15-1 | U1 | A-A-A-F | 1.5 | 10 | 98486690 | 15893
Hydro Multi-E | 2 | CRE15-2 | U2 | A-A-A-F | 3 | 10 | 99133050 | 19327
Hydro Multi-E | 2 | CRE15-3 | U2 | A-A-A-F | 4 | ? | 99133068 | 21546
Hydro Multi-E | 2 | CRE15-4 | U2 | A-A-A-F | 5.5 | 16 | 99133073 | 24039
Hydro Multi-E | 2 | CRE15-5 | U2 | A-A-A-F | 7.5 | 16 | 99133077 | 27028
Hydro Multi-E | 2 | CRE15-7 | U2 | A-A-A-F | 7.5 | 16 | 99132456 | 28616
Hydro Multi-E | 2 | CRE20-1 | U2 | A-A-A-F | 2.2 | 10 | 98486747 | 18255
Hydro Multi-E | 2 | CRE20-2 | U2 | A-A-A-F | 4 | 10 | 99133094 | 21546
Hydro Multi-E | 2 | CRE20-3 | U2 | A-A-A-F | 5.5 | 10 | 99133098 | 24115
Hydro Multi-E | 2 | CRE20-4 | U2 | A-A-A-F | 7.5 | 16 | 99133104 | 27028
Hydro Multi-E | 2 | CRE20-7 | U2 | A-A-A-F | 11 | 16 | 99132486 | 29942
Hydro Multi-E | 3 | CRE1-4 | U1 | A-A-A-F | 0.37 | 10 | 98486519 | 14675
Hydro Multi-E | 3 | CRE1-6 | U1 | A-A-A-F | 0.55 | 10 | 98486555 | 15187
Hydro Multi-E | 3 | CRE1-9 | U1 | A-A-A-F | 0.75 | 10 | 98486601 | 16096
Hydro Multi-E | 3 | CRE1-13 | U1 | A-A-A-F | 1.1 | 16 | 99132331 | 17458
Hydro Multi-E | 3 | CRE3-2 | U1 | A-A-A-F | 0.37 | 10 | 98486531 | 14373
Hydro Multi-E | 3 | CRE3-4 | U1 | A-A-A-F | 0.55 | 10 | 98486557 | 14860
Hydro Multi-E | 3 | CRE3-5 | U1 | A-A-A-F | 0.75 | 10 | 98486603 | 15541
Hydro Multi-E | 3 | CRE3-8 | U1 | A-A-A-F | 1.1 | 10 | 98486652 | 16533
Hydro Multi-E | 3 | CRE3-11 | U1 | A-A-A-F | 1.5 | 10 | 98486696 | 18607
Hydro Multi-E | 3 | CRE3-15 | U1 | A-A-A-F | 1.5 | 16 | 99132376 | 19451
Hydro Multi-E | 3 | CRE5-2 | U1 | A-A-A-F | 0.55 | 10 | 98486559 | 14765
Hydro Multi-E | 3 | CRE5-4 | U1 | A-A-A-F | 1.1 | 10 | 98486654 | 15843
Hydro Multi-E | 3 | CRE5-5 | U1 | A-A-A-F | 1.5 | 10 | 98486698 | 17644
Hydro Multi-E | 3 | CRE5-9 | U2 | A-A-A-F | 2.2 | 10 | 98486754 | 21434
Hydro Multi-E | 3 | CRE5-12 | U2 | A-A-A-F | 3 | 16 | 99133016 | 23111
Hydro Multi-E | 3 | CRE5-14 | U1 | A-A-A-F | 3 | 16 | 99132409 | 24114
Hydro Multi-E | 3 | CRE10-1 | U1 | A-A-A-F | 0.75 | 10 | 98486605 | 15274
Hydro Multi-E | 3 | CRE10-2 | U1 | A-A-A-F | 1.5 | 10 | 98486700 | 17078
Hydro Multi-E | 3 | CRE10-3 | U2 | A-A-A-F | 2.2 | 10 | 98486755 | 21244
Hydro Multi-E | 3 | CRE10-5 | U2 | A-A-A-F | 3 | 10 | 99133021 | 22910
Hydro Multi-E | 3 | CRE10-6 | U2 | A-A-A-F | 4 | 16 | 99133027 | 26384
Hydro Multi-E | 3 | CRE10-9 | U2 | A-A-A-F | 5.5 | 16 | 99133045 | 30645
Hydro Multi-E | 3 | CRE15-1 | U2 | A-A-A-F | 1.5 | 10 | 98486702 | 21206
Hydro Multi-E | 3 | CRE15-2 | U2 | A-A-A-F | 3 | 10 | 99133052 | 26310
Hydro Multi-E | 3 | CRE15-3 | U2 | A-A-A-F | 4 | ? | 99133069 | 29638
Hydro Multi-E | 3 | CRE15-4 | U2 | A-A-A-F | 5.5 | 16 | 99133075 | 33416
Hydro Multi-E | 3 | CRE15-5 | U2 | A-A-A-F | 7.5 | 16 | 99133079 | 37901
Hydro Multi-E | 3 | CRE15-7 | U2 | A-A-A-F | 7.5 | 16 | 99132470 | 40360
Hydro Multi-E | 3 | CRE20-1 | U2 | A-A-A-F | 2.2 | 10 | 98486756 | 24702
Hydro Multi-E | 3 | CRE20-2 | U2 | A-A-A-F | 4 | 10 | 99133095 | 29638
Hydro Multi-E | 3 | CRE20-3 | U2 | A-A-A-F | 5.5 | 10 | 99133101 | 33492
Hydro Multi-E | 3 | CRE20-4 | U2 | A-A-A-F | 7.5 | 16 | 99133109 | 37901
Hydro Multi-E | 3 | CRE20-7 | U2 | A-A-A-F | 11 | 16 | 99132491 | 42309

## Hydro MPC E
Hydro MPC-E
Equipo de presurización variable de 2 hasta 6 bombas
Características
- Sistema de presurización electrónico para presión constante
- Totalmente programable y autónomo
- Variador de frecuencia incorporado al motor que mantiene una presión constante sea cual sea el consumo
- Incluye base, colectores de aspiracion y descarga, válvulas de cierre y retención, manómetro y sensor de presión
- Incluye tablero de comando y protección, funcionamiento con alternancia y cascada
- Incluye controlador Grundfos CU352
- Temperatura del líquido bombeado: 0 °C hasta 60 °C
- Funcionamiento presostático (tipo on-off) en caso de emergencia
- Presión máxima de trabajo 16 bar
*Para Presion de trabajo max 25 Bar Consultar
Modelo | Numero de bombas | Tipo | Tension [V] | Potencia por Motor [Kw] | Código | Precio Lista USD
Hydro MPC-E | 2 | CRIE 3-2 | 3X380-415/230V, 50-60HZ, N, PE | 0.37 | 98389603 | 13256
Hydro MPC-E | 2 | CRIE 3-4 | 3X380-415/230V, 50-60HZ, N, PE | 0.55 | 98389606 | 13564
Hydro MPC-E | 2 | CRIE 3-5 | 3X380-415/230V, 50-60HZ, N, PE | 0.75 | 98389610 | 13999
Hydro MPC-E | 2 | CRIE 3-8 | 3X380-415/230V, 50-60HZ, N, PE | 1.1 | 98389613 | 14660
Hydro MPC-E | 2 | CRIE 3-11 | 3X380-415V, 50-60 HZ, PE | 1.5 | 98389616 | 16508
Hydro MPC-E | 2 | CRIE 5-2 | 3X380-415/230V, 50-60HZ, N, PE | 0.55 | 98389622 | 13503
Hydro MPC-E | 2 | CRIE 5-4 | 3X380-415V, 50-60 HZ, PE | 1.1 | 98389625 | 15027
Hydro MPC-E | 2 | CRIE 5-5 | 3X380-415V, 50-60 HZ, PE | 1.5 | 98389628 | 15962
Hydro MPC-E | 2 | CRIE 5-9 | 3X380-415V, 50-60 HZ, PE | 2.2 | 98389631 | 17524
Hydro MPC-E | 2 | CRIE 5-12 | 3X380-415V, 50-60 HZ, PE | 3 | 99170113 | 18751
Hydro MPC-E | 2 | CRIE 10-1 | 3X380-415/230V, 50-60HZ, N, PE | 0.75 | 98389634 | 14661
Hydro MPC-E | 2 | CRIE 10-2 | 3X380-415V, 50-60 HZ, PE | 1.5 | 98389639 | 16848
Hydro MPC-E | 2 | CRIE 10-3 | 3X380-415V, 50-60 HZ, PE | 2.2 | 98389644 | 18338
Hydro MPC-E | 2 | CRIE 10-5 | 3X380-415V, 50-60 HZ, PE | 3 | 99166887 | 19559
Hydro MPC-E | 2 | CRIE 10-6 | 3X380-415V, 50-60 HZ, PE | 4 | 99166892 | 21655
Hydro MPC-E | 2 | CRIE 10-9 | 3X380-415V, 50-60 HZ, PE | 5.5 | 99166922 | 24286
Hydro MPC-E | 2 | CRIE 15-1 | 3X380-415V, 50-60 HZ, PE | 1.5 | 98389649 | 18914
Hydro MPC-E | 2 | CRIE 15-2 | 3X380-415V, 50-60 HZ, PE | 3 | 99166907 | 21594
Hydro MPC-E | 2 | CRIE 15-3 | 3X380-415V, 50-60 HZ, PE | 4 | 99166912 | 23671
Hydro MPC-E | 2 | CRIE 15-4 | 3X380-415V, 50-60 HZ, PE | 5.5 | 99166917 | 26067
Hydro MPC-E | 2 | CRIE 15-5 | 3X380-415V, 50-60 HZ, PE | 7.5 | 99170068 | 30753
Hydro MPC-E | 2 | CRIE 20-1 | 3X380-415V, 50-60 HZ, PE | 2.2 | 98389654 | 20481
Hydro MPC-E | 2 | CRIE 20-2 | 3X380-415V, 50-60 HZ, PE | 4 | 99166927 | 23802
Hydro MPC-E | 2 | CRIE 20-3 | 3X380-415V, 50-60 HZ, PE | 5.5 | 99166932 | 26231
Hydro MPC-E | 2 | CRIE 20-4 | 3X380-415V, 50-60 HZ, PE | 7.5 | 99166937 | 30950
Hydro MPC-E | 2 | CRIE 20-7 | 3X380-415V, 50-60 HZ, PE | 11 | 99167103 | 38763
Hydro MPC-E | 2 | CRE 32-1-1 | 3X380-415V, 50-60 HZ, PE | 2.2 | 98389659 | 23311
Hydro MPC-E | 2 | CRE 32-1 | 3X380-415V, 50-60 HZ, PE | 3 | 99166942 | 24494
Hydro MPC-E | 2 | CRE 32-2 | 3X380-415V, 50-60 HZ, PE | 7.5 | 99166947 | 33031
Hydro MPC-E | 2 | CRE 32-4-2 | 3X380-415V, 50-60 HZ, PE | 11 | 99166952 | 39435
Hydro MPC-E | 2 | CRE 32-5-2 | 3X380-415V, 50-60 HZ, PE | 15 | 96941371 | 45289
Hydro MPC-E | 3 | CRIE 3-2 | 3X380-415/230V, 50-60HZ, N, PE | 0.37 | 98389604 | 17370
Hydro MPC-E | 3 | CRIE 3-4 | 3X380-415/230V, 50-60HZ, N, PE | 0.55 | 98389607 | 17833
Hydro MPC-E | 3 | CRIE 3-5 | 3X380-415/230V, 50-60HZ, N, PE | 0.75 | 98389611 | 18483
Hydro MPC-E | 3 | CRIE 3-8 | 3X380-415/230V, 50-60HZ, N, PE | 1.1 | 98389614 | 19477
Hydro MPC-E | 3 | CRIE 3-11 | 3X380-415 V, 50-60 HZ, PE | 1.5 | 98389617 | 22253
Hydro MPC-E | 3 | CRIE 5-2 | 3X380-415/230V, 50-60HZ, N, PE | 0.55 | 98389623 | 17741
Hydro MPC-E | 3 | CRIE 5-4 | 3X380-415 V, 50-60 HZ, PE | 1.1 | 98659401 | 20725
Hydro MPC-E | 3 | CRIE 5-5 | 3X380-415 V, 50-60 HZ, PE | 1.5 | 98389629 | 21434
Hydro MPC-E | 3 | CRIE 5-9 | 3X380-415 V, 50-60 HZ, PE | 2.2 | 98389632 | 23817
Hydro MPC-E | 3 | CRIE 5-12 | 3X380-415 V, 50-60 HZ, PE | 3 | 99170114 | 25662
Hydro MPC-E | 3 | CRIE 10-1 | 3X380-415/230V, 50-60HZ, N, PE | 0.75 | 98389635 | 21297
Hydro MPC-E | 3 | CRIE 10-2 | 3X380-415 V, 50-60 HZ, PE | 1.5 | 98389640 | 24583
Hydro MPC-E | 3 | CRIE 10-3 | 3X380-415 V, 50-60 HZ, PE | 2.2 | 98389645 | 26856
Hydro MPC-E | 3 | CRIE 10-5 | 3X380-415 V, 50-60 HZ, PE | 3 | 99166888 | 28692
Hydro MPC-E | 3 | CRIE 10-6 | 3X380-415 V, 50-60 HZ, PE | 4 | 99166903 | 31794
Hydro MPC-E | 3 | CRIE 10-9 | 3X380-415 V, 50-60 HZ, PE | 5.5 | 99166923 | 35692
Hydro MPC-E | 3 | CRIE 15-1 | 3X380-415 V, 50-60 HZ, PE | 1.5 | 98389650 | 25277
Hydro MPC-E | 3 | CRIE 15-2 | 3X380-415 V, 50-60 HZ, PE | 3 | 99166908 | 29339
Hydro MPC-E | 3 | CRIE 15-3 | 3X380-415 V, 50-60 HZ, PE | 4 | 99166913 | 32411
Hydro MPC-E | 3 | CRIE 15-4 | 3X380-415 V, 50-60 HZ, PE | 5.5 | 99166918 | 35959
Hydro MPC-E | 3 | CRIE 15-5 | 3X380-415 V, 50-60 HZ, PE | 7.5 | 99170069 | 42770
Hydro MPC-E | 3 | CRIE 20-1 | 3X380-415 V, 50-60 HZ, PE | 2.2 | 98389655 | 27665
Hydro MPC-E | 3 | CRIE 20-2 | 3X380-415 V, 50-60 HZ, PE | 4 | 99166928 | 32610
Hydro MPC-E | 3 | CRIE 20-3 | 3X380-415 V, 50-60 HZ, PE | 5.5 | 99166933 | 36203
Hydro MPC-E | 3 | CRIE 20-4 | 3X380-415 V, 50-60 HZ, PE | 7.5 | 99166938 | 43065
Hydro MPC-E | 3 | CRIE 20-7 | 3X380-415 V, 50-60 HZ, PE | 11 | 99167104 | 55337
Hydro MPC-E | 3 | CRE 32-1-1 | 3X380-415 V, 50-60 HZ, PE | 2.2 | 98389660 | 31866
Hydro MPC-E | 3 | CRE 32-1 | 3X380-415 V, 50-60 HZ, PE | 3 | 99166943 | 33646
Hydro MPC-E | 3 | CRE 32-2 | 3X380-415 V, 50-60 HZ, PE | 7.5 | 99166948 | 46517
Hydro MPC-E | 3 | CRE 32-4-2 | 3X380-415 V, 50-60 HZ, PE | 11 | 99166953 | 56674
Hydro MPC-E | 3 | CRE 32-5-2 | 3X380-415 V, 50-60 HZ, PE | 15 | 96941372 | 65044
Hydro MPC-E | 3 | CRE 45-1-1 | 3X380-415 V, 50-60 HZ, PE | 5.5 | 99166957 | 45845
Hydro MPC-E | 3 | CRE 45-1 | 3X380-415 V, 50-60 HZ, PE | 7.5 | 99166961 | 51089
Hydro MPC-E | 3 | CRE 45-2-2 | 3X380-415 V, 50-60 HZ, PE | 11 | 99166965 | 60701
Hydro MPC-E | 3 | CRE 45-2 | 3X380-415 V, 50-60 HZ, PE | 15 | 96941378 | 69128
Hydro MPC-E | 3 | CRE 45-3 | 3X380-415 V, 50-60 HZ, PE | 18.5 | 96941382 | 77876
Hydro MPC-E | 3 | CRE 45-4-2 | 3X380-415 V, 50-60 HZ, PE | 22 | 96941386 | 87987
Hydro MPC-E | 3 | CRE 64-1-1 | 3X380-415 V, 50-60 HZ, PE | 7.5 | 99166969 | 50517
Hydro MPC-E | 3 | CRE 64-1 | 3X380-415 V, 50-60 HZ, PE | 11 | 99166973 | 61187
Hydro MPC-E | 3 | CRE 64-2-2 | 3X380-415 V, 50-60 HZ, PE | 15 | 96941396 | 68066
Hydro MPC-E | 3 | CRE 64-2-1 | 3X380-415 V, 50-60 HZ, PE | 18.5 | 96575900 | 77016
Hydro MPC-E | 3 | CRE 64-3-2 | 3X380-415 V, 50-60 HZ, PE | 22 | 96941406 | 86155
Hydro MPC-E | 3 | CR 64-3-1 | 3X380-415 V, 50-60 HZ, PE | 30 | 96941440 | 100818
Hydro MPC-E | 3 | CR 64-3 | 3X380-415 V, 50-60 HZ, PE | 30 | 96941444 | 104895
Hydro MPC-E | 3 | CR 64-4-2 | 3X380-415 V, 50-60 HZ, PE | 37 | 96941448 | 119585
Hydro MPC-E | 3 | CRE95-1-1 | 3X380-415 V, 50-60 HZ, PE | 7.5 | 99571000 | 63451
Hydro MPC-E | 3 | CRE95-1 | 3X380-415 V, 50-60 HZ, PE | 11 | 99571007 | 72580
Hydro MPC-E | 3 | CRE 95-2-2 | 3X380-415 V, 50-60 HZ, PE | 18.5 | 99441151 | 84397
Hydro MPC-E | 3 | CRE 95-2-1 | 3X380-415 V, 50-60 HZ, PE | 22 | 99441156 | 93630
Hydro MPC-E | 3 | CR 95-3-1 | 3X380-415 V, 50-60 HZ, PE | 37 | 99441164 | 124635
Hydro MPC-E | 3 | CR 95-4-2 | 3X380-415 V, 50-60 HZ, PE | 45 | 99441169 | 144713
Hydro MPC-E | 3 | CRE 125-1 | 3X380-415 V, 50-60 HZ, PE | 15 | 99571032 | 115474
Hydro MPC-E | 3 | CR 125-2-2 | 3X380-415 V, 50-60 HZ, PE | 22 | 99573771 | 123813
Hydro MPC-E | 3 | CR 125-3-2 | 3X380-415 V, 50-60 HZ, PE | 45 | 99441194 | 177554
Hydro MPC-E | 3 | CRE 155-1-1 | 3X380-415 V, 50-60 HZ, PE | 15 | 99571042 | 128614
Hydro MPC-E | 3 | CR 155-1 | 3X380-415 V, 50-60 HZ, PE | 30 | 99441209 | 158119
Hydro MPC-E | 3 | CR 155-2-2 | 3X380-415 V, 50-60 HZ, PE | 37 | 99441214 | 172747
Hydro MPC-E | 3 | CR 155-2-1 | 3X380-415 V, 50-60 HZ, PE | 45 | 99441219 | 192825
Hydro MPC-E | 3 | CR 155-3-3 | 3X380-415 V, 50-60 HZ, PE | 55 | 99441224 | 213480
Hydro MPC-E | 4 | CRIE 3-2 | 3X380-415/230V, 50-60HZ, N, PE | 0.37 | 98389605 | 20045
Hydro MPC-E | 4 | CRIE 3-4 | 3X380-415/230V, 50-60HZ, N, PE | 0.55 | 98389609 | 20662
Hydro MPC-E | 4 | CRIE 3-5 | 3X380-415/230V, 50-60HZ, N, PE | 0.75 | 98389612 | 21529
Hydro MPC-E | 4 | CRIE 3-8 | 3X380-415/230V, 50-60HZ, N, PE | 1.1 | 98389615 | 22854
Hydro MPC-E | 4 | CRIE 3-11 | 3X380-415V, 50-60 HZ, PE | 1.5 | 98389618 | 26560
Hydro MPC-E | 4 | CRIE 5-2 | 3X380-415/230V, 50-60HZ, N, PE | 0.55 | 98389624 | 20540
Hydro MPC-E | 4 | CRIE 5-5 | 3X380-415V, 50-60 HZ, PE | 1.5 | 98389630 | 25468
Hydro MPC-E | 4 | CRIE 5-9 | 3X380-415V, 50-60 HZ, PE | 2.2 | 98389633 | 28634
Hydro MPC-E | 4 | CRIE 5-12 | 3X380-415V, 50-60 HZ, PE | 3 | 99170115 | 31289
Hydro MPC-E | 4 | CRIE 10-1 | 3X380-415/230V, 50-60HZ, N, PE | 0.75 | 98389636 | 24851
Hydro MPC-E | 4 | CRIE 10-2 | 3X380-415V, 50-60 HZ, PE | 1.5 | 98389641 | 29237
Hydro MPC-E | 4 | CRIE 10-3 | 3X380-415V, 50-60 HZ, PE | 2.2 | 98389646 | 32254
Hydro MPC-E | 4 | CRIE 10-5 | 3X380-415V, 50-60 HZ, PE | 3 | 99166889 | 34899
Hydro MPC-E | 4 | CRIE 10-6 | 3X380-415V, 50-60 HZ, PE | 4 | 99166904 | 38995
Hydro MPC-E | 4 | CRIE 10-9 | 3X380-415V, 50-60 HZ, PE | 5.5 | 99166924 | 44533
Hydro MPC-E | 4 | CRIE 15-1 | 3X380-415V, 50-60 HZ, PE | 1.5 | 98389651 | 31339
Hydro MPC-E | 4 | CRIE 15-2 | 3X380-415V, 50-60 HZ, PE | 3 | 99166909 | 36940
Hydro MPC-E | 4 | CRIE 15-3 | 3X380-415V, 50-60 HZ, PE | 4 | 99166914 | 40996
Hydro MPC-E | 4 | CRIE 15-4 | 3X380-415V, 50-60 HZ, PE | 5.5 | 99166919 | 46068
Hydro MPC-E | 4 | CRIE 15-5 | 3X380-415V, 50-60 HZ, PE | 7.5 | 99170070 | 54743
Hydro MPC-E | 4 | CRIE 20-1 | 3X380-415V, 50-60 HZ, PE | 2.2 | 98389656 | 34512
Hydro MPC-E | 4 | CRIE 20-2 | 3X380-415V, 50-60 HZ, PE | 4 | 99166929 | 41260
Hydro MPC-E | 4 | CRIE 20-3 | 3X380-415V, 50-60 HZ, PE | 5.5 | 99166934 | 46394
Hydro MPC-E | 4 | CRIE 20-4 | 3X380-415V, 50-60 HZ, PE | 7.5 | 99166939 | 55136
Hydro MPC-E | 4 | CRIE 20-7 | 3X380-415V, 50-60 HZ, PE | 11 | 99167106 | 70922
Hydro MPC-E | 4 | CRE 32-1-1 | 3X380-415V, 50-60 HZ, PE | 2.2 | 98389661 | 40490
Hydro MPC-E | 4 | CRE 32-1 | 3X380-415V, 50-60 HZ, PE | 3 | 99166944 | 43059
Hydro MPC-E | 4 | CRE 32-2 | 3X380-415V, 50-60 HZ, PE | 7.5 | 99166949 | 60531
Hydro MPC-E | 4 | CRE 32-4-2 | 3X380-415V, 50-60 HZ, PE | 11 | 99166954 | 73496
Hydro MPC-E | 4 | CRE 32-5-2 | 3X380-415V, 50-60 HZ, PE | 15 | 96941373 | 86600
Hydro MPC-E | 4 | CRE 45-1-1 | 3X380-415V, 50-60 HZ, PE | 5.5 | 99166958 | 59077
Hydro MPC-E | 4 | CRE 45-1 | 3X380-415V, 50-60 HZ, PE | 7.5 | 99166962 | 66079
Hydro MPC-E | 4 | CRE 45-2-2 | 3X380-415V, 50-60 HZ, PE | 11 | 99166966 | 78318
Hydro MPC-E | 4 | CRE 45-2 | 3X380-415V, 50-60 HZ, PE | 15 | 96941379 | 91498
Hydro MPC-E | 4 | CRE 45-3 | 3X380-415V, 50-60 HZ, PE | 18.5 | 96941383 | 103988
Hydro MPC-E | 4 | CRE 45-4-2 | 3X380-415V, 50-60 HZ, PE | 22 | 96941387 | 113324
Hydro MPC-E | 4 | CRE 64-1-1 | 3X380-415V, 50-60 HZ, PE | 7.5 | 99166970 | 65317
Hydro MPC-E | 4 | CRE 64-1 | 3X380-415V, 50-60 HZ, PE | 11 | 99166974 | 78966
Hydro MPC-E | 4 | CRE 64-2-2 | 3X380-415V, 50-60 HZ, PE | 15 | 96941397 | 90083
Hydro MPC-E | 4 | CRE 64-2-1 | 3X380-415V, 50-60 HZ, PE | 18.5 | 96575909 | 102841
Hydro MPC-E | 4 | CRE 64-3-2 | 3X380-415V, 50-60 HZ, PE | 22 | 96941407 | 110882
Hydro MPC-E | 4 | CR 64-4-2 | 3X380-415V, 50-60 HZ, PE | 37 | 96941449 | 151513
Hydro MPC-E | 4 | CRE 95-1 | 3X380-415V, 50-60 HZ, PE | 11 | 99571008 | 103088
Hydro MPC-E | 4 | CRE 95-2-2 | 3X380-415V, 50-60 HZ, PE | 18.5 | 99441152 | 121390
Hydro MPC-E | 4 | CRE 95-2-1 | 3X380-415V, 50-60 HZ, PE | 22 | 99441157 | 129892
Hydro MPC-E | 4 | CR 95-3-1 | 3X380-415V, 50-60 HZ, PE | 37 | 99441165 | 167144
Hydro MPC-E | 4 | CR 95-4-2 | 3X380-415V, 50-60 HZ, PE | 45 | 99441170 | 205421
Hydro MPC-E | 4 | CRE 125-1 | 3X380-415V, 50-60 HZ, PE | 15 | 99571034 | 142539
Hydro MPC-E | 4 | CRE 125-2-2 | 3X380-415V, 50-60 HZ, PE | 22 | 99573772 | 156056
Hydro MPC-E | 4 | CR 125-3-2 | 3X380-415V, 50-60 HZ, PE | 45 | 99441195 | 229680
Hydro MPC-E | 4 | CRE 155-1-1 | 3X380-415V, 50-60 HZ, PE | 15 | 99571043 | 177900
Hydro MPC-E | 4 | CR 155-2-2 | 3X380-415V, 50-60 HZ, PE | 37 | 99441215 | 229608
Hydro MPC-E | 4 | CR 155-2-1 | 3X380-415V, 50-60 HZ, PE | 45 | 99441220 | 267878
Hydro MPC-E | 4 | CR 155-3-3 | 3X380-415V, 50-60 HZ, PE | 55 | 99441225 | 297608
Hydro MPC-E | 5 | CRIE 10-1 | 3X380-415/230V, 50-60HZ, N, PE | 0.75 | 98389637 | 31323
Hydro MPC-E | 5 | CRIE 10-2 | 3X380-415 V, 50-60 HZ, PE | 1.5 | 98389642 | 36855
Hydro MPC-E | 5 | CRIE 10-3 | 3X380-415 V, 50-60 HZ, PE | 2.2 | 98389647 | 40598
Hydro MPC-E | 5 | CRIE 10-5 | 3X380-415 V, 50-60 HZ, PE | 3 | 99166890 | 43637
Hydro MPC-E | 5 | CRIE 10-6 | 3X380-415 V, 50-60 HZ, PE | 4 | 99166905 | 48836
Hydro MPC-E | 5 | CRIE 10-9 | 3X380-415 V, 50-60 HZ, PE | 5.5 | 99166925 | 55822
Hydro MPC-E | 5 | CRIE 15-1 | 3X380-415 V, 50-60 HZ, PE | 1.5 | 98389652 | 40440
Hydro MPC-E | 5 | CRIE 15-2 | 3X380-415 V, 50-60 HZ, PE | 3 | 99166910 | 47144
Hydro MPC-E | 5 | CRIE 15-3 | 3X380-415 V, 50-60 HZ, PE | 4 | 99166915 | 52294
Hydro MPC-E | 5 | CRIE 15-4 | 3X380-415 V, 50-60 HZ, PE | 5.5 | 99166920 | 58695
Hydro MPC-E | 5 | CRIE 15-5 | 3X380-415 V, 50-60 HZ, PE | 7.5 | 99170071 | 71221
Hydro MPC-E | 5 | CRIE 20-1 | 3X380-415 V, 50-60 HZ, PE | 2.2 | 98389657 | 44376
Hydro MPC-E | 5 | CRIE 20-2 | 3X380-415 V, 50-60 HZ, PE | 4 | 99166930 | 52625
Hydro MPC-E | 5 | CRIE 20-3 | 3X380-415 V, 50-60 HZ, PE | 5.5 | 99166935 | 59103
Hydro MPC-E | 5 | CRIE 20-4 | 3X380-415 V, 50-60 HZ, PE | 7.5 | 99166940 | 71712
Hydro MPC-E | 5 | CRIE 20-7 | 3X380-415 V, 50-60 HZ, PE | 11 | 99167107 | 91305
Hydro MPC-E | 5 | CRE 32-1-1 | 3X380-415 V, 50-60 HZ, PE | 2.2 | 98389662 | 52518
Hydro MPC-E | 5 | CRE 32-1 | 3X380-415 V, 50-60 HZ, PE | 3 | 99166945 | 55463
Hydro MPC-E | 5 | CRE 32-2 | 3X380-415 V, 50-60 HZ, PE | 7.5 | 99166950 | 77305
Hydro MPC-E | 5 | CRE 32-4-2 | 3X380-415 V, 50-60 HZ, PE | 11 | 99166955 | 93374
Hydro MPC-E | 5 | CRE 32-5-2 | 3X380-415 V, 50-60 HZ, PE | 15 | 96941374 | 110251
Hydro MPC-E | 5 | CRE 45-1-1 | 3X380-415 V, 50-60 HZ, PE | 5.5 | 99166959 | 74954
Hydro MPC-E | 5 | CRE 45-1 | 3X380-415 V, 50-60 HZ, PE | 7.5 | 99166963 | 83568
Hydro MPC-E | 5 | CRE 45-2-2 | 3X380-415 V, 50-60 HZ, PE | 11 | 99166967 | 98729
Hydro MPC-E | 5 | CRE 45-2 | 3X380-415 V, 50-60 HZ, PE | 15 | 96941380 | 115699
Hydro MPC-E | 5 | CRE 45-3 | 3X380-415 V, 50-60 HZ, PE | 18.5 | 96941384 | 130789
Hydro MPC-E | 5 | CRE 45-4-2 | 3X380-415 V, 50-60 HZ, PE | 22 | 96941388 | 143446
Hydro MPC-E | 5 | CRE 64-1-1 | 3X380-415 V, 50-60 HZ, PE | 7.5 | 99166971 | 82615
Hydro MPC-E | 5 | CRE 64-1 | 3X380-415 V, 50-60 HZ, PE | 11 | 99166975 | 99538
Hydro MPC-E | 5 | CRE 64-2-2 | 3X380-415 V, 50-60 HZ, PE | 15 | 96941398 | 113929
Hydro MPC-E | 5 | CRE 64-2-1 | 3X380-415 V, 50-60 HZ, PE | 18.5 | 96941400 | 129357
Hydro MPC-E | 5 | CRE 64-3-2 | 3X380-415 V, 50-60 HZ, PE | 22 | 96941408 | 140394
Hydro MPC-E | 5 | CR 64-3-1 | 3X380-415 V, 50-60 HZ, PE | 30 | 96941442 | 158087
Hydro MPC-E | 5 | CR 64-3 | 3X380-415 V, 50-60 HZ, PE | 30 | 96941446 | 164883
Hydro MPC-E | 5 | CR 64-4-2 | 3X380-415 V, 50-60 HZ, PE | 37 | 96941450 | 187114
Hydro MPC-E | 5 | CRE 95-1-1 | 3X380-415 V, 50-60 HZ, PE | 7.5 | 99571004 | 133408
Hydro MPC-E | 5 | CRE 95-1 | 3X380-415 V, 50-60 HZ, PE | 11 | 99571009 | 147833
Hydro MPC-E | 5 | CRE 95-2-2 | 3X380-415 V, 50-60 HZ, PE | 18.5 | 99441153 | 170687
Hydro MPC-E | 5 | CRE 95-2-1 | 3X380-415 V, 50-60 HZ, PE | 22 | 99441136 | 182222
Hydro MPC-E | 5 | CR 95-3-1 | 3X380-415 V, 50-60 HZ, PE | 37 | 99441166 | 224957
Hydro MPC-E | 5 | CR 95-4-2 | 3X380-415 V, 50-60 HZ, PE | 45 | 99441171 | 271230
Hydro MPC-E | 5 | CRE 125-1 | 3X380-415 V, 50-60 HZ, PE | 15 | 99571036 | 195421
Hydro MPC-E | 5 | CRE 125-2-2 | 3X380-415 V, 50-60 HZ, PE | 22 | 99573793 | 205934
Hydro MPC-E | 5 | CR 125-2-2 | 3X380-415 V, 50-60 HZ, PE | 30 | 99441186 | 230972
Hydro MPC-E | 5 | CR 125-3-2 | 3X380-415 V, 50-60 HZ, PE | 45 | 99441196 | 299373
Hydro MPC-E | 5 | CRE 155-1-1 | 3X380-415 V, 50-60 HZ, PE | 15 | 99571046 | 217321
Hydro MPC-E | 5 | CR 155-1 | 3X380-415 V, 50-60 HZ, PE | 30 | 99441211 | 256423
Hydro MPC-E | 5 | CR 155-2-2 | 3X380-415 V, 50-60 HZ, PE | 37 | 99441216 | 278551
Hydro MPC-E | 5 | CR 155-2-1 | 3X380-415 V, 50-60 HZ, PE | 45 | 99441221 | 324825
Hydro MPC-E | 5 | CR 155-3-3 | 3X380-415 V, 50-60 HZ, PE | 55 | 99441226 | 355447
Hydro MPC-E | 6 | CRIE 10-1 | 3X380-415 V, 50-60 HZ, PE | 0.75 | 98389638 | 36867
Hydro MPC-E | 6 | CRIE 10-2 | 3X380-415 V, 50-60 HZ, PE | 1.5 | 98389643 | 43483
Hydro MPC-E | 6 | CRIE 10-3 | 3X380-415 V, 50-60 HZ, PE | 2.2 | 98389648 | 47964
Hydro MPC-E | 6 | CRIE 10-5 | 3X380-415 V, 50-60 HZ, PE | 3 | 99166891 | 51678
Hydro MPC-E | 6 | CRIE 10-6 | 3X380-415 V, 50-60 HZ, PE | 4 | 99166906 | 58035
Hydro MPC-E | 6 | CRIE 10-9 | 3X380-415 V, 50-60 HZ, PE | 5.5 | 99166926 | 66264
Hydro MPC-E | 6 | CRIE 15-1 | 3X380-415 V, 50-60 HZ, PE | 1.5 | 98389653 | 46065
Hydro MPC-E | 6 | CRIE 15-2 | 3X380-415 V, 50-60 HZ, PE | 3 | 99166911 | 54167
Hydro MPC-E | 6 | CRIE 15-3 | 3X380-415 V, 50-60 HZ, PE | 4 | 99166916 | 60465
Hydro MPC-E | 6 | CRIE 15-4 | 3X380-415 V, 50-60 HZ, PE | 5.5 | 99166921 | 67992
Hydro MPC-E | 6 | CRIE 15-5 | 3X380-415 V, 50-60 HZ, PE | 7.5 | 99170072 | 81170
Hydro MPC-E | 6 | CRIE 20-1 | 3X380-415 V, 50-60 HZ, PE | 2.2 | 98389658 | 50779
Hydro MPC-E | 6 | CRIE 20-2 | 3X380-415 V, 50-60 HZ, PE | 4 | 99166931 | 60862
Hydro MPC-E | 6 | CRIE 20-3 | 3X380-415 V, 50-60 HZ, PE | 5.5 | 99166936 | 68482
Hydro MPC-E | 6 | CRIE 20-4 | 3X380-415 V, 50-60 HZ, PE | 7.5 | 99166941 | 81760
Hydro MPC-E | 6 | CRIE 20-7 | 3X380-415 V, 50-60 HZ, PE | 11 | 99167109 | 108637
Hydro MPC-E | 6 | CRE 32-1-1 | 3X380-415 V, 50-60 HZ, PE | 2.2 | 98389663 | 60047
Hydro MPC-E | 6 | CRE 32-1 | 3X380-415 V, 50-60 HZ, PE | 3 | 99166946 | 63648
Hydro MPC-E | 6 | CRE 32-2 | 3X380-415 V, 50-60 HZ, PE | 7.5 | 99166951 | 90099
Hydro MPC-E | 6 | CRE 32-4-2 | 3X380-415 V, 50-60 HZ, PE | 11 | 99166956 | 112747
Hydro MPC-E | 6 | CRE 32-5-2 | 3X380-415 V, 50-60 HZ, PE | 15 | 96941375 | 128986
Hydro MPC-E | 6 | CRE 45-1-1 | 3X380-415 V, 50-60 HZ, PE | 5.5 | 99166960 | 86885
Hydro MPC-E | 6 | CRE 45-1 | 3X380-415 V, 50-60 HZ, PE | 7.5 | 99166964 | 97497
Hydro MPC-E | 6 | CRE 45-2-2 | 3X380-415 V, 50-60 HZ, PE | 11 | 99166968 | 119056
Hydro MPC-E | 6 | CRE 45-2 | 3X380-415 V, 50-60 HZ, PE | 15 | 96941381 | 135409
Hydro MPC-E | 6 | CRE 45-3 | 3X380-415 V, 50-60 HZ, PE | 18.5 | 96941385 | 153643
Hydro MPC-E | 6 | CRE 45-4-2 | 3X380-415 V, 50-60 HZ, PE | 22 | 96941389 | 169217
Hydro MPC-E | 6 | CRE 64-1-1 | 3X380-415 V, 50-60 HZ, PE | 7.5 | 99166972 | 96354
Hydro MPC-E | 6 | CRE 64-1 | 3X380-415 V, 50-60 HZ, PE | 11 | 99166976 | 120027
Hydro MPC-E | 6 | CRE 64-2-2 | 3X380-415 V, 50-60 HZ, PE | 15 | 96941399 | 133286
Hydro MPC-E | 6 | CRE 64-2-1 | 3X380-415 V, 50-60 HZ, PE | 18.5 | 96941401 | 151924
Hydro MPC-E | 6 | CRE 64-3-2 | 3X380-415 V, 50-60 HZ, PE | 22 | 96941409 | 165554
Hydro MPC-E | 6 | CR 64-3-1 | 3X380-415 V, 50-60 HZ, PE | 30 | 96941443 | 182668
Hydro MPC-E | 6 | CR 64-3 | 3X380-415 V, 50-60 HZ, PE | 30 | 96941447 | 190825
Hydro MPC-E | 6 | CR 64-4-2 | 3X380-415 V, 50-60 HZ, PE | 37 | 96941451 | 238762
Hydro MPC-E | 6 | CRE 95-1-1 | 3X380-415 V, 50-60 HZ, PE | 7.5 | 99571006 | 162562
Hydro MPC-E | 6 | CRE 95-1 | 3X380-415 V, 50-60 HZ, PE | 11 | 99441144 | 173287
Hydro MPC-E | 6 | CRE 95-2-2 | 3X380-415 V, 50-60 HZ, PE | 18.5 | 99441154 | 206822
Hydro MPC-E | 6 | CRE 95-2-1 | 3X380-415 V, 50-60 HZ, PE | 22 | 99441137 | 221017
Hydro MPC-E | 6 | CR 95-3-1 | 3X380-415 V, 50-60 HZ, PE | 37 | 99441167 | 289330
Hydro MPC-E | 6 | CR 95-4-2 | 3X380-415 V, 50-60 HZ, PE | 45 | 99441172 | 329826
Hydro MPC-E | 6 | CRE 125-1 | 3X380-415 V, 50-60 HZ, PE | 15 | 99571038 | 229868
Hydro MPC-E | 6 | CR 125-2-2 | 3X380-415 V, 50-60 HZ, PE | 22 | 99573794 | 242958
Hydro MPC-E | 6 | CR 125-3-2 | 3X380-415 V, 50-60 HZ, PE | 45 | 99441197 | 357080
Hydro MPC-E | 6 | CRE 155-1-1 | 3X380-415 V, 50-60 HZ, PE | 15 | 99571049 | 256152
Hydro MPC-E | 6 | CR 155-1 | 3X380-415 V, 50-60 HZ, PE | 30 | 99441212 | 299315
Hydro MPC-E | 6 | CR 155-2-2 | 3X380-415 V, 50-60 HZ, PE | 37 | 99441217 | 347127
Hydro MPC-E | 6 | CR 155-2-1 | 3X380-415 V, 50-60 HZ, PE | 45 | 99441222 | 387624
Hydro MPC-E | 6 | CR 155-3-3 | 3X380-415 V, 50-60 HZ, PE | 55 | 99441227 | 426388

## Estanques
Tanques a Diafragma
Modelo | Código | Precio Lista USD | Capacidad | Conexión | Max Presión | Peso
|  |  | (Litros) |  | (bar) | (kg)
GT-HR-35V | 96573393 | 111 | 35 | R 3/4 | 3 | 5.4
GT-HR-50V | 96573395 | 161 | 50 | R 3/4 | 6 | 12.5
GT-HR-80V | 96573396 | 262 | 80 | R 1 | 6 | 17
GT-HR-100V | 96573397 | 311 | 100 | R 1 | 6 | 20.5
GT-HR-200V | 96573399 | 595 | 200 | R 1 | 6 | 36.7
GT-H-18V | 96526321 | 89 | 18 | G 1" | 10 | 4.6
GT-H-35V | 96528340 | 220 | 33 | G 1" | 10 | 6.7
GT-H-60V | 96526321 | 89 | 60 | G 1" | 10 | 11
GT-H-80V | 96894291 | 425 | 80 | G 1" | 10 | 16
GT-H-100V | 97527968 | 505 | 100 | G 1" | 10 | 18.6
GT-D-130V | 96528344 | 683 | 130 | G 1" | 10 | 24.5
GT-D-240V | 96528346 | 1002 | 240 | G 1" | 10 | 37.2
GT-D-300V | 96528347 | 1139 | 300 | G 1" | 10 | 44.9
GT-D-450V | 96528348 | 2017 | 450 | G 1" | 10 | 69.5
Temperatura máxima 90°C para GT-HR, GT-H y GT-D.
Modelo | Código | Precio Lista USD | Capacidad | Conexión | Max Presión | Peso
|  |  | (Litros) |  | (bar) | (kg)
GT-U-8 | 96573347 | 124 | 8 | G 3/4 | 25 | 2.4
GT-U-12 | 96573348 | 83 | 12 | G 3/4 | 16 | 3.5
GT-U-25 | 96573349 | 125 | 25 | G 3/4 | 16 | 5.8
GT-U-80 | 96603420 | 802 | 80 | G 1 | 16 | 19
GT-U-100 | 96603421 | 845 | 100 | G 1 | 16 | 22.6
GT-U-200 | 96603422 | 1430 | 200 | G 1 1/4 | 16 | 69
GT-U-300 | 96603423 | 1582 | 300 | G 1 1/2 | 16 | 78
GT-U-400 | 96603424 | 1697 | 400 | G 1 1/2 | 16 | 128
GT-U-500 | 96603425 | 2030 | 500 | G 1 1/2 | 16 | 139
GT-U-600 | 96603426 | 3582 | 600 | G 1 1/2 | 16 | 170
GT-U-800 | 96603427 | 4644 | 800 | G 1 1/2 | 16 | 214
GT-U-1000 | 96603428 | 5150 | 1000 | G 1 1/2 | 16 | 244
Diámetro
Alto
Diámetro
Alto

## NB 2 POLOS
NB 2 POLOS
Electrobombas Centrífugas Horizontales
Características generales
- Bombas centrífugas monobloc back pull out
- Cuerpo e impulsor de fundición | [11 empty] | Aplicaciones
- Aspiración axial y de descarga radial | [11 empty] | - Suministro de agua
- Acoplada directamente a motor estándar totalmente cerrado, refrigerado por ventilador, | [11 empty] | - Edificación
con dimensiones principales según normas IEC y DIN. Eficiencia IE3 | [11 empty] | - Riego
- Motor eléctrico GRUNDFOS, IE3, 50 Hz, 2.900 r.p.m., 3x380V (paquetizados con P>4 kW) | [11 empty] | - Aplicaciones HVAC
- Su diseño permite desmontar hacia atrás motor, acople e impulsor sin tocar | [11 empty] | - Incendio
el cuerpo de la bomba de la cañería. Esto hace posible que el mantenimiento sea más simple
- Incluyen contrabridas
Para versiones con impulsor de inoxidable o totalmente fabricadas en inoxidable AISI 316 o Duplex, consultar
Modelo | P2 (kW) 2.900 r.p.m. | Código | Precio Lista USD | Caudal (m3/h)
|  |  |  | 3 | 6 | 12 | 18 | 24 | 30 | 36 | 42 | 48 | 54 | 60 | 66 | 72 | 78 | 84 | 90 | 102 | 114
NB 40-125
NB40-125/127 | 3 | 97839219 | 2716 | 6: 21.3; 12: 21.23; 18: 21.1; 24: 20.6; 30: 19.8; 36: 18.78; 42: 17.56; 48: 16.4; 54: 14.7; 84: Altura manométrica (mca)
NB40-125/139 | 4 | 97839220 | 2844 | 6: 26.84; 12: 27.12; 18: 27; 24: 26.48; 30: 25.6; 36: 24.83; 42: 23.7; 48: 22.1; 54: 20.3
NB40-125/142 | 5.5 | 97839258 | 3098 | 6: 27.8; 12: 28.1; 18: 27.8; 24: 27.3; 30: 26.6; 36: 26; 42: 24.6; 48: 23.4; 54: 21.7; 60: 19.9
NB 40-160
NB40-160/144 | 4 | 97839259 | 3071 | 6: 28.6; 12: 28.7; 18: 28.4; 24: 27.8; 30: 26.8; 36: 25.1; 42: 23.5; 48: 21
NB40-160/158 | 5.5 | 97839221 | 3245 | 6: 34.9; 12: 35.2; 18: 35.1; 24: 34.5; 30: 33.7; 36: 32.3; 42: 30.9; 48: 28.9
NB40-160/172 | 7.5 | 97839222 | 3550 | 6: 43.01; 12: 42.13; 18: 43.94; 24: 42.65; 30: 41.94; 36: 40.97; 42: 39.53; 48: 37.81; 54: 35.55
NB40-160/177 | 11 | 97839260 | 4519 | 6: 46.05; 12: 46.05; 18: 46.05; 24: 45.8; 30: 45.3; 36: 44.49; 42: 43.42; 48: 41.82; 54: 39.96; 60: 37.43
NB 40-200
NB40-200/172 | 5.5 | 97839261 | 3357 | 6: 37.3; 12: 36.9; 18: 36.8; 24: 35; 30: 34.2; 36: 32.5; 42: 29.9
NB40-200/188 | 7.5 | 97839262 | 3663 | 6: 45.6; 12: 45.44; 18: 45.05; 24: 44.18; 30: 42.9; 36: 41.2; 42: 38.99; 48: 36.21
NB40-200/206 | 11 | 97839223 | 4559 | 12: 56.53; 18: 56.29; 24: 55.66; 30: 54.6; 36: 53.18; 42: 51.3; 48: 48.82; 54: 46.02; 60: 42.55
NB40-200/219 | 15 | 97839263 | 5658 | 12: 65.16; 18: 64.98; 24: 64.46; 30: 63.46; 36: 62.19; 42: 60.5; 48: 58.32; 54: 55.61; 60: 52.37; 66: 48.98
NB40-250
NB40-250/211 | 11 | 97839264 | 4667 | 12: 60.57; 18: 59.94; 24: 59.31; 30: 58.47; 36: 57.22; 42: 55.47; 48: 52.89
NB40-250/230 | 15 | 97839224 | 5133 | 12: 74.35; 18: 73.8; 24: 73.3; 30: 72.5; 36: 71.47; 42: 69.6; 48: 67.8; 54: 65.1; 60: 60
NB40-250/245 | 18.5 | 97839225 | 5656 | 12: 84.39; 18: 84.91; 24: 84.77; 30: 83.71; 36: 81.81; 42: 79.18; 48: 76.23; 54: 73.31; 60: 70.48
NB40-250/255 | 22 | 97839226 | 6365 | 12: 93.03; 18: 92.44; 24: 91.92; 30: 91.29; 36: 90.42; 42: 89.26; 48: 87.49; 54: 85.1; 60: 81.77; 66: 78.04
NB40-250/260 | 30 | 98341196 | 8112 | 12: 97.31; 18: 96.8; 24: 96.34; 30: 95.79; 36: 95.13; 42: 94.04; 48: 92.64; 54: 90.54; 60: 87.68; 66: 84.22
NB 50-125
NB50-125/111 | 3 | 97839227 | 2546 | 12: 15.5; 18: 15.6; 24: 15.3; 30: 14.8; 36: 14.3; 42: 13.6; 48: 13.1
NB50-125/121 | 4 | 97839228 | 2782 | 12: 19.5; 18: 19.5; 24: 19.4; 30: 19; 36: 18.5; 42: 18; 48: 17.3; 54: 16.6; 60: 15.8; 66: 15.2
NB50-125/135 | 5.5 | 97839229 | 3286 |  |  | 25.1 | 24.8 | 24.7 | 24.5 | 24 | 23.5 | 23.1 | 22.5 | 21.7 | 20.8 | 20.1 | 18.9 | 18 | 16.5
NB50-125/144 | 7.5 | 97839230 | 3581 |  |  | 28.4 | 28.4 | 28.5 | 28.1 | 27.8 | 27.5 | 26.9 | 26.4 | 25.8 | 25 | 24.1 | 23.3 | 22.3 | 21.2
NB 50-160
NB50-160/136 | 5.5 | 97839266 | 3376 |  |  | 25.3 | 25.3 | 25.4 | 25.3 | 25 | 24.7 | 24.2 | 23.3 | 22.5 | 21.4 | 20.2 | 18.8
NB50-160/150 | 7.5 | 97839231 | 3671 |  |  | 31.13 | 31.34 | 31.41 | 31.33 | 31.12 | 30.47 | 30.24 | 29.56 | 28.78 | 27.78 | 26.8 | 25.47 | 24.04
NB50-160/167 | 11 | 97839232 | 4618 |  |  | 39.31 | 39.59 | 39.77 | 39.83 | 39.76 | 39.56 | 39.23 | 38.78 | 38.17 | 37.44 | 36.61 | 35.64 | 34.55 | 33.21
NB50-160/177 | 15 | 97839267 | 5020 |  |  | 44.55 | 44.75 | 44.87 | 44.91 | 44.87 | 44.73 | 44.5 | 44.15 | 43.69 | 43.15 | 42.9 | 41.68 | 40.74 | 39.62 | 37.09
NB 50-200
NB50-200/181 | 11 | 97839268 | 4857 |  |  | 45.6 | 45.92 | 46.4 | 46.2 | 45.41 | 44.8 | 43.95 | 43.4 | 41.48 | 40.06 | 38.19 | 36.04 | 33.74
NB50-200/198 | 15 | 97839233 | 5270 |  |  | 55.2 | 55.13 | 55.19 | 55.1 | 54.97 | 54.47 | 53.8 | 53.03 | 52.02 | 50.73 | 49.14 | 47.31 | 45.27 | 42.78
NB50-200/210 | 18.5 | 97839234 | 5595 |  |  | 62 | 62.57 | 62.63 | 62.59 | 62.43 | 62.13 | 61.69 | 61.08 | 60.2 | 59.11 | 57.94 | 56.31 | 54.4 | 52.32 | 47.03
NB50-200/219 | 22 | 97839235 | 6484 |  |  |  | 68.51 | 68.57 | 68.54 | 68.4 | 68.13 | 67.69 | 67.16 | 66.45 | 65.42 | 64.24 | 62.85 | 61.24 | 59.45 | 54.74
NB 50-250
NB50-250/205 | 15 | 97839269 | 5418 |  |  | 56.6 | 56.69 | 56.64 | 56.46 | 56.08 | 55.49 | 54.51 | 53.13 | 51.47 | 49.3 | 46.7 | 42.67 | 39.21
NB50-250/222 | 18.5 | 97839270 | 5803 |  |  | 67.2 | 67.65 | 67.66 | 67.47 | 67.04 | 66.34 | 65.36 | 64.21 | 62.43 | 60.52 | 58.18 | 55.6 | 52.37
NB50-250/233 | 22 | 97839236 | 6662 |  |  | 74.3 | 74.81 | 74.82 | 74.62 | 74.2 | 73.54 | 72.62 | 71.38 | 69.99 | 68.22 | 66.11 | 63.71 | 60.79 | 57.8
NB50-250/254 | 30 | 98341200 | 8319 |  |  | 89.4 | 89.64 | 89.62 | 89.44 | 89.11 | 88.6 | 87.78 | 86.84 | 85.67 | 84.07 | 82.46 | 80.45 | 78.29 | 75.37 | 68.99
NB50-250/263 | 37 | 98341201 | 10336 |  |  |  | 96.47 | 96.42 | 96.24 | 95.91 | 95.42 | 94.7 | 93.91 | 92.63 | 91.39 | 89.64 | 87.93 | 85.66 | 83.24 | 77.27 | 70.08
NB 65 - 160
Modelo | P2 (kW) 2.900 r.p.m. | Código | Precio Lista USD | 3: Caudal (m3/h)
|  |  |  | 48 | 54 | 60 | 66 | 72 | 78 | 84 | 90 | 102 | 114 | 120 | 150 | 180 | 210 | 240 | 270 | 300 | 330 | 360 | 390 | 420 | 450
NB 65-160
NB65-160/143 | 7.5 | 97839272 | 3895 | 3: 25.85; 6: 25.4; 12: 25.4; 18: 25.1; 24: 24.8; 30: 24; 36: 22.9; 42: 22.1; 48: 20.5; 54: 18.8
NB65-160/157 | 11 | 97839240 | 4857 | 32.74 | 32.4 | 32.06 | 31.6 | 31.11 | 30.51 | 29.79 | 29.12 | 27.53 | 25.61 | 24.46
NB65-160/173 | 15 | 97839241 | 5167 | 41.6 | 41.6 | 41.2 | 40.6 | 40.3 | 40.6 | 39.5 | 39.2 | 37.7 | 35.9 | 35.5 | 30.2
NB65-160/177 | 18.5 | 97839273 | 5566 | 43.66 | 43.45 | 43.22 | 42.91 | 42.54 | 41.08 | 41.64 | 41.06 | 39.86 | 38.29 | 37.46 | 32.17
NB 65-200
NB65-200/162 | 11 | 97839274 | 5093 | 6: 35.5; 12: 34.9; 18: 34.2; 24: 33.7; 30: 32.5; 36: 31.6; 42: 30.4; 48: 27.8
NB65-200/177 | 15 | 97839275 | 5476 |  | 42.6 | 42.5 | 42.1 | 41.6 | 40.6 | 40.3 | 39.8 | 37.7 | 35.5 | 33.9 | [6 empty] | Altura manométrica (mca)
NB65-200/190 | 18.5 | 97839242 | 5803 | 6: 50.72; 12: 50.26; 18: 49.67; 24: 49.04; 30: 48.24; 36: 47.26; 42: 46.3; 48: 44; 54: 41.07; 60: 41
NB65-200/198 | 22 | 97839243 | 6692 | 6: 56.2; 12: 55.7; 18: 55.5; 24: 55.2; 30: 54.6; 36: 54.1; 42: 53; 48: 51.2; 54: 49.1; 60: 47.7
NB65-200/217 | 30 | 98341206 | 8348 |  | 68.2 | 67.86 | 67.75 | 67.59 | 67.38 | 67.02 | 66.6 | 65.5 | 63.99 | 62.88 | 55.92
NB65-200/219 | 37 | 98341207 | 10423 |  | 69.34 | 69.26 | 69.1 | 68.91 | 68.63 | 68.17 | 67.78 | 66.56 | 64.76 | 63.66 | 58.3
NB 65-250
NB65-250/223 | 30 | 98341208 | 8585 | 12: 69.6; 18: 69.5; 24: 68.5; 30: 68.1; 36: 68.1; 42: 66.8; 48: 64.2; 54: 61.9; 60: 60.8
NB65-250/238 | 37 | 98341209 | 9770 | 12: 79.98; 18: 79.52; 24: 78.99; 30: 78.55; 36: 77.6; 42: 76.72; 48: 74.59; 54: 71.93; 60: 72.3
NB65-250/251 | 45 | 98341210 | 11397 | 12: 90.58; 18: 90.25; 24: 89.82; 30: 89.36; 36: 88.61; 42: 87.82; 48: 85.96; 54: 83.56; 60: 82.22; 66: 74.3
NB65-250/269 | 55 | 98341211 | 13351 | 12: 104.7; 18: 104.5; 24: 104.2; 30: 104.7; 36: 104.1; 42: 103.7; 48: 102.4; 54: 100.2; 60: 98.6; 66: 85.3
NB65-250/270 | 75 | 98341212 | 16343 | 12: 106.3; 18: 106.1; 24: 105.8; 30: 105.4; 36: 104.8; 42: 104.1; 48: 102.5; 54: 100; 60: 98.76; 66: 90.98
NB 80-160
NB 80-160/147-127 | 11 | 97839244 | 5048 | 30: 28.3; 36: 28.3; 42: 28; 48: 27.2; 54: 26.4; 60: 25.8; 66: 23.4; 72: 20.7; 78: 17.7
NB80-160/151 | 15 | 97839245 | 5418 | 30: 27.99; 36: 27.68; 42: 27.33; 48: 26.59; 54: 25.69; 60: 25.24; 66: 22.59; 72: 19.94; 78: 17.13
NB 80-160/161 | 18.5 | 97839246 | 5743 | 30: 33.43; 36: 33.21; 42: 32.93; 48: 32.21; 54: 31.54; 60: 31; 66: 28.6; 72: 25.6; 78: 22.65; 84: 19.5
NB80-160/167 | 22 | 97839247 | 6838 | 30: 36.23; 36: 36.06; 42: 35.78; 48: 35.21; 54: 34.43; 60: 34.05; 66: 31.76; 72: 29.12; 78: 26.01; 84: 23.6
NB 80-160/177 | 30 | 98341216 | 8453 | [5 empty] | 41.76 | 41.6 | 41.42 | 40.95 | 40.37 | 40.16 | 38.28 | 35.68 | 32.65 | 28.75 | 25.04
NB 80-200
NB80-200/188 | 30 | 98341217 | 8719 | 42: 47.98; 48: 47.44; 54: 46.75; 60: 46.38; 66: 42.56; 72: 39.39; 78: 35.1
NB80-200/200 | 37 | 98341218 | 9769 | 42: 55.19; 48: 54.97; 54: 54.36; 60: 53.99; 66: 52.4; 72: 49; 78: 45; 84: 39.2
NB80-200/211 | 45 | 98341219 | 11635 | 42: 62.52; 48: 62.42; 54: 61.94; 60: 61.76; 66: 60.1; 72: 57.32; 78: 53.28; 84: 48.2
NB80-200/222 | 55 | 98341220 | 13351 | 42: 69.82; 48: 69.75; 54: 69.54; 60: 69.39; 66: 67.78; 72: 66.1; 78: 63.1; 84: 58.3; 90: 53
NB 80-250
NB80-250/257 | 75 | 98341223 | 15513 | 48: 96.79; 54: 96.37; 60: 96.15; 66: 94.38; 72: 91.44; 78: 87.13; 84: 82; 90: 74.8
NB80-250/270 | 90 | 98341224 | 18030 | 48: 107; 54: 107.8; 60: 107.6; 66: 105.9; 72: 103.5; 78: 100; 84: 95.3; 90: 88.5; 102: 81
NB 80-315
NB80-315/278 | 90 | 98341225 | 18416 | 54: 115; 60: 115; 66: 113.1; 72: 109.6; 78: 105.8; 84: 100
NB 100-200
NB100-200/170 | 30 | 98341228 | 8408 | 54: 38.5; 60: 37.88; 66: 37.1; 72: 35.3; 78: 33; 84: 30.7; 90: 27.8; 102: 24.7
NB100-200/181 | 37 | 98341229 | 9237 | 54: 44.39; 60: 44.26; 66: 43.19; 72: 41.54; 78: 39.54; 84: 37.07; 90: 34.43; 102: 31.8
NB 100-200/192 | 45 | 98341230 | 11280 | 54: 51.76; 60: 51.68; 66: 50.67; 72: 49.36; 78: 47.45; 84: 45.21; 90: 42.75; 102: 39.74; 114: 36.72
NB100-200/203 | 55 | 98341231 | 12790 | 54: 58.7; 60: 58.36; 66: 57.47; 72: 56.7; 78: 55.4; 84: 53.1; 90: 51; 102: 48.6; 114: 45.6 | 42.3
NB 100-200/219 | 75 | 98341232 | 15040 | 54: 69.63; 60: 69.56; 66: 68.97; 72: 67.81; 78: 66.44; 84: 64.78; 90: 62.91; 102: 60.59; 114: 58.9 | 55.5 | 52.6
NB 100-250
NB100-250/229 | 75 | 98777275 | 15603 | 60: 73.57; 66: 72.78; 72: 71.49; 78: 69.6; 84: 67.58; 90: 65.21; 102: 62.32; 114: 59.1 | 55.39 | 50.63
NB100-250/242 | 90 | 98777274 | 17557 | 60: 83.27; 66: 82.71; 72: 81.61; 78: 80.1; 84: 78.17; 90: 75.81; 102: 72.68; 114: 69.58 | 65.53 | 60.67

## NB 4 POLOS
NB 4 POLOS
Electrobombas Centrífugas Horizontales
Características generales
- Bombas centrífugas monobloc back pull out
- Cuerpo e impulsor de fundición | [11 empty] | Aplicaciones
- Aspiración axial y de descarga radial | [11 empty] | - Suministro de agua
- Acoplada directamente a motor estándar totalmente cerrado, refrigerado por ventilador, | [11 empty] | - Edificación
con dimensiones principales según normas IEC y DIN. Eficiencia IE3 | [11 empty] | - Riego
- Motor eléctrico GRUNDFOS, IE3, 50 Hz, 1.450 r.p.m., 3x380V (paquetizados con P>4 kW) | [11 empty] | - Aplicaciones HVAC
- Su diseño permite desmontar hacia atrás motor, acople e impulsor sin tocar | [11 empty] | - Incendio
el cuerpo de la bomba de la cañería. Esto hace posible que el mantenimiento sea más simple
- Incluyen contrabridas
Para versiones con impulsor de inoxidable o totalmente fabricadas en inoxidable AISI 316 o Duplex, consultar
Modelo | P2 (kW) 1.450 r.p.m. | Código | Precio Lista USD | Caudal (m3/h)
|  |  |  | 6 | 9 | 12 | 18 | 24 | 30 | 36 | 42 | 48 | 54 | 60 | 66 | 72 | 78 | 84 | 90 | 102 | 114 | 120 | 150 | 180 | 210
NB 40-200
NB 40-200/219 | 2.2 | 97839411 | 2356 | 16.31 | 16.27 | 16.12 | 15.57 | 14.53 | 13.09
NB 40-250
NB 40-250/245 | 2.2 | 97839371 | 2546 | 20.79 | 20.67 | 20.46 | 19.77 | 18.69 | 17.32 | [8 empty] | Altura manométrica (mca)
NB 40-250/260 | 3 | 97839372 | 2694 | 24.06 | 23.92 | 23.71 | 23.09 | 22.11 | 20.7 | 18.76
NB 50-160
NB 50-160/177 | 2.2 | 97839419 | 2250 |  |  | 11.27 | 11.27 | 11.17 | 10.96 | 10.63 | 10.16 | 9.59 | 8.93
NB 50-200
NB 50-200/210 | 2.2 | 97839376 | 2458 |  |  | 15.39 | 15.32 | 15.18 | 14.87 | 14.31 | 13.43 | 12.2
NB 50-200/219 | 3 | 97839377 | 2663 |  |  | 17.14 | 17.07 | 16.84 | 16.41 | 15.8 | 14.96 | 13.93 | 12.63
NB 50-250
NB 50-250/221 | 2.2 | 97839422 | 2635 |  |  |  | 16.42 | 15.94 | 15.12 | 14.02 | 12.47
NB 50-250/241 | 3 | 97839423 | 2769 |  |  |  | 19.68 | 19.27 | 18.56 | 17.6 | 16.31 | 14.68
NB 50-250/263 | 4 | 97839378 | 3198 |  |  |  | 23.68 | 23.36 | 22.78 | 21.97 | 20.92 | 19.56 | 17.9 | 15.73
NB 50-315
NB 50-315/303 | 5.5 | 97839425 | 4294 |  |  |  | 33.08 | 32.1 | 30.8 | 29.3
NB 50-315/331 | 7.5 | 97839426 | 5003 |  |  |  | 41.47 | 40.43 | 39.08 | 37.43 | 35.52
NB 65-160
NB 65-160/177 | 2.2 | 97839383 | 2295 |  |  |  | 10.89 | 10.85 | 10.75 | 10.6 | 10.39 | 10.1 | 9.77 | 9.36 | 8.9 | 8.39 | 7.79
NB 65-200
NB 65-200/189 | 2.2 | 97839430 | 2605 |  |  |  |  | 12.52 | 12.34 | 12.04 | 11.67 | 11.11 | 10.43 | 9.63 | 8.75
NB 65-200/205 | 3 | 97839384 | 2890 |  |  |  |  | 14.78 | 14.71 | 14.56 | 14.3 | 13.91 | 13.42 | 12.68 | 11.73 | 10.72 | 9.35
NB 65-200/219 | 4 | 97839385 | 3257 |  |  |  |  | 17.26 | 17.19 | 17.06 | 16.85 | 16.52 | 16.09 | 15.52 | 14.82 | 14.01 | 13.03 | 11.85
NB 65-250
NB 65-250/254 | 5.5 | 97839433 | 4175 | [5 empty] | 22.89 | 22.73 | 22.45 | 22.05 | 21.51 | 20.87 | 20.17 | 19.29 | 18.32
NB 65-250/270 | 7.5 | 97839434 | 4857 | [5 empty] | 27.12 | 26.92 | 26.6 | 26.18 | 25.62 | 24.98 | 24.25 | 23.39 | 22.4 | 21.38
NB 65-315
NB 65-315/261 | 5.5 | 97839435 | 4439 | [5 empty] | 23.31 | 23.09 | 22.76 | 22.3 | 21.69 | 20.88 | 19.97 | 18.77
NB 65-315/282 | 7.5 | 97839386 | 4857 | [5 empty] | 28.48 | 28.24 | 27.92 | 27.48 | 26.96 | 26.26 | 25.44 | 24.45 | 23.31 | 21.9
NB 80-160
NB 80-160/161 | 2.2 | 97839388 | 2723 | [7 empty] | 8.28 | 8.14 | 7.96 | 7.75 | 7.54 | 7.29 | 7.04 | 6.75 | 6.48 | 5.8 | 4.93
NB 80-160/175 | 3 | 97839389 | 2990 | [7 empty] | 10.05 | 9.94 | 9.81 | 9.64 | 9.47 | 9.27 | 9.04 | 8.79 | 8.49 | 7.88 | 7.1 | 6.64
NB 80-160/177 | 4 | 97839437 | 3468 | [7 empty] | 10.43 | 10.33 | 10.21 | 10.05 | 9.89 | 9.73 | 9.51 | 9.27 | 9.04 | 8.41 | 7.69 | 7.26
NB 80-200
NB 80-200/196 | 4 | 97839391 | 4026 | [7 empty] | 13 | 12.95 | 12.86 | 12.72 | 12.54 | 12.3 | 12.06 | 11.71 | 11.3 | 10.33 | 9.13
NB 80-200/214 | 5.5 | 97839392 | 4175 | [7 empty] | 15.88 | 15.85 | 15.79 | 15.69 | 15.57 | 15.39 | 15.16 | 14.92 | 14.58 | 13.86 | 12.92 | 12.32
NB 80-200/222 | 7.5 | 97839440 | 4738 | [7 empty] | 17.88 | 17.84 | 17.76 | 17.65 | 17.5 | 17.33 | 17.14 | 16.86 | 16.59 | 15.86 | 14.99 | 14.5
NB 80-250
NB 80-250/225 | 5.5 | 97839441 | 4368 | [7 empty] | 18.02 | 17.95 | 17.83 | 17.63 | 17.39 | 17.1 | 16.76 | 16.28 | 15.84 | 14.65
NB 80-250/247 | 7.5 | 97839393 | 4885 | [7 empty] | 22.47 | 22.39 | 22.24 | 22.06 | 21.83 | 21.55 | 21.22 | 20.83 | 20.35 | 19.29 | 17.94 | 17.13
NB 100-200
NB 100-200/195 | 5.5 | 97839396 | 4144 | [10 empty] | 13.12 | 13.06 | 12.96 | 12.85 | 12.71 | 12.56 | 12.2 | 11.82 | 11.55 | 10.26 | 8.61
NB 100-200/211 | 7.5 | 97839397 | 4857 | [10 empty] | 16.05 | 15.98 | 15.88 | 15.77 | 15.65 | 15.48 | 15.18 | 14.77 | 14.54 | 13.27 | 11.79 | 10.04

## NK 2 POLOS
NK 2 POLOS
Electrobombas Centrífugas Horizontales
Características
- Para versiones con acoplamiento con espaciador consultar.
- Los precios de las bombas acopladas incluyen ademas de la bomba:
- Motor eléctrico GRUNDFOS, IE3, 50 Hz, 2.900 r.p.m., 3x380V
- Base de chapa plegada
- Mecanizado y balanceado del impulsor
- Pintura del conjunto en negro como standard o rojo en aplicaciones de lucha contra incendio
(se deberá aclarar en la orden de compra)
Para versiones con impulsor de inoxidable o totalmente fabricadas en inoxidable AISI 316 o Duplex, consultar
Modelo | P2 (kW) 2.900 r.p.m. | Código | Precio Lista USD | Caudal (m3/h)
|  |  |  | 3 | 6 | 12 | 18 | 24 | 30 | 36 | 42 | 48 | 54 | 60 | 66 | 72 | 78 | 84 | 90 | 102 | 114
NK 32-200
NK 32-200/206 | 7.5 | 97829190 | 4824 | 6: 57.62; 12: 56.69; 18: 55.63; 24: 53.92; 30: 51.26; 36: 47.19
NK 32-250
NK 32-250/219 | 7.5 | 97829193 | 5308 | 3: 64.13; 6: 63.82; 12: 61.24; 18: 56.12; 24: 45.91; 84: Altura manométrica (mca)
NK 32-250/244 | 11 | 97829194 | 6181 | 3: 82.27; 6: 82.16; 12: 80.02; 18: 75.32; 24: 67.91
NK 32-250/262 | 15 | 97829195 | 6950 | 3: 97.23; 6: 97.59; 12: 95.58; 18: 90.52; 24: 83.47; 30: 73.04
NK 40-160
NK 40-160/172 | 7.5 | 97829203 | 4793 | 6: 43.01; 12: 42.13; 18: 43.94; 24: 42.65; 30: 41.94; 36: 40.97; 42: 39.53; 48: 37.81; 54: 35.55
NK 40-160/177 | 11 | 97829204 | 5624 | 6: 46.05; 12: 46.05; 18: 46.05; 24: 45.8; 30: 45.3; 36: 44.49; 42: 43.42; 48: 41.82; 54: 39.96; 60: 37.43
NK 40-200
NK 40-200/188 | 7.5 | 97829206 | 4884 | 12: 45.44; 18: 45.05; 24: 44.18; 30: 42.9; 36: 41.2; 42: 38.99; 48: 36.21
NK 40-200/206 | 11 | 97829207 | 5744 | 12: 56.53; 18: 56.29; 24: 55.66; 30: 54.6; 36: 53.18; 42: 51.3; 48: 48.82; 54: 46.02; 60: 42.55
NK 40-200/219 | 15 | 97829208 | 6422 | 12: 65.16; 18: 64.98; 24: 64.46; 30: 63.46; 36: 62.19; 42: 60.5; 48: 58.32; 54: 55.61; 60: 52.37; 66: 48.98
NK 40-250
NK 40-250/211 | 11 | 97829209 | 6212 | 12: 60.57; 18: 59.94; 24: 59.31; 30: 58.47; 36: 57.22; 42: 55.47; 48: 52.89
NK 40-250/230 | 15 | 97829210 | 6934 | 12: 73.56; 18: 72.96; 24: 72.39; 30: 71.6; 36: 70.49; 42: 68.87; 48: 66.53; 54: 63.58; 60: 59.04
NK 40-250/245 | 18.5 | 97829211 | 7237 | 12: 84.39; 18: 84.91; 24: 84.77; 30: 83.71; 36: 81.81; 42: 79.18; 48: 76.23; 54: 73.31; 60: 70.48
NK 40-250/255 | 22 | 97829212 | 8397 | 12: 93.03; 18: 92.44; 24: 91.92; 30: 91.29; 36: 90.42; 42: 89.26; 48: 87.49; 54: 85.1; 60: 81.77; 66: 78.04
NK 40-250/260 | 30 | 98313004 | 10297 | 12: 97.31; 18: 96.8; 24: 96.34; 30: 95.79; 36: 95.13; 42: 94.04; 48: 92.64; 54: 90.54; 60: 87.68; 66: 84.22
NK 50-160
NK 50-160/150 | 7.5 | 97829219 | 4853 |  |  | 31.13 | 31.34 | 31.41 | 31.33 | 31.12 | 30.47 | 30.24 | 29.56 | 28.78 | 27.78 | 26.8 | 25.47 | 24.04
NK 50-160/167 | 11 | 97829220 | 5698 |  |  | 39.31 | 39.59 | 39.77 | 39.83 | 39.76 | 39.56 | 39.23 | 38.78 | 38.17 | 37.44 | 36.61 | 35.64 | 34.55 | 33.21
NK 50-160/177 | 15 | 97829221 | 6377 |  |  | 44.55 | 44.75 | 44.87 | 44.91 | 44.87 | 44.73 | 44.5 | 44.15 | 43.69 | 43.15 | 42.9 | 41.68 | 40.74 | 39.62 | 37.09
NK 50-200
NK 50-200/181 | 11 | 97829222 | 5714 |  |  |  | 45.92 | 45.95 | 45.78 | 45.41 | 44.8 | 43.95 | 42.83 | 41.48 | 40.06 | 38.19 | 36.04 | 33.74
NK 50-200/198 | 15 | 97829223 | 6471 |  |  |  | 55.13 | 55.19 | 55.1 | 54.97 | 54.47 | 53.8 | 53.03 | 52.02 | 50.73 | 49.14 | 47.31 | 45.27 | 42.78
NK 50-200/210 | 18.5 | 97829224 | 6738 |  |  |  | 62.57 | 62.63 | 62.59 | 62.43 | 62.13 | 61.69 | 61.08 | 60.2 | 59.11 | 57.94 | 56.31 | 54.4 | 52.32 | 47.03
NK 50-200/219 | 22 | 97829225 | 7833 |  |  |  | 68.51 | 68.57 | 68.54 | 68.4 | 68.13 | 67.69 | 67.16 | 66.45 | 65.42 | 64.24 | 62.85 | 61.24 | 59.45 | 54.74
NK 50-250
NK 50-250/205 | 15 | 97829226 | 6649 |  |  |  | 56.69 | 56.64 | 56.46 | 56.08 | 55.49 | 54.51 | 53.13 | 51.47 | 49.3 | 46.7 | 42.67 | 39.21
NK 50-250/222 | 18.5 | 97829227 | 6979 |  |  |  | 67.65 | 67.66 | 67.47 | 67.04 | 66.34 | 65.36 | 64.21 | 62.43 | 60.52 | 58.18 | 55.6 | 52.37
NK 50-250/233 | 22 | 97829228 | 8081 |  |  |  | 74.81 | 74.82 | 74.62 | 74.2 | 73.54 | 72.62 | 71.38 | 69.99 | 68.22 | 66.11 | 63.71 | 60.79 | 57.8
NK 50-250/254 | 30 | 98313024 | 9875 |  |  |  | 89.64 | 89.62 | 89.44 | 89.11 | 88.6 | 87.78 | 86.84 | 85.67 | 84.07 | 82.46 | 80.45 | 78.29 | 75.37 | 68.99
NK 50-250/263 | 37 | 98313025 | 10794 |  |  |  | 96.47 | 96.42 | 96.24 | 95.91 | 95.42 | 94.7 | 93.91 | 92.63 | 91.39 | 89.64 | 87.93 | 85.66 | 83.24 | 77.27 | 70.08
NK 65 - 160
Modelo | P2 (kW) 2.900 r.p.m. | Código | Precio Lista USD | 3: Caudal (m3/h)
|  |  |  | 48 | 54 | 60 | 66 | 72 | 78 | 84 | 90 | 102 | 114 | 120 | 150 | 180 | 210 | 240 | 270 | 300 | 330 | 360 | 390 | 420 | 450
NK 65-160
NK 65-160/143 | 7.5 | 97829233 | 5066 | 3: 25.85; 6: 25.4; 12: 24.89; 18: 24.32; 24: 23.74; 30: 22.99; 36: 22.21; 42: 21.53; 48: 19.61; 54: 17.61
NK 65-160/157 | 11 | 97829234 | 5912 | 32.74 | 32.4 | 32.06 | 31.6 | 31.11 | 30.51 | 29.79 | 29.12 | 27.53 | 25.61 | 24.46
NK 65-160/173 | 15 | 97829235 | 6650 | 41.04 | 40.83 | 40.45 | 40.14 | 39.81 | 39.33 | 38.76 | 38.24 | 36.77 | 35.11 | 34.29
NK 65-160/177 | 18.5 | 97829236 | 6981 | 43.66 | 43.45 | 43.22 | 42.91 | 42.54 | 41.08 | 41.64 | 41.06 | 39.86 | 38.29 | 37.46 | 32.17
NK 65-200
NK 65-200/162 | 11 | 97829237 | 6151 | 6: 34.83; 12: 34.18; 18: 33.43; 24: 32.65; 30: 31.61; 36: 30.31; 42: 29; 48: 26.14
NK 65-200/177 | 15 | 97829238 | 6874 |  | 42.18 | 41.84 | 41.42 | 40.87 | 40.14 | 39.34 | 38.49 | 36.34 | 33.59 | 31.99 | [6 empty] | Altura manométrica (mca)
NK 65-200/190 | 18.5 | 97829239 | 7221 | 6: 50.72; 12: 50.26; 18: 49.67; 24: 49.04; 30: 48.24; 36: 47.26; 42: 46.3; 48: 44; 54: 41.07; 60: 39.5
NK 65-200/198 | 22 | 97829240 | 8397 | 6: 55.72; 12: 55.29; 18: 54.88; 24: 54.31; 30: 53.52; 36: 52.74; 42: 51.88; 48: 49.81; 54: 47.25; 60: 45.69
NK 65-200/217 | 30 | 98313042 | 10297 |  | 67.89 | 67.86 | 67.75 | 67.59 | 67.38 | 67.02 | 66.6 | 65.5 | 63.99 | 62.88 | 55.92
NK 65-200/219 | 37 | 98313043 | 11231 |  | 69.34 | 69.26 | 69.1 | 68.91 | 68.63 | 68.17 | 67.78 | 66.56 | 64.76 | 63.66 | 56.45
NK 65-250
NK 65-250/223 | 30 | 98313044 | 10914 | 12: 68.1; 18: 67.38; 24: 66.46; 30: 65.49; 36: 64.34; 42: 62.95; 48: 60; 54: 55.88; 60: 53.62
NK 65-250/238 | 37 | 98313045 | 11864 | 12: 79.98; 18: 79.52; 24: 78.99; 30: 78.55; 36: 77.6; 42: 76.72; 48: 74.59; 54: 71.93; 60: 70.41
NK 65-250/251 | 45 | 98313046 | 13687 | 12: 90.58; 18: 90.25; 24: 89.82; 30: 89.36; 36: 88.61; 42: 87.82; 48: 85.96; 54: 83.56; 60: 82.22; 66: 73.81
NK 65-250/269 | 55 | 98313047 | 16578 | 12: 104.7; 18: 104.5; 24: 104.2; 30: 103.7; 36: 103; 42: 102.3; 48: 100.5; 54: 98.18; 60: 96.9; 66: 88.8
NK 65-250/270 | 75 | 98313048 | 20156 | 12: 105,6,3; 18: 106.1; 24: 105.8; 30: 105.4; 36: 104.8; 42: 104.1; 48: 102.5; 54: 100; 60: 98.76; 66: 90.98
NK 65-315
NK 65-315/272 | 55 | 98313049 | 17231 | 30: 102.9; 36: 102.3; 42: 101.8; 48: 100.1; 54: 97.85; 60: 96.46; 66: 86.96
NK 65-315/295 | 75 | 98313050 | 20607 | 30: 125; 36: 124.6; 42: 124.1; 48: 122.8; 54: 121.2; 60: 120; 66: 113; 72: 101.8
NK 65-315/308 | 90 | 98313051 | 23773 | 30: 138.8; 36: 138.5; 42: 138; 48: 137; 54: 135.4; 60: 134.6; 66: 128.1; 72: 119.1
NK 65-315/320 | 110 | 98313052 | 29034 | 30: 151.8; 36: 151.7; 42: 151.1; 48: 150.2; 54: 148.9; 60: 148.2; 66: 142.7; 72: 134.4; 78: 123
NK 80-160
NK 80-160/147-127 | 11 | 97829241 | 5794 | 30: 22.42; 36: 22.04; 42: 21.68; 48: 20.8; 54: 19.84; 60: 19.41; 66: 17.24; 72: 14.6
NK 80-160/151 | 15 | 97829242 | 6477 | 30: 27.99; 36: 27.68; 42: 27.33; 48: 26.59; 54: 25.69; 60: 25.24; 66: 22.59; 72: 19.94; 78: 17.13
NK 80-160/161 | 18.5 | 97829243 | 6791 | 30: 33.43; 36: 33.21; 42: 32.93; 48: 32.21; 54: 31.54; 60: 31; 66: 28.6; 72: 25.6; 78: 22.65; 84: 18.77
NK 80-160/167 | 22 | 97829244 | 7886 | 30: 36.23; 36: 36.06; 42: 35.78; 48: 35.21; 54: 34.43; 60: 34.05; 66: 31.76; 72: 29.12; 78: 26.01; 84: 22.49
NK 80-160/177 | 30 | 98313057 | 9657 | [5 empty] | 41.76 | 41.6 | 41.42 | 40.95 | 40.37 | 40.16 | 38.28 | 35.68 | 32.65 | 28.75 | 25.04
NK 80-200
NK 80-200/171 | 22 | 97829245 | 8398 | 42: 38.27; 48: 37.47; 54: 36.38; 60: 35.96; 66: 32.21; 72: 27.96
NK 80-200/188 | 30 | 98313059 | 10175 | 42: 47.98; 48: 47.44; 54: 46.75; 60: 46.38; 66: 42.56; 72: 39.39; 78: 34.05
NK 80-200/200 | 37 | 98313060 | 11074 | 42: 55.19; 48: 54.97; 54: 54.36; 60: 53.99; 66: 51.77; 72: 48.37; 78: 43.66; 84: 37.21
NK 80-200/211 | 45 | 98313061 | 12805 | 42: 62.52; 48: 62.42; 54: 61.94; 60: 61.76; 66: 60.1; 72: 57.32; 78: 53.28; 84: 47.68
NK 80-200/222 | 55 | 98313062 | 15543 | 42: 69.82; 48: 69.75; 54: 69.54; 60: 69.39; 66: 67.78; 72: 65.32; 78: 61.88; 84: 56.97; 90: 50.87
NK 80-250
NK 80-250/220 | 45 | 98313063 | 13644 | 48: 69.36; 54: 68.72; 60: 68.31; 66: 65.33; 72: 60.58; 78: 54.06
NK 80-250/234 | 55 | 98313064 | 16488 | 48: 78.85; 54: 78.33; 60: 78.09; 66: 75.51; 72: 71.56; 78: 65.87; 84: 58.48
NK 80-250/257 | 75 | 98313065 | 19242 | 48: 96.79; 54: 96.37; 60: 96.15; 66: 94.38; 72: 91.44; 78: 87.13; 84: 81.15; 90: 73.58
NK 80-250/270 | 90 | 98313066 | 21772 | 48: 108; 54: 107.8; 60: 107.6; 66: 105.9; 72: 103.5; 78: 99.64; 84: 94.55; 90: 87.95; 102: 79.94
NK 80-315
NK 80-315/278 | 90 | 98313067 | 22457 | 54: 115.2; 60: 115; 66: 113.5; 72: 110.6; 78: 106.4; 84: 100
NK 80-315/295 | 110 | 98313068 | 29348 | 54: 126.5; 60: 126.4; 66: 125.6; 72: 123.4; 78: 120; 84: 114.5; 90: 107.2
NK 80-315/310 | 132 | 98313069 | 32463 | 54: 139.7; 60: 139.7; 66: 139.2; 72: 137.8; 78: 135.3; 84: 131.3; 90: 125.6; 102: 118
NK 80-315/328 | 160 | 98313070 | 37236 | 54: 158.5; 60: 158.5; 66: 158.1; 72: 157; 78: 155.2; 84: 151.9; 90: 147.4; 102: 141.3
NK 100-160
NK 100-160/160-154 | 18.5 | 98744602 | 7166 | 54: 29.13; 60: 28.71; 66: 26.9; 72: 24.78; 78: 22.9; 84: 21.15; 90: 18.96; 102: 15.17
NK 100-200
NK 100-200/170 | 30 | 98313074 | 10911 | 54: 38.02; 60: 37.88; 66: 36.64; 72: 34.92; 78: 32.73; 84: 30.04; 90: 27.25; 102: 24.17
NK 100-200/181 | 37 | 98313075 | 11826 | 54: 44.39; 60: 44.26; 66: 43.19; 72: 41.54; 78: 39.54; 84: 37.07; 90: 34.43; 102: 31.47
NK 100-200/192 | 45 | 98313076 | 13669 | 54: 51.76; 60: 51.68; 66: 50.67; 72: 49.36; 78: 47.45; 84: 45.21; 90: 42.75; 102: 39.74; 114: 36.72
NK 100-200/203 | 55 | 98313077 | 16526 | 54: 58.42; 60: 58.36; 66: 57.47; 72: 56.25; 78: 54.65; 84: 52.58; 90: 50.23; 102: 47.64; 114: 44.76 | 41.46
NK 100-200/219 | 75 | 98313078 | 19161 | 54: 69.63; 60: 69.56; 66: 68.97; 72: 67.81; 78: 66.44; 84: 64.78; 90: 62.91; 102: 60.59; 114: 58.04 | 54.9 | 51.89
NK 100-250
NK 100-250/205 | 55 | 98921250 | 16808 | 60: 56.14; 66: 54.91; 72: 53.07; 78: 51; 84: 48.5; 90: 45.72; 102: 42.57; 114: 39.3
NK 100-250/229 | 75 | 98921261 | 19447 | 60: 73.57; 66: 72.78; 72: 71.49; 78: 69.6; 84: 67.58; 90: 65.21; 102: 62.32; 114: 59.1 | 55.39 | 50.63
NK 100-250/242 | 90 | 98921262 | 21948 | 60: 83.27; 66: 82.71; 72: 81.61; 78: 80.1; 84: 78.17; 90: 75.81; 102: 72.68; 114: 69.58 | 65.53 | 60.67
NK 100-250/258 | 110 | 98921263 | 30059 | 60: 95.67; 66: 95.35; 72: 94.42; 78: 92.81; 84: 90.84; 90: 88.25; 102: 84.86; 114: 81.39 | 77.12 | 72.38 | 67.09
NK 100-250/274 | 132 | 98921264 | 33483 | 60: 107.3; 66: 107.1; 72: 106.3; 78: 104.9; 84: 103.2; 90: 100.8; 102: 97.81; 114: 94.41 | 90.22 | 85.54 | 80.08 | 74.14
NK 100-315
NK 100-315/269 | 110 | 98313084 | 31868 | 66: 104.6; 72: 103.3; 78: 101.1; 84: 98.18; 90: 94.49; 102: 89.79; 114: 84.61 | 78.57
NK 100-315/284 | 132 | 98313085 | 33435 | 66: 117.4; 72: 116.4; 78: 114.6; 84: 112.1; 90: 108.7; 102: 104.3; 114: 99.76 | 94.34 | 87.83
NK 100-315/301 | 160 | 98313086 | 38426 | 66: 132.7; 72: 131.9; 78: 130.5; 84: 128.4; 90: 125.4; 102: 121.9; 114: 117.8 | 112.7 | 107.1 | 100.8
NK 100-315/322 | 200 | 98354962 | 44666 | 66: 153; 72: 152.4; 78: 151.3; 84: 149.6; 90: 147.3; 102: 144.3; 114: 141.1 | 136.6 | 131.8 | 126.1 | 199.7
NK 125-250
NK 125-250/222* | 90 | 98313092 | 23491 | 84: 65.94; 90: 65.21; 102: 63.93; 114: 62.77 | 61.09 | 59.02 | 57.13 | 54.73
NK 125-250/236* | 110 | 98313093 | 30727 | 84: 75.57; 90: 74.96; 102: 74; 114: 72.78 | 71.33 | 69.67 | 67.69 | 65.48
NK 125-250/249* | 132 | 98313094 | 33080 | 84: 85.11; 90: 84.66; 102: 83.85; 114: 82.91 | 81.57 | 79.95 | 78.26 | 76.43
NK 125-250/263* | 160 | 98313095 | 38056 | 84: 96.04; 90: 95.76; 102: 95.18; 114: 94.47 | 93.36 | 92.07 | 90.53 | 88.83
NK 125-250/269* | 200 | 98354963 | 44354 | 84: 101.1; 90: 100.8; 102: 100.4; 114: 99.66 | 98.73 | 97.52 | 96.21 | 94.57
NK 125-315
NK 125-315/262 | 132 | 98313096 | 34739 | 66: 97.81; 72: 97.43; 78: 96.56; 84: 95.11; 90: 93.26; 102: 90.98; 114: 88.26 | 84.97 | 81.43 | 77.43 | 72.55
NK 125-315/277 | 160 | 98313097 | 39683 | 66: 111; 72: 110.9; 78: 110.3; 84: 109.3; 90: 107.8; 102: 106; 114: 103.9 | 101 | 97.75 | 94.15 | 89.67
NK 125-315/297 | 200 | 98354964 | 45981 | 66: 129.1; 72: 129.6; 78: 129.6; 84: 129.2; 90: 128; 102: 126.5; 114: 124.4 | 122.1 | 118.9 | 115.2 | 111.4
NK 150-200
NK 150-200/216-176 | 75 | 98313099 | 22521 | 66: 40.41; 72: 39.87; 78: 39.34; 84: 38.48; 90: 36.64; 102: 34.43; 114: 31.69 | 29.38 | 26.64
NK 150-200/218-202 | 90 | 98313100 | 24889 | 66: 47.18; 72: 46.37; 78: 45.43; 84: 44.51; 90: 42.11; 102: 39.29; 114: 36.62 | 33.45 | 29.94 | 26.68
NK 150-200/224 | 110 | 98313098 | 32832 | 66: 55.64; 72: 54.95; 78: 54.19; 84: 53.31; 90: 51.29; 102: 48.68; 114: 46.07 | 43.02 | 39.84 | 36.54 | 32.9
NK 150-250
NK 150-250/226-220 | 132 | 98921280 | 37656 | 66: 56.39; 72: 55.25; 78: 53.99; 84: 52.66; 90: 50.33; 102: 47.74; 114: 45.59 | 43.44 | 41.24 | 38.75
NK 150-250/235 | 160 | 98921281 | 42881 | 66: 67.15; 72: 66.08; 78: 65; 84: 63.89; 90: 61.19; 102: 58.5; 114: 56.18 | 53.62 | 51.02 | 48.58
NK 150-250/250 | 200 | 98921282 | 48999 | 66: 79.19; 72: 78.4; 78: 77.44; 84: 76.4; 90: 74.18; 102: 71.53; 114: 69.08 | 66.94 | 64.56 | 62.15 | 59.06
NK 150-315
NK 150-315.2/244 | 160 | 98983323 | 45365 | 66: 77.98; 72: 77.4; 78: 76.42; 84: 75.09; 90: 72.13; 102: 68.29; 114: 63.75 | 59.03 | 54.46 | 50.46
NK 150-315.2/262 | 200 | 98983324 | 49656 | 66: 91.25; 72: 90.62; 78: 89.58; 84: 88.53; 90: 85.73; 102: 82.25; 114: 78.84 | 75.31 | 71.44 | 67.7 | 63.05

## NK 4 POLOS
NK 4 POLOS
Electrobombas Centrífugas Horizontales
Características
- Para versiones con acoplamiento con espaciador consultar.
- Los precios de las bombas acopladas incluyen ademas de la bomba:
- Motor eléctrico GRUNDFOS, IE3, 50 Hz, 1.450 r.p.m., 3x380V
- Base de chapa plegada
- Mecanizado y balanceado del impulsor
- Pintura del conjunto en negro como standard o rojo en aplicaciones de lucha contra incendio
(se deberá aclarar en la orden de compra)
Para versiones con impulsor de inoxidable o totalmente fabricadas en inoxidable AISI 316 o Duplex, consultar
Modelo | P2 (kW) 1.450 r.p.m. | Código | Precio Lista USD | Caudal (m3/h)
|  |  |  | 3 | 6 | 9 | 12 | 18 | 24 | 30 | 36 | 42 | 48 | 54
NK 32-200
NK 32-200/184 | 0.55 | 96594511 | 3287 | 3: 10.68; 6: 10.38; 9: 9.84; 12: 9.02
NK 32-200/197 | 0.75 | 97829333 | 3559 | 3: 13.51; 6: 13.22; 9: 12.7; 12: 11.99 | Altura manométrica (mca)
NK 32-200/216 | 1.1 | 97829334 | 3756 | 3: 16.32; 6: 16.14; 9: 15.75; 12: 15.15; 18: 13.23
NK 32-200/219 | 1.5 | 97829335 | 4094 | 3: 16.94; 6: 16.81; 9: 16.47; 12: 15.93; 18: 14.09
NK 40-160
NK 40-160/134 | 0.37 | 96627737 | 3166 | 3: 5.98; 6: 5.95; 9: 5.8; 12: 5.54; 18: 4.66
NK 40-160/151 | 0.55 | 96594559 | 3490 | 3: 7.82; 6: 7.82; 9: 7.72; 12: 7.5; 18: 6.77; 24: 5.61
NK 40-160/162 | 0.75 | 97829336 | 3697 | 3: 9.82; 6: 9.84; 9: 9.76; 12: 9.68; 18: 8.9; 24: 7.85
NK 40-160/177 | 1.1 | 97829337 | 3873 | 11.28 | 11.35 | 11.35 | 11.26 | 10.84 | 10.06 | 8.99
NK 40-200
NK 40-200/177 | 0.75 | 97829338 | 3460 | 6: 10.19; 9: 10; 12: 9.72; 18: 8.81; 24: 7.37
NK 40-200/198 | 1.1 | 97829339 | 3785 | 6: 12.72; 9: 12.64; 12: 12.43; 18: 11.72; 24: 10.54
NK 40-200/217 | 1.5 | 97829340 | 3992 | 6: 15.81; 9: 15.74; 12: 15.57; 18: 14.94; 24: 13.9; 30: 12.4
NK 40-200/219 | 2.2 | 97829341 | 4140 | 6: 16.31; 9: 16.27; 12: 16.12; 18: 15.57; 24: 14.53; 30: 13.09
NK 40-250
NK 40-250/219 | 1.5 | 97829342 | 3995 | 6: 16.28; 9: 16.17; 12: 15.95; 18: 15.22; 24: 14.02
NK 40-250/245 | 2.2 | 97829343 | 4266 | 6: 20.79; 9: 20.67; 12: 20.46; 18: 19.77; 24: 18.69; 30: 17.32
NK 40-250/260 | 3 | 97829344 | 4529 |  | 24.06 | 23.92 | 23.71 | 23.09 | 22.11 | 20.7 | 18.76
NK 40-315
NK 40-315/283 | 3 | 97829345 | 5005 | 6: 25.81; 9: 25.15; 12: 24.14; 18: 20.98
NK 40-315/305 | 4 | 97829346 | 5292 | 6: 30.71; 9: 30.13; 12: 29.26; 18: 26.27; 24: 21.28
NK 40-315/334 | 5.5 | 97829347 | 5970 | 6: 38.94; 9: 38.57; 12: 37.83; 18: 34.99; 24: 30.27
NK 40-315/344 | 7.5 | 97829348 | 6422 | 6: 43.08; 9: 42.75; 12: 42; 18: 39.03; 24: 34.28; 30: 27.84
NK 50-160
Modelo | P2 (kW) 2.900 r.p.m. | Código | Precio Lista USD | 3: Caudal (m3/h)
|  |  |  | 12 | 18 | 24 | 30 | 36 | 42 | 48 | 54 | 60 | 66 | 72 | 78 | 84 | 90 | 102 | 114
NK 50-160
NK 50-160/131 | 0.55 | 96627013 | 3256 | 12: 5.7; 18: 5.53; 24: 5.2; 30: 4.72; 36: 4.1
NK 50-160/139 | 0.75 | 97829351 | 3429 | 12: 6.82; 18: 6.69; 24: 6.41; 30: 6.01; 36: 5.46; 42: 4.79; 78: Altura manométrica (mca)
NK 50-160/158 | 1.1 | 97829352 | 3522 | 12: 8.63; 18: 8.59; 24: 8.44; 30: 8.15; 36: 7.74; 42: 7.22
NK 50-160/175 | 1.5 | 97829353 | 3632 | 12: 10.92; 18: 10.89; 24: 10.77; 30: 10.52; 36: 10.17; 42: 9.69; 48: 9.1
NK 50-160/177 | 2.2 | 97829354 | 3726 | 12: 11.27; 18: 11.27; 24: 11.17; 30: 10.96; 36: 10.63; 42: 10.16; 48: 9.59; 54: 8.93
NK 50-200
NK 50-200/171 | 1.1 | 97829355 | 3547 | 12: 10.08; 18: 9.86; 24: 9.4; 30: 8.73; 36: 7.81
NK 50-200/188 | 1.5 | 97829356 | 3683 | 12: 12.35; 18: 12.21; 24: 11.83; 30: 11.25; 36: 10.43; 42: 9.37
NK 50-200/210 | 2.2 | 97829357 | 3836 | 12: 15.39; 18: 15.32; 24: 15.18; 30: 14.87; 36: 14.31; 42: 13.43; 48: 12.2
NK 50-200/219 | 3 | 97829358 | 4004 | 12: 17.14; 18: 17.07; 24: 16.84; 30: 16.41; 36: 15.8; 42: 14.96; 48: 13.93; 54: 12.63
NK 50-250
NK 50-250/221 | 2.2 | 97829359 | 4245 | 18: 16.42; 24: 15.94; 30: 15.12; 36: 14.02; 42: 12.47
NK 50-250/241 | 3 | 97829360 | 4383 | 18: 19.68; 24: 19.27; 30: 18.56; 36: 17.6; 42: 16.31; 48: 14.68
NK 50-250/263 | 4 | 97829361 | 4645 | 18: 23.68; 24: 23.36; 30: 22.78; 36: 21.97; 42: 20.92; 48: 19.56; 54: 17.9; 60: 15.73
NK 50-315
NK 50-315/277 | 4 | 97829362 | 5397 | 18: 26.68; 24: 25.75; 30: 24.5; 36: 23.04
NK 50-315/303 | 5.5 | 97829363 | 6120 | 18: 33.08; 24: 32.1; 30: 30.8; 36: 29.3
NK 50-315/331 | 7.5 | 97829364 | 6595 | 18: 41.47; 24: 40.43; 30: 39.08; 36: 37.43; 42: 35.52
NK 50-315/344 | 11 | 97829365 | 7598 | 18: 44.82; 24: 44.18; 30: 43.01; 36: 41.67; 42: 40.06; 48: 38.22
NK 65-160
NK 65-160/135 | 0.75 | 97829368 | 3602 | 18: 5.97; 24: 5.8; 30: 5.55; 36: 5.22; 42: 4.84; 48: 4.41; 54: 3.97; 60: 3.46
NK 65-160/149 | 1.1 | 97829369 | 3772 | 18: 5.97; 24: 5.8; 30: 5.55; 36: 5.22; 42: 4.94; 48: 4.41; 54: 3.96; 60: 3.49
NK 65-160/165 | 1.5 | 97829370 | 3979 | 18: 9.22; 24: 9.16; 30: 9.03; 36: 8.83; 42: 8.58; 48: 8.27; 54: 7.86; 60: 7.4; 66: 6.9
NK 65-160/177 | 2.2 | 97829371 | 4126 |  | 10.89 | 10.85 | 10.75 | 10.6 | 10.39 | 10.1 | 9.77 | 9.36 | 8.9 | 8.39 | 7.79
NK 65-200
NK 65-200/170 | 1.5 | 97829372 | 3954 | 24: 9.94; 30: 9.66; 36: 9.27; 42: 8.78; 48: 8.15; 54: 7.47
NK 65-200/189 | 2.2 | 97829373 | 4178 | 24: 12.52; 30: 12.34; 36: 12.04; 42: 11.67; 48: 11.11; 54: 10.43; 60: 9.63; 66: 8.75
NK 65-200/205 | 3 | 97829374 | 4352 |  |  | 14.78 | 14.71 | 14.56 | 14.3 | 13.91 | 13.42 | 12.68 | 11.73 | 10.72 | 9.35
NK 65-200/219 | 4 | 97829375 | 4630 |  |  | 17.26 | 17.19 | 17.06 | 16.85 | 16.52 | 16.09 | 15.52 | 14.82 | 14.01 | 13.03 | 11.85
NK 65-250
NK 65-250/215 | 3 | 97829376 | 4943 | 30: 15.73; 36: 15.42; 42: 15.01; 48: 14.46; 54: 13.76; 60: 12.91
NK 65-250/232 | 4 | 97829377 | 5231 | 30: 18.73; 36: 18.52; 42: 18.18; 48: 17.7; 54: 17.12; 60: 16.44; 66: 15.59
NK 65-250/254 | 5.5 | 97829378 | 5882 | 30: 22.89; 36: 22.73; 42: 22.45; 48: 22.05; 54: 21.51; 60: 20.87; 66: 20.17; 72: 19.29; 78: 18.32
NK 65-250/270 | 7.5 | 97829379 | 6181 |  |  |  | 27.12 | 26.92 | 26.6 | 26.18 | 25.62 | 24.98 | 24.25 | 23.39 | 22.4 | 21.38
NK 65-315
NK 65-315/261 | 5.5 | 97829380 | 6120 | 30: 23.31; 36: 23.09; 42: 22.76; 48: 22.3; 54: 21.69; 60: 20.88; 66: 19.97; 72: 18.77
NK 65-315/282 | 7.5 | 97829381 | 6426 |  |  |  | 28.48 | 28.24 | 27.92 | 27.48 | 26.96 | 26.26 | 25.44 | 24.45 | 23.31 | 21.9
NK 65-315/314 | 11 | 97829382 | 7418 |  |  |  | 35.32 | 35.22 | 35.06 | 34.83 | 34.5 | 34.12 | 33.57 | 32.93 | 32.18 | 31.28 | 30.08 | 27.4
NK 65-315/320 | 15 | 97829383 | 7779 |  |  |  | 37.1 | 37.02 | 36.89 | 36.69 | 36.41 | 36.05 | 35.58 | 34.99 | 34.31 | 33.44 | 32.34 | 30.01
NK 80 - 160
Modelo | P2 (kW) 2.900 r.p.m. | Código | Precio Lista USD | 12: Caudal (m3/h)
|  |  |  | 42 | 48 | 54 | 60 | 66 | 72 | 78 | 84 | 90 | 102 | 114 | 120 | 150 | 180 | 210 | 240 | 270 | 300 | 330 | 390 | 420
NK 80-160
NK 80-160/146 | 1.5 | 97829384 | 3712 | 6.45 | 6.26 | 6.06 | 5.84 | 5.58 | 5.33 | 5.07 | 4.81 | 4.51 | 3.68
NK 80-160/161 | 2.2 | 97829385 | 3881 | 8.28 | 8.14 | 7.96 | 7.75 | 7.54 | 7.29 | 7.04 | 6.75 | 6.48 | 5.8 | 4.93
NK 80-160/175 | 3 | 97829386 | 4033 | 10.05 | 9.94 | 9.81 | 9.64 | 9.47 | 9.27 | 9.04 | 8.79 | 8.49 | 7.88 | 7.1 | 6.64
NK 80-160/177 | 4 | 97829387 | 4298 | 10.43 | 10.33 | 10.21 | 10.05 | 9.89 | 9.73 | 9.51 | 9.27 | 9.04 | 8.41 | 7.69 | 7.26
NK 80-200
NK 80-200/164 | 2.2 | 97829388 | 4399 | 12: 8.7; 18: 8.53; 24: 8.3; 30: 8.01; 36: 7.68; 42: 7.29; 48: 6.97; 54: 6.36; 60: 5.83
NK 80-200/179 | 3 | 97829389 | 4545 | 10.59 | 10.49 | 10.33 | 10.12 | 9.85 | 9.52 | 9.15 | 8.74 | 8.18 | 7.1 |  |  |  |  | Altura manométrica (mca)
NK 80-200/196 | 4 | 97829390 | 4822 | 13 | 12.95 | 12.86 | 12.72 | 12.54 | 12.3 | 12.06 | 11.71 | 11.3 | 10.33 | 9.13
NK 80-200/214 | 5.5 | 97829391 | 5435 | 15.88 | 15.85 | 15.79 | 15.69 | 15.57 | 15.39 | 15.16 | 14.92 | 14.58 | 13.86 | 12.92 | 12.32
NK 80-200/222 | 7.5 | 97829392 | 5706 | 17.88 | 17.84 | 17.76 | 17.65 | 17.5 | 17.33 | 17.14 | 16.86 | 16.59 | 15.86 | 14.99 | 14.5
NK 80-250
NK 80-250/225 | 5.5 | 97829393 | 5878 | 18.02 | 17.95 | 17.83 | 17.63 | 17.39 | 17.1 | 16.76 | 16.28 | 15.84 | 14.65
NK 80-250/247 | 7.5 | 97829394 | 6190 | 22.47 | 22.39 | 22.24 | 22.06 | 21.83 | 21.55 | 21.22 | 20.83 | 20.35 | 19.29 | 17.94 | 17.13
NK 80-250/270 | 11 | 97829395 | 7226 | 26.48 | 26.45 | 26.39 | 26.28 | 26.16 | 25.99 | 25.77 | 25.53 | 89.2 | 24.49 | 23.54 | 22.92
NK 80-315
NK 80-315/280 | 11 | 97829396 | 7445 |  |  | 27.64 | 27.48 | 27.25 | 27.01 | 26.71 | 26.32 | 25.83 | 24.78 | 23.55 | 22.71
NK 80-315/305 | 15 | 97829397 | 7789 |  |  | 33.24 | 33.13 | 32.97 | 32.82 | 32.64 | 32.33 | 32.04 | 31.28 | 30.31 | 29.66 | 25.73
NK 80-315/320 | 18.5 | 98317032 | 8963 |  |  | 36.94 | 36.85 | 36.74 | 36.6 | 36.41 | 36.17 | 35.91 | 35.29 | 24.48 | 34.01 | 30.6
NK 80-315/334 | 22 | 98317033 | 9409 |  |  | 40.64 | 40.55 | 40.45 | 40.32 | 40.14 | 39.93 | 39.69 | 39.12 | 38.41 | 37.94 | 35.04 | 30.7
NK80-400
NK80-400/347 | 18.5 | 98317034 | 11405 |  |  | 41.85 | 41.54 | 41.18 | 40.68 | 40.25 | 39.63 | 39 | 37.4 | 35.6 | 34.43
NK80-400/365 | 22 | 98317035 | 12162 |  |  | 46.75 | 46.48 | 46.15 | 45.72 | 45.23 | 44.63 | 44.06 | 42.6 | 40.94 | 39.82
NK80-400/397 | 30 | 98317036 | 13813 |  |  | 56.69 | 56.51 | 56.28 | 55.91 | 55.5 | 55.07 | 54.41 | 53.15 | 51.65 | 50.81 | 46.18
NK80-400/419 | 37 | 98317037 | 15460 |  |  | 68.85 | 63.71 | 63.5 | 63.21 | 62.88 | 62.43 | 61.95 | 60.75 | 59.57 | 58.72 | 54.87
NK 100-200
NK 100-200/178 | 4 | 97829401 | 5236 |  |  |  | 10.46 | 10.38 | 10.26 | 10.14 | 9.97 | 9.8 | 9.41 | 8.93 | 8.67 | 7.23
NK 100-200/195 | 5.5 | 97829402 | 5892 |  |  |  | 13.12 | 13.06 | 12.96 | 12.85 | 12.71 | 12.56 | 12.2 | 11.82 | 11.55 | 10.26 | 8.61
NK 100-200/211 | 7.5 | 97829403 | 6185 |  |  |  | 16.05 | 15.98 | 15.88 | 15.77 | 15.65 | 15.48 | 15.18 | 14.77 | 14.54 | 13.27 | 11.79 | 10.04
NK 100-200/219 | 11 | 97829404 | 7243 |  |  |  | 17.16 | 17.11 | 17.03 | 16.94 | 16.85 | 16.73 | 16.46 | 16.13 | 15.93 | 14.85 | 13.45 | 11.84
NK 100-250
NK 100-250/215 | 7.5 | 98744597 | 7860 |  |  |  | 15.56 | 15.46 | 15.35 | 15.21 | 15.05 | 14.89 | 14.54 | 14.11 | 13.87 | 12.42 | 10.32
NK 100-250/245 | 11 | 99046225 | 8193 |  |  |  | 21.03 | 20.98 | 20.9 | 20.81 | 20.7 | 20.58 | 20.31 | 19.98 | 19.74 | 18.64 | 16.84 | 14.42
NK 100-250/274 | 15 | 98945946 | 8715 |  |  |  | 26.52 | 26.5 | 26.45 | 26.39 | 26.29 | 26.17 | 25.91 | 25.56 | 25.38 | 24 | 22.04 | 19.57
NK 100-315
NK 100-315/279 | 15 | 97829409 | 8998 |  |  |  | 27.43 | 27.39 | 27.33 | 27.25 | 27.14 | 27.01 | 26.66 | 26.22 | 25.93 | 24.13 | 21.32
NK 100-315/295 | 18.5 | 98317051 | 9650 |  |  |  | 30.84 | 30.8 | 30.75 | 30.69 | 30.62 | 30.5 | 30.21 | 29.86 | 29.68 | 28.14 | 25.69 | 22.42
NK 100-315/312 | 22 | 98317052 | 10090 |  |  |  | 34.78 | 34.75 | 34.71 | 34.65 | 34.58 | 34.49 | 34.25 | 33.92 | 33.73 | 32.48 | 30.35 | 27.43
NK 100-315/334 | 30 | 98317053 | 11710 | [6 empty] | 40.67 | 40.62 | 40.54 | 40.32 | 40.08 | 39.9 | 38.72 | 36.92 | 34.55 | 31.32
NK 125-200
NK 125-200/176-154 | 5.5 | 98744601 | 6638 | 54: 7.87; 60: 7.82; 66: 7.7; 72: 7.58; 78: 7.52; 84: 7.28; 90: 7.1; 102: 6.9
NK 125-200/196-180 | 7.5 | 98744600 | 6917 | 54: 11.05; 60: 10.99; 66: 10.84; 72: 10.67; 78: 10.57; 84: 10.21; 90: 9.95; 102: 9.69; 114: 9.17
NK 125-200/219 | 11 | 98744599 | 7995 | 54: 15.29; 60: 15.26; 66: 15.14; 72: 15.01; 78: 14.93; 84: 14.55; 90: 14.12; 102: 13.58; 114: 12.88 | 12.05 | 10.83 | 9.46
NK 125-200/226 | 15 | 98744757 |  | 54: 16.53; 60: 16.51; 66: 16.43; 72: 16.33; 78: 16.28; 84: 15.95; 90: 15.52; 102: 15.05; 114: 14.4 | 13.62 | 12.53 | 11.26
NK 125-250
NK 125-250/220 | 11 | 97829414 | 7829 | 54: 15.89; 60: 15.91; 66: 15.9; 72: 15.85; 78: 15.79; 84: 15.36; 90: 14.65; 102: 13.77; 114: 12.59 | 11.26 | 9.79
NK 125-250/236 | 15 | 97829415 | 8167 | 54: 18.55; 60: 18.58; 66: 18.6; 72: 18.58; 78: 18.56; 84: 18.27; 90: 17.71; 102: 16.9; 114: 15.94 | 14.7 | 13.24 | 11.53
NK 125-250/249 | 18.5 | 98317065 | 9338 | 54: 20.88; 60: 20.92; 66: 20.95; 72: 20.95; 78: 20.93; 84: 20.71; 90: 20.25; 102: 19.6; 114: 18.7 | 17.57 | 16.24 | 14.75
NK 125-250/262 | 22 | 98317067 | 9789 | 54: 23.39; 60: 23.42; 66: 23.45; 72: 23.45; 78: 23.45; 84: 23.27; 90: 22.92; 102: 22.35; 114: 21.54 | 20.61 | 19.41 | 18.03 | 14.73
NK 125-250/269 | 30 | 98317068 | 11389 | 54: 25.09; 60: 25.12; 66: 25.16; 72: 25.18; 78: 25.17; 84: 25.05; 90: 24.74; 102: 24.29; 114: 23.59 | 22.72 | 21.66 | 20.43 | 17.12
NK125-315
NK125-315/275 | 18.5 | 98317069 | 11716 | 54: 26.68; 60: 26.64; 66: 26.48; 72: 26.25; 78: 26.11; 84: 25.15; 90: 23.74; 102: 21.89; 114: 19.39 | 16.4
NK125-315/290 | 22 | 98317070 | 12067 | 54: 30.05; 60: 30.04; 66: 29.96; 72: 29.83; 78: 29.68; 84: 28.92; 90: 27.56; 102: 25.89; 114: 23.67 | 20.89
NK125-315/317 | 30 | 98317071 | 13719 | 54: 36.61; 60: 36.65; 66: 36.68; 72: 36.64; 78: 36.58; 84: 36.04; 90: 35.03; 102: 33.57; 114: 31.76 | 29.46 | 26.92
NK125-315/336 | 37 | 98317072 | 15362 | 54: 41.4; 60: 41.42; 66: 41.43; 72: 41.37; 78: 41.32; 84: 40.84; 90: 39.94; 102: 38.75; 114: 37.1 | 35.15 | 32.77 | 29.78
NK125-315/338 | 45 | 98317073 | 16670 | 54: 42.27; 60: 42.3; 66: 42.32; 72: 42.29; 78: 42.24; 84: 41.81; 90: 40.96; 102: 39.81; 114: 38.16 | 36.28 | 33.83 | 31.33
NK 150-200
NK 150-200/210-158 | 7.5 | 97829416 | 8119 | 72: 8.4; 78: 8.41; 84: 8.32; 90: 8.07; 102: 7.74; 114: 7.3 | 6.85 | 6.42 | 6.02 | 5.26 | 4.71
NK 150-200/218-208 | 11 | 97829417 | 9717 | 72: 12.2; 78: 12.19; 84: 12.05; 90: 11.74; 102: 11.37; 114: 10.87 | 10.32 | 9.73 | 9.05 | 7.63 | 6.85
NK 150-200/224 | 15 | 97829418 | 10071 | 72: 13.72; 78: 13.71; 84: 13.6; 90: 13.36; 102: 13.02; 114: 12.59 | 12.1 | 11.5 | 10.89 | 9.52 | 8.82
NK 150-250
NK 150-250/226-214 | 15 | 98753676 | 10439 | 78: 14.09; 84: 13.84; 90: 13.4; 102: 12.81; 114: 12.21 | 11.64 | 11.16 | 10.72 | 9.92
NK 150-250/230 | 18.5 | 98921314 | 11534 | 78: 15.79; 84: 15.62; 90: 15.92; 102: 14.9; 114: 14.42 | 13.85 | 13.27 | 12.73 | 11.63 | 11.13
NK 150-250/242 | 22 | 98856398 | 12184 | 78: 18.23; 84: 18.16; 90: 17.94; 102: 17.56; 114: 17.1 | 16.58 | 16.01 | 15.43 | 14.13 | 13.43
NK 150-250/262 | 30 | 98909902 | 13633 | 78: 22.4; 84: 22.38; 90: 22.26; 102: 22.06; 114: 21.81 | 21.5 | 21.17 | 20.76 | 19.8 | 19.09
NK 150-250/275 | 37 | 98921315 | 15596 | 78: 25.13; 84: 25.11; 90: 25.01; 102: 25.88; 114: 24.71 | 24.51 | 24.31 | 24.02 | 23.3 | 22.72
NK 150-250/282 | 45 | 98921316 | 16931 | 78: 26.42; 84: 26.43; 90: 26.35; 102: 26.22; 114: 26.06 | 25.88 | 25.68 | 25.46 | 24.78 | 24.31
NK150-315
NK150-315/275 | 37 | 98317096 | 15986 | 78: 24.66; 84: 24.84; 90: 24.9; 102: 24.85; 114: 24.68 | 24.39 | 24.01 | 23.53 | 22.29 | 21.43
NK150-315/291 | 45 | 98317097 | 17316 | 78: 28.17; 84: 28.35; 90: 28.44; 102: 28.42; 114: 28.31 | 28.09 | 27.72 | 27.31 | 26.17 | 25.43
NK150-315/310 | 55 | 98317098 | 20009 | 78: 32.44; 84: 32.61; 90: 32.69; 102: 32.69; 114: 32.61 | 32.41 | 32.13 | 31.78 | 30.81 | 30.19
NK150-315/336 | 75 | 98317099 | 23435 | 78: 38.95; 84: 39.09; 90: 39.15; 102: 39.15; 114: 39.09 | 38.96 | 38.75 | 38.51 | 37.73 | 37.26
NK150-315/338 | 90 | 98317100 | 25918 | 78: 39.55; 84: 39.68; 90: 39.76; 102: 39.76; 114: 39.71 | 39.58 | 39.39 | 39.12 | 38.41 | 37.95
NK150-400
NK150-400/343 | 55 | 98317101 | 21451 | 78: 41.7; 84: 41.98; 90: 42.05; 102: 41.91; 114: 41.53 | 40.9 | 40.1 | 39.05 | 36.32 | 34.76
NK150-400/375 | 75 | 98317102 | 25130 | 78: 50.34; 84: 50.72; 90: 50.91; 102: 50.92; 114: 50.74 | 50.41 | 49.84 | 49.05 | 46.97 | 45.51
NK150-400/394 | 90 | 98317103 | 27722 | 78: 56.17; 84: 56.57; 90: 56.82; 102: 56.91; 114: 56.83 | 56.54 | 56.12 | 55.45 | 53.65 | 52.37
NK150-400/412 | 110 | 98317104 | 37039 | 78: 62.72; 84: 63.18; 90: 63.45; 102: 63.65; 114: 63.67 | 63.49 | 63.17 | 62.68 | 61.16 | 60.17
NK150-400/431 | 132 | 98317105 | 38124 | 78: 69.7; 84: 70.13; 90: 70.52; 102: 70.75; 114: 70.82 | 70.72 | 70.48 | 70.05 | 68.66 | 67.79

## SQ
SQ (50 Hz - 60 Hz)
Electrobombas sumergibles para pozos de 4" ( y también para 3")
Características
- Electrobomba sumergible
- Para pozos de 3" y 4"
- No requiere tablero de arranque (incorporado en la bomba)
- Protección incorporada contra trabajo en seco, sobrecarga, alto y bajo voltaje
- Arranca sola cuando el nivel de agua vuelve a la normalidad
- Control de temperatura incorporado
- Arranque suave
- Impulsor en composite y piezas externas en acero inoxidable
HP | Modelos | Código | Precio Lista USD | ALTURA MANOMETRICA (Metros) | [25 empty] | Ø DES
|  |  |  | 5 | 10 | 15 | 20 | 25 | 30 | 35 | 40 | 45 | 50 | 55 | 60 | 65 | 70 | 75 | 80 | 90 | 100 | 110 | 120 | 130 | 140 | 160 | 180 | 200 | 220
0.5 | SQ 1-35 | 96510178 | 1170 |  |  | 1.7 | 1.6 | 1.4 | 1.25 | 1 | 0.75 | 0.35 | [17 empty] | 1 1/4"
0.5 | SQ 1-50 | 96510179 | 1264 |  |  |  |  | 1.7 | 1.6 | 1.5 | 1.4 | 1.3 | 1 | 0.9 | 0.8 | 0.6 | 0.1 | [7 empty] | CAUDAL (m3/h) |  |  |  |  | 1 1/4"
0.5 | SQ 1-65 | 96510190 | 1361 | [7 empty] | 1.7 | 1.5 | 1.4 | 1.3 | 1.25 | 1.1 | 1 | 0.9 | 0.75 | 0.4 | [9 empty] | 1 1/4"
0.75 | SQ 1-80 | 96510191 | 1642 | [7 empty] | 1.75 | 1.65 | 1.6 | 1.55 | 1.5 | 1.4 | 1.3 | 1.2 | 1.15 | 1 | 0.8 | 0.5 | [7 empty] | 1 1/4"
1 | SQ 1-95 | 96510192 | 1710 | [9 empty] | 1.7 | 1.65 | 1.6 | 1.5 | 1.45 | 1.4 | 1.35 | 1.25 | 1.2 | 1 | 0.8 | 0.6 | 0.2 |  |  |  |  | 1 1/4"
1 | SQ 1-110 | 96510193 | 1777 | [11 empty] | 1.7 | 1.65 | 1.6 | 1.55 | 1.5 | 1.45 | 1.35 | 1.25 | 1.1 | 0.95 | 0.8 | 0.3 |  |  |  | 1 1/4"
1.5 | SQ 1-125 | 96510194 | 2120 | [13 empty] | 1.7 | 1.65 | 1.6 | 1.55 | 1.45 | 1.4 | 1.25 | 1.15 | 1.05 | 1 | 0.4 |  |  | 1 1/4"
1.5 | SQ 1-140 | 96510195 | 2190 | [15 empty] | 1.7 | 1.6 | 1.5 | 1.45 | 1.4 | 1.3 | 1.2 | 1.1 | 0.95 | 0.5 | 0.5 | 1 1/4"
1.5 | SQ 1-155 | 96510196 | 2258 | [17 empty] | 1.6 | 1.55 | 1.5 | 1.4 | 1.3 | 1.2 | 1 | 0.8 | 0.5 | 1 1/4"
0.5 | SQ 2-35 | 96510198 | 1209 |  | 3.35 | 3.15 | 3 | 2.7 | 2.4 | 2 | 1.35 | [18 empty] | 1 1/4"
0.75 | SQ 2-55 | 96510199 | 1285 |  |  |  | 3.3 | 3.2 | 3 | 2.9 | 2.7 | 2.5 | 2.2 | 2 | 1.5 | 0.65 | [13 empty] | 1 1/4"
1 | SQ 2-70 | 96510200 | 1423 |  |  |  |  | 3.35 | 3.3 | 3.2 | 3.1 | 2.95 | 2.8 | 2.6 | 2.5 | 2.3 | 2 | 1.8 | 1.45 | [10 empty] | 1 1/4"
1.5 | SQ 2-85 | 96510201 | 1592 | [6 empty] | 3.35 | 3.3 | 3.18 | 3.1 | 3 | 2.8 | 2.75 | 2.6 | 2.5 | 2.3 | 1.95 | 1.4 | [8 empty] | 1 1/4"
1.5 | SQ 2-100 | 96510202 | 1976 | [8 empty] | 3.3 | 3.28 | 3.2 | 3.1 | 3 | 2.95 | 2.85 | 2.75 | 2.5 | 2.25 | 1.95 | 1.55 | 0.75 | [5 empty] | 1 1/4"
2 | SQ 2-115 | 96510203 | 2047 | [9 empty] | 3.4 | 3.33 | 3.27 | 3.2 | 3.15 | 3.06 | 3 | 2.85 | 2.65 | 2.45 | 2.23 | 1.96 | 1.6 |  |  |  |  | 1 1/4"
0.5 | SQ 3-30 | 96510204 | 1162 |  |  | 4.2 | 3.75 | 3.2 | 2.4 | 0.8 | [19 empty] | 1 1/4"
0.75 | SQ 3-40 | 96510205 | 1230 |  |  |  | 4.4 | 4.2 | 3.9 | 3.6 | 3.2 | 2.7 | 2.08 | 0.65 | [15 empty] | 1 1/4"
1 | SQ 3-55 | 96510206 | 1423 | [5 empty] | 4.3 | 4.15 | 3.9 | 3.68 | 3.41 | 3.1 | 2.7 | 2.24 | 1.5 | [12 empty] | 1 1/4"
1.5 | SQ 3-65 | 96510207 | 1592 | [7 empty] | 4.2 | 4.1 | 3.9 | 3.7 | 3.5 | 3.3 | 3 | 2.7 | 2.3 | 0.9 | [9 empty] | 1 1/4"
2 | SQ 3-80 | 96510208 | 1976 | [8 empty] | 4.5 | 4.2 | 4.08 | 3.9 | 3.7 | 3.6 | 3.4 | 3.2 | 2.7 | 2 | 0.32 | [7 empty] | 1 1/4"
2 | SQ 3-95 | 96510209 | 2047 | [9 empty] | 4.4 | 4.3 | 4.18 | 4.06 | 3.9 | 3.8 | 3.65 | 3.3 | 2.9 | 2.5 | 1.75 | 0.6 | [5 empty] | 1 1/4"
2 | SQ 3-105 | 96510210 | 2115 | [11 empty] | 4.3 | 4.2 | 4.15 | 4 | 3.9 | 3.7 | 3.4 | 3.12 | 2.73 | 2.26 | 1.5 |  |  |  |  | 1 1/4"
0.5 | SQ 5-15 | 96510211 | 1149 | 6.4 | 5.2 | 3.09 | [23 empty] | 1 1/2"
0.75 | SQ 5-25 | 96510212 | 1176 |  | 6.9 | 6.3 | 5.6 | 4.6 | 3.2 | 0.6 | [14 empty] | CAUDAL (m3/h) |  |  |  |  | 1 1/2"
1 | SQ 5-35 | 96510213 | 1423 |  |  | 7.12 | 6.7 | 6.2 | 5.7 | 5.1 | 4.3 | 3.3 | 1.65 | [16 empty] | 1 1/2"
1.5 | SQ 5-50 | 96510214 | 1592 |  |  | 7.4 | 7.2 | 6.9 | 6.6 | 6.2 | 5.8 | 5.3 | 4.8 | 4.2 | 3.3 | 2.15 | 0.3 | [12 empty] | 1 1/2"
2 | SQ 5-60 | 96510215 | 2047 |  |  |  | 7.4 | 7.2 | 7.03 | 6.78 | 6.5 | 6.2 | 5.8 | 5.5 | 5.1 | 4.6 | 4.05 | 3.3 | 2.4 | [10 empty] | 1 1/2"
2 | SQ 5-70 | 96510217 | 2115 |  |  |  |  | 7.4 | 7.3 | 7.1 | 6.8 | 6.6 | 6.4 | 6.1 | 5.8 | 5.5 | 5.25 | 4.8 | 4.4 | 3.3 | 1.5 | [8 empty] | 1 1/2"
0.75 | SQ 7-15 | 96510218 | 1574 | 8.2 | 6.7 | 4.6 | 0.9 | [22 empty] | 1 1/2"
1 | SQ 7-30 | 96510219 | 1710 |  | 8.9 | 8.3 | 7.6 | 6.7 | 5.6 | 4.06 | 1.5 | [18 empty] | 1 1/2"
1.5 | SQ 7-40 | 96510220 | 2190 |  |  |  | 8.8 | 8.4 | 7.9 | 7.3 | 6.7 | 5.9 | 5 | 3.7 | 1.8 | [14 empty] | 1 1/2"

## SP-A
SP A
Electrobombas sumergibles
Características
- Electrobombas sumergibles para pozo de 4" a 12"
- Íntegramente construidas en acero inoxidable AISI 304
- Alta eficiencia, lo que lleva a un marcado ahorro en el consumo de energía
- Válvula de retención incorporada
- Posee cojinetes de empuje inverso
- Cojinetes que evitan acumulación de arena
- Máximo contenido tolerable de arena en el agua: 50 gr/m3
- Apta para instalación horizontal
Producto en stock
Pozo | HP | Ø Mot, | Modelo | Código | Bomba sin motor DOL Precio Lista USD | ALTURA MANOMÉTRICA (Metros) | [22 empty] | Ø DES
[6 empty] | 10 | 15 | 20 | 30 | 40 | 50 | 60 | 70 | 80 | 90 | 100 | 110 | 120 | 130 | 140 | 160 | 180 | 200 | 250 | 300 | 350 | 400 | 500
4" | 0.5 | 4" | SP2A-6 | 9000006 | 603 | 2.7 | 2.5 | 2.25 | 1.43 | [19 empty] | 1 1/4"
4" | 0.5 | 4" | SP2A-9 | 9000009 | 664 |  | 2.67 | 2.52 | 2.18 | 1.68 | 0.74 | [10 empty] | CAUDAL (m3/h) | [6 empty] | 1 1/4"
4" | 0.75 | 4" | SP2A-13 | 9000013 | 746 |  |  | 2.72 | 2.51 | 2.28 | 1.99 | 1.6 | 0.97 | [15 empty] | 1 1/4"
4" | 1 | 4" | SP2A-18 | 9000018 | 848 |  |  |  | 2.68 | 2.55 | 2.4 | 2.2 | 1.98 | 1.7 | 1.34 | 0.8 | [12 empty] | 1 1/4"
4" | 1.5 | 4" | SP2A-23 | 9000023 | 949 |  |  |  |  | 2.68 | 2.57 | 2.44 | 2.31 | 2.15 | 1.99 | 1.79 | 1.52 | 1.18 | 0.72 | [9 empty] | 1 1/4"
4" | 2 | 4" | SP2A-28 | 9000028 | 1051 | [5 empty] | 2.68 | 2.6 | 2.49 | 2.38 | 2.27 | 2.14 | 2 | 1.84 | 1.64 | 1.38 | 0.66 | [7 empty] | 1 1/4"
4" | 2 | 4" | SP2A-33 | 9000033 | 1152 | [6 empty] | 2.65 | 2.57 | 2.49 | 2.4 | 2.3 | 2.2 | 2.09 | 1.96 | 1.82 | 1.44 | 0.93 | [6 empty] | 1 1/4"
4" | 3 | 4" | SP2A-40 | 9100040 | 2705 | [7 empty] | 2.67 | 2.6 | 2.55 | 2.47 | 2.41 | 2.33 | 2.25 | 2.16 | 1.97 | 1.74 | 1.44 | [5 empty] | 1 1/4"
4" | 3 | 4" | SP2A-48 | 9100048 | 3109 | [8 empty] | 2.66 | 2.61 | 2.56 | 2.5 | 2.45 | 2.39 | 2.33 | 2.2 | 2.04 | 1.87 | 1.23 |  |  |  |  | 1 1/4"
4" | 4 | 4" | SP2A-55 | 9100055 | 3465 | [9 empty] | 2.68 | 2.64 | 2.59 | 2.55 | 2.5 | 2.45 | 2.35 | 2.23 | 2.11 | 1.7 | 1.04 |  |  |  | 1 1/4"
4" | 4 | 4" | SP2A-65 | 9100065 | 3974 | [10 empty] | 2.88 | 2.65 | 2.61 | 2.57 | 2.53 | 2.45 | 2.36 | 2.26 | 1.99 | 1.62 | 1.04 |  |  | 1 1/4"
6" | 5 | 4" | SP2A-75 | 9300075 | 9509 | [12 empty] | 2.69 | 2.66 | 2.63 | 2.56 | 2.49 | 2.42 | 2.21 | 1.96 | 1.63 | 1.15 |  | 1 1/4"
6" | 5 | 4" | SP2A-90 | 9300090 | 10907 | [13 empty] | 2.7 | 2.68 | 2.63 | 2.57 | 2.51 | 2.36 | 2.18 | 1.97 | 1.71 | 0.86 | 1 1/4"
4" | 0.5 | 4" | SP3A-6 | 10000006 | 599 | 4.36 | 4.02 | 3.62 | 2.36 | [19 empty] | 1 1/4"
4" | 0.75 | 4" | SP3A-9 | 10000009 | 657 |  | 4.38 | 4.15 | 3.6 | 2.87 | 1.53 | [10 empty] | CAUDAL (m3/h) | [6 empty] | 1 1/4"
4" | 1 | 4" | SP3A-12 | 10000012 | 715 |  |  | 4.4 | 4.04 | 3.65 | 3.09 | 2.41 | 1.03 | [15 empty] | 1 1/4"
4" | 1.5 | 4" | SP3A-15 | 10000015 | 771 |  |  |  | 4.3 | 4 | 3.65 | 3.26 | 2.75 | 2 | 0.76 | [13 empty] | 1 1/4"
4" | 1.5 | 4" | SP3A-18 | 10000018 | 830 |  |  |  | 4.38 | 4.15 | 3.9 | 3.61 | 3.29 | 2.85 | 2.31 | 1.47 | 0.4 | [11 empty] | 1 1/4"
4" | 2 | 4" | SP3A-22 | 10000022 | 907 |  |  |  |  | 4.35 | 4.15 | 3.95 | 3.72 | 3.48 | 3.18 | 2.85 | 2.4 | 1.79 | 0.89 | [9 empty] | 1 1/4"
4" | 2 | 4" | SP3A-25 | 10000025 | 964 |  |  |  |  | 4.5 | 4.23 | 4.05 | 3.88 | 3.67 | 3.47 | 3.2 | 2.91 | 2.54 | 2.06 | 1.42 | [8 empty] | 1 1/4"
4" | 3 | 4" | SP3A-29 | 10000029 | 1042 | [6 empty] | 4.27 | 4.12 | 3.97 | 3.8 | 3.63 | 3.43 | 3.21 | 2.96 | 2.66 | 1.75 | [7 empty] | 1 1/4"
4" | 3 | 4" | SP3A-33 | 10000033 | 1166 | [6 empty] | 4.35 | 4.22 | 4.1 | 3.9 | 3.8 | 3.7 | 3.5 | 3.3 | 3.1 | 2.57 | 1.75 | 0.65 | [5 empty] | 1 1/4"
4" | 4 | 4" | SP3A-39 | 10100039 | 2517 | [9 empty] | 4.37 | 4.26 | 4.13 | 4 | 3.86 | 3.72 | 3.39 | 2.98 | 2.41 | [5 empty] | 1 1/4"
4" | 4 | 4" | SP3A-45 | 10100045 | 2806 | [10 empty] | 4.38 | 4.27 | 4.17 | 4.38 | 3.95 | 3.69 | 3.06 | 2.44 | 1.66 |  |  |  |  | 1 1/4"
4" | 5 | 4" | SP3A-52 | 10100052 | 3145 | [12 empty] | 4.4 | 4.3 | 4.2 | 4 | 3.8 | 3.6 | 2.9 | 1.3 |  |  |  | 1 1/4"
4" | 5 | 4" | SP3A-60 | 10100060 | 3530 | [14 empty] | 4.34 | 4.18 | 4.01 | 3.83 | 3.3 | 2.54 | 1.06 |  |  | 1 1/4"
4" | 0.5 | 4" | SP5A-4 | 5000004 | 585 | 6.31 | 5.24 | 3.56 | [20 empty] | 1 1/2"
4" | 0.75 | 4" | SP5A-6 | 5000006 | 625 | 6.77 | 6.3 | 5.63 | 3.45 | [19 empty] | 1 1/2"
4" | 1 | 4" | SP5A-8 | 5000008 | 662 |  | 6.76 | 6.34 | 5.27 | 3.51 | 0.4 | [10 empty] | CAUDAL (m3/h) | [6 empty] | 1 1/2"
4" | 1.5 | 4" | SP5A-12 | 5000012 | 741 |  |  |  | 6.3 | 5.62 | 4.75 | 3.45 | 1.27 | [15 empty] | 1 1/2"
4" | 2 | 4" | SP5A-17 | 5000017 | 835 |  |  |  | 6.78 | 6.38 | 5.93 | 5.41 | 4.79 | 3.95 | 2.71 | 1.09 | [12 empty] | 1 1/2"
4" | 3 | 4" | SP5A-21 | 5000021 | 914 |  |  |  |  | 6.78 | 6.45 | 6.1 | 5.7 | 5.26 | 4.72 | 4.04 | 3.08 | 1.75 | 0.5 | [9 empty] | 1 1/2"
4" | 3 | 4" | SP5A-25 | 5000025 | 991 | [5 empty] | 6.65 | 6.4 | 6.07 | 5.75 | 5.4 | 5 | 4.47 | 3.84 | 3.01 | 1.93 | [8 empty] | 1 1/2"
4" | 4 | 4" | SP5A-33 | 5000033 | 1144 | [6 empty] | 6.75 | 6.56 | 6.34 | 6.11 | 5.86 | 5.61 | 5.32 | 5 | 4.63 | 3.71 | 2.3 | 0.68 | [5 empty] | 1 1/2"
4" | 5 | 4" | SP5A-38 | 5100038 | 3079 | [8 empty] | 6.65 | 6.48 | 6.29 | 6.1 | 5.9 | 5.68 | 5.44 | 4.91 | 4.22 | 3.28 | [5 empty] | 1 1/2"
4" | 5 | 4" | SP5A-44 | 5100044 | 3465 | [8 empty] | 6.76 | 6.62 | 6.46 | 6.29 | 6.13 | 5.95 | 5.75 | 5.34 | 4.85 | 4.24 | 1.67 |  |  |  |  | 1 1/2"
4" | 7.5 | 4" | SP5A-52 | 5170052 | 4434 | [10 empty] | 6.76 | 6.63 | 6.5 | 6.36 | 6.22 | 5.92 | 5.59 | 5.22 | 3.95 | 1.58 |  |  |  | 1 1/2"
4" | 7.5 | 4" | SP5A-60 | 5170060 | 4946 | [11 empty] | 6.77 | 6.67 | 6.55 | 6.43 | 6.19 | 5.92 | 5.64 | 4.78 | 3.48 | 1.29 |  |  | 1 1/2"
6" | 10 | 6" | SP5A-75 | 5300075 | 10320 | [14 empty] | 6.75 | 6.57 | 6.38 | 6.19 | 5.63 | 4.97 | 4.09 | 2.7 |  | 1 1/2"
6" | 10 | 6" | SP5A-85 | 5300085 | 11412 | [15 empty] | 6.7 | 6.54 | 6.37 | 5.92 | 5.39 | 4.76 | 3.92 | 1.06 | 1 1/2"

## SP 7-9-11-14
SP 7-9-11-14
Electrobombas sumergibles
Características
- Electrobombas sumergibles para pozo de 4" a 12"
- Íntegramente construidas en acero inoxidable AISI 304
- Alta eficiencia, lo que lleva a un marcado ahorro en el consumo de energía
- Válvula de retención incorporada
- Posee cojinetes de empuje inverso
- Cojinetes que evitan acumulación de arena
- Máximo contenido tolerable de arena en el agua: 50 gr/m3
- Apta para instalación horizontal
Pozo | KW | Ø Mot, | Modelo | Código | Bomba sin motor DOL Precio Lista USD | ALTURA MANOMÉTRICA (Metros)
Ø
[6 empty] | 10 | 15 | 20 | 30 | 40 | 50 | 60 | 70 | 80 | 90 | 100 | 110 | 120 | 130 | 140 | 160 | 180 | 200 | 250 | 300 | 350 | 400 | 500 | DES
4" | 0.55 | 4" | SP 7-3 | 98698967 | 448 | 8.46 | 5.4 | [21 empty] | 1 1/2"
4" | 0.75 | 4" | SP 7-5 | 98698968 | 565 |  | 8,9 | 7.7 | [12 empty] | CAUDAL (m3/h) | [7 empty] | 1 1/2"
4" | 1.1 | 4" | SP 7-8 | 98698969 | 807 |  |  |  | 8.14 | 6 | [18 empty] | 1 1/2"
4" | 1.5 | 4" | SP 7-12 | 98698970 | 974 |  |  |  |  | 8.6 | 7.6 | 6.1 | 2.2 | [15 empty] | 1 1/2"
4" | 2.2 | 4" | SP 7-17 | 98698971 | 1265 | [5 empty] | 9 | 8 | 7.7 | 6.7 | 5.5 | 2 | [12 empty] | 1 1/2"
4" | 3 | 4" | SP 7-23 | 98698972 | 1762 | [7 empty] | 9 | 8.5 | 7.8 | 7.3 | 6.6 | 5.6 | 4.4 | [9 empty] | 1 1/2"
4" | 4 | 4" | SP 7-27 | 98698973 | 1850 | [8 empty] | 9 | 8.7 | 8.3 | 7.6 | 7.2 | 6.5 | 5.8 | 1 | [7 empty] | 1 1/2"
4" | 4 | 4" | SP 7-31 | 98698974 | 2083 | [10 empty] | 8.7 | 8 | 7.9 | 7.5 | 7.1 | 6.5 | 3.1 | [6 empty] | 1 1/2"
4" | 5.5 | 4" | SP 7-37 | 98698975 | 2433 | [12 empty] | 8.7 | 8.5 | 8.2 | 7.44 | 6.5 | 5.18 | [5 empty] | 1 1/2"
4" | 5.5 | 4" | SP 7-42 | 98698976 | 2726 | [14 empty] | 8.7 | 8.1 | 7.5 | 6,6 | [5 empty] | 1 1/2"
4" | 7.5 | 4" | SP 7-51 | 98698977 | 3251 | [15 empty] | 8.8 | 8.44 | 8 | 6.4 | 2 |  |  |  | 1 1/2"
4" | 7.5 | 4" | SP 7-59 | 98698978 | 6726 | [17 empty] | 8,63 | 7,55 | 6,02 | 1 |  |  | 1 1/2"
6" | 9.2 | 6" | SP 7-71 | 98698983 | 8129 | [23 empty] | 1 1/2"
6" | 11 | 6" | SP 7-86 | 98698984 | 9882 | [23 empty] | 1 1/2"
6" | 13 | 6" | SP 7-100 | 98698986 | 11517 | [23 empty] | 1 1/2"
4" | 0.75 | 4" | SP 9-4 | 98703911 | 666
4" | 1.1 | 4" | SP 9-5 | 98699217 | 707
4" | 1.5 | 4" | SP 9-8 | 98699218 | 971 |  |  | 11 | 6.2 | [19 empty] | 2"
4" | 2.2 | 4" | SP 9-10 | 98703913 | 1230 |  |  |  | 11.4 | 9.4 | 3.9 | [10 empty] | CAUDAL (m3/h) | [6 empty] | 2"
4" | 2.2 | 4" | SP 9-11 | 98699219 | 1233 |  |  |  |  | 11.5 | 10.3 | 8.4 | [16 empty] | 2"
4" | 3 | 4" | SP 9-13 | 98699220 | 1406 | [5 empty] | 11.3 | 10.2 | 8.65 | 5.36 | [14 empty] | 2"
4" | 3 | 4" | SP 9-16 | 98699221 | 1669 | [6 empty] | 11.5 | 10.6 | 9.51 | 8 | [13 empty] | 2"
4" | 4 | 4" | SP 9-18 | 98699222 | 1844 | [7 empty] | 11.3 | 10.5 | 9.52 | 8.1 | 5.8 | [11 empty] | 2"
4" | 4 | 4" | SP 9-21 | 98699223 | 2105 | [8 empty] | 11.4 | 10.7 | 9.9 | 9.5 | 7.8 | 4.8 | [9 empty] | 2"
4" | 5.5 | 4" | SP 9-23 | 98699224 | 2571 | [10 empty] | 10.7 | 9.9 | 9.6 | 7.9 | 5.9 | [8 empty] | 2"
4" | 5.5 | 4" | SP 9-25 | 98699225 | 2746 | [9 empty] | 11.7 | 11.1 | 10.5 | 9.9 | 9.13 | 8.13 | [8 empty] | 2"
4" | 5.5 | 4" | SP 9-29 | 98699226 | 3094
4" | 7.5 | 4" | SP 9-32 | 98699227 | 3356
4" | 7.5 | 4" | SP 9-36 | 98699228 | 3704
4" | 7.5 | 4" | SP 9-40 | 98699229 | 4055
6" | 9.2 | 6" | SP 9-44 | 98699236 | 4403
6" | 9.2 | 6" | SP 9-48 | 98699237 | 4753
6" | 11 | 6" | SP 9-52 | 98699238 | 5100
6" | 11 | 6" | SP 9-56 | 98699239 | 8263
6" | 13 | 6" | SP 9-60 | 98699240 | 8769
6" | 13 | 6" | SP 9-65 | 98699241 | 9396
6" | 13 | 6" | SP 9-69 | 98699242 | 9901
6" | 15 | 6" | SP 9-75 | 98699243 | 10659
6" | 15 | 6" | SP 9-79 | 98699244 | 11161
6" | 18.5 | 6" | SP 9-86 | 98901086 | 12043
6" | 18.5 | 6" | SP 9-93 | 98901089 | 12925
4" | 0.75 | 4" | SP 11-3 | 98699092 | 557 | 13,4 | 9 | [21 empty] | 2"
4" | 1.1 | 4" | SP 11-5 | 98699093 | 745 |  | 14,2 | 12,1 | [13 empty] | CAUDAL (m3/h) | [6 empty] | 2"
4" | 1.5 | 4" | SP 11-7 | 98699094 | 933 |  |  |  | 11,4 | 3 | [18 empty] | 2"
4" | 2.2 | 4" | SP 11-11 | 98699095 | 1312 |  |  |  |  | 13 | 10,6 | 6.44 | [16 empty] | 2"
4" | 3 | 4" | SP 11-15 | 98699096 | 1690 | [5 empty] | 13,8 | 12.3 | 10.4 | 7.39 | [14 empty] | 2"
4" | 4 | 4" | SP 11-20 | 98699097 | 2162 | [7 empty] | 13.4 | 12.2 | 10.8 | 8.9 | 5.91 | [11 empty] | 2"
4" | 5.5 | 4" | SP 11-24 | 98699098 | 2539
4" | 5.5 | 4" | SP 11-27 | 98900206 | 2823
4" | 7.5 | 4" | SP 11-33 | 98699100 | 3389
4" | 7.5 | 4" | SP 11-37 | 98901092 | 3767
4" | 1.1 | 4" | SP 14-4 | 98699116 | 726 | [23 empty] | 2"
4" | 1.5 | 4" | SP 14-6 | 98699117 | 877 | [23 empty] | 2"
4" | 3 | 4" | SP 14-11 | 98699119 | 1156 |  |  |  |  | 16 | 13.2 | 7.44 | [9 empty] | CAUDAL (m3/h) | [6 empty] | 2"
4" | 3 | 4" | SP 14-13 | 98699120 | 1381 |  |  |  |  | 17.5 | 15.6 | 12.9 | 8 | [15 empty] | 2"
4" | 4 | 4" | SP 14-15 | 98699121 | 1581 | [23 empty] | 2"
4" | 4 | 4" | SP 14-17 | 98699122 | 1915 | [5 empty] | 17.8 | 16.5 | 14.8 | 12.6 | 8.9 | 3.3 | [12 empty] | 2"
4" | 5.5 | 4" | SP 14-20 | 98699123 | 2286 | [23 empty] | 2"
4" | 5.5 | 4" | SP 14-23 | 98699124 | 2585 | [7 empty] | 17.7 | 16.6 | 15.5 | 14 | 12.2 | 9.55 | 5.7 | [9 empty] | 2"
4" | 7.5 | 4" | SP 14-27 | 98711363 | 3211 | [23 empty] | 2"
4" | 7.5 | 4" | SP 14-31 | 98901098 | 3391 | [23 empty] | 2"
Nota: todas las bombas tienen incorporadas válvulas de retención y los rendimientos han sido calculados con ellas.

## SP 17
SP 17
Electrobombas sumergibles
Características
- Electrobombas sumergibles para pozo de 4" a 12"
- Íntegramente construidas en acero inoxidable AISI 304
- Alta eficiencia, lo que lleva a un marcado ahorro en el consumo de energía
- Válvula de retención incorporada
- Posee cojinetes de empuje inverso
- Cojinetes que evitan acumulación de arena
- Máximo contenido tolerable de arena en el agua: 50 gr/m3
- Apta para instalación horizontal
Motores hasta 40Hp son MS, sobre esto son MMS
Pozo | HP | Ø Mot. | Modelos | Código DOL | Bomba sin motor DOL Precio Lista USD | Código SD | Bomba sin motor SD Precio Lista USD | ALTURA MANOMETRICA (Metros) | [24 empty] | Ø DES
SAP SD
[8 empty] | 5 | 10 | 15 | 20 | 25 | 30 | 35 | 40 | 45 | 50 | 55 | 60 | 65 | 70 | 75 | 80 | 90 | 100 | 110 | 120 | 130 | 140 | 160 | 180 | 200
6" | 0.75 | 4" | SP17-1 | 12A00001 | 994 | ---- |  | 20,1 | 9 | [23 empty] | 2 1/2"
6" | 1.5 | 4" | SP17-2 | 12A00002 | 1181 | ---- |  |  | 21 | 17 | 10 | [14 empty] | CAUDAL (m3/h) | [6 empty] | 2 1/2"
6" | 3 | 4" | SP17-3 | 12A00003 | 1365 | ---- |  |  |  | 22 | 19.2 | 16 | 11.5 | 2 | [18 empty] | 2 1/2"
6" | 3 | 4" | SP17-4 | 12A00004 | 1546 | ---- |  |  |  |  | 21.8 | 20 | 17.5 | 14.5 | 11 | 5 | [16 empty] | 2 1/2"
6" | 5 | 4" | SP17-5 | 12A00005 | 1834 | ---- | [5 empty] | 22 | 20.5 | 18.7 | 16.6 | 14.2 | 11.3 | 6 | [14 empty] | 2 1/2"
6" | 5 | 4" | SP17-6 | 12A00006 | 2091 | ---- | [6 empty] | 22 | 21 | 19.5 | 18 | 16.3 | 14 | 11.5 | 8 | [12 empty] | 2 1/2"
6" | 5 | 4" | SP17-7 | 12A00007 | 2269 | ---- | [7 empty] | 22 | 21 | 19.6 | 18.5 | 17 | 15.2 | 13.5 | 11.2 | 8 | [10 empty] | 2 1/2"
6" | 7.5 | 4" | SP17-8 | 12A00008 | 2526 | ---- | [9 empty] | 21.4 | 20.6 | 19.2 | 18.1 | 16.9 | 15.5 | 13.8 | 12 | 4 | [8 empty] | 2 1/2"
6" | 7.5 | 4" | SP17-9 | 12A00009 | 2706 | ---- | [10 empty] | 21.5 | 20.7 | 19.6 | 18.5 | 17.5 | 16.2 | 15 | 11.8 | 5 | [7 empty] | 2 1/2"
6" | 7.5 | 4" | SP17-10 | 12A00010 | 2887 | ---- | [10 empty] | 22 | 21.3 | 20.5 | 19.5 | 18.8 | 17.8 | 16.7 | 14.4 | 11.3 | 5.8 | [6 empty] | 2 1/2"
6" | 10 | 4" | SP17-11 | 12AA0011 | 3469 | ---- | [12 empty] | 21.6 | 21 | 20.2 | 19.3 | 18.5 | 16.9 | 14.5 | 12 | 7.8 | [5 empty] | 2 1/2"
6" | 10 | 4" | SP17-12 | 12AA0012 | 3666 | ---- | [13 empty] | 21.6 | 21 | 20.4 | 19.6 | 18.1 | 16.2 | 14.2 | 11.7 | 7.8 |  |  |  |  | 2 1/2"
6" | 10 | 4" | SP17-13 | 12AA0013 | 3821 | ---- | [13 empty] | 22 | 21.5 | 20.9 | 20.4 | 19 | 17.4 | 15.9 | 13.9 | 11.5 | 8 |  |  |  | 2 1/2"
6" | 12,5 | 6" | SP17-14 | 12A00014 | 3973 | 12A10014 | 3768 | [14 empty] | 21.8 | 21.3 | 20.2 | 18.8 | 17.5 | 15.9 | 14 | 12 |  |  |  | 2 1/2"
6" | 12,5 | 6" | SP17-15 | 12A00015 | 4124 | 12A10015 | 3966 | [14 empty] | 22 | 21.8 | 20.8 | 19.5 | 18.5 | 17 | 15.5 | 13.8 | 8.8 |  |  | 2 1/2"
6" | 12,5 | 6" | SP17-16 | 12A00016 | 4276 | 12A10016 | 4151 | [16 empty] | 21.2 | 20.2 | 19.1 | 18 | 16.5 | 15.2 | 11.3 |  |  | 2 1/2"
6" | 12,5 | 6" | SP17-17 | 12A00017 | 4462 | 12A10017 | 4316 | [16 empty] | 21.5 | 20.7 | 19.8 | 18.6 | 17.3 | 16.2 | 13.1 | 8.7 |  | 2 1/2"
6" | 15 | 6" | SP17-18 | 12A00018 | 4772 | 12A10018 | 4605 | [17 empty] | 21.5 | 20.6 | 19.5 | 18.6 | 17.4 | 14.9 | 11.6 | 5 | 2 1/2"
6" | 15 | 6" | SP17-19 | 12A00019 | 5089 | 12A10019 | 4625 | [17 empty] | 21.8 | 21 | 20.1 | 19.1 | 18.2 | 16 | 13.1 | 9.3 | 2 1/2"
6" | 15 | 6" | SP17-20 | 12A00020 | 5284 | 12A10020 | 4827 | [17 empty] | 22 | 21.3 | 20.4 | 19.8 | 18.7 | 16.8 | 14.4 | 11.2 | 2 1/2"
6" | 17,5 | 6" | SP 17-21 | 12A00021 | 5602 | 12A10021 | 5162 | [18 empty] | 22 | 21.2 | 20.5 | 19.7 | 17.9 | 15.9 | 13.4 | 2 1/2"
Pozo | HP | Ø Mot. | Modelos | Código DOL | Bomba sin motor DOL Precio Lista USD | Código SD | Bomba sin motor SD Precio Lista USD | ALTURA MANOMETRICA (Metros) | [24 empty] | Ø DES
SAP SD
[9 empty] | 120 | 140 | 160 | 180 | 200 | 220 | 240 | 260 | 280 | 300 | 320 | 340 | 360 | 380 | 400 | 420 | 440 | 460 | 480 | 500 | 520 | 540 | 580 | 630
6" | 17,5 | 6" | SP17-22 | 12A00022 | 5197 | 12A10022 | 5435 |  | 21.6 | 20.2 | 18.5 | 16.7 | 14.4 | 11.8 | 7.6 | [17 empty] | 2 1/2"
6" | 17,5 | 6" | SP17-23 | 12A00023 | 5353 | 12A10023 | 5621 |  | 21.8 | 20.5 | 19 | 17.15 | 15.3 | 13 | 9.9 | [10 empty] | CAUDAL (m3/h) | [6 empty] | 2 1/2"
6" | 17,5 | 6" | SP17-24 | 12A00024 | 5509 | 12A10024 | 5903 |  | 22 | 20.8 | 19.5 | 17.9 | 16 | 14 | 11.5 | 7.6 | [16 empty] | 2 1/2"
6" | 20 | 6" | SP17-25 | 12A00025 | 5662 | 12A10025 | 6064 |  |  | 21.5 | 20.1 | 18.8 | 17.1 | 15.2 | 13.1 | 10.2 | [16 empty] | 2 1/2"
6" | 20 | 6" | SP17-26 | 12A00026 | 5899 | 12A10026 | 6168 |  |  | 21.7 | 20.5 | 19.1 | 17.7 | 16 | 14.1 | 11.7 | 8 | [15 empty] | 2 1/2"
6" | 20 | 6" | SP17-27 | 12A00027 | 6114 | 12A10027 | 6393 |  |  | 22 | 20.8 | 19.5 | 18.2 | 16.6 | 14.9 | 12.8 | 10 | 3 | [14 empty] | 2 1/2"
6" | 25 | 6" | SP17-28 | 12A00028 | 6263 | 12A10028 | 6549 |  |  |  | 21.5 | 20.3 | 19.1 | 17.6 | 16.1 | 14.3 | 12.1 | 9.1 | [14 empty] | 2 1/2"
6" | 25 | 6" | SP17-29 | 12A00029 | 6410 | 12A10029 | 6701 |  |  |  | 21.7 | 20.6 | 19.5 | 18.1 | 16.7 | 15 | 13.1 | 10.8 | 6.6 | [13 empty] | 2 1/2"
6" | 25 | 6" | SP17-30 | 12A00030 | 6559 | 12A10030 | 6857 |  |  |  | 22 | 20.9 | 19.8 | 18.6 | 17.2 | 15.8 | 14 | 12 | 9.1 | [13 empty] | 2 1/2"
6" | 25 | 6" | SP17-31 | 12A00031 | 6799 | 12A10031 | 7107 |  |  |  |  | 21.2 | 20.1 | 19 | 17.7 | 16.3 | 14.7 | 13 | 10.6 | 6.9 | [12 empty] | 2 1/2"
6" | 25 | 6" | SP17-32 | 12A00032 | 6997 | 12A10032 | 7316 |  |  |  |  | 21.5 | 20,3 | 19,4 | 18,1 | 16,9 | 15,4 | 13,8 | 11,8 | 9,1 | [12 empty] | 2 1/2"
6" | 25 | 6" | SP17-33 | 12A00033 | 7143 | 12A10033 | 7468 |  |  |  |  | 21.7 | 20.6 | 19.6 | 18.5 | 17.3 | 15.9 | 14.5 | 12.7 | 10.5 | 7 | [11 empty] | 2 1/2"
6" | 30 | 6" | SP17-34 | 12A00034 | 7275 | 12A10034 | 7606 | [5 empty] | 21.1 | 20.2 | 19.1 | 18 | 16.8 | 15.4 | 13.9 | 12 | 9.7 | 3.8 | [10 empty] | 2 1/2"
6" | 30 | 6" | SP17-35 | 12A00035 | 7424 | 12A10035 | 7763 | [5 empty] | 21.3 | 20.5 | 19.5 | 18.4 | 17.2 | 15.9 | 14.5 | 12.9 | 10.8 | 7.9 | [10 empty] | 2 1/2"
6" | 30 | 6" | SP17-36 | 12A00036 | 7569 | 12A10036 | 7915 | [5 empty] | 21.5 | 20.7 | 19.7 | 18.6 | 17.6 | 16.5 | 15 | 13.6 | 11.8 | 9.6 | 5 | [9 empty] | 2 1/2"
6" | 30 | 6" | SP17-37 | 12A00037 | 7716 | 12A10037 | 8067 | [5 empty] | 21.7 | 20.9 | 20 | 19 | 18 | 16.8 | 15.6 | 14.2 | 12.7 | 10.6 | 8 | [9 empty] | 2 1/2"
6" | 30 | 6" | SP17-38 | 12A00038 | 7862 | 12A10038 | 8219 | [5 empty] | 21.9 | 21.1 | 20.3 | 19.3 | 18.3 | 17.2 | 16.1 | 14.8 | 13.4 | 11.7 | 9.5 | 5.2 | [8 empty] | 2 1/2"
6" | 30 | 6" | SP17-39 | 12A00039 | 8011 | 12A10039 | 8375 | [5 empty] | 22 | 21.3 | 20.5 | 19.6 | 18.7 | 17.6 | 16.6 | 15.3 | 14 | 12.5 | 10.6 | 8 | [8 empty] | 2 1/2"
6" | 30 | 6" | SP17-40 | 12A00040 | 8157 | 12A10040 | 8528 | [6 empty] | 21.5 | 20.7 | 19.8 | 18.9 | 17.9 | 16.9 | 15.7 | 14.5 | 13.1 | 11.5 | 8.3 | 5.8 | [7 empty] | 2 1/2"
6" | 35 | 6" | SP17-43 | 12A40043 | 10255 | 12A50043 | 10722 | [7 empty] | 21.6 | 20.8 | 20 | 19.1 | 18.2 | 17.4 | 16.3 | 15.2 | 14 | 12.6 | 11 | 8.8 | 3 | [5 empty] | 3"
6" | 35 | 6" | SP17-45 | 12A40045 | 10433 | 12A50045 | 10965 | [7 empty] | 21.8 | 21.2 | 20.4 | 19.6 | 18.7 | 18 | 17 | 16.1 | 15 | 13.7 | 12.5 | 10.9 | 8.7 | 4.2 |  |  |  |  | 3"
6" | 35 | 6" | SP17-48 | 12A40048 | 10782 | 12A50048 | 11332 | [8 empty] | 21.6 | 21 | 20.2 | 19.5 | 18.6 | 17.9 | 17.1 | 16.1 | 15.1 | 14.1 | 13 | 11.5 | 9.8 | 7.2 |  |  |  | 3"
6" | 40 | 6" | SP17-51 | 12A40051 | 12843 | 12A50051 | 13428 | [10 empty] | 21.5 | 20.7 | 20 | 19.4 | 18.6 | 17.8 | 17 | 16.1 | 15.1 | 14 | 12.9 | 11.5 |  |  |  | 3"
6" | 40 | 6" | SP17-53 | 12A40053 | 13378 | 12A50053 | 13987 | [11 empty] | 21.1 | 20.4 | 19.8 | 19.1 | 18.4 | 17.6 | 16.8 | 15.9 | 14.9 | 13.9 | 12.8 | 7.4 |  |  | 3"
6" | 50 | 6" | SP17-55 | 12A40055 | 13916 | 12A50055 | 14550 | [12 empty] | 21 | 20.4 | 19.8 | 19.1 | 18.4 | 17.7 | 16.9 | 16 | 15.2 | 14.2 | 10.4 |  |  | 3"
6" | 50 | 6" | SP17-58 | 12A40058 | 14726 | 12A50058 | 15396 | [13 empty] | 20.9 | 20.4 | 19.8 | 19.1 | 18.5 | 17.7 | 17 | 16.2 | 15.4 | 14.5 | 12.4 | 8.5 | 3"
| 50 | 6" | SP17-60 | 12A40060 | 15264 | 12A50060 | 15958 | [13 empty] | 21.2 | 20.7 | 20.1 | 19.5 | 18.9 | 18.2 | 17.6 | 16.8 | 16.1 | 15.2 | 13.4 | 10.4 | 3"

## SP 30
SP 30
Electrobombas sumergibles
Características
- Electrobombas sumergibles para pozo de 4" a 12"
- Íntegramente construidas en acero inoxidable AISI 304
- Alta eficiencia, lo que lleva a un marcado ahorro en el consumo de energía
- Válvula de retención incorporada
- Posee cojinetes de empuje inverso
- Cojinetes que evitan acumulación de arena
- Máximo contenido tolerable de arena en el agua: 50 gr/m3
- Apta para instalación horizontal
Motores hasta 40Hp son MS, sobre esto son MMS
Pozo | HP | Ø Mot. | Modelos | Código DOL | Bomba sin motor DOL Precio Lista USD | Código SD | Bomba sin motor SD Precio Lista USD | ALTURA MANOMETRICA (Metros) | [25 empty] | Ø DES
SAP SD
[8 empty] | 5 | 10 | 15 | 20 | 25 | 30 | 35 | 40 | 45 | 50 | 55 | 60 | 65 | 70 | 75 | 80 | 90 | 100 | 110 | 120 | 130 | 140 | 160 | 180 | 200 | 250
6" | 1,5 | 4" | SP 30-1 | 13A00001 | 1064 | ---- |  | 34 | 14 | [24 empty] | 3"
6" | 3 | 4" | SP 30-2 | 13A00002 | 1293 | ---- |  |  | 36.5 | 29 | 16 | [22 empty] | 3"
6" | 4 | 4" | SP 30-3 | 13A00003 | 1521 | ---- |  |  |  | 36 | 32 | 26 | 16 | 4 | [12 empty] | CAUDAL (m3/h) | [6 empty] | 3"
6" | 5,5 | 4" | SP 30-4 | 13A00004 | 1751 | ---- |  |  |  |  | 36.5 | 34 | 30 | 24 | 16 | 8 | [17 empty] | 3"
6" | 7,5 | 4" | SP 30-5 | 13A00005 | 2119 | ---- | [5 empty] | 37 | 35 | 32 | 28.5 | 24 | 17 | 10 | [15 empty] | 3"
6" | 7,5 | 4" | SP 30-6 | 13A00006 | 2451 | ---- | [5 empty] | 39 | 37 | 35 | 32.3 | 30 | 26.3 | 22 | 16.3 | 10 | 4 | [12 empty] | 3"
6" | 10 | 4" | SP 30-7 | 13AA0007 | 2593 | ---- | [6 empty] | 39 | 37 | 35.5 | 34 | 31.5 | 29 | 26 | 22 | 17 | 12 | 6 | [10 empty] | 3"
6" | 10 | 4" | SP 30-8 | 13AA0008 | 2811 | ---- | [7 empty] | 39 | 37.3 | 35 | 34 | 32 | 30 | 27.5 | 24.7 | 21 | 16.3 | 7 | [9 empty] | 3"
6" | 12,5 | 6" | SP 30-9 | 13A00009 | 2930 | 13A10009 | 3076 | [7 empty] | 39 | 37.2 | 36 | 34.3 | 33 | 31.2 | 29.3 | 27 | 24.2 | 17 | 8.5 | [8 empty] | 3"
6" | 12,5 | 6" | SP 30-10 | 13A00010 | 3136 | 13A10010 | 3295 | [8 empty] | 38.5 | 37.3 | 36 | 34.5 | 33 | 32 | 30 | 28 | 23 | 16.2 | 9 | [7 empty] | 3"
6" | 12,5 | 6" | SP 30-11 | 13A00011 | 3347 | 13A10011 | 3517 | [8 empty] | 39 | 38 | 36.5 | 35.8 | 34.7 | 33.5 | 32 | 30.5 | 27 | 22 | 16 | 9.3 | [6 empty] | 3"
6" | 15 | 6" | SP 30-12 | 13A00012 | 3550 | 13A10012 | 3727 | [9 empty] | 39 | 38.3 | 37.2 | 36.2 | 35.1 | 34 | 33 | 30.1 | 26.7 | 22.3 | 16.3 | 10.2 | [5 empty] | 3"
6" | 15 | 6" | SP 30-13 | 13A00013 | 3889 | 13A10013 | 4081 | [10 empty] | 39 | 38 | 37 | 36.1 | 35 | 34 | 31.8 | 29 | 26 | 21 | 14.8 | 10.5 |  |  |  |  | 3"
6" | 17,5 | 6" | SP 30-14 | 13A00014 | 4298 | 13A10014 | 4518 | [11 empty] | 39 | 38.2 | 37.5 | 36.5 | 35.5 | 33.7 | 31.5 | 29.3 | 26 | 20.7 | 16.3 | 5 |  |  |  | 3"
6" | 17,5 | 6" | SP 30-15 | 13A00015 | 4508 | 13A10015 | 4737 | [12 empty] | 39 | 38.2 | 37 | 36.3 | 34.6 | 32.8 | 30.8 | 28.1 | 25 | 21 | 11.3 |  |  |  | 3"
6" | 20 | 6" | SP 30-16 | 13A00016 | 4716 | 13A10016 | 4953 | [13 empty] | 39 | 38.5 | 37.5 | 36 | 34.2 | 32.7 | 30.3 | 28 | 25.1 | 16.8 | 7.3 |  |  | 3"
6" | 20 | 6" | SP 30-17 | 13A00017 | 4919 | 13A10017 | 5173 | [14 empty] | 39 | 38 | 36.7 | 35.1 | 33.3 | 31.7 | 29.8 | 27.3 | 20.5 | 12.3 |  |  | 3"
6" | 25 | 6" | SP 30-18 | 13A00018 | 5127 | 13A10018 | 5381 | [15 empty] | 39 | 38 | 36.5 | 35.3 | 33.3 | 32 | 29.1 | 25 | 17.3 | 9.1 |  | 3"
6" | 25 | 6" | SP 30-19 | 13A00019 | 5334 | 13A10019 | 5748 | [16 empty] | 38.5 | 37 | 35.8 | 34.2 | 33 | 31.2 | 27 | 21 | 13.2 |  | 3"
6" | 25 | 6" | SP 30-20 | 13A00020 | 5652 | 13A10020 | 5932 | [16 empty] | 39 | 37.5 | 36.7 | 35 | 33.7 | 32.1 | 28.8 | 23.7 | 17 |  | 3"
6" | 25 | 6" | SP 30-21 | 13A00021 | 6067 | 13A10021 | 6368 | [17 empty] | 38 | 37 | 35.3 | 34.3 | 33.1 | 29.9 | 26 | 20 | 4.2 | 3"
6" | 30 | 6" | SP 30-22 | 13A00022 | 6267 | 13A10022 | 6728 | [17 empty] | 39 | 37.9 | 36.5 | 35.5 | 34 | 31.3 | 28 | 23.1 | 6.2 | 3"
6" | 30 | 6" | SP 30-23 | 13A00023 | 6471 | 13A10023 | 6796 | [18 empty] | 38.1 | 37 | 35.9 | 34.9 | 32.3 | 29.3 | 25.5 | 10.3 | 3"
6" | 30 | 6" | SP 30-24 | 13A00024 | 6484 | 13A10024 | 7014 | [18 empty] | 38.5 | 37.2 | 36.7 | 35.1 | 33 | 30.2 | 27 | 13.5 | 3"
6" | 30 | 6" | SP 30-25 | 13A00025 | 6876 | 13A10025 | 7224 | [18 empty] | 39 | 37.9 | 37 | 35.8 | 33.5 | 31.2 | 28.2 | 16.2 | 3"
6" | 30 | 6" | SP 30-26 | 13A00026 | 7076 | 13A10026 | 7435 | [19 empty] | 38.1 | 37.2 | 36.2 | 34.2 | 32 | 29.2 | 18.8 | 3"
Pozo | HP | Ø Mot. | Modelos | Código DOL | Bomba sin motor DOL Precio Lista USD | Código SD | Bomba sin motor SD Precio Lista USD | ALTURA MANOMETRICA (Metros) | [25 empty] | Ø DES
SAP SD
[8 empty] | 120 | 140 | 160 | 180 | 200 | 220 | 240 | 260 | 280 | 300 | 320 | 340 | 360 | 380 | 400 | 420 | 440 | 460 | 480 | 500 | 520 | 540 | 560 | 580 | 600 | 620
6" | 35 | 6" | SP 30-27 | 13A00027 | 7277 | 13A10027 | 7646 | 39 | 37 | 35.1 | 33 | 31 | 28.1 | 24.3 | 19.5 | 14.2 | 8.9 | [16 empty] | 3"
6" | 35 | 6" | SP 30-28 | 13A00028 | 7474 | 13A10028 | 7852 |  | 37.5 | 35.8 | 33.8 | 31.8 | 29.1 | 26 | 21.8 | 16.9 | 11.9 | 5.3 | [15 empty] | 3"
6" | 35 | 6" | SP 30-29 | 13A00029 | 7671 | 13A10029 | 8060 |  | 38 | 36.3 | 34.2 | 32.3 | 30.1 | 27.3 | 23.7 | 19 | 14 | 9 | [8 empty] | CAUDAL (m3/h) | [6 empty] | 3"
6" | 35 | 6" | SP 30-30 | 13A00030 | 7868 | 13A10030 | 8267 |  | 38.2 | 36.8 | 34.8 | 33 | 31 | 28.2 | 25.1 | 21 | 16.3 | 11.7 | 6 | [14 empty] | 3"
6" | 35 | 6" | SP 30-31 | 13A00031 | 8061 | 13A10031 | 8470 |  | 38.5 | 37.1 | 35 | 33.3 | 31.5 | 29.1 | 26.3 | 22.8 | 18.3 | 13.9 | 9 | [14 empty] | 3"
6" | 40 | 6" | SP 30-32 | 13A00032 | 8255 | 13A10032 | 8673 |  |  | 37.5 | 36 | 34.5 | 32.7 | 30.8 | 28.1 | 25.3 | 21.4 | 17 | 12.3 | 7.5 | [13 empty] | 3"
6" | 40 | 6" | SP 30-33 | 13A00033 | 8444 | 13A10033 | 8877 |  |  | 38 | 36.2 | 34.8 | 33 | 31.2 | 29.1 | 26.3 | 23.1 | 19 | 14.8 | 10.2 | [13 empty] | 3"
6" | 40 | 6" | SP 30-34 | 13A00034 | 8639 | 13A10034 | 9080 |  |  | 38.1 | 36.5 | 35 | 33.7 | 31.8 | 29.9 | 27.3 | 24.5 | 21 | 16.9 | 12.3 | 7.8 | [12 empty] | 3"
6" | 40 | 6" | SP 30-35 | 13A00035 | 8836 | 13A10035 | 9284 |  |  | 38.3 | 37 | 35.3 | 34 | 32.3 | 30.5 | 28.2 | 25.7 | 22.3 | 18.6 | 14.2 | 10.2 | 4.7 | [11 empty] | 3"
6" | 50 | 6" | SP 30-39 | 13A40039 | 12943 | 13A40039 | 12943 |  |  |  | 38.8 | 37.8 | 36.1 | 34.9 | 33.3 | 31.9 | 30.1 | 28 | 25.5 | 22.3 | 19 | 15 | 11.2 | 7 | [9 empty] | 3"
6" | 50 | 6" | SP 30-43 | 13A40043 | 13920 | 13A40043 | 13916 |  |  |  |  | 38.5 | 37.2 | 36 | 34.9 | 33.5 | 32.1 | 30.9 | 29.1 | 27 | 24.5 | 21.5 | 18.1 | 14.8 | 11.2 | 7.5 | [7 empty] | 3"
8" | 60 | 8" | SP 30-46 | 13A50046 | 14557 | 13A50046 | 14557 | [5 empty] | 39 | 38 | 36.9 | 35.8 | 34.7 | 33.5 | 32 | 30.8 | 29 | 27 | 24.5 | 21.7 | 18.2 | 15.1 | 12 | 8.2 | [5 empty] | 3"
8" | 60 | 8" | SP 30-49 | 13A50049 | 15782 | 13A50049 | 15777 | [6 empty] | 38.8 | 37.5 | 36.8 | 35.3 | 34.8 | 33.3 | 32 | 30.9 | 29.2 | 27.5 | 25.1 | 22.7 | 19.8 | 16.8 | 13.6 | 10.5 | 7 |  |  |  | 3"
8" | 75 | 8" | SP 30-52 | 13AD0052 | 16026 | 13A50052 | 16838 | [7 empty] | 38.3 | 37.4 | 36.5 | 35.5 | 34.4 | 33.3 | 32.2 | 30.9 | 29.5 | 27.8 | 25.9 | 23.7 | 21.1 | 18.2 | 15.2 | 12.4 | 9.24 | 5.13 |  | 3"
8" | 75 | 8" | SP 30-54 | 13AD0054 | 16918 | 13A50054 | 17774 | [8 empty] | 37.9 | 36.9 | 36 | 35 | 34 | 32.9 | 31.8 | 30.5 | 29 | 27.4 | 25.6 | 23.4 | 20.8 | 18.1 | 15.3 | 12.4 | 9.5 | 5.8 | 3"

## SP 46 60
SP 46 - 60
Electrobombas sumergibles
Características
- Electrobombas sumergibles para pozo de 4" a 12"
- Íntegramente construidas en acero inoxidable AISI 304
- Alta eficiencia, lo que lleva a un marcado ahorro en el consumo de energía
- Válvula de retención incorporada
- Posee cojinetes de empuje inverso
- Cojinetes que evitan acumulación de arena
- Máximo contenido tolerable de arena en el agua: 50 gr/m3
- Apta para instalación horizontal
Motores hasta 40Hp son MS, sobre esto son MMS
Pozo | HP | Ø Mot. | Modelos | Código DOL | Bomba sin motor DOL Precio Lista USD | Código SD | Bomba sin motor SD Precio Lista USD | ALTURA MANOMETRICA (Metros) | [27 empty] | Ø DES
SAP SD
[8 empty] | 5 | 10 | 15 | 20 | 25 | 30 | 35 | 40 | 45 | 50 | 55 | 60 | 65 | 70 | 75 | 80 | 90 | 100 | 110 | 120 | 130 | 140 | 160 | 180 | 200 | 250 | 300 | 350
6" | 1.5 | 4" | SP46-1-B | 15A200C1 | 1489 | ---- |  | 43.7 | 2.5 | [26 empty] | 3"
6" | 3 | 4" | SP46-1 | 15A20001 | 1530 | ---- |  | 56.2 | 32.9 | [26 empty] | 3"
6" | 3 | 4" | SP46-2-BB | 15A200D2 | 1575 | ---- |  | 54.5 | 45 | 29.5 | [18 empty] | CAUDAL (m3/h) | [6 empty] | 3"
6" | 4 | 4" | SP46-2 | 15A20002 | 1662 | ---- |  |  | 57 | 49 | 34 | 12.3 | [23 empty] | 3"
6" | 5,5 | 4" | SP46-3-C | 15A200F3 | 1949 | ---- |  |  | 59.4 | 53.8 | 46.8 | 37.5 | 24.3 | 4.9 | [21 empty] | 3"
6" | 7.5 | 4" | SP46-3 | 15A20003 | 2095 | ---- |  |  |  | 60 | 54 | 47 | 35 | 22 | 9.28 | [20 empty] | 3"
6" | 7,5 | 4" | SP46-4-C | 15A200F4 | 2267 | ---- |  |  |  | 59.8 | 55.6 | 50.8 | 44.9 | 37.6 | 28.2 | 15.7 | [19 empty] | 3"
6" | 10 | 4" | SP46-4 | 15AC0004 | 2349 | ---- |  |  |  |  | 60 | 56 | 51 | 45 | 38 | 28 | 15 | [18 empty] | 3"
6" | 10 | 4" | SP46-5 | 15AC0005 | 2712 | ---- | [5 empty] | 59 | 56 | 52 | 47 | 42 | 36 | 28 | 19 | 7 | [15 empty] | 3"
6" | 12,5 | 6" | SP46-6 | 15A20006 | 2972 | 15A30006 | 3124 | [5 empty] | 60 | 57 | 54 | 51 | 46 | 42 | 36 | 29.96 | 23 | 14 | 4.5 | [12 empty] | 3"
6" | 15 | 6" | SP46-7 | 15A20007 | 3321 | 15A30007 | 3491 | [7 empty] | 57 | 54 | 52.04 | 48 | 45 | 42 | 36 | 32 | 25 | 11 | [11 empty] | 3"
6" | 15 | 6" | SP46-8-C | 15A200F8 | 3548 | 15A300F8 | 3731 | [7 empty] | 57.9 | 55.7 | 53.3 | 50.6 | 47.7 | 44.5 | 41 | 36.9 | 32.3 | 21.3 | 6.8 | [10 empty] | 3"
6" | 17,5 | 6" | SP46-8 | 15A20008 | 3666 | 15A30008 | 3855 | [8 empty] | 58 | 55.98 | 54 | 51 | 47 | 45 | 42 | 37 | 28 | 15 | [10 empty] | 3"
6" | 17,5 | 6" | SP46-9-C | 15A200F9 | 3985 | 15A300F9 | 4188 | [8 empty] | 58.5 | 56.5 | 54.5 | 52.2 | 49.8 | 47.2 | 44.3 | 41.1 | 33.5 | 23.9 | 12.2 | [9 empty] | 3"
6" | 20 | 6" | SP46-9 | 15A20009 | 4141 | 15A30009 | 4352 | [9 empty] | 58 | 56 | 54 | 53 | 50 | 47 | 44 | 38 | 29 | 18.5 | 5 | [8 empty] | 3"
6" | 20 | 6" | SP46-10 | 15A20010 | 4494 | 15A30010 | 4588 | [10 empty] | 58 | 56 | 54 | 53 | 51 | 48 | 43 | 37 | 29 | 20 | 8 | [7 empty] | 3"
6" | 25 | 6" | SP46-11 | 15A20011 | 4850 | 15A30011 | 5100 | [11 empty] | 59 | 57 | 56 | 54 | 53 | 48 | 44 | 38 | 31 | 23 | 13 | [6 empty] | 3"
6" | 25 | 6" | SP46-12 | 15A20012 | 5202 | 15A30012 | 5307 | [12 empty] | 59 | 57 | 56 | 54 | 51 | 47 | 43 | 37 | 31 | 23 | 4 | [5 empty] | 3"
6" | 30 | 6" | SP46-13 | 15A20013 | 5670 | 15A30013 | 5961 | [13 empty] | 60 | 58 | 56 | 53 | 51 | 47 | 43 | 38 | 32 | 18 | [5 empty] | 3"
6" | 30 | 6" | SP46-14 | 15A20014 | 6031 | 15A30014 | 6338 | [14 empty] | 59 | 58 | 55 | 53 | 49 | 46 | 42 | 37 | 26 | 11 |  |  |  |  | 3"
6" | 30 | 6" | SP46-15 | 15A20015 | 6387 | 15A30015 | 6713 | [15 empty] | 59 | 57 | 54 | 52 | 48 | 45 | 41 | 32 | 20 | 3 |  |  |  | 3"
6" | 35 | 6" | SP46-16 | 15A20016 | 6742 | 15A30016 | 7087 | [16 empty] | 59 | 56 | 53 | 52 | 49 | 45 | 38 | 28 | 16 |  |  |  | 3"
6" | 35 | 6" | SP46-17 | 15A20017 | 7095 | 15A30017 | 7240 | [16 empty] | 60 | 58 | 55 | 53 | 51 | 47 | 41 | 33 | 23 |  |  |  | 3"
6" | 40 | 6" | SP46-18 | 15A20018 | 7450 | 15A30018 | 7832 | [17 empty] | 59 | 57 | 55 | 53 | 50 | 45 | 38 | 30 |  |  |  | 3"
6" | 40 | 6" | SP46-19 | 15A20019 | 7643 | 15A30019 | 8034 | [17 empty] | 60 | 58 | 56 | 54 | 51.97 | 47 | 41 | 34 | 8 |  |  | 3"
6" | 40 | 6" | SP46-20 | 15A20020 | 7903 | 15A30020 | 8306 | [19 empty] | 58 | 56 | 54 | 51 | 46 | 40 | 18 |  |  | 3"
6" | 50 | 6" | SP46-21 | 15A20021 | 8240 | 15A30021 | 8663 | [19 empty] | 59 | 57 | 55 | 52 | 47 | 42 | 23 |  |  | 3"
6" | 50 | 6" | SP46-22 | 15A20022 | 8579 | 15A30022 | 9019 | [19 empty] | 60 | 58 | 56 | 53 | 48 | 44 | 28 |  |  | 3"
6" | 50 | 6" | SP46-23 | 15A20023 | 8915 | 15A30023 | 9370 | [20 empty] | 58 | 57 | 54 | 50 | 46 | 32 | 9 |  | 3"
6" | 50 | 6" | SP46-24 | 15A20024 | 9254 | 15A30024 | 9727 | [20 empty] | 59 | 58 | 55 | 52 | 48 | 34 | 15 |  | 3"
Pozo | HP | Ø Mot. | Modelos | Código DOL | Bomba sin motor DOL Precio Lista USD | Código SD | Bomba sin motor SD Precio Lista USD | ALTURA MANOMETRICA (Metros) | [27 empty] | Ø DES
SAP SD
[8 empty] | 162 | 180 | 200 | 220 | 230 | 250 | 260 | 270 | 280 | 300 | 320 | 340 | 350 | 360 | 380 | 400 | 410 | 420 | 425 | 430 | 435 | 440 | 445 | 450 | 460 | 470 | 480 | 500
8" | 60 | 8" | SP46-26 | 15A40026 | 11099 | 15A50026 | 11666 | 57.7 | 55.1 | 51.9 | 48.4 | 46.3 | 41.9 | 39.4 | 36.6 | 33.8 | 27.4 | 19.7 | 10.4 | 4.18 | [15 empty] | 4"
8" | 60 | 8" | SP46-28 | 15A40028 | 11476 | 15A50028 | 12062 |  | 56.7 | 54 | 51 | 49.4 | 45.6 | 43.7 | 41.4 | 39 | 33.8 | 27.7 | 21 | 16.9 | 12.5 | [14 empty] | 4"
8" | 60 | 8" | SP46-30 | 15A40030 | 12229 | 15A50030 | 12480 |  |  | 55.6 | 53 | 51.7 | 48.5 | 46.9 | 45 | 43.1 | 38.8 | 33.8 | 28.1 | 25.3 | 22.1 | 14.8 | 5 | [12 empty] | 4"
8" | 75 | 8" | SP46-33 | 15A40033 | 13364 | 15A50033 | 14045 |  |  | 58 | 56 | 54.8 | 52.4 | 51.1 | 49.6 | 48.2 | 45 | 41.3 | 37.2 | 34.8 | 32.4 | 27.4 | 21.2 | 18.1 | 14.5 | 12.7 | 10.7 | 8.5 | 5.7 | [6 empty] | 4"
8" | 75 | 8" | SP46-35 | 15A40035 | 15325 | 15A50035 | 16393 |  |  |  | 57.3 | 56.2 | 54 | 52.8 | 51.6 | 50.3 | 47.5 | 44.4 | 40.9 | 39 | 37 | 32.6 | 27.6 | 24.9 | 22.3 | 20.9 | 19.2 | 17.6 | 16.1 | 14.2 | 12.5 | 8.3 | 3.4 |  |  | 4"
8" | 84 | 8" | SP46-37 | 15A40037 | 16100 | 15A50037 | 16704 |  |  |  |  | 57.7 | 55.7 | 54.7 | 53.7 | 52.5 | 50.1 | 47.5 | 44.5 | 43 | 41.2 | 37.5 | 33.4 | 31.2 | 28.9 | 27.7 | 26.5 | 25.2 | 23.8 | 22.4 | 21.1 | 18.2 | 14.9 | 11.7 | 2.4 | 4"
Pozo | HP | Ø Mot. | Modelos | Código DOL | Bomba sin motor DOL Precio Lista USD | Código SD | Bomba sin motor SD Precio Lista USD | ALTURA MANOMETRICA (Metros) | [27 empty] | Ø DES
SAP SD
[8 empty] | 5 | 10 | 15 | 20 | 25 | 30 | 35 | 40 | 45 | 50 | 55 | 60 | 65 | 70 | 75 | 80 | 90 | 100 | 110 | 120 | 130 | 140 | 160 | 180 | 200 | 250 | 300 | 350
6" | 2 | 4" | SP60-1-A | 14A000A1 | 2059 | ---- |  | 53.3 | 17.3 | [26 empty] | 4"
6" | 3 | 4" | SP60-1 | 14A00001 | 2138 | ---- |  | 65.7 | 33.3 | [26 empty] | 4"
6" | 4 | 4" | SP60-2-B | 14A000C2 | 2299 | ---- |  | 71.5 | 60.8 | 41.3 | 22.5 | [17 empty] | CAUDAL (m3/h) | [6 empty] | 4"
6" | 5,5 | 4" | SP60-2 | 14A00002 | 2377 | ---- |  |  | 70 | 56 | 38 | 23 | [23 empty] | 4"
6" | 7.5 | 4" | SP60-3 | 14A00003 | 2774 | ---- |  |  | 78 | 72 | 64 | 52 | 40 | 30 | 17 | [20 empty] | 4"
6" | 10 | 4" | SP60-4 | 14A00004 | 2943 | ---- |  |  |  | 75.98 | 72 | 66 | 60 | 50 | 41 | 33 | 25 | 10 | [17 empty] | 4"
6" | 12,5 | 6" | SP60-5 | 14A00005 | 3150 | 14A30005 | 3306 |  |  |  | 76 | 73 | 68 | 63 | 56 | 49 | 42 | 35 | 29 | 21 | [15 empty] | 4"
| 15 | 6" | SP60-6 | 14A00006 | 3445 | 14A30006 | 3764 |  |  |  |  | 76 | 73 | 69 | 65 | 60 | 55 | 48 | 42 | 36 | 31 | 25 | 18 | [12 empty] | 4"
6" | 17,5 | 6" | SP60-7 | 14A00007 | 3780 | 14A10007 | 3969 | [5 empty] | 76 | 73 | 70 | 67 | 63 | 58 | 53 | 48 | 42 | 37 | 33 | 23 | [11 empty] | 4"
6" | 17,5 |  | SP60-8-B | 14A000C8 | 3981 | 14A100C8 | 4328 | [5 empty] | 76.2 | 73.7 | 71.6 | 68.3 | 65.2 | 61.7 | 57.5 | 53.1 | 48.2 | 43.5 | 38.9 | 30 | 19.7 | [10 empty] | 4"
6" | 20 | 6" | SP60-8 | 14A00008 | 4081 | 14A10008 | 4433 | [5 empty] | 78 | 75 | 73 | 71 | 68 | 64 | 61 | 57 | 52 | 48 | 43 | 34 | 26 | 14 | [9 empty] | 4"
6" | 20 | 6" | SP60-9-B | 14A000C9 | 4279 | 14A100C9 | 4640 | [5 empty] | 77.8 | 76.1 | 73.8 | 71.6 | 69.2 | 66.5 | 63.5 | 60.2 | 56.4 | 52.3 | 48.1 | 39.7 | 31.9 | 23.5 | 8 | [8 empty] | 4"
6" | 25 | 6" | SP60-9 | 14A00009 | 4378 | 14A10009 | 4746 | [7 empty] | 76 | 74 | 72 | 69 | 67 | 64 | 60 | 56 | 53 | 44 | 36 | 29 | 21 | [8 empty] | 4"
6" | 25 | 6" | SP60-10 | 14A00010 | 4672 | 14A10010 | 4906 | [8 empty] | 76 | 74 | 72 | 70 | 68 | 65 | 62 | 58 | 51 | 43 | 37 | 30 | 23 | 9.0 | [6 empty] | 4"
6" | 30 | 6" | SP60-11 | 14A00011 | 5072 | 14A10011 | 5327 | [8 empty] | 78 | 76 | 74 | 72 | 71 | 69 | 66 | 63 | 58 | 51 | 44 | 38 | 32 | 25 | [6 empty] | 4"
6" | 30 | 6" | SP60-12 | 14A00012 | 5489 | 14A10012 | 5762 | [9 empty] | 78 | 76 | 74 | 72 | 71 | 69 | 67 | 62 | 57 | 50 | 43 | 38 | 32 | 19 | [5 empty] | 4"
6" | 35 | 6" | SP60-13 | 14A00013 | 5793 | 14A10013 | 6231 | [10 empty] | 78 | 75.96 | 74 | 73 | 72 | 70 | 66 | 62 | 56 | 50 | 44 | 39 | 28 | 14 |  |  |  |  | 4"
6" | 35 | 6" | SP60-14 | 14A00014 | 6095 | 14A10014 | 6550 | [11 empty] | 77 | 76 | 75 | 73 | 72 | 68 | 64 | 59.95 | 55 | 50 | 44 | 34 | 23 |  |  |  |  | 4"
6" | 35 | 6" | SP60-15 | 14A00015 | 6398 | 14A10015 | 6870 | [11 empty] | 78 | 77 | 76 | 74 | 73 | 69 | 67 | 63 | 58 | 53 | 48 | 39 | 29 | 19 |  |  |  | 4"
6" | 40 | 6" | SP60-16 | 14A00016 | 6700 | 14A10016 | 7186 | [12 empty] | 78 | 77 | 76 | 74 | 72 | 69 | 65 | 62 | 58 | 53 | 43 | 35 | 27 |  |  |  | 4"
6" | 40 | 6" | SP60-17 | 14A00017 | 6855 | 14A10017 | 7133 | [13 empty] | 78 | 77 | 75 | 73 | 70 | 68 | 64 | 61 | 57 | 48 | 39 | 32 |  |  |  | 4"
6" | 50 | 6" | SP60-18 | 14A00018 | 7149 | 14A10018 | 7658 | [15 empty] | 77 | 75 | 73 | 70 | 68 | 64 | 61 | 53 | 45 | 37 | 15 |  |  | 4"
6" | 50 | 6" | SP60-19 | 14A00019 | 7444 | 14A10019 | 7967 | [15 empty] | 78 | 76 | 74 | 72 | 69 | 67 | 63 | 57 | 49 | 41 | 22 |  |  | 4"
6" | 50 | 6" | SP60-20 | 14A00020 | 7733 | 14A10020 | 8272 | [16 empty] | 77 | 75 | 73 | 71 | 68 | 66 | 59 | 53 | 44 | 27 |  |  | 4"
6" | 50 | 6" | SP60-21 | 14AA0021 | 8024 | 14AB0021 | 8575 | [16 empty] | 78 | 76 | 74 | 72 | 70 | 68 | 63 | 55 | 48 | 31 |  |  | 4"
8" | 60 | 8" | SP60-22 | 14A00022 | 8313 | 14A10022 | 8625 | [17 empty] | 78 | 76 | 74 | 72 | 71 | 66 | 60 | 54 | 68 | 21 |  | 4"
Pozo | HP | Ø Mot. | Modelos | Código DOL | Bomba sin motor DOL Precio Lista USD | Código SD | Bomba sin motor SD Precio Lista USD | ALTURA MANOMETRICA (Metros) | [27 empty] | Ø DES
SAP SD
[8 empty] | 120 | 125 | 130 | 140 | 150 | 160 | 170 | 185 | 200 | 210 | 220 | 230 | 240 | 250 | 260 | 280 | 290 | 300 | 315 | 325 | 330 | 340 | 350 | 360 | 370 | 385 | 400 | 430
8" | 60 | 8" | SP60-24 | 14A00024 | 12361 | 14A10024 | 12992 | 75.5 | 74.8 | 73.8 | 72.1 | 70.1 | 68.1 | 65.8 | 62.2 | 58.2 | 55.1 | 52.2 | 49.1 | 46 | 42.8 | 40 | 34.3 | 31.5 | 28.5 | 23.8 | 19.8 | 17.6 | 10.9 | [6 empty] | 4"
8" | 75 | 8" | SP60-26 | 14A00026 | 13136 | 14A10026 | 13709 |  |  |  | 74.4 | 72.8 | 71.1 | 69.2 | 66.2 | 63 | 60.3 | 57.8 | 55.1 | 52.1 | 49.5 | 46.6 | 40.9 | 38.5 | 35.7 | 31.9 | 29.2 | 27.8 | 24.8 | 21.6 | 17.7 | 11.4 |  |  |  | 4"
8" | 75 | 8" | SP60-28 | 14A00028 | 13907 | 14A10028 | 14622 |  |  |  |  | 74.3 | 72.8 | 71.2 | 68.6 | 65.9 | 63.7 | 61.5 | 59.3 | 56.6 | 54.3 | 51.5 | 46.1 | 43.7 | 41.1 | 37.4 | 35.1 | 33.6 | 31.4 | 28.7 | 26.1 | 23,3, | 17.9 | 9.16 |  | 4"
8" | 75 | 8" | SP60-30 | 14A00030 | 14678 | 14A10030 | 15268 | [5 empty] | 74.2 | 72.8 | 70.5 | 68.1 | 66.3 | 64.4 | 62.5 | 60.4 | 58.1 | 55.7 | 50.7 | 48.3 | 45.9 | 42.2 | 40 | 38.7 | 36.4 | 34.2 | 31.9 | 29.6 | 25.8 | 21.8 | 5.8 | 4"

## SP 77 95
SP 77 - 95
Electrobombas sumergibles
Características
- Electrobombas sumergibles para pozo de 4" a 12"
- Íntegramente construidas en acero inoxidable AISI 304
- Alta eficiencia, lo que lleva a un marcado ahorro en el consumo de energía
- Válvula de retención incorporada
- Posee cojinetes de empuje inverso
- Cojinetes que evitan acumulación de arena
- Máximo contenido tolerable de arena en el agua: 50 gr/m3
- Apta para instalación horizontal
Motores hasta 40Hp son MS, sobre esto son MMS
Pozo | HP | Ø Mot. | Modelos | Código DOL | Bomba sin motor DOL Precio Lista USD | Código SD | Bomba sin motor SD Precio Lista USD | ALTURA MANOMETRICA (Metros) | [27 empty] | Ø DES
SAP SD
[8 empty] | 10 | 15 | 20 | 25 | 30 | 35 | 40 | 45 | 50 | 55 | 60 | 65 | 70 | 75 | 80 | 90 | 100 | 110 | 120 | 130 | 140 | 160 | 180 | 200 | 250 | 300 | 350 | 400
8" | 7.5 | 6" | SP77-1 | 16A00001 | 3424 | 16A10001 | 3600 | 82 | 55 | 17.5 | [25 empty] | 5"
8" | 7,5 | 6" | SP77-2-B | 16A000C2 | 3800 | 16A100C2 | 3996 | 94.2 | 83.5 | 69 | 47.6 | 26.7 | [23 empty] | 5"
8" | 10 | 6" | SP77-2 | 16A00002 | 3990 | 16A10002 | 4196 |  | 97 | 86.5 | 73 | 52 | 34 | 12.0 | [14 empty] | CAUDAL (m3/h) | [6 empty] | 5"
8" | 12,5 | 6" | SP77-3-B | 16A000C3 | 4363 | 16A100C3 | 4588 |  | 98.7 | 92.1 | 84.9 | 76.1 | 64.5 | 50,5 | 37,1 | 21,8 | [19 empty] | 5"
8" | 15 | 6" | SP77-3 | 16A00003 | 4556 | 16A10003 | 4788 |  |  | 100 | 94 | 87 | 78.5 | 67 | 53 | 41 | 29 | 10.0 | [17 empty] | 5"
8" | 17,5 | 6" | SP77-4-B | 16A000C4 | 4930 | 16A100C4 | 5180 |  |  | 100 | 96.2 | 91.2 | 85.8 | 79.7 | 72.1 | 62.6 | 52.1 | 42,2 | 32,4 | 19,9 | [15 empty] | 5"
8" | 20 | 6" | SP77-4 | 16A00004 | 5120 | 16A10004 | 5380 |  |  |  |  | 97 | 93 | 87 | 82 | 74 | 65 | 55 | 44 | 36 | 26 | 10 | [13 empty] | 5"
8" | 25 | 6" | SP77-5 | 16A00005 | 5406 | 16A10005 | 5517 | [5 empty] | 99 | 95 | 92 | 87 | 83 | 77 | 72 | 63 | 55 | 47 | 32 | 11 | [11 empty] | 5"
8" | 30 | 6" | SP77-6 | 16A00006 | 5942 | 16A10006 | 6244 | [6 empty] | 100 | 97 | 94 | 91 | 87 | 84 | 79 | 74 | 68 | 54 | 43 | 30 | 9 | [9 empty] | 5"
8" | 35 | 6" | SP77-7 | 16A00007 | 6471 | 16A10007 | 6606 | [8 empty] | 99 | 96 | 94 | 91 | 88 | 84 | 81 | 72 | 61 | 49 | 39 | 29 | 10 | [7 empty] | 5"
8" | 35 | 6" | SP77-8-B | 16A000C8 | 6827 | 16A100C8 | 7173 | [8 empty] | 98.9 | 96.6 | 94.5 | 91.9 | 89.1 | 86.4 | 83.4 | 76.7 | 68.2 | 58.3 | 48.3 | 38.9 | 28.9 | [7 empty] | 5"
8" | 40 | 6" | SP77-8 | 16A00008 | 7007 | 16A10008 | 7148 | [9 empty] | 100 | 98 | 95 | 93 | 91 | 88 | 82 | 74 | 65 | 55 | 46 | 37 | 10 | [6 empty] | 5"
8" | 40 | 6" | SP77-9 | 16A00009 | 7536 | 16A10009 | 7918 | [11 empty] | 99 | 96 | 94 | 92 | 87 | 82 | 76 | 67 | 59 | 50 | 33 | [6 empty] | 5"
8" | 50 | 6" | SP77-10 | 16A00010 | 7823 | 16A10010 | 8220 | [12 empty] | 99 | 97 | 96 | 93 | 88 | 83 | 78 | 72 | 64 | 48 | 33 | 9 |  |  |  |  | 5"
8" | 50 | 6" | SP77-11 | 16AA0011 | 8335 | 16AB0011 | 8758 | [13 empty] | 100 | 98 | 95 | 91 | 88 | 83 | 79 | 72 | 59 | 44 | 31 |  |  |  |  | 5"
8" | 60 | 8" | SP77-12 | 16A00012 | 8842 | 16A10012 | 9294 | [15 empty] | 99 | 96 | 93 | 90 | 87 | 82 | 72 | 59 | 46 |  |  |  |  | 5"
8" | 75 | 8" | SP77-13 | 16A00013 | 9355 | 16A10013 | 9829 | [16 empty] | 99 | 96 | 93 | 91 | 88 | 79 | 69 | 56 | 27 |  |  |  | 5"
8" | 75 | 8" | SP77-14 | 16A00014 | 9866 | 16A10014 | 10064 | [17 empty] | 98 | 96 | 93 | 90 | 84 | 75 | 65 | 38 |  |  |  | 5"
8" | 75 | 8" | SP77-15 | 16A00015 | 10371 | 16A10015 | 10896 | [17 empty] | 100 | 98 | 95 | 93 | 88 | 81 | 72 | 46 | 17 |  |  | 5"
8" | 84 | 8" | SP77-16 | 16A00016 | 10879 | 16A10016 | 11430 | [18 empty] | 100 | 98 | 95 | 91 | 84 | 78 | 55 | 31 |  |  | 5"
8" | 84 | 8" | SP77-17 | 16A00017 | 11384 | 16A10017 | 11961 | [19 empty] | 99 | 97 | 93 | 88 | 81 | 62 | 39 |  |  | 5"
8" | 84 | 8" | SP77-18 | 16A00018 | 11888 | 16A10018 | 12490 | [20 empty] | 98 | 94 | 90 | 85 | 68 | 46 | 23 |  | 5"
8" | 100 | 8" | SP77-19 | 16A00019 | 12958 | 16A10019 | 13021 | [20 empty] | 100 | 96 | 92 | 88 | 73 | 52 | 33 |  | 5"
8" | 100 | 8" | SP77-20 | 16A00020 | 13226 | 16A10020 | 13903 | [21 empty] | 98 | 94 | 90 | 78 | 59 | 39 | 16 | 5"
Pozo | HP | Ø Mot. | Modelos | Código DOL | Bomba sin motor DOL Precio Lista USD | Código SD | Bomba sin motor SD Precio Lista USD | ALTURA MANOMETRICA (Metros) | [27 empty] | Ø DES
SAP SD
[8 empty] | 160 | 170 | 175 | 180 | 190 | 200 | 210 | 220 | 230 | 240 | 250 | 260 | 270 | 280 | 290 | 300 | 310 | 320 | 330 | 340 | 350 | 360 | 370 | 385 | 400 | 410 | 420 | 440
8" | 100 | 8" | SP77-21 | 16A00021 | 14072 | 16A10021 | 15069 |  | 96.6 | 95.9 | 94.9 | 93 | 91.2 | 89.2 | 87.2 | 84.9 | 82.4 | 80 | 77.1 | 74.1 | 70.8 | 67.1 | 63.4 | 59.4 | 55.7 | 51.7 | 47.9 | 44.4 | 40.8 | 37.3 | 32.1 | 25.6 | 20.9 | 12.2 |  | 5"
8" | 125 | 8" | SP77-22 | 16A00022 | 14910 | 16A10022 | 15638 |  |  |  | 97 | 95.4 | 93.6 | 91.8 | 89.9 | 88.1 | 86.1 | 83.8 | 81.3 | 78.9 | 75.9 | 72.8 | 69.5 | 65.9 | 62.4 | 58.8 | 55.1 | 51.5 | 47.9 | 44.4 | 39.6 | 34.5 | 30.9 | 26.9 | 15 | 5"
SP 95
Motores hasta 40Hp son MS, sobre esto son MMS
Pozo | HP | Ø Mot. | Modelos | Código DOL | Bomba sin motor DOL Precio Lista USD | Código SD | Bomba sin motor SD Precio Lista USD | 160: ALTURA MANOMETRICA (Metros) | Ø DES
SAP SD
[8 empty] | 10 | 15 | 20 | 25 | 30 | 35 | 40 | 45 | 50 | 55 | 60 | 65 | 70 | 75 | 80 | 90 | 100 | 110 | 120 | 130 | 140 | 160 | 180 | 200 | 250 | 300 | 350 | 400
8" | 7.5 | 6" | SP95-1 | 19000001 | 3690 | 19010001 | 3868 | 160: 105; 170: 65; 175: 28 | 5"
8" | 7,5 | 6" | SP95-2-BB | 190000D2 | 3904 | 190100D2 | 4084 | 160: 101; 170: 88.3; 175: 65.4; 180: 23.7 | 5"
8" | 10 | 6" | SP95-2-A | 190000A2 | 4120 | 190100A2 | 4301 | 160: 117; 170: 107; 175: 94.4; 180: 73,1; 190: 46,1; 200: 24,7; 360: CAUDAL (m3/h) | 5"
8" | 12,5 | 6" | SP95-2 | 19000002 | 4334 | 19010002 | 4561 | 170: 117; 175: 105; 180: 90; 190: 62; 200: 42; 210: 23 | 5"
8" | 12,5 | 6" | SP95-3-BB | 190000D3 | 4547 | 190100D3 | 4734 | 160: 116; 170: 108; 175: 99.7; 180: 90.2; 190: 76.8; 200: 59.1; 210: 40.9; 220: 22.7 | 5"
8" | 15 | 6" | SP95-3-B | 190000C3 | 4758 | 190100C3 | 4947 | 170: 117; 175: 110; 180: 102; 190: 92.3; 200: 79.2; 210: 61.7; 220: 45.6; 230: 30.8; 240: 10.9 | 5"
8" | 17,5 | 6" | SP95-3 | 19000003 | 4974 | 19010003 | 5163 | 175: 120; 180: 111; 190: 105; 200: 97; 210: 85; 220: 68; 230: 52; 240: 40; 250: 25 | 5"
8" | 20 | 6" | SP95-4-B | 190000C4 | 5222 | 190100C4 | 5415 | 175: 220; 180: 114; 190: 108; 200: 103; 210: 96.1; 220: 87.8; 230: 76.7; 240: 63.4; 250: 51.1; 260: 39.9; 270: 28.8; 280: 13.8 | 5"
8" | 25 | 6" | SP95-4 | 19000004 | 5346 | 19010004 | 5540 | 180: 121; 190: 117; 200: 110; 210: 105; 220: 99; 230: 91; 240: 81; 250: 68; 260: 56; 270: 44; 280: 36; 290: 25 | 5"
8" | 25 | 6" | SP95-5-AB | 190000E5 | 5613 | 190100E5 | 5743 | 190: 122.5; 200: 117; 210: 113; 220: 109; 230: 105; 240: 99.7; 250: 93.8; 260: 86.5; 270: 77.2; 280: 66.5; 290: 56.6; 300: 39.9; 310: 22.8 | 5"
8" | 30 | 6" | SP95-5 | 19000005 | 4708 | 19010005 | 6156 | 190: 122; 200: 118; 210: 113; 220: 109; 230: 104; 240: 99; 250: 93; 260: 88; 270: 78; 280: 68; 290: 58; 300: 40; 310: 22 | 5"
8" | 35 | 6" | SP95-6 | 19000006 | 6559 | 19010006 | 6832 | 210: 120; 220: 118; 230: 113; 240: 110; 250: 106; 260: 102; 270: 98; 280: 92; 290: 86; 300: 69; 310: 54; 320: 40; 330: 25 | 5"
8" | 40 | 6" | SP95-7 | 19000007 | 6945 | 19010007 | 7158 | 220: 123; 230: 120; 240: 117; 250: 114; 260: 111; 270: 107; 280: 104; 290: 101; 300: 92; 310: 81; 320: 65; 330: 51; 340: 40; 350: 27 | 5"
8" | 50 | 8" | SP95-8 | 19000008 | 7378 | 19010008 | 7667 | 230: 121; 240: 119; 250: 117; 260: 114; 270: 111; 280: 108; 290: 106; 300: 100; 310: 91; 320: 82; 330: 69; 340: 57; 350: 45; 360: 23 | 5"
8" | 50 | 8" | SP95-9 | 19000009 | 7951 | 19010009 | 8174 | 240: 121; 250: 119; 260: 117; 270: 114; 280: 112; 290: 110; 300: 104; 310: 100; 320: 93; 330: 84; 340: 73; 350: 61; 360: 42; 370: 22 | 5"
8" | 60 |  | SP95-10 | 19000010 | 8524 | 19010010 | 8753 | 260: 122; 270: 120; 280: 117; 290: 115; 300: 111; 310: 107; 320: 103; 330: 97; 340: 91; 350: 83; 360: 62; 370: 44; 385: 26 | 5"
8" | 75 | 8" | SP95-11 | 19000011 | 9091 | 19010011 | 9416 | 270: 123; 280: 121; 290: 119; 300: 116; 310: 112; 320: 108; 330: 104; 340: 99; 350: 94; 360: 79; 370: 59; 385: 43 | 5"
8" | 75 | 8" | SP95-12 | 19000012 | 9661 | 19010012 | 9902 | 280: 123; 290: 121; 300: 119; 310: 115; 320: 111; 330: 108; 340: 104; 350: 100; 360: 89; 370: 73; 385: 56; 400: 18 | 5"
8" | 75 | 8" | SP95-13 | 19000013 | 10233 | 19010013 | 10479 | 290: 123; 300: 120; 310: 117; 320: 114; 330: 111; 340: 108; 350: 104; 360: 96; 370: 84; 385: 68; 400: 34 | 5"
8" | 84 | 8" | SP95-14 | 19000014 | 10799 | 19010014 | 11050 | 300: 123; 310: 120; 320: 116; 330: 113; 340: 111; 350: 108; 360: 101; 370: 93; 385: 81; 400: 46 | 5"
8" | 100 | 8" | SP95-15 | 19000015 | 11365 | 19010015 | 11568 | 310: 122; 320: 119; 330: 116; 340: 114; 350: 111; 360: 105; 370: 98; 385: 89; 400: 56; 410: 27 | 5"
8" | 100 | 8" | SP95-16 | 19000016 | 11929 | 19010016 | 12056 | 310: 123; 320: 121; 330: 118; 340: 116; 350: 114; 360: 108; 370: 102; 385: 94; 400: 66; 410: 37 | 5"
8" | 100 | 8" | SP95-17 | 19000017 | 12495 | 19010017 | 12628 | 320: 122; 330: 120; 340: 117; 350: 115; 360: 110; 370: 105; 385: 99; 400: 76; 410: 46; 420: 26 | 5"
8" | 125 | 8" | SP95-18 | 19000018 | 13057 | 19010018 | 13198 | 320: 123; 330: 121; 340: 119; 350: 116; 360: 112; 370: 108; 385: 102; 400: 83; 410: 54; 420: 36 | 5"
8" | 125 | 8" | SP95-19 | 19000019 | 13517 | 19010019 | 13763 | 330: 122; 340: 120; 350: 118; 360: 114; 370: 109; 385: 104; 400: 89; 410: 63; 420: 43 | 5"
8" | 125 | 8" | SP95-20 | 19000020 | 14180 | 19010020 | 14332 | 340: 121; 350: 119; 360: 115; 370: 111; 385: 106; 400: 94; 410: 70; 420: 50; 440: 24 | 5"

## SP 125 160 215
SP 125 - 160 - 215
Electrobombas sumergibles
Características
- Electrobombas sumergibles para pozo de 4" a 12"
- Íntegramente construidas en acero inoxidable AISI 304
- Alta eficiencia, lo que lleva a un marcado ahorro en el consumo de energía
- Válvula de retención incorporada
- Posee cojinetes de empuje inverso
- Cojinetes que evitan acumulación de arena
- Máximo contenido tolerable de arena en el agua: 50 gr/m3
- Apta para instalación horizontal
Motores hasta 40Hp son MS, sobre esto son MMS
Pozo | HP | Ø Mot. | Modelos | Código DOL | Bomba sin motor DOL Precio Lista USD | Código SD | Bomba sin motor SD Precio Lista USD | Altura manométrica (en metros columna de agua) | [26 empty] | Ø DES
SAP SD
[8 empty] | 10 | 20 | 25 | 30 | 40 | 45 | 50 | 55 | 60 | 65 | 70 | 75 | 80 | 90 | 100 | 110 | 120 | 130 | 140 | 160 | 180 | 200 | 250 | 300 | 350 | 400 | 500
10" | 10 | 6" | SP125-1-A | 17A000A1 | 4565 | 17A100A1 | 5070 | 142 | 21.23 | [25 empty] | 6"
10" | 15 | 6" | SP125-1 | 17A00001 | 4932 | 17A10001 | 5468 |  | 121 | 72 | 25 | [23 empty] | 6"
10" | 17,5 | 6" | SP125-2-AA | 17A000B2 | 5262 | 17A100B2 | 5712 | 161 | 140 | 126 | 107.4 | 35 | [15 empty] | CAUDAL (m3/h) | [6 empty] | 6"
10" | 25 | 6" | SP125-2-A | 17A000A2 | 5674 | 17A100A2 | 5919 |  | 157.1 | 146.2 | 133.5 | 92.35 | 62.5 | 26.65 | [20 empty] | 6"
10" | 30 | 6" | SP125-2 | 17A00002 | 5711 | 17A10002 | 4791 |  |  |  | 154 | 125 | 104 | 78 | 52 | 17 | [18 empty] | 6"
10" | 30 | 6" | SP125-3-AA | 17A000B3 | 6095 | 17A100B3 | 6692 |  | 162 | 156.4 | 149.4 | 133.3 | 123.4 | 111 | 94.5 | 74.44 | 52.5 | 13.8 | [16 empty] | 6"
10" | 35 | 6" | SP125-3-A | 17A000A3 | 6449 | 17A100A3 | 6921 |  |  |  | 161.6 | 147.5 | 139.3 | 130 | 118.5 | 103.8 | 85.7 | 66.4 | 46.5 | 13.8 | [14 empty] | 6"
10" | 40 | 6" | SP125-3 | 17A00003 | 6651 | 17A10003 | 6992 |  |  |  |  | 160 | 153 | 145 | 137 | 126 | 112 | 95 | 79 | 61 | [14 empty] | 6"
10" | 50 | 6" | SP125-4-AA | 17A200B4 | 6774 | 17A300B4 | 7113 |  |  |  |  | 158 | 153 | 147 | 141 | 134 | 127 | 118 | 108 | 95 | 64 | [13 empty] | 6"
10" | 50 | 6" | SP125-4-A | 17A200A4 | 7105 | 17A300A4 | 7753 | [5 empty] | 161 | 155 | 150 | 144 | 138 | 130 | 122 | 112 | 85 | 56 | [12 empty] | 6"
10" | 50 | 6" | SP125-4 | 17A20004 | 7425 | 17A30004 | 7798 | [7 empty] | 158 | 152 | 147 | 141 | 134 | 126 | 104 | 76 | 50 | [11 empty] | 6"
10" | 60 | 8" | SP125-5-AA | 17A000B5 | 7745 | 17A100B5 | 8282 | [7 empty] | 159.5 | 155 | 151 | 146.4 | 141.5 | 136.2 | 123.5 | 106.5 | 84.1 | 58.5 | 20.6 | [9 empty] | 6"
10" | 60 | 8" | SP125-5-A | 17A000A5 | 8072 | 17A100A5 | 8475 | [8 empty] | 162 | 157.8 | 153.5 | 149 | 144.1 | 133.3 | 119.3 | 100.5 | 77.2 | 53.4 | 20.8 | [8 empty] | 6"
10" | 75 | 8" | SP125-5 | 17A00005 | 8331 | 17A10005 | 8805 | [10 empty] | 162 | 159 | 154 | 143 | 132 | 117 | 97 | 75 | 52 | [8 empty] | 6"
10" | 75 | 8" | SP125-6-AA | 17A000B6 | 8701 | 17A100B6 | 9147 | [10 empty] | 160.2 | 155.8 | 152.2 | 144.5 | 135.7 | 125 | 111.8 | 94.4 | 74.4 | 19.4 | [7 empty] | 6"
10" | 75 | 8" | SP125-6-A | 17A000A6 | 9023 | 17A100A6 | 9769 | [11 empty] | 161.4 | 158 | 150.6 | 143 | 133.3 | 121.7 | 107 | 88.6 | 49.48 | [7 empty] | 6"
10" | 84 | 8" | SP125-6 | 17A00006 | 9334 | 17A10006 | 10094 | [13 empty] | 158 | 150 | 141 | 131 | 120 | 103 | 67 | [7 empty] | 6"
10" | 84 | 8" | SP125-7-AA | 17A000B7 | 9883 | 17A100B7 | 10440 | [12 empty] | 161.8 | 155.8 | 149.9 | 142.8 | 135.2 | 126 | 115.2 | 84.5 | 48.8 | [6 empty] | 6"
10" | 84 | 8" | SP125-7-A | 17A000A7 | 9963 | 17A100A7 | 10899 | [13 empty] | 161 | 154.8 | 148.5 | 141 | 133 | 123.3 | 96.2 | 62.9 | 14 | [5 empty] | 6"
10" | 100 | 8" | SP125-7 | 17A00007 | 10270 | 17A10007 | 11222 | [14 empty] | 161 | 154 | 148 | 140 | 131 | 109 | 77 | 43 | [5 empty] | 6"
10" | 100 | 8" | SP125-8-AA | 17A000B8 | 10574 | 17A100B8 | 11400 | [14 empty] | 158.4 | 153 | 147.5 | 141.4 | 134.4 | 116.9 | 91.45 | 61.3 | [5 empty] | 6"
10" | 100 | 8" | SP125-8-A | 17A000A8 | 11184 | 17A100A8 | 11730 | [14 empty] | 161.8 | 157.6 | 151.9 | 146 | 139.6 | 123.7 | 101.1 | 72.4 | [5 empty] | 6"
10" | 100 | 8" | SP125-8 | 17A00008 | 11189 | 17A10008 | 12044 | [15 empty] | 161 | 156 | 151 | 144 | 130 | 110 | 83 | [5 empty] | 6"
10" | 125 | 8" | SP125-9-AA | 17A000B9 | 11490 | 17A100B9 | 12362 | [15 empty] | 160 | 154.9 | 149.9 | 144.6 | 132.5 | 117.4 | 94.9 | [5 empty] | 6"
10" | 125 | 8" | SP125-9-A | 17A000A9 | 11800 | 17A100A9 | 12688 | [16 empty] | 158.8 | 154 | 149 | 137.6 | 123.1 | 103.3 | 37.1 |  |  |  |  | 6"
10" | 125 | 8" | SP125-9 | 17A00009 | 12098 | 17A10009 | 12859 | [16 empty] | 162 | 158 | 153 | 142 | 129 | 110 | 50 |  |  |  |  | 6"
10" | 125 | 8" | SP125-10-AA | 17A000B0 | 12396 | 17A100B0 | 13029 | [16 empty] | 160.5 | 156.3 | 152 | 142.6 | 131 | 116.9 | 62.3 |  |  |  |  | 6"
10" | 125 | 8" | SP125-10-A | 17A000A0 | 11573 | 17A100A0 | 13348 | [17 empty] | 159.4 | 155.3 | 146 | 135.5 | 122.2 | 70.8 |  |  |  |  | 6"
10" | 125 | 8" | SP125-10 | 17A00010 | 12993 | 17A10010 | 13657 | [17 empty] | 162 | 159 | 150 | 140 | 127 | 79 |  |  |  |  | 6"
10" | 150 | 8" | SP125-11 | 17A00011 | 13891 | 17A10011 | 14600 | [19 empty] | 157 | 150 | 141 | 108 | 57.2 |  |  |  | 6"
10" | 175 | 10" | SP125-12 | 17AK0012 | 19839 | 17AM0012 | 20851 | [20 empty] | 157 | 149 | 125 | 83.4 | 32.2 |  |  | 6"
10" | 175 | 10" | SP125-13 | 17AK0013 | 22315 | 17AM0013 | 23456 | [21 empty] | 155 | 135 | 104 | 61 |  |  | 6"
10" | 200 | 10" | SP125-14 | 17AK0014 | 23407 | 17AM0014 | 23979 | [22 empty] | 143 | 120 | 83.1 | 41.4 |  | 6"
10" | 200 | 10" | SP125-15 | 17AK0015 | 24044 | 17AM0015 | 24498 | [22 empty] | 149 | 130 | 101 | 63.6 |  | 6"
10" | 225 | 10" | SP125-16 | 17AK0016 | 23805 | 17AM0016 | 25021 | [22 empty] | 154 | 139 | 116 | 83.6 |  | 6"
10" | 225 | 10" | SP125-17 | 17AK0017 | 24299 | 17AM0017 | 25540 | [22 empty] | 157 | 144 | 126 | 99.3 | 17.5 | 6"
SP 160
Pozo | HP | Ø Mot. | Modelos | Código DOL | Bomba sin motor DOL Precio Lista USD | Código SD | Bomba sin motor SD Precio Lista USD | ALTURA MANOMETRICA (Metros) | [26 empty] | Ø DES
SAP SD
[8 empty] | 10 | 20 | 25 | 30 | 40 | 45 | 50 | 55 | 60 | 65 | 70 | 75 | 80 | 90 | 100 | 110 | 120 | 130 | 140 | 160 | 180 | 200 | 220 | 260 | 300 | 340 | 380
10" | 12.5 | 6" | SP160-1-A | 200200A1 | 4581 | 200300A1 | 5076 | 176.2 | 64 | [25 empty] | 6"
10" | 20 | 6" | SP160-1 | 20020001 | 4968 | 20030001 | 5479 |  | 161 | 102 | 65 | [23 empty] | 6"
10" | 25 | 6" | SP160-2-AA | 200200B2 | 5357 | 200300B2 | 5886 | 205.3 | 179.9 | 164 | 142.6 | 68.2 | 25.7 | [14 empty] | CAUDAL (m3/h) | [6 empty] | 6"
10" | 30 | 6" | SP160-2-A | 200200A2 | 5757 | 200300A2 | 6045 |  | 201.3 | 187.9 | 171.9 | 118.6 | 90.4 | 65 | 28.6 | [19 empty] | 6"
10" | 35 | 6" | SP160-2 | 20020002 | 5909 | 20030002 | 6205 |  |  | 207 | 195 | 160 | 129 | 101 | 80 | 59 | 23 | [17 empty] | 6"
10" | 40 | 6" | SP160-3-AA | 200200B3 | 6023 | 200300B3 | 6583 |  |  | 204 | 195 | 176 | 163 | 148 | 128 | 106 | 86 | 66.7 | 42.8 | [15 empty] | 6"
10" | 50 | 6" | SP160-3-A | 200200A3 | 6399 | 200300A3 | 6719 |  |  |  | 207 | 192 | 182 | 171 | 156 | 138 | 115 | 96 | 78.5 | 61.4 | [14 empty] | 6"
10" | 50 | 6" | SP160-3 | 20020003 | 6757 | 20030003 | 7351 |  |  |  |  | 204 | 197 | 185 | 175 | 161 | 141 | 120 | 100 | 85 | 55 | [13 empty] | 6"
10" | 60 | 8" | SP160-4-AA | 200200B4 | 7114 | 200300B4 | 7582 |  |  |  |  | 205 | 199 | 192 | 185 | 177 | 169 | 158 | 145 | 130 | 96 | 68 | 28 | [11 empty] | 6"
10" | 60 | 8" | SP160-4-A | 200200A4 | 7483 | 200300A4 | 7857 | [5 empty] | 207 | 202 | 195 | 188 | 180 | 172 | 161 | 149 | 117 | 87.8 | 62.5 | 20.7 | [10 empty] | 6"
10" | 75 | 8" | SP160-4 | 20020004 | 7678 | 20030004 | 8297 | [7 empty] | 207 | 200 | 192 | 186 | 178 | 169 | 142 | 109 | 83 | 61 | 29 | [9 empty] | 6"
10" | 75 | 8" | SP160-5-AA | 200200B5 | 8025 | 200300B5 | 9148 | [7 empty] | 204 | 198 | 193 | 188 | 182 | 175 | 159 | 138 | 112 | 86.8 | 64.6 | 36.6 | [8 empty] | 6"
10" | 75 | 8" | SP160-5-A | 200200A5 | 8386 | 200300A5 | 8806 | [8 empty] | 206 | 201 | 195 | 190 | 184 | 170 | 152 | 128 | 102 | 80.8 | 60.5 | [8 empty] | 6"
10" | 84 | 8" | SP160-5 | 20020005 | 8733 | 20030005 | 9171 | [10 empty] | 205 | 199 | 193 | 181 | 166 | 146 | 121 | 98 | 79 | 35 | [7 empty] | 6"
10" | 84 | 8" | SP160-6-AA | 200200B6 | 9085 | 200300B6 | 9684 | [9 empty] | 207 | 203 | 198 | 194 | 184 | 173 | 160 | 143 | 121 | 99.7 | 62.5 | [7 empty] | 6"
10" | 100 | 8" | SP160-6-A | 200200A6 | 9442 | 200300A6 | 10142 | [11 empty] | 204 | 201 | 192 | 182 | 171 | 156 | 136 | 114 | 77.3 | 39.6 | [6 empty] | 6"
10" | 100 | 8" | SP160-6 | 20020006 | 9793 | 20030006 | 10496 | [12 empty] | 207 | 198 | 189 | 179 | 166 | 149 | 128 | 90 | 58 | [6 empty] | 6"
10" | 100 | 8" | SP160-7-AA | 200200B7 | 10140 | 200300B7 | 10743 | [12 empty] | 205 | 197 | 190 | 181 | 171 | 160 | 146 | 108 | 75.6 | 41 | [5 empty] | 6"
10" | 125 | 8" | SP160-7-A | 200200A7 | 10453 | 200300A7 | 11118 | [13 empty] | 203 | 195 | 187 | 178 | 168 | 155 | 120 | 86.2 | 56.4 | [5 empty] | 6"
10" | 125 | 8" | SP160-7 | 20020007 | 10846 | 20030007 | 11339 | [13 empty] | 207 | 201 | 192 | 184 | 175 | 165 | 131 | 98 | 59 | 36.9 |  |  |  |  | 6"
10" | 125 | 8" | SP160-8-AA | 200200B8 | 11197 | 200300B8 | 11705 | [13 empty] | 206 | 199 | 193 | 186 | 178 | 169 | 146 | 113 | 83.5 | 56.6 |  |  |  |  | 6"
10" | 125 | 8" | SP160-8-A | 200200A8 | 11790 | 200300A8 | 12080 | [14 empty] | 204 | 197 | 190 | 183 | 175 | 154 | 123 | 92.4 | 67.2 |  |  |  |  | 6"
10" | 125 | 8" | SP160-8 | 20020008 | 11902 | 20030008 | 12443 | [14 empty] | 208 | 203 | 195 | 188 | 180 | 161 | 132 | 101 | 76 |  |  |  |  | 6"
10" | 150 | 8" | SP160-9-AA | 200200B9 | 12253 | 200300B9 | 12810 | [15 empty] | 203 | 196 | 191 | 184 | 169 | 149 | 121 | 93.1 | 42.7 |  |  |  | 6"
10" | 150 | 8" | SP160-9-A | 200200A9 | 12610 | 200300A9 | 13183 | [15 empty] | 210 | 201 | 195 | 189 | 175 | 156 | 130 | 101 | 54.9 |  |  |  | 6"
10" | 150 | 8" | SP160-9 | 20020009 | 12957 | 20030009 | 13548 | [16 empty] | 203 | 199 | 192 | 180 | 163 | 139 | 109 | 64.1 |  |  |  | 6"
Pozo | HP | Ø Mot. | Modelos | Código DOL | Bomba sin motor DOL Precio Lista USD | Código SD | Bomba sin motor SD Precio Lista USD | ALTURA MANOMETRICA (Metros) | [26 empty] | Ø DES
SAP SD
[8 empty] | 130 | 140 | 160 | 180 | 200 | 250 | 280 | 290 | 300 | 310 | 320 | 330 | 340 | 350 | 360 | 370 | 380 | 390 | 400 | 410 | 420 | 430 | 440 | 450 | 460 | 470 | 480
10" | 150 | 8" | SP160-10-AA | 200200B0 | 24278 | 200300B0 | 25381 | 130: 200; 140: 194; 160: 182; 180: 169; 200: 151; 250: 88.4; 280: 56.2; 290: 43.6; 300: 18.6 | 6"
10" | 175 | 10'' | SP160-10-A | 200600A0 | 25029 | 200700A0 | 25606 | 140: 199; 160: 188; 180: 176; 200: 200; 250: 98.7; 280: 67.6; 290: 56.8; 300: 45.7; 310: 27.9 | 6"
10" | 175 | 10'' | SP160-10 | 20060010 | 24706 | 20070010 | 25828 | 160: 192; 180: 181; 200: 166; 250: 106; 280: 75.1; 290: 65.3; 300: 55.9; 310: 44.4; 320: 22.6 | 6"
10" | 175 | 10'' | SP160-11 | 20060011 | 25341 | 20070011 | 26494 | 160: 200; 180: 189; 200: 178; 250: 134; 280: 99.6; 290: 90; 300: 80.6; 310: 71.6; 320: 62.9; 330: 54.2; 340: 42.4; 350: 24.8 | 6"
10" | 200 | 10'' | SP160-12 | 20060012 | 26294 | 20070012 | 27161 | 180: 197; 200: 188; 250: 157; 280: 127; 290: 115; 300: 105; 310: 95.2; 320: 86.6; 330: 78.7; 340: 71.1; 350: 62.5; 360: 53.8; 370: 44.5; 380: 29.7 | 6"
10" | 225 | 10'' | SP160-13 | 20060013 | 26648 | 20070013 | 27829 | 200: 196; 250: 172; 280: 151; 290: 142; 300: 131; 310: 121; 320: 111; 330: 102; 340: 92.9; 350: 85; 360: 78.1; 370: 70.6; 380: 63; 390: 55.5; 400: 46.6; 410: 35.1 | 6"
10" | 225 | 10'' | SP160-14 | 20060014 | 27142 | 20070014 | 28498 |  |  |  |  | 200 | 180 | 165 | 158 | 151 | 142 | 133 | 123 | 114 | 105 | 96.9 | 88.8 | 82 | 75.1 | 68.1 | 61 | 54 | 45.1 | 34.2 |  |  |  |  | 6"
12" | 250 | 12'' | SP160-15 | 20020015 | 27774 | 20030015 | 29162 | [5 empty] | 188 | 175 | 170 | 165 | 159 | 152 | 145 | 136 | 126 | 118 | 109 | 101 | 94 | 87.1 | 80.1 | 73.9 | 67.5 | 60.9 | 53.7 | 46.3 | 36.4 | 15 | 6"
SP 215
Motores hasta 40Hp son MS, sobre esto son MMS
Pozo | HP | Ø Mot. | Modelos | Código DOL | Bomba sin motor DOL Precio Lista USD | Código SD | Bomba sin motor SD Precio Lista USD | 130: ALTURA MANOMETRICA (Metros) | Ø DES
SAP SD
[8 empty] | 10 | 20 | 25 | 30 | 40 | 45 | 50 | 55 | 60 | 65 | 70 | 75 | 80 | 90 | 100 | 110 | 120 | 130 | 140 | 160 | 180 | 200 | 220 | 260 | 300 | 340 | 380
12" | 20 | 6" | SP215-1-A | 18A000A1 | 5107 | 18A100A1 | 5252 | 130: 238; 140: 151; 160: 70.7 | 6"
12" | 25 | 6" | SP215-1 | 18A00001 | 5374 | 18A10001 | 5643 | 130: 279; 140: 238; 160: 175; 180: 120 | 6"
12" | 40 | 6" | SP215-2-AA | 18A200B2 | 5871 | 18A300B2 | 6164 | 130: 279; 140: 253; 160: 239; 180: 222; 200: 174; 250: 137; 280: 93.3; 420: CAUDAL (m3/h) | 6"
12" | 50 | 6" | SP215-2-A | 18A200A2 | 6260 | 18A300A2 | 6574 | 140: 276; 160: 266; 180: 253; 200: 221; 250: 194; 280: 158; 290: 121; 300: 85.8; 310: 36.1 | 6"
12" | 60 | 8" | SP215-2 | 18A00002 | 6748 | 18A10002 | 7085 | 180: 280; 200: 251; 250: 234; 280: 214; 290: 181; 300: 145; 310: 115; 320: 90; 330: 61 | 6"
12" | 75 | 8" | SP215-3-AA | 18A000B3 | 7231 | 18A100B3 | 7594 | 180: 278; 200: 263; 250: 254; 280: 245; 290: 234; 300: 221; 310: 204; 320: 183; 330: 158; 340: 130; 350: 72.1 | 6"
12" | 75 | 8" | SP215-3-A | 18A000A3 | 7728 | 18A100A3 | 8014 | 200: 275; 250: 267; 280: 259; 290: 249; 300: 238; 310: 225; 320: 208; 330: 188; 340: 164; 350: 117; 360: 71.4 | 6"
12" | 84 | 8" | SP215-3 | 18A00003 | 8208 | 18A10003 | 8620 | 280: 275; 290: 265; 300: 254; 310: 244; 320: 232; 330: 219; 340: 198; 350: 150; 360: 110; 370: 73 | 6"
12" | 100 | 8" | SP215-4-AA | 18A000B4 | 8692 | 18A100B4 | 9126 | 250: 279; 280: 274; 290: 268; 300: 262; 310: 255; 320: 248; 330: 240; 340: 231; 350: 208; 360: 176; 370: 138; 380: 101; 390: 57.6 | 6"
12" | 100 | 8" | SP215-4-A | 18A000A4 | 8916 | 18A100A4 | 9203 | 290: 278; 300: 272; 310: 265; 320: 258; 330: 250; 340: 243; 350: 223; 360: 196; 370: 162; 380: 127; 390: 94.8; 400: 59.3 | 6"
12" | 100 | 8" | SP215-4 | 18A00004 | 9103 | 18A10004 | 9558 | 310: 276; 320: 269; 330: 262; 340: 253; 350: 237; 360: 214; 370: 184; 380: 149; 390: 119; 400: 90 | 6"
12" | 125 | 8" | SP215-5-AA | 18A000B5 | 9552 | 18A100B5 | 10030 | 300: 278; 310: 274; 320: 269; 330: 264; 340: 259; 350: 246; 360: 233; 370: 216; 380: 194; 390: 166; 400: 136; 410: 79.8 | 6"
12" | 125 | 8" | SP215-5-A | 18A000A5 | 10011 | 18A100A5 | 10512 | 320: 277; 330: 272; 340: 266; 350: 255; 360: 242; 370: 227; 380: 208; 390: 183; 400: 154; 410: 102; 420: 43.5 | 6"
12" | 125 | 8" | SP215-5 | 18A00005 | 10460 | 18A10005 | 10983 | 340: 274; 350: 263; 360: 250; 370: 238; 380: 220; 390: 199; 400: 171; 410: 120; 420: 75 | 6"
12" | 150 | 8" | SP215-6-AA | 18A000B6 | 10906 | 18A100B6 | 10925 | 340: 275; 350: 267; 360: 258; 370: 248; 380: 237; 390: 224; 400: 208; 410: 163; 420: 116; 430: 69.9 | 6"
12" | 150 | 8" | SP215-6-A | 18A000A6 | 11365 | 18A100A6 | 11384 | 350: 274; 360: 265; 370: 255; 380: 245; 390: 233; 400: 218; 410: 177; 420: 131; 430: 90.5; 440: 37.7 | 6"
12" | 150 | 8" | SP215-6 | 18A00006 | 11810 | 18A10006 | 11830 | 360: 271; 370: 262; 380: 251; 390: 240; 400: 228; 410: 190; 420: 147; 430: 105; 440: 69 | 6"
12" | 175 | 10'' | SP215-7-AA | 18AT00B7 | 12252 | 18AU00B7 | 12409 | 360: 277; 370: 269; 380: 262; 390: 253; 400: 244; 410: 221; 420: 189; 430: 148; 440: 109 | 6"
12" | 175 | 10'' | SP215-7-A | 18AT00A7 | 12708 | 18AU00A7 | 13000 | 370: 276; 380: 267; 390: 259; 400: 250; 410: 229; 420: 200; 430: 161; 440: 122; 450: 45.5 | 6"
12" | 175 | 10'' | SP215-7 | 18AT0007 | 13146 | 18AU0007 | 13804 | 380: 274; 390: 268; 400: 257; 410: 238; 420: 210; 430: 172; 440: 135; 450: 70 | 6"
12" | 200 | 10'' | SP215-8-AA | 18AT00B8 | 13588 | 18AU00B8 | 13884 | 380: 276; 390: 269; 400: 263; 410: 247; 420: 228; 430: 204; 440: 170; 450: 101 | 6"
12" | 200 | 10'' | SP215-8-A | 18AT00A8 | 14041 | 18AU00A8 | 14201 | 390: 275; 400: 268; 410: 253; 420: 235; 430: 212; 440: 181; 450: 114; 460: 45.5 | 6"
12" | 200 | 10'' | SP215-8 | 18AT0008 | 14480 | 18AU0008 | 14775 | 400: 274; 410: 259; 420: 241; 430: 220; 440: 191; 450: 125; 460: 67 | 6"
12" | 225 | 10'' | SP215-9-AA | 18AT00B9 | 14914 | 18AU00B9 | 15075 | 400: 275; 410: 263; 420: 248; 430: 233; 440: 212; 450: 153; 460: 94.2 | 6"
12" | 225 | 10'' | SP215-9-A | 18AT00A9 | 15363 | 18AU00A9 | 15525 | 400: 280; 410: 267; 420: 254; 430: 238; 440: 219; 450: 163; 460: 106; 470: 43.6 | 6"
12" | 225 | 10'' | SP215-9 | 18AT0009 | 15798 | 18AU0009 | 15960 | 410: 272; 420: 259; 430: 244; 440: 226; 450: 173; 460: 116; 470: 64 | 6"
12" | 250 | 12'' | SP215-10-AA | 18A200B0 | 16238 | 18A300B0 | 16397 | 410: 274; 420: 263; 430: 251; 440: 236; 450: 197; 460: 141; 470: 89.5 | 6"
12" | 250 | 12'' | SP215-10-A | 18A200A0 | 16860 | 18A300A0 | 16840 | 410: 279; 420: 267; 430: 255; 440: 241; 450: 204; 460: 149; 470: 100; 480: 43.5 | 6"
12" | 250 | 12'' | SP215-10 | 18A20010 | 17411 | 18A30010 | 17277 | 420: 272; 430: 260; 440: 246; 450: 211; 460: 159; 470: 110; 480: 62 | 6"
12" | 300 | 12'' | SP215-11 | 18A20011 | 18296 | 18A30011 | 18183 | 430: 271; 440: 260; 450: 234; 460: 197; 470: 147; 480: 104 | 6"

## Motores MMS
MMS
MOTORES SUMERGIBLES REBOBINABLES GRUNDFOS DE 6", 8", 10" y 12" (50Hz)
Motor trifásico del tipo con bobinado húmedo rebobinable
Con protección contra arena
Rodamientos lubricados por el líquido
Co membrana compensadora de presión
MMS 6
Modelos | Ø Mot. | Kw | Sello Mecanico | Voltaje | Código DOL | Precio Lista USD | Código S/D | Precio Lista USD
MMS6ST50 | 6" | 5.5 | SIC/SIC | 3 x 380 3 x 400 3 x 415 | 96880944 | 3703
MMS6ST50 | 6" | 7.5 | SIC/SIC |  | 96880945 | 3783
MMS6ST50 | 6" | 9.2 | SIC/SIC |  | 96880946 | 3859
MMS6ST50 | 6" | 11 | SIC/SIC |  | 96880947 | 4202
MMS6ST50 | 6" | 13 | SIC/SIC |  | 96880948 | 4360 | 96880951 | 4683
MMS6ST50 | 6" | 15 | SIC/SIC |  | 96880949 | 4395 | 96880952 | 4855
MMS6ST50 | 6" | 18.5 | SIC/SIC |  | 96880950 | 4783 | 96880953 | 5335
MMS6ST50 | 6" | 22 | SIC/SIC |  | 96879425 | 6144 | 96879429 | 5531
MMS6ST50 | 6" | 26 | SIC/SIC |  | 96879426 | 6325 | 96879430 | 6038
MMS6ST50 | 6" | 30 | SIC/SIC |  | 96879427 | 6711 | 96879431 | 6430
MMS6ST50 | 6" | 37 | SIC/SIC |  | 96879428 | 7677 | 96879432 | 7135
MMS6NST50 | 6" | 5.5 | SIC/SIC | 3 x 380 3 x 400 3 x 415 | 96880954 | 6956
MMS6NST50 | 6" | 7.5 | SIC/SIC |  | 96880955 | 6990
MMS6NST50 | 6" | 9.2 | SIC/SIC |  | 96880956 | 7098
MMS6NST50 | 6" | 11 | SIC/SIC |  | 96880957 | 7201
MMS6NST50 | 6" | 13 | SIC/SIC |  | 96880958 | 7669 | 96880961 | 7969
MMS6NST50 | 6" | 15 | SIC/SIC |  | 96880959 | 7884 | 96880962 | 8188
MMS6NST50 | 6" | 18.5 | SIC/SIC |  | 96880960 | 8760 | 96880963 | 9073
MMS6NST50 | 6" | 22 | SIC/SIC |  | 96879433 | 9005 | 96879437 | 9321
MMS6NST50 | 6" | 26 | SIC/SIC |  | 96879434 | 9649 | 96879438 | 9972
MMS6NST50 | 6" | 30 | SIC/SIC |  | 96879435 | 10146 | 96879439 | 10473
MMS6NST50 | 6" | 37 | SIC/SIC |  | 96879436 | 11714 | 96879440 | 11376
MMS6NST50 | 6" | 45 | SIC/SIC |  | 98606950 | 13134
MMS6RST50 | 6" | 5.5 | SIC/SIC | 3 x 380 3 x 400 3 x 415 | 96880964 | 9232
MMS6RST50 | 6" | 7.5 | SIC/SIC |  | 96880965 | 9313
MMS6RST50 | 6" | 9.2 | SIC/SIC |  | 96880966 | 9561
MMS6RST50 | 6" | 11 | SIC/SIC |  | 96880967 | 9798
MMS6RST50 | 6" | 13 | SIC/SIC |  | 96880968 | 10874 | 96880971 | 11270
MMS6RST50 | 6" | 15 | SIC/SIC |  | 96880969 | 11370 | 96880972 | 11772
MMS6RST50 | 6" | 18.5 | SIC/SIC |  | 96880970 | 12773 | 96880973 | 13190
MMS6RST50 | 6" | 22 | SIC/SIC |  |  |  | 96879445 | 13762
MMS6RST50 | 6" | 26 | SIC/SIC |  | 96879442 | 14821 | 96879446 | 15260
MMS6RST50 | 6" | 30 | SIC/SIC |  | 96879443 | 15821 | 96879447 | 16271
MMS6RST50 | 6" | 37 | SIC/SIC |  | 96879444 | 17880 | 96879448 | 18352
MMS 8
Modelos | Ø Mot. | Kw | Sello Mecanico | Voltaje | Código DOL | Precio Lista USD | Código S/D | Precio Lista USD
MMS 8000 | 8" | 22 | SIC/SIC | 3 x 380 3 x 400 3 x 415 | 96530168 | 9345 | 96530185 | 9735
MMS 8000 | 8" | 26 | SIC/SIC |  | 96530169 | 9626 | 96530187 | 10023
MMS 8000 | 8" | 30 | SIC/SIC |  | 96530180 | 9790 | 96530189 | 10188
MMS 8000 | 8" | 37 | SIC/SIC |  | 96530182 | 9961 | 96530191 | 10360
MMS 8000 | 8" | 45 | SIC/SIC |  | 96476891 | 10018 | 96530192 | 11002
MMS 8000 | 8" | 55 | SIC/SIC |  | 96476892 | 10415 | 96530193 | 12235
MMS 8000 | 8" | 63 | SIC/SIC |  | 96530184 | 13266 | 96530195 | 12853
MMS 8000 | 8" | 75 | SIC/SIC |  | 96476893 | 13829 | 96489499 | 14105
MMS 8000 | 8" | 92 | SIC/SIC |  | 96476894 | 16867
MMS 8000 | 8" | 110 | SIC/SIC |  | 96511375 | 17598 | 96530196 | 18760
MMS 8000 N (AISI 316) | 8" | 22 | SIC/SIC | 3 x 380 3 x 400 3 x 415 | 96530081 | 14736 | 96530102 | 15039
MMS 8000 N (AISI 316) | 8" | 26 | SIC/SIC |  | 96530083 | 15039 | 96530103 | 15345
MMS 8000 N (AISI 316) | 8" | 30 | SIC/SIC |  | 96530084 | 15212 | 96530104 | 15515
MMS 8000 N (AISI 316) | 8" | 37 | SIC/SIC |  | 96530085 | 15396 | 96530105 | 15699
MMS 8000 N (AISI 316) | 8" | 45 | SIC/SIC |  |  |  | 96530106 | 16377
MMS 8000 N (AISI 316) | 8" | 55 | SIC/SIC |  | 96530087 | 16672 | 96530107 | 17682
MMS 8000 N (AISI 316) | 8" | 63 | SIC/SIC |  | 96530088 | 17650 | 96530108 | 18332
MMS 8000 N (AISI 316) | 8" | 75 | SIC/SIC |  | 96530089 | 17990 | 96530109 | 19651
MMS 8000 N (AISI 316) | 8" | 92 | SIC/SIC |  | 96530100 | 21554 | 96530110 | 21936
MMS 8000 N (AISI 316) | 8" | 110 | SIC/SIC |  | 96496894 | 22079 | 96530111 | 24568
MMS 8000 R (AISI 904L) | 8" | 37 | SIC/SIC | 3 x 380 3 x 400 3 x 415 | 96539765 | 23306 | 96616841 | 23715
MMS 8000 R (AISI 904L) | 8" | 45 | SIC/SIC |  | 96539766 | 24658 | 96616842 | 25338
MMS 8000 R (AISI 904L) | 8" | 55 | SIC/SIC |  | 96539767 | 27546 | 96616843 | 28254
MMS 8000 R (AISI 904L) | 8" | 63 | SIC/SIC |  | 96539768 | 28955 | 96616844 | 29680
MMS 8000 R (AISI 904L) | 8" | 75 | SIC/SIC |  | 96539769 | 32017 | 96566236 | 32773
MMS 8000 R (AISI 904L) | 8" | 92 | SIC/SIC |  | 96539780 | 37270 | 96566237 | 38085
MMS 10000
Modelos | Ø Mot. | Kw | Sello Mecanico | Voltaje | Código DOL | Precio Lista USD | Código S/D | Precio Lista USD
MMS 10000 | 10" | 92 | SIC/SIC | 3 x 380 3 x 400 3 x 415 | 96540300 | 21518 | 96540304 | 22126
MMS 10000 | 10" | 110 | SIC/SIC |  | 96540301 | 23985 | 96540305 | 24595
MMS 10000 | 10" | 132 | SIC/SIC |  | 96521619 | 24418 | 96540306 | 27289
MMS 10000 | 10" | 147 | SIC/SIC |  | 96540302 | 28838 | 96540307 | 29449
MMS 10000 | 10" | 170 | SIC/SIC |  | 96457292 | 30864 | 96457303 | 31474
MMS 10000 | 10" | 190 | SIC/SIC |  | 96463669 | 33270
MMS 10000 N (AISI 316) | 10" | 92 | SIC/SIC | 3 x 380 3 x 400 3 x 415 | 96540310 | 19927 | 96540316 | 30718
MMS 10000 N (AISI 316) | 10" | 110 | SIC/SIC |  | 96540311 | 22425 | 96540317 | 33345
MMS 10000 N (AISI 316) | 10" | 132 | SIC/SIC |  | 96540312 | 33208 | 96540318 | 36210
MMS 10000 N (AISI 316) | 10" | 147 | SIC/SIC |  |  |  | 96540319 | 38508
MMS 12000
Modelos | Ø Mot. | Kw | Sello Mecanico | Voltaje | Código DOL | Precio Lista USD | Código S/D | Precio Lista USD
MMS 12000 | 12" | 147 | SIC/SIC | 3 x 380 3 x 400 3 x 415 | 96540337 | 41794 | 96540352 | 41477
MMS 12000 | 12" | 170 | SIC/SIC |  | 96540338 | 42813 | 96540366 | 42466
MMS 12000 | 12" | 190 | SIC/SIC |  | 96540339 | 44160 | 96540353 | 44969
MMS 12000 | 12" | 220 | SIC/SIC |  |  |  | 96540354 | 45454
MMS 12000 | 12" | 250 | SIC/SIC |  |  |  | 96540355 | 47151
MMS 12000 N (AISI 316) | 12" | 147 | SIC/SIC | 3 x 380 3 x 400 3 x 415 | 96540356 | 50582 | 96540361 | 50014
MMS 12000 N (AISI 316) | 12" | 170 | SIC/SIC |  | 96540357 | 51601 | 96540362 | 51005
MMS 12000 N (AISI 316) | 12" | 190 | SIC/SIC |  | 96540358 | 54177 | 96540363 | 53508
MMS 12000 N (AISI 316) | 12" | 220 | SIC/SIC |  |  |  | 96540364 | 52703
MMS 12000 N (AISI 316) | 12" | 250 | SIC/SIC |  |  |  | 96540365 | 57315

## Motores MS
MS
MOTORES SUMERGIBLES ENCAPSULADOS GRUNDFOS DE 4" y 6" (50Hz)
Producto en stock
MS 402
Modelos | Ø Mot. | Kw | Voltaje | Código | Precio Lista USD
MS 402 | 4" | 0.37 | 3 x 380 3 x 400 3 x 415 | 79192002 | 448
MS 402 | 4" | 0.55 |  | 79192003 | 455
MS 402 | 4" | 0.75 |  | 79192004 | 490
MS 402 | 4" | 1.1 |  | 79192005 | 576
MS 402 | 4" | 1.5 |  | 79192006 | 671
MS 402 | 4" | 2.2 |  | 79192007 | 829
MS 4000
Modelos | Ø Mot. | Kw | Sello Mecánico | Voltaje | Código DOL | Precio Lista USD
MS 4000 | 4" | 1.5 | HM/CER | 3 x 380 3 x 400 3 x 415 | 79194506 | 1215
MS 4000 | 4" | 2.2 | HM/CER |  | 79194507 | 1246
MS 4000 | 4" | 3 | HM/CER |  | 79195508 | 1296
MS 4000 | 4" | 4 | HM/CER |  | 79195510 | 1474
MS 4000 | 4" | 5.5 | HM/CER |  | 79195511 | 1646
MS 4000 | 4" | 7.5 | HM/CER |  | 79195512 | 2503
MS 4000R AISI 904 L | 4" | 0.75 | SIC/SIC | 3 x 380 3 x 400 3 x 415 | 79194604 | 2215
MS 4000R AISI 904 L | 4" | 1.1 | SIC/SIC |  | 79194605 | 2336
MS 4000R AISI 904 L | 4" | 1.5 | SIC/SIC |  | 79194606 | 2352
MS 4000R AISI 904 L | 4" | 2.2 | SIC/SIC |  | 79194607 | 2408
MS 4000R AISI 904 L | 4" | 3 | SIC/SIC |  | 79195608 | 2434
MS 4000R AISI 904 L | 4" | 4 | SIC/SIC |  | 79195610 | 2756
MS 4000R AISI 904 L | 4" | 5.5 | SIC/SIC |  | 79195611 | 2980
MS 4000R AISI 904 L | 4" | 7.5 | SIC/SIC |  | 79195612 | 4539
MS 6000
Modelos | Ø Mot. | Kw | Sello Mecánico | Voltaje | Código DOL | Precio Lista USD | Código S/D | Precio Lista USD
MS6000T40 | 6" | 5.5 | CER/CARNBR | 3 x 380 3 x 400 3 x 415 | 78195511 | 2593 | 78695511 | 2720
MS6000T40 | 6" | 7.5 | CER/CARNBR |  | 78195512 | 2632 | 78695512 | 2760
MS6000T40 | 6" | 9.2 | CER/CARNBR |  | 78195513 | 3011 | 78695513 | 3159
MS6000T40 | 6" | 11 | CER/CARNBR |  | 78195514 | 3106 | 78695514 | 3259
MS6000T40 | 6" | 13 | CER/CARNBR |  | 78195515 | 3252 | 78695515 | 3412
MS6000T40 | 6" | 15 | CER/CARNBR |  | 78195516 | 3440 | 78695516 | 3610
MS6000T40 | 6" | 18.5 | CER/CARNBR |  | 78195517 | 3948 | 78695517 | 4145
MS6000T40 | 6" | 22 | CER/CARNBR |  | 78195518 | 4201 | 78695518 | 4408
MS6000T40 | 6" | 26 | CER/CARNBR |  | 78195519 | 4757 | 78695519 | 4993
MS6000T40 | 6" | 30 | CER/CARNBR |  | 78195520 | 5162 | 78695520 | 5417
MS6000REST40 | 6" | 5.5 | SIC/SICFKM | 3 x 380 3 x 400 3 x 415 | 78195611 | 4748 | 78695611 | 4981
MS6000REST40 | 6" | 7.5 | SIC/SICFKM |  | 78195612 | 4820 | 78695612 | 5058
MS6000REST40 | 6" | 9.2 | SIC/SICFKM |  | 78195613 | 5514 | 78695613 | 5785
MS6000REST40 | 6" | 11 | SIC/SICFKM |  | 78195614 | 5688 | 78695614 | 5970
MS6000REST40 | 6" | 13 | SIC/SICFKM |  | 78195615 | 5955 | 78695615 | 6248
MS6000REST40 | 6" | 15 | SIC/SICFKM |  | 78195616 | 6560 | 78695616 | 6610
MS6000REST40 | 6" | 18.5 | SIC/SICFKM |  | 78195617 | 7233 | 78695617 | 7590
MS6000REST40 | 6" | 22 | SIC/SICFKM |  | 78195618 | 7733 | 78695618 | 8074
MS6000REST40 | 6" | 26 | SIC/SICFKM |  | 78195619 | 8712 | 78695619 | 9144
MS6000REST40 | 6" | 30 | SIC/SICFKM |  | 78195620 | 9452 | 78695620 | 9921

## Motores DAB
MOTORES SUMERGIBLES TESLA
MOTORES SUMERGIBLES ENCAPSULADOS Y REBOBINABLES
Serie Motores Encapsulados
4" Canned TESLA subm. motor with included cable | Código | Precio Lista USD
MOTOR 4GG - 0,37 KW - 400 V - T | 99894717 | 546
MOTOR 4GG - 0,55 KW - 400 V - T | 99894735 | 572
MOTOR 4GG - 0,75 KW - 400 V - T | 99894738 | 608
MOTOR 4GG - 1,1 KW - 400 V - T | 99894740 | 679
MOTOR 4GG - 1,5 KW - 400 V - T | 99894745 | 776
MOTOR 4GG - 2,2 KW - 400 V - T | 99894746 | 960
MOTOR 4GG - 3,0 KW - 400 V - T | 99894748 | 1386
MOTOR 4GG - 4,0 KW - 400 V - T | 99894749 | 1581
MOTOR 4GG - 5,5 KW - 400 V - T | 99894751 | 1870
MOTOR 4GG - 7,5 KW - 400 V - T | 99894753 | 2349
6" submersible motor TESLA - Direct Start. ( 1 cable incl.) | Código | Precio Lista USD
MOTOR 6GF - 4 kW - Direct starting | 99894755 | 2872
MOTOR 6GF - 5,5 kW - Direct starting | 99894756 | 2972
MOTOR 6GF - 7,5 kW - Direct starting | 99894757 | 3132
MOTOR 6GF - 9,2 kW - Direct starting | 99894759 | 3355
MOTOR 6GF - 11 kW - Direct starting | 99894760 | 3521
MOTOR 6GF - 15 kW - Direct starting | 99894762 | 4115
MOTOR 6GF - 18,5 kW - Direct starting | 99894764 | 4368
MOTOR 6GF - 22 kW - Direct starting | 99894765 | 4907
MOTOR 6GF - 30 kW - Direct starting | 99894767 | 6318
MOTOR 6GF - 37 kW - Direct starting | 99894768 | 8770
6" submersible motor TESLA - Star/delta start. ( 2 cable incl.)
MOTOR 6GF - 4 kW - Star/delta starting | 99894770 | 3124
MOTOR 6GF - 5,5 kW - Star/delta starting | 99894772 | 3218
MOTOR 6GF - 7,5 kW - Star/delta starting | 99894784 | 3381
MOTOR 6GF - 9,2 kW - Star/delta starting | 99894786 | 3601
MOTOR 6GF - 11 kW - Star/delta starting | 99894787 | 3769
MOTOR 6GF - 15 kW - Star/delta starting | 99894789 | 4363
MOTOR 6GF - 18,5 kW - Star/delta starting | 99894790 | 4661
MOTOR 6GF - 22 kW - Star/delta starting | 99894791 | 5202
MOTOR 6GF - 30 kW - Star/delta starting | 99894792 | 6766
MOTOR 6GF - 37 kW - Star/delta starting | 99894793 | 9217
Serie Motores Rebobinables
6" Submersible motors REWINDABLE - PVC -TESLA- Direct Starting (1 cable included) | Código | Precio Lista USD
TR607 5,5KW V400/50 DOL | 99894844 | 3684
TR610 7,5KW V400/50 DOL | 99894845 | 3804
TR612 9,2KW V400/50 DOL | 99894846 | 3930
TR615 11KW V400/50 DOL | 99894848 | 3996
TR617 13KW V400/50 DOL | 99894849 | 4205
TR620 15KW V400/50 DOL | 99894850 | 4462
TR625 18,5KW V400/50 DOL | 99894851 | 5020
TR630 22KW V400/50 DOL | 99894852 | 5592
TR635 26KW V400/50 DOL | 99894853 | 6046
TR640 30KW V400/50 DOL | 99894854 | 6385
TR650 37KW V400/50 DOL | 99894855 | 6990
6" Submersible motors REWINDABLE - PVC -TESLA- Star/delta Starting (2 cable included)
TR615 11KW V400/50 Y/D | 99894864 | 4205
TR617 13KW V400/50 Y/D | 99894866 | 4410
TR620 15KW V400/50 Y/D | 99894868 | 4671
TR625 18,5KW V400/50 Y/D | 99894869 | 5230
TR630 22KW V400/50 Y/D | 99894870 | 5797
TR635 26KW V400/50 Y/D | 99894871 | 6378
TR640 30KW V400/50 Y/D | 99894872 | 6714
TR650 37KW V400/50 Y/D | 99894873 | 7316

## SP con motores
SP 17 - 215 con motor
Electrobombas sumergibles
Características
- Electrobombas sumergibles para pozo de 4" a 12"
- Íntegramente construidas en acero inoxidable AISI 304
- Alta eficiencia, lo que lleva a un marcado ahorro en el consumo de energía
- Válvula de retención incorporada
- Posee cojinetes de empuje inverso
- Cojinetes que evitan acumulación de arena
- Máximo contenido tolerable de arena en el agua: 50 gr/m3
- Apta para instalación horizontal
Pozo | kW | Ø Mot. | Partida | Codigo | Modelos | Precio lista USD
6" | 3 | 4" | DOL | 12A01905 | SP17- 5 Rp2½ 4"3X380-415/50 3.0kW | 3106
6" | 4 | 4" | DOL | 12A01907 | SP17- 7 Rp2½ 4"3X380-415/50 4.0kW | 3704
6" | 5,5 | 6" | SD | 12AB6909 | SP17- 9 Rp2½ 6"3X380-415/50 SD 5.5kW | 5814
6" | 7,5 | 6" | SD | 12A16911 | SP17-11 Rp2½ 6"3X380-415/50 SD 7.5kW | 6249
6" | 7,5 | 6" | SD | 12A16913 | SP17-13 Rp2½ 6"3X380-415/50 SD 7.5kW | 6285
6" | 9,2 | 6" | SD | 12A16915 | SP17-15 Rp2½ 6"3X380-415/50 SD 9.2kW | 7208
6" | 4 | 4" | DOL | 13A01904 | SP30- 4 Rp3 4"3X380-415/50 4.0k | 3207
6" | 5,5 | 6" | SD | 13AB6906 | SP30- 6 Rp3 6"3X380-415/50 SD 5.5kW | 6093
6" | 7,5 | 6" | SD | 13A16908 | SP30- 8 Rp3 6"3X380-415/50 SD 7.5kW | 5942
6" | 9,2 | 6" | SD | 13A16910 | SP30-10 Rp3 6"3X380-415/50 SD 9.2kW | 6681
6" | 11 | 6" | SD | 13A16912 | SP30-12 Rp3 6"3X380-415/50 SD 11kW | 7469
6" | 13 | 6" | SD | 13A16915 | SP30-15 Rp3 6"3X380-415/50 SD 13kW | 8200
6" | 5,5 | 6" | SD | 15AB6903 | SP46- 3 Rp4 6"3X380-415/50 SD 5.5kW | 5058
6" | 7,5 | 6" | SD | 15A16904 | SP46- 4 Rp4 6"3X380-415/50 SD 7.5kW | 5356
6" | 7,5 | 6" | SD | 15A16905 | SP46- 5 Rp4 6"3X380-415/50 SD 7.5kW | 5841
6" | 11 | 6" | SD | 15A16907 | SP46- 7 Rp4 6"3X380-415/50 SD 11kW | 6835
6" | 15 | 6" | SD | 15A16909 | SP46- 9 Rp4 6"3X380-415/50 SD 15kW | 8168
6" | 18,5 | 6" | SD | 15A16911 | SP46-11 Rp4 6"3X380-415/50 SD18.5kW | 9440
6" | 7,5 | 6" | SD | 14AB6904 | SP60- 4 Rp4 6"3X380-415/50 SD 7.5kW | 5968
6" | 9,2 | 6" | SD | 14A16905 | SP60- 5 Rp4 6"3X380-415/50 SD 9.2kW | 6565
6" | 13 | 6" | SD | 14A16907 | SP60- 7 Rp4 6"3X380-415/50 SD 13kW | 7599
6" | 15 | 6" | SD | 14A16908 | SP60- 8 Rp4 6"3X380-415/50 SD 15kW | 8106
6" | 18,5 | 6" | SD | 14A16909 | SP60- 9 Rp4 6"3X380-415/50 SD18.5kW | 8941
6" | 22 | 6" | SD | 14A16911 | SP60-11 Rp4 6"3X380-415/50 SD 22kW | 9740
6" | 26 | 6" | SD | 14A16914 | SP60-14 RP4 6"3X380-415/50 SD 26KW | 11569
6" | 30 | 6" | SD | 14A16917 | SP60-17 Rp4 6"3X380-415/50 SD 30kW | 12656
8" | 9,2 | 6" | SD | 16A169C3 | SP77- 3B Rp5 6"3X380-415/50 SD 9.2kW | 7817
8" | 13 | 6" | SD | 16A169C4 | SP77- 4B Rp5 6"3X380-415/50 SD 13kW | 8807
8" | 18,5 | 6" | SD | 16A16905 | SP77- 5 Rp5 6"3X380-415/50 SD18.5kW | 10024
8" | 26 | 6" | SD | 16A16907 | SP77- 7 Rp5 6"3X380-415/50 SD 26kW | 11736
8" | 30 | 6" | SD | 16A16908 | SP77- 8 Rp5 6"3X380-415/50 SD 30kW | 13066
8" | 37 | 6" | SD | 16A15310 | SP77-10 Rp5 6"3X380-415/50 SD 37kW | 14377
8" | 45 | 8" | SD | 16A15312 | SP77-12 Rp5 8"3X380-415/50 SD 45kW | 19738
8" | 11 | 6" | SD | 190169C3 | SP95- 3B Rp5 6"3X380-415/50 SD 11kW | 8134
8" | 15 | 6" | SD | 190169C4 | SP95- 4B Rp5 6"3X380-415/50 SD 15kW | 9125
8" | 22 | 6" | SD | 19016905 | SP95- 5 Rp5 6"3X380-415/50 SD 22kW | 10413
8" | 26 | 6" | SD | 19016906 | SP95- 6 Rp5 6"3X380-415/50 SD 26kW | 12056
8" | 30 | 6" | SD | 19016907 | SP95- 7 Rp5 6"3X380-415/50 SD 30kW | 12631
8" | 37 | 6" | SD | 19015308 | SP95- 8 Rp5 6"3X380-415/50 SD 37kW | 14722
8" | 37 | 6" | SD | 19075309 | SP95- 9 Rp5 6"3X380-415/50 SD 37kW | 15326
8" | 45 | 8" | SD | 19015310 | SP95-10 Rp5 8"3X380-415/50 SD 45kW | 19411
8" | 55 | 8" | SD | 19015311 | SP95-11 Rp5 8"3X380-415/50 SD 55kW | 21440
10" | 18,5 | 6" | SD | 17A169A2 | SP125- 2A Rp6 6"3X380-415/50 SD18.5kW | 10107
10" | 30 | 6" | SD | 17A16903 | SP125- 3 Rp6 6"3X380-415/50 SD 30kW | 12201
10" | 22 | 6" | SD | 17A169B3 | SP125- 3AA Rp6 6"3X380-415/50 SD 22kW | 10792
10" | 37 | 6" | SD | 17A35304 | SP125- 4 Rp6 6"3X380-415/50 SD 37kW | 14772
10" | 55 | 8" | SD | 17A15305 | SP125- 5 Rp6 8"3X380-415/50 SD 55kW | 20699
10" | 45 | 8" | SD | 17A153B5 | SP125- 5AA Rp6 8"3X380-415/50 SD 45kW | 18607
10" | 55 | 8" | SD | 17A153A6 | SP125- 6A Rp6 8"3X380-415/50 SD 55kW | 20957
10" | 63 | 8" | SD | 17A153B7 | SP125- 7AA Rp6 8"3X380-415/50 SD 63kW | 22082
10" | 37 | 6" | SD | 20035303 | SP160- 3 Rp6 6"3X380-415/50 SD 37kW | 14033
10" | 30 | 8" | SD | 200369B3 | SP160- 3AA Rp6 6"3X380-415/50 SD 30kW | 12062
10" | 55 | 8" | SD | 20035304 | SP160- 4 Rp6 8"3X380-415/50 SD 55kW | 19146
10" | 45 | 8" | SD | 200353B4 | SP160- 4AA Rp6 8"3X380-415/50 SD 45kW | 17486
10" | 55 | 8" | SD | 200353A5 | SP160- 5A Rp6 8"3X380-415/50 SD 55kW | 19857
10" | 75 | 8" | SD | 200353A6 | SP160- 6A Rp6 8"3X380-415/50 SD 75kW | 22991
10" | 63 | 8" | SD | 200353B6 | SP160- 6AA Rp6 8"3X380-415/50 SD 63kW | 21455
12" | 45 | 8" | SD | 18A15302 | SP215- 2 Rp6 8"3X380-415/50 SD 45kW | 17586
12" | 30 | 8" | SD | 18A369B2 | SP215- 2AA Rp6 6"3X380-415/50 SD 30kW | 11866
12" | 55 | 8" | SD | 18A153A3 | SP215- 3A Rp6 8"3X380-415/50 SD 55kW | 19629
12" | 75 | 8" | SD | 18A153B4 | SP215- 4AA Rp6 8"3X380-415/50 SD 75kW | 22713
12" | 92 | 8" | SD | 18A153B5 | SP215- 5AA Rp6 8"3X380-415/50 SD 92kW | 25643
12" | 110 | 8" | SD | 18A153B6 | SP215- 6AA Rp6 8"3X380-415/50 SD110kW | 28881

## MP204
MP204
Protección aplicable a cualquier motor eléctrico sumergible y no sumergible,
monofásicos o trifásicos, asincrónicos
Características |  |  | Condiciones de disparo:
- Protección electrónica de motor y de recopilación de datos. |  |  | - Sobrecarga
- Además de proteger el motor, puede también enviar información al |  |  | - Baja carga (marcha en seco)
- CU 401 vía el GENIbus, como por ejemplo: |  |  | - Temperatura
| • Disparo | • Consumo de energía | - Falta de fase
| • Aviso | • Potencia de entrada | - Secuencia de fases
|  | • Temperatura de motor. | - Sobrevoltaje
- El MP 204 protege el motor en primer lugar midiendo |  |  | - Bajo voltaje
la intensidad del motor mediante una medición RMS verdadera |  |  | - Factor de potencia (coseno fi)
- La bomba está protegida en segundo lugar midiendo |  |  | - Asimetría de corriente.
la temperatura con un sensor Tempcon, un
sensor Pt100/Pt1000 o un sensor PTC/térmico. |  |  | Avisos:
- El MP 204 está diseñado para motores mono y trifásicos. |  |  | - Sobrecarga
- Monitorización de secuencia de fases |  |  | - Baja carga
- Indicación de intensidad o temperatura |  |  | - Temperatura
- Entrada para sensor PTC/térmico |  |  | - Sobrevoltaje
- Indicación de temperatura en °C o °F |  |  | - Bajo voltaje
- Pantalla de 4 dígitos y 7 segmentos |  |  | - Factor de potencia (coseno fi)
- Ajuste y lectura del estado con el control remoto Grundfos R100 |  |  | - Condensador de funcionamiento (funcionamiento monof.)
- Ajuste y lectura del estado vía el bus de campo Grundfos GENIbus. |  |  | - Condensador de arranque (funcionamiento monofásico)
- Pérdida de comunicación en la red
Función de autoajuste: |  |  | - Distorsión armónica.
- Secuencia de fases (funcionamiento trifásico)
- Condensador de funcionamiento (funcionamiento monof.)
- Condensador de arranque (funcionamiento monofásico)
- Identificación y medición del circuito del sensor Pt100/Pt1000
Modelo | Código | Precio Lista USD
MP204 | 96079927 | 941
No requiere transformadores adicionales hasta 120A
Protecciones de Motores y Bombas
LiqTec
Protección aplicable a línea CR y a la detección de falta de líquido en cualquier cañería o bomba
Modelo | Código | Precio Lista USD |  | - Disponible para todas las CR, CRI y CRN
- Conectado al sensor PTC del motor, el LiqTec puede también monitorear
Protección LiqTec | 96556429 | 1011 |  | la temperatura.
Transformadores de intensidad
Protección aplicable cuando se involucre MP204
I máx del modelo | Código | Precio Lista USD
Current transformer 200/5 | 96095274 | 221
Current transformer 300/5 | 96095275 | 232
Current transformer 500/5 | 96095276 | 262
Current transformer 750/5 | 96095277 | 273
Current transformer 1000/5 | 96095278 | 289

## SE1
SE
Bombas para efluentes domésticos
Caracteristicas
50, 80 y 100 mm. De canal de pasaje
Aplicación: efluentes domésticos, agua de lluvia, drenaje, efluentes
de edificios comerciales sin inodoros, barros.
30 arranques por hora
Protección térmica en bobinado
Sello mecánico doble tipo cartucho en cámara de aceite
Instalación fija/estacionaria o portátil
Tensión: 3 x 380 y 1x220 volts (1x220v sin capacitores)
Cuerpo desarmable con suncho inoxidable
Cuerpo e impulsor en fundición de hierro
Motor aislación clase F, IP 68, 50 hZ
Temperatura del fluido de 0°C a 40°C
Cable sumergible 10 mts de longitud
Versión anti-explosiva disponible bajo consulta
Consultar por versiones especiales en distintos materiales para el bombeo de liquidos agresivos
Modelo | Potencia |  | Impulsor | Descarga | Código | Precio Lista USD | ALTURA MANOMETRICA (Metros)
| Hp | Kw |  |  |  |  | 2 | 4 | 6 | 8 | 10 | 12 | 14 | 16 | 18 | 20 | 22 | 24 | 26
SE1.50.65.22.2.50E | 2.9333 | 2.2 | S-Tube | 65 | 96047513 | 4662 | ALTURA MANOMETRICA (Metros) 8: 63.28; ALTURA MANOMETRICA (Metros) 10: 49.11; ALTURA MANOMETRICA (Metros) 12: 32.24; ALTURA MANOMETRICA (Metros) 14: 14.72; ALTURA MANOMETRICA (Metros) 16: 5.46
SE1.50.65.22.2.50D | 2.9333 | 2.2 | S-Tube | 65 | 96047509 | 5035 | ALTURA MANOMETRICA (Metros) 8: 63.28; ALTURA MANOMETRICA (Metros) 10: 49.11; ALTURA MANOMETRICA (Metros) 12: 32.24; ALTURA MANOMETRICA (Metros) 14: 14.72; ALTURA MANOMETRICA (Metros) 16: 5.46
SE1.50.65.30.2.50E | 4 | 3 | S-Tube | 65 | 96047521 | 5044 | ALTURA MANOMETRICA (Metros) 12: 61.66; ALTURA MANOMETRICA (Metros) 14: 47.03; ALTURA MANOMETRICA (Metros) 16: 31.58; ALTURA MANOMETRICA (Metros) 18: 17.89; ALTURA MANOMETRICA (Metros) 20: 7.52
SE1.50.65.30.2.50D | 4 | 3 | S-Tube | 65 | 96047517 | 5044 | ALTURA MANOMETRICA (Metros) 12: 61.66; ALTURA MANOMETRICA (Metros) 14: 47.03; ALTURA MANOMETRICA (Metros) 16: 31.58; ALTURA MANOMETRICA (Metros) 18: 17.89; ALTURA MANOMETRICA (Metros) 20: 7.52
SE1.50.65.40.2.51E | 5.3333 | 4 | S-Tube | 65 | 96047529 | 6272 | ALTURA MANOMETRICA (Metros) 18: 45.12; ALTURA MANOMETRICA (Metros) 20: 31.27; ALTURA MANOMETRICA (Metros) 22: 19.24; ALTURA MANOMETRICA (Metros) 24: 9.58; ALTURA MANOMETRICA (Metros) 26: 2.27
SE1.50.65.40.2.51D | 5.3333 | 4 | S-Tube | 65 | 96047525 | 6272 | ALTURA MANOMETRICA (Metros) 18: 45.12; ALTURA MANOMETRICA (Metros) 20: 31.27; ALTURA MANOMETRICA (Metros) 22: 19.24; ALTURA MANOMETRICA (Metros) 24: 9.58; ALTURA MANOMETRICA (Metros) 26: 2.27
SE1.50.80.22.2.50E | 2.9333 | 2.2 | S-Tube | 80 | 96047985 | 4803 | ALTURA MANOMETRICA (Metros) 8: 62.26; ALTURA MANOMETRICA (Metros) 10: 48.63; ALTURA MANOMETRICA (Metros) 12: 31.79; ALTURA MANOMETRICA (Metros) 14: 14.69; ALTURA MANOMETRICA (Metros) 16: 5.13
SE1.50.80.22.2.50D | 2.9333 | 2.2 | S-Tube | 80 | 96047981 | 4803 | ALTURA MANOMETRICA (Metros) 8: 62.26; ALTURA MANOMETRICA (Metros) 10: 48.63; ALTURA MANOMETRICA (Metros) 12: 31.79; ALTURA MANOMETRICA (Metros) 14: 14.69; ALTURA MANOMETRICA (Metros) 16: 5.13
SE1.50.80.30.2.50E | 4 | 3 | S-Tube | 80 | 96047993 | 5123 | ALTURA MANOMETRICA (Metros) 12: 60.16; ALTURA MANOMETRICA (Metros) 14: 46.21; ALTURA MANOMETRICA (Metros) 16: 31.38; ALTURA MANOMETRICA (Metros) 18: 17.57; ALTURA MANOMETRICA (Metros) 20: 7.22
SE1.50.80.30.2.50D | 4 | 3 | S-Tube | 80 | 96047989 | 5123 | ALTURA MANOMETRICA (Metros) 12: 60.16; ALTURA MANOMETRICA (Metros) 14: 46.21; ALTURA MANOMETRICA (Metros) 16: 31.38; ALTURA MANOMETRICA (Metros) 18: 17.57; ALTURA MANOMETRICA (Metros) 20: 7.22
SE1.50.80.40.2.51E | 5.3333 | 4 | S-Tube | 80 | 96048001 | 6348 | ALTURA MANOMETRICA (Metros) 18: 45.6; ALTURA MANOMETRICA (Metros) 20: 31.51; ALTURA MANOMETRICA (Metros) 22: 19.11; ALTURA MANOMETRICA (Metros) 24: 9; ALTURA MANOMETRICA (Metros) 26: 2.57
SE1.50.80.40.2.51D | 5.3333 | 4 | S-Tube | 80 | 96047997 | 6348 | ALTURA MANOMETRICA (Metros) 18: 45.6; ALTURA MANOMETRICA (Metros) 20: 31.51; ALTURA MANOMETRICA (Metros) 22: 19.11; ALTURA MANOMETRICA (Metros) 24: 9; ALTURA MANOMETRICA (Metros) 26: 2.57
SE1 80
Modelo | Potencia |  | Impulsor | Descarga | Código | Precio Lista USD | ALTURA MANOMETRICA (Metros) 2: ALTURA MANOMETRICA (Metros)
| Hp | Kw |  |  |  |  | 2 | 4 | 6 | 8 | 10 | 12 | 14 | 16 | 18 | 20 | 22 | 24 | 26
SE1.80.80.15.4.50D | 2 | 1.5 | S-Tube | 80 | 96047533 | 5257 | ALTURA MANOMETRICA (Metros) 2: 120.8; ALTURA MANOMETRICA (Metros) 4: 89.43; ALTURA MANOMETRICA (Metros) 6: 55.29; ALTURA MANOMETRICA (Metros) 8: 18.65
SE1.80.80.15.4.50E | 2 | 1.5 | S-Tube | 80 | 96047541 | 5257 | ALTURA MANOMETRICA (Metros) 2: 120.8; ALTURA MANOMETRICA (Metros) 4: 89.43; ALTURA MANOMETRICA (Metros) 6: 55.29; ALTURA MANOMETRICA (Metros) 8: 18.65; ALTURA MANOMETRICA (Metros) 18: CAUDAL (m3/h)
SE1.80.80.22.4.50D | 3 | 2.2 | S-Tube | 80 | 96047549 | 5645 | ALTURA MANOMETRICA (Metros) 4: 110.3; ALTURA MANOMETRICA (Metros) 6: 81.56; ALTURA MANOMETRICA (Metros) 8: 52.55; ALTURA MANOMETRICA (Metros) 10: 16.94; ALTURA MANOMETRICA (Metros) 12: 1.9
SE1.80.80.22.4.50E | 3 | 2.2 | S-Tube | 80 | 96047557 | 5645 | ALTURA MANOMETRICA (Metros) 4: 110.3; ALTURA MANOMETRICA (Metros) 6: 81.56; ALTURA MANOMETRICA (Metros) 8: 52.55; ALTURA MANOMETRICA (Metros) 10: 16.94; ALTURA MANOMETRICA (Metros) 12: 1.9
SE1.80.80.30.4.50D | 4 | 3 | S-Tube | 80 | 96047565 | 7012 | ALTURA MANOMETRICA (Metros) 6: 110.3; ALTURA MANOMETRICA (Metros) 8: 83.9; ALTURA MANOMETRICA (Metros) 10: 50.6; ALTURA MANOMETRICA (Metros) 12: 17.43; ALTURA MANOMETRICA (Metros) 14: 3.6
SE1.80.80.30.4.50E | 4 | 3 | S-Tube | 80 | 96047581 | 7012 | ALTURA MANOMETRICA (Metros) 6: 110.3; ALTURA MANOMETRICA (Metros) 8: 83.9; ALTURA MANOMETRICA (Metros) 10: 50.6; ALTURA MANOMETRICA (Metros) 12: 17.43; ALTURA MANOMETRICA (Metros) 14: 3.6
SE1.80.80.40.4.51D | 5 | 4 | S-Tube | 80 | 96047597 | 7739 | ALTURA MANOMETRICA (Metros) 8: 128.1; ALTURA MANOMETRICA (Metros) 10: 100.1; ALTURA MANOMETRICA (Metros) 12: 70.18; ALTURA MANOMETRICA (Metros) 14: 37.03; ALTURA MANOMETRICA (Metros) 16: 13.67
SE1.80.80.40.4.51E | 5 | 4 | S-Tube | 80 | 96047605 | 7739 | ALTURA MANOMETRICA (Metros) 8: 128.1; ALTURA MANOMETRICA (Metros) 10: 100.1; ALTURA MANOMETRICA (Metros) 12: 70.18; ALTURA MANOMETRICA (Metros) 14: 37.03; ALTURA MANOMETRICA (Metros) 16: 13.67
SE1.80.80.55.4.51D | 7 | 5.5 | S-Tube | 80 | 96047613 | 8926 | ALTURA MANOMETRICA (Metros) 12: 113.9; ALTURA MANOMETRICA (Metros) 14: 88.56; ALTURA MANOMETRICA (Metros) 16: 58.2; ALTURA MANOMETRICA (Metros) 18: 30.22; ALTURA MANOMETRICA (Metros) 20: 11.54
SE1.80.80.55.4.51E | 7 | 5.5 | S-Tube | 80 | 96047621 | 8926 | ALTURA MANOMETRICA (Metros) 12: 113.9; ALTURA MANOMETRICA (Metros) 14: 88.56; ALTURA MANOMETRICA (Metros) 16: 58.2; ALTURA MANOMETRICA (Metros) 18: 30.22; ALTURA MANOMETRICA (Metros) 20: 11.54
SE1.80.80.75.4.51D | 10 | 7.5 | S-Tube | 80 | 96047627 | 10173 | ALTURA MANOMETRICA (Metros) 16: 113.7; ALTURA MANOMETRICA (Metros) 18: 90.59; ALTURA MANOMETRICA (Metros) 20: 61.29; ALTURA MANOMETRICA (Metros) 22: 32.92; ALTURA MANOMETRICA (Metros) 24: 14.26
SE1.80.80.75.4.51E | 10 | 7.5 | S-Tube | 80 | 96047635 | 10173 | ALTURA MANOMETRICA (Metros) 16: 113.7; ALTURA MANOMETRICA (Metros) 18: 90.59; ALTURA MANOMETRICA (Metros) 20: 61.29; ALTURA MANOMETRICA (Metros) 22: 32.92; ALTURA MANOMETRICA (Metros) 24: 14.26
SE1.80.100.15.4.50D | 2 | 1.5 | S-Tube | 100 | 96048005 | 4830 | ALTURA MANOMETRICA (Metros) 2: 117.5; ALTURA MANOMETRICA (Metros) 4: 89.65; ALTURA MANOMETRICA (Metros) 6: 55.66; ALTURA MANOMETRICA (Metros) 8: 21.76; ALTURA MANOMETRICA (Metros) 10: 4.27
SE1.80.100.15.4.50E | 2 | 1.5 | S-Tube | 100 | 96048013 | 4830 | ALTURA MANOMETRICA (Metros) 2: 117.5; ALTURA MANOMETRICA (Metros) 4: 89.65; ALTURA MANOMETRICA (Metros) 6: 55.66; ALTURA MANOMETRICA (Metros) 8: 21.76; ALTURA MANOMETRICA (Metros) 10: 4.27
SE1.80.100.22.4.50D | 3 | 2.2 | S-Tube | 100 | 96048021 | 5220 | ALTURA MANOMETRICA (Metros) 4: 110.9; ALTURA MANOMETRICA (Metros) 6: 83.86; ALTURA MANOMETRICA (Metros) 8: 52.55; ALTURA MANOMETRICA (Metros) 10: 19.54; ALTURA MANOMETRICA (Metros) 12: 6.22
SE1.80.100.22.4.50E | 3 | 2.2 | S-Tube | 100 | 96048029 | 5220 | ALTURA MANOMETRICA (Metros) 4: 110.9; ALTURA MANOMETRICA (Metros) 6: 83.86; ALTURA MANOMETRICA (Metros) 8: 52.55; ALTURA MANOMETRICA (Metros) 10: 19.54; ALTURA MANOMETRICA (Metros) 12: 6.22
SE1.80.100.30.4.50D | 4 | 3 | S-Tube | 100 | 96048037 | 6897 | ALTURA MANOMETRICA (Metros) 6: 112; ALTURA MANOMETRICA (Metros) 8: 85.77; ALTURA MANOMETRICA (Metros) 10: 51.2; ALTURA MANOMETRICA (Metros) 12: 17.79; ALTURA MANOMETRICA (Metros) 14: 3.55
SE1.80.100.30.4.50E | 4 | 3 | S-Tube | 100 | 96048061 | 6897 | ALTURA MANOMETRICA (Metros) 6: 112; ALTURA MANOMETRICA (Metros) 8: 85.77; ALTURA MANOMETRICA (Metros) 10: 51.2; ALTURA MANOMETRICA (Metros) 12: 17.79; ALTURA MANOMETRICA (Metros) 14: 3.55
SE1.80.100.40.4.51D | 5 | 4 | S-Tube | 100 | 96048069 | 7756 | ALTURA MANOMETRICA (Metros) 8: 127; ALTURA MANOMETRICA (Metros) 10: 100.9; ALTURA MANOMETRICA (Metros) 12: 69.7; ALTURA MANOMETRICA (Metros) 14: 31.16; ALTURA MANOMETRICA (Metros) 16: 10.7
SE1.80.100.40.4.51E | 5 | 4 | S-Tube | 100 | 96048077 | 7756 | ALTURA MANOMETRICA (Metros) 8: 127; ALTURA MANOMETRICA (Metros) 10: 100.9; ALTURA MANOMETRICA (Metros) 12: 69.7; ALTURA MANOMETRICA (Metros) 14: 31.16; ALTURA MANOMETRICA (Metros) 16: 10.7
SE1.80.100.55.4.51D | 7 | 5.5 | S-Tube | 100 | 96048085 | 8926 | ALTURA MANOMETRICA (Metros) 14: 89.48; ALTURA MANOMETRICA (Metros) 16: 58.1; ALTURA MANOMETRICA (Metros) 18: 32.98; ALTURA MANOMETRICA (Metros) 20: 17.24; ALTURA MANOMETRICA (Metros) 22: 6.23
SE1.80.100.55.4.51E | 7 | 5.5 | S-Tube | 100 | 96048093 | 8926 | ALTURA MANOMETRICA (Metros) 14: 89.48; ALTURA MANOMETRICA (Metros) 16: 58.1; ALTURA MANOMETRICA (Metros) 18: 32.98; ALTURA MANOMETRICA (Metros) 20: 17.24; ALTURA MANOMETRICA (Metros) 22: 6.23
SE1.80.100.75.4.51D | 10 | 7.5 | S-Tube | 100 | 96048099 | 10260 | ALTURA MANOMETRICA (Metros) 18: 93.78; ALTURA MANOMETRICA (Metros) 20: 66.37; ALTURA MANOMETRICA (Metros) 22: 45; ALTURA MANOMETRICA (Metros) 24: 25.4; ALTURA MANOMETRICA (Metros) 26: 10.85
SE1.80.100.75.4.51E | 10 | 7.5 | S-Tube | 100 | 96048107 | 10260 | ALTURA MANOMETRICA (Metros) 18: 93.78; ALTURA MANOMETRICA (Metros) 20: 66.37; ALTURA MANOMETRICA (Metros) 22: 45; ALTURA MANOMETRICA (Metros) 24: 25.4; ALTURA MANOMETRICA (Metros) 26: 10.85
SE1 100
Modelo | Potencia |  | Impulsor | Descarga | Código | Precio Lista USD | ALTURA MANOMETRICA (Metros) 2: ALTURA MANOMETRICA (Metros)
| Hp | Kw |  |  |  |  | 2 | 4 | 6 | 8 | 10 | 12 | 14 | 16 | 18 | 20 | 22 | 24 | 26
SE1.100.100.40.4.51D | 5 | 4 | S-Tube | 100 | 96047641 | 8627 | ALTURA MANOMETRICA (Metros) 4: 213.8; ALTURA MANOMETRICA (Metros) 6: 163.3; ALTURA MANOMETRICA (Metros) 8: 111.7; ALTURA MANOMETRICA (Metros) 10: 51.39; ALTURA MANOMETRICA (Metros) 12: 4.98
SE1.100.100.40.4.51E | 5 | 4 | S-Tube | 100 | 96047649 | 8296 | ALTURA MANOMETRICA (Metros) 4: 213.8; ALTURA MANOMETRICA (Metros) 6: 163.3; ALTURA MANOMETRICA (Metros) 8: 111.7; ALTURA MANOMETRICA (Metros) 10: 51.39; ALTURA MANOMETRICA (Metros) 12: 4.98
SE1.100.100.55.4.51D | 7 | 5.5 | S-Tube | 100 | 96047657 | 9923 | ALTURA MANOMETRICA (Metros) 10: 136.2; ALTURA MANOMETRICA (Metros) 12: 88.43; ALTURA MANOMETRICA (Metros) 14: 46.66; ALTURA MANOMETRICA (Metros) 16: 22.5; ALTURA MANOMETRICA (Metros) 18: 6.14
SE1.100.100.55.4.51E | 7 | 5.5 | S-Tube | 100 | 96047665 | 9542 | ALTURA MANOMETRICA (Metros) 10: 136.2; ALTURA MANOMETRICA (Metros) 12: 88.43; ALTURA MANOMETRICA (Metros) 14: 46.66; ALTURA MANOMETRICA (Metros) 16: 22.5; ALTURA MANOMETRICA (Metros) 18: 6.14
SE1.100.100.75.4.51D | 10 | 7.5 | S-Tube | 100 | 96047671 | 11159 | ALTURA MANOMETRICA (Metros) 14: 123.4; ALTURA MANOMETRICA (Metros) 16: 72.47; ALTURA MANOMETRICA (Metros) 18: 36.09; ALTURA MANOMETRICA (Metros) 20: 19.2; ALTURA MANOMETRICA (Metros) 22: 7.85
SE1.100.100.75.4.51E | 10 | 7.5 | S-Tube | 100 | 96047679 | 10727 | ALTURA MANOMETRICA (Metros) 14: 123.4; ALTURA MANOMETRICA (Metros) 16: 72.47; ALTURA MANOMETRICA (Metros) 18: 36.09; ALTURA MANOMETRICA (Metros) 20: 19.2; ALTURA MANOMETRICA (Metros) 22: 7.85
SE1.100.150.40.4.51D | 5 | 4 | S-Tube | 150 | 96048113 | 8846 | ALTURA MANOMETRICA (Metros) 4: 210.6; ALTURA MANOMETRICA (Metros) 6: 159.8; ALTURA MANOMETRICA (Metros) 8: 113.1; ALTURA MANOMETRICA (Metros) 10: 42.61; ALTURA MANOMETRICA (Metros) 12: 4.066
SE1.100.150.40.4.51E | 5 | 4 | S-Tube | 150 | 96048121 | 8507 | ALTURA MANOMETRICA (Metros) 4: 210.6; ALTURA MANOMETRICA (Metros) 6: 159.8; ALTURA MANOMETRICA (Metros) 8: 113.1; ALTURA MANOMETRICA (Metros) 10: 42.61; ALTURA MANOMETRICA (Metros) 12: 4.066
SE1.100.150.55.4.51D | 7 | 5.5 | S-Tube | 150 | 96048129 | 10052 | ALTURA MANOMETRICA (Metros) 10: 133.6; ALTURA MANOMETRICA (Metros) 12: 88.27; ALTURA MANOMETRICA (Metros) 14: 50.61; ALTURA MANOMETRICA (Metros) 16: 27.34; ALTURA MANOMETRICA (Metros) 18: 10.13
SE1.100.150.55.4.51E | 7 | 5.5 | S-Tube | 150 | 96048137 | 9664 | ALTURA MANOMETRICA (Metros) 10: 133.6; ALTURA MANOMETRICA (Metros) 12: 88.27; ALTURA MANOMETRICA (Metros) 14: 50.61; ALTURA MANOMETRICA (Metros) 16: 27.34; ALTURA MANOMETRICA (Metros) 18: 10.13
SE1.100.150.75.4.51D | 10 | 7.5 | S-Tube | 150 | 96048143 | 11292 | ALTURA MANOMETRICA (Metros) 14: 124.7; ALTURA MANOMETRICA (Metros) 16: 67.29; ALTURA MANOMETRICA (Metros) 18: 39.79; ALTURA MANOMETRICA (Metros) 20: 20.65; ALTURA MANOMETRICA (Metros) 22: 8.43
SE1.100.150.75.4.51E | 10 | 7.5 | S-Tube | 150 | 96048151 | 10856 | ALTURA MANOMETRICA (Metros) 14: 124.7; ALTURA MANOMETRICA (Metros) 16: 67.29; ALTURA MANOMETRICA (Metros) 18: 39.79; ALTURA MANOMETRICA (Metros) 20: 20.65; ALTURA MANOMETRICA (Metros) 22: 8.43
Autocoupling, 2 1/2"xDN65, SE1/SEV, cpl |  |  |  |  | 96090992 | 624
Auto coupling DN80 cpl. |  |  |  |  | 96090993 | 712
Auto coupling DN100 cpl. |  |  |  |  | 96090994 | 1014
Auto coupling DN150 cpl. |  |  |  |  | 96090995 | 1547
1

## SEV
SEV
Bombas para efluentes domésticos
65, 80 y 100 mm de canal de pasaje
Aplicación: efluentes domésticos, agua de lluvia, drenaje, efluentes
de edificios comerciales sin inodoros, barros.
30 arranques por hora
Protección térmica en bobinado
Sello mecánico doble tipo cartucho en cámara de aceite
Instalación fija/estacionaria o portátil
Tensión: 3 x 380 y 1x220 volts (1x220v sin capacitores)
Cuerpo desarmable con suncho inoxidable
Cuerpo e impulsor en fundición de hierro
Motor aislación clase F, IP 68, 50 hZ
Temperatura del fluido de 0°C a 40°C
Cable sumergible 10 mts de longitud
Versión anti-explosiva disponible bajo consulta
SEV 65
65mm de canal de pasaje
Modelo | Potencia |  | Impulsor | Descarga | Código | Precio Lista USD | ALTURA MANOMETRICA (Metros)
| Hp | Kw |  |  |  |  | 2 | 4 | 6 | 8 | 10 | 12 | 14 | 16 | 18 | 20 | 22 | 24 | 26 | 28 | 30 | 32 | 34 | 36 | 38 | 40 | 42
SEV.65.65.22.2.50E | 2.9333 | 2.2 | VORTEX | 65 | 96047705 | 4422 | ALTURA MANOMETRICA (Metros) 8: 29.53; ALTURA MANOMETRICA (Metros) 10: 24.65; ALTURA MANOMETRICA (Metros) 12: 19.18; ALTURA MANOMETRICA (Metros) 14: 13.8; ALTURA MANOMETRICA (Metros) 16: 7.39
SEV.65.65.22.2.50D | 2.9333 | 2.2 | VORTEX | 65 | 96047697 | 4422 | ALTURA MANOMETRICA (Metros) 8: 29.53; ALTURA MANOMETRICA (Metros) 10: 24.65; ALTURA MANOMETRICA (Metros) 12: 19.18; ALTURA MANOMETRICA (Metros) 14: 13.8; ALTURA MANOMETRICA (Metros) 16: 7.39; ALTURA MANOMETRICA (Metros) 30: Caudal (m3/h)
SEV.65.65.30.2.50E | 4 | 3 | VORTEX | 65 | 96047721 | 4790 | ALTURA MANOMETRICA (Metros) 12: 29; ALTURA MANOMETRICA (Metros) 14: 24.21; ALTURA MANOMETRICA (Metros) 16: 18.98; ALTURA MANOMETRICA (Metros) 18: 12.9; ALTURA MANOMETRICA (Metros) 20: 5.76
SEV.65.65.30.2.50D | 4 | 3 | VORTEX | 65 | 96047713 | 4790 | ALTURA MANOMETRICA (Metros) 12: 29; ALTURA MANOMETRICA (Metros) 14: 24.21; ALTURA MANOMETRICA (Metros) 16: 18.98; ALTURA MANOMETRICA (Metros) 18: 12.9; ALTURA MANOMETRICA (Metros) 20: 5.76
SEV.65.65.40.2.51E | 5.3333 | 4 | VORTEX | 65 | 96047737 | 5895 | ALTURA MANOMETRICA (Metros) 18: 29.53; ALTURA MANOMETRICA (Metros) 20: 25; ALTURA MANOMETRICA (Metros) 22: 20; ALTURA MANOMETRICA (Metros) 24: 15.22; ALTURA MANOMETRICA (Metros) 26: 8.45
SEV.65.65.40.2.51D | 5.3333 | 4 | VORTEX | 65 | 96047729 | 5895 | ALTURA MANOMETRICA (Metros) 18: 29.53; ALTURA MANOMETRICA (Metros) 20: 25; ALTURA MANOMETRICA (Metros) 22: 20; ALTURA MANOMETRICA (Metros) 24: 15.22; ALTURA MANOMETRICA (Metros) 26: 8.45
SEV.65.80.22.2.50E | 2.9333 | 2.2 | VORTEX | 80 | 96048177 | 4496 | ALTURA MANOMETRICA (Metros) 8: 70.12; ALTURA MANOMETRICA (Metros) 10: 24.96; ALTURA MANOMETRICA (Metros) 12: 19.58; ALTURA MANOMETRICA (Metros) 14: 14.44; ALTURA MANOMETRICA (Metros) 16: 8.27
SEV.65.80.22.2.50D | 2.9333 | 2.2 | VORTEX | 80 | 96048169 | 4496 | ALTURA MANOMETRICA (Metros) 8: 70.12; ALTURA MANOMETRICA (Metros) 10: 24.96; ALTURA MANOMETRICA (Metros) 12: 19.58; ALTURA MANOMETRICA (Metros) 14: 14.44; ALTURA MANOMETRICA (Metros) 16: 8.27
SEV.65.80.30.2.50E | 4 | 3 | VORTEX | 80 | 96048193 | 4864 | ALTURA MANOMETRICA (Metros) 12: 29.18; ALTURA MANOMETRICA (Metros) 14: 24.35; ALTURA MANOMETRICA (Metros) 16: 18.9; ALTURA MANOMETRICA (Metros) 18: 12.8; ALTURA MANOMETRICA (Metros) 20: 5.65
SEV.65.80.30.2.50D | 4 | 3 | VORTEX | 80 | 96048185 | 4864 | ALTURA MANOMETRICA (Metros) 12: 29.18; ALTURA MANOMETRICA (Metros) 14: 24.35; ALTURA MANOMETRICA (Metros) 16: 18.9; ALTURA MANOMETRICA (Metros) 18: 12.8; ALTURA MANOMETRICA (Metros) 20: 5.65
SEV.65.80.40.2.51E | 5.3333 | 4 | VORTEX | 80 | 96048209 | 5971 | ALTURA MANOMETRICA (Metros) 18: 30.94; ALTURA MANOMETRICA (Metros) 20: 26.43; ALTURA MANOMETRICA (Metros) 22: 21.91; ALTURA MANOMETRICA (Metros) 24: 17; ALTURA MANOMETRICA (Metros) 26: 10.65; ALTURA MANOMETRICA (Metros) 28: 3.1
SEV.65.80.40.2.51D | 5.3333 | 4 | VORTEX | 80 | 96048201 | 5971 | ALTURA MANOMETRICA (Metros) 18: 30.94; ALTURA MANOMETRICA (Metros) 20: 26.43; ALTURA MANOMETRICA (Metros) 22: 21.91; ALTURA MANOMETRICA (Metros) 24: 17; ALTURA MANOMETRICA (Metros) 26: 10.65; ALTURA MANOMETRICA (Metros) 28: 3.1
SEV 80
80 mm de canal de pasaje
Modelo | Potencia |  | Impulsor | Descarga | Código | Precio Lista USD | ALTURA MANOMETRICA (Metros) 2: ALTURA MANOMETRICA (Metros)
| Hp | Kw |  |  |  |  | 2 | 4 | 6 | 8 | 10 | 12 | 14 | 16 | 18 | 20 | 22 | 24 | 26 | 28 | 30 | 32 | 34 | 36 | 38 | 40 | 42
SEV.80.80.11.4.50D | 1.4667 | 1.1 | VORTEX | 80 | 96047745 | 4536 | ALTURA MANOMETRICA (Metros) 2: 50.3; ALTURA MANOMETRICA (Metros) 4: 34.04; ALTURA MANOMETRICA (Metros) 6: 17.47
SEV.80.80.11.4.50E | 1.4667 | 1.1 | VORTEX | 80 | 96047751 | 4536 | ALTURA MANOMETRICA (Metros) 2: 50.3; ALTURA MANOMETRICA (Metros) 4: 34.04; ALTURA MANOMETRICA (Metros) 6: 17.47
SEV.80.80.13.4.50E | 1.7333 | 1.3 | VORTEX | 80 | 96047763 | 4613 | ALTURA MANOMETRICA (Metros) 2: 61.7; ALTURA MANOMETRICA (Metros) 4: 44.75; ALTURA MANOMETRICA (Metros) 6: 31.45; ALTURA MANOMETRICA (Metros) 8: 14.46
SEV.80.80.13.4.50D | 1.7333 | 1.3 | VORTEX | 80 | 96047757 | 4613 | ALTURA MANOMETRICA (Metros) 2: 61.7; ALTURA MANOMETRICA (Metros) 4: 44.75; ALTURA MANOMETRICA (Metros) 6: 31.45; ALTURA MANOMETRICA (Metros) 8: 14.46
SEV.80.80.15.4.50D | 2 | 1.5 | VORTEX | 80 | 96047769 | 4673 | ALTURA MANOMETRICA (Metros) 2: 70.45; ALTURA MANOMETRICA (Metros) 4: 51.89; ALTURA MANOMETRICA (Metros) 6: 39.94; ALTURA MANOMETRICA (Metros) 8: 27.28
SEV.80.80.15.4.50E | 2 | 1.5 | VORTEX | 80 | 96047775 | 4673 | ALTURA MANOMETRICA (Metros) 2: 70.45; ALTURA MANOMETRICA (Metros) 4: 51.89; ALTURA MANOMETRICA (Metros) 6: 39.94; ALTURA MANOMETRICA (Metros) 8: 27.28
SEV.80.80.22.4.50E | 2.9333 | 2.2 | VORTEX | 80 | 96047789 | 4758 | ALTURA MANOMETRICA (Metros) 4: 71.12; ALTURA MANOMETRICA (Metros) 6: 57.05; ALTURA MANOMETRICA (Metros) 8: 46.1; ALTURA MANOMETRICA (Metros) 10: 34.54; ALTURA MANOMETRICA (Metros) 12: 4.066
SEV.80.80.22.4.50D | 2.9333 | 2.2 | VORTEX | 80 | 96047781 | 4758 | ALTURA MANOMETRICA (Metros) 4: 71.12; ALTURA MANOMETRICA (Metros) 6: 57.05; ALTURA MANOMETRICA (Metros) 8: 46.1; ALTURA MANOMETRICA (Metros) 10: 34.54; ALTURA MANOMETRICA (Metros) 12: 4.066
SEV.80.80.40.2.51E | 5.3333 | 4 | VORTEX | 80 | 96047837 | 6517 | ALTURA MANOMETRICA (Metros) 14: 33.75; ALTURA MANOMETRICA (Metros) 16: 28.2; ALTURA MANOMETRICA (Metros) 18: 22.5; ALTURA MANOMETRICA (Metros) 20: 15.41; ALTURA MANOMETRICA (Metros) 22: 4.98; ALTURA MANOMETRICA (Metros) 28: Caudal /m3/h)
SEV.80.80.40.4.51D | 5.3333 | 4 | VORTEX | 80 | 96047797 | 5408 | ALTURA MANOMETRICA (Metros) 8: 79.37; ALTURA MANOMETRICA (Metros) 10: 64.69; ALTURA MANOMETRICA (Metros) 12: 51.5; ALTURA MANOMETRICA (Metros) 14: 36.3; ALTURA MANOMETRICA (Metros) 16: 12.72
SEV.80.80.40.2.51D | 5.3333 | 4 | VORTEX | 80 | 96047829 | 6517 | ALTURA MANOMETRICA (Metros) 14: 33.75; ALTURA MANOMETRICA (Metros) 16: 28.2; ALTURA MANOMETRICA (Metros) 18: 22.5; ALTURA MANOMETRICA (Metros) 20: 15.41; ALTURA MANOMETRICA (Metros) 22: 4.98
SEV.80.80.40.4.51E | 5.3333 | 4 | VORTEX | 80 | 96047813 | 5408 | ALTURA MANOMETRICA (Metros) 8: 79.37; ALTURA MANOMETRICA (Metros) 10: 64.69; ALTURA MANOMETRICA (Metros) 12: 51.5; ALTURA MANOMETRICA (Metros) 14: 36.3; ALTURA MANOMETRICA (Metros) 16: 12.72
SEV.80.80.60.2.51D | 8 | 6 | VORTEX | 80 | 96047845 | 7065 | ALTURA MANOMETRICA (Metros) 18: 38.5; ALTURA MANOMETRICA (Metros) 20: 33.18; ALTURA MANOMETRICA (Metros) 22: 27.07; ALTURA MANOMETRICA (Metros) 24: 20.02; ALTURA MANOMETRICA (Metros) 26: 8.67
SEV.80.80.60.2.51E | 8 | 6 | VORTEX | 80 | 96047853 | 7065 | ALTURA MANOMETRICA (Metros) 18: 38.5; ALTURA MANOMETRICA (Metros) 20: 33.18; ALTURA MANOMETRICA (Metros) 22: 27.07; ALTURA MANOMETRICA (Metros) 24: 20.02; ALTURA MANOMETRICA (Metros) 26: 8.67
SEV.80.80.75.2.51D | 10 | 7.5 | VORTEX | 80 | 96047861 | 8954 | ALTURA MANOMETRICA (Metros) 22: 47.15; ALTURA MANOMETRICA (Metros) 24: 42.45; ALTURA MANOMETRICA (Metros) 26: 38.1; ALTURA MANOMETRICA (Metros) 28: 32.3; ALTURA MANOMETRICA (Metros) 30: 24.63; ALTURA MANOMETRICA (Metros) 32: 13.44
SEV.80.80.75.2.51E | 10 | 7.5 | VORTEX | 80 | 96047869 | 8954 | ALTURA MANOMETRICA (Metros) 22: 47.15; ALTURA MANOMETRICA (Metros) 24: 42.45; ALTURA MANOMETRICA (Metros) 26: 38.1; ALTURA MANOMETRICA (Metros) 28: 32.3; ALTURA MANOMETRICA (Metros) 30: 24.63; ALTURA MANOMETRICA (Metros) 32: 13.44
SEV.80.80.92.2.51D | 12.2667 | 9.2 | VORTEX | 80 | 96047207 | 9408 | ALTURA MANOMETRICA (Metros) 26: 48.47; ALTURA MANOMETRICA (Metros) 28: 43.55; ALTURA MANOMETRICA (Metros) 30: 27.62; ALTURA MANOMETRICA (Metros) 32: 31.55; ALTURA MANOMETRICA (Metros) 34: 22.06; ALTURA MANOMETRICA (Metros) 36: 7.28
SEV.80.80.92.2.51E | 12.2667 | 9.2 | VORTEX | 80 | 96047195 | 9408 | ALTURA MANOMETRICA (Metros) 26: 48.47; ALTURA MANOMETRICA (Metros) 28: 43.55; ALTURA MANOMETRICA (Metros) 30: 27.62; ALTURA MANOMETRICA (Metros) 32: 31.55; ALTURA MANOMETRICA (Metros) 34: 22.06; ALTURA MANOMETRICA (Metros) 36: 7.28
SEV.80.80.110.2.51E | 14.6667 | 11 | VORTEX | 80 | 96047885 | 9428 | ALTURA MANOMETRICA (Metros) 30: 56.87; ALTURA MANOMETRICA (Metros) 32: 51.94; ALTURA MANOMETRICA (Metros) 34: 47.02; ALTURA MANOMETRICA (Metros) 36: 41.37; ALTURA MANOMETRICA (Metros) 38: 34.23; ALTURA MANOMETRICA (Metros) 40: 25.16; ALTURA MANOMETRICA (Metros) 42: 10.38
SEV.80.80.110.2.51D | 14.6667 | 11 | VORTEX | 80 | 96047877 | 9428 | ALTURA MANOMETRICA (Metros) 30: 56.87; ALTURA MANOMETRICA (Metros) 32: 51.94; ALTURA MANOMETRICA (Metros) 34: 47.02; ALTURA MANOMETRICA (Metros) 36: 41.37; ALTURA MANOMETRICA (Metros) 38: 34.23; ALTURA MANOMETRICA (Metros) 40: 25.16; ALTURA MANOMETRICA (Metros) 42: 10.38
SEV 100
100 mm de canal de pasaje
Modelo | Potencia |  | Impulsor | Descarga | Código | Precio Lista USD | ALTURA MANOMETRICA (Metros) 2: ALTURA MANOMETRICA (Metros)
| Hp | Kw |  |  |  |  | 2 | 4 | 6 | 8 | 10 | 12 | 14 | 16 | 18 | 20 | 22 | 24 | 26 | 28 | 30 | 32 | 34 | 36 | 38 | 40 | 42
SEV.100.100.30.4.50E | 4 | 3 | VORTEX | 100 | 96047909 | 6043 | ALTURA MANOMETRICA (Metros) 4: 79.96; ALTURA MANOMETRICA (Metros) 6: 60.76; ALTURA MANOMETRICA (Metros) 8: 44.3; ALTURA MANOMETRICA (Metros) 10: 26.84
SEV.100.100.30.4.50D | 4 | 3 | VORTEX | 100 | 96047893 | 6043 | ALTURA MANOMETRICA (Metros) 4: 79.96; ALTURA MANOMETRICA (Metros) 6: 60.76; ALTURA MANOMETRICA (Metros) 8: 44.3; ALTURA MANOMETRICA (Metros) 10: 26.84; ALTURA MANOMETRICA (Metros) 24: Caudal (m3/h)
SEV.100.100.40.4.51E | 5.3333 | 4 | VORTEX | 100 | 96047933 | 6445 | ALTURA MANOMETRICA (Metros) 6: 86.98; ALTURA MANOMETRICA (Metros) 8: 70.07; ALTURA MANOMETRICA (Metros) 10: 54.38; ALTURA MANOMETRICA (Metros) 12: 37.66; ALTURA MANOMETRICA (Metros) 14: 5.66
SEV.100.100.40.4.51D | 5.3333 | 4 | VORTEX | 100 | 96047925 | 6445 | ALTURA MANOMETRICA (Metros) 6: 86.98; ALTURA MANOMETRICA (Metros) 8: 70.07; ALTURA MANOMETRICA (Metros) 10: 54.38; ALTURA MANOMETRICA (Metros) 12: 37.66; ALTURA MANOMETRICA (Metros) 14: 5.66
SEV.100.100.55.4.51E | 7.3333 | 5.5 | VORTEX | 100 | 96047949 | 7734 | ALTURA MANOMETRICA (Metros) 8: 98.75; ALTURA MANOMETRICA (Metros) 10: 82.53; ALTURA MANOMETRICA (Metros) 12: 67.04; ALTURA MANOMETRICA (Metros) 14: 49.9; ALTURA MANOMETRICA (Metros) 16: 28.21
SEV.100.100.55.4.51D | 7.3333 | 5.5 | VORTEX | 100 | 96047941 | 7734 | ALTURA MANOMETRICA (Metros) 8: 98.75; ALTURA MANOMETRICA (Metros) 10: 82.53; ALTURA MANOMETRICA (Metros) 12: 67.04; ALTURA MANOMETRICA (Metros) 14: 49.9; ALTURA MANOMETRICA (Metros) 16: 28.21
SEV.100.100.75.4.51E | 10 | 7.5 | VORTEX | 100 | 96047965 | 9376 | ALTURA MANOMETRICA (Metros) 10: 123.8; ALTURA MANOMETRICA (Metros) 12: 107.1; ALTURA MANOMETRICA (Metros) 14: 89.56; ALTURA MANOMETRICA (Metros) 16: 68.75; ALTURA MANOMETRICA (Metros) 18: 30.34
SEV.100.100.75.4.51D | 10 | 7.5 | VORTEX | 100 | 96047957 | 9376 | ALTURA MANOMETRICA (Metros) 10: 123.8; ALTURA MANOMETRICA (Metros) 12: 107.1; ALTURA MANOMETRICA (Metros) 14: 89.56; ALTURA MANOMETRICA (Metros) 16: 68.75; ALTURA MANOMETRICA (Metros) 18: 30.34
Autocoupling, 2 1/2"xDN65, SE1/SEV, cpl |  |  |  |  | 96090992 | 624
Auto coupling DN80 cpl. |  |  |  |  | 96090993 | 712
Auto coupling DN100 cpl. |  |  |  |  | 96090994 | 1014

## SL1
SL1
Bombas para efluentes domésticos
50mm., 80mm. y 100mm. de canal de pasaje
Aplicación: efluentes domésticos, agua de lluvia, drenaje, efluentes
de edificios comerciales sin inodoros, barros.
30 arranques por hora
Protección térmica en bobinado
Sello mecánico doble tipo cartucho en cámara de aceite
Instalación fija/estacionaria o portátil
Tensión: 3 x 380 y 1x220 volts (1x220v sin capacitores)
Cuerpo desarmable con suncho inoxidable
Cuerpo e impulsor en fundición de hierro
Motor aislación clase F, IP 68, 50 hZ
Temperatura del fluido de 0°C a 40°C
Cable sumergible 10 mts de longitud
Versión anti-explosiva disponible bajo consulta | [6 empty] | Producto en stock
Modelo | Potencia |  | Fase | Impulsor | Paso Libre | Descarga | Código | Precio Lista USD | ALTURA MANOMETRICA (Metros)
| (HP) | (kW) | [6 empty] | 2 | 4 | 6 | 8 | 10 | 12 | 14 | 16 | 18 | 20 | 22 | 24 | 26
SL1.50.65.09.2.1.502 | 1.2 | 0.9 | 1 | Monocanal | 50 | 65 | 96106562 | 1938 | ALTURA MANOMETRICA (Metros) 4: 37.3; ALTURA MANOMETRICA (Metros) 6: 26.6; ALTURA MANOMETRICA (Metros) 8: 12.1; ALTURA MANOMETRICA (Metros) 10: 3.8
SL1.50.65.09.A.2.1.502 | 1.2 | 0.9 | 1 | Monocanal | 50 | 65 | 96106564 | 2701 | ALTURA MANOMETRICA (Metros) 4: 37.3; ALTURA MANOMETRICA (Metros) 6: 26.6; ALTURA MANOMETRICA (Metros) 8: 12.1; ALTURA MANOMETRICA (Metros) 10: 3.8
SL1.50.65.11.2.1.502 | 1.4667 | 1.1 | 1 | Monocanal | 50 | 65 | 96104125 | 2200 | ALTURA MANOMETRICA (Metros) 6: 35.9; ALTURA MANOMETRICA (Metros) 8: 25.2; ALTURA MANOMETRICA (Metros) 10: 16.65; ALTURA MANOMETRICA (Metros) 12: 10.15
SL1.50.65.11.A.2.1.502 | 1.4667 | 1.1 | 1 | Monocanal | 50 | 65 | 96104127 | 2724 | ALTURA MANOMETRICA (Metros) 6: 35.9; ALTURA MANOMETRICA (Metros) 8: 25.2; ALTURA MANOMETRICA (Metros) 10: 16.65; ALTURA MANOMETRICA (Metros) 12: 10.15
SL1.50.65.09.2.50B | 1.2 | 0.9 | 3 | Monocanal | 50 | 65 | 96106566 | 1938 | ALTURA MANOMETRICA (Metros) 4: 36.7; ALTURA MANOMETRICA (Metros) 6: 24.45; ALTURA MANOMETRICA (Metros) 8: 11.8; ALTURA MANOMETRICA (Metros) 10: 3.9
SL1.50.65.09.A.2.50B | 1.2 | 0.9 | 3 | Monocanal | 50 | 65 | 96106570 | 2463 | ALTURA MANOMETRICA (Metros) 4: 37.3; ALTURA MANOMETRICA (Metros) 6: 26.6; ALTURA MANOMETRICA (Metros) 8: 12.1; ALTURA MANOMETRICA (Metros) 10: 3.8
SL1.50.65.11.2.50B | 1.4667 | 1.1 | 3 | Monocanal | 50 | 65 | 96104129 | 2200 | ALTURA MANOMETRICA (Metros) 6: 36.1; ALTURA MANOMETRICA (Metros) 8: 25.2; ALTURA MANOMETRICA (Metros) 10: 16.95; ALTURA MANOMETRICA (Metros) 12: 10
SL1.50.65.11.A.2.50B | 1.4667 | 1.1 | 3 | Monocanal | 50 | 65 | 96104133 | 2724 | ALTURA MANOMETRICA (Metros) 6: 36.1; ALTURA MANOMETRICA (Metros) 8: 25.2; ALTURA MANOMETRICA (Metros) 10: 16.95; ALTURA MANOMETRICA (Metros) 12: 10
SL1.50.65.15.2.50B | 2 | 1.5 | 3 | Monocanal | 50 | 65 | 96104118 | 2754 | ALTURA MANOMETRICA (Metros) 6: 44.7; ALTURA MANOMETRICA (Metros) 8: 34.28; ALTURA MANOMETRICA (Metros) 10: 24.5; ALTURA MANOMETRICA (Metros) 12: 16.5; ALTURA MANOMETRICA (Metros) 14: 9.3; ALTURA MANOMETRICA (Metros) 16: 3.9
SL1.50.65.15.A.2.50B | 2 | 1.5 | 3 | Monocanal | 50 | 65 | 96104122 | 3294 | ALTURA MANOMETRICA (Metros) 6: 44.7; ALTURA MANOMETRICA (Metros) 8: 34.28; ALTURA MANOMETRICA (Metros) 10: 24.5; ALTURA MANOMETRICA (Metros) 12: 16.5; ALTURA MANOMETRICA (Metros) 14: 9.3; ALTURA MANOMETRICA (Metros) 16: 3.9
SL1.50.65.22.2.50B | 2.9333 | 2.2 | 3 | S-Tube | 50 | 65 | 98626078 | 3326 | ALTURA MANOMETRICA (Metros) 10: 52.25; ALTURA MANOMETRICA (Metros) 12: 38.4; ALTURA MANOMETRICA (Metros) 14: 24.82; ALTURA MANOMETRICA (Metros) 16: 11.45; ALTURA MANOMETRICA (Metros) 18: 2.2
SL1.50.65.22.2.50D | 2.9333 | 2.2 | 3 | S-Tube | 50 | 65 | 98624257 | 3326 | ALTURA MANOMETRICA (Metros) 10: 52.25; ALTURA MANOMETRICA (Metros) 12: 38.4; ALTURA MANOMETRICA (Metros) 14: 24.82; ALTURA MANOMETRICA (Metros) 16: 11.45; ALTURA MANOMETRICA (Metros) 18: 2.2
SL1.50.65.30.2.50D | 4 | 3 | 3 | S-Tube | 50 | 65 | 98624258 | 3508 | ALTURA MANOMETRICA (Metros) 14: 48.2; ALTURA MANOMETRICA (Metros) 16: 24.75; ALTURA MANOMETRICA (Metros) 18: 22.2; ALTURA MANOMETRICA (Metros) 20: 10.54; ALTURA MANOMETRICA (Metros) 22: 1.91
SL1.50.65.40.2.51D | 5.3333 | 4 | 3 | S-Tube | 50 | 65 | 98624259 | 4148 | ALTURA MANOMETRICA (Metros) 18: 47.65; ALTURA MANOMETRICA (Metros) 20: 32.55; ALTURA MANOMETRICA (Metros) 22: 20.1; ALTURA MANOMETRICA (Metros) 24: 9.1; ALTURA MANOMETRICA (Metros) 26: 3.1
SL1.50.80.22.2.50D | 2.9333 | 2.2 | 3 | S-Tube | 50 | 80 | 98617678 | 3182 | ALTURA MANOMETRICA (Metros) 12: 37.7; ALTURA MANOMETRICA (Metros) 14: 23.25; ALTURA MANOMETRICA (Metros) 16: 10.65; ALTURA MANOMETRICA (Metros) 18: 1.73
SL1.50.80.30.2.50D | 4 | 3 | 3 | S-Tube | 50 | 80 | 98626076 | 3812 | ALTURA MANOMETRICA (Metros) 14: 47.35; ALTURA MANOMETRICA (Metros) 16: 34.5; ALTURA MANOMETRICA (Metros) 18: 20.88; ALTURA MANOMETRICA (Metros) 20: 9.82; ALTURA MANOMETRICA (Metros) 22: 1.16
SL1.50.80.40.2.51D | 5.3333 | 4 | 3 | S-Tube | 50 | 80 | 98624260 | 4203 | ALTURA MANOMETRICA (Metros) 18: 47.7; ALTURA MANOMETRICA (Metros) 20: 32.74; ALTURA MANOMETRICA (Metros) 22: 19.55; ALTURA MANOMETRICA (Metros) 24: 9.85; ALTURA MANOMETRICA (Metros) 26: 3.47
SL1.80.80.15.4.50D | 2 | 1.5 | 3 | S-Tube | 80 | 80 | 98624693 | 3545 | ALTURA MANOMETRICA (Metros) 2: 122.3; ALTURA MANOMETRICA (Metros) 4: 92.1; ALTURA MANOMETRICA (Metros) 6: 53; ALTURA MANOMETRICA (Metros) 8: 11.8
SL1.80.80.22.4.50D | 2.9333 | 2.2 | 3 | S-Tube | 80 | 80 | 98624251 | 3814 | ALTURA MANOMETRICA (Metros) 6: 93.4; ALTURA MANOMETRICA (Metros) 8: 61.7; ALTURA MANOMETRICA (Metros) 10: 23.85; ALTURA MANOMETRICA (Metros) 12: 3.1
SL1.80.80.30.4.50D | 4 | 3 | 3 | S-Tube | 80 | 80 | 98624669 | 5156 | ALTURA MANOMETRICA (Metros) 4: 148.1; ALTURA MANOMETRICA (Metros) 6: 118.3; ALTURA MANOMETRICA (Metros) 8: 87.6; ALTURA MANOMETRICA (Metros) 10: 52.3; ALTURA MANOMETRICA (Metros) 12: 15.95
SL1.80.80.40.4.51D | 5.3333 | 4 | 3 | S-Tube | 80 | 80 | 98626052 | 5841 | ALTURA MANOMETRICA (Metros) 8: 124.3; ALTURA MANOMETRICA (Metros) 10: 97.58; ALTURA MANOMETRICA (Metros) 12: 68.62; ALTURA MANOMETRICA (Metros) 14: 33.3; ALTURA MANOMETRICA (Metros) 16: 6.88
SL1.80.80.55.4.51D | 7.3333 | 5.5 | 3 | S-Tube | 80 | 80 | 98624697 | 6739 | ALTURA MANOMETRICA (Metros) 12: 111.8; ALTURA MANOMETRICA (Metros) 14: 82.6; ALTURA MANOMETRICA (Metros) 16: 52.66; ALTURA MANOMETRICA (Metros) 18: 27.22; ALTURA MANOMETRICA (Metros) 20: 8.56
SL1.80.80.75.4.51D | 10 | 7.5 | 3 | S-Tube | 80 | 80 | 98624703 | 7681 | ALTURA MANOMETRICA (Metros) 16: 110.2; ALTURA MANOMETRICA (Metros) 18: 82.85; ALTURA MANOMETRICA (Metros) 20: 52; ALTURA MANOMETRICA (Metros) 22: 24.15; ALTURA MANOMETRICA (Metros) 24: 6
SL1.80.100.15.4.50D | 2 | 1.5 | 3 | S-Tube | 80 | 100 | 98625977 | 3557 | ALTURA MANOMETRICA (Metros) 2: 125.5; ALTURA MANOMETRICA (Metros) 4: 92.88; ALTURA MANOMETRICA (Metros) 6: 54.88; ALTURA MANOMETRICA (Metros) 8: 12.75
SL1.80.100.22.4.50D | 2.9333 | 2.2 | 3 | S-Tube | 80 | 100 | 98624695 | 3833 | ALTURA MANOMETRICA (Metros) 4: 127.7; ALTURA MANOMETRICA (Metros) 6: 96.25; ALTURA MANOMETRICA (Metros) 8: 63.3; ALTURA MANOMETRICA (Metros) 10: 25.4; ALTURA MANOMETRICA (Metros) 12: 3.83
SL1.80.100.30.4.50D | 4 | 3 | 3 | S-Tube | 80 | 100 | 98625966 | 5188 | ALTURA MANOMETRICA (Metros) 6: 122.2; ALTURA MANOMETRICA (Metros) 8: 90.16; ALTURA MANOMETRICA (Metros) 10: 52.5; ALTURA MANOMETRICA (Metros) 12: 16.25
SL1.80.100.40.4.51D | 5.3333 | 4 | 3 | S-Tube | 80 | 100 | 98626053 | 5859 | ALTURA MANOMETRICA (Metros) 8: 126.5; ALTURA MANOMETRICA (Metros) 10: 97.2; ALTURA MANOMETRICA (Metros) 12: 63.95; ALTURA MANOMETRICA (Metros) 14: 33.05; ALTURA MANOMETRICA (Metros) 16: 10.3
SL1.80.100.55.4.51D | 7.3333 | 5.5 | 3 | S-Tube | 80 | 100 | 98626028 | 6739 | ALTURA MANOMETRICA (Metros) 12: 115.9; ALTURA MANOMETRICA (Metros) 14: 84.95; ALTURA MANOMETRICA (Metros) 16: 54.75; ALTURA MANOMETRICA (Metros) 18: 28.5; ALTURA MANOMETRICA (Metros) 20: 10.12
SL1.80.100.75.4.51D | 10 | 7.5 | 3 | S-Tube | 80 | 100 | 98626066 | 7748 | ALTURA MANOMETRICA (Metros) 16: 114.1; ALTURA MANOMETRICA (Metros) 18: 83.32; ALTURA MANOMETRICA (Metros) 20: 52; ALTURA MANOMETRICA (Metros) 22: 26.28; ALTURA MANOMETRICA (Metros) 24: 6.43
SL1.100.100.40.4.51D | 5.3333 | 4 | 3 | S-Tube | 100 | 100 | 98624701 | 6515 | ALTURA MANOMETRICA (Metros) 4: 201; ALTURA MANOMETRICA (Metros) 6: 153.4; ALTURA MANOMETRICA (Metros) 8: 99.6; ALTURA MANOMETRICA (Metros) 10: 32.3
SL1.100.100.55.4.51D | 7.3333 | 5.5 | 3 | S-Tube | 100 | 100 | 98626029 | 7419 | ALTURA MANOMETRICA (Metros) 8: 178.1; ALTURA MANOMETRICA (Metros) 10: 135.8; ALTURA MANOMETRICA (Metros) 12: 88.58; ALTURA MANOMETRICA (Metros) 14: 39; ALTURA MANOMETRICA (Metros) 16: 3.96
SL1.100.100.75.4.51D | 10 | 7.5 | 3 | S-Tube | 100 | 100 | 98626067 | 8328 | ALTURA MANOMETRICA (Metros) 12: 165.4; ALTURA MANOMETRICA (Metros) 14: 126.2; ALTURA MANOMETRICA (Metros) 16: 81.06; ALTURA MANOMETRICA (Metros) 18: 38.14; ALTURA MANOMETRICA (Metros) 20: 11.36
SL1.100.150.40.4.51D | 5.3333 | 4 | 3 | S-Tube | 100 | 150 | 98626054 | 6613 | ALTURA MANOMETRICA (Metros) 4: 203; ALTURA MANOMETRICA (Metros) 6: 1151.5; ALTURA MANOMETRICA (Metros) 8: 96.52; ALTURA MANOMETRICA (Metros) 10: 25.86
SL1.100.150.55.4.51D | 7.3333 | 5.5 | 3 | S-Tube | 100 | 150 | 98626030 | 7526 | ALTURA MANOMETRICA (Metros) 8: 179.6; ALTURA MANOMETRICA (Metros) 10: 137.2; ALTURA MANOMETRICA (Metros) 12: 90; ALTURA MANOMETRICA (Metros) 14: 39.51; ALTURA MANOMETRICA (Metros) 16: 1.79
Autocoupling, 2 1/2"xDN65, SE1/SEV, cpl | [6 empty] | 96090992 | 624
Auto coupling DN80 cpl. | [6 empty] | 96090993 | 712
Auto coupling DN100 cpl. | [6 empty] | 96090994 | 1014

## SLV
SLV
Bombas para efluentes domésticos
65, 80 y 100 mm. De canal de pasaje
Aplicación: efluentes domésticos, agua de lluvia, drenaje, efluentes
de edificios comerciales sin inodoros, barros.
30 arranques por hora
Protección térmica en bobinado
Sello mecánico doble tipo cartucho en cámara de aceite
Instalación fija/estacionaria o portátil
Tensión: 3 x 380 y 1x220 volts (1x220v sin capacitores)
Cuerpo desarmable con suncho inoxidable
Cuerpo e impulsor en fundición de hierro
Motor aislación clase F, IP 68, 50 hZ
Temperatura del fluido de 0°C a 40°C
Cable sumergible 10 mts de longitud
Versión anti-explosiva disponible bajo consulta | [6 empty] | Producto en stock
Modelo | Potencia |  | Fase | Impulsor | Paso Libre | Descarga | Código | Precio Lista USD | ALTURA MANOMETRICA (Metros)
| (HP) | (kW) | [6 empty] | 2 | 4 | 6 | 8 | 10 | 12 | 14 | 16 | 18 | 20 | 22 | 24 | 26 | 28 | 30 | 32 | 34 | 36 | 38 | 40
SLV.65.65.09.2.1.502 | 1.2 | 0.9 | 1 | SUPERVortex | 65 | 65 | 96115119 | 1925 | 2: 23.75; 4: 13.69; 6: 4.28
SLV.65.65.09.A.2.1.502 | 1.2 | 0.9 | 1 | SUPERVortex | 65 | 65 | 96115121 | 2452 | 2: 23.75; 4: 13.69; 6: 4.28; 28: Caudal (m3/h)
SLV.65.65.11.2.1.502 | 1.4667 | 1.1 | 1 | SUPERVortex | 65 | 65 | 96106573 | 2161 | 2: 31.75; 4: 21.66; 6: 14.45; 8: 7.25
SLV.65.65.11.A.2.1.502 | 1.4667 | 1.1 | 1 | SUPERVortex | 65 | 65 | 96106575 | 2688 | 2: 31.75; 4: 21.66; 6: 14.45; 8: 7.25
SLV.65.65.22.2.50D | 2.9333 | 2.2 | 3 | VORTEX | 65 | 65 | 98624199 | 3758 | 8: 29.71; 10: 24.85; 12: 19.7; 14: 14.13; 16: 7.96
SLV.65.65.30.2.50D | 4 | 3 | 3 | VORTEX | 65 | 65 | 98624165 | 3719 | 12: 29.95; 14: 24.9; 16: 20; 18: 13.85; 20: 7.1
SLV.65.65.40.2.51D | 5.3333 | 4 | 3 | VORTEX | 65 | 65 | 98624254 | 4383 | 18: 29.2; 20: 24.7; 22: 20.2; 24: 14.48; 26: 8.81; 28: 0.77
SLV.80.80.11.4.50D | 1.4667 | 1.1 | 3 | VORTEX | 80 | 80 | 98625975 | 3426
SLV.80.80.13.4.50D | 1.7333 | 1.3 | 3 | VORTEX | 80 | 80 | 98624692 | 3512
SLV.80.80.15.4.50D | 2 | 1.5 | 3 | VORTEX | 80 | 80 | 98624694 | 3558 | 2: 69.18; 4: 51.12; 6: 39; 8: 26.35
SLV.80.80.22.4.50D | 2.9333 | 2.2 | 3 | VORTEX | 80 | 80 | 98624252 | 3624 | 6: 58.3; 8: 47.7; 10: 36.6; 12: 6.84
SLV.80.80.40.2.51D | 5.3333 | 4 | 3 | VORTEX | 80 | 80 | 98626039 | 4378 | 18: 30; 20: 25.9; 22: 21.37; 24: 16.25; 26: 9.23; 28: 1.94
SLV.80.80.40.4.51D | 5.3333 | 4 | 3 | VORTEX | 80 | 80 | 98624702 | 4094 | 8: 78.86; 10: 64.4; 12: 50.55; 14: 35.06; 16: 10.39
SLV.80.80.60.2.51D | 8 | 6 | 3 | VORTEX | 80 | 80 | 98626041 | 5374
SLV.80.80.75.2.51D | 10 | 7.5 | 3 | VORTEX | 80 | 80 | 98624255 | 6492 | 20: 51.94; 22: 47.64; 24: 43.24; 26: 38.56; 28: 33.31; 30: 25.55; 32: 13.1
SLV.80.80.92.2.51D | 12.2667 | 9.2 | 3 | VORTEX | 80 | 80 | 98626047 | 6841 | 24: 53.13; 26: 48.16; 28: 43.08; 30: 37.28; 32: 30.32; 34: 20.28
SLV.80.80.110.2.51D | 14.6667 | 11 | 3 | VORTEX | 80 | 80 | 98624700 | 7538 | 30: 54.84; 32: 50.27; 34: 45.4; 36: 39.73; 38: 31.68; 40: 19.53
SLV.100.100.30.4.50D | 2.25 | 3 | 3 | VORTEX | 100 | 100 | 98625967 | 4585
SLV.100.100.40.4.51D | 3 | 4 | 3 | VORTEX | 100 | 100 | 98626056 | 4907 | 6: 86.6; 8: 69.96; 10: 54.14; 12: 37.85; 14: 5.17
SLV.100.100.55.4.51D | 4.125 | 5.5 | 3 | VORTEX | 100 | 100 | 98626031 | 5883 | 8: 101.9; 10: 85.25; 12: 69.95; 14: 53.26; 16: 32.27
SLV.100.100.75.4.51D | 5.625 | 7.5 | 3 | VORTEX | 100 | 100 | 98624704 | 7141 | 10: 123.3; 12: 107.2; 14: 91.26; 16: 73; 18: 44.92
Autocoupling, 2 1/2"xDN65, SE1/SEV, cpl | [6 empty] | 96090992 | 624
Auto coupling DN80 cpl. | [6 empty] | 96090993 | 712
Auto coupling DN100 cpl. | [6 empty] | 96090994 | 1014

## SEG
SEG
Bombas trituradoras
Aplicación: bombeo de aguas residuales y cloacales
30 arranques /hora
Sensores de temperatura en los bobinados
Sello mecánico doble tipo cartucho en cámara de aceite
Instalación fija/estacionaria o portátil
Cuerpo desarmable (con suncho)
Sistema original SmartTrim de ajuste del impulsor que permite compensar
in situ su sobreuso ajustando 3 tornillos en la cámara del impulsor
Cuerpo e impulsor de fundición de hierro (DIN 0.6025)
Cortadora de acero endurecido en la aspiración
Motor: aislación clase F, IP68, 50Hz
Temperatura del fluido tolerada desde 0°C hasta 40°C
10 mts de cable sumergible
Modelos | Potencia |  | voltaje | Código | Precio Lista USD | Altura Manometrica | [17 empty] | Ø
| HP | Kw |  |  |  | 2.5 | 5 | 7.5 | 10 | 12.5 | 15 | 17.5 | 20 | 22.5 | 25 | 27.5 | 30 | 32.5 | 35 | 37.5 | 40 | 42.5 | 45 | Desc
SEG.40.09.2.1.502 | 1.2 | 0.9 | 1 x 220 | 96075893 | 2091 |  | 3.2 | 2.4 | 1.6 | 0.77 | [13 empty] | DN40
SEG.40.09.2.50B | 1.2 | 0.9 | 3 x 380 | 96075897 | 2091 |  |  | 2.6 | 1.8 | 0.9 | [9 empty] | Caudal (l/s) |  |  |  | DN40
SEG.40.12.2.1.502 | 1.6 | 1.2 | 1 x 220 | 96075901 | 2226 | [5 empty] | 2.3 | 1.6 | 0.7 | [10 empty] | DN40
SEG.40.12.2.50B | 1.6 | 1.2 | 3 x 380 | 96075905 | 2226 | [5 empty] | 2.6 | 1.8 | 0.9 | [10 empty] | DN40
SEG.40.15.2.50B | 2 | 1.5 | 3 x 380 | 96075909 | 2361 | 5.2 | 5.1 | 4.9 | 4.6 | 4 | 3.6 | 2.87 | 2.3 | 1.3 | 1.6 | [8 empty] | DN40
SEG.40.26.2.50B | 3.4667 | 2.6 | 3 x 380 | 96075913 | 2929 |  |  | 5.1 | 5.1 | 4.9 | 4.7 | 4.2 | 3.8 | 3.2 | 2.9 | 2.3 | 1.5 | 0.7 | [5 empty] | DN40
SEG.40.31.2.50B | 4.1333 | 3.1 | 3 x 380 | 96075915 | 3036 | [5 empty] | 4.9 | 4.8 | 4.5 | 4.2 | 3.7 | 3.2 | 2.5 | 1.8 | 0.8 |  |  |  |  | DN40
SEG.40.40.2.50B | 5.3333 | 4 | 3 x 380 | 96075917 | 3533 | [13 empty] | 3.9 | 3.3 | 3 | 2.2 | 1.2 | DN40
Autoacoplamiento |  |  |  | 96076063 | 325

## DWK
DWK
Electrobombas de achique
- Cuerpo de hierro fundido, impulsor de acero inoxidable alto en Cromo y filtro canasto en acero inoxidable. Conexión de descarga para manguera.
- Impulsor semi abierto (Versión O) y/o cerrado (Versión E)
- Conexión de descarga con brida DIN como estandar
- Sensor de sello para monitoreo continuo de la caja del motor para detección de líquidos.
- Interruptor térmico bimetálico para detección de sobrecalentamiento del motor.
- Aislación del motor clase F, IP 68, 50 hZ
- 10 m. de cable electrico sumergible incluidos como estándar.
- Arranques/hora: 30 máx
- Temperatura del fluido: 0°C - 40°C
- PH del fluido: 4 a 10
Modelo | Potencia |  | Fase | Voltaje | Arranque | Código | Precio Lista USD | Altura manométrica (en metros columna de agua)
| (HP) | (kW) | [5 empty] | 2 | 4 | 6 | 8 | 10 | 12 | 14 | 16 | 18 | 20 | 22 | 24 | 26 | 28 | 30 | 35 | 40 | 45
DWK.O.6.50.075.5.0D | 1 | 0.75 | 3 | 3 x 380v | DOL | 96922639 | 1345 | 4: 4.6; 6: 4.2; 8: 3.5; 10: 2.5; 12: 1.4; 14: 0.4
DWK.O.6.50.075.5.0D.R | 1 | 0.75 | 3 | 3 x 380v | DOL | 96922719 | 1686 | 4: 4.6; 6: 4.2; 8: 3.5; 10: 2.5; 12: 1.4; 14: 0.4; 28: Caudal l/s
DWK.O.6.50.15.5.0D | 2 | 1.5 | 3 | 3 x 380v | DOL | 96922641 | 1409 | 8: 7.5; 10: 6.3; 12: 5; 14: 3.5; 16: 1.4
DWK.O.6.50.15.5.0D.R | 2 | 1.5 | 3 | 3 x 380v | DOL | 96922721 | 1748 | 8: 7.5; 10: 6.3; 12: 5; 14: 3.5; 16: 1.4
DWK.O.6.50.22.5.0D | 2.9333 | 2.2 | 3 | 3 x 380v | DOL | 96922645 | 1524 | 10: 9.3; 12: 8.3; 14: 7.2; 16: 6.1; 18: 4.9; 20: 3.5; 22: 1.9; 24: 0.2
DWK.O.6.50.22.5.0D.R | 2.9333 | 2.2 | 3 | 3 x 380v | DOL | 96922725 | 1869 | 10: 9.3; 12: 8.3; 14: 7.2; 16: 6.1; 18: 4.9; 20: 3.5; 22: 1.9; 24: 0.2
DWK.O.6.80.15.5.0D. | 2 | 1.5 | 3 | 3 x 380v | DOL | 96922643 | 1479 | 8: 6.7; 10: 5.8; 12: 4.9; 14: 3.8; 16: 2.4; 18: 0
DWK.O.6.80.15.5.0D.R | 2 | 1.5 | 3 | 3 x 380v | DOL | 96922723 | 1835 | 8: 6.7; 10: 5.8; 12: 4.9; 14: 3.8; 16: 2.4; 18: 0
DWK.O.6.80.22.5.0D | 3 | 2.2 | 3 | 3 x 380v | DOL | 96922647 | 1601 | 12: 7.9; 14: 6.9; 16: 5.7; 18: 4.3; 20: 2; 22: 0
DWK.O.6.80.22.5.0D.R | 3 | 2.2 | 3 | 3 x 380v | DOL | 96922727 | 1963 | 12: 7.9; 14: 6.9; 16: 5.7; 18: 4.3; 20: 2; 22: 0
DWK.O.10.100.37.5.0D | 4.9333 | 3.7 | 3 | 3 x 380v | DOL | 96922651 | 2441 | 2: 24; 4: 22.4; 6: 20.7; 8: 18.8; 10: 16.8; 12: 14.3; 14: 11.6; 16: 8; 18: 3
DWK.O.10.100.37.5.0D.R | 4.9333 | 3.7 | 3 | 3 x 380v | DOL | 96922731 | 2853 | 2: 24; 4: 22.4; 6: 20.7; 8: 18.8; 10: 16.8; 12: 14.3; 14: 11.6; 16: 8; 18: 3
DWK.O.10.80.37.5.0D | 4.9333 | 3.7 | 3 | 3 x 380v | DOL | 96922649 | 2325
DWK.O.10.80.37.5.0D.R | 4.9333 | 3.7 | 3 | 3 x 380v | DOL | 96922729 | 2717 |  |  | 19.2 | 18.2 | 16.9 | 15.7 | 14.5 | 13 | 11.5 | 9.5 | 7.4 | 5.5 | 2
DWK.O.13.80.55.5.0D | 7.3333 | 5.5 | 3 | 3 x 380v | DOL | 96922653 | 3331
DWK.O.13.80.55.5.1D.R | 7.3333 | 5.5 | 3 | 3 x 380v | Y/D | 96926078 | 3593 | [5 empty] | 18.4 | 17.5 | 16.7 | 15.8 | 14.8 | 13.7 | 12.5 | 10.9 | 9 | 6.8 | 0.9
DWK.O.13.100.55.5.0D.R | 7.3333 | 5.5 | 3 | 3 x 380v | DOL | 96922735 | 3773 | 20: 15.4; 22: 13.2; 24: 9.8; 26: 6.2; 28: 2.1
DWK.O.13.100.55.5.1D.R | 7.3333 | 5.5 | 3 | 3 x 380v | Y/D | 96926080 | 3773 | 20: 15.4; 22: 12.9; 24: 9.9; 26: 6.2; 28: 2
DWK.O.13.100.75.5.1D.R | 10 | 7.5 | 3 | 3 x 380v | Y/D | 96926082 | 3940 |  |  |  |  | 20.8 | 20.7 | 20.5 | 20.4 | 20.2 | 19.4 | 18.4 | 17.4 | 16.2 | 14.8 | 13 | 7.8
DWK.O.13.150.75.5.1D.R | 10 | 7.5 | 3 | 3 x 380v | Y/D | 96926084 | 4136 | 14: 30; 16: 27.4; 18: 24; 20: 19.3; 22: 13.4; 24: 0.44
DWK.O.13.100.110.5.1D.R | 14.6667 | 11 | 3 | 3 x 380v | Y/D | 96926086 | 5154 | 22: 30; 24: 28.9; 26: 27.3; 28: 26; 30: 24; 35: 18; 40: 8.66
DWK.O.13.100.150.5.1D.R | 20 | 15 | 3 | 3 x 380v | Y/D | 96926090 | 5431 | 28: 33; 30: 31; 35: 26; 40: 18.9; 45: 4
DWK.E.10.100.220.5.1D.R | 29.3333 | 22 | 3 | 3 x 380v | Y/D | 96922747 | 19941 |  |  |  | 62 | 60 | 59 | 57 | 56 | 53.8 | 51.5 | 49 | 46.7 | 43.7 | 40.9 | 38.1 | 29.3 | 20.3 | 9.4
DWK.E.10.150.300.5.1D.R | 29.3333 | 22 | 3 | 3 x 380v | Y/D | 96922749 | 22498 | [6 empty] | 69 | 68.3 | 67.8 | 67 | 65.7 | 64.5 | 64 | 62.4 | 60.5 | 54 | 34.8
CONSULTAR POR OTROS MODELOS "DWK" : Caudales hasta 115 l/s y presiones hasta 90 m.c.a (DWK-E).

## Unilift AP
Unilift AP
Bombas sumergibles para aguas residuales en acero inoxidable
- Aplicación: achique de agua subterránea, de superficie, de lluvia y similares.
- Impulsor semiabierto vortex
- Cuerpo e impulsor de acero inoxidable (DIN 1.4301 / tipo AISI 304)
- Doble sello mecánico y cámara de aceite
- Refrigeración continua del motor por líquido bombeado
- Motor: aislación clase F, IP 68, 50 Hz
- Temperatura del fluído: 0°C-55°C
- Profundidad máxima de instalación: 10 mts.
Producto en stock
MODELO | POTENCIA |  | CÓDIGO | Precio Lista USD | ALTURA MANOMETRICA (Metros) | [14 empty] | Descarga
| HP | Voltaje |  |  | 1 | 2 | 3 | 4 | 5 | 6 | 7 | 8 | 9 | 10 | 11 | 12 | 13 | 14 | 15
AP 12.40.04.A1 | 0.5 | 1x220V | 96404179 | 1015 |  | 17 | 15.6 | 14.2 | 12.5 | 10.8 | 9.1 | 7.1 | 4.8 | 1.9
AP 12.40.04.1 | 0.5 | 1x220V | 96011014 | 937 |  | 17 | 15.6 | 14.2 | 12.5 | 10.8 | 9.1 | 7.1 | 4.8 | 1.9 | [5 empty] | 1 ½
AP 12.40.04.A3 | 0.5 | 3x380V | 96011025 | 1125 |  | 17 | 15.6 | 14.2 | 12.5 | 10.8 | 9.1 | 7.1 | 4.8 | 1.9
AP 12.40.04.3 | 0.5 | 3x380V | 96011024 | 908 |  | 17 | 15.6 | 14.2 | 12.5 | 10.8 | 9.1 | 7.1 | 4.8 | 1.9
AP 12.40.06.A1 | 0.75 | 1x220V | 96404180 | 1082 | 20.9 | 19.8 | 18.5 | 17.2 | 15.8 | 14.3 | 12.8 | 11.2 | 9.4 | 7.4 | 5.3 | 2.8
AP 12.40.06.1 | 0.75 | 1x220V | 96001732 | 980 | 20.9 | 19.8 | 18.5 | 17.2 | 15.8 | 14.3 | 12.8 | 11.2 | 9.4 | 7.4 | 5.3 | 2.8 |  |  |  | 1 ½"
AP 12.40.06.3 | 0.75 | 3x380V | 96001652 | 948 | 20.9 | 19.8 | 18.5 | 17.2 | 15.8 | 14.3 | 12.8 | 11.2 | 9.4 | 7.4 | 5.3 | 2.8
AP 12.40.08.A1 | 1 | 1x220V | 96404181 | 1214 | 23.6 | 22.5 | 21.5 | 20.3 | 19 | 17.8 | 16.3 | 14.7 | 13.1 | 11.2 | 9.3 | 7 | 4.5 | 1.6
AP 12.40.08.1 | 1 | 1x220V | 96001873 | 1109 | 23.6 | 22.5 | 21.5 | 20.3 | 19 | 17.8 | 16.3 | 14.7 | 13.1 | 11.2 | 9.3 | 7 | 4.5 | 1.6 |  | 1 ½"
AP 12.40.08.3 | 1 | 3x380V | 96001791 | 1073 | 23.6 | 22.5 | 21.5 | 20.3 | 19 | 17.8 | 16.3 | 14.7 | 13.1 | 11.2 | 9.3 | 7 | 4.5 | 1.6
AP 12.50.11.A1 | 1.5 | 1x220V | 96404182 | 1691 |  | 32.8 | 30.8 | 28.9 | 27 | 25.2 | 23.3 | 21.2 | 19.2 | 16.3 | 14.7 | 12.2 | 9.6 | 6.9 | 3.7
AP 12.50.11.1 | 1.5 | 1x220V | 96001962 | 1563 |  | 32.8 | 30.8 | 28.9 | 27 | 25.2 | 23.3 | 21.2 | 19.2 | 16.3 | 14.7 | 12.2 | 9.6 | 6.9 | 3.7 | 2"
AP 12.50.11.3 | 1.5 | 3x380V | 96001975 | 1514 |  | 32.8 | 30.8 | 28.9 | 27 | 25.2 | 23.3 | 21.2 | 19.2 | 16.3 | 14.7 | 12.2 | 9.6 | 6.9 | 3.7
AP 12.50.11.A3 | 1.5 | 3x380V | 96023874 | 1776 |  | 32.8 | 30.8 | 28.9 | 27 | 25.2 | 23.3 | 21.2 | 19.2 | 16.3 | 14.7 | 12.2 | 9.6 | 6.9 | 3.7
AP 35.40.06.A1 | 0.75 | 1x220V | 96404183 | 1436 | 18.7 | 16.8 | 14.8 | 12.8 | 10.7 | 8.5 | 6.2 | 4.1 | 1.7
AP 35.40.06.1 | 0.75 | 1x220V | 96001808 | 1098 | 18.7 | 16.8 | 14.8 | 12.8 | 10.7 | 8.5 | 6.2 | 4.1 | 1.7 |  |  |  | Caudal (m3/h) |  |  | 1 ½"
AP 35.40.06.3 | 0.75 | 3x380V | 96000169 | 1065 | 18.7 | 16.8 | 14.8 | 12.8 | 10.7 | 8.5 | 6.2 | 4.1 | 1.7
AP 35.40.08.A1 | 1 | 1x220V | 96404184 | 1297 | 22.5 | 20.9 | 19.2 | 17.3 | 15.4 | 13.3 | 11.2 | 8.8 | 6.5 | 4 | 1.3
AP 35.40.08.1 | 1 | 1x220V | 96001894 | 1203 | 22.5 | 20.9 | 19.2 | 17.3 | 15.4 | 13.3 | 11.2 | 8.8 | 6.5 | 4 | 1.3 |  |  |  |  | 1 ½"
AP 35.40.08.3 | 1 | 3x380V | 96001718 | 1164 | 22.5 | 20.9 | 19.2 | 17.3 | 15.4 | 13.3 | 11.2 | 8.8 | 6.5 | 4 | 1.3
AP 50.50.08.A1 | 1 | 1x220V | 96404185 | 1731 | 28.6 | 24.5 | 21 | 18.1 | 15.2 | 12.2 | 9.2 | 5.6 | 1.1
AP 50.50.08.1 | 1 | 1x220V | 96010599 | 1586 | 28.6 | 24.5 | 21 | 18.1 | 15.2 | 12.2 | 9.2 | 5.6 | 1.1 | [6 empty] | 2"
AP 50.50.08.3 | 1 | 3x380V | 96010563 | 1536 | 28.6 | 24.5 | 21 | 18.1 | 15.2 | 12.2 | 9.2 | 5.6 | 1.1
AP 50.50.11.A1 | 1.5 | 1x220V | 96404186 | 2541 | 32.9 | 30 | 27.3 | 24.5 | 21.8 | 19 | 15.9 | 12.9 | 9.8 | 6.7 | 3.1
AP 50.50.11.1 | 1.5 | 1x220V | 96010581 | 2397 | 32.9 | 30 | 27.3 | 24.5 | 21.8 | 19 | 15.9 | 12.9 | 9.8 | 6.7 | 3.1 |  |  |  |  | 2"
AP 50.50.11.3 | 1.5 | 3x380V | 96010562 | 2327 | 32.9 | 30 | 27.3 | 24.5 | 21.8 | 19 | 15.9 | 12.9 | 9.8 | 6.7 | 3.1

## Unilift AP B
Unilift AP B
Bombas sumergibles para aguas residuales en acero inoxidable
- Aplicación: achique de agua subterránea, de superficie, de lluvia y similares.
- Impulsor tipo Vortex
- Cuerpo e impulsor de acero inoxidable (DIN 1.4301 / tipo AISI 304)
- Motor: aislación clase F, IP 68, 50 Hz
- Motor con cuerpo de acero inox. AISI 316
- Temperatura del fluido: 0°C-40°C
- Profundidad maxima de instalación: 10 mts.
- Altura máx: 17 m
- Caudal máx: 31 m3/h
- O rings de NBR
- PH del líquido: 4 a 9
- Densidad: 1,1 kg/m3
- Se suministra con 10 m de cable eléctrico
MODELO | Diam Max Particulas | Descarga | CÓDIGO | Precio Lista USD | Caudal (m3/h)
| [mm] |  |  |  | 3.6 | 7.2 | 10.8 | 14.4 | 18 | 21.6 | 25.2 | 28.8 | 32.4
AP 35B.50.06.1 | 35 | 2" | 96004563 | 744 | 8.4 | 6.9 | 5.2 | 3.2 | 1.6
AP 35B.50.06.A1 |  |  | 96468356 | 872 | 8.3 | 6.9 | 5.2 | 3.2 |  |  | Altura (m)
AP 35B.50.06.3 |  |  | 96468190 | 833 | 8.5 | 7 | 5.4 | 3.4 | 1.8
AP 35B.50.08.1 |  |  | 96004575 | 899 | 10.4 | 8.9 | 7.4 | 5.4 | 3.3
AP 35B.50.08.A1 |  |  | 96468355 | 1028 | 10.3 | 8.9 | 7.4 | 5.5 | 3.4
AP 35B.50.08.3 |  |  | 96468193 | 989 | 10.4 | 8.9 | 7.4 | 5.4 | 3.3
AP 50B.50.08.1 | 50 | 2" | 96004587 | 1139 | 9.7 | 8.4 | 7.1 | 5.8 | 4.5 | 3.4
AP 50B.50.08.A1 |  |  | 96468354 | 1276 | 9.7 | 8.4 | 7.1 | 5.8 | 4.5 | 3.4
AP 50B.50.08.3 |  |  | 96468194 | 1139 | 9.6 | 8.4 | 7 | 5.7 | 4.5 | 3.4
AP 50B.50.11.1 |  |  | 96004599 | 1407 | 12.4 | 11.2 | 9.9 | 8.6 | 7.2 | 5.8 | 4.4
AP 50B.50.11.A1 |  |  | 96468352 | 1550 | 12.4 | 11.1 | 9.9 | 8.6 | 7.2 | 5.7 | 4.4
AP 50B.50.11.3 |  |  | 96468195 | 1343 | 12.9 | 11.7 | 10.4 | 9 | 7.7 | 6.4 | 5 | 3.8
AP 50B.50.15.3 |  |  | 96468196 | 1571 | 16.4 | 14.8 | 13.2 | 11.8 | 10.2 | 8.7 | 7 | 5.4 | 4
Autoacoplamiento |  | 2" | 96429519 | 202

## Unilift KP
Unilift KP
Bombas de achique totalmente en acero inoxidable
> Aplicación: achique de agua subterránea, agua de superficie, agua de lluvia y líquidos similares.
> Impulsor semiabierto, tipo vortex
> Cuerpo e impulsor de acero inoxidable (DIN 1.4301 / tipo AISI 304).
> Protección del motor contra sobrecarga térmica
> Refrigeración continua del motor por líquido bombeado
> Motor: aislación clase F, IP68, 50 hz.
> Temperatura del fluido: 0°C-35°C
> Profundidad máxima de instalación: 10 mts.
Modelos | Potencia |  | Voltaje | Código | Precio Lista USD | Altura Manometrica | [9 empty] | Descarga
| HP | Kw |  |  |  | 1 | 2 | 3 | 4 | 5 | 6 | 7 | 8 | 9 | 10
Unilift KP 150 A 1 | 0.4 | 0.3 | 1x220V | 011H6800 | 504 | Altura Manometrica 1: 8.3; Altura Manometrica 2: 7.2; Altura Manometrica 3: 5.4; Altura Manometrica 4: 2.7; Altura Manometrica 5: 0.5 | 1 ¼"
Unilift KP 150 M 1 | 0.4 | 0.3 | 1x220V | 011H6300 | 476 | 8.3 | 7.2 | 5.4 | 2.7 | 0.5 |  |  | Caudal (m3/h)
Unilift KP 250 A 1 | 0.64 | 0.48 | 1x220V | 012H6600 | 573 | 10.6 | 9.8 | 8.7 | 7.4 | 6 | 4.4 | 2
Unilift KP 350 A 1 | 0.93333 | 0.7 | 1x220V | 013N6600 | 756 | 14 | 13 | 11.9 | 10.6 | 9.2 | 7.5 | 5.3 | 2.9 | 0.2
Unilift KP 350 M 1 | 0.93333 | 0.7 | 1x220V | 013N7300 | 748 | 14 | 13 | 11.9 | 10.6 | 9.2 | 7.5 | 5.3 | 2.9 | 0.2

## Unilift CC y KPC
Unilift CC
Bombas de achique
- Aplicación: achique de agua subterránea, agua de superficie, agua de lluvia y líquidos similares.
- Impulsor de PPOm 20 GF
- Cuerpo de PP 15 GF
- Protección del motor contra sobrecarga térmica
- Refrigeración continua del motor por líquido bombeado
- Motor: aislación clase F, IP68, 50 hz.
- Temperatura del fluido: 0°C-40°C
- Profundidad máxima de instalación: 10 mts.
Modelos | Potencia |  | Voltaje | Código | Precio Lista USD | Pallet
| HP | Kw
Unilift CC5 - A1 220-240/50 5m SCH | 0.32 | 0.24 | 1x220V | 96280966 | 264 | 48
Unilift CC7 - A1 220-240/50 10m SCH | 0.50667 | 0.38 | 1x220V | 96280968 | 273 | 48
Unilift CC9 - A1 220-240/50 10m SCH | 1.04 | 0.78 | 1x220V | 96280970 | 480 | 48
Unilift CC5 - AG1 220-240/50 5m SCH | 0.32 | 0.24 | 1x220V | 98624419 | 284 | 48
Unilift CC7 - AG1 220-240/50 10m SCH | 0.50667 | 0.38 | 1x220V | 98624463 | 318 | 48
Unilift CC9 - AG1 220-240/50 10m SCH | 1.04 | 0.78 | 1x220V | 98624465 | 351 | 48
KPC
Bombas de achique domésticas
- Aplicación: achique de agua subterránea, agua de superficie, agua de lluvia en ambientes domésticos
- Impulsor de NORYL GFN2
- Cuerpo de NORYL GFN2
- Protección del motor contra sobrecarga térmica
- Refrigeración continua del motor por líquido bombeado
- Motor: aislación clase F, IP68, 50 hz.
- Temperatura del fluido: 0°C-35°C
- Profundidad máxima de instalación: 7 mts.
Modelos | Potencia |  | Voltaje | Código | Precio Lista USD | Pallet
| HP | Kw
KPC 300 A 1x220 50Hz Schuko CN | 0.29333 | 0.22 | 1x220V | 98851053 | 184 | 48
KPC 600 A 1x220 50Hz Schuko CN | 0.73333 | 0.55 | 1x220V | 98851054 | 260 | 48
KPC 24/7 210 1x220 50Hz Schuko CN | 0.29333 | 0.22 | 1x220V | 98851057 | 179 | 48
KPC 24/7 270 1x220 50Hz Schuko CN | 0.29333 | 0.22 | 1x220V | 98851058 | 193 | 48

## Tableros y Acc. Electronicos
Tableros de control dedicado
Caracteristicas principales:
- Control de 1 a 6 bombas
- Arranque directo, estrella triangulo, suave
- Sensores de nivel analogicos o digitales
- Registro de eventos
- Medicion de caudal via trasmisor de presion
- Funcion antibloqueo y antiespuma
Opcional:
- MP 204 e IO113
- Función de Limpieza (Flush) mediante conexión de mixer
- SCADA/SMS/GRM Comunicación
- Arranque con variador de frecuencia
Producto en stock
MODELO | NRO. DE BOMBAS | CORRIENTE MAX. (amp.) | TIPO DE ARRANQUE | Código | Precio Lista USD
Control DC 2x1,6-2,5 DOL 3x400 | 2 o (1+1)* | 2.5 | Directo | 97900423 | 6481
Control DC 2x2,5-4,0 DOL 3x400 | 3 o (1+1)* | 4 | Directo | 97900424 | 6485
Control DC 2x4,0-6,3 DOL 3x400 | 4 o (1+1)* | 6.3 | Directo | 97900425 | 6608
Control DC 2x6,0-10,0 DOL 3x40 | 5 o (1+1)* | 10 | Directo | 97900426 | 6635
Control DC 2x9,0-14 SD 3x400 I | 6 o (1+1)* | 14 | Estrella-triangulo | 97900429 | 8714
Control DC 2x13-18 SD 3x400 IM | 7 o (1+1)* | 18 | Estrella-triangulo | 97900431 | 8951
Control DC 2x17-23 SD 3x400 IM | 8 o (1+1)* | 23 | Estrella-triangulo | 97900433 | 8725
Control DC 2x24-32 SD 3x400 IM | 9 o (1+1)* | 32 | Estrella-triangulo | 97900436 | 9280
Control DC 2x28-41 SD 3x400 IM | 10 o (1+1)* | 41 | Estrella-triangulo | 97900439 | 6874
Control DC 2x40-55 SD 3x400 V | 11 o (1+1)* | 55 | Estrella-triangulo | 97900442 | 8089
Control DC 2x44-72 SST 3x400 I | 12 o (1+1)* | 72 | Suave | 97900445 | 15135
Control DC 2x72-85 SST 3x400 I | 13 o (1+1)* | 85 | Suave | 97900447 | 17377
* (1+1): 1 bomba principal y 1 bomba stand by |  |  | Módulo de protección IO113 | Pera de nivel | Sensor de nivel analógico
Accesorios Eléctricos
MODELO |  |  |  | Código | Precio Lista USD
Sensor tipo "Pera" sin mercurio con 10 m de cable |  |  |  | 96003332 | 153
Sensor tipo "Pera" sin mercurio con 20 m de cable |  |  |  | 96003695 | 181
Sensor de nivel presostático analógico con 10 m de cable |  |  |  | 98991645 | 653
Caja de conexión para cable de sensor analógico |  |  |  | 96377411 | 192
Módulo de protección IO113 (montaje en tablero) |  |  |  | 98097391 | 877

## CUE
CUE
Variadores de Frecuencia
IP 20/ IP 21
Descripcion | Fase | volt | Frecuencia | Kw (P2) | I Max (A) | Código | Precio Lista USD
CUE IP20 | 1 | 200-240 | 50 / 60 | 1.1 | 6.6 | 99616601 | 1310
CUE IP21 | 1 | 200-240 | 50 / 60 | 1.5 | 7.5 | 99616602 | 1406
CUE IP21 | 1 | 200-240 | 50 / 60 | 2.2 | 10.6 | 99616613 | 1557
CUE IP21 | 1 | 200-240 | 50 / 60 | 3 | 12.5 | 99616614 | 1793
CUE IP21 | 1 | 200-240 | 50 / 60 | 3.7 | 16.7 | 99616615 | 2086
CUE IP21 | 1 | 200-240 | 50 / 60 | 5.5 | 24.2 | 99616616 | 2417
CUE IP21 | 1 | 200-240 | 50 / 60 | 7.5 | 30.8 | 99616617 | 3013
CUE IP20 | 3 | 380-440/441-500 | 50 / 60 | 0.55 | 1.8 | 99616707 | 730
CUE IP20 | 3 | 380-440/441-500 | 50 / 60 | 0.75 | 2.4 | 99616708 | 755
CUE IP20 | 3 | 380-440/441-500 | 50 / 60 | 1.1 | 3 | 99616709 | 797
CUE IP20 | 3 | 380-440/441-500 | 50 / 60 | 1.5 | 4.1 | 99616710 | 843
CUE IP20 | 3 | 380-440/441-500 | 50 / 60 | 2.2 | 5.6 | 99616711 | 929
CUE IP20 | 3 | 380-440/441-500 | 50 / 60 | 3 | 7.2 | 99616712 | 1022
CUE IP20 | 3 | 380-440/441-500 | 50 / 60 | 4 | 10 | 99616713 | 1142
CUE IP20 | 3 | 380-440/441-500 | 50 / 60 | 5.5 | 13 | 99616714 | 1320
CUE IP20 | 3 | 380-440/441-500 | 50 / 60 | 7.5 | 16 | 99616715 | 1561
CUE IP20 | 3 | 380-440/441-500 | 50 / 60 | 11 | 24 | 99616716 | 1781
CUE IP20 | 3 | 380-440/441-500 | 50 / 60 | 15 | 32 | 99616717 | 2049
CUE IP20 | 3 | 380-440/441-500 | 50 / 60 | 18.5 | 37.5 | 99616718 | 2285
CUE IP20 | 3 | 380-440/441-500 | 50 / 60 | 22 | 44 | 99616719 | 2519
CUE IP20 | 3 | 380-440/441-500 | 50 / 60 | 30 | 61 | 99616720 | 3053
CUE IP20 | 3 | 380-440/441-500 | 50 / 60 | 37 | 73 | 99616721 | 3366
CUE IP20 | 3 | 380-440/441-500 | 50 / 60 | 45 | 90 | 99616722 | 3722
CUE IP20 | 3 | 380-440/441-500 | 50 / 60 | 55 | 106 | 99616723 | 4632
CUE IP20 | 3 | 380-440/441-500 | 50 / 60 | 75 | 147 | 99616724 | 5625
CUE IP20 | 3 | 380-440/441-500 | 50 / 60 | 90 | 177 | 99616725 | 6370
CUE IP21 | 3 | 380-440/441-500 | 50 / 60 | 110 | 212 | 99616726 | 7362
CUE IP21 | 3 | 380-440/441-500 | 50 / 60 | 132 | 260 | 99616727 | 8455
CUE IP21 | 3 | 380-440/441-500 | 50 / 60 | 160 | 315 | 99616728 | 9844
CUE IP21 | 3 | 380-440/441-500 | 50 / 60 | 200 | 395 | 99616729 | 11829
CUE IP21 | 3 | 380-440/441-500 | 50 / 60 | 250 | 480 | 99616730 | 14311
IP 55/ IP 54
Descripcion | Fase | volt | Frecuencia | Kw (P2) | I Max (A) | Código | Precio Lista USD
CUE IP 55 | 1 | 200-240 | 50 / 60 | 1.1 | 6.6 | 99616618 | 1451
CUE IP 55 | 1 | 200-240 | 50 / 60 | 1.5 | 7.5 | 99616619 | 1670
CUE IP 55 | 1 | 200-240 | 50 / 60 | 2.2 | 10.6 | 99616620 | 1945
CUE IP 55 | 1 | 200-240 | 50 / 60 | 3 | 12.5 | 99616621 | 2176
CUE IP 55 | 1 | 200-240 | 50 / 60 | 3.7 | 16.7 | 99616622 | 2459
CUE IP 55 | 1 | 200-240 | 50 / 60 | 5.5 | 24.2 | 99616623 | 2896
CUE IP 55 | 1 | 200-240 | 50 / 60 | 7.5 | 30.8 | 99616624 | 3473
CUE IP 55 | 3 | 380-440/441-500 | 50 / 60 | 0.55 | 1,8 / 1,6 | 99616756 | 908
CUE IP 55 | 3 | 380-440/441-500 | 50 / 60 | 0.75 | 2,4 / 2,1 | 99616757 | 939
CUE IP 55 | 3 | 380-440/441-500 | 50 / 60 | 1.1 | 3 / 2,7 | 99616758 | 991
CUE IP 55 | 3 | 380-440/441-500 | 50 / 60 | 1.5 | 4,1 / 3,4 | 99616759 | 1052
CUE IP 55 | 3 | 380-440/441-500 | 50 / 60 | 2.2 | 5,6 / 4,8 | 99616760 | 1158
CUE IP 55 | 3 | 380-440/441-500 | 50 / 60 | 3 | 7,2 / 6,3 | 99616761 | 1274
CUE IP 55 | 3 | 380-440/441-500 | 50 / 60 | 4 | 10 / 8,2 | 99616762 | 1427
CUE IP 55 | 3 | 380-440/441-500 | 50 / 60 | 5.5 | 13 / 11. | 99616763 | 1648
CUE IP 55 | 3 | 380-440/441-500 | 50 / 60 | 7.5 | 16 / 14,5 | 99616764 | 1948
CUE IP 55 | 3 | 380-440/441-500 | 50 / 60 | 11 | 24 / 21 | 99616765 | 2225
CUE IP 55 | 3 | 380-440/441-500 | 50 / 60 | 15 | 32 / 27 | 99616766 | 2555
CUE IP 55 | 3 | 380-440/441-500 | 50 / 60 | 18.5 | 37,5 / 34 | 99616767 | 2846
CUE IP 55 | 3 | 380-440/441-500 | 50 / 60 | 22 | 44 / 40 | 99616769 | 3141
CUE IP 55 | 3 | 380-440/441-500 | 50 / 60 | 30 | 61 / 52 | 99616770 | 3814
CUE IP 55 | 3 | 380-440/441-500 | 50 / 60 | 37 | 73 / 65 | 99616771 | 4203
CUE IP 55 | 3 | 380-440/441-500 | 50 / 60 | 45 | 90 / 80 | 99616772 | 4650
CUE IP 55 | 3 | 380-440/441-500 | 50 / 60 | 55 | 106 / 105 | 99616773 | 5788
CUE IP 55 | 3 | 380-440/441-500 | 50 / 60 | 75 | 147 / 130 | 99616774 | 7028
CUE IP 55 | 3 | 380-440/441-500 | 50 / 60 | 90 | 177 / 160 | 99616775 | 7958
CUE IP 54 | 3 | 380-440/441-500 | 50 / 60 | 110 | 212 / 190 | 99616776 | 9198
CUE IP 54 | 3 | 380-440/441-500 | 50 / 60 | 132 | 260 / 240 | 99616777 | 10563
CUE IP 54 | 3 | 380-440/441-500 | 50 / 60 | 160 | 315 / 302 | 99616778 | 12298
CUE IP 54 | 3 | 380-440/441-500 | 50 / 60 | 200 | 395 / 361 | 99616779 | 14779
CUE IP 54 | 3 | 380-440/441-500 | 50 / 60 | 250 | 480 / 443 | 99616780 | 17880

## Variadores Danfoss
Variadores de Frecuencia
VLT®AQUADrive FC202
Type description Three phase 380-480 VAC IP20 / Chassis RFI Class A2 (C3) Graphical Local Control Panel (LCP-102) Plazo de entrega: 6 a 7 semanas | Type code
T4
E20
H2
G
Modelo | Normal Overload Ratings (110%) |  | Continuous Current IL | Frame Size | Dimensions WxHxD | Código | Precio Lista USD
| Motor Power Normal Overload [kW] | Motor Power Normal Overload [Hp] | [A] |  | [mm]
VLT | 0.37 | 0.5 | 1.3 | A2 | 268x90x205 | 99893898 | 996
VLT | 0.55 | 0.75 | 1.8 | A2 | 268x90x205 | 99893899 | 1020
VLT | 0.75 | 1 | 2.4 | A2 | 268x90x205 | 99893900 | 1061
VLT | 1.1 | 1.5 | 3 | A2 | 268x90x205 | 99893901 | 1065
VLT | 1.5 | 2 | 4.1 | A2 | 268x90x205 | 99893903 | 1218
VLT | 2.2 | 3 | 5.6 | A2 | 268x90x205 | 99893904 | 1460
VLT | 3 | 4 | 7.2 | A2 | 268x90x205 | 99893905 | 1624
VLT | 4 | 5.5 | 10 | A2 | 268x90x205 | 99893906 | 1729
VLT | 5.5 | 7.5 | 13 | A3 | 268x130x205 | 99893907 | 1986
VLT | 7.5 | 10 | 16 | A3 | 268x130x205 | 99893908 | 2223
VLT | 11 | 15 | 24 | B3 | 399x165x249 | 99893909 | 2788
VLT | 15 | 20 | 32 | B3 | 399x165x249 | 99893911 | 3180
VLT | 18.5 | 25 | 37.5 | B3 | 399x165x249 | 99893913 | 3986
VLT | 22 | 30 | 44 | B4 | 520x230x242 | 99893914 | 4661
VLT | 30 | 40 | 61 | B4 | 520x230x242 | 99893915 | 5418
VLT | 37 | 50 | 73 | B4 | 520x230x242 | 99893916 | 6622
VLT | 45 | 60 | 90 | C3 | 550x308x333 | 99893917 | 8093
VLT | 55 | 75 | 106 | C3 | 550x308x333 | 99893918 | 9692
VLT | 75 | 100 | 147 | C4 | 660x370x333 | 99893919 | 10998
VLT | 90 | 125 | 177 | C4 | 660x370x333 | 99893920 | 12935
Type description Three phase 380-480 VAC IP55 / Type 12 (not sized for C) IP 55/NEMA Type 12 RFI Class A2 (C3) Graphical Local Control Panel (LCP-102) Plazo de entrega: 6 a 7 semanas | Type code
T4
Z55
E55
H2
G
MODELO | Normal Overload Ratings (110%) |  | Continuous Current IL | Frame Size | Dimensions WxHxD | Código | Precio Lista USD
| Motor Power Normal Overload [kW] | Motor Power Normal Overload [Hp] | [A] |  | [mm]
VLT | 0.37 | 0.5 | 1.3 | A4 | 390x200x175 | 99893921 | 1248
VLT | 0.55 | 0.75 | 1.8 | A4 | 390x200x175 | 99893922 | 1272
VLT | 0.75 | 1 | 2.4 | A4 | 390x200x175 | 99893933 | 1312
VLT | 1.1 | 1.5 | 3 | A4 | 390x200x175 | 99893934 | 1485
VLT | 1.5 | 2 | 4.1 | A4 | 390x200x175 | 99893935 | 1663
VLT | 2.2 | 3 | 5.6 | A4 | 390x200x175 | 99893936 | 1943
VLT | 3 | 4 | 7.2 | A4 | 390x200x175 | 99893937 | 2125
VLT | 4 | 5.5 | 10 | A4 | 390x200x175 | 99893938 | 2203
VLT | 5.5 | 7.5 | 13 | A5 | 420x242x195 | 99893939 | 2258
VLT | 7.5 | 10 | 16 | A5 | 420x242x195 | 99893940 | 2442
VLT | 11 | 15 | 24 | B1 | 480x242x260 | 99893941 | 2986
VLT | 15 | 20 | 32 | B1 | 480x242x260 | 99893942 | 3407
VLT | 18.5 | 25 | 37.5 | B1 | 480x242x260 | 99893943 | 4276
VLT | 22 | 30 | 44 | B2 | 650x242x260 | 99893945 | 4997
VLT | 30 | 40 | 61 | B2 | 650x242x260 | 99893946 | 6967
VLT | 37 | 50 | 73 | C1 | 680x308x310 | 99893948 | 8513
VLT | 45 | 60 | 90 | C1 | 680x308x310 | 99893949 | 8786
VLT | 55 | 75 | 106 | C1 | 680x308x310 | 99893950 | 10197
VLT | 75 | 100 | 147 | C2 | 770x370x335 | 99893951 | 11578
VLT | 90 | 125 | 177 | C2 | 770x370x335 | 99893952 | 13599
Type description Three phase 380-480 VAC IP20 / Type 12 (not sized for C) RFI Class A2 (C3) Graphical Local Control Panel (LCP-102) Plazo de entrega: 6 a 7 semanas | Type code
T4
E20
E55
H2
G
Modelo | Normal Overload Ratings (110%) |  | Continuous Current IL | Frame Size | Dimensions WxHxD | Código | Precio Lista USD
| Motor Power Normal Overload [kW] | Motor Power Normal Overload [Hp] | [A] |  | [mm]
VLT | 110 | 150 | 212 | D3H | 909X250X375 | 99893963 | 12904
VLT | 132 | 200 | 260 | D3H | 909X250X375 | 99893964 | 15578
VLT | 160 | 250 | 315 | D3H | 909X250X375 | 99893965 | 18674
VLT | 200 | 300 | 395 | D4H | 1122X350X375 | 99893966 | 22692
VLT | 250 | 350 | 480 | D4H | 1122X350X375 | 99893967 | 29089
VLT | 315 | 450 | 600 | D4H | 1122X350X375 | 99893968 | 34998

## TP Identificacion
TP
Bombas circuladoras en línea

## TP
TP
Bombas circuladoras en línea
Características
- Electrobombas circuladoras
- Tipo centrífugas monocelulares
- Poseen descarga y aspiración opuestas
- Con cierre mecánico
- Motor en 1450 rpm o 2900 rpm
- Cuerpo en hierro fundido
Modelo | Fase | Cierre Mecánico | Código | Precio Lista USD
TP 32-90/2-A-O-A-BQQE 1X230 50HZ | 1 | BQQE | 98299122 | 1108
TP 32-60/2-A-F-A-BQQE 1X230 50HZ | 1 | BQQE | 98957947 | 1194
TP 40-80/2-A-F-A-BQQE 1X230 50HZ | 1 | BQQE | 98282358 | 1292
TP 40-60/2-A-F-A-BQQE 1X230 50HZ | 1 | BQQE | 98957960 | 1343
TP 32-120/2-A-F-A-BQQE 1X230 50HZ | 1 | BQQE | 98602057 | 1445
TP 32-150/2-A-F-A-BQQE 1X230 50HZ | 1 | BQQE | 98958114 | 1445
TP 32-180/2-A-F-A-BQQE 1X230 50HZ | 1 | BQQE | 98958116 | 1600
TP 40-120/2-A-F-A-BQQE 1X230 50HZ | 1 | BQQE | 98957962 | 1614
TP 50-60/2-A-F-A-BQQE 1X230 50HZ | 1 | BQQE | 98957977 | 1612
TP 32-230/2-A-F-A-BQQE 1X230 50HZ | 1 | BQQE | 98841196 | 1769
TP 40-180/2-A-F-A-BQQE 1X230 50HZ | 1 | BQQE | 98957965 | 1859
TP 40-190/2-A-F-A-BQQE 1X230 50HZ | 1 | BQQE | 98958125 | 1927
TP 50-120/2-A-F-A-BQQE 1X230 50HZ | 1 | BQQE | 98810439 | 1928
TP 40-230/2-A-F-A-BQQE 1X230 50HZ | 1 | BQQE | 98617267 | 1934
TP 65-60/2-A-F-A-BQQE 1X230 50HZ | 1 | BQQE | 98830723 | 2008
TP 40-270/2-A-F-A-BQQE 1X230 50HZ | 1 | BQQE | 98958128 | 2084
TP 50-180/2-A-F-A-BQQE 1X230 50HZ | 1 | BQQE | 98179119 | 2138
TP 32-250/2-A-F-A-BQQE 1X230 50HZ | 1 | BQQE | 96384223 | 2118
TP 50-160/2-A-F-A-BQQE 1X230 50HZ | 1 | BQQE | 96384271 | 2212
TP 50-190/2-A-F-A-BQQE 1X230 50HZ | 1 | BQQE | 96384277 | 2377
TP 65-120/2-A-F-A-BQQE 1X230 50HZ | 1 | BQQE | 98830721 | 2305
TP 65-180/2-A-F-A-BQQE 1X230 50HZ | 1 | BQQE | 98929072 | 2483
TP 32-50/2-A-O-A-BQQE 400Y 50HZ | 3 | BQQE | 98282120 | 799
TP 32-80/2-A-O-A-BQQE 400Y 50HZ | 3 | BQQE | 98282166 | 849
TP 32-90/2-A-O-A-BQQE 400Y 50HZ | 3 | BQQE | 98346582 | 921
TP 32-30/4-A-F-A-BQQE 400Y 50HZ | 3 | BQQE | 98957943 | 949
TP 40-50/2-A-F-A-BQQE 400Y 50HZ | 3 | BQQE | 98282356 | 971
TP 32-60/2-A-F-A-BQQE 400Y 50HZ | 3 | BQQE | 98946132 | 1007
TP 40-80/2-A-F-A-BQQE 400Y 50HZ | 3 | BQQE | 98346578 | 1103
TP 40-30/4-A-F-A-BQQE 400Y 50HZ | 3 | BQQE | 98896273 | 1123
TP 32-40/4-A-F-A-BQQE 400Y 50HZ | 3 | BQQE | 98958179 | 1148
TP 40-60/2-A-F-A-BQQE 400Y 50HZ | 3 | BQQE | 98122409 | 1155
TP 40-90/2-A-F-A-BQQE 400Y 50HZ | 3 | BQQE | 98282359 | 1175
TP 32-60/4-A-F-A-BQQE 400Y 50HZ | 3 | BQQE | 98958182 | 1173
TP 32-150/2-A-F-A-BQQE 400Y 50HZ | 3 | BQQE | 97897469 | 1258
TP 32-120/2-A-F-A-BQQE 400Y 50HZ | 3 | BQQE | 98464186 | 1258
TP 40-60/4-A-F-A-BQQE 400Y 50HZ | 3 | BQQE | 98119685 | 1377
TP 50-30/4-A-F-A-BQQE 400Y 50HZ | 3 | BQQE | 98794577 | 1393
TP 32-180/2-A-F-A-BQQE 400Y 50HZ | 3 | BQQE | 98592079 | 1412
TP 40-120/2-A-F-A-BQQE 400Y 50HZ | 3 | BQQE | 97851334 | 1426
TP 50-60/2-A-F-A-BQQE 400Y 50HZ | 3 | BQQE | 98182027 | 1424
TP 32-230/2-A-F-A-BQQE 400Y 50HZ | 3 | BQQE | 98278909 | 1565
TP 40-180/2-A-F-A-BQQE 400Y 50HZ | 3 | BQQE | 98133671 | 1671
TP 32-80/4-A-F-A-BQQE 400Y 50HZ | 3 | BQQE | 96086739 | 1689
TP 32-80/4-A-F-A-BAQE 400Y 50HZ | 3 | BQQE | 96086733 | 1689
TP 50-60/4-A-F-A-BQQE 400Y 50HZ | 3 | BQQE | 98957974 | 1697
TP 32-100/4-A-F-A-BQQE 400Y 50HZ | 3 | BQQE | 96086740 | 1722
TP 40-190/2-A-F-A-BQQE 400Y 50HZ | 3 | BQQE | 98294231 | 1722
TP 65-30/4-A-F-A-BQQE 400Y 50HZ | 3 | BQQE | 98436173 | 1732
TP 50-120/2-A-F-A-BQQE 400Y 50HZ | 3 | BQQE | 98279255 | 1724
TP 65-60/2-A-F-A-BQQE 400Y 50HZ | 3 | BQQE | 98509608 | 1735
TP 32-200/2-A-F-A-BQQE 400Y 50HZ | 3 | BQQE | 96086673 | 1758
TP 32-120/4-A-F-A-BQQE 400Y 50HZ | 3 | BQQE | 96086741 | 1781
TP 32-120/4-A-F-A-BAQE 400Y 50HZ | 3 | BAQE | 96086735 | 1781
TP 40-230/2-A-F-A-BQQE 400Y 50HZ | 3 | BQQE | 98066916 | 1774
TP 40-100/4-A-F-A-BQQE 400Y 50HZ | 3 | BQQE | 96086883 | 1917
TP 40-100/4-A-F-A-BAQE 400Y 50HZ | 3 | BAQE | 96086877 | 1917
TP 40-270/2-A-F-A-BQQE 400Y 50HZ | 3 | BQQE | 98133646 | 1927
TP 50-180/2-A-F-A-BQQE 400Y 50HZ | 3 | BQQE | 98133648 | 1934
TP 32-250/2-A-F-A-BQQE 400Y 50HZ | 3 | BQQE | 96086674 | 1961
TP 32-250/2-A-F-A-BAQE 400Y 50HZ | 3 | BAQE | 96086662 | 1961
TP 40-110/4-A-F-A-BQQE 400Y 50HZ | 3 | BQQE | 98743357 | 1961
TP 50-160/2-A-F-A-BQQE 400Y 50HZ | 3 | BQQE | 96086995 | 2013
TP 50-160/2-A-F-A-BAQE 400Y 50HZ | 3 | BAQE | 96086973 | 2013
TP 65-60/4-A-F-A-BQQE 400Y 50HZ | 3 | BQQE | 98923198 | 2057
TP 50-90/4-A-F-A-BQQE 400Y 50HZ | 3 | BQQE | 96087117 | 2097
TP 50-90/4-A-F-A-BAQE 400Y 50HZ | 3 | BAQE | 96087105 | 2097
TP 32-320/2-A-F-A-BQQE 400Y 50HZ | 3 | BQQE | 96086675 | 2118
TP 32-320/2-A-F-A-BQQE 400D 50HZ | 3 | BQQE | 96086777 | 2118
TP 32-320/2-A-F-A-BAQE 400Y 50HZ | 3 | BAQE | 96086663 | 2118
TP 50-190/2-A-F-A-BQQE 400Y 50HZ | 3 | BQQE | 96086996 | 2179
TP 50-190/2-A-F-A-BAQE 400Y 50HZ | 3 | BAQE | 96086974 | 2179
TP 65-120/2-A-F-A-BQQE 400Y 50HZ | 3 | BQQE | 98585759 | 2158
TP 40-240/2-A-F-A-BQQE 400Y 50HZ | 3 | BQQE | 96086827 | 2229
TP 50-240/2-A-F-A-BQQE 400Y 50HZ | 3 | BQQE | 96086997 | 2279
TP 50-240/2-A-F-A-BAQE 400Y 50HZ | 3 | BAQE | 96086975 | 2279
TP 65-170/2 A-F-A-BAQE 400Y 50HZ | 3 | BAQE | 98742435 | 2289
TP 65-170/2-A-F-A-BQQE 400Y 50HZ | 3 | BQQE | 98742436 | 2289
TP 40-140/4-A-F-A-BQQE 400Y 50HZ | 3 | BQQE | 98743317 | 2274
TP 32-380/2-A-F-A-BQQE 400D 50HZ | 3 | BQQE | 96086778 | 2299
TP 50-80/4-A-F-A-BQQE 400Y 50HZ | 3 | BQQE | 98742972 | 2325
TP 80-30/4-A-F-A-BQQE 400Y 50HZ | 3 | BQQE | 98958012 | 2286
TP 65-90/4-A-F-A-BQQE 400Y 50HZ | 3 | BQQE | 96087441 | 2361
TP 65-90/4-A-F-A-BAQE 400Y 50HZ | 3 | BAQE | 96087429 | 2361
TP 50-120/4-A-F-A-BQQE 400Y 50HZ | 3 | BQQE | 98742942 | 2365
TP 40-100/4-A-F-B-BAQE 400Y 50HZ | 3 | BAQE | 96086886 | 2319
TP 65-180/2-A-F-A-BQQE 400Y 50HZ | 3 | BQQE | 98420371 | 2340
TP 32-460/2-A-F-A-BQQE 400D 50HZ | 3 | BQQE | 96086779 | 2366
TP 80-140/2-A-F-A-BQQE 400Y 50HZ | 3 | BQQE | 96108465 | 2363
TP 50-140/4-A-F-A-BQQE 400Y 50HZ | 3 | BQQE | 98742912 | 2406
TP 50-140/4-A-F-A-BAQE 400Y 50HZ | 3 | BAQE | 98742911 | 2406
TP 40-300/2-A-F-A-BQQE 400D 50HZ | 3 | BQQE | 96086924 | 2363
TP 40-300/2-A-F-A-BAQE 400Y 50HZ | 3 | BAQE | 96086818 | 2363
TP 50-290/2-A-F-A-BQQE 400D 50HZ | 3 | BQQE | 96087196 | 2428
TP 50-290/2-A-F-A-BAQE 400D 50HZ | 3 | BAQE | 96087178 | 2428
TP 65-210/2-A-F-A-BQQE 400D 50HZ | 3 | BQQE | 98742391 | 2452
TP 65-110/4-A-F-A-BQQE 400Y 50HZ | 3 | BQQE | 96087442 | 2452
TP 65-110/4-A-F-A-BAQE 400Y 50HZ | 3 | BAQE | 96087430 | 2452
TP 80-70/4-A-F-A-BQQE 400Y 50HZ | 3 | BQQE | 96108601 | 2452
TP 80-70/4-A-F-A-BAQE 400Y 50HZ | 3 | BAQE | 96108585 | 2452
TP 50-190/4-A-F-A-BQQE 400Y 50HZ | 3 | BQQE | 96087121 | 2496
TP 65-130/4-A-F-A-BQQE 400Y 50HZ | 3 | BQQE | 96087443 | 2587
TP 80-90/4-A-F-A-BQQE 400Y 50HZ | 3 | BQQE | 96108602 | 2585
TP 80-180/2-A-F-A-BQQE 400D 50HZ | 3 | BQQE | 96108718 | 2585
TP 80-180/2-A-F-A-BAQE 400D 50HZ | 3 | BAQE | 96108698 | 2585
TP 80-60/4-A-F-A-BQQE 400Y 50HZ | 3 | BQQE | 98182511 | 2596
TP 50-290/2-A-F-B-BAQE 400D 50HZ | 3 | BAQE | 96087205 | 2714
TP 40-360/2-A-F-A-BQQE 400D 50HZ | 3 | BQQE | 96086925 | 2675
TP 50-230/4-A-F-A-BQQE 400D 50HZ | 3 | BQQE | 96087290 | 2727
TP 50-360/2-A-F-A-BQQE 400D 50HZ | 3 | BQQE | 96087197 | 2792
TP 100-160/2-A-F-A-BQQE 400D 50HZ | 3 | BQQE | 96109189 | 2803
TP 65-250/2 A-F-A-BAQE 400D 50HZ | 3 | BAQE | 98742351 | 2806
TP 65-250/2-A-F-A-BQQE 400D 50HZ | 3 | BQQE | 98742352 | 2806
TP 65-150/4-A-F-A-BQQE 400Y 50HZ | 3 | BQQE | 96087444 | 2806
TP 80-110/4-A-F-A-BQQE 400Y 50HZ | 3 | BQQE | 96108603 | 2808
TP 65-170/4-A-F-A-BQQE 400D 50HZ | 3 | BQQE | 96087628 | 2928
TP 32-580/2-A-F-A-BQQE 400D 50HZ | 3 | BQQE | 96086780 | 2929
TP 80-210/2-A-F-A-BQQE 400D 50HZ | 3 | BQQE | 96108719 | 2901
TP 80-210/2-A-F-A-BAQE 400D 50HZ | 3 | BAQE | 96108699 | 2901
TP 100-30/4-A-F-A-BQQE 400Y 50HZ | 3 | BQQE | 98958046 | 2913
TP 80-150/4-A-F-A-BQQE 400D 50HZ | 3 | BQQE | 96108850 | 2942
TP 80-150/4-A-F-A-BAQE 400Y 50HZ | 3 | BAQE | 96108588 | 2942
TP 80-240/2-A-F-A-BQQE 400D 50HZ | 3 | BQQE | 96108720 | 3065
TP 80-240/2-A-F-A-BAQE 400Y 50HZ | 3 | BAQE | 96108448 | 3065
TP 100-160/2-A-F-B-BAQE 400Y 50HZ | 3 | BAQE | 96108953 | 3203
TP 65-240/4-A-F-A-BQQE 400D 50HZ | 3 | BQQE | 96087629 | 3362
TP 65-240/4-A-F-A-BAQE 400D 50HZ | 3 | BAQE | 96087623 | 3362
TP 100-70/4-A-F-A-BQQE 400Y 50HZ | 3 | BQQE | 96109053 | 3384
TP 100-70/4-A-F-A-BAQE 400Y 50HZ | 3 | BAQE | 96109033 | 3384
TP 100-120/2-A-F-A-BQQE 400Y 50HZ | 3 | BQQE | 98958070 | 3356
TP 100-200/2-A-F-A-BQQE 400D 50HZ | 3 | BQQE | 96109190 | 3523
TP 40-430/2-A-F-A-BQQE 400D 50HZ | 3 | BQQE | 98743275 | 3477
TP 100-90/4-A-F-A-BQQE 400Y 50HZ | 3 | BQQE | 96109054 | 3671
TP 100-240/2-A-F-A-BQQE 400D 50HZ | 3 | BQQE | 96109191 | 3671
TP 100-240/2-A-F-A-BAQE 400D 50HZ | 3 | BAQE | 96109175 | 3671
TP 50-430/2-A-F-A-BQQE 400D 50HZ | 3 | BQQE | 96087198 | 3695
TP 125-60/4-A-F-A-BQQE 400Y 50HZ | 3 | BQQE | 98908156 | 3644
TP 80-170/4-A-F-A-BQQE 400D 50HZ | 3 | BQQE | 96108851 | 3700
TP 80-170/4-A-F-A-BAQE 400Y 50HZ | 3 | BAQE | 96108589 | 3700
TP 65-340/2-A-F-A-BQQE 400D 50HZ | 3 | BQQE | 96087524 | 3767
TP 40-530/2-A-F-A-BQQE 400D 50HZ | 3 | BQQE | 98743233 | 3700
TP 50-420/2-A-F-A-BQQE 400D 50HZ | 3 | BQQE | 98742870 | 3858
TP 50-420/2-A-F-A-BAQE 400D 50HZ | 3 | BAQE | 98742869 | 3858
TP 100-110/4-A-F-A-BQQE 400D 50HZ | 3 | BQQE | 96109304 | 3908
TP 65-410/2-A-F-A-BQQE 400D 50HZ | 3 | BQQE | 96087525 | 3950
TP 65-410/2-A-F-A-BAQE 400Y 50HZ | 3 | BAQE | 96087313 | 3950
TP 80-250/2-A-F-A-BQQE 400D 50HZ | 3 | BQQE | 96108721 | 3967
TP 80-250/2-A-F-A-BAQE 400D 50HZ | 3 | BAQE | 96108701 | 3967
TP 125-80/4-A-F-A-BQQE 400D 50HZ | 3 | BQQE | 98908136 | 4037
TP 125-60/6-A-F-A-BQQE 400Y 50HZ | 3 | BQQE | 96109647 | 4264
TP 80-240/4-A-F-A-BQQE 400D 50HZ | 3 | BQQE | 96108852 | 4237
TP 100-130/4-A-F-A-BQQE 400D 50HZ | 3 | BQQE | 96109305 | 4386
TP 100-130/4-A-F-A-BAQE 400Y 50HZ | 3 | BAQE | 96109036 | 4386
TP 125-70/6-A-F-A-BQQE 400Y 50HZ | 3 | BQQE | 96109648 | 4517
TP 80-270/4-A-F-A-BQQE 400D 50HZ | 3 | BQQE | 96108853 | 4570
TP 80-270/4-A-F-A-BAQE 400D 50HZ | 3 | BAQE | 96108841 | 4570
TP 125-95/4-A-F-A-BQQE 400D 50HZ | 3 | BQQE | 98915576 | 4625
TP 150-60/6-A-F-A-BQQE 400Y 50HZ | 3 | BQQE | 96109937 | 4967
TP 100-170/4-A-F-A-BQQE 400D 50HZ | 3 | BQQE | 96109306 | 4967
TP 100-170/4-A-F-A-BAQE 400Y 50HZ | 3 | BAQE | 96109037 | 4967
TP 100-170/4-A-F-A-BAQE 400D 50HZ | 3 | BAQE | 96109288 | 4967
TP 125-130/4-A-F-A-BQQE 400D 50HZ | 3 | BQQE | 96109540 | 5119
TP 125-130/4-A-F-A-BAQE 400Y 50HZ | 3 | BAQE | 96109412 | 5119
TP 125-80/6-A-F-A-BQQE 400D 50HZ | 3 | BQQE | 98743793 | 5269
TP 100-130/4-A-F-B-BAQE 400D 50HZ | 3 | BAQE | 96109323 | 5390
TP 40-630/2-A-F-A-BQQE 400D 50HZ | 3 | BQQE | 98743200 | 5320
TP 50-540/2-A-F-A-BQQE 400D 50HZ | 3 | BQQE | 98742818 | 5509
TP 100-200/4-A-F-A-BQQE 400D 50HZ | 3 | BQQE | 96109307 | 5519
TP 65-460/2-A-F-A-BQQE 400D 50HZ | 3 | BQQE | 96087526 | 5601
TP 150-70/4-A-F-A-BQQE 400D 50HZ | 3 | BQQE | 98908308 | 5713
TP 150-70/6-A-F-A-BQQE 400D 50HZ | 3 | BQQE | 96109994 | 5721
TP 80-330/2-A-F-A-BQQE 400D 50HZ | 3 | BQQE | 96108722 | 5633
TP 80-330/2-A-F-A-BAQE 400Y 50HZ | 3 | BAQE | 96108450 | 5633
TP 80-330/2-A-F-A-BAQE 400D 50HZ | 3 | BAQE | 96108702 | 5633
TP 80-400/2-A-F-A-BQQE 400D 50HZ | 3 | BQQE | 96108723 | 5651
TP 125-100/6-A-F-A-BQQE 400D 50HZ | 3 | BQQE | 98743769 | 5771
TP 80-340/4-A-F-A-BQQE 400D 50HZ | 3 | BQQE | 96108854 | 5711
TP 80-340/4-A-F-A-BAQE 400D 50HZ | 3 | BAQE | 96108842 | 5711
TP 50-710/2-A-F-A-BQQE 400D 50HZ | 3 | BQQE | 96087201 | 5827
TP 50-630/2-A-F-A-BQQE 400D 50HZ | 3 | BQQE | 98742776 | 5827
TP 100-250/2-A-F-A-BQQE 400D 50HZ | 3 | BQQE | 96109192 | 5919
TP 100-250/2-A-F-A-BAQE 400D 50HZ | 3 | BAQE | 96109176 | 5919
TP 150-90/6-A-F-A-BQQE 400D 50HZ | 3 | BQQE | 96109995 | 6272
TP 200-50/4-A-F-A-BQQE 400D 50HZ | 3 | BQQE | 97927154 | 6473
TP 125-130/6-A-F-A-BQQE 400D 50HZ | 3 | BQQE | 98742650 | 6522
TP 125-130/6-A-F-A-BAQE 400Y 50HZ | 3 | BAQE | 98742652 | 6522
TP 65-550/2-A-F-A-BQQE 400D 50HZ | 3 | BQQE | 96087527 | 6553
TP 100-310/2-A-F-A-BQQE 400D 50HZ | 3 | BQQE | 96109193 | 6645
TP 125-160/4-A-F-A-BQQE 400D 50HZ | 3 | BQQE | 96109541 | 6773
TP 125-160/4-A-F-A-BAQE 400D 50HZ | 3 | BAQE | 96109525 | 6773
TP 100-250/4-A-F-A-BQQE 400D 50HZ | 3 | BQQE | 96109308 | 6812
TP 150-110/6-A-F-A-BQQE 400D 50HZ | 3 | BQQE | 96109996 | 7026
TP 200-70/4-A-F-A-BQQE 400D 50HZ | 3 | BQQE | 97927153 | 7157
TP 80-520/2-A-F-A-BQQE 400D 50HZ | 3 | BQQE | 96108724 | 7033
TP 50-830/2-A-F-A-BQQE 400D 50HZ | 3 | BQQE | 96087202 | 7235
TP 125-190/4-A-F-A-BQQE 400D 50HZ | 3 | BQQE | 98743727 | 7314
TP 150-110/4-A-F-A-BQQE 400D 50HZ | 3 | BQQE | 98908287 | 7423
TP 100-330/4-A-F-A-BQQE 400D 50HZ | 3 | BQQE | 96109309 | 7715
TP 100-330/4-A-F-A-BAQE 400D 50HZ | 3 | BAQE | 96109291 | 7715
TP 65-660/2-A-F-A-BQQE 400D 50HZ | 3 | BQQE | 96087528 | 7733
TP 100-360/2-A-F-A-BQQE 400D 50HZ | 3 | BQQE | 96109194 | 8007
TP 125-230/4-A-F-A-BQQE 400D 50HZ | 3 | BQQE | 98743685 | 8068
TP 125-230/4-A-F-A-BAQE 400D 50HZ | 3 | BAQE | 98743684 | 8068
TP 150-155/4-A-F-A-BQQE 400D 50HZ | 3 | BQQE | 98908267 | 8257
TP 50-900/2-A-F-A-BQQE 400D 50HZ | 3 | BQQE | 96087203 | 8278
TP 150-155/4 A-F-A-BAQE 400D 50HZ | 3 | BAQE | 98908266 | 8257
TP 125-160/6-A-F-A-BQQE 400D 50HZ | 3 | BQQE | 98742626 | 8531
TP 65-720/2-A-F-A-BQQE 400D 50HZ | 3 | BQQE | 96087529 | 8608
TP 200-90/4-A-F-A-BQQE 400D 50HZ | 3 | BQQE | 97927152 | 8786
TP 150-170/4-A-F-A-BQQE 400D 50HZ | 3 | BQQE | 98908236 | 8897
TP 80-570/2-A-F-A-BQQE 400D 50HZ | 3 | BQQE | 96108725 | 8754
TP 80-570/2-A-F-A-BAQE 400D 50HZ | 3 | BAQE | 96108705 | 8754
TP 100-370/4-A-F-A-BQQE 400D 50HZ | 3 | BQQE | 96109310 | 9022
TP 100-370/4-A-F-A-BAQE 400D 50HZ | 3 | BAQE | 96109292 | 9022
TP 150-200/4-A-F-A-BQQE 400D 50HZ | 3 | BQQE | 96109871 | 9070
TP 150-200/4-A-F-A-BAQE 400D 50HZ | 3 | BAQE | 96109861 | 9070
TP 100-390/2-A-F-A-BQQE 400D 50HZ | 3 | BQQE | 96109195 | 9097
TP 125-300/4-A-F-A-BQQE 400D 50HZ | 3 | BQQE | 98742584 | 9321
TP 65-930/2-A-F-A-BQQE 400D 50HZ | 3 | BQQE | 96087530 | 9979
TP 100-410/4-A-F-A-BQQE 400D 50HZ | 3 | BQQE | 96109311 | 10073
TP 80-700/2-A-F-A-BQQE 400D 50HZ | 3 | BQQE | 96108726 | 9935
TP 150-220/4-A-F-A-BQQE 400D 50HZ | 3 | BQQE | 96109872 | 10124
TP 150-220/4-A-F-A-BAQE 400D 50HZ | 3 | BAQE | 96109862 | 10124
TP 200-130/4-A-F-A-BQQE 400D 50HZ | 3 | BQQE | 97927151 | 10325
TP 100-480/2-A-F-A-BQQE 400D 50HZ | 3 | BQQE | 96109196 | 10276
TP 125-340/4-A-F-A-BQQE 400D 50HZ | 3 | BQQE | 98742560 | 10327
TP 125-340/4-A-F-A-BAQE 400D 50HZ | 3 | BAQE | 98742559 | 10327
TP 200-160/4-A-F-A-BQQE 400D 50HZ | 3 | BQQE | 97927159 | 10727
TP 200-150/4-A-F-A-BQQE 400D 50HZ | 3 | BQQE | 97927150 | 10727
TP 200-190/4-A-F-A-BQQE 400D 50HZ | 3 | BQQE | 97927158 | 10976
TP 150-260/4-A-F-A-BQQE 400D 50HZ | 3 | BQQE | 96306153 | 10828
TP 150-250/4-A-F-A-BQQE 400D 50HZ | 3 | BQQE | 96109873 | 10926
TP 125-400/4-A-F-A-BQQE 400D 50HZ | 3 | BQQE | 98742536 | 11329
TP 150-280/4-A-F-A-BQQE 400D 50HZ | 3 | BQQE | 96306152 | 11477
TP 150-280/4-A-F-A-BAQE 400D 50HZ | 3 | BAQE | 96306002 | 11477
TP 200-200/4-A-F-A-BQQE 400D 50HZ | 3 | BQQE | 97927157 | 11709
TP 150-340/4-A-F-A-BQQE 400D 50HZ | 3 | BQQE | 96306151 | 12996
TP 200-240/4-A-F-A-BQQE 400D 50HZ | 3 | BQQE | 97927156 | 14523
TP 150-400/4-A-F-A-BAQE 400D 60HZ | 3 | BAQE | 95045784 | 15160
TP 150-390/4-A-F-A-BQQE 400D 50HZ | 3 | BQQE | 96306150 | 15160
TP 150-390/4-A-F-A-BAQE 400D 50HZ | 3 | BAQE | 96306000 | 15160
TP 200-290/4-A-F-A-BQQE 400D 50HZ | 3 | BQQE | 97927155 | 17491
TP 200-330/4-A-F-A-BQQE 400D 50HZ | 3 | BQQE | 96306170 | 18014
TP 150-450/4-A-F-A-BQQE 400D 50HZ | 3 | BQQE | 97927149 | 17895
TP 200-270/4-A-F-A-BQQE 400D 50HZ | 3 | BQQE | 96306158 | 18454
TP 200-360/4-A-F-A-BQQE 400D 50HZ | 3 | BQQE | 96306169 | 19113
TP 200-360/4-A-F-A-BAQE 400D 50HZ | 3 | BAQE | 96306019 | 19113
TP 150-520/4-A-F-A-BQQE 400D 50HZ | 3 | BQQE | 97927148 | 19280
TP 200-320/4-A-F-A-BQQE 400D 50HZ | 3 | BQQE | 96306157 | 20211
TP 200-400/4-A-F-A-BQQE 400D 50HZ | 3 | BQQE | 96306168 | 20650
TP 200-410/4-A-F-A-BQQE 400D 50HZ | 3 | BQQE | 96306156 | 22408
TP 150-660/4-A-F-A-BQQE 400D 50HZ | 3 | BQQE | 97927147 | 22193
TP 200-470/4-A-F-A-BQQE 400D 50HZ | 3 | BQQE | 96306167 | 23286
TP 200-530/4-A-F-A-BQQE 400D 50HZ | 3 | BQQE | 96306166 | 26801
TP 200-590/4-A-F-A-BQQE 400D 50HZ | 3 | BQQE | 96306165 | 29876
TP 200-660/4-A-F-A-BQQE 400D 50HZ | 3 | BQQE | 96306164 | 38130
TP 200-660/4-A-F-A-BAQE 400D 50HZ | 3 | BAQE | 96306014 | 38130

## TP Bronce
TP Bronce
Bombas circuladoras en línea
Características
- Electrobombas circuladoras
- Tipo centrífugas monocelulares
- Poseen descarga y aspiración opuestas
- Con cierre mecánico
- Motor en 1450 rpm o 2900 rpm
Modelo | Fase | Cierre Mecánico | Código | Precio Lista USD
TP 32-120/2-A-F-Z-BQQE 400Y 50HZ | 3 | BQQE | 98154622 | 2323
TP 32-150/2-A-F-Z-BQQE 400Y 50HZ | 3 | BQQE | 98283542 | 2323
TP 32-180/2-A-F-Z-BQQE 400Y 50HZ | 3 | BQQE | 98958118 | 2618
TP 40-120/2-A-F-Z-BQQE 400Y 50HZ | 3 | BQQE | 97822677 | 2644
TP 50-60/2-A-F-Z-BQQE 400Y 50HZ | 3 | BQQE | 97958920 | 2642
TP 32-230/2-A-F-Z-BQQE 400Y 50HZ | 3 | BQQE | 98938754 | 2914
TP 40-180/2-A-F-Z-BQQE 400Y 50HZ | 3 | BQQE | 97846836 | 3116
TP 40-190/2-A-F-Z-BQQE 400Y 50HZ | 3 | BQQE | 98349467 | 3215
TP 50-120/2-A-F-Z-BQQE 400Y 50HZ | 3 | BQQE | 97955265 | 3221
TP 65-60/2-A-F-Z-BQQE 400Y 50HZ | 3 | BQQE | 98165472 | 3238
TP 40-230/2-A-F-Z-BQQE 400Y 50HZ | 3 | BQQE | 98391065 | 3313
TP 40-270/2-A-F-Z-BQQE 400Y 50HZ | 3 | BQQE | 98958130 | 3608
TP 50-180/2-A-F-Z-BQQE 400Y 50HZ | 3 | BQQE | 97959461 | 3621
TP 65-120/2-A-F-Z-BQQE 400Y 50HZ | 3 | BQQE | 98400979 | 4051
TP 65-180/2-A-F-Z-BQQE 400Y 50HZ | 3 | BQQE | 98165513 | 4401
TP 80-60/4-A-F-Z-BQQE 400Y 50HZ | 3 | BQQE | 98165471 | 4893
TP 80-60/4-AI-F-Z-BQQE 400Y 50HZ | 3 | BQQE | 98585195 | 4893
TP 80-120/2-A-F-Z-BQQE 400Y 50HZ | 3 | BQQE | 98823444 | 5063
TP 80-120/2-AI-F-Z-BQQE 400Y 50HZ | 3 | BQQE | 98958079 | 5063
TP 100-120/2-A-F-Z-BQQE 400D 50HZ | 3 | BQQE | 97799564 | 6352
TP 100-120/2-A-F-Z-BQQE 400Y 50HZ | 3 | BQQE | 98334678 | 6352

## TPD
TPD
Bombas circuladoras en línea dual (Gemelas)
Características
- Electrobombas circuladoras
- Tipo centrífugas monocelulares
- Poseen descarga y aspiración opuestas
- Con cierre mecánico
- Motor en 1450 rpm o 2900 rpm
Modelo | Fase | Cierre Mecánico | Código | Precio Lista USD
TPD 32-200/2-A-F-A-BQQE 400Y 50HZ | 3 | BQQE | 96086709 | 3465
TPD 32-250/2-A-F-A-BQQE 400Y 50HZ | 3 | BQQE | 96086710 | 3864
TPD 32-320/2-A-F-A-BQQE 400Y 50HZ | 3 | BQQE | 96086711 | 4175
TPD 32-80/4-A-F-A-BQQE 400Y 50HZ | 3 | BQQE | 96086757 | 3330
TPD 32-100/4-A-F-A-BQQE 400Y 50HZ | 3 | BQQE | 96086758 | 3396
TPD 32-120/4-A-F-A-BQQE 400Y 50HZ | 3 | BQQE | 96086759 | 3509
TPD 32-380/2-A-F-A-BQQE 400D 50HZ | 3 | BQQE | 96086802 | 4532
TPD 32-460/2-A-F-A-BQQE 400D 50HZ | 3 | BQQE | 96086803 | 4664
TPD 32-580/2-A-F-A-BQQE 400D 50HZ | 3 | BQQE | 96086804 | 5774
TPD 40-240/2-A-F-A-BQQE 400Y 50HZ | 3 | BQQE | 96086857 | 4413
TPD 40-100/4-A-F-A-BQQE 400Y 50HZ | 3 | BQQE | 96086901 | 3795
TPD 40-300/2-A-F-A-BQQE 400D 50HZ | 3 | BQQE | 96086954 | 4677
TPD 40-360/2-A-F-A-BQQE 400D 50HZ | 3 | BQQE | 96086955 | 5295
TPD 50-160/2-A-F-A-BQQE 400Y 50HZ | 3 | BQQE | 96087061 | 3920
TPD 50-190/2-A-F-A-BQQE 400Y 50HZ | 3 | BQQE | 96087062 | 4246
TPD 50-240/2-A-F-A-BQQE 400Y 50HZ | 3 | BQQE | 96087063 | 4441
TPD 50-90/4-A-F-A-BQQE 400Y 50HZ | 3 | BQQE | 96087153 | 4086
TPD 50-190/4-A-F-A-BQQE 400Y 50HZ | 3 | BQQE | 96087157 | 4865
TPD 50-290/2-A-F-A-BQQE 400D 50HZ | 3 | BQQE | 96087250 | 4732
TPD 50-360/2-A-F-A-BQQE 400D 50HZ | 3 | BQQE | 96087251 | 5440
TPD 50-430/2-A-F-A-BQQE 400D 50HZ | 3 | BQQE | 96087252 | 7199
TPD 50-710/2-A-F-A-BQQE 400D 50HZ | 3 | BQQE | 96087255 | 11076
TPD 50-830/2-A-F-A-BQQE 400D 50HZ | 3 | BQQE | 96087256 | 13818
TPD 50-900/2-A-F-A-BQQE 400D 50HZ | 3 | BQQE | 96087257 | 15853
TPD 50-230/4-A-F-A-BQQE 400D 50HZ | 3 | BQQE | 96087302 | 5316
TPD 65-90/4-A-F-A-BQQE 400Y 50HZ | 3 | BQQE | 96087477 | 4589
TPD 65-110/4-A-F-A-BQQE 400Y 50HZ | 3 | BQQE | 96087478 | 4766
TPD 65-130/4-A-F-A-BQQE 400Y 50HZ | 3 | BQQE | 96087479 | 5031
TPD 65-150/4-A-F-A-BQQE 400Y 50HZ | 3 | BQQE | 96087480 | 5454
TPD 65-340/2-A-F-A-BQQE 400D 50HZ | 3 | BQQE | 96087584 | 7326
TPD 65-410/2-A-F-A-BQQE 400D 50HZ | 3 | BQQE | 96087585 | 7678
TPD 65-460/2-A-F-A-BQQE 400D 50HZ | 3 | BQQE | 96087586 | 10610
TPD 65-550/2-A-F-A-BQQE 400D 50HZ | 3 | BQQE | 96087587 | 12464
TPD 65-660/2-A-F-A-BQQE 400D 50HZ | 3 | BQQE | 96087588 | 14759
TPD 65-720/2-A-F-A-BQQE 400D 50HZ | 3 | BQQE | 96087589 | 16460
TPD 65-930/2-A-F-A-BQQE 400D 50HZ | 3 | BQQE | 96087590 | 19124
TPD 65-170/4-A-F-A-BQQE 400D 50HZ | 3 | BQQE | 96087646 | 5693
TPD 65-240/4-A-F-A-BQQE 400D 50HZ | 3 | BQQE | 96087647 | 6539
TPD 80-140/2-A-F-A-BQQE 400Y 50HZ | 3 | BQQE | 96108535 | 4687
TPD 80-70/4-A-F-A-BQQE 400Y 50HZ | 3 | BQQE | 96108657 | 4865
TPD 80-90/4-A-F-A-BQQE 400Y 50HZ | 3 | BQQE | 96108658 | 5130
TPD 80-110/4-A-F-A-BQQE 400Y 50HZ | 3 | BQQE | 96108659 | 5572
TPD 80-180/2-A-F-A-BQQE 400D 50HZ | 3 | BQQE | 96108788 | 5130
TPD 80-210/2-A-F-A-BQQE 400D 50HZ | 3 | BQQE | 96108789 | 5756
TPD 80-240/2-A-F-A-BQQE 400D 50HZ | 3 | BQQE | 96108790 | 5834
TPD 80-250/2-A-F-A-BQQE 400D 50HZ | 3 | BQQE | 96108791 | 7873
TPD 80-330/2-A-F-A-BQQE 400D 50HZ | 3 | BQQE | 96108792 | 10899
TPD 80-400/2-A-F-A-BQQE 400D 50HZ | 3 | BQQE | 96108793 | 10934
TPD 80-520/2-A-F-A-BQQE 400D 50HZ | 3 | BQQE | 96108794 | 13676
TPD 80-570/2-A-F-A-BQQE 400D 50HZ | 3 | BQQE | 96108795 | 17090
TPD 80-700/2-A-F-A-BQQE 400D 50HZ | 3 | BQQE | 96108796 | 19435
TPD 80-150/4-A-F-A-BQQE 400D 50HZ | 3 | BQQE | 96108892 | 5838
TPD 80-170/4-A-F-A-BQQE 400D 50HZ | 3 | BQQE | 96108893 | 7342
TPD 80-240/4-A-F-A-BQQE 400D 50HZ | 3 | BQQE | 96108894 | 8407
TPD 80-270/4-A-F-A-BQQE 400D 50HZ | 3 | BQQE | 96108895 | 9068
TPD 80-340/4-A-F-A-BQQE 400D 50HZ | 3 | BQQE | 96108896 | 11054
TPD 100-70/4-A-F-A-BQQE 400Y 50HZ | 3 | BQQE | 96109123 | 6594
TPD 100-90/4-A-F-A-BQQE 400Y 50HZ | 3 | BQQE | 96109124 | 7151
TPD 100-160/2-A-F-A-BQQE 400D 50HZ | 3 | BQQE | 96109245 | 5460
TPD 100-200/2-A-F-A-BQQE 400D 50HZ | 3 | BQQE | 96109246 | 6867
TPD 100-240/2-A-F-A-BQQE 400D 50HZ | 3 | BQQE | 96109247 | 7150
TPD 100-250/2-A-F-A-BQQE 400D 50HZ | 3 | BQQE | 96109248 | 11253
TPD 100-310/2-A-F-A-BQQE 400D 50HZ | 3 | BQQE | 96109249 | 12668
TPD 100-360/2-A-F-A-BQQE 400D 50HZ | 3 | BQQE | 96109250 | 15321
TPD 100-390/2-A-F-A-BQQE 400D 50HZ | 3 | BQQE | 96109251 | 17444
TPD 100-480/2-A-F-A-BQQE 400D 50HZ | 3 | BQQE | 96109252 | 19744
TPD 100-110/4-A-F-A-BQQE 400D 50HZ | 3 | BQQE | 96109367 | 7616
TPD 100-130/4-A-F-A-BQQE 400D 50HZ | 3 | BQQE | 96109368 | 8544
TPD 100-170/4-A-F-A-BQQE 400D 50HZ | 3 | BQQE | 96109369 | 9287
TPD 100-200/4-A-F-A-BQQE 400D 50HZ | 3 | BQQE | 96109370 | 10319
TPD 100-250/4-A-F-A-BQQE 400D 50HZ | 3 | BQQE | 96109371 | 12481
TPD 100-330/4-A-F-A-BQQE 400D 50HZ | 3 | BQQE | 96109372 | 14170
TPD 100-370/4-A-F-A-BQQE 400D 50HZ | 3 | BQQE | 96109373 | 16608
TPD 100-410/4-A-F-A-BQQE 400D 50HZ | 3 | BQQE | 96109374 | 18578
TPD 125-110/4-A-F-A-BQQE 400D 50HZ | 3 | BQQE | 96109595 | 8932
TPD 125-130/4-A-F-A-BQQE 400D 50HZ | 3 | BQQE | 96109596 | 9590
TPD 125-160/4-A-F-A-BQQE 400D 50HZ | 3 | BQQE | 96109597 | 12692
TPD 125-60/6-A-F-A-BQQE 400Y 50HZ | 3 | BQQE | 96109689 | 8328
TPD 125-70/6-A-F-A-BQQE 400Y 50HZ | 3 | BQQE | 96109690 | 8818
TPD 150-130/4-A-F-A-BQQE 400D 50HZ | 3 | BQQE | 96109904 | 14103
TPD 150-160/4-A-F-A-BQQE 400D 50HZ | 3 | BQQE | 96109905 | 15329
TPD 150-200/4-A-F-A-BQQE 400D 50HZ | 3 | BQQE | 96109906 | 16739
TPD 150-220/4-A-F-A-BQQE 400D 50HZ | 3 | BQQE | 96109907 | 18713
TPD 150-250/4-A-F-A-BQQE 400D 50HZ | 3 | BQQE | 96109908 | 20217
TPD 150-60/6-A-F-A-BQQE 400Y 50HZ | 3 | BQQE | 96109965 | 9700
TPD 150-70/6-A-F-A-BQQE 400D 50HZ | 3 | BQQE | 96110022 | 11169
TPD 150-90/6-A-F-A-BQQE 400D 50HZ | 3 | BQQE | 96110023 | 12247
TPD 150-110/6-A-F-A-BQQE 400D 50HZ | 3 | BQQE | 96110024 | 13716
TPD 32-200/2-A-F-A-BQQE 1X230 50HZ | 3 | BQQE | 96384220 | 3772
TPD 32-250/2-A-F-A-BQQE 1X230 50HZ | 3 | BQQE | 96384226 | 4161
TPD 50-160/2-A-F-A-BQQE 1X230 50HZ | 3 | BQQE | 96384274 | 4232
TPD 50-190/2-A-F-A-BQQE 1X230 50HZ | 3 | BQQE | 96384280 | 4550
TPD 32-150/2-A-F-A-BQQE 400Y 50HZ | 3 | BQQE | 97900333 | 2400
TPD 40-120/2-A-F-A-BQQE 400Y 50HZ | 3 | BQQE | 98083077 | 2707
TPD 40-190/2-A-F-A-BQQE 400Y 50HZ | 3 | BQQE | 98173086 | 3267
TPD 40-60/2-A-F-A-BQQE 400Y 50HZ | 3 | BQQE | 98455942 | 2196
TPD 40-60/2-A-F-A-BQQE 1X230 50HZ | 3 | BQQE | 98470784 | 2570
TPD 65-250/2-A-F-A-BQQE 400D 50HZ | 3 | BQQE | 98742364 | 5454
TPD 65-210/2-A-F-A-BQQE 400D 50HZ | 3 | BQQE | 98742403 | 4766
TPD 65-170/2-A-F-A-BQQE 400Y 50HZ | 3 | BQQE | 98742448 | 4448
TPD 125-400/4-A-F-A-BQQE 400D 50HZ | 3 | BQQE | 98742548 | 20969
TPD 125-340/4-A-F-A-BQQE 400D 50HZ | 3 | BQQE | 98742572 | 19089
TPD 125-300/4-A-F-A-BQQE 400D 50HZ | 3 | BQQE | 98742596 | 17209
TPD 125-160/6-A-F-A-BQQE 400D 50HZ | 3 | BQQE | 98742638 | 16656
TPD 125-130/6-A-F-A-BQQE 400D 50HZ | 3 | BQQE | 98742662 | 12736
TPD 50-630/2-A-F-A-BQQE 400D 50HZ | 3 | BQQE | 98742788 | 10641
TPD 50-540/2-A-F-A-BQQE 400D 50HZ | 3 | BQQE | 98742830 | 10046
TPD 50-420/2-A-F-A-BQQE 400D 50HZ | 3 | BQQE | 98742882 | 7215
TPD 50-140/4-A-F-A-BQQE 400Y 50HZ | 3 | BQQE | 98742918 | 4499
TPD 50-120/4-A-F-A-BQQE 400Y 50HZ | 3 | BQQE | 98742948 | 4422
TPD 50-80/4-A-F-A-BQQE 400Y 50HZ | 3 | BQQE | 98742978 | 4346
TPD 40-630/2-A-F-A-BQQE 400D 50HZ | 3 | BQQE | 98743212 | 9851
TPD 40-530/2-A-F-A-BQQE 400D 50HZ | 3 | BQQE | 98743245 | 7029
TPD 40-430/2-A-F-A-BQQE 400D 50HZ | 3 | BQQE | 98743287 | 6605
TPD 40-140/4-A-F-A-BQQE 400Y 50HZ | 3 | BQQE | 98743333 | 4319
TPD 40-110/4-A-F-A-BQQE 400Y 50HZ | 3 | BQQE | 98743363 | 3727
TPD 125-230/4-A-F-A-BQQE 400D 50HZ | 3 | BQQE | 98743697 | 14858
TPD 125-190/4-A-F-A-BQQE 400D 50HZ | 3 | BQQE | 98743739 | 13448
TPD 125-100/6-A-F-A-BQQE 400D 50HZ | 3 | BQQE | 98743781 | 11267
TPD 125-80/6-A-F-A-BQQE 400D 50HZ | 3 | BQQE | 98743805 | 10287
TPD 32-120/2-A-F-A-BQQE 1X230 50HZ | 3 | BQQE | 98906995 | 2774
TPD 40-270/2-A-F-A-BQQE 400Y 50HZ | 3 | BQQE | 98915456 | 3656
TPD 32-30/4-A-F-A-BQQE 400Y 50HZ | 3 | BQQE | 98957945 | 1811
TPD 32-60/2-A-F-A-BQQE 1X230 50HZ | 3 | BQQE | 98957948 | 2296
TPD 32-60/2-A-F-A-BQQE 400Y 50HZ | 3 | BQQE | 98957949 | 1921
TPD 32-120/2-A-F-A-BQQE 400Y 50HZ | 3 | BQQE | 98957951 | 2400
TPD 40-30/4-A-F-A-BQQE 400Y 50HZ | 3 | BQQE | 98957955 | 2131
TPD 40-120/2-A-F-A-BQQE 1X230 50HZ | 3 | BQQE | 98957963 | 3081
TPD 50-30/4-A-F-A-BQQE 400Y 50HZ | 3 | BQQE | 98957969 | 2651
TPD 50-60/2-A-F-A-BQQE 1X230 50HZ | 3 | BQQE | 98957978 | 3083
TPD 50-60/2-A-F-A-BQQE 400Y 50HZ | 3 | BQQE | 98957979 | 2709
TPD 50-120/2-A-F-A-BQQE 1X230 50HZ | 3 | BQQE | 98957981 | 3687
TPD 50-120/2-A-F-A-BQQE 400Y 50HZ | 3 | BQQE | 98957982 | 3280
TPD 50-180/2-A-F-A-BQQE 1X230 50HZ | 3 | BQQE | 98957984 | 4085
TPD 50-180/2-A-F-A-BQQE 400Y 50HZ | 3 | BQQE | 98957985 | 3677
TPD 65-30/4-A-F-A-BQQE 400Y 50HZ | 3 | BQQE | 98957990 | 3309
TPD 65-60/4-A-F-A-BQQE 400Y 50HZ | 3 | BQQE | 98957998 | 3927
TPD 65-120/2-A-F-A-BQQE 1X230 50HZ | 3 | BQQE | 98958002 | 4409
TPD 65-120/2-A-F-A-BQQE 400Y 50HZ | 3 | BQQE | 98958003 | 4120
TPD 65-180/2-A-F-A-BQQE 1X230 50HZ | 3 | BQQE | 98958005 | 4747
TPD 65-180/2-A-F-A-BQQE 400Y 50HZ | 3 | BQQE | 98958006 | 4467
TPD 80-30/4-A-F-A-BQQE 400Y 50HZ | 3 | BQQE | 98958018 | 4391
TPD 80-60/4-A-F-A-BQQE 400Y 50HZ | 3 | BQQE | 98958032 | 4986
TPD 80-120/2-A-F-A-BQQE 1X230 50HZ | 3 | BQQE | 98958038 | 5420
TPD 80-120/2-A-F-A-BQQE 400Y 50HZ | 3 | BQQE | 98958040 | 5159
TPD 100-30/4-A-F-A-BQQE 400Y 50HZ | 3 | BQQE | 98958052 | 5557
TPD 100-120/2-A-F-A-BQQE 400Y 50HZ | 3 | BQQE | 98958072 | 6401
TPD 50-60/4-A-F-A-BQQE 400Y 50HZ | 3 | BQQE | 98958089 | 3228
TPD 65-60/2-A-F-A-BQQE 1X230 50HZ | 3 | BQQE | 98958090 | 3691
TPD 65-60/2-A-F-A-BQQE 400Y 50HZ | 3 | BQQE | 98958091 | 3313
TPD 32-150/2-A-F-A-BQQE 1X230 50HZ | 3 | BQQE | 98958120 | 2774
TPD 32-180/2-A-F-A-BQQE 1X230 50HZ | 3 | BQQE | 98958121 | 3067
TPD 32-180/2-A-F-A-BQQE 400Y 50HZ | 3 | BQQE | 98958122 | 2693
TPD 32-230/2-A-F-A-BQQE 1X230 50HZ | 3 | BQQE | 98958123 | 3392
TPD 32-230/2-A-F-A-BQQE 400Y 50HZ | 3 | BQQE | 98958124 | 2985
TPD 40-190/2-A-F-A-BQQE 1X230 50HZ | 3 | BQQE | 98958131 | 3675
TPD 40-230/2-A-F-A-BQQE 1X230 50HZ | 3 | BQQE | 98958132 | 3703
TPD 40-230/2-A-F-A-BQQE 400Y 50HZ | 3 | BQQE | 98958133 | 3365
TPD 40-270/2-A-F-A-BQQE 1X230 50HZ | 3 | BQQE | 98958134 | 3989
TPD 32-60/4-A-F-A-BQQE 400Y 50HZ | 3 | BQQE | 98958180 | 2239
TPD 40-90/4-A-F-A-BQQE 400Y 50HZ | 3 | BQQE | 98958181 | 2618
TPD 32-40/4-A-F-A-BQQE 400Y 50HZ | 3 | BQQE | 98958184 | 2191

## TPE TPED
TPE TPED
Bombas circuladoras en línea con Variador de Frecuencia
Características
- Electrobombas circuladoras
- Tipo centrífugas monocelulares
- Poseen descarga y aspiración opuestas
- Con cierre mecánico
- Motor en 1450 rpm o 2900 rpm
Modelo | Fase | Cierre Mecánico | Código | Precio Lista USD
TPE 100-110/4-A-F-A-BQQE 3X400 50HZ |  | BQQE | 99113704 | 6586
TPE 100-110/4-S-A-F-A-BQQE 3X400 50HZ |  | BQQE | 99114816 | 7650
TPE 100-120/2-A-F-A-BQQE 3X400 50HZ |  | BQQE | 98958247 | 5711
TPE 100-120/2-AI-F-A-BQQE 3X400 50HZ |  | BQQE | 98958246 | 5711
TPE 100-120/2-S-A-F-A-BQQE 3X400 50HZ |  | BQQE | 99133670 | 6651
TPE 100-120/2-S-AI-F-A-BQQE 3X400 50HZ |  | BQQE | 99168933 | 6651
TPE 100-130/4-A-F-A-BQQE 3X400 50HZ |  | BQQE | 99113705 | 7433
TPE 100-130/4-S-A-F-A-BQQE 3X400 50HZ |  | BQQE | 99114811 | 8510
TPE 100-160/2-A-F-A-BQQE 3X400 50HZ |  | BQQE | 99113952 | 5847
TPE 100-160/2-S-A-F-A-BQQE 3X400 50HZ |  | BQQE | 99114836 | 6897
TPE 100-170/4-A-F-A-BQQE 3X400 50HZ |  | BQQE | 99113706 | 8635
TPE 100-170/4-S-A-F-A-BQQE 3X400 50HZ |  | BQQE | 99114812 | 9732
TPE 100-200/2-A-F-A-BQQE 3X400 50HZ |  | BQQE | 99113964 | 6971
TPE 100-200/2-S-A-F-A-BQQE 3X400 50HZ |  | BQQE | 99114837 | 8041
TPE 100-200/4-A-F-A-BQQE 3X400 50HZ |  | BQQE | 99113707 | 9855
TPE 100-200/4-S-A-F-A-BQQE 3X400 50HZ |  | BQQE | 99114808 | 10972
TPE 100-240/2-A-F-A-BQQE 3X400 50HZ |  | BQQE | 99113965 | 7848
TPE 100-240/2-S-A-F-A-BQQE 3X400 50HZ |  | BQQE | 99114838 | 8931
TPE 100-250/2-A-F-A-BQQE 3X400 50HZ |  | BQQE | 99113966 | 11334
TPE 100-250/2-S-A-F-A-BQQE 3X400 50HZ |  | BQQE | 99114824 | 12473
TPE 100-250/4-A-F-A-BQQE 3X400 50HZ |  | BQQE | 96110403 | 12381
TPE 100-250/4-S-A-F-A-BQQE 3X400 50HZ |  | BQQE | 96276046 | 13538
TPE 100-310/2-A-F-A-BQQE 3X400 50HZ |  | BQQE | 96110297 | 12997
TPE 100-310/2-S-A-F-A-BQQE 3X400 50HZ |  | BQQE | 96275686 | 14162
TPE 100-330/4-A-F-A-BQQE 3X400 50HZ |  | BQQE | 96110404 | 14216
TPE 100-330/4-S-A-F-A-BQQE 3X400 50HZ |  | BQQE | 96276052 | 15403
TPE 100-360/2-A-F-A-BQQE 3X400 50HZ |  | BQQE | 96110298 | 15610
TPE 100-360/2-S-A-F-A-BQQE 3X400 50HZ |  | BQQE | 96275692 | 16817
TPE 100-390/2-A-F-A-BQQE 3X400 50HZ |  | BQQE | 96110299 | 17688
TPE 100-390/2-S-A-F-A-BQQE 3X400 50HZ |  | BQQE | 96275698 | 18929
TPE 100-70/4-A-F-A-BQQE 3X400 50HZ |  | BQQE | 99113702 | 5316
TPE 100-70/4-S-A-F-A-BQQE 3X400 50HZ |  | BQQE | 99114813 | 6359
TPE 100-90/4-A-F-A-BQQE 3X400 50HZ |  | BQQE | 99113703 | 5968
TPE 100-90/4-S-A-F-A-BQQE 3X400 50HZ |  | BQQE | 99114815 | 7022
TPE 125-110/4-A-F-A-BQQE 3X400 50HZ |  | BQQE | 99113708 | 7815
TPE 125-110/4-S-A-F-A-BQQE 3X400 50HZ |  | BQQE | 99114726 | 8738
TPE 125-130/4-A-F-A-BQQE 3X400 50HZ |  | BQQE | 99113709 | 8785
TPE 125-130/4-S-A-F-A-BQQE 3X400 50HZ |  | BQQE | 99114727 | 9706
TPE 125-160/4-A-F-A-BQQE 3X400 50HZ |  | BQQE | 99113710 | 11111
TPE 125-160/4-S-A-F-A-BQQE 3X400 50HZ |  | BQQE | 99114728 | 12027
TPE 125-190/4-A-F-A-BQQE 3X400 50HZ |  | BQQE | 98743751 | 12883
TPE 125-190/4-S-A-F-A-BQQE 3X400 50HZ |  | BQQE | 98743757 | 13796
TPE 125-230/4-A-F-A-BQQE 3X400 50HZ |  | BQQE | 98743709 | 14568
TPE 125-230/4-S-A-F-A-BQQE 3X400 50HZ |  | BQQE | 98743715 | 15477
TPE 125-60/4-A-F-A-BQQE 3X400 50HZ |  | BQQE | 99113653 | 5996
TPE 125-60/4-S-A-F-A-BQQE 3X400 50HZ |  | BQQE | 99114752 | 6937
TPE 125-80/4-A-F-A-BQQE 3X400 50HZ |  | BQQE | 99113654 | 6775
TPE 125-80/4-S-A-F-A-BQQE 3X400 50HZ |  | BQQE | 99114806 | 7715
TPE 125-95/4-A-F-A-BQQE 3X400 50HZ |  | BQQE | 99113655 | 7741
TPE 125-95/4-S-A-F-A-BQQE 3X400 50HZ |  | BQQE | 99114807 | 8681
TPE 150-110/4-A-F-A-BQQE 3X400 50HZ |  | BQQE | 99113659 | 11735
TPE 150-110/4-S-A-F-A-BQQE 3X400 50HZ |  | BQQE | 99114733 | 12675
TPE 150-130/4-A-F-A-BQQE 3X400 50HZ |  | BQQE | 99113711 | 11864
TPE 150-130/4-S-A-F-A-BQQE 3X400 50HZ |  | BQQE | 99114734 | 12779
TPE 150-155/4-A-F-A-BQQE 3X400 50HZ |  | BQQE | 98908273 | 13797
TPE 150-155/4-S-A-F-A-BQQE 3X400 50HZ |  | BQQE | 98908279 | 14737
TPE 150-170/4-A-F-A-BQQE 3X400 50HZ |  | BQQE | 98908252 | 15367
TPE 150-170/4-S-A-F-A-BQQE 3X400 50HZ |  | BQQE | 98908258 | 16307
TPE 150-200/4-A-F-A-BQQE 3X400 50HZ |  | BQQE | 96110627 | 15574
TPE 150-200/4-S-A-F-A-BQQE 3X400 50HZ |  | BQQE | 96382690 | 16480
TPE 150-70/4-A-F-A-BQQE 3X400 50HZ |  | BQQE | 99113658 | 9360
TPE 150-70/4-S-A-F-A-BQQE 3X400 50HZ |  | BQQE | 99114732 | 10301
TPE 200-130/4-A-F-A-BQQE 3X400 50HZ |  | BQQE | 97927474 | 15718
TPE 200-130/4-S-A-F-A-BQQE 3X400 50HZ |  | BQQE | 97927581 | 16659
TPE 200-150/4-A-F-A-BQQE 3X400 50HZ |  | BQQE | 97927473 | 17044
TPE 200-150/4-S-A-F-A-BQQE 3X400 50HZ |  | BQQE | 97927580 | 17984
TPE 200-160/4-A-F-A-BQQE 3X400 50HZ |  | BQQE | 97927479 | 17044
TPE 200-160/4-S-A-F-A-BQQE 3X400 50HZ |  | BQQE | 97927586 | 17984
TPE 200-50/4-A-F-A-BQQE 3X400 50HZ |  | BQQE | 99113660 | 9412
TPE 200-50/4-S-A-F-A-BQQE 3X400 50HZ |  | BQQE | 99114833 | 10352
TPE 200-70/4-A-F-A-BQQE 3X400 50HZ |  | BQQE | 99113661 | 10703
TPE 200-70/4-S-A-F-A-BQQE 3X400 50HZ |  | BQQE | 99114834 | 11643
TPE 200-90/4-A-F-A-BQQE 3X400 50HZ |  | BQQE | 99113662 | 12973
TPE 200-90/4-S-A-F-A-BQQE 3X400 50HZ |  | BQQE | 99114835 | 13914
TPE 25-50/2-A-O-A-BQQE 1X230 50HZ |  | BQQE | 98525613 | 1693
TPE 25-80/2-A-O-A-BQQE 1X230 50HZ |  | BQQE | 98525614 | 1800
TPE 25-90/2-A-O-A-BQQE 1X230 50HZ |  | BQQE | 98076621 | 2042
TPE 32-200/2-A-F-A-BQQE 1X230 50HZ |  | BQQE | 98514289 | 3132
TPE 32-200/2-A-F-A-BQQE 3X400 50HZ |  | BQQE | 98514344 | 3598
TPE 32-200/2-S-A-F-A-BQQE 1X230 50HZ |  | BQQE | 99133585 | 4072
TPE 32-200/2-S-A-F-A-BQQE 3X400 50HZ |  | BQQE | 99133562 | 4531
TPE 32-230/2-A-F-A-BQQE 1X230 50HZ |  | BQQE | 99114823 | 2924
TPE 32-230/2-A-F-A-BQQE 3X400 50HZ |  | BQQE | 98902601 | 3382
TPE 32-230/2-S-A-F-A-BQQE 1X230 50HZ |  | BQQE | 99133750 | 3864
TPE 32-230/2-S-A-F-A-BQQE 3X400 50HZ |  | BQQE | 99133770 | 4323
TPE 32-250/2-A-F-A-BQQE 1X230 50HZ |  | BQQE | 99134541 | 3293
TPE 32-250/2-A-F-A-BQQE 3X400 50HZ |  | BQQE | 98112536 | 3904
TPE 32-250/2-S-A-F-A-BQQE 1X230 50HZ |  | BQQE | 99133586 | 4233
TPE 32-250/2-S-A-F-A-BQQE 3X400 50HZ |  | BQQE | 99133573 | 4836
TPE 32-320/2-A-F-A-BQQE 3X400 50HZ |  | BQQE | 98112558 | 4430
TPE 32-320/2-S-A-F-A-BQQE 3X400 50HZ |  | BQQE | 99133574 | 5361
TPE 32-380/2-A-F-A-BQQE 3X400 50HZ |  | BQQE | 99113926 | 4991
TPE 32-380/2-S-A-F-A-BQQE 3X400 50HZ |  | BQQE | 99114655 | 5920
TPE 32-460/2-A-F-A-BQQE 3X400 50HZ |  | BQQE | 99113927 | 5428
TPE 32-460/2-S-A-F-A-BQQE 3X400 50HZ |  | BQQE | 99114656 | 6357
TPE 32-50/2-A-O-A-BQQE 1X230 50HZ |  | BQQE | 98525615 | 1831
TPE 32-580/2-A-F-A-BQQE 3X400 50HZ |  | BQQE | 99113928 | 6397
TPE 32-580/2-S-A-F-A-BQQE 3X400 50HZ |  | BQQE | 99114657 | 7323
TPE 32-80/2-A-O-A-BQQE 1X230 50HZ |  | BQQE | 98112498 | 2027
TPE 32-90/2-A-O-A-BQQE 1X230 50HZ |  | BQQE | 98112501 | 2151
TPE 40-270/2-A-F-A-BQQE 1X230 50HZ |  | BQQE | 99134427 | 3276
TPE 40-270/2-A-F-A-BQQE 3X400 50HZ |  | BQQE | 98920110 | 3879
TPE 40-270/2-S-A-F-A-BQQE 1X230 50HZ |  | BQQE | 99134456 | 4216
TPE 40-270/2-S-A-F-A-BQQE 3X400 50HZ |  | BQQE | 99133662 | 4820
TPE 40-300/2-A-F-A-BQQE 3X400 50HZ |  | BQQE | 99113929 | 5081
TPE 40-300/2-S-A-F-A-BQQE 3X400 50HZ |  | BQQE | 99114658 | 6011
TPE 40-360/2-A-F-A-BQQE 3X400 50HZ |  | BQQE | 99113930 | 5769
TPE 40-360/2-S-A-F-A-BQQE 3X400 50HZ |  | BQQE | 99114659 | 6697
TPE 40-430/2-A-F-A-BQQE 3X400 50HZ |  | BQQE | 99113931 | 6988
TPE 40-430/2-S-A-F-A-BQQE 3X400 50HZ |  | BQQE | 99114660 | 7913
TPE 40-50/2-A-F-A-BQQE 1X230 50HZ |  | BQQE | 98525620 | 2001
TPE 40-530/2-A-F-A-BQQE 3X400 50HZ |  | BQQE | 99113933 | 7946
TPE 40-530/2-S-A-F-A-BQQE 3X400 50HZ |  | BQQE | 99114661 | 8869
TPE 40-630/2-A-F-A-BQQE 3X400 50HZ |  | BQQE | 99113935 | 10832
TPE 40-630/2-S-A-F-A-BQQE 3X400 50HZ |  | BQQE | 99114662 | 11749
TPE 40-80/2-A-F-A-BQQE 1X230 50HZ |  | BQQE | 98112571 | 2280
TPE 40-90/2-A-F-A-BQQE 1X230 50HZ |  | BQQE | 98112574 | 2405
TPE 50-290/2-A-F-A-BQQE 3X400 50HZ |  | BQQE | 99113936 | 5104
TPE 50-290/2-S-A-F-A-BQQE 3X400 50HZ |  | BQQE | 99114663 | 6033
TPE 50-360/2-A-F-A-BQQE 3X400 50HZ |  | BQQE | 99113937 | 5837
TPE 50-360/2-S-A-F-A-BQQE 3X400 50HZ |  | BQQE | 99114664 | 6765
TPE 50-420/2-A-F-A-BQQE 3X400 50HZ |  | BQQE | 99113939 | 8038
TPE 50-420/2-S-A-F-A-BQQE 3X400 50HZ |  | BQQE | 99114666 | 8961
TPE 50-430/2-A-F-A-BQQE 3X400 50HZ |  | BQQE | 99113938 | 7142
TPE 50-430/2-S-A-F-A-BQQE 3X400 50HZ |  | BQQE | 99114665 | 8067
TPE 50-540/2-A-F-A-BQQE 3X400 50HZ |  | BQQE | 99113940 | 10925
TPE 50-540/2-S-A-F-A-BQQE 3X400 50HZ |  | BQQE | 99114668 | 11842
TPE 50-630/2-A-F-A-BQQE 3X400 50HZ |  | BQQE | 98742800 | 12179
TPE 50-630/2-S-A-F-A-BQQE 3X400 50HZ |  | BQQE | 98742806 | 13093
TPE 50-710/2-A-F-A-BQQE 3X400 50HZ |  | BQQE | 96096440 | 12179
TPE 50-710/2-S-A-F-A-BQQE 3X400 50HZ |  | BQQE | 96397037 | 13093
TPE 50-830/2-A-F-A-BQQE 3X400 50HZ |  | BQQE | 96096441 | 14837
TPE 50-830/2-S-A-F-A-BQQE 3X400 50HZ |  | BQQE | 96397040 | 15745
TPE 50-900/2-A-F-A-BQQE 3X400 50HZ |  | BQQE | 96096442 | 16870
TPE 50-900/2-S-A-F-A-BQQE 3X400 50HZ |  | BQQE | 96397043 | 17773
TPE 65-210/2-A-F-A-BQQE 3X400 50HZ |  | BQQE | 99113941 | 5127
TPE 65-210/2-S-A-F-A-BQQE 3X400 50HZ |  | BQQE | 99114669 | 6082
TPE 65-240/4-A-F-A-BQQE 3X400 50HZ |  | BQQE | 99113696 | 6409
TPE 65-240/4-S-A-F-A-BQQE 3X400 50HZ |  | BQQE | 99114825 | 7368
TPE 65-250/2-A-F-A-BQQE 3X400 50HZ |  | BQQE | 99113942 | 5852
TPE 65-250/2-S-A-F-A-BQQE 3X400 50HZ |  | BQQE | 99114670 | 6809
TPE 65-340/2-A-F-A-BQQE 3X400 50HZ |  | BQQE | 99113943 | 7215
TPE 65-340/2-S-A-F-A-BQQE 3X400 50HZ |  | BQQE | 99114671 | 8175
TPE 65-410/2-A-F-A-BQQE 3X400 50HZ |  | BQQE | 99113945 | 8129
TPE 65-410/2-S-A-F-A-BQQE 3X400 50HZ |  | BQQE | 99114672 | 9091
TPE 65-460/2-A-F-A-BQQE 3X400 50HZ |  | BQQE | 99113946 | 11017
TPE 65-460/2-S-A-F-A-BQQE 3X400 50HZ |  | BQQE | 99114673 | 11985
TPE 65-550/2-A-F-A-BQQE 3X400 50HZ |  | BQQE | 96096605 | 12906
TPE 65-550/2-S-A-F-A-BQQE 3X400 50HZ |  | BQQE | 96397049 | 13878
TPE 65-660/2-A-F-A-BQQE 3X400 50HZ |  | BQQE | 96096606 | 15337
TPE 65-660/2-S-A-F-A-BQQE 3X400 50HZ |  | BQQE | 96397052 | 16314
TPE 65-720/2-A-F-A-BQQE 3X400 50HZ |  | BQQE | 96096607 | 17200
TPE 65-720/2-S-A-F-A-BQQE 3X400 50HZ |  | BQQE | 96397055 | 18182
TPE 80-150/4-A-F-A-BQQE 3X400 50HZ |  | BQQE | 99113698 | 5673
TPE 80-150/4-S-A-F-A-BQQE 3X400 50HZ |  | BQQE | 99114826 | 6615
TPE 80-170/4-A-F-A-BQQE 3X400 50HZ |  | BQQE | 99113699 | 6815
TPE 80-170/4-S-A-F-A-BQQE 3X400 50HZ |  | BQQE | 99114830 | 7757
TPE 80-180/2-A-F-A-BQQE 3X400 50HZ |  | BQQE | 99113947 | 5309
TPE 80-180/2-S-A-F-A-BQQE 3X400 50HZ |  | BQQE | 99114674 | 6251
TPE 80-210/2-A-F-A-BQQE 3X400 50HZ |  | BQQE | 99113948 | 6000
TPE 80-210/2-S-A-F-A-BQQE 3X400 50HZ |  | BQQE | 99114719 | 6943
TPE 80-240/2-A-F-A-BQQE 3X400 50HZ |  | BQQE | 99113949 | 6568
TPE 80-240/2-S-A-F-A-BQQE 3X400 50HZ |  | BQQE | 99114720 | 7510
TPE 80-240/4-A-F-A-BQQE 3X400 50HZ |  | BQQE | 99113700 | 7982
TPE 80-240/4-S-A-F-A-BQQE 3X400 50HZ |  | BQQE | 99114831 | 8924
TPE 80-250/2-A-F-A-BQQE 3X400 50HZ |  | BQQE | 99113950 | 8220
TPE 80-250/2-S-A-F-A-BQQE 3X400 50HZ |  | BQQE | 99114721 | 9162
TPE 80-270/4-A-F-A-BQQE 3X400 50HZ |  | BQQE | 99113701 | 8989
TPE 80-270/4-S-A-F-A-BQQE 3X400 50HZ |  | BQQE | 99114832 | 9931
TPE 80-330/2-A-F-A-BQQE 3X400 50HZ |  | BQQE | 99113951 | 11152
TPE 80-330/2-S-A-F-A-BQQE 3X400 50HZ |  | BQQE | 99114722 | 12095
TPE 80-340/4-A-F-A-BQQE 3X400 50HZ |  | BQQE | 96110190 | 11383
TPE 80-340/4-S-A-F-A-BQQE 3X400 50HZ |  | BQQE | 96275968 | 12325
TPE 80-400/2-A-F-A-BQQE 3X400 50HZ |  | BQQE | 96110065 | 12105
TPE 80-400/2-S-A-F-A-BQQE 3X400 50HZ |  | BQQE | 96275644 | 13048
TPE 80-520/2-A-F-A-BQQE 3X400 50HZ |  | BQQE | 96110066 | 14764
TPE 80-520/2-S-A-F-A-BQQE 3X400 50HZ |  | BQQE | 96397058 | 15706
TPE 80-570/2-A-F-A-BQQE 3X400 50HZ |  | BQQE | 96110067 | 17506
TPE 80-570/2-S-A-F-A-BQQE 3X400 50HZ |  | BQQE | 96397061 | 18449
TPE2 100-120-N-A-F-A-BQQE |  | BQQE | 98416953 | 5249
TPE2 100-120-N-A-F-A-BQQE |  | BQQE | 98416967 | 5505
TPE2 100-120-N-A-F-A-BQQE |  | BQQE | 98437614 | 4983
TPE2 100-120-N-A-F-A-BQQE |  | BQQE | 98437728 | 4728
TPE2 100-120-N-AI-F-A-BQQE |  | BQQE | 98437911 | 4983
TPE2 100-120-N-AI-F-A-BQQE |  | BQQE | 98438366 | 4728
TPE2 100-150-N-A-F-A-BQQE |  | BQQE | 98416954 | 5591
TPE2 100-150-N-A-F-A-BQQE |  | BQQE | 98416968 | 5830
TPE2 100-150-N-A-F-A-BQQE |  | BQQE | 98437615 | 5288
TPE2 100-150-N-A-F-A-BQQE |  | BQQE | 98437729 | 5050
TPE2 100-150-N-AI-F-A-BQQE |  | BQQE | 98437912 | 5288
TPE2 100-150-N-AI-F-A-BQQE |  | BQQE | 98438367 | 5050
TPE2 100-180-N-A-F-A-BQQE |  | BQQE | 98416969 | 6183
TPE2 100-180-N-A-F-A-BQQE |  | BQQE | 98437616 | 5611
TPE2 100-180-N-AI-F-A-BQQE |  | BQQE | 98437913 | 5611
TPE2 100-40-N-A-F-A-BQQE |  | BQQE | 98416951 | 3991
TPE2 100-40-N-A-F-A-BQQE |  | BQQE | 98416965 | 4331
TPE2 100-40-N-A-F-A-BQQE |  | BQQE | 98437612 | 3902
TPE2 100-40-N-A-F-A-BQQE |  | BQQE | 98437726 | 3561
TPE2 100-40-N-AI-F-A-BQQE |  | BQQE | 98437909 | 3902
TPE2 100-40-N-AI-F-A-BQQE |  | BQQE | 98438364 | 3561
TPE2 32-120-N-A-F-A-BQQE |  | BQQE | 98416265 | 2901
TPE2 32-120-N-A-F-A-BQQE |  | BQQE | 98416296 | 3241
TPE2 32-120-N-A-F-A-BQQE |  | BQQE | 98437881 | 2904
TPE2 32-120-N-A-F-A-BQQE |  | BQQE | 98438339 | 2563
TPE2 32-150-N-A-F-A-BQQE |  | BQQE | 98416266 | 3137
TPE2 32-150-N-A-F-A-BQQE |  | BQQE | 98416297 | 3454
TPE2 32-150-N-A-F-A-BQQE |  | BQQE | 98437882 | 3100
TPE2 32-150-N-A-F-A-BQQE |  | BQQE | 98438340 | 2783
TPE2 32-180-N-A-F-A-BQQE |  | BQQE | 98416267 | 3381
TPE2 32-180-N-A-F-A-BQQE |  | BQQE | 98416298 | 3678
TPE2 32-180-N-A-F-A-BQQE |  | BQQE | 98437883 | 3307
TPE2 32-180-N-A-F-A-BQQE |  | BQQE | 98438341 | 3010
TPE2 32-200-N-A-F-A-BQQE |  | BQQE | 98416268 | 3549
TPE2 32-200-N-A-F-A-BQQE |  | BQQE | 98416299 | 3822
TPE2 32-200-N-A-F-A-BQQE |  | BQQE | 98437884 | 3433
TPE2 32-200-N-A-F-A-BQQE |  | BQQE | 98438342 | 3161
TPE2 32-80-N-A-F-A-BQQE |  | BQQE | 98416225 | 2604
TPE2 32-80-N-A-F-A-BQQE |  | BQQE | 98416295 | 2945
TPE2 32-80-N-A-F-A-BQQE |  | BQQE | 98437880 | 2624
TPE2 32-80-N-A-F-A-BQQE |  | BQQE | 98438338 | 2284
TPE2 40-120-N-A-F-A-BQQE |  | BQQE | 98416404 | 3361
TPE2 40-120-N-A-F-A-BQQE |  | BQQE | 98416451 | 3678
TPE2 40-120-N-A-F-A-BQQE |  | BQQE | 98437886 | 3307
TPE2 40-120-N-A-F-A-BQQE |  | BQQE | 98438344 | 2990
TPE2 40-150-N-A-F-A-BQQE |  | BQQE | 98416405 | 3616
TPE2 40-150-N-A-F-A-BQQE |  | BQQE | 98416452 | 3912
TPE2 40-150-N-A-F-A-BQQE |  | BQQE | 98437887 | 3524
TPE2 40-150-N-A-F-A-BQQE |  | BQQE | 98438345 | 3228
TPE2 40-180-N-A-F-A-BQQE |  | BQQE | 98416406 | 3890
TPE2 40-180-N-A-F-A-BQQE |  | BQQE | 98416453 | 4162
TPE2 40-180-N-A-F-A-BQQE |  | BQQE | 98437888 | 3753
TPE2 40-180-N-A-F-A-BQQE |  | BQQE | 98438346 | 3481
TPE2 40-200-N-A-F-A-BQQE |  | BQQE | 98416407 | 4076
TPE2 40-200-N-A-F-A-BQQE |  | BQQE | 98416454 | 4331
TPE2 40-200-N-A-F-A-BQQE |  | BQQE | 98437889 | 3902
TPE2 40-200-N-A-F-A-BQQE |  | BQQE | 98438347 | 3646
TPE2 40-240-N-A-F-A-BQQE |  | BQQE | 98416408 | 4450
TPE2 40-240-N-A-F-A-BQQE |  | BQQE | 98416455 | 4688
TPE2 40-240-N-A-F-A-BQQE |  | BQQE | 98437890 | 4242
TPE2 40-240-N-A-F-A-BQQE |  | BQQE | 98438348 | 4004
TPE2 40-80-N-A-F-A-BQQE |  | BQQE | 98416403 | 3114
TPE2 40-80-N-A-F-A-BQQE |  | BQQE | 98416440 | 3454
TPE2 40-80-N-A-F-A-BQQE |  | BQQE | 98437885 | 3100
TPE2 40-80-N-A-F-A-BQQE |  | BQQE | 98438343 | 2759
TPE2 50-120-N-A-F-A-BQQE |  | BQQE | 98416576 | 3775
TPE2 50-120-N-A-F-A-BQQE |  | BQQE | 98416611 | 4071
TPE2 50-120-N-A-F-A-BQQE |  | BQQE | 98437893 | 3662
TPE2 50-120-N-A-F-A-BQQE |  | BQQE | 98438351 | 3366
TPE2 50-150-N-A-F-A-BQQE |  | BQQE | 98416577 | 4059
TPE2 50-150-N-A-F-A-BQQE |  | BQQE | 98416612 | 4331
TPE2 50-150-N-A-F-A-BQQE |  | BQQE | 98437894 | 3902
TPE2 50-150-N-A-F-A-BQQE |  | BQQE | 98438352 | 3630
TPE2 50-180-N-A-F-A-BQQE |  | BQQE | 98416578 | 4346
TPE2 50-180-N-A-F-A-BQQE |  | BQQE | 98416613 | 4602
TPE2 50-180-N-A-F-A-BQQE |  | BQQE | 98437895 | 4152
TPE2 50-180-N-A-F-A-BQQE |  | BQQE | 98438353 | 3897
TPE2 50-200-N-A-F-A-BQQE |  | BQQE | 98416579 | 4700
TPE2 50-200-N-A-F-A-BQQE |  | BQQE | 98416614 | 4939
TPE2 50-200-N-A-F-A-BQQE |  | BQQE | 98437896 | 4417
TPE2 50-200-N-A-F-A-BQQE |  | BQQE | 98438354 | 4179
TPE2 50-240-N-A-F-A-BQQE |  | BQQE | 98416615 | 5238
TPE2 50-240-N-A-F-A-BQQE |  | BQQE | 98437897 | 4693
TPE2 50-60-N-A-F-A-BQQE |  | BQQE | 98416569 | 3587
TPE2 50-60-N-A-F-A-BQQE |  | BQQE | 98416574 | 3270
TPE2 50-60-N-A-F-A-BQQE |  | BQQE | 98437891 | 3216
TPE2 50-60-N-A-F-A-BQQE |  | BQQE | 98438349 | 2899
TPE2 50-80-N-A-F-A-BQQE |  | BQQE | 98416570 | 3822
TPE2 50-80-N-A-F-A-BQQE |  | BQQE | 98416575 | 3505
TPE2 50-80-N-A-F-A-BQQE |  | BQQE | 98437892 | 3433
TPE2 50-80-N-A-F-A-BQQE |  | BQQE | 98438350 | 3117
TPE2 65-120-N-A-F-A-BQQE |  | BQQE | 98416742 | 4330
TPE2 65-120-N-A-F-A-BQQE |  | BQQE | 98416790 | 4602
TPE2 65-120-N-A-F-A-BQQE |  | BQQE | 98437900 | 4152
TPE2 65-120-N-A-F-A-BQQE |  | BQQE | 98438357 | 3880
TPE2 65-150-N-A-F-A-BQQE |  | BQQE | 98416743 | 4635
TPE2 65-150-N-A-F-A-BQQE |  | BQQE | 98416791 | 4891
TPE2 65-150-N-A-F-A-BQQE |  | BQQE | 98437901 | 4417
TPE2 65-150-N-A-F-A-BQQE |  | BQQE | 98438358 | 4162
TPE2 65-180-N-A-F-A-BQQE |  | BQQE | 98416744 | 4945
TPE2 65-180-N-A-F-A-BQQE |  | BQQE | 98416792 | 5184
TPE2 65-180-N-A-F-A-BQQE |  | BQQE | 98437902 | 4693
TPE2 65-180-N-A-F-A-BQQE |  | BQQE | 98438359 | 4455
TPE2 65-200-N-A-F-A-BQQE |  | BQQE | 98416793 | 5498
TPE2 65-200-N-A-F-A-BQQE |  | BQQE | 98437903 | 4983
TPE2 65-60-N-A-F-A-BQQE |  | BQQE | 98416740 | 3754
TPE2 65-60-N-A-F-A-BQQE |  | BQQE | 98416788 | 4071
TPE2 65-60-N-A-F-A-BQQE |  | BQQE | 98437898 | 3662
TPE2 65-60-N-A-F-A-BQQE |  | BQQE | 98438355 | 3346
TPE2 65-80-N-A-F-A-BQQE |  | BQQE | 98416741 | 4035
TPE2 65-80-N-A-F-A-BQQE |  | BQQE | 98416789 | 4331
TPE2 65-80-N-A-F-A-BQQE |  | BQQE | 98437899 | 3902
TPE2 65-80-N-A-F-A-BQQE |  | BQQE | 98438356 | 3605
TPE2 80-120-N-A-F-A-BQQE |  | BQQE | 98416850 | 4935
TPE2 80-120-N-A-F-A-BQQE |  | BQQE | 98416905 | 5190
TPE2 80-120-N-A-F-A-BQQE |  | BQQE | 98437603 | 4693
TPE2 80-120-N-A-F-A-BQQE |  | BQQE | 98437737 | 4438
TPE2 80-120-N-AI-F-A-BQQE |  | BQQE | 98437906 | 4693
TPE2 80-120-N-AI-F-A-BQQE |  | BQQE | 98438362 | 4438
TPE2 80-150-N-A-F-A-BQQE |  | BQQE | 98416891 | 5259
TPE2 80-150-N-A-F-A-BQQE |  | BQQE | 98416906 | 5498
TPE2 80-150-N-A-F-A-BQQE |  | BQQE | 98437604 | 4983
TPE2 80-150-N-A-F-A-BQQE |  | BQQE | 98437738 | 4745
TPE2 80-150-N-AI-F-A-BQQE |  | BQQE | 98437907 | 4983
TPE2 80-150-N-AI-F-A-BQQE |  | BQQE | 98438363 | 4745
TPE2 80-180-N-A-F-A-BQQE |  | BQQE | 98416907 | 5830
TPE2 80-180-N-A-F-A-BQQE |  | BQQE | 98437605 | 5288
TPE2 80-180-N-AI-F-A-BQQE |  | BQQE | 98437908 | 5288
TPE2 80-40-N-A-F-A-BQQE |  | BQQE | 98416848 | 3730
TPE2 80-40-N-A-F-A-BQQE |  | BQQE | 98416903 | 4071
TPE2 80-40-N-A-F-A-BQQE |  | BQQE | 98437601 | 3662
TPE2 80-40-N-A-F-A-BQQE |  | BQQE | 98437735 | 3322
TPE2 80-40-N-AI-F-A-BQQE |  | BQQE | 98437904 | 3662
TPE2 80-40-N-AI-F-A-BQQE |  | BQQE | 98438360 | 3322
TPE2 D 100-120-N-A-F-A-BQQE |  | BQQE | 98417060 | 9482
TPE2 D 100-120-N-A-F-A-BQQE |  | BQQE | 98417166 | 9993
TPE2 D 100-120-N-A-F-A-BQQE |  | BQQE | 98437678 | 9472
TPE2 D 100-120-N-A-F-A-BQQE |  | BQQE | 98437790 | 8961
TPE2 D 100-120-N-AI-F-A-BQQE |  | BQQE | 98438156 | 9472
TPE2 D 100-120-N-AI-F-A-BQQE |  | BQQE | 98438583 | 8961
TPE2 D 100-150-N-A-F-A-BQQE |  | BQQE | 98417061 | 10118
TPE2 D 100-150-N-A-F-A-BQQE |  | BQQE | 98417167 | 10594
TPE2 D 100-150-N-A-F-A-BQQE |  | BQQE | 98437679 | 10053
TPE2 D 100-150-N-A-F-A-BQQE |  | BQQE | 98437791 | 9576
TPE2 D 100-150-N-AI-F-A-BQQE |  | BQQE | 98438157 | 10053
TPE2 D 100-150-N-AI-F-A-BQQE |  | BQQE | 98438584 | 9576
TPE2 D 100-180-N-A-F-A-BQQE |  | BQQE | 98417168 | 11238
TPE2 D 100-180-N-A-F-A-BQQE |  | BQQE | 98437680 | 10666
TPE2 D 100-180-N-AI-F-A-BQQE |  | BQQE | 98438158 | 10666
TPE2 D 100-40-N-A-F-A-BQQE |  | BQQE | 98417058 | 7166
TPE2 D 100-40-N-A-F-A-BQQE |  | BQQE | 98417164 | 7847
TPE2 D 100-40-N-A-F-A-BQQE |  | BQQE | 98437676 | 7418
TPE2 D 100-40-N-A-F-A-BQQE |  | BQQE | 98437788 | 6736
TPE2 D 100-40-N-AI-F-A-BQQE |  | BQQE | 98438154 | 7418
TPE2 D 100-40-N-AI-F-A-BQQE |  | BQQE | 98438581 | 6736
TPE2 D 32-120-N-A-F-A-BQQE |  | BQQE | 98417033 | 5176
TPE2 D 32-120-N-A-F-A-BQQE |  | BQQE | 98417135 | 5858
TPE2 D 32-120-N-A-F-A-BQQE |  | BQQE | 98438126 | 5520
TPE2 D 32-120-N-A-F-A-BQQE |  | BQQE | 98438556 | 4839
TPE2 D 32-150-N-A-F-A-BQQE |  | BQQE | 98417034 | 5615
TPE2 D 32-150-N-A-F-A-BQQE |  | BQQE | 98417136 | 6249
TPE2 D 32-150-N-A-F-A-BQQE |  | BQQE | 98438127 | 5894
TPE2 D 32-150-N-A-F-A-BQQE |  | BQQE | 98438557 | 5261
TPE2 D 32-180-N-A-F-A-BQQE |  | BQQE | 98417035 | 5893
TPE2 D 32-180-N-A-F-A-BQQE |  | BQQE | 98417137 | 6486
TPE2 D 32-180-N-A-F-A-BQQE |  | BQQE | 98438128 | 6115
TPE2 D 32-180-N-A-F-A-BQQE |  | BQQE | 98438558 | 5522
TPE2 D 32-200-N-A-F-A-BQQE |  | BQQE | 98417036 | 6543
TPE2 D 32-200-N-A-F-A-BQQE |  | BQQE | 98417138 | 7088
TPE2 D 32-200-N-A-F-A-BQQE |  | BQQE | 98438129 | 6700
TPE2 D 32-200-N-A-F-A-BQQE |  | BQQE | 98438559 | 6155
TPE2 D 32-80-N-A-F-A-BQQE |  | BQQE | 98417032 | 4803
TPE2 D 32-80-N-A-F-A-BQQE |  | BQQE | 98417134 | 5485
TPE2 D 32-80-N-A-F-A-BQQE |  | BQQE | 98438125 | 5165
TPE2 D 32-80-N-A-F-A-BQQE |  | BQQE | 98438555 | 4483
TPE2 D 40-120-N-A-F-A-BQQE |  | BQQE | 98417038 | 6024
TPE2 D 40-120-N-A-F-A-BQQE |  | BQQE | 98417140 | 6657
TPE2 D 40-120-N-A-F-A-BQQE |  | BQQE | 98438131 | 6286
TPE2 D 40-120-N-A-F-A-BQQE |  | BQQE | 98438561 | 5652
TPE2 D 40-150-N-A-F-A-BQQE |  | BQQE | 98417039 | 6495
TPE2 D 40-150-N-A-F-A-BQQE |  | BQQE | 98417141 | 7088
TPE2 D 40-150-N-A-F-A-BQQE |  | BQQE | 98438132 | 6700
TPE2 D 40-150-N-A-F-A-BQQE |  | BQQE | 98438562 | 6107
TPE2 D 40-180-N-A-F-A-BQQE |  | BQQE | 98417040 | 6829
TPE2 D 40-180-N-A-F-A-BQQE |  | BQQE | 98417142 | 7373
TPE2 D 40-180-N-A-F-A-BQQE |  | BQQE | 98438133 | 6965
TPE2 D 40-180-N-A-F-A-BQQE |  | BQQE | 98438563 | 6420
TPE2 D 40-200-N-A-F-A-BQQE |  | BQQE | 98417041 | 7336
TPE2 D 40-200-N-A-F-A-BQQE |  | BQQE | 98417143 | 7847
TPE2 D 40-200-N-A-F-A-BQQE |  | BQQE | 98438134 | 7418
TPE2 D 40-200-N-A-F-A-BQQE |  | BQQE | 98438564 | 6907
TPE2 D 40-240-N-A-F-A-BQQE |  | BQQE | 98417042 | 7863
TPE2 D 40-240-N-A-F-A-BQQE |  | BQQE | 98417144 | 8340
TPE2 D 40-240-N-A-F-A-BQQE |  | BQQE | 98438135 | 7893
TPE2 D 40-240-N-A-F-A-BQQE |  | BQQE | 98438565 | 7417
TPE2 D 40-80-N-A-F-A-BQQE |  | BQQE | 98417037 | 5567
TPE2 D 40-80-N-A-F-A-BQQE |  | BQQE | 98417139 | 6249
TPE2 D 40-80-N-A-F-A-BQQE |  | BQQE | 98438130 | 5894
TPE2 D 40-80-N-A-F-A-BQQE |  | BQQE | 98438560 | 5212
TPE2 D 50-120-N-A-F-A-BQQE |  | BQQE | 98417045 | 6781
TPE2 D 50-120-N-A-F-A-BQQE |  | BQQE | 98417147 | 7373
TPE2 D 50-120-N-A-F-A-BQQE |  | BQQE | 98438138 | 6965
TPE2 D 50-120-N-A-F-A-BQQE |  | BQQE | 98438568 | 6372
TPE2 D 50-150-N-A-F-A-BQQE |  | BQQE | 98417046 | 7302
TPE2 D 50-150-N-A-F-A-BQQE |  | BQQE | 98417148 | 7847
TPE2 D 50-150-N-A-F-A-BQQE |  | BQQE | 98438139 | 7418
TPE2 D 50-150-N-A-F-A-BQQE |  | BQQE | 98438569 | 6873
TPE2 D 50-180-N-A-F-A-BQQE |  | BQQE | 98417047 | 7832
TPE2 D 50-180-N-A-F-A-BQQE |  | BQQE | 98417149 | 8343
TPE2 D 50-180-N-A-F-A-BQQE |  | BQQE | 98438140 | 7893
TPE2 D 50-180-N-A-F-A-BQQE |  | BQQE | 98438570 | 7382
TPE2 D 50-200-N-A-F-A-BQQE |  | BQQE | 98417048 | 8443
TPE2 D 50-200-N-A-F-A-BQQE |  | BQQE | 98417150 | 8920
TPE2 D 50-200-N-A-F-A-BQQE |  | BQQE | 98438141 | 8398
TPE2 D 50-200-N-A-F-A-BQQE |  | BQQE | 98438571 | 7922
TPE2 D 50-240-N-A-F-A-BQQE |  | BQQE | 98417151 | 9466
TPE2 D 50-240-N-A-F-A-BQQE |  | BQQE | 98438142 | 8921
TPE2 D 50-60-N-A-F-A-BQQE |  | BQQE | 98417043 | 5853
TPE2 D 50-60-N-A-F-A-BQQE |  | BQQE | 98417145 | 6486
TPE2 D 50-60-N-A-F-A-BQQE |  | BQQE | 98438136 | 6115
TPE2 D 50-60-N-A-F-A-BQQE |  | BQQE | 98438566 | 5482
TPE2 D 50-80-N-A-F-A-BQQE |  | BQQE | 98417044 | 6284
TPE2 D 50-80-N-A-F-A-BQQE |  | BQQE | 98417146 | 6917
TPE2 D 50-80-N-A-F-A-BQQE |  | BQQE | 98438137 | 6529
TPE2 D 50-80-N-A-F-A-BQQE |  | BQQE | 98438567 | 5896
TPE2 D 65-120-N-A-F-A-BQQE |  | BQQE | 98417051 | 7798
TPE2 D 65-120-N-A-F-A-BQQE |  | BQQE | 98417154 | 8343
TPE2 D 65-120-N-A-F-A-BQQE |  | BQQE | 98438145 | 7893
TPE2 D 65-120-N-A-F-A-BQQE |  | BQQE | 98438574 | 7349
TPE2 D 65-150-N-A-F-A-BQQE |  | BQQE | 98417052 | 8361
TPE2 D 65-150-N-A-F-A-BQQE |  | BQQE | 98417155 | 8872
TPE2 D 65-150-N-A-F-A-BQQE |  | BQQE | 98438146 | 8398
TPE2 D 65-150-N-A-F-A-BQQE |  | BQQE | 98438575 | 7887
TPE2 D 65-180-N-A-F-A-BQQE |  | BQQE | 98417053 | 8935
TPE2 D 65-180-N-A-F-A-BQQE |  | BQQE | 98417156 | 9411
TPE2 D 65-180-N-A-F-A-BQQE |  | BQQE | 98438147 | 8921
TPE2 D 65-180-N-A-F-A-BQQE |  | BQQE | 98438576 | 8444
TPE2 D 65-200-N-A-F-A-BQQE |  | BQQE | 98417157 | 9986
TPE2 D 65-200-N-A-F-A-BQQE |  | BQQE | 98438148 | 9472
TPE2 D 65-60-N-A-F-A-BQQE |  | BQQE | 98417049 | 6740
TPE2 D 65-60-N-A-F-A-BQQE |  | BQQE | 98417152 | 7373
TPE2 D 65-60-N-A-F-A-BQQE |  | BQQE | 98438143 | 6965
TPE2 D 65-60-N-A-F-A-BQQE |  | BQQE | 98438572 | 6331
TPE2 D 65-80-N-A-F-A-BQQE |  | BQQE | 98417050 | 7254
TPE2 D 65-80-N-A-F-A-BQQE |  | BQQE | 98417153 | 7847
TPE2 D 65-80-N-A-F-A-BQQE |  | BQQE | 98438144 | 7418
TPE2 D 65-80-N-A-F-A-BQQE |  | BQQE | 98438573 | 6825
TPE2 D 80-120-N-A-F-A-BQQE |  | BQQE | 98417056 | 8907
TPE2 D 80-120-N-A-F-A-BQQE |  | BQQE | 98417160 | 9418
TPE2 D 80-120-N-A-F-A-BQQE |  | BQQE | 98437673 | 8921
TPE2 D 80-120-N-A-F-A-BQQE |  | BQQE | 98437786 | 8410
TPE2 D 80-120-N-AI-F-A-BQQE |  | BQQE | 98438151 | 8921
TPE2 D 80-120-N-AI-F-A-BQQE |  | BQQE | 98438579 | 8410
TPE2 D 80-150-N-A-F-A-BQQE |  | BQQE | 98417057 | 9510
TPE2 D 80-150-N-A-F-A-BQQE |  | BQQE | 98417162 | 9986
TPE2 D 80-150-N-A-F-A-BQQE |  | BQQE | 98437674 | 9472
TPE2 D 80-150-N-A-F-A-BQQE |  | BQQE | 98437787 | 8995
TPE2 D 80-150-N-AI-F-A-BQQE |  | BQQE | 98438152 | 9472
TPE2 D 80-150-N-AI-F-A-BQQE |  | BQQE | 98438580 | 8995
TPE2 D 80-180-N-A-F-A-BQQE |  | BQQE | 98417163 | 10594
TPE2 D 80-180-N-A-F-A-BQQE |  | BQQE | 98437675 | 10053
TPE2 D 80-180-N-AI-F-A-BQQE |  | BQQE | 98438153 | 10053
TPE2 D 80-40-N-A-F-A-BQQE |  | BQQE | 98417054 | 6692
TPE2 D 80-40-N-A-F-A-BQQE |  | BQQE | 98417158 | 7373
TPE2 D 80-40-N-A-F-A-BQQE |  | BQQE | 98437671 | 6965
TPE2 D 80-40-N-A-F-A-BQQE |  | BQQE | 98437784 | 6283
TPE2 D 80-40-N-AI-F-A-BQQE |  | BQQE | 98438149 | 6965
TPE2 D 80-40-N-AI-F-A-BQQE |  | BQQE | 98438577 | 6283
TPE3 100-120-S-A-F-A-BQQE |  | BQQE | 99272182 | 6356
TPE3 100-120-S-A-F-A-BQQE |  | BQQE | 99272185 | 6612
TPE3 100-120-S-A-F-A-BQQE |  | BQQE | 99272193 | 6090
TPE3 100-120-S-A-F-A-BQQE |  | BQQE | 99272200 | 5835
TPE3 100-150-S-A-F-A-BQQE |  | BQQE | 99272183 | 6698
TPE3 100-150-S-A-F-A-BQQE |  | BQQE | 99272186 | 6937
TPE3 100-150-S-A-F-A-BQQE |  | BQQE | 99272194 | 6395
TPE3 100-150-S-A-F-A-BQQE |  | BQQE | 99272201 | 6157
TPE3 100-180-S-A-F-A-BQQE |  | BQQE | 99272187 | 7290
TPE3 100-180-S-A-F-A-BQQE |  | BQQE | 99272195 | 6718
TPE3 100-40-S-A-F-A-BQQE |  | BQQE | 99272181 | 5098
TPE3 100-40-S-A-F-A-BQQE |  | BQQE | 99272184 | 5438
TPE3 100-40-S-A-F-A-BQQE |  | BQQE | 99272192 | 5009
TPE3 100-40-S-A-F-A-BQQE |  | BQQE | 99272199 | 4668
TPE3 32-120-S-A-F-A-BQQE |  | BQQE | 99271526 | 4016
TPE3 32-120-S-A-F-A-BQQE |  | BQQE | 99271531 | 4348
TPE3 32-120-S-A-F-A-BQQE |  | BQQE | 99272203 | 4011
TPE3 32-120-S-A-F-A-BQQE |  | BQQE | 99272235 | 3678
TPE3 32-150-S-A-F-A-BQQE |  | BQQE | 99271527 | 4254
TPE3 32-150-S-A-F-A-BQQE |  | BQQE | 99271532 | 4561
TPE3 32-150-S-A-F-A-BQQE |  | BQQE | 99272204 | 4207
TPE3 32-150-S-A-F-A-BQQE |  | BQQE | 99272236 | 3898
TPE3 32-180-S-A-F-A-BQQE |  | BQQE | 99271528 | 4498
TPE3 32-180-S-A-F-A-BQQE |  | BQQE | 99271823 | 4785
TPE3 32-180-S-A-F-A-BQQE |  | BQQE | 99272205 | 4414
TPE3 32-180-S-A-F-A-BQQE |  | BQQE | 99272237 | 4126
TPE3 32-200-S-A-F-A-BQQE |  | BQQE | 99271529 | 4667
TPE3 32-200-S-A-F-A-BQQE |  | BQQE | 99271824 | 4929
TPE3 32-200-S-A-F-A-BQQE |  | BQQE | 99272206 | 4540
TPE3 32-200-S-A-F-A-BQQE |  | BQQE | 99272238 | 4277
TPE3 32-80-S-A-F-A-BQQE |  | BQQE | 99271525 | 3719
TPE3 32-80-S-A-F-A-BQQE |  | BQQE | 99271530 | 4052
TPE3 32-80-S-A-F-A-BQQE |  | BQQE | 99272202 | 3731
TPE3 32-80-S-A-F-A-BQQE |  | BQQE | 99272234 | 3398
TPE3 40-120-S-A-F-A-BQQE |  | BQQE | 99271826 | 4478
TPE3 40-120-S-A-F-A-BQQE |  | BQQE | 99271832 | 4785
TPE3 40-120-S-A-F-A-BQQE |  | BQQE | 99272208 | 4414
TPE3 40-120-S-A-F-A-BQQE |  | BQQE | 99272240 | 4106
TPE3 40-150-S-A-F-A-BQQE |  | BQQE | 99271827 | 4733
TPE3 40-150-S-A-F-A-BQQE |  | BQQE | 99271833 | 5019
TPE3 40-150-S-A-F-A-BQQE |  | BQQE | 99272209 | 4631
TPE3 40-150-S-A-F-A-BQQE |  | BQQE | 99272241 | 4344
TPE3 40-180-S-A-F-A-BQQE |  | BQQE | 99271828 | 5007
TPE3 40-180-S-A-F-A-BQQE |  | BQQE | 99271834 | 5269
TPE3 40-180-S-A-F-A-BQQE |  | BQQE | 99272210 | 4860
TPE3 40-180-S-A-F-A-BQQE |  | BQQE | 99272242 | 4598
TPE3 40-200-S-A-F-A-BQQE |  | BQQE | 99271829 | 5194
TPE3 40-200-S-A-F-A-BQQE |  | BQQE | 99271835 | 5438
TPE3 40-200-S-A-F-A-BQQE |  | BQQE | 99272211 | 5009
TPE3 40-200-S-A-F-A-BQQE |  | BQQE | 99272253 | 4764
TPE3 40-240-S-A-F-A-BQQE |  | BQQE | 99271830 | 5569
TPE3 40-240-S-A-F-A-BQQE |  | BQQE | 99271836 | 5795
TPE3 40-240-S-A-F-A-BQQE |  | BQQE | 99272212 | 5349
TPE3 40-240-S-A-F-A-BQQE |  | BQQE | 99272254 | 5122
TPE3 40-80-S-A-F-A-BQQE |  | BQQE | 99271825 | 4230
TPE3 40-80-S-A-F-A-BQQE |  | BQQE | 99271831 | 4561
TPE3 40-80-S-A-F-A-BQQE |  | BQQE | 99272207 | 4207
TPE3 40-80-S-A-F-A-BQQE |  | BQQE | 99272239 | 3874
TPE3 50-120-S-A-F-A-BQQE |  | BQQE | 99271839 | 4882
TPE3 50-120-S-A-F-A-BQQE |  | BQQE | 99271845 | 5189
TPE3 50-120-S-A-F-A-BQQE |  | BQQE | 99272215 | 4780
TPE3 50-120-S-A-F-A-BQQE |  | BQQE | 99272257 | 4473
TPE3 50-150-S-A-F-A-BQQE |  | BQQE | 99271840 | 5166
TPE3 50-150-S-A-F-A-BQQE |  | BQQE | 99271846 | 5450
TPE3 50-150-S-A-F-A-BQQE |  | BQQE | 99272216 | 5020
TPE3 50-150-S-A-F-A-BQQE |  | BQQE | 99272258 | 4737
TPE3 50-180-S-A-F-A-BQQE |  | BQQE | 99271841 | 5453
TPE3 50-180-S-A-F-A-BQQE |  | BQQE | 99271847 | 5721
TPE3 50-180-S-A-F-A-BQQE |  | BQQE | 99272217 | 5271
TPE3 50-180-S-A-F-A-BQQE |  | BQQE | 99272259 | 5004
TPE3 50-200-S-A-F-A-BQQE |  | BQQE | 99271842 | 5807
TPE3 50-200-S-A-F-A-BQQE |  | BQQE | 99271848 | 6059
TPE3 50-200-S-A-F-A-BQQE |  | BQQE | 99272218 | 5536
TPE3 50-200-S-A-F-A-BQQE |  | BQQE | 99272260 | 5286
TPE3 50-240-S-A-F-A-BQQE |  | BQQE | 99271849 | 6359
TPE3 50-240-S-A-F-A-BQQE |  | BQQE | 99272219 | 5813
TPE3 50-60-S-A-F-A-BQQE |  | BQQE | 99271837 | 4377
TPE3 50-60-S-A-F-A-BQQE |  | BQQE | 99271843 | 4704
TPE3 50-60-S-A-F-A-BQQE |  | BQQE | 99272213 | 4332
TPE3 50-60-S-A-F-A-BQQE |  | BQQE | 99272255 | 4006
TPE3 50-80-S-A-F-A-BQQE |  | BQQE | 99271838 | 4612
TPE3 50-80-S-A-F-A-BQQE |  | BQQE | 99271844 | 4939
TPE3 50-80-S-A-F-A-BQQE |  | BQQE | 99272214 | 4550
TPE3 50-80-S-A-F-A-BQQE |  | BQQE | 99272256 | 4224
TPE3 65-120-S-A-F-A-BQQE |  | BQQE | 99271852 | 5437
TPE3 65-120-S-A-F-A-BQQE |  | BQQE | 99271857 | 5709
TPE3 65-120-S-A-F-A-BQQE |  | BQQE | 99272222 | 5259
TPE3 65-120-S-A-F-A-BQQE |  | BQQE | 99272263 | 4987
TPE3 65-150-S-A-F-A-BQQE |  | BQQE | 99271853 | 5742
TPE3 65-150-S-A-F-A-BQQE |  | BQQE | 99272071 | 5998
TPE3 65-150-S-A-F-A-BQQE |  | BQQE | 99272223 | 5524
TPE3 65-150-S-A-F-A-BQQE |  | BQQE | 99272264 | 5269
TPE3 65-180-S-A-F-A-BQQE |  | BQQE | 99271854 | 6052
TPE3 65-180-S-A-F-A-BQQE |  | BQQE | 99272072 | 6291
TPE3 65-180-S-A-F-A-BQQE |  | BQQE | 99272224 | 5800
TPE3 65-180-S-A-F-A-BQQE |  | BQQE | 99272265 | 5562
TPE3 65-200-S-A-F-A-BQQE |  | BQQE | 99272173 | 6605
TPE3 65-200-S-A-F-A-BQQE |  | BQQE | 99272225 | 6090
TPE3 65-60-S-A-F-A-BQQE |  | BQQE | 99271850 | 4861
TPE3 65-60-S-A-F-A-BQQE |  | BQQE | 99271855 | 5178
TPE3 65-60-S-A-F-A-BQQE |  | BQQE | 99272220 | 4769
TPE3 65-60-S-A-F-A-BQQE |  | BQQE | 99272261 | 4453
TPE3 65-80-S-A-F-A-BQQE |  | BQQE | 99271851 | 5142
TPE3 65-80-S-A-F-A-BQQE |  | BQQE | 99271856 | 5438
TPE3 65-80-S-A-F-A-BQQE |  | BQQE | 99272221 | 5009
TPE3 65-80-S-A-F-A-BQQE |  | BQQE | 99272262 | 4712
TPE3 80-120-S-A-F-A-BQQE |  | BQQE | 99272176 | 6297
TPE3 80-120-S-A-F-A-BQQE |  | BQQE | 99272179 | 6042
TPE3 80-120-S-A-F-A-BQQE |  | BQQE | 99272189 | 5800
TPE3 80-120-S-A-F-A-BQQE |  | BQQE | 99272197 | 5545
TPE3 80-150-S-A-F-A-BQQE |  | BQQE | 99272177 | 6605
TPE3 80-150-S-A-F-A-BQQE |  | BQQE | 99272180 | 6366
TPE3 80-150-S-A-F-A-BQQE |  | BQQE | 99272190 | 6090
TPE3 80-150-S-A-F-A-BQQE |  | BQQE | 99272198 | 5852
TPE3 80-180-S-A-F-A-BQQE |  | BQQE | 99272178 | 6937
TPE3 80-180-S-A-F-A-BQQE |  | BQQE | 99272191 | 6395
TPE3 80-40-S-A-F-A-BQQE |  | BQQE | 99272174 | 4837
TPE3 80-40-S-A-F-A-BQQE |  | BQQE | 99272175 | 5178
TPE3 80-40-S-A-F-A-BQQE |  | BQQE | 99272188 | 4769
TPE3 80-40-S-A-F-A-BQQE |  | BQQE | 99272196 | 4429
TPE3 D 100-120-S-A-F-A-BQQE |  | BQQE | 99272482 | 10589
TPE3 D 100-120-S-A-F-A-BQQE |  | BQQE | 99272523 | 11100
TPE3 D 100-120-S-A-F-A-BQQE |  | BQQE | 99272531 | 10579
TPE3 D 100-120-S-A-F-A-BQQE |  | BQQE | 99272538 | 10068
TPE3 D 100-120-S-AI-F-A-BQQE |  | BQQE | 99272579 | 10579
TPE3 D 100-120-S-AI-F-A-BQQE |  | BQQE | 99272608 | 10068
TPE3 D 100-150-S-A-F-A-BQQE |  | BQQE | 99272483 | 11225
TPE3 D 100-150-S-A-F-A-BQQE |  | BQQE | 99272524 | 11701
TPE3 D 100-150-S-A-F-A-BQQE |  | BQQE | 99272532 | 11160
TPE3 D 100-150-S-A-F-A-BQQE |  | BQQE | 99272539 | 10683
TPE3 D 100-150-S-AI-F-A-BQQE |  | BQQE | 99272580 | 11160
TPE3 D 100-150-S-AI-F-A-BQQE |  | BQQE | 99272609 | 10683
TPE3 D 100-180-S-A-F-A-BQQE |  | BQQE | 99272525 | 12345
TPE3 D 100-180-S-A-F-A-BQQE |  | BQQE | 99272533 | 11773
TPE3 D 100-180-S-AI-F-A-BQQE |  | BQQE | 99272581 | 11773
TPE3 D 100-40-S-A-F-A-BQQE |  | BQQE | 99272481 | 8273
TPE3 D 100-40-S-A-F-A-BQQE |  | BQQE | 99272522 | 8954
TPE3 D 100-40-S-A-F-A-BQQE |  | BQQE | 99272530 | 8525
TPE3 D 100-40-S-A-F-A-BQQE |  | BQQE | 99272537 | 7843
TPE3 D 100-40-S-AI-F-A-BQQE |  | BQQE | 99272578 | 8525
TPE3 D 100-40-S-AI-F-A-BQQE |  | BQQE | 99272607 | 7843
TPE3 D 32-120-S-A-F-A-BQQE |  | BQQE | 99272457 | 6283
TPE3 D 32-120-S-A-F-A-BQQE |  | BQQE | 99272485 | 6965
TPE3 D 32-120-S-A-F-A-BQQE |  | BQQE | 99272541 | 6627
TPE3 D 32-120-S-A-F-A-BQQE |  | BQQE | 99272583 | 5946
TPE3 D 32-150-S-A-F-A-BQQE |  | BQQE | 99272458 | 6722
TPE3 D 32-150-S-A-F-A-BQQE |  | BQQE | 99272486 | 7355
TPE3 D 32-150-S-A-F-A-BQQE |  | BQQE | 99272542 | 7001
TPE3 D 32-150-S-A-F-A-BQQE |  | BQQE | 99272584 | 6367
TPE3 D 32-180-S-A-F-A-BQQE |  | BQQE | 99272459 | 7000
TPE3 D 32-180-S-A-F-A-BQQE |  | BQQE | 99272487 | 7593
TPE3 D 32-180-S-A-F-A-BQQE |  | BQQE | 99272543 | 7222
TPE3 D 32-180-S-A-F-A-BQQE |  | BQQE | 99272585 | 6629
TPE3 D 32-200-S-A-F-A-BQQE |  | BQQE | 99272460 | 7650
TPE3 D 32-200-S-A-F-A-BQQE |  | BQQE | 99272488 | 8195
TPE3 D 32-200-S-A-F-A-BQQE |  | BQQE | 99272544 | 7807
TPE3 D 32-200-S-A-F-A-BQQE |  | BQQE | 99272586 | 7262
TPE3 D 32-80-S-A-F-A-BQQE |  | BQQE | 99272456 | 5910
TPE3 D 32-80-S-A-F-A-BQQE |  | BQQE | 99272484 | 6592
TPE3 D 32-80-S-A-F-A-BQQE |  | BQQE | 99272540 | 6272
TPE3 D 32-80-S-A-F-A-BQQE |  | BQQE | 99272582 | 5590
TPE3 D 40-120-S-A-F-A-BQQE |  | BQQE | 99272462 | 7131
TPE3 D 40-120-S-A-F-A-BQQE |  | BQQE | 99272490 | 7764
TPE3 D 40-120-S-A-F-A-BQQE |  | BQQE | 99272546 | 7393
TPE3 D 40-120-S-A-F-A-BQQE |  | BQQE | 99272588 | 6759
TPE3 D 40-150-S-A-F-A-BQQE |  | BQQE | 99272463 | 7602
TPE3 D 40-150-S-A-F-A-BQQE |  | BQQE | 99272491 | 8195
TPE3 D 40-150-S-A-F-A-BQQE |  | BQQE | 99272547 | 7807
TPE3 D 40-150-S-A-F-A-BQQE |  | BQQE | 99272589 | 7214
TPE3 D 40-180-S-A-F-A-BQQE |  | BQQE | 99272464 | 7936
TPE3 D 40-180-S-A-F-A-BQQE |  | BQQE | 99272492 | 8480
TPE3 D 40-180-S-A-F-A-BQQE |  | BQQE | 99272548 | 8072
TPE3 D 40-180-S-A-F-A-BQQE |  | BQQE | 99272590 | 7527
TPE3 D 40-200-S-A-F-A-BQQE |  | BQQE | 99272465 | 8443
TPE3 D 40-200-S-A-F-A-BQQE |  | BQQE | 99272503 | 8954
TPE3 D 40-200-S-A-F-A-BQQE |  | BQQE | 99272549 | 8525
TPE3 D 40-200-S-A-F-A-BQQE |  | BQQE | 99272591 | 8014
TPE3 D 40-240-S-A-F-A-BQQE |  | BQQE | 99272466 | 8970
TPE3 D 40-240-S-A-F-A-BQQE |  | BQQE | 99272504 | 9447
TPE3 D 40-240-S-A-F-A-BQQE |  | BQQE | 99272550 | 9000
TPE3 D 40-240-S-A-F-A-BQQE |  | BQQE | 99272592 | 8524
TPE3 D 40-80-S-A-F-A-BQQE |  | BQQE | 99272461 | 6674
TPE3 D 40-80-S-A-F-A-BQQE |  | BQQE | 99272489 | 7355
TPE3 D 40-80-S-A-F-A-BQQE |  | BQQE | 99272545 | 7001
TPE3 D 40-80-S-A-F-A-BQQE |  | BQQE | 99272587 | 6319
TPE3 D 50-120-S-A-F-A-BQQE |  | BQQE | 99272469 | 7888
TPE3 D 50-120-S-A-F-A-BQQE |  | BQQE | 99272507 | 8480
TPE3 D 50-120-S-A-F-A-BQQE |  | BQQE | 99272553 | 8072
TPE3 D 50-120-S-A-F-A-BQQE |  | BQQE | 99272595 | 7479
TPE3 D 50-150-S-A-F-A-BQQE |  | BQQE | 99272470 | 8409
TPE3 D 50-150-S-A-F-A-BQQE |  | BQQE | 99272508 | 8954
TPE3 D 50-150-S-A-F-A-BQQE |  | BQQE | 99272554 | 8525
TPE3 D 50-150-S-A-F-A-BQQE |  | BQQE | 99272596 | 7980
TPE3 D 50-180-S-A-F-A-BQQE |  | BQQE | 99272471 | 8939
TPE3 D 50-180-S-A-F-A-BQQE |  | BQQE | 99272509 | 9450
TPE3 D 50-180-S-A-F-A-BQQE |  | BQQE | 99272555 | 9000
TPE3 D 50-180-S-A-F-A-BQQE |  | BQQE | 99272597 | 8489
TPE3 D 50-200-S-A-F-A-BQQE |  | BQQE | 99272472 | 9550
TPE3 D 50-200-S-A-F-A-BQQE |  | BQQE | 99272510 | 10027
TPE3 D 50-200-S-A-F-A-BQQE |  | BQQE | 99272556 | 9505
TPE3 D 50-200-S-A-F-A-BQQE |  | BQQE | 99272598 | 9029
TPE3 D 50-240-S-A-F-A-BQQE |  | BQQE | 99272511 | 10573
TPE3 D 50-240-S-A-F-A-BQQE |  | BQQE | 99272557 | 10028
TPE3 D 50-60-S-A-F-A-BQQE |  | BQQE | 99272467 | 6960
TPE3 D 50-60-S-A-F-A-BQQE |  | BQQE | 99272505 | 7593
TPE3 D 50-60-S-A-F-A-BQQE |  | BQQE | 99272551 | 7222
TPE3 D 50-60-S-A-F-A-BQQE |  | BQQE | 99272593 | 6589
TPE3 D 50-80-S-A-F-A-BQQE |  | BQQE | 99272468 | 7391
TPE3 D 50-80-S-A-F-A-BQQE |  | BQQE | 99272506 | 8024
TPE3 D 50-80-S-A-F-A-BQQE |  | BQQE | 99272552 | 7636
TPE3 D 50-80-S-A-F-A-BQQE |  | BQQE | 99272594 | 7003
TPE3 D 65-120-S-A-F-A-BQQE |  | BQQE | 99272475 | 8905
TPE3 D 65-120-S-A-F-A-BQQE |  | BQQE | 99272514 | 9450
TPE3 D 65-120-S-A-F-A-BQQE |  | BQQE | 99272560 | 9000
TPE3 D 65-120-S-A-F-A-BQQE |  | BQQE | 99272601 | 8456
TPE3 D 65-150-S-A-F-A-BQQE |  | BQQE | 99272476 | 9468
TPE3 D 65-150-S-A-F-A-BQQE |  | BQQE | 99272515 | 9979
TPE3 D 65-150-S-A-F-A-BQQE |  | BQQE | 99272561 | 9505
TPE3 D 65-150-S-A-F-A-BQQE |  | BQQE | 99272602 | 8994
TPE3 D 65-180-S-A-F-A-BQQE |  | BQQE | 99272477 | 10042
TPE3 D 65-180-S-A-F-A-BQQE |  | BQQE | 99272516 | 10518
TPE3 D 65-180-S-A-F-A-BQQE |  | BQQE | 99272562 | 10028
TPE3 D 65-180-S-A-F-A-BQQE |  | BQQE | 99272603 | 9551
TPE3 D 65-200-S-A-F-A-BQQE |  | BQQE | 99272517 | 11093
TPE3 D 65-200-S-A-F-A-BQQE |  | BQQE | 99272573 | 10579
TPE3 D 65-60-S-A-F-A-BQQE |  | BQQE | 99272473 | 7847
TPE3 D 65-60-S-A-F-A-BQQE |  | BQQE | 99272512 | 8480
TPE3 D 65-60-S-A-F-A-BQQE |  | BQQE | 99272558 | 8072
TPE3 D 65-60-S-A-F-A-BQQE |  | BQQE | 99272599 | 7438
TPE3 D 65-80-S-A-F-A-BQQE |  | BQQE | 99272474 | 8361
TPE3 D 65-80-S-A-F-A-BQQE |  | BQQE | 99272513 | 8954
TPE3 D 65-80-S-A-F-A-BQQE |  | BQQE | 99272559 | 8525
TPE3 D 65-80-S-A-F-A-BQQE |  | BQQE | 99272600 | 7932
TPE3 D 80-120-S-A-F-A-BQQE |  | BQQE | 99272479 | 10014
TPE3 D 80-120-S-A-F-A-BQQE |  | BQQE | 99272519 | 10525
TPE3 D 80-120-S-A-F-A-BQQE |  | BQQE | 99272527 | 10028
TPE3 D 80-120-S-A-F-A-BQQE |  | BQQE | 99272535 | 9517
TPE3 D 80-120-S-AI-F-A-BQQE |  | BQQE | 99272575 | 10028
TPE3 D 80-120-S-AI-F-A-BQQE |  | BQQE | 99272605 | 9517
TPE3 D 80-150-S-A-F-A-BQQE |  | BQQE | 99272480 | 10617
TPE3 D 80-150-S-A-F-A-BQQE |  | BQQE | 99272520 | 11093
TPE3 D 80-150-S-A-F-A-BQQE |  | BQQE | 99272528 | 10579
TPE3 D 80-150-S-A-F-A-BQQE |  | BQQE | 99272536 | 10102
TPE3 D 80-150-S-AI-F-A-BQQE |  | BQQE | 99272576 | 10579
TPE3 D 80-150-S-AI-F-A-BQQE |  | BQQE | 99272606 | 10102
TPE3 D 80-180-S-A-F-A-BQQE |  | BQQE | 99272521 | 11701
TPE3 D 80-180-S-A-F-A-BQQE |  | BQQE | 99272529 | 11160
TPE3 D 80-180-S-AI-F-A-BQQE |  | BQQE | 99272577 | 11160
TPE3 D 80-40-S-A-F-A-BQQE |  | BQQE | 99272478 | 7799
TPE3 D 80-40-S-A-F-A-BQQE |  | BQQE | 99272518 | 8480
TPE3 D 80-40-S-A-F-A-BQQE |  | BQQE | 99272526 | 8072
TPE3 D 80-40-S-A-F-A-BQQE |  | BQQE | 99272534 | 7390
TPE3 D 80-40-S-AI-F-A-BQQE |  | BQQE | 99272574 | 8072
TPE3 D 80-40-S-AI-F-A-BQQE |  | BQQE | 99272604 | 7390
TPED 100-110/4-A-F-A-BQQE 3X400 50HZ |  | BQQE | 99114632 | 13094
TPED 100-110/4-S-A-F-A-BQQE 3X400 50HZ |  | BQQE | 99132860 | 14006
TPED 100-120/2-A-F-A-BQQE 3X400 50HZ |  | BQQE | 98958244 | 11088
TPED 100-120/2-AI-F-A-BQQE 3X400 50HZ |  | BQQE | 98958243 | 11088
TPED 100-120/2-S-A-F-A-BQQE 3X400 50HZ |  | BQQE | 99133716 | 12029
TPED 100-120/2-S-AI-F-A-BQQE 3X400 50HZ |  | BQQE | 99168940 | 12029
TPED 100-130/4-A-F-A-BQQE 3X400 50HZ |  | BQQE | 99114633 | 14777
TPED 100-130/4-S-A-F-A-BQQE 3X400 50HZ |  | BQQE | 99132861 | 15685
TPED 100-160/2-A-F-A-BQQE 3X400 50HZ |  | BQQE | 99114621 | 11639
TPED 100-160/2-S-A-F-A-BQQE 3X400 50HZ |  | BQQE | 99132844 | 12554
TPED 100-170/4-A-F-A-BQQE 3X400 50HZ |  | BQQE | 99114634 | 16771
TPED 100-170/4-S-A-F-A-BQQE 3X400 50HZ |  | BQQE | 99132862 | 17675
TPED 100-200/2-A-F-A-BQQE 3X400 50HZ |  | BQQE | 99114622 | 13872
TPED 100-200/2-S-A-F-A-BQQE 3X400 50HZ |  | BQQE | 99132845 | 14783
TPED 100-200/4-A-F-A-BQQE 3X400 50HZ |  | BQQE | 99114635 | 19153
TPED 100-200/4-S-A-F-A-BQQE 3X400 50HZ |  | BQQE | 99132863 | 20052
TPED 100-240/2-A-F-A-BQQE 3X400 50HZ |  | BQQE | 99114623 | 15623
TPED 100-240/2-S-A-F-A-BQQE 3X400 50HZ |  | BQQE | 99132847 | 16529
TPED 100-250/2-A-F-A-BQQE 3X400 50HZ |  | BQQE | 99114624 | 22269
TPED 100-250/2-S-A-F-A-BQQE 3X400 50HZ |  | BQQE | 99132849 | 23161
TPED 100-250/4-A-F-A-BQQE 3X400 50HZ |  | BQQE | 96110473 | 23814
TPED 100-250/4-S-A-F-A-BQQE 3X400 50HZ |  | BQQE | 96945808 | 24703
TPED 100-310/2-A-F-A-BQQE 3X400 50HZ |  | BQQE | 96110346 | 25573
TPED 100-310/2-S-A-F-A-BQQE 3X400 50HZ |  | BQQE | 96945766 | 26458
TPED 100-330/4-A-F-A-BQQE 3X400 50HZ |  | BQQE | 96110474 | 27400
TPED 100-330/4-S-A-F-A-BQQE 3X400 50HZ |  | BQQE | 96945815 | 28281
TPED 100-360/2-A-F-A-BQQE 3X400 50HZ |  | BQQE | 96110347 | 30772
TPED 100-360/2-S-A-F-A-BQQE 3X400 50HZ |  | BQQE | 96945775 | 31646
TPED 100-390/2-A-F-A-BQQE 3X400 50HZ |  | BQQE | 96110348 | 34909
TPED 100-390/2-S-A-F-A-BQQE 3X400 50HZ |  | BQQE | 96945787 | 35774
TPED 100-70/4-A-F-A-BQQE 3X400 50HZ |  | BQQE | 99114630 | 10564
TPED 100-70/4-S-A-F-A-BQQE 3X400 50HZ |  | BQQE | 99132858 | 11481
TPED 100-90/4-A-F-A-BQQE 3X400 50HZ |  | BQQE | 99114631 | 11861
TPED 100-90/4-S-A-F-A-BQQE 3X400 50HZ |  | BQQE | 99132859 | 12776
TPED 125-110/4-A-F-A-BQQE 3X400 50HZ |  | BQQE | 99114636 | 15151
TPED 125-110/4-S-A-F-A-BQQE 3X400 50HZ |  | BQQE | 99132864 | 16059
TPED 125-130/4-A-F-A-BQQE 3X400 50HZ |  | BQQE | 99114637 | 17057
TPED 125-130/4-S-A-F-A-BQQE 3X400 50HZ |  | BQQE | 99132865 | 17961
TPED 125-160/4-A-F-A-BQQE 3X400 50HZ |  | BQQE | 99114638 | 21540
TPED 125-160/4-S-A-F-A-BQQE 3X400 50HZ |  | BQQE | 99132866 | 22433
TPED 125-190/4-A-F-A-BQQE 3X400 50HZ |  | BQQE | 98743760 | 24769
TPED 125-190/4-S-A-F-A-BQQE 3X400 50HZ |  | BQQE | 98743766 | 25655
TPED 125-230/4-A-F-A-BQQE 3X400 50HZ |  | BQQE | 98743718 | 28068
TPED 125-230/4-S-A-F-A-BQQE 3X400 50HZ |  | BQQE | 98743724 | 28947
TPED 150-130/4-A-F-A-BQQE 3X400 50HZ |  | BQQE | 99114639 | 22972
TPED 150-130/4-S-A-F-A-BQQE 3X400 50HZ |  | BQQE | 99132868 | 23863
TPED 150-160/4-A-F-A-BQQE 3X400 50HZ |  | BQQE | 96110661 | 26678
TPED 150-160/4-S-A-F-A-BQQE 3X400 50HZ |  | BQQE | 96946129 | 27561
TPED 150-200/4-A-F-A-BQQE 3X400 50HZ |  | BQQE | 96110662 | 29977
TPED 150-200/4-S-A-F-A-BQQE 3X400 50HZ |  | BQQE | 96945832 | 30852
TPED 32-200/2-A-F-A-BQQE 1X230 50HZ |  | BQQE | 98512481 | 6228
TPED 32-200/2-A-F-A-BQQE 3X400 50HZ |  | BQQE | 98512486 | 7160
TPED 32-200/2-S-A-F-A-BQQE 1X230 50HZ |  | BQQE | 99133596 | 7168
TPED 32-200/2-S-A-F-A-BQQE 3X400 50HZ |  | BQQE | 99133591 | 8084
TPED 32-230/2-A-F-A-BQQE 1X230 50HZ |  | BQQE | 99114820 | 5699
TPED 32-230/2-A-F-A-BQQE 3X400 50HZ |  | BQQE | 99114829 | 6615
TPED 32-230/2-S-A-F-A-BQQE 1X230 50HZ |  | BQQE | 99133613 | 6640
TPED 32-230/2-S-A-F-A-BQQE 3X400 50HZ |  | BQQE | 99133609 | 7555
TPED 32-250/2-A-F-A-BQQE 1X230 50HZ |  | BQQE | 99134547 | 6474
TPED 32-250/2-A-F-A-BQQE 3X400 50HZ |  | BQQE | 98112529 | 7769
TPED 32-250/2-S-A-F-A-BQQE 1X230 50HZ |  | BQQE | 99133598 | 7415
TPED 32-250/2-S-A-F-A-BQQE 3X400 50HZ |  | BQQE | 99133592 | 8692
TPED 32-320/2-A-F-A-BQQE 3X400 50HZ |  | BQQE | 98112551 | 8815
TPED 32-320/2-S-A-F-A-BQQE 3X400 50HZ |  | BQQE | 99133593 | 9736
TPED 32-380/2-A-F-A-BQQE 3X400 50HZ |  | BQQE | 99114598 | 9935
TPED 32-380/2-S-A-F-A-BQQE 3X400 50HZ |  | BQQE | 99132803 | 10854
TPED 32-460/2-A-F-A-BQQE 3X400 50HZ |  | BQQE | 99114599 | 10808
TPED 32-460/2-S-A-F-A-BQQE 3X400 50HZ |  | BQQE | 99132804 | 11725
TPED 32-580/2-A-F-A-BQQE 3X400 50HZ |  | BQQE | 99114600 | 12734
TPED 32-580/2-S-A-F-A-BQQE 3X400 50HZ |  | BQQE | 99132805 | 13647
TPED 40-270/2-A-F-A-BQQE 1X230 50HZ |  | BQQE | 99134431 | 6296
TPED 40-270/2-S-A-F-A-BQQE 1X230 50HZ |  | BQQE | 99134474 | 7237
TPED 40-270/2-S-A-F-A-BQQE 3X400 50HZ |  | BQQE | 99133715 | 8514
TPED 40-300/2-A-F-A-BQQE 3X400 50HZ |  | BQQE | 99114601 | 10114
TPED 40-300/2-S-A-F-A-BQQE 3X400 50HZ |  | BQQE | 99132806 | 11032
TPED 40-360/2-A-F-A-BQQE 3X400 50HZ |  | BQQE | 99114602 | 11483
TPED 40-360/2-S-A-F-A-BQQE 3X400 50HZ |  | BQQE | 99132807 | 12398
TPED 40-430/2-A-F-A-BQQE 3X400 50HZ |  | BQQE | 99114603 | 13620
TPED 40-430/2-S-A-F-A-BQQE 3X400 50HZ |  | BQQE | 99132808 | 14531
TPED 40-530/2-A-F-A-BQQE 3X400 50HZ |  | BQQE | 99114604 | 15515
TPED 40-530/2-S-A-F-A-BQQE 3X400 50HZ |  | BQQE | 99132809 | 16422
TPED 40-630/2-A-F-A-BQQE 3X400 50HZ |  | BQQE | 99114605 | 20865
TPED 40-630/2-S-A-F-A-BQQE 3X400 50HZ |  | BQQE | 99132811 | 21760
TPED 50-290/2-A-F-A-BQQE 3X400 50HZ |  | BQQE | 99114606 | 10160
TPED 50-290/2-S-A-F-A-BQQE 3X400 50HZ |  | BQQE | 99132812 | 11078
TPED 50-360/2-A-F-A-BQQE 3X400 50HZ |  | BQQE | 99114607 | 11618
TPED 50-360/2-S-A-F-A-BQQE 3X400 50HZ |  | BQQE | 99132823 | 12533
TPED 50-420/2-A-F-A-BQQE 3X400 50HZ |  | BQQE | 99114609 | 15688
TPED 50-420/2-S-A-F-A-BQQE 3X400 50HZ |  | BQQE | 99132825 | 16595
TPED 50-430/2-A-F-A-BQQE 3X400 50HZ |  | BQQE | 99114608 | 14210
TPED 50-430/2-S-A-F-A-BQQE 3X400 50HZ |  | BQQE | 99132824 | 15119
TPED 50-540/2-A-F-A-BQQE 3X400 50HZ |  | BQQE | 99114610 | 21041
TPED 50-540/2-S-A-F-A-BQQE 3X400 50HZ |  | BQQE | 99132829 | 21936
TPED 50-630/2-A-F-A-BQQE 3X400 50HZ |  | BQQE | 98742809 | 23510
TPED 50-630/2-S-A-F-A-BQQE 3X400 50HZ |  | BQQE | 98742815 | 24400
TPED 50-710/2-A-F-A-BQQE 3X400 50HZ |  | BQQE | 96096500 | 23954
TPED 50-710/2-S-A-F-A-BQQE 3X400 50HZ |  | BQQE | 96945769 | 24842
TPED 50-830/2-A-F-A-BQQE 3X400 50HZ |  | BQQE | 96096501 | 29243
TPED 50-830/2-S-A-F-A-BQQE 3X400 50HZ |  | BQQE | 96945778 | 30120
TPED 50-900/2-A-F-A-BQQE 3X400 50HZ |  | BQQE | 96096502 | 33290
TPED 50-900/2-S-A-F-A-BQQE 3X400 50HZ |  | BQQE | 96945790 | 34158
TPED 65-210/2-A-F-A-BQQE 3X400 50HZ |  | BQQE | 99114611 | 10205
TPED 65-210/2-S-A-F-A-BQQE 3X400 50HZ |  | BQQE | 99132830 | 11123
TPED 65-240/4-A-F-A-BQQE 3X400 50HZ |  | BQQE | 99114625 | 12751
TPED 65-240/4-S-A-F-A-BQQE 3X400 50HZ |  | BQQE | 99132851 | 13664
TPED 65-250/2-A-F-A-BQQE 3X400 50HZ |  | BQQE | 99114612 | 11645
TPED 65-250/2-S-A-F-A-BQQE 3X400 50HZ |  | BQQE | 99132831 | 12560
TPED 65-340/2-A-F-A-BQQE 3X400 50HZ |  | BQQE | 99114613 | 14355
TPED 65-340/2-S-A-F-A-BQQE 3X400 50HZ |  | BQQE | 99132832 | 15264
TPED 65-410/2-A-F-A-BQQE 3X400 50HZ |  | BQQE | 99114614 | 16177
TPED 65-410/2-S-A-F-A-BQQE 3X400 50HZ |  | BQQE | 99132834 | 17082
TPED 65-460/2-A-F-A-BQQE 3X400 50HZ |  | BQQE | 99114615 | 21639
TPED 65-460/2-S-A-F-A-BQQE 3X400 50HZ |  | BQQE | 99132835 | 22533
TPED 65-550/2-A-F-A-BQQE 3X400 50HZ |  | BQQE | 96096659 | 25393
TPED 65-550/2-S-A-F-A-BQQE 3X400 50HZ |  | BQQE | 96945772 | 26279
TPED 65-660/2-A-F-A-BQQE 3X400 50HZ |  | BQQE | 96096660 | 30233
TPED 65-660/2-S-A-F-A-BQQE 3X400 50HZ |  | BQQE | 96945781 | 31108
TPED 65-720/2-A-F-A-BQQE 3X400 50HZ |  | BQQE | 96096661 | 33944
TPED 65-720/2-S-A-F-A-BQQE 3X400 50HZ |  | BQQE | 96945793 | 34811
TPED 80-150/4-A-F-A-BQQE 3X400 50HZ |  | BQQE | 99114626 | 11285
TPED 80-150/4-S-A-F-A-BQQE 3X400 50HZ |  | BQQE | 99132853 | 12201
TPED 80-170/4-A-F-A-BQQE 3X400 50HZ |  | BQQE | 99114627 | 13554
TPED 80-170/4-S-A-F-A-BQQE 3X400 50HZ |  | BQQE | 99132855 | 14465
TPED 80-180/2-A-F-A-BQQE 3X400 50HZ |  | BQQE | 99114616 | 10565
TPED 80-180/2-S-A-F-A-BQQE 3X400 50HZ |  | BQQE | 99132837 | 11482
TPED 80-210/2-A-F-A-BQQE 3X400 50HZ |  | BQQE | 99114617 | 11940
TPED 80-210/2-S-A-F-A-BQQE 3X400 50HZ |  | BQQE | 99132838 | 12854
TPED 80-240/2-A-F-A-BQQE 3X400 50HZ |  | BQQE | 99114618 | 12820
TPED 80-240/2-S-A-F-A-BQQE 3X400 50HZ |  | BQQE | 99132839 | 13733
TPED 80-240/4-A-F-A-BQQE 3X400 50HZ |  | BQQE | 99114628 | 15875
TPED 80-240/4-S-A-F-A-BQQE 3X400 50HZ |  | BQQE | 99132856 | 16781
TPED 80-250/2-A-F-A-BQQE 3X400 50HZ |  | BQQE | 99114619 | 16358
TPED 80-250/2-S-A-F-A-BQQE 3X400 50HZ |  | BQQE | 99132840 | 17263
TPED 80-270/4-A-F-A-BQQE 3X400 50HZ |  | BQQE | 99114629 | 17881
TPED 80-270/4-S-A-F-A-BQQE 3X400 50HZ |  | BQQE | 99132857 | 18782
TPED 80-330/2-A-F-A-BQQE 3X400 50HZ |  | BQQE | 99114620 | 21909
TPED 80-330/2-S-A-F-A-BQQE 3X400 50HZ |  | BQQE | 99132842 | 22802
TPED 80-340/4-A-F-A-BQQE 3X400 50HZ |  | BQQE | 96110246 | 22363
TPED 80-340/4-S-A-F-A-BQQE 3X400 50HZ |  | BQQE | 96945801 | 23254
TPED 80-400/2-A-F-A-BQQE 3X400 50HZ |  | BQQE | 96110128 | 23809
TPED 80-400/2-S-A-F-A-BQQE 3X400 50HZ |  | BQQE | 96945763 | 24698
TPED 80-520/2-A-F-A-BQQE 3X400 50HZ |  | BQQE | 96110129 | 29099
TPED 80-520/2-S-A-F-A-BQQE 3X400 50HZ |  | BQQE | 96945784 | 29976
TPED 80-570/2-A-F-A-BQQE 3X400 50HZ |  | BQQE | 96110130 | 34549
TPED 80-570/2-S-A-F-A-BQQE 3X400 50HZ |  | BQQE | 96945797 | 35415

## UP UPS
UP UPS
Electrobombas Circuladoras para Calefacción y Refrigeración
Características
- Bombas circuladoras para calefacción y refrigeración
- Cojinetes radiales de cerámica lubricados por el líquido bombeado
- Cojinete de empuje en carbono
- Carcasa del rotor y soporte del cojinete en acero inoxidable
- Rotor encapsulado
- Motor de 3 velocidades
Pedido mínimo 33 uds
Modelo | Fase | Código | Precio Lista USD
UPS 32-100 180 1x230V 50Hz 9H | 1 | 95906500 | 704
UPS15-20 130 1x230V 50Hz 9H | 1 | 59502503 | 222
UPS15-30 130 1x230V 50Hz 9H | 1 | 59503000 | 222
UPS15-40 130 1x230V 50Hz 9H | 1 | 96281368 | 201
UPS15-60 130 1x230V 50Hz 9H | 1 | 96281471 | 231
UPS20-40 130 1x230V 50Hz 9H | 1 | 96281371 | 186
UPS20-50 130 1x230V 50Hz 9H | 1 | 96281420 | 207
UPS20-60 130 1x230V 50Hz 9H | 1 | 96281472 | 221
UPS25-100 180 1x230V 50Hz 9H | 1 | 95906480 | 640
UPS25-120 180 1x230V 50Hz 9H | 1 | 52588336 | 468
UPS25-125 180 1x230V 50Hz 9H | 1 | 52588344 | 447
UPS25-20 130 1x230V 50Hz 9H | 1 | 59522500 | 160
UPS25-20 180 1x230V 50Hz 9H | 1 | 59542500 | 201
UPS25-30 180 1x230V 50Hz 9H | 1 | 59543000 | 201
UPS25-40 180 1x230V 50Hz 9H | 1 | 96281384 | 175
UPS25-50 130 1x230V 50Hz 9H | 1 | 96281424 | 192
UPS25-50 160 1x230V 50Hz 9H | 1 | 96281430 | 242
UPS25-50 180 1x230V 50Hz 9H | 1 | 96281432 | 192
UPS25-55 180 1x230V 50Hz 9H | 1 | 95906404 | 356
UPS25-60 130 1x230V 50Hz 9H | 1 | 96281476 | 210
UPS25-60 180 1x230V 50Hz 9H | 1 | 96281483 | 210
UPS25-70 180 1x230V 50Hz 9H | 1 | 96621354 | 236
UPS25-80 180 1x230V 50Hz 9H | 1 | 95906429 | 425
UPS32-100 F 220 1x230V 50Hz 9H PN6/10 | 1 | 95906483 | 720
UPS32-20 180 1X230V 50HZ 9H | 1 | 59582500 | 231
UPS32-30 180 1x230V 50Hz 9H | 1 | 59583000 | 231
UPS32-40 180 1x230V 50Hz 9H | 1 | 96281390 | 201
UPS32-50 180 1x230V 50Hz 9H | 1 | 96281435 | 222
UPS32-50 F 220 1x230V 50Hz 9H PN6/10 | 1 | 95906415 | 513
UPS32-70 180 1x230V 50Hz 9H | 1 | 96621355 | 271
UPS32-80 180 1x230V 50Hz 9H | 1 | 95906442 | 532
UPS32-80 F 220 1x230V 50Hz 9H PN6/10 | 1 | 95906458 | 616
UPS36-50 F 200 1x230V 50Hz 9H PN6/10 | 1 | 95906417 | 545
UPS36-80 F 200 1x230V 50Hz 9H PN6/10 | 1 | 95906461 | 653
UPS40-100 F 250 1x230V 50Hz 9H PN6/10 | 1 | 95906486 | 782
UPS40-50 F 250 1x230V 50Hz 9H PN6/10 | 1 | 95906420 | 545
UPS40-80 F 250 1x230V 50Hz 9H PN6/10 | 1 | 95906462 | 653
UPSD32-100 F 220 1x230V 50Hz 12H PN10 | 1 | 95906484 | 1459
UPSD32-50 180 1x230V 50Hz 12H | 1 | 95906413 | 691
UPSD32-50 F 220 1x230V 50Hz 12H PN6/10 | 1 | 95906416 | 733
UPSD32-80 180 1x230V 50Hz 12H | 1 | 95906455 | 904
UPSD32-80 F 220 1x230V 50Hz 12H PN10 | 1 | 95906459 | 964
UPSD40-100 F 250 1x230V 50Hz 12H PN 10 | 1 | 95906487 | 1473
UPSD40-50 F 250 1x230V 50Hz 12H PN6/10 | 1 | 95906423 | 1035
UPSD40-80 F 250 1x230 50Hz 12H PN10 | 1 | 95906465 | 1155
UPS40-120/2 F 3x400-415V 50 HZ | 3 | 96401944 | 993
UPS50-120 F 3x400-415V PN6/10 | 3 | 96402103 | 1208
UPS50-180 F 3x400-415V PN6/10 | 3 | 96402136 | 1389
UPS50-60/2 F 3x400-415V PN6/10 | 3 | 96402055 | 1027
UPS65-180 F 3x400-415V PN6/10 | 3 | 96402316 | 1634
Bombas circuladoras para instalaciones sanitarias
Serie Bronce e Inoxidable
Modelo (Bronce) | Fase | Código | Precio Lista USD
UPS32-120 F B 1x230-240V PN6/10 | 1 | 96401844 | 1872
UPS32-60 F B 3x400-415V PN6/10 | 3 | 96401808 | 1446
UPS32-120 F B 3x400-415V PN6/10 | 3 | 96401846 | 1702
Modelo (Inox) | Fase | Código | Precio Lista USD
UP20-30N 150 1X230 50 9H | 1 | 59643500 | 385
UPS32-80 N 180 1x230V 50Hz 9H | 1 | 95906448 | 838
UP20-45 N 150 1x230V 50Hz 9H | 1 | 95906472 | 432
UPS32-100 N 180 1x230V 50Hz 9H | 1 | 95906489 | 1085
UPS25-60 N 180 1x230V 50Hz 9H | 1 | 96913085 | 439
UP20-15 N 150 1x230V 50Hz 9H | 1 | 59641500 | 346
UPS25-55 N 180 1x230V 50Hz 9H | 1 | 95906408 | 580
UPS40-50 FN 250 1x230V 50Hz 9H PN6/10 | 1 | 95906422 | 1124
UPS 25-80 N 180 1x230 50Hz 9H | 1 | 95906439 | 695
UPS32-55 N 180 1x230V 50Hz 9H# | 1 | 95906752 | 864
UPS20-60 N 150 1x240V 50Hz 9H | 1 | 96913096 | 464
UPS20-60 N 150 1x230V 50Hz 9H | 1 | 96913106 | 483

## UPS 200
UPS, UPSD 200
Electrobombas Circuladoras para Calefacción y Refrigeración
Características
- Bombas circuladoras para calefacción y refrigeración
- Cojinetes radiales de cerámica lubricados por el líquido bombeado
- Cojinete de empuje en carbono
- Carcasa del rotor y soporte del cojinete en acero inoxidable
- Rotor encapsulado
- Motor de 3 velocidades
Modelo | Fase | Código | Precio Lista USD
UPS32-60 F 1x230-240V PN6/10 | 1 | 96401771 | 795
UPS32-120 F 1x230-240V PN6/10 | 1 | 96401837 | 936
UPS40-60/2 F 1x230-240V PN6/10 | 1 | 96401915 | 928
UPS40-120 F 1x230-240V PN6/10 | 1 | 96401942 | 1092
UPS40-180 F 1x230-240V PN6/10 | 1 | 96401977 | 1256
UPS50-60/2 F 1x230-240V PN6/10 | 1 | 96402053 | 1130
UPS50-120 F 1x230-240V PN6/10 | 1 | 96402101 | 1329
UPS50-180 F 1x230-240V PN6/10 | 1 | 96402134 | 1528
UPS32-120 F 3x400-415 PN6/10 | 1 | 96401839 | 851
UPS65-60/2 F 1x230-240V PN6/10 | 1 | 96402258 | 1329
UPS65-120 F 1x230-240V PN6/10 | 1 | 96402278 | 1563
UPS40-120/2 F 3x400-415V 50 HZ | 1 | 96401944 | 993
UPS32-60 F 3x400-415V PN6/10 | 3 | 96401777 | 723
UPS40-180 F 3x400-415V PN6/10 | 3 | 96401979 | 1141
UPS50-60/2 F 3x400-415V PN6/10 | 3 | 96402055 | 1027
UPS50-120 F 3x400-415V PN6/10 | 3 | 96402103 | 1208
UPS50-180 F 3x400-415V PN6/10 | 3 | 96402136 | 1389
UPS65-60/2 F 3x400-415V PN6/10 | 3 | 96402260 | 1208
UPS65-120 F 3X400-415V 50HZ PN6/10 | 3 | 96402280 | 1421
UPS40-60/2 F 3x400-415 PN6/10 | 3 | 96401917 | 844
UPS80-60 F 3x400-415V PN6 | 3 | 96402391 | 1688
UPS80-60 F 3x400-415V PN10 | 3 | 96402392 | 1755
UPS80-120 F 3x400-415V PN6 | 3 | 96402440 | 1777
UPS80-120 F 3x400-415V PN10 | 3 | 96402441 | 1848

## ALPHA
ALPHA
Circuladora para calefacción y refrigeración con velocidad variable
Características
- Electrobomba circuladora automática
- Variador de frecuencia incorporado
- No requiere control externo de velocidad
- Sistema antibloqueo incorporado
- Lámpara testigo de control
- Enchufe desmontable
ALPHA 2
Modelo | Fase | Código | Precio Lista USD
ALPHA2 25-40 180 1x230V 50Hz 6H | 1 | 99411165 | 370
ALPHA2 25-40 130 1x230V 50Hz 6H | 1 | 99411143 | 370
ALPHA2 25-60 130 1x230V 50Hz 6H | 1 | 99411150 | 425
ALPHA2 25-60 180 1x230V 50Hz 6H | 1 | 99411175 | 425
ALPHA2 32-40 180 1x230V 50Hz 6H | 1 | 99411207 | 407
ALPHA2 32-60 180 1x230V 50Hz 6H | 1 | 99411221 | 468
ALPHA2 25-40 N 130 1x230V 50Hz 6H | 1 | 99411272 | 702
ALPHA2 25-60 N 130 1x230V 50Hz 6H | 1 | 99411287 | 808
ALPHA2 25-40 N 180 1x230V 50Hz 6H | 1 | 99411365 | 702
ALPHA2 25-60 N 180 1x230V 50Hz 6H | 1 | 99411424 | 808
ALPHA2 32-40 N 180 1x230V 50Hz 6H | 1 | 99411432 | 773
ALPHA2 32-60 N 180 1x230V 50Hz 6H | 1 | 99411448 | 887
ALPHA2 25-80 130 1x230V 50Hz 6H | 1 | 99411163 | 529
ALPHA2 25-80 180 1x230V 50Hz 6H | 1 | 99411178 | 529
ALPHA2 15-80 130 1x230V 50Hz 6H | 1 | 99411116 | 529
ALPHA2 32-80 180 1x230V 50Hz 6H | 1 | 99411263 | 585
ALPHA2 25-80 N 130 1x230V 50Hz 6H | 1 | 99411289 | 1006
ALPHA2 25-80 N 180 1x230V 50Hz 6H | 1 | 99411428 | 1005
ALPHA2 32-80 N 180 1x230V 50Hz 6H | 1 | 99411449 | 1222
ALPHA 3
Modelo | Fase | Código | Precio Lista USD
ALPHA3 15-40 130 1x230V 50Hz 6H | 1 | 99371948 | 480
ALPHA3 15-60 130 1x230V 50Hz 6H | 1 | 99371950 | 552
ALPHA3 15-80 130 1x230V 50Hz 6H | 1 | 99371951 | 619
ALPHA3 25-40 130 1x230V 50Hz 6H | 1 | 98890750 | 492
ALPHA3 25-40 180 1x230V 50Hz 6H | 1 | 99371956 | 437
ALPHA3 25-60 130 1x230V 50Hz 6H | 1 | 99371954 | 502
ALPHA3 25-60 180 1x230V 50Hz 6H | 1 | 99371959 | 502
ALPHA3 25-80 130 1x230V 50Hz 6H | 1 | 99371955 | 552
ALPHA3 25-80 180 1x230V 50Hz 6H | 1 | 99371961 | 619
ALPHA3 32-40 180 1x230V 50Hz 6H | 1 | 99371962 | 480
ALPHA3 32-60 180 1x230V 50Hz 6H | 1 | 99371964 | 552
ALPHA3 32-80 180 1x230V 50Hz 6H | 1 | 99371965 | 619

## MAGNA
MAGNA
Electrobombas Circuladoras Calefacción y Refrigeración
Características
Incorpora tecnologia de imanes permanentes
Función AUTOADAPT.
Funciones FLOWADAPT y FLOWLIMIT
Control de presión proporcional.
Control de presión constante.
Control de temperatura constante.
Funcionamiento con curva constante.
Funcionamiento con curva máx. o mín.
Modo de funcionamiento nocturno automático.
El motor no requiere protección externa.
Las bombas de un cabezal para sistemas de calefacción incluyen carcasa aislante.
Amplio rango de temperaturas e independencia entre la temperatura del líquido y la temperatura ambiente.
Modelo | Fase | Código | Precio Lista USD
MAGNA3 25-40 180 1x230V PN10 | 1 | 97924244 | 838
MAGNA3 25-60 180 1x230V PN10 | 1 | 97924245 | 995
MAGNA3 25-80 180 1x230V PN10 | 1 | 97924246 | 1144
MAGNA3 25-100 180 1x230V PN10 | 1 | 97924247 | 1255
MAGNA3 25-120 180 1x230V PN10 | 1 | 97924248 | 1411
MAGNA3 32-40 180 1x230V PN10 | 1 | 97924254 | 1030
MAGNA3 32-60 180 1x230V PN10 | 1 | 97924255 | 1204
MAGNA3 32-80 180 1x230V PN10 | 1 | 97924256 | 1268
MAGNA3 32-100 180 1x230V PN10 | 1 | 97924257 | 1377
MAGNA3 32-100 F 220 1x230V PN6/10 | 1 | 97924258 | 1603
MAGNA3 32-120 F 220 1x230V PN6/10 | 1 | 97924259 | 1924
MAGNA3 40-40 F 220 1x230V PN6/10 | 1 | 97924266 | 1414
MAGNA3 40-60 F 220 1x230V PN6/10 | 1 | 97924267 | 1551
MAGNA3 40-80 F 220 1x230V PN6/10 | 1 | 97924268 | 1924
MAGNA3 40-100 F 220 1x230V PN6/10 | 1 | 97924269 | 2122
MAGNA3 40-120 F 250 1x230V PN6/10 | 1 | 97924270 | 2428
MAGNA3 40-150 F 250 1x230V PN6/10 | 1 | 97924271 | 2877
MAGNA3 40-180 F 250 1x230V PN6/10 | 1 | 97924272 | 3309
MAGNA3 50-40 F 240 1x230V PN6/10 | 1 | 97924280 | 2122
MAGNA3 50-60 F 240 1x230V PN6/10 | 1 | 97924281 | 2500
MAGNA3 50-80 F 240 1x230V PN6/10 | 1 | 97924282 | 2752
MAGNA3 50-100 F 280 1x230V PN6/10 | 1 | 97924283 | 2913
MAGNA3 50-120 F 280 1x230V PN6/10 | 1 | 97924284 | 3075
MAGNA3 50-150 F 280 1x230V PN6/10 | 1 | 97924285 | 3543
MAGNA3 50-180 F 280 1x230V PN6/10 | 1 | 97924286 | 4154
MAGNA3 50-40 F 240 1x230V PN16 | 1 | 97924287 | 2483
MAGNA3 65-40 F 340 1x230V PN6/10 | 1 | 97924294 | 2662
MAGNA3 65-60 F 340 1x230V PN6/10 | 1 | 97924295 | 3039
MAGNA3 65-80 F 340 1x230V PN6/10 | 1 | 97924296 | 3309
MAGNA3 65-100 F 340 1x230V PN6/10 | 1 | 97924297 | 3489
MAGNA3 65-120 F 340 1x230V PN6/10 | 1 | 97924298 | 3741
MAGNA3 65-150 F 340 1x230V PN6/10 | 1 | 97924299 | 4370
MAGNA3 80-40 F 360 1x230V PN6 | 1 | 97924306 | 3183
MAGNA3 80-60 F 360 1x230V PN6 | 1 | 97924307 | 3507
MAGNA3 80-80 F 360 1x230V PN6 | 1 | 97924308 | 3777
MAGNA3 80-100 F 360 1x230V PN6 | 1 | 97924309 | 4187
MAGNA3 80-120 F 360 1x230V PN6 | 1 | 97924310 | 4699
MAGNA3 100-40 F 450 1x230V PN6 | 1 | 97924311 | 3741
MAGNA3 100-60 F 450 1x230V PN6 | 1 | 97924312 | 4082
MAGNA3 100-80 F 450 1x230V PN6 | 1 | 97924313 | 4498
MAGNA3 100-100 F 450 1x230V PN6 | 1 | 97924314 | 4900
MAGNA3 100-120 F 450 1x230V PN6 | 1 | 97924315 | 5559
MAGNA3 80-40 F 360 1x230V PN10 | 1 | 97924316 | 3342
MAGNA3 80-60 F 360 1x230V PN10 | 1 | 97924317 | 3682
MAGNA3 80-80 F 360 1x230V PN10 | 1 | 97924318 | 3965
MAGNA3 80-100 F 360 1x230V PN10 | 1 | 97924319 | 4397
MAGNA3 80-120 F 360 1x230V PN10 | 1 | 97924320 | 4934
MAGNA3 100-40 F 450 1x230V PN10 | 1 | 97924321 | 3928
MAGNA3 100-60 F 450 1x230V PN10 | 1 | 97924322 | 4286
MAGNA3 100-80 F 450 1x230V PN10 | 1 | 97924323 | 4723
MAGNA3 100-100 F 450 1x230V PN10 | 1 | 97924324 | 5145
MAGNA3 100-120 F 450 1x230V PN10 | 1 | 97924325 | 5837
MAGNA3 80-40 F 360 1x230V PN16 | 1 | 97924326 | 3724
MAGNA3 25-40 N 180 1x230V PN10 | 1 | 97924336 | 1298
MAGNA3 25-60 N 180 1x230V PN10 | 1 | 97924337 | 1589
MAGNA3 25-80 N 180 1x230V PN10 | 1 | 97924338 | 1774
MAGNA3 25-100 N 180 1x230V PN10 | 1 | 97924339 | 1945
MAGNA3 25-120 N 180 1x230V PN10 | 1 | 97924340 | 2188
MAGNA3 32-40 N 180 1x230V PN10 | 1 | 97924341 | 1596
MAGNA3 32-60 N 180 1x230V PN10 | 1 | 97924342 | 1866
MAGNA3 32-80 N 180 1x230V PN10 | 1 | 97924343 | 1965
MAGNA3 32-100 N 180 1x230V PN10 | 1 | 97924344 | 2134
MAGNA3 32-100 F N 220 1x230V PN6/10 | 1 | 97924345 | 2485
MAGNA3 32-120 F N 220 1x230V PN6/10 | 1 | 97924346 | 3010
MAGNA3 40-40 F N 220 1x230V PN6/10 | 1 | 97924347 | 2191
MAGNA3 40-60 F N 220 1x230V PN6/10 | 1 | 97924348 | 2560
MAGNA3 40-80 F N 220 1x230V PN6/10 | 1 | 97924349 | 2983
MAGNA3 40-100 F N 220 1x230V PN6/10 | 1 | 97924350 | 3289
MAGNA3 40-120 F N 250 1x230V PN6/10 | 1 | 97924351 | 3624
MAGNA3 40-150 F N 250 1x230V PN6/10 | 1 | 97924352 | 4460
MAGNA3 40-180 F N 250 1x230V PN6/10 | 1 | 97924353 | 5129
MAGNA3 50-40 F N 240 1x230V PN6/10 | 1 | 97924354 | 3289
MAGNA3 50-60 F N 240 1x230V PN6/10 | 1 | 97924355 | 3875
MAGNA3 50-80 F N 240 1x230V PN6/10 | 1 | 97924356 | 4265
MAGNA3 50-100 F N 280 1x230V PN6/10 | 1 | 97924357 | 4516
MAGNA3 50-120 F N 280 1x230V PN6/10 | 1 | 97924358 | 4767
MAGNA3 50-150 F N 280 1x230V PN6/10 | 1 | 97924359 | 5491
MAGNA3 50-180 F N 280 1x230V PN6/10 | 1 | 97924360 | 6439
MAGNA3 65-40 F N 340 1x230V PN6/10 | 1 | 97924361 | 4125
MAGNA3 65-60 F N 340 1x230V PN6/10 | 1 | 97924362 | 4711
MAGNA3 65-80 F N 340 1x230V PN6/10 | 1 | 97924363 | 5129
MAGNA3 65-100 F N 340 1x230V PN6/10 | 1 | 97924364 | 5408
MAGNA3 65-120 F N 340 1x230V PN6/10 | 1 | 97924365 | 5798
MAGNA3 65-150 F N 340 1x230V PN6/10 | 1 | 97924366 | 6802
MAGNA3 D 32-40 180 1x230V PN10 | 1 | 97924449 | 1902
MAGNA3 D 32-60 180 1x230V PN10 | 1 | 97924450 | 2224
MAGNA3 D 32-80 180 1x230V PN10 | 1 | 97924451 | 2347
MAGNA3 D 32-100 180 1x230V PN10 | 1 | 97924452 | 2548
MAGNA3 D 32-100 F 220 1x230V PN6/10 | 1 | 97924453 | 2968
MAGNA3 D 32-120 F 220 1x230V PN6/10 | 1 | 97924454 | 3595
MAGNA3 D 40-40 F 220 1x230V PN6/10 | 1 | 97924461 | 2611
MAGNA3 D 40-60 F 220 1x230V PN6/10 | 1 | 97924462 | 2871
MAGNA3 D 40-80 F 220 1x230V PN6/10 | 1 | 97924463 | 3561
MAGNA3 D 40-100 F 220 1x230V PN6/10 | 1 | 97924464 | 3927
MAGNA3 D 40-120 F 250 1x230V PN6/10 | 1 | 97924465 | 4493
MAGNA3 D 40-150 F 250 1x230V PN6/10 | 1 | 97924466 | 5325
MAGNA3 D 40-180 F 250 1x230V PN6/10 | 1 | 97924467 | 6124
MAGNA3 D 50-40 F 240 1x230V PN6/10 | 1 | 97924475 | 3927
MAGNA3 D 50-60 F 240 1x230V PN6/10 | 1 | 97924476 | 4626
MAGNA3 D 50-80 F 240 1x230V PN6/10 | 1 | 97924477 | 5092
MAGNA3 D 50-100 F 280 1x230V PN6/10 | 1 | 97924478 | 5392
MAGNA3 D 50-120 F 280 1x230V PN6/10 | 1 | 97924479 | 5691
MAGNA3 D 50-150 F 280 1x230V PN6/10 | 1 | 97924480 | 6557
MAGNA3 D 50-180 F 280 1x230V PN6/10 | 1 | 97924481 | 7688
MAGNA3 D 65-40 F 340 1x230V PN6/10 | 1 | 97924489 | 4926
MAGNA3 D 65-60 F 340 1x230V PN6/10 | 1 | 97924490 | 5625
MAGNA3 D 65-80 F 340 1x230V PN6/10 | 1 | 97924491 | 6124
MAGNA3 D 65-100 F 340 1x230V PN6/10 | 1 | 97924492 | 6457
MAGNA3 D 65-120 F 340 1x230V PN6/10 | 1 | 97924493 | 6923
MAGNA3 D 65-150 F 340 1x230V PN6/10 | 1 | 97924494 | 8104
MAGNA3 D 80-40 F 360 1x230V PN6 | 1 | 97924501 | 5891
MAGNA3 D 80-60 F 360 1x230V PN6 | 1 | 97924502 | 6490
MAGNA3 D 80-80 F 360 1x230V PN6 | 1 | 97924503 | 6989
MAGNA3 D 80-100 F 360 1x230V PN6 | 1 | 97924504 | 7732
MAGNA3 D 80-120 F 360 1x230V PN6 | 1 | 97924505 | 8678
MAGNA3 D 100-40 F 450 1x230V PN6 | 1 | 97924506 | 6923
MAGNA3 D 100-60 F 450 1x230V PN6 | 1 | 97924507 | 7555
MAGNA3 D 100-80 F 450 1x230V PN6 | 1 | 97924508 | 8306
MAGNA3 D 100-100 F 450 1x230V PN6 | 1 | 97924509 | 9049
MAGNA3 D 100-120 F 450 1x230V PN6 | 1 | 97924510 | 10265
MAGNA3 D 80-40 F 360 1x230V PN10 | 1 | 97924511 | 6186
MAGNA3 D 80-60 F 360 1x230V PN10 | 1 | 97924512 | 6815
MAGNA3 D 80-80 F 360 1x230V PN10 | 1 | 97924513 | 7339
MAGNA3 D 80-100 F 360 1x230V PN10 | 1 | 97924514 | 8119
MAGNA3 D 80-120 F 360 1x230V PN10 | 1 | 97924515 | 9111
MAGNA3 D 100-40 F 450 1x230V PN10 | 1 | 97924516 | 7269
MAGNA3 D 100-60 F 450 1x230V PN10 | 1 | 97924517 | 7933
MAGNA3 D 100-80 F 450 1x230V PN10 | 1 | 97924518 | 8722
MAGNA3 D 100-100 F 450 1x230V PN10 | 1 | 97924519 | 9501
MAGNA3 D 100-120 F 450 1x230V PN10 | 1 | 97924520 | 10778
MAGNA3 32-40 F 220 1x230V PN6/10 | 1 | 98333834 | 1134
MAGNA3 32-40 F N 220 1x230V PN6/10 | 1 | 98333836 | 1758
MAGNA3 D 32-40 F 220 1x230V PN6/10 | 1 | 98333840 | 2095
MAGNA3 32-60 F 220 1x230V PN6/10 | 1 | 98333854 | 1326
MAGNA3 32-60 F N 220 1x230V PN6/10 | 1 | 98333856 | 2056
MAGNA3 D 32-60 F 220 1x230V PN6/10 | 1 | 98333860 | 2450
MAGNA3 32-80 F 220 1x230V PN6/10 | 1 | 98333874 | 1408
MAGNA3 32-80 F N 220 1x230V PN6/10 | 1 | 98333876 | 2183
MAGNA3 D 32-80 F 220 1x230V PN6/10 | 1 | 98333880 | 2608
MAGNA3 32-120 180 1x230V PN10 | 1 | 98609707 | 1490
MAGNA3 32-120 N 180 1x230V PN10 | 1 | 98609711 | 2309

## Certificados
Certificados disponibles
Todos los certificados deben solicitarse en la misma orden de compra donde se solicita la bomba, incluyendo codigo SAP y haciendo referencia a que bomba se le solicita el certificado.
La solicitud de cualquier de estos certificados luego de despachada la bomba desde fabrica sera nula.
Para certificados de punto de trabajo, se debe hacer mencion en la orden de compra que punto de trabajo se requiere testear y certificar, de no mencionarse esto en la orden de compra se asumira el punto nominal del equipo y se entregara certificado de este.
CR 1-10, CRI 1-10, CRN 1-10
NOMBRE | CÓDIGO
Certificate of compliance with the order (EN10204 2.1) | 96507895
Test certificate. Non-specific inspection and testing (EN10204 2.2) | 96507896
Inspection certificate. (EN10204 3.1) | 96507897
Standard Test report acc. to ISO9906: 2012, Grade 3B | 96507930
Duty point verification report (QH only), acc. to ISO9906: 2012 Grade 3B | 96539699
Material specification report | 96507928
Standard Test report acc. to ISO9906: 2012, Grade 3B (Ensamble local) | 99993810
CR 15-155, CRI 15-20, CRN 15-155
NOMBRE | CÓDIGO
Certificate of compliance with the order (EN10204 2.1) | 96507895
Test certificate. Non-specific inspection and testing (EN10204 2.2) | 96507896
Inspection certificate. (EN10204 3.1) | 96507897
Standard Test report acc. to ISO9906: 2012, Grade 3B | 96507930
Duty point verification report (QH only), acc. to ISO9906: 2012 Grade 3B | 96539699
Material specification report | 96507928
Standard Test report acc. to ISO9906: 2012, Grade 3B (Sólo ensamble local) | 99993810
CRE - CRIE - CRNE
NOMBRE | CÓDIGO
Certificate of compliance with the order (EN10204 2.1) | 96507895
Test certificate. Non-specific inspection and testing (EN10204 2.2) | 96507896
Inspection certificate. (EN10204 3.1) | 96507897
Standard Test report acc. to ISO9906: 2012, Grade 3B | 96507930
Duty point verification report (QH only), acc. to ISO9906: 2012 Grade 3B | 96539699
Material specification report | 96507928
Hydro MPC
NOMBRE | CÓDIGO
Certificate of compliance with the order (EN10204 2.1) | 96507895
Test certificate. Non-specific inspection and testing (EN10204 2.2) | 97917311
Inspection certificate. (EN10204 3.1) (booster, incluye prueba hidráulica) | 96575375
Standard Test report acc. to ISO9906: 2012, Grade 3B (1 por bomba) | 96507930
Test certificate. Non-specific inspection and testing (EN10204 2.2) (1 por bomba) | 96507896
CM
NOMBRE | CÓDIGO
Standard Test report acc. to ISO9906: 2012, Grade 3B | 96507930
Certificate of compliance with the order (EN10204 2.1) | 96507895
Test certificate. Non-specific inspection and testing (EN10204 2.2) | 96507896
Inspection certificate. (EN10204 3.1) | 96507897
Duty point verification report (QH only), acc. to ISO9906: 2012 Grade 3B | 96539699
Material specification report | 96507928
CMI
NOMBRE | CÓDIGO
Standard Test report acc. to ISO9906: 2012, Grade 3B | 96507930
Certificate of compliance with the order (EN10204 2.1) | 96507895
Test certificate. Non-specific inspection and testing (EN10204 2.2) | 96507896
Inspection certificate. (EN10204 3.1) | 96507897
Duty point verification report (QH only), acc. to ISO9906: 2012 Grade 3B | 96539699
Material specification report | 96507928
CMN, CME
NOMBRE | CÓDIGO
Standard Test report acc. to ISO9906: 2012, Grade 3B | 96507930
Certificate of compliance with the order (EN10204 2.1) | 96507895
Test certificate. Non-specific inspection and testing (EN10204 2.2) | 96507896
Inspection certificate. (EN10204 3.1) | 96507897
Duty point verification report (QH only), acc. to ISO9906: 2012 Grade 3B | 96539699
Material specification report | 96507928
NK, NKG hierro fundido
NOMBRE | CÓDIGO
Certificate of compliance with the order (EN10204 2.1) | 96507895
Test certificate. Non-specific inspection and testing (EN10204 2.2) | 96507896
Inspection certificate. (EN10204 3.1) | 96507897
Standard Test report acc. to ISO9906: 2012, Grade 3B | 96507930
Duty point verification report (QH only), acc. to ISO9906: 2012 Grade 3B | 96539699
Material specification report | 96507928
NB, NBG hierro fundido
NOMBRE | CÓDIGO
Certificate of compliance with the order (EN10204 2.1) | 96507895
Test certificate. Non-specific inspection and testing (EN10204 2.2) | 96507896
Inspection certificate. (EN10204 3.1) | 96507897
Standard Test report acc. to ISO9906: 2012, Grade 3B | 96507930
Duty point verification report (QH only), acc. to ISO9906: 2012 Grade 3B | 96539699
Material specification report | 96507928
NK(E), NB(E), NKG(E), NBG(E)
NOMBRE | CÓDIGO
Certificate of compliance with the order (EN10204 2.1) | 96507895
Test certificate. Non-specific inspection and testing (EN10204 2.2) | 96507896
Inspection certificate. (EN10204 3.1) | 96507897
Standard Test report acc. to ISO9906: 2012, Grade 3B | 96507930
Duty point verification report (QH only), acc. to ISO9906: 2012 Grade 3B | 96539699
Material specification report | 96507928
NK(E), NB(E), NKG(E), NBG(E) acero inoxidable
NOMBRE | CÓDIGO
Certificate of compliance with the order (EN10204 2.1) | 96507895
Test certificate. Non-specific inspection and testing (EN10204 2.2) | 96507896
Inspection certificate. (EN10204 3.1) | 96507897
Standard Test report acc. to ISO9906: 2012, Grade 3B | 96507930
Duty point verification report (QH only), acc. to ISO9906: 2012 Grade 3B | 96539699
Material specification report | 96507928
SL1, SLV
NOMBRE | CÓDIGO
Certificate of compliance with the order (EN10204 2.1) | 96507895
Test certificate. Non-specific inspection and testing (EN10204 2.2) | 99695793
Inspection certificate. (EN10204 3.1) | 96507897
Standard Test report acc. to ISO9906: 2012, Grade 3B | 96507930
Duty point verification report (QH only), acc. to ISO9906: 2012 Grade 3B | 96539699
Material specification report | 96507928
SE1, SEV
NOMBRE | CÓDIGO
Certificate of compliance with the order (EN10204 2.1) | 96507895
Test certificate. Non-specific inspection and testing (EN10204 2.2) | 99695793
Inspection certificate. (EN10204 3.1) | 96507897
Standard Test report acc. to ISO9906: 2012, Grade 3B | 96507930
Duty point verification report (QH only), acc. to ISO9906: 2012 Grade 3B | 96539699
Material specification report | 96507928
Unilift AP, KP
NOMBRE | CÓDIGO
Certificate of compliance with the order (EN10204 2.1) | 96507895
Test certificate. Non-specific inspection and testing (EN10204 2.2) | 96507896
Inspection certificate. (EN10204 3.1) | 96507897
Standard Test report acc. to ISO9906: 2012, Grade 3B | 96507930
Material specification report | 96507928
TP(E), TPD(E) (por bomba, si es TPD se duplica el valor)
NOMBRE | CÓDIGO
Certificate of compliance with the order (EN10204 2.1) | 96507895
Test certificate. Non-specific inspection and testing (EN10204 2.2) | 96507896
Inspection certificate. (EN10204 3.1) | 96507897
Standard Test report acc. to ISO9906: 2012, Grade 3B | 96507930
Duty point verification report (QH only), acc. to ISO9906: 2012 Grade 3B | 96539699
Material specification report | 96507928
UPS, UPSD (por bomba, si es UPSD se duplica el valor)
NOMBRE | CÓDIGO
Certificate of compliance with the order (EN10204 2.1) | 96507895
Test certificate. Non-specific inspection and testing (EN10204 2.2) | 96507896
MAGNA, MAGNA D (por bomba, si es MAGNA D se duplica el valor)
NOMBRE | CÓDIGO
Certificate of compliance with the order (EN10204 2.1) | 96507895
Test certificate. Non-specific inspection and testing (EN10204 2.2) | 96507896
Inspection certificate. (EN10204 3.1) | 96507897