## Tapa
LISTA DE PRECIOS
Año 2025
Valida hasta 31 de Diciembre 2025
Bombas Grundfos Chile SpA.
Camino Lo Echevers 550, Edificio 6- Módulo 49
Quilicura, Santiago
www.grundfos.com
Teléfono 56 - 2 - 3319 5700
Email: chile@grundfos.com

## Indice
Bombas de pozo profundo y Motores | SQ
SP A
SP 7-9-11-14
SP 18
SP 30
SP 46 - 60
SP 77 - 95
SP 125- 160- 215
Motores MMS
Motores MS
Motores Sumergibles
SP con motores
MP204
Grupos de Presión | UPA
Comfort
Scala1
Scala2
JP y PM
CMBE TWIN
Hydro Multi-E
Hydro MPC-E
Tanques Diafragma
Centrifugas Horizontales Multi-Etapas | CM
CMI
CMN
Centrifugas Horizontales Normalizadas | NB 2 POLOS
NB 4 POLOS
NK 2 POLOS
NK 4 POLOS
Centrifugas Verticales Multi-Etapas | Contrabridas CR
Contrabridas CRN
CR
CRI
CRN
CRE
CRIE
CRNE
FPV CR
Variadores de frecuencia | CUE
VLT
Renovables (Linea Flex) | SQFlex
CRFlex
RSI
Recirculación, Calefacción y Refrigeración | UP UPS
UPSD 200
ALPHA
MAGNA
TP
TP Bronce
TPD
TPE TPED
Bombas de Achique y Efluentes | UNILIFT KP
UNILIFT AP
UNILIFT APB
DWK
SEG
SL1
SLV
SE1
SEV
Tableros LC
Control DC y Acc. Electronicos
Certificados bombas | Certificados
VIGENCIA: Desde 01 de enero de 2025 a 31 de diciembre de 2025

## Condiciones Generales
Condiciones Generales
INTRODUCCIÓN
1. APLICACIÓN
1.1 Estos Términos y Condiciones Generales de Venta y Entrega de productos y servicios (“Términos y Condiciones Generales”) son aplicables a la entrega por BOMBAS GRUNDFOS CHILE SPA (“Grundfos”) con domicilio en Lo Echevers 550, Edificio 6.0, Módulo 49, Quilicura, Santiago, RUT 76.221.370-2 (en adelante, “GRUNDFOS”), de productos, servicios, y productos en conexión con servicios al cliente.
1.2 Las partes han celebrado un contrato, cuando la oferta de una parte es aceptada por la otra parte, sin reservas ni modificaciones. La recepción de productos o servicios por el cliente constituye una aceptación de hecho. La oferta, la aceptación, los Términos y Condiciones Generales (sin importar referencia o falta de referencia), y cualquier otro documento explícitamente aceptado por Grundfos, constituyen el contrato de la compra de productos o servicios del cliente (el “Contrato”).
1.3 El cliente debe asegurar que la aceptación de Grundfos corresponda a la oferta del cliente. Si el cliente no notifica a Grundfos de cualquier falta de correspondencia dentro del plazo de 10 días hábiles, la aceptación de Grundfos será vinculante para el cliente.
2. INFORMACIÓN POR GRUNDFOS
2.1 Al cliente se le recomienda buscar cualquier asesoría técnica de un tercero. Grundfos no es responsable por la información entregada al cliente (o a cualquier tercero actuando en representación del cliente) antes, en el momento, o después que el Contrato haya entrado en vigencia, a menos que las partes hayan celebrado un contrato por escrito incluyendo la asesoría de Grundfos y un pago separado por dicha asesoría.
2.2 Si las partes celebran un contrato basado en asesoría de Grundfos, entonces la asesoría de Grundfos se entrega solamente dentro del campo de operación de Grundfos, según su leal saber y entender al momento que la asesoría fue entregada y únicamente basada en la información proporcionada por el cliente a Grundfos.
REGULACIÓN ESPECÍFICA AL PRODUCTO
3. INSPECCIÓN DE GRUNDFOS
3.1 Todos los productos están sujetos a inspección y testeo estándar antes de ser despachados desde la fábrica. Grundfos podrá entregar un certificado de testeo a petición del cliente y con un costo solicitado por Grundfos. El certificado de testeo tiene la intención de establecer el hecho que los productos son fabricados siguiendo las especificaciones de Grundfos a menos que los productos no sean aprobados en el testeo.
4. ENTREGA DE LOS PRODUCTOS Y TIEMPO DE ENTREGA.
4.1 Grundfos entregará todos los productos en el lugar y tiempo estipulados por escrito, siempre que el cliente haya asegurado que todos los detalles técnicos y formalidades en relación a la ejecución del contrato estén disponibles para Grundfos.
4.2 Si los productos no son entregados en 90 días desde la fecha estipulada de entrega, el cliente podrá dar por terminada con causa justificada, mediante notificación escrita, la parte del Contrato relacionada con los productos atrasados.
4.3 Si el cliente rechaza la entrega (en todo o en parte) en la fecha estipulada, el cliente deberá pagar como si la entrega hubiese sido realizada, y Grundfos tendrá el derecho a ser indemnizado por cualquier daño imputable al cliente, sufrido debido a la no-entrega incluyendo transporte adicional y costos de almacenamiento. Grundfos podrá alternativamente poner término al Contrato (o una parte del mismo) y buscar indemnización del cliente por cualquier daño sufrido a causa de la no-entrega, incluyendo cualquier costo de transporte adicional.
4.4 Grundfos podrá hacer entrega de los productos en partes, en cualquier orden o secuencia.
5. RIESGO Y TÍTULO
5.1 El plazo de entrega de Grundfos de los productos es DAP (cf. Incoterms 2020) en el lugar de entrega según lo estipulado en el Contrato.
5.2 Para los productos entregados en conexión con servicios, el riesgo de pérdida o daños a los productos pasará al cliente al momento de terminar los servicios. Sin embargo, si los productos son entregados en conjunto con los servicios, pero de tal manera que los productos son provisoriamente colocados en el sitio del cliente/usuario final hasta su instalación (sin que Grundfos esté presente en el lugar), el riesgo de los productos pasará al cliente cuando Grundfos entregue los productos al sitio.
5.3 La propiedad de los productos no pasará al cliente hasta que Grundfos haya recibido el pago íntegro. Si el cliente no paga, Grundfos tendrá derecho a la devolución de los productos a costo exclusivo del cliente. Dicha retención de propiedad no afecta la transferencia de riesgo.
6. EXAMEN
6.1 Inmediatamente al momento de la entrega de los productos (no entregados ni instalados en conexión a servicios), el cliente deberá examinar los productos para ver si tienen defectos visibles, o falta de productos, y asegurar que los productos entregados cumplen con la confirmación de compra. Si el cliente no realiza dicho examen y no notifica a Grundfos oportunamente, el cliente perderá su derecho a reclamar por cualquier defecto en los productos entregados, siempre que el cliente hubiese podido descubrirlos durante dicho examen.
REGULACIÓN ESPECÍFICA DE SERVICIOS
7. ENTREGA DE SERVICIOS Y TIEMPO DE ENTREGA
7.1 Grundfos realizará los servicios profesionalmente y con calidad.
7.2 Grundfos realizará los servicios en el lugar y el tiempo estipulados, siempre que todos los detalles técnicos y formalidades en relación a la ejecución del Contrato estén disponibles para Grundfos.
7.3 Grundfos realizará los servicios durante el horario de trabajo normal de conformidad a su política de rendimiento y entrega vigentes en ese momento (los fines de semana y feriados nacionales están fuera del horario de trabajo normal). Las partes pueden acordar que Grundfos realizará trabajos fuera del horario normal de trabajo; Grundfos facturará dichas horas según las tarifas aplicables de Grundfos.
7.4 Si Grundfos no ha realizado ni entregado los servicios dentro de 90 días desde la fecha estipulada de entrega, el cliente tendrá el derecho de poner término por causa justificada, mediante notificación escrita, a la parte del Contrato que está en mora.
7.5 La cláusula 4.3 será aplicable si el cliente no recibe la entrega de los servicios o parte de los mismos según lo estipulado.
7.6 Grundfos realizará esfuerzos razonables para cumplir con todas las reglas y regulaciones de salud y seguridad, y cualquier otro requisito razonable de seguridad que sea aplicable en las instalaciones del cliente, y que este último haya comunicado a Grundfos. Grundfos no será responsable por cualquier incumplimiento de sus obligaciones bajo el Contrato, en la medida que dicho incumplimiento sea debido al cumplimiento por parte de Grundfos de las regulaciones de salud y seguridad del cliente, a menos que Grundfos haya recibido una copia escrita de dichas regulaciones antes de celebrar el Contrato.
7.7 A menos que se acuerde lo contrario, Grundfos realizará los servicios a través de una persona. Oportunamente antes de la ejecución de los servicios por Grundfos, el cliente informará a Grundfos si la ejecución de los servicios requerirá más de una persona. Si el cliente no informa lo anterior, Grundfos podrá facturar todos los costos devengados al cliente, incluso sin terminar los servicios.
7.8 Grundfos tendrá derecho a subcontratar cualquiera de sus obligaciones sin el consentimiento del cliente. Grundfos será responsable por cualquier acción u omisión de sus subcontratistas.
8. OBLIGACIONES DEL CLIENTE
8.1 El cliente deberá (a su propio costo) y cuando sea relevante, asegurar que sus clientes y usuarios finales:
(a) cooperen con Grundfos en toda materia relacionada con la entrega de los servicios;
(b) proporcionen a Grundfos y a sus representantes el acceso a las instalaciones del cliente y otras instalaciones, según sea razonablemente requerido para la entrega de los servicios;
(c) proporcionen iluminación, calefacción, electricidad, ventilación y drenaje adecuados según los requisitos razonables de Grundfos;
(d) informen a un ingeniero o representante de Grundfos en cada visita, de cualquier rendimiento insatisfactorio o irregular del producto sobre el cual Grundfos está realizando servicios;
(e) proporcionen a Grundfos los documentos, información, herramientas y materiales requeridos para la adecuada entrega de los servicios (“Materiales de Insumo”) y aseguren que los Materiales de Insumo sean exactos en todo aspecto material;
(f) aseguren que todos los Materiales de Insumo estén en buenas condiciones de trabajo e idoneidad para el propósito para el cual sean usados en relación a los servicios;
(g) preparen y mantengan las instalaciones relevantes para el suministro de los servicios, incluyendo identificar, monitorear, remover y disponer de cualquier material tóxico cumpliendo con todas las leyes aplicables, antes y durante la ejecución de los servicios;
(h) informen a Grundfos de cualquier regla o regulación de salud y seguridad y cualquier otro requisito de seguridad razonable que sea aplicable en las instalaciones del cliente;
(i) obtener y mantener todos los permisos, autorizaciones, licencias y aprobaciones y consentimientos necesarios y cumplir con toda la legislación relevante que permita a Grundfos – (i) entregar los servicios en las instalaciones del cliente y – (ii) usar los Materiales de Insumo;
(j) garanticen que el cliente es el dueño de cualquier equipo o sistema que requiere de servicios; y
(k) en la medida que pueda interferir con la ejecución de los servicios, no proporcionen u otorguen acceso a terceros, con el objeto de inspeccionar o desensamblar ningún equipo o sistema que deba recibir servicios.
REGULACIÓN GENERAL
9. PRECIO, TÉRMINOS DE PAGO Y FACTURACIÓN
9.1 El precio de los productos y servicios será el establecido por Grundfos en el Contrato.
9.2 Grundfos facturará al cliente al momento de la entrega. El cliente pagará a Grundfos según lo establecido en la orden de confirmación o en la ausencia de dicha orden dentro de treinta (30) días desde la fecha de la factura.
9.3 Los montos a pagar por el cliente no incluyen impuesto al valor agregado, impuestos por ventas u otros impuestos específicos que puedan cobrarse. El cliente pagará todos los anteriores al mismo tiempo que el pago de los productos o servicios relacionados.
9.4 Cumpliendo con la legislación aplicable, el cliente deberá (i) pagar las retenciones de impuestos directamente a la entidad gubernamental apropiada según lo requiera la legislación aplicable; (ii) a solicitud de Grundfos, proporcionar un certificado de impuestos a Grundfos que demuestre que el cliente ha pagado las retenciones de impuestos; (iii) pagar a Grundfos solamente los ingresos netos después que el cliente haya pagado las retenciones de impuestos; y (iv) cooperar completamente con Grundfos en la búsqueda de una renuncia o reducción de retenciones de impuestos y llenar y presentar oportunamente todos los documentos relevantes.
9.5 Si el cliente no paga en la fecha debida, Grundfos podrá, sin ningún efecto sobre cualquier otro derecho o recurso que Grundfos pueda tener bajo las leyes aplicables, demandar el pago por avisos de cobranza, cobros de cobranza e intereses. El interés se fija en 2% al mes (o la tasa de interés más alta bajo las leyes aplicables). Los intereses se devengarán diariamente desde la fecha debida hasta el pago efectivo del monto vencido en mora. Grundfos también podrá (i) condicionar el suministro al pago garantizado y suspender otras entregas hasta que el cliente haya proporcionado la garantía requerida por Grundfos; o (ii) suspender el suministro de entregas futuras hasta que el cliente haya pagado íntegramente los montos vencidos.
10. GARANTÍA
LA GARANTÍA
10.1 Grundfos garantiza la entrega de los productos y servicios de conformidad al Contrato. Un producto está cubierto por la garantía solamente si tiene defectos de materiales o de fabricación por parte de Grundfos.
10.2 Sin alterar la naturaleza general de la Cláusula 10.1, los daños no están cubiertos por la garantía si se deben -entre otros- a: desgaste natural; uso de los productos para aplicaciones para los cuales no están destinados; instalación de los productos en un ambiente no adecuado para los productos en cuestión; modificaciones, alteraciones o reparaciones de los productos o servicios realizados por el cliente o un tercero (no actuando en representación de Grundfos); el no seguir las instrucciones de Grundfos, por ejemplo, en el manual de instalación, operación, mantenimiento o de servicio; instalación, montaje, operación (por ejemplo el uso de cualquier producto de Grundfos fuera de sus especificaciones) o mantención que no sea de conformidad al manual de instalación, operación, mantenimiento o servicio o según las buenas prácticas de la industria; el uso de equipos auxiliares con fallas o inadecuados en combinación con los productos o servicios; la aplicación de repuestos de mala calidad (excluyendo la aplicación de cualquier repuesto original de Grundfos); daños accidentales o intencionales o el mal uso de los productos o servicios por el cliente o un tercero (que no esté actuando en representación de Grundfos); y el incumplimiento del cliente o de su propio producto con las leyes y regulaciones aplicables. Adicionalmente, la garantía no cubre que el producto esté destinado a un propósito en particular o podrá cumplir sus especificaciones en la aplicación efectiva.
PERIODO DE GARANTÍA
10.3 Para que la garantía sea aplicable, el cliente debe notificar a Grundfos de un defecto oportunamente después que el cliente toma conocimiento o debería haber tomado conocimiento del defecto, y (i) para los productos, el cliente debe en todo aspecto notificar a Grundfos de conformidad a las condiciones de garantía establecidas en la cotización de Grundfos del producto, o, si nada se establece en la cotización de Grundfos, a más tardar 24 meses desde la fecha de entrega del producto, sin embargo en cualquier caso no excediendo los 30 meses desde la fecha de producción, y (ii) para los servicios, el cliente debe notificar a Grundfos de conformidad a las condiciones de garantía establecidas en la cotización de Grundfos para la ejecución de los servicios, o si nada se establece en la cotización de Grundfos, a más tardar 6 meses desde la ejecución de los servicios (el “Periodo de Notificación de Garantía”).
10.4 En el evento de saneamiento de defectos, el Periodo de Notificación de Garantía relacionado al producto y servicios como tales sigue siendo el mismo después del saneamiento, sin embargo
(a) si parte de un producto es reparado o reemplazado, el Periodo de Notificación de Garantía relacionado a dicha parte reparada/reemplazada será de 6 meses desde la fecha de reparación o reemplazo a menos que Grundfos especifique lo contrario, siempre que el periodo de 6 meses no venza antes del vencimiento del Periodo de Notificación de Garantía inicial del producto, y
(b) si el producto completo como tal (por ejemplo, una bomba) es reemplazado, comenzará un nuevo Periodo de Notificación de Garantía de 24 meses desde la fecha de la nota de entrega (con un máximo de 30 meses desde la fecha de producción) del producto reemplazado, a menos que Grundfos especifique lo contrario.
Sin perjuicio de lo anterior, el Periodo de Notificación de Garantía no excederá los 60 meses calculados desde la fecha de producción del primer producto entregado ya sea que el cliente haya adquirido un Periodo de Notificación de Garantía extendido o no.
SANEAMIENTO DE DEFECTOS
10.5 Sujeto a los términos del Contrato, Grundfos saneará un producto o servicio (o parte del mismo) cubierto por la garantía. Grundfos decidirá si sanea mediante reparación o reemplazo (en todo o en parte) del producto o servicio (o parte del mismo). Grundfos saneará defectos lo antes posible dentro del horario de trabajo normal.
10.6 El lugar de los trabajos de saneamiento será el siguiente:
(a) Para todos los productos incluyendo productos entregados en conexión con servicios, el cliente debe devolver el producto defectuoso al taller de Grundfos para su reparación o reemplazo, a menos que Grundfos decida que el trabajo de saneamiento tendrá lugar en el lugar de entrega o el sitio del usuario final.
(b) Para los servicios, Grundfos inspecciona y repara o reemplaza los servicios defectuosos en el sitio de la instalación del usuario final.
10.7 Grundfos asumirá sus costos por la reparación o reemplazo de productos y servicios defectuosos. Sin embargo,
(a) Los costos de transporte relacionados a un producto (o parte del mismo) defectuoso incluyendo productos entregados en conexión con servicios, serán distribuidos de la siguiente manera:
(i) El cliente cubre cualquier gasto en relación al transporte, viajes y tiempos de viaje del personal de Grundfos y el producto (o parte del mismo) entre el lugar en el cual Grundfos entregó el producto y la ubicación del producto (si es distinto al lugar de entrega).
(ii) Grundfos cubre todos los gastos relacionados a transporte, viajes y tiempos de viaje del personal de Grundfos y el producto (o parte del mismo) entre Grundfos y el lugar en el cual Grundfos entregó el producto.
(b) El cliente cubre cualquier gasto de montaje y desmontaje.
(c) El cliente cubre los gastos de Grundfos relacionados con los tiempos de espera causados por el cliente.
(d) Si es demostrado que un producto sujeto a reparación o reemplazo no sufrió un defecto, el cliente deberá cubrir todos los gastos relacionados al mismo, incluyendo costos de transporte. Grundfos podrá cobrar un monto calculado en base a la lista de precios de Grundfos para cubrir cualquier gasto relacionado con dicho servicio.
10.8 A menos que sea solicitado por Grundfos, el producto no podrá ser desensamblado previo al saneamiento. Cualquier incumplimiento de la presente cláusula anulará la garantía.
10.9 Grundfos podrá negarse – y no será responsable, ya sea por contrato, perjuicios (incluyendo negligencia), incumplimiento de obligación legal u otros – de sanear defectos, si Grundfos considera que dicho saneamiento pueda causar daño al medioambiente o a las personas.
10.10 El saneamiento de reparación o reemplazo es el único saneamiento disponible para el cliente por productos o servicios defectuosos. Sujeto a las obligaciones de Grundfos en relación a la responsabilidad por los productos, cf. Cláusula 11, Grundfos no tiene mayor responsabilidad para con el cliente por incumplimiento de contrato, negligencia u otra en relación a cualquier defecto de un producto o servicio.
11. RESPONSABILIDAD DEL FABRICANTE
11.1 Grundfos asume responsabilidad por lesiones corporales (incluyendo la muerte o lesiones) y daños a bienes muebles e inmuebles, causados por productos defectuosos en la medida que esté establecido en las leyes aplicables obligatorias sobre responsabilidad del fabricante. La responsabilidad de Grundfos por los daños a los bienes muebles e inmuebles (que no sean bienes del cliente) causados por un producto defectuoso está sujeta a las limitaciones de la cláusula 12, sin embargo, en el sentido que la responsabilidad total de Grundfos según descrita en la Cláusula 12.2 por daños a bienes muebles e inmuebles está limitada a un monto máximo del monto mayor entre EUR 3 millones (por demanda y en el agregado anual) y el monto establecido en la Cláusula 12.2. El cliente asume toda la responsabilidad del fabricante, la cual no está atribuida a Grundfos en esta Cláusula 11.1.
11.2 Si a una parte se le atribuye responsabilidad por daños atribuidos a la otra parte en la Cláusula 11.1, entonces la otra parte indemnizará a la primera parte por cualquier monto pagado que sea inconsistente con la atribución en la Cláusula 11.1.
12. LIMITACIÓN DE RESPONSABILIDAD
12.1 En la medida permitida por la legislación aplicable, ninguna de las partes es responsable (contractualmente, extracontractualmente -incluyendo negligencia-, incumplimiento de obligaciones legales u otras) por la pérdida de producción, pérdida de rotación, pérdida de oportunidades de negocios, pérdida de datos, pérdida de ahorros, pérdida de buena fe, pérdidas relacionadas con acceso no autorizado a datos o sistemas, pérdidas por lucro cesante, o cualquier otro daño indirecto o directo de cualquier naturaleza que emane en relación o en conexión con el Contrato o un incumplimiento del mismo. Grundfos no es responsable por cualquier indemnización por daños y perjuicios, multas y otras responsabilidades contractuales similares reclamadas en contra del cliente por terceros.
12.2 En la medida que lo permita la legislación aplicable, la responsabilidad total de Grundfos (incluyendo en relación al pago de indemnizaciones por daños y perjuicios (si los hubiere) y demandas de terceros) para con el cliente en relación a todas las pérdidas emanadas bajo el Contrato y la cooperación, ya sea contractual, extracontractual (incluyendo negligencia), incumplimiento de obligaciones legales u otras, no excederá a un monto igual al 30% del monto total pagado o pagadero por el cliente bajo el Contrato (excluyendo cualquier IVA o impuestos) sobre el cual se basa la demanda.
12.3 Las limitaciones establecidas en la Cláusula 12.1 y 12.2 no serán aplicables si una acción u omisión de una parte causa lesiones corporales; o si una parte intencionalmente o con negligencia grave le causa daños a la otra parte.
12.4 Las partes acuerdan que el precio por los productos y servicios refleja el balance de los derechos y obligaciones de las partes bajo el Contrato, incluyendo asimismo las obligaciones en la Cláusula 12.
12.5 Si el cliente basa una demanda en pérdidas derivadas de más de un contrato o de uno o más contratos en combinación con la entrega de productos o servicios de una empresa de Grundfos, entonces la responsabilidad total (si existiera) será atribuida a los distintos suministros basado en la contribución de cada suministro a las pérdidas demandadas. Cada parte atribuida de la responsabilidad total será determinada de conformidad a las bases legales aplicables entre las partes para dicha parte de las pérdidas totales, incluyendo cualquier limitación a la responsabilidad.
13. DERECHOS DE PROPIEDAD INTELECTUAL.
13.1 El cliente usará los productos de tal manera que no infrinja los derechos de terceros.
13.2 No existe nada en el Contrato que transfiera o ceda algún derecho de propiedad intelectual, que emane de los productos o servicios o cualquier manual o documentación entregado por Grundfos al cliente.
14. INDEMNIZACIÓN
14.1 En relación a cualquier Procedimiento iniciado por una persona que no sea el cliente en contra de Grundfos y que emane del Contrato, la empresa o la compra o uso por el cliente de los productos y/o la compra de servicios, el cliente deberá indemnizar a Grundfos por todas las Pérdidas que resulten de dicho Procedimiento, excepto en la medida que Grundfos haya causado dichas Pérdidas intencionalmente o por negligencia. “Procedimiento” significa cualquier acción judicial, administrativa, o arbitral, demanda, reclamo, juicio, investigación, o cualquier otro procedimiento. “Pérdidas” significa cualquier costo por litigación (incluyendo cualquier gasto misceláneo razonable incurrido en la defensa de un procedimiento o de cualquier investigación o negociación relacionada) y cualquier pérdida (incluyendo cualquier monto otorgado o pagado debido a un Procedimiento).
15. DIBUJOS Y DESCRIPCIONES
15.1 Cualquier información de peso, dimensiones, capacidad, precio, datos técnicos y otros entregados en catálogos, volantes, circulares, avisos publicitarios, fotos y listas de precios es solamente una aproximación.
15.2 Todos los dibujos y descripciones proporcionados por Grundfos siguen siendo propiedad de Grundfos y no podrán ser copiados, reproducidos, transferidos o de ninguna otra forma comunicados a un tercero sin permiso de Grundfos. El cliente recibe la propiedad de los dibujos y descripciones necesarias para la apropiada instalación, montaje, operación y mantenimiento de los productos. A solicitud de Grundfos, el cliente deberá tratar estos datos confidencialmente.
16. CAMBIOS
16.1 Grundfos tendrá el derecho de realizar cualquier cambio a los productos y servicios, que sean necesarios para cumplir con la legislación aplicable o requisitos de seguridad, o que no afecten significativamente la naturaleza o calidad de los productos y servicios negativamente. Si Grundfos solicita otros cambios, el cliente no podrá negar su consentimiento a dichas solicitudes de manera infundada.
17. CONFIDENCIALIDAD
17.1 Una parte (la parte receptora) deberá guardar en estricta confidencialidad todo el conocimiento técnico o comercial, especificaciones, precios, invenciones, procesos, iniciativas y cualquier otra información relacionada con los negocios de la parte reveladora, sus productos y servicios que son de naturaleza confidencial (información confidencial) y han sido divulgados a la parte receptora por la otra parte (la parte reveladora), sus empleados, agentes o subcontratistas (representantes). La parte receptora no podrá usar información confidencial de la parte reveladora para propósitos que no sean la ejecución de sus obligaciones bajo el Contrato, incluyendo (excepto según sea permitido por la legislación aplicable) no realizar ingeniería inversa de los productos y cualquier software en los productos. La parte receptora solo podrá divulgar información confidencial a aquellos de sus representantes que necesitan saber para ejecutar las obligaciones y derechos que le corresponden bajo el Contrato y deberá asegurar que dichos representantes cumplan con las obligaciones establecidas en esta Cláusula 17 como si fueran partes de estos términos.
17.2 Las obligaciones bajo esta Cláusula 17 serán aplicables desde la ejecución del Contrato y –sujeto a la legislación aplicable – durante un periodo de 5 años después del vencimiento o terminación del Contrato.
18. FUERZA MAYOR
18.1 Ninguna de las partes incumple el Contrato ni es responsable por la demora en la ejecución de cualquiera de sus obligaciones bajo el Contrato, si dicho incumplimiento o demora resulta de un impedimento más allá de su control razonable (“Fuerza Mayor”). En el evento de Fuerza Mayor, las partes acuerdan suspender las obligaciones de la parte afectada hasta que la situación de Fuerza Mayor deje de existir.
18.2 Cada parte podrá poner término al Contrato con efecto inmediato mediante notificación a la otra parte si el periodo de Fuerza Mayor continúa por un periodo de 3 meses consecutivos. En el evento de término de contrato debido a dichas circunstancias, ninguna de las partes será responsable respecto de la otra. Sin embargo, dicho término no afectará cualquier responsabilidad preexistente o demandas o cualquier otra disposición del Contrato.
19. TÉRMINO
19.1 Si una parte incumple materialmente sus obligaciones bajo el Contrato, la otra parte podrá, sin afectar sus otros derechos y recursos, poner término al Contrato con causa justificada con efecto inmediato, si es que dicho incumplimiento material no es objeto de saneamiento; si es que la parte incumplidora del Contrato no ha subsanado dentro de 30 días después de recibir la notificación que lo requiere; o si es que – para incumplimientos materiales que debido a su naturaleza son incapaces de ser subsanados dentro del periodo de 30 días – dicho saneamiento no ha sido iniciado dentro de 30 días después de recibir la notificación que lo requiere. Lo anterior no afecta ningún otro derecho de terminación otorgado por este Contrato.
19.2 El término del Contrato (sin importar la causa) no afectará aquellas disposiciones del Contrato que, por naturaleza o necesidad, disponen que seguirán siendo vigentes después del término.
20. DATOS PERSONALES
20.1 Grundfos procesa datos personales de conformidad a las leyes de protección de datos aplicables. Para saber más visite el sitio web donde está disponible la política de privacidad de Grundfos.
21. MISCELANEO
21.1 El Contrato no podrá ser transferido o cedido en todo o en parte por ministerio de la ley o de otra forma por el cliente, sin el consentimiento previo por escrito de Grundfos. Sin notificación previa, Grundfos podrá ceder derechos y obligaciones bajo el Contrato, incluyendo los Términos y Condiciones Generales, a cualquier empresa dentro del grupo Grundfos.
21.2 Los productos deberán tener una placa de identificación, incluyendo las marcas registradas de Grundfos. Una parte no tiene el derecho de usar los nombres de industria, marcas registradas, logos u otros símbolos de identificación de la otra parte a menos que tenga el consentimiento escrito de la otra parte.
21.3 Las palabras y frases en mayúsculas que no se definan en estos Términos y Condiciones Generales tienen el mismo significado en todas las partes de este Contrato a menos que el contexto determine lo contrario.
21.4 Una cotización de Grundfos será válida por un periodo de 30 días desde la fecha de emisión a menos que Grundfos haya especificado lo contrario en la cotización. Grundfos se reserva el derecho de alterar las cotizaciones antes del vencimiento del periodo de validez si el cliente no ha presentado una orden de compra.
21.5 Grundfos en cualquier momento podrá, sin ser responsable, corregir errores u omisiones de tipografía, administrativos u otros en el material de ventas, cotizaciones, listas de precios, órdenes de confirmación, facturas u otros documentos o información emitida por Grundfos.
22. CONTROL DE EXPORTACION Y PARTES AUTORIZADAS
22.1 Cualquier entrega cubierta por el Contrato podrá estar sujeta a control de exportación y reglas de autorización de comercio, incluyendo dichas reglas de entre otros la Unión Europea, las Naciones Unidas y los Estados Unidos de América.
22.2 Es una condición para la entrega de Grundfos de productos y servicios al cliente, que el cliente cumpla con todas las reglas de autorización de comercio y control de exportación aplicables, incluyendo tener controles y procedimientos de cumplimiento relevantes.
22.3 Si debido a las reglas de autorización de comercio y control de exportación, Grundfos considera que se verá prohibido, impedido, restringido o afectado de forma advera significativamente en el cumplimiento de sus obligaciones bajo el Contrato, Grundfos podrá cancelar o posponer la entrega de los productos y servicios. En dichos casos, Grundfos no será responsable por cualquier demanda o daño directo o indirecto.
22.4 Para permitir a las autoridades o a Grundfos realizar chequeos sobre el cumplimiento del cliente con las reglas de autorización de comercio y control de exportación, o en apoyo de las presentaciones de Grundfos a las autoridades apropiadas en conexión con la exportación y/o venta de los productos y/o servicios bajo el Contrato, el cliente deberá – a solicitud razonable de Grundfos – oportunamente proporcionar a Grundfos toda la información en relación al usuario final especifico, las partes involucradas en la entrega, los destinos específicos y la intención de uso específico de los productos y/o servicios.
23. LEY Y JURISDICCIÓN.
23.1 El Contrato, y cualquier disputa o demanda que emane del mismo o en conexión con el mismo o su formación (incluyendo disputas o demandas no contractuales) está gobernado e interpretado de conformidad a las leyes de Chile, sin referencia al conflicto de leyes o principios de las mismas que pueda causar la aplicación de las leyes de otro país.
23.2 Cualquier dificultad que surja entre las partes debido a este Contrato, ya sea en referencia a su interpretación, cumplimiento, validez, término o cualquier otra causa directa o indirectamente relacionada a este contrato, será resuelta por arbitraje. La designación del árbitro será realizada de acuerdo mutuo por las partes en conflicto o, en la ausencia de dicho acuerdo, por los tribunales de justicia de Chile. En el último caso, la persona designada debe necesariamente ser un abogado autorizado para ejercer la profesión, ser residente en Santiago y, al momento de su designación, debe ser miembro del cuerpo de árbitros del Centro de Arbitraje y Mediación de la Cámara de Comercio de Santiago. A menos que sea acordado unánimemente y válidamente adoptado por las partes en conflicto, el árbitro designado será un árbitro mixto, es decir, árbitro arbitrador en cuanto al procedimiento y árbitro de derecho en cuanto a la sentencia.

## FPV-CR (hidden)
FPV
VARIANTE | DESCRIPCIÓN | ESPECIFICACIONES | ADICIONAL USD
MOTORES
MOTOR ANTIEXPLOSIVO | Motor WEG eléctrico asincrónico trifásico, Eex(d) aptos para áreas clasificadas, IEC-79 Zona 1 Grupo IIA/IIB T4. | CR/CRI/CRN HQQE/V (standard) | 20% adicional sobre Precio de lista de bomba estándar
CAMBIO DE CONEXIONES
PJE (Conexión Vitaulic) a FGJ (Brida DIN) |  | CRI/CRN Small (1s-1-3-5) | 104
|  | CRI/CRN Medium (10-15-20) | 148
CAMBIO DE TIPO DE SELLO MECÁNICO (no incluye elastómeros ver, sección 3)
CR 1,3,5 HQQE/V (standard) |  | 12 mm: HQBE/V | 0
|  | 12 mm: HUUE/V | 35.2823
|  | 12 mm: HUBE/V | 35.2823
|  | 12 mm: HUUK/HUBK/HQQK/HQBK | 846.7742
|  | 12 mm: HUUF/HUBF/HQQF | 420.8669
CR 10,15,20 HQQE/V (standard) | Nota: para doble sello agregar valor x 2. | 16 mm: HQBE/V | 0
|  | 16 mm: HUUE/V | 52.9234
|  | 16 mm: HUBE/V | 52.9234
|  | 16 mm: HUUK/HUBK/HQQK/HQBK | 1010.5847
|  | 16 mm: HUUF/HUBF/HQQF | 456.1492
CR 32,45,64,90, 120, 150 HQQE/V (standard) (120 & 150 solo 22mm eje, <55 kW) | Nota: para doble sello agregar valor x 2. | 22 mm: HQBE/V | 0
|  | 22 mm: HUUE/V | 65.5242
|  | 22 mm: HUBE/V | 65.5242
|  | 22 mm: HUUK/HUBK/HQQK/HQBK | 1693.5484
|  | 22 mm: HUUF/HUBF/HQQF | 748.4879
|  | 22 mm: KUUE/V | 35.2823
2.4 CR 120, 150 sizes 55 and 75kW (32 mm eje, > 45 kW) HBQE/V (standard ) | Sello mecánico de 32 mm, tipo cartucho marca Burgmann. Nota: para doble sello agregar valor x 2. | HBQE to HBQV | 0
|  | HBQE to HBQF | 410.7863
|  | HBQE to HBQK | 504.0323
|  | HBQE to HQQE | 584.6774
|  | HBQE to HQQV | 584.6774
|  | HBQE to HQQF | 1003.0242
|  | HBQE to HQQK | 1101.3105
2.5 CRT 2,4,8,16 AUUE/V (standard) | Para CRT (ROTEN) Todas las piezas de titanio. | 12 mm: AQQE/AQQV | 156.25
|  | 12 mm: AQQK | 811.4919
|  | 16 mm: DQQE/DQQV | 183.9718
|  | 16 mm: DQQK | 1005.5444
CAMBIO DE MATERIALES DE ELASTOMEROS (de la bomba)
| - Todos los O-ring hechos de Flouraz (El sello mecánico no está incluido, ver sección 2) - Todos los O-ring hechos en Kalrez (retén no incluido) En CR/CRN 32-150 O-rings de camisa hechos de Flouraz, plug o-rings hechos de Kalrez - Sólo dipsonible en CR / CRN 120 y 150 con 22 mm de sellado del eje (<55 kW) | CR/I/N 1, 3 & 5. CRT 2, 4 | 1086.1895
|  | CR/I/N 10,15,20. CRT 8, 16 | 1670.8669
|  | CR/N 32, 45, 64, 90, 120, 150 | 2086.6935
|  | CR/I/N 1, 3 & 5. CRT 2, 4 | 1376.0081
|  | CR/I/N 10,15,20. CRT 8, 16 | 1948.0847
|  | CR/N 32, 45, 64, 90, 120, 150 | 2086.6935
DOBLE SELLO MECÁNICO
Disposición: "Tandem" | Sello "Quench" (lavado) . Configuración Tandem | CRI/N 1-3-5 (PQQE/V) | 718.246
|  | CRI/N 10-15-20 (PQQE/V) | 1192.0363
|  | CR/N 32 - 45 - 64 - 90 (PQQE/V) | 743.4476
|  | CR/N120 upto 5 stages, 50 Hz ( EPDM /Ø22 shaft seal HQQE ) | 1892.6411
|  | CR120 6 stages, 50 Hz ( EPDM /Ø32 shaft seal HBQE ) | 3152.7218
|  | CRN120 6 stages, 50 Hz ( EPDM / Ø32 shaft seal HBQE ) | 3729.8387
|  | CR/N120 upto 3-1 stages, 60 Hz ( EPDM / Ø22 shaft seal HQQE ) | 1892.6411
|  | CR/N120 3, 4 and 5 stages, 60 Hz ( EPDM / Ø32 shaft seal HBQE ) | 3152.7218
|  | CR/N150 upto 4 stages, 50 Hz ( EPDM /Ø22 shaft seal HQQE ) | 1892.6411
|  | CR/N150 5 and 6 stages, 50 Hz ( EPDM /Ø32 shaft seal HBQE ) | 3152.7218
|  | CR/N150 upto 2 stages, 60 Hz ( EPDM /Ø22 shaft seal HQQE ) | 1892.6411
|  | CR/N150 3 and 4 stages, 60 Hz ( EPDM /Ø32 shaft seal HBQE ) | 3152.7218
Cambio de materiales de elastomero para CR/CRN con tandem (no incluye sello mecánico)
| FKM ( Viton ) | CRN 120, 150 | 30.2419
| FXM (Flouraz) | CRN 1s, 1, 3, 5 | 1628.0242
|  | CRN10, 15, 20 | 2505.0403
|  | CRN32, 45, 64, 90 | 2089.2137
|  | CRN 120, 150 | 1542.3387
| FFKM ( Kalrez ) | CRN 1s, 1, 3, 5 | 3440.0202
| On CR/CRN 32-150 sleeve sealings are made of FXM, all other O-rings are FFKM | CRN10, 15, 20 | 2923.3871
|  | CRN32, 45, 64, 90 | 2089.2137
|  | CRN 120, 150 | 1663.3065
Disposición: "Back to back" | Sellos en disposicion back-to-back en camara superior separada. La presión en la cámara de los sellos debe ser mayor a la presión de bombeo, creada por medio de un plan de asistencia externo. Ver abajo. | CR/I/N 1-3-5 (OQQE/V) | 1396.1694
|  | CR/I/N 10-15-20 (OQQE/V) | 1617.9435
|  | CR 32-45-64-90 (O UU/QQ E/V) | 1678.4274
|  | CRN 32-45-64-90 (O UU/QQ E/V) | 3457.6613
|  | CR/N120 upto 5 stages, 50 Hz ( EPDM /Ø22 shaft seal HQQE ) | 1892.6411
|  | CR120 6 stages, 50 Hz ( EPDM /Ø32 shaft seal HBQE ) | 3152.7218
|  | CRN120 6 stages, 50 Hz ( EPDM / Ø32 shaft seal HBQE ) | 3729.8387
| La disposicion back-to-back requiere un plan de asistencia externo (no está incluido en el adicional) | CR/N120 upto 3-1 stages, 60 Hz ( EPDM / Ø22 shaft seal HQQE ) | 1892.6411
|  | CR/N120 3, 4 and 5 stages, 60 Hz ( EPDM / Ø32 shaft seal HBQE ) | 3152.7218
|  | CR/N150 upto 4 stages, 50 Hz ( EPDM /Ø22 shaft seal HQQE ) | 1892.6411
|  | CR/N150 5 and 6 stages, 50 Hz ( EPDM /Ø32 shaft seal HBQE ) | 3152.7218
|  | CR/N150 upto 2 stages, 60 Hz ( EPDM /Ø22 shaft seal HQQE ) | 1892.6411
| Cambio de materiales de elastomero en el sello de abajo en CR/CRN XL con sello back-to-back (no inclyue sello mecanico) | CR/N150 3 and 4 stages, 60 Hz ( EPDM /Ø32 shaft seal HBQE ) | 3152.7218
|  | EPDM to FXM / EPDM ( FXM in pump-end / EPDM in sealing chamber ) | 1066.0282
|  | EPDM to FXM / FKM ( FXM in pump-end / FKM in sealing chamber ) | 1071.0685
|  | EPDM to FFKM / EPDM ( FFKM in pump-end / EPDM in sealing chamber ) | 1144.1532
|  | EPDM to FFKM / FKM ( FFKM in pump-end / FKM in sealing chamber ) | 1151.7137
Cambio de materiales de elastómeros en Back to Back (sello mecánico no incluido)
| FKM (Viton) | CRN 120, 150 | 30.2419
| FXM (Flouraz) | CRN 1s, 1, 3, 5 | 1628.0242
|  | CRN10, 15, 20 | 2505.0403
|  | CRN32, 45, 64, 90 | 2089.2137
|  | CRN 120, 150 | 1542.3387
| FFKM ( Kalrez ) | CRN 1s, 1, 3, 5 | 3440.0202
|  | CRN10, 15, 20 | 2923.3871
| En CR/CRN 32-150 los O-rings de la camisa son de FXM, el resto de los O-rings son de FFKM | CRN32, 45, 64, 90 | 2089.2137
|  | CRN 120, 150 | 1663.3065
ALTA TEMPERATURA, CABEZAL REFRIGERADO (air cooled-top)
| Desde 120°C hasta 150°C: | CRN/I 1-3-5 (EPDM / EPDM) (FKM /FKM) | 2230.3427
|  | CRN/I 10-15-20 (EPDM / EPDM) (FKM/FKM) | 2603.3266
| Material de elastomero (refrigerado por aire superior) FKM sólo para aplicacion es de bombeo de aceite. El precio no incluye la brida con cojinete para alta presión. Cuando se supera la presión de entrada máxima utilizar brida con cojinete. Ver databooklet por más detalles. | CR 32 - 45 - 64 - 90 (EPDM / EPDM) | 2631.0484
|  | CRN 32 - 90 (EPDM / EPDM) | 4175.9073
|  | CR 120 -150 with max 6 stages (EPDM/EPDM) | 3450.1008
|  | CRN 120 -150 with max 5 stages (EPDM/EPDM) | 3450.1008
|  | CRN 120 -150 with 6 stages (EPDM/EPDM) | 4012.0968
|  | CRN/I 1-3-5 (FLURAZ / EPDM or FKM) | 2515.121
|  | CRN/I 10-15-20 (FLURAZ / EPDM or FKM) | 3271.1694
| Desde 120°C hasta 180°C: | CR32-45-64-90 (FLURAZ /EPDM or FKM) | 4538.8105
| Material de elastomero | CRN 32 - 90 (FLURAZ /EPDM or FKM) | 5619.9597
|  | CR 120 -150 with max 6 stages (FXM/EPDM) | 4596.7742
|  | CRN 120 -150 with max 5 stages (FXM/EPDM) | 4596.7742
|  | CRN 120 -150 with 6 stages (FXM/EPDM) | 5158.7702
ACOPLE MAGNÉTICO
Temperatura máxima 120°C | Para acople magnético en todo el rango de temperaturas:
Presión máxima 25 bar
18.5 y 22 kW deben tener arrancador suave o VFD (variador de velocidad) el cual no esta incluido en el adicional.
|  | 0.37 - 4.0 kW | 2268.1452
| Temperatura máxima 120°C | 5.5 - 7.5 kW | 2779.7379
| El elastomero estandar es EPDM | 11 - 22 kW | 3825.6048
Cambio de elastómero en acople magnético 120°C y bomba
| FKM ( Viton ) | CRN 1s, 1, 3, 5 | 40.3226
|  | CRN10, 15, 20 | 47.8831
|  | CRN32, 45, 64, 90 | 63.004
| FXM (Flouraz) | CRN 1s, 1, 3, 5 | 1391.129
|  | CRN10, 15, 20 | 2046.371
|  | CRN32, 45, 64, 90 | 2641.129
| FFKM ( Kalrez ) | CRN 1s, 1, 3, 5 | 2260.5847
| En CR/CRN 32-90 los O-rings de la camisa son de FXM, el resto de los O-rings son de FFKM | CRN10, 15, 20 | 2905.746
|  | CRN32, 45, 64, 90 | 3061.996
BOMBAS CR,CRN CON BASE ANSI
| CR/CRN | CR 10, 15, 20 | 0
| Base con conexiones ANSI | CR/CRN32,45,64,90, 120, 150 | 0
| CR/CRI/CRN 1s to 5: Utilizan base standard FGJ. |  | 0
| CR10, 15 y 20 usan base GJ. Sólo DN 50 disponible |  | 0
| CRI/CRN 10, 15 y 20: Utilizan base standard FGJ |  | 0
Note on E9: Constanza Carrasco Rivera: Es el valor del acople

## Contrabridas CR(E)
Contrabridas CR(E)
Un juego de contrabrida consta de una contrabrida, una
junta, tuercas y tornillos.
Contrabrida | Tipo de Bomba | Descripción | Presión Nominal | Conexión a la tuberia | Código | Precio Lista USD
| CR 1s | Roscada | 16 bar, EN 1092-2 | Rp 1 | 409901 | 50
CR(E) 1
CR(E) 3
| CR(E) 5 | Para soldar | 25 bar, EN 1092-2 | 25 mm, nominal | 409902 | 49
| CR 1s | Roscada | 16 bar, EN 1092-2 | Rp 1¼ | 419901 | 65
CR(E) 1
CR(E) 3
| CR(E) 5 | Para soldar | 25 bar, EN 1092-2 | 32 mm, nominal | 419902 | 65
|  | Roscada | 16 bar, EN 1092-2 | Rp 1½ | 429902 | 79
| CR(E) 10 | Roscada | 16 bar, EN 1092-2 | Rp 2 | 429904 | 79
|  | Para soldar | 25 bar, EN 1092-2 | 40 mm, nominal | 429901 | 86
|  | Para soldar | 40 bar, brida especial | 50 mm, nominal | 429903 | 122
|  | Roscada | 16 bar, EN 1092-2 | Rp 2 | 339903 | 93
| CR(E) 15 | Roscada | 16 bar, Brida especial | Rp 2½ | 339904 | 64
| CR(E) 20 | Para soldar | 25 bar, EN 1092-2 | 50 mm, nominal | 339901 | 115
|  | Para soldar | 40 bar, brida especial | 65 mm, nominal | 339902 | 136
|  | Roscada | 16 bar, EN 1092-2 | Rp 2½ | 349902 | 65
|  | Roscada | 16 bar, brida especial | Rp 3 | 349901 | 63
| CR(E) 32 | Para soldar | 16 bar, EN 1092-2 | 65 mm, nominal | 349904 | 65
|  | Para soldar | 40 bar, DIN 2635 | 65 mm, nominal | 349905 | 136
|  | Para soldar | 16 bar, brida especial | 80 mm, nominal | 349903 | 79
|  | Roscada | 16 bar | Rp 3 | 350540 | 79
| CR(E) 45 | Para soldar | 16 bar | 80 mm, nominal | 350541 | 79
|  | Para soldar | 40 bar | 80 mm, nominal | 350542 | 136
|  | Roscada | 16 bar, EN 1092-2 | Rp 4 | 369901 | 93
CR(E) 64
|  | Para soldar | 16 bar, EN 1092-2 | 100 mm, nominal | 369902 | 166
|  | Para soldar | 25 bar, EN 1092-2 | 100 mm, nominal | 369905 | 108
|  | Para soldar | 16 bar, EN 1092-2 | 100 mm, nominal | 369902 | 166
CR 95
|  | Para soldar | 25/40 bar, EN 1092-2 | 100 mm, nominal | -
|  | Para soldar | 16 bar, EN 1092-2 | 150 mm, nominal | -
CR 125
CR 155
|  | Para soldar | 25/40 bar, EN 1092-2 | 150 mm, nominal | -

## Contrabridas CRN
Contrabridas CRN
Un juego de contrabrida consta de una contrabrida, una
junta, tuercas y tornillos.
stainless steel EN 1.4401 ( ≈ AISI 316).
Contrabrida | Tipo de Bomba | Descripción | Presión Nominal | Conexión a la tuberia | Código | Precio Lista USD
| CRN 1s | Roscada | 16 bar, EN 1092-2 | Rp 1 | 405284 | 250
CRN 1
CRN 3
| CRN 5 | Para soldar | 25 bar, EN 1092-2 | 25 mm, nominal | 405285 | 250
| CRN 1s | Roscada | 16 bar, EN 1092-2 | Rp 1¼ | 415304 | 250
CRN 1
CRN 3
| CRN 5 | Para soldar | 25 bar, EN 1092-2 | 32 mm, nominal | 415305 | 329
|  | Roscada | 16 bar, EN 1092-2 | Rp 1½ | 425245 | 250
| CRN 10 | Roscada | 16 bar, EN 1092-2 | Rp 2 | 96509570 | 250
|  | Para soldar | 25 bar, EN 1092-2 | 40 mm, nominal | 425246 | 286
|  | Para soldar | 25 bar, brida especial | 50 mm, nominal | 96509571 | 286
|  | Roscada | 16 bar, EN 1092-2 | Rp 2 | 335254 | 286
| CRN 15 | Roscada | 16 bar, Brida especial | Rp 2½ | 96509575 | 286
| CRN 20 | Para soldar | 25 bar, EN 1092-2 | 50 mm, nominal | 335255 | 292
|  | Para soldar | 25 bar, brida especial | 65 mm, nominal | 96509573 | 322
|  | Roscada | 16 bar, EN 1092-2 | Rp 2½ | 349910 | 286
|  | Roscada | 16 bar, brida especial | Rp 3 | 349911 | 286
| CRN 32 | Para soldar | 16 bar | 65 mm, nominal | 349906 | 286
|  | Para soldar | 40 bar | 65 mm, nominal | 349908 | 286
|  | Roscada | 16 bar | Rp 3 | 350543 | 429
| CRN 45 | Para soldar | 16 bar | 80 mm, nominal | 350544 | 429
|  | Para soldar | 40 bar | 80 mm, nominal | 350545 | 429
|  | Roscada | 16 bar | Rp 4 | 369904 | 465
CRN 64
|  | Para soldar | 16 bar | 100 mm, nominal | 369903 | 465
|  | Para soldar | 40 bar | 100 mm, nominal | 369906 | 465
|  | Para soldar | 16 bar, EN 1092-2 | 100 mm, nominal | 369903 | 465
CRN 95
|  | Para soldar | 25/40 bar, EN 1092-2 | 100 mm, nominal | 369906 | 465
| CRN 155 | Para soldar | 25/40 bar, EN 1092-2 | 150 mm, nominal | 96750478 | 1096

## CR
CR
Electrobombas multicelulares verticales en línea en acero inoxidable
Características
- Electrobombas centrífugas multietapa en línea (aspiración y descarga en el mismo plano horizontal) | [18 empty] | BUSQUEDA RAPIDA CR
- CR en acero inoxidable AISI 304 (cuerpo de aspiración y descarga en hierro fundido) | [16 empty] | MODELOS
- CRI totalmente en acero inoxidable AISI 304
- CRN totalmente en acero inosideble AISI 316 | [16 empty] | CR 1-3
- SELLO MECÁNICO | [16 empty] | CR 5
- Standard HQQE: carburo de silicio-carburo de silicio-EPDM | [16 empty] | CR 10 -15
- Consultar por otros materiales (ej. carburo de tungsteno, vitón, kalrez, fluoraz sellos mecánicos dobles, etc.) | [16 empty] | CR 20-32
- Temperatura máxima del líquido: 120°C (consultar por mayores temperaturas) | [16 empty] | CR 45
- BRIDAS | [16 empty] | CR 64 -95
- CR: Las bases standard tienen multibridas en los modelos 1,3 y 5 (ANSI/DIN/JIS) bridas DIN en modelos 10 al 150. | [16 empty] | CR 125 -155
- CRI: tiene multibridas ANSI/DIN/JIS
- CRN hasta modelo 20: con multibridas y modelos desde 32 a 150, brida DIN
Producto de alta rotacion con stock disponible
CR 1 - 3
Modelo | Potencia |  | Código | Precio Lista USD | Juego Contrabridas | Altura manométrica (en metros columna de agua)
| (HP) | (kW) |  |  |  | 5 | 10 | 15 | 20 | 30 | 40 | 50 | 60 | 70 | 80 | 90 | 100 | 110 | 120 | 130 | 140 | 150 | 160 | 170 | 190 | 200 | 210 | 220 | 230
CR1-2 | 0.5 | 0.37 | 96516239 | 958 | Para presión de salida (*) hasta 16 bar: Contrabrida DIN 1" para roscar Código 00409901 | 10: 1.9
CR1-3 | 0.5 | 0.37 | 96516240 | 992 |  | 10: 2.4; 15: 1.8
CR1-4 | 0.5 | 0.37 | 96516241 | 1026 |  | 15: 2.2; 20: 1.7
CR1-5 | 0.5 | 0.37 | 96516242 | 1061 |  | 15: 2.4; 20: 2.1; 30: 0.7; 170: CAUDAL (m3/h)
CR1-6 | 0.5 | 0.37 | 96516243 | 1097 |  | 20: 2.2; 30: 1.5
CR1-7 | 0.5 | 0.37 | 96516244 | 1132 |  | 20: 2.4; 30: 1.8; 40: 0.9
CR1-8 | 0.75 | 0.6 | 96516245 | 1156 |  | 30: 2; 40: 1.5
CR1-9 | 0.75 | 0.6 | 96478872 | 1181 |  | 30: 2.2; 40: 1.8; 50: 1.1
CR1-10 | 0.75 | 0.6 | 96516246 | 1235 |  | 30: 2.3; 40: 1.9; 50: 1.48
CR1-11 | 0.75 | 0.6 | 96516247 | 1288 |  | 30: 2.4; 40: 2; 50: 1.6; 60: 1.1
CR1-12 | 1 | 0.75 | 96516248 | 1343 |  | 40: 2.2; 50: 1.9; 60: 1.5; 70: 0.9
CR1-13 | 1 | 0.75 | 96516249 | 1392 |  | 40: 2.2; 50: 2; 60: 1.7; 70: 1.2
CR1-15 | 1 | 0.75 | 96516250 | 1502 |  | 40: 2.4; 50: 2.2; 60: 1.9; 70: 1.6; 80: 1.2
CR1-17 | 1.5 | 1.1 | 96516251 | 1598 |  | 50: 2.3; 60: 2.1; 70: 1.9; 80: 1.6; 90: 1.3; 100: 0.8
CR1-19 | 1.5 | 1.1 | 96516296 | 1706 |  | 50: 2.4; 60: 2.2; 70: 2; 80: 1.8; 90: 1.6; 100: 1.3; 110: 0.8
CR1-21 | 1.5 | 1.1 | 96516253 | 1813 |  | 60: 2.3; 70: 2.1; 80: 1.9; 90: 1.7; 100: 1.5; 110: 1.3; 120: 0.9
CR1-23 | 1.5 | 1.1 | 96516254 | 1922 |  | 60: 2.3; 70: 2.2; 80: 2.1; 90: 1.9; 100: 1.7; 110: 1.5; 120: 1.3; 130: 0.9
CR1-25 | 2 | 1.5 | 96516255 | 2130 |  | 70: 2.3; 80: 2.2; 90: 2.1; 100: 1.9; 110: 1.8; 120: 1.7; 130: 1.4; 140: 1.1; 150: 0.7
CR1-27 | 2 | 1.5 | 96516256 | 2237 |  | 80: 2.3; 90: 2.2; 100: 2.1; 110: 1.9; 120: 1.8; 130: 1.6; 140: 1.4; 150: 1; 160: 0.8
CR1-30 | 2 | 1.5 | 96516257 | 2403 |  | 90: 2.3; 100: 2.2; 110: 2; 120: 1.9; 130: 1.8; 140: 1.5; 150: 1.5; 160: 1.3; 170: 1
CR1-33 | 3 | 2.2 | 96516258 | 2696 |  | 110: 2.3; 120: 2.1; 130: 2; 140: 1.9; 150: 1.7; 160: 1.6; 170: 1.4; 190: 1; 200: 0.7
CR1-36 | 3 | 2.2 | 96516259 | 2862 |  | 100: 2.3; 110: 2.4; 120: 2.2; 130: 2.1; 140: 2; 150: 1.9; 160: 1.8; 170: 1.6; 190: 1.3; 200: 1.2; 210: 0.9; 220: 0.6
CR3-2 | 0.5 | 0.37 | 96516649 | 951 | Para presión de salida (*) hasta 16 bar: Contrabrida DIN 1" para roscar Código 00409901 | 5: 4.2; 10: 2.8
CR3-3 | 0.5 | 0.37 | 96516650 | 1001 |  | 10: 4.3; 15: 3
CR3-4 | 0.5 | 0.37 | 96516651 | 1056 |  | 10: 4.4; 15: 3.7; 20: 2.8
CR3-5 | 0.5 | 0.37 | 96516652 | 1102 |  | 15: 4; 20: 3.5; 30: 1.6; 170: CAUDAL (m3/h)
CR3-6 | 0.75 | 0.6 | 96516653 | 1132 |  | 15: 4.4; 20: 3.9; 30: 2.7
CR3-7 | 0.75 | 0.6 | 96516654 | 1185 |  | 20: 4.2; 30: 3.3; 40: 1.9
CR3-8 | 1 | 0.75 | 96516655 | 1254 |  | 20: 4.4; 30: 3.7; 40: 2.8; 50: 1.1
CR3-9 | 1 | 0.75 | 96516656 | 1308 |  | 20: 4.3; 30: 4; 40: 3.2; 50: 2.2
CR3-10 | 1 | 0.75 | 96516657 | 1362 |  | 30: 4.1; 40: 3.5; 50: 2.8; 60: 1.5
CR3-11 | 1.5 | 1.1 | 96516658 | 1441 |  | 30: 4.3; 40: 3.8; 50: 3.2; 60: 2.3
CR3-12 | 1.5 | 1.1 | 96516659 | 1493 |  | 30: 4.4; 40: 4; 50: 3.4; 60: 2.8; 70: 1.8
CR3-13 | 1.5 | 1.1 | 96516660 | 1546 |  | 30: 4.5; 40: 4.1; 50: 3.6; 60: 3; 70: 2.3; 80: 1.2
CR3-15 | 1.5 | 1.1 | 96516661 | 1657 | Para presión de salida (*) hasta 25 bar: Contrabrida DIN 1" para roscar Código 00409902 | 40: 4.1; 50: 3.6; 60: 3.8; 70: 2.3; 80: 1.5; 90: 1.1
CR3-17 | 2 | 1.5 | 96516662 | 1880 |  | 50: 4.3; 60: 3.9; 70: 3.6; 80: 3.1; 90: 2.6; 100: 1.9
CR3-19 | 2 | 1.5 | 96516663 | 1996 |  | 50: 4.4; 60: 4.1; 70: 3.8; 80: 3.4; 90: 3; 100: 2.6; 110: 1.9; 120: 1
CR3-21 | 3 | 2.2 | 96516664 | 2042 |  | 60: 4.3; 70: 4; 80: 3.8; 90: 3.5; 100: 3.1; 110: 2.7; 120: 2.2; 130: 1.5
CR3-23 | 3 | 2.2 | 96516665 | 2155 |  | 60: 4.4; 70: 4.2; 80: 3.9; 90: 3.7; 100: 3.4; 110: 3.1; 120: 2.7; 130: 1.6; 140: 1.6
CR3-25 | 3 | 2.2 | 96516666 | 2255 |  | 70: 4.3; 80: 4.1; 90: 3.9; 100: 3.6; 110: 3.4; 120: 3; 130: 2.7; 140: 2.3; 150: 1.7
CR3-27 | 3 | 2.2 | 96516667 | 2365 |  | 70: 4.4; 80: 4.2; 90: 4; 100: 3.8; 110: 3.6; 120: 3.3; 130: 3; 140: 2.7; 150: 2.3; 160: 1.8; 170: 1.2
CR3-29 | 3 | 2.2 | 96516668 | 2479 |  | 70: 4.4; 80: 4.3; 90: 4.2; 100: 3.9; 110: 3.7; 120: 3.5; 130: 3.3; 140: 3; 150: 2.7; 160: 2.3; 170: 1.9
CR3-31 | 4 | 3 | 96516669 | 2600 |  | 80: 4.5; 90: 4.3; 100: 4.2; 110: 3.9; 120: 3.8; 130: 3.6; 140: 3.3; 150: 3.1; 160: 2.8; 170: 2.4; 190: 1.6
CR3-33 | 4 | 3 | 96516670 | 2708 |  | 90: 4.4; 100: 4.2; 110: 4; 120: 3.9; 130: 3.7; 140: 3.5; 150: 3.3; 160: 3; 170: 2.8; 190: 2.1; 200: 1.7; 210: 1.1
CR3-36 | 4 | 3 | 96516671 | 2874 |  | 90: 4.5; 100: 4.4; 110: 4.2; 120: 4; 130: 3.9; 140: 3.7; 150: 3.5; 160: 3.4; 170: 3.1; 190: 2.6; 200: 2.3; 210: 2; 220: 1.6
(*)Presión de salida= presión de entrada que recibe la bomba + presión que entrega la bomba a válvula cerrada o caudal 0
CR 5
Modelo | Potencia |  | Código | Precio Lista USD | Juego Contrabridas | 5: Altura manométrica (en metros columna de agua)
| (HP) | (kW) |  |  |  | 3 | 10 | 15 | 20 | 30 | 40 | 50 | 60 | 70 | 80 | 90 | 100 | 110 | 120 | 130 | 140 | 150 | 160 | 170 | 190 | 200 | 210 | 220 | 230
CR5-2 | 0.5 | 0.37 | 96517037 | 1096 | Para presión de salida (*) hasta 16 bar: Contrabrida DIN 1" para roscar Código 00409901 | 3: 7.4; 10: 4.3
CR5-3 | 0.75 | 0.6 | 96517038 | 1147 |  | 10: 7; 15: 4.7
CR5-4 | 0.75 | 0.6 | 96517039 | 1232 |  | 10: 8; 15: 6.6; 20: 4.8
CR5-5 | 1 | 0.75 | 96517040 | 1320 |  | 15: 7.8; 20: 6.6; 30: 3.1; 170: CAUDAL (m3/h)
CR5-6 | 1.5 | 1.1 | 96517041 | 1363 |  | 15: 8.4; 20: 7.6; 30: 5.3
CR5-7 | 1.5 | 1.1 | 96517042 | 1416 |  | 20: 8.2; 30: 6.4; 40: 3.9
CR5-8 | 1.5 | 1.1 | 96511750 | 1466 |  | 20: 8.4; 30: 7.1; 40: 5.3; 50: 2.4
CR5-9 | 2 | 1.5 | 96517043 | 1673 |  | 30: 8; 40: 6.5; 50: 4.7
CR5-10 | 2 | 1.5 | 96517044 | 1726 |  | 30: 8.4; 40: 7.1; 50: 5.7; 60: 3.7
CR5-11 | 3 | 2.2 | 96517045 | 1878 |  | 40: 7.8; 50: 6.6; 60: 5.1; 70: 2.9
CR5-12 | 3 | 2.2 | 96517046 | 1931 |  | 40: 8.2; 50: 7.1; 60: 5.9; 70: 4.3
CR5-13 | 3 | 2.2 | 96517047 | 1986 |  | 40: 8.5; 50: 7.5; 60: 6.5; 70: 5.2; 80: 3.5
CR5-14 | 3 | 2.2 | 96517048 | 2043 | Para presión de salida (*) hasta 25 bar: Contrabrida DIN 1" para roscar Código 00409902 | 50: 7.8; 60: 6.9; 70: 5.8; 80: 4.5; 90: 2.6
CR5-15 | 3 | 2.2 | 96517049 | 2099 |  | 50: 8.1; 60: 7.4; 70: 6.3; 80: 5.2; 90: 3.8
CR5-16 | 3 | 2.2 | 96517050 | 2152 |  | 50: 8.4; 60: 7.6; 70: 6.8; 80: 5.8; 90: 4.7; 100: 3.1
CR5-18 | 4 | 3 | 96517051 | 2390 |  | 60: 8.3; 70: 7.6; 80: 6.8; 90: 6; 100: 5; 110: 3.9
CR5-20 | 4 | 3 | 96517052 | 2498 |  | 70: 8; 80: 7.4; 90: 6.8; 100: 5.9; 110: 5.1; 120: 4; 130: 2.5
CR5-22 | 5.5 | 4 | 96517053 | 2565 |  | 80: 8; 90: 7.4; 100: 6.8; 110: 6.1; 120: 5.3; 130: 4.4; 140: 3.2
CR5-24 | 5.5 | 4 | 96517054 | 2673 |  | 80: 8.4; 90: 7.9; 100: 7.3; 110: 6.7; 120: 6.1; 130: 5.4; 140: 4.5; 150: 3.5
CR5-26 | 5.5 | 4 | 96517055 | 2785 |  | 90: 8.2; 100: 7.7; 110: 7.2; 120: 6.7; 130: 6; 140: 5.4; 150: 4.7; 160: 3.7; 170: 2.5
CR5-29 | 5.5 | 4 | 96517056 | 2947 |  | 100: 8.3; 110: 7.9; 120: 7.4; 130: 7; 140: 6.5; 150: 5.9; 160: 5.3; 170: 4.6; 190: 2.7
CR5-32 | 7.5 | 5.5 | 96517057 | 3350 |  | 120: 7.9; 130: 7.5; 140: 7.1; 150: 6.6; 160: 6.2; 170: 5.7; 190: 4.4; 200: 3.6; 210: 2.5
CR5-36 | 7.5 | 5.5 | 96517058 | 3566 |  | 120: 8.4; 130: 8.2; 140: 7.8; 150: 7.4; 160: 7; 170: 6.6; 190: 5.7; 200: 5.2; 210: 4.5; 220: 3.8; 230: 2.9
(*)Presión de salida= presión de entrada que recibe la bomba + presión que entrega la bomba a válvula cerrada o caudal 0
CR 10 - 15
Modelo | Potencia |  | Código | Precio Lista USD | Juego Contrabridas | 3: Altura manométrica (en metros columna de agua)
| (HP) | (kW) |  |  |  | 4.5 | 5 | 6 | 7 | 8 | 9 | 10 | 12 | 15 | 17 | 20 | 22 | 25 | 27 | 30 | 32 | 35 | 37 | 40 | 42 | 45 | 50 | 55 | 60
CR10-1 | 0.5 | 0.37 | 96500963 | 1341 | Para presión de salida (*) hasta 16 bar: Contrabrida DIN 1½" para roscar Código 00409901 | 3: 12.9; 10: 12.5; 15: 11.5; 20: 10.4; 30: 9.1; 40: 7.4
CR10-2 | 1 | 0.75 | 96500964 | 1475 |  | 50: 13; 60: 12; 70: 10.2; 80: 8.7; 90: 4.4
CR10-3 | 1.5 | 1.1 | 96500965 | 1741 |  | 80: 12.5; 90: 11.4; 100: 10.5; 110: 9; 120: 7.9; 130: 4.6
CR10-4 | 2 | 1.5 | 96500966 | 1957 |  | 110: 12.2; 120: 11.6; 130: 10.7; 140: 10; 150: 8.8; 160: 7.8; 170: 5.6
CR10-5 | 3 | 2.2 | 96500967 | 2128 |  | 130: 12.7; 140: 12.2; 150: 11.5; 160: 11; 170: 10.2; 190: 9.6; 200: 8.6
CR10-6 | 3 | 2.2 | 96500968 | 2241 |  | 150: 12.8; 160: 12.4; 170: 11.8; 190: 11.4; 200: 10.8; 210: 9.5; 220: 8; 230: 5.7
[6 empty] | 45 | 47 | 50 | 55 | 57 | 60 | 65 | 67 | 70 | 75 | 85 | 90 | 100 | 110 | 120 | 130 | 140 | 150 | 160 | 170 | 180 | 190 | 200 | 225
CR10-7 | 4 | 3 | 96500969 | 2469 |  | 3: 12.3; 10: 11.9; 15: 11.4; 20: 10.5; 30: 10; 40: 9.4; 50: 8; 60: 7.4; 70: 6.1
CR10-8 | 4 | 3 | 96500970 | 2586 |  | 10: 12.9; 15: 12.4; 20: 11.7; 30: 11.4; 40: 10.9; 50: 9.9; 60: 9.6; 70: 8.9; 80: 7.7
CR10-9 | 4 | 3 | 96500971 | 2703 |  | 20: 12.5; 30: 12.2; 40: 11.8; 50: 11.1; 60: 10.8; 70: 10.4; 80: 9.5; 90: 7.4; 100: 5.6
CR10-10 | 5.5 | 4 | 96500972 | 3089 |  | 40: 12.8; 50: 12.2; 60: 12; 70: 11.6; 80: 10.9; 90: 9.5; 100: 8.6; 110: 6
CR10-12 | 5.5 | 4 | 96500973 | 3327 |  | 70: 12.9; 80: 11.9; 90: 10.8; 100: 10.2; 110: 9.5; 120: 8; 130: 5.8
CR10-14 | 7.5 | 5.5 | 96500974 | 3878 |  | 90: 12.3; 100: 11.9; 110: 11.4; 120: 10.5; 130: 9.4; 140: 8; 150: 6
CR10-16 | 7.5 | 5.5 | 96500975 | 4116 |  | 110: 12.4; 120: 11.7; 130: 10.8; 140: 10; 150: 8.9; 160: 7.7; 170: 5.7
CR10-18 | 10 | 7.5 | 96501223 | 4477 |  | 120: 12.8; 130: 12.2; 140: 11.5; 150: 10.7; 160: 10; 170: 9; 190: 7.9; 200: 6.4
CR10-20 | 10 | 7.5 | 96501224 | 4710 |  | 130: 12.9; 140: 12.4; 150: 11.8; 160: 11.1; 170: 10.4; 190: 9.6; 200: 8.7; 210: 7.7; 220: 6.3
CR10-22 | 10 | 7.5 | 96501225 | 4949 |  | 140: 13; 150: 12.5; 160: 11.9; 170: 11.3; 190: 10.7; 200: 10.1; 210: 9.3; 220: 8.5; 230: 4.9
| (HP) | (kW) |  |  |  | 7 | 8 | 9 | 10 | 12 | 15 | 17 | 20 | 22 | 25 | 27 | 30 | 32 | 35 | 37 | 40 | 42 | 45 | 50 | 55 | 65 | 70 | 75 | 80
CR15-1 | 1.5 | 1.1 | 96501697 | 1776 | Para presión de salida (*) hasta 25 bar: Contrabrida DIN 2" para roscar Código 00409902 | 3: 23; 10: 21.6; 15: 19.9; 20: 17.9; 30: 12.4
CR15-2 | 3 | 2.2 | 96501698 | 2237 |  | 40: 23.4; 50: 21.9; 60: 19.1; 70: 16.9; 80: 12.4; 90: 7
CR15-3 | 4 | 3 | 96501699 | 2586 |  | 80: 22.3; 90: 21.2; 100: 19.3; 110: 17.9; 120: 15.4; 130: 13.3; 140: 8.6
CR15-4 | 5.5 | 4 | 96501700 | 3001 |  | 110: 23.1; 120: 21.9; 130: 21; 140: 19.6; 150: 18.6; 160: 16.9; 170: 13.2; 190: 5.6
CR15-5 | 5.5 | 4 | 96501701 | 3150 |  | 140: 23; 150: 22.3; 160: 21.3; 170: 19.4; 190: 17.2; 200: 10.7
CR15-6 | 7.5 | 5.5 | 96501702 | 3749 |  | 170: 22.7; 190: 21.2; 200: 17.9; 210: 15.8; 220: 13.3; 230: 9.4
[6 empty] | 55 | 65 | 70 | 75 | 80 | 85 | 90 | 95 | 100 | 105 | 110 | 115 | 120 | 125 | 130 | 145 | 150 | 160 | 180 | 190 | 200 | 210 | 220 | 230
CR15-7 | 7.5 | 5.5 | 96501703 | 3894 |  | 3: 23.3; 10: 20.8; 15: 19.5; 20: 18; 30: 16.2; 40: 14.2; 50: 11.6; 60: 7
CR15-8 | 10 | 7.5 | 96501899 | 4534 |  | 10: 23.1; 15: 22; 20: 20.9; 30: 19.7; 40: 18.4; 50: 17; 60: 15.4; 70: 13.4; 80: 11; 90: 6
CR15-9 | 10 | 7.5 | 96501900 | 4687 |  | 15: 23.5; 20: 22.6; 30: 21.7; 40: 20.7; 50: 19.6; 60: 18.4; 70: 17.1; 80: 15.8; 90: 14.1; 100: 12.2; 110: 9.5
CR15-10 | 15 | 11 | 96501901 | 5506 |  | 30: 23.5; 40: 22.7; 50: 21.8; 60: 20.9; 70: 19.9; 80: 19; 90: 17.9; 100: 16.8; 110: 15.2; 120: 13.7; 130: 11.9
CR15-12 | 15 | 11 | 96501902 | 5803 |  | 60: 23.5; 70: 22.8; 80: 22.1; 90: 21.4; 100: 20.6; 110: 19.8; 120: 18.9; 130: 18.1; 140: 15; 150: 13.5; 160: 9.9
CR15-14 | 15 | 11 | 96501903 | 6104 |  | 90: 23.4; 100: 22.9; 110: 22.2; 120: 21.7; 130: 21; 140: 18.9; 150: 18.2; 160: 16.5; 170: 12; 190: 7.5
CR15-17 | 20 | 15 | 96501904 | 7806 |  | 140: 22.5; 150: 21.9; 160: 21; 170: 18.6; 190: 17.3; 200: 15.8; 210: 14.1; 220: 11.9; 230: 8.7
(*)Presión de salida= presión de entrada que recibe la bomba + presión que entrega la bomba a válvula cerrada o caudal 0
CR 20 - 32
Modelo | Potencia |  | Código | Precio Lista USD | Juego Contrabridas | 3: Altura manométrica (en metros columna de agua)
| (HP) | (kW) |  |  |  | 5 | 8 | 9 | 10 | 12 | 15 | 17 | 20 | 22 | 25 | 27 | 30 | 32 | 35 | 37 | 40 | 42 | 45 | 50 | 55 | 65 | 70 | 75 | 85
CR20-1 | 1.5 | 1.1 | 96500326 | 1774 | Para presión de salida (*) hasta 25 bar: Contrabrida DIN 2" para roscar Código 00409902 | 3: 28.4; 10: 23.9; 15: 22; 20: 19.9; 30: 13.6
CR20-2 | 3 | 2.2 | 96500327 | 2236 |  | 30: 27.9; 40: 25.5; 50: 23.7; 60: 20.7; 70: 18.1; 80: 12.6; 90: 6.6
CR20-3 | 5.5 | 4 | 96500328 | 3150 |  | 70: 28.8; 80: 27.3; 90: 26.2; 100: 24.3; 110: 23; 120: 20.7; 130: 18.7; 140: 14.9; 150: 11
CR20-4 | 7.5 | 5.5 | 96500329 | 3723 |  | 100: 28.9; 110: 28.1; 120: 26.9; 130: 26.1; 140: 24.7; 150: 23.7; 160: 22; 170: 18.7; 190: 13.5
CR20-5 | 7.5 | 5.5 | 96500330 | 3896 |  | 130: 29; 140: 28; 150: 27.4; 160: 26.4; 170: 24.6; 190: 22.5; 200: 16.7; 210: 11.5
CR20-6 | 10 | 7.5 | 96500512 | 4510 |  | 170: 27.8; 190: 26.7; 200: 23.1; 210: 21.2; 220: 18.9; 230: 10.9
[6 empty] | 50 | 55 | 65 | 70 | 75 | 80 | 85 | 90 | 95 | 100 | 105 | 110 | 115 | 120 | 130 | 145 | 150 | 160 | 180 | 190 | 200 | 220 | 230 | 240
CR20-7 | 10 | 7.5 | 96500513 | 4686 |  | 10: 28.4; 15: 26; 20: 24.7; 30: 23.2; 40: 21.6; 50: 19.7; 60: 17.5; 70: 14.4; 80: 8.8
CR20-8 | 15 | 11 | 96500514 | 5753 |  | 15: 28.4; 20: 27.4; 30: 26.3; 40: 25.2; 50: 23.9; 60: 22.6; 70: 21; 80: 19.2; 90: 17.4; 100: 14.3; 110: 10.4
CR20-10 | 15 | 11 | 96500515 | 6103 |  | 40: 28.4; 50: 27.6; 60: 26.8; 70: 25.9; 80: 25; 90: 24; 100: 22.8; 110: 21.8; 120: 20.5; 130: 17.2; 140: 7.5
CR20-12 | 20 | 15 | 96500516 | 7455 |  | 70: 28.8; 80: 28.1; 90: 27.5; 100: 26.7; 110: 25.9; 120: 25.2; 130: 23.5; 140: 20.4; 150: 19.2; 160: 16.4
CR20-14 | 20 | 15 | 96500517 | 7805 |  | 100: 28.7; 110: 28.2; 120: 27.6; 130: 26.4; 140: 24.3; 150: 23.6; 160: 22; 170: 17.9; 190: 15.2; 200: 10.4
CR20-17 | 25 | 18.5 | 96500518 | 9305 |  | 140: 27.9; 150: 27.4; 160: 26.4; 170: 24.1; 190: 22.8; 200: 21.5; 210: 18; 220: 15.8; 230: 12.6
| (HP) | (kW) |  |  |  | 5 | 15 | 20 | 30 | 50 | 70 | 80 | 90 | 100 | 110 | 120 | 130 | 140 | 150 | 160 | 170 | 180 | 190 | 200 | 220 | 230 | 240 | 250 | 260
CR32-1-1 | 2 | 1.5 | 96121950 | 2555 | Para presión de salida (*) hasta 16 bar: Contrabrida DIN 2½" para roscar Código 349904 | 5: 39.9; 15: 15.2
CR32-1 | 3 | 2.2 | 96121951 | 2729 |  | 15: 27.4
CR32-2-2 | 4 | 3 | 96121952 | 3152 |  | 15: 37.4; 20: 32.8; 30: 18.1
CR32-2 | 5 | 4 | 96121953 | 3692 |  | 20: 39.5; 30: 29.2; 24.1 200: CAUDAL (m3/h)
CR32-3-2 | 7.5 | 5.5 | 96121954 | 4644 |  | 30: 35.6; 50: 14.2
CR32-3 | 7.5 | 5.5 | 96121955 | 4644 |  | 30: 39.6; 50: 23.9
CR32-4-2 | 10 | 7.5 | 96122012 | 5759 |  | 50: 31.8
CR32-4 | 10 | 7.5 | 96122013 | 5759 |  | 50: 35.3; 70: 20.8
CR32-5-2 | 15 | 11 | 96122014 | 7244 |  | 50: 38.2; 70: 29.8; 80: 23.6; 90: 12.2
CR32-5 | 15 | 11 | 96122015 | 7244 |  | 70: 32.9; 80: 27.7; 90: 20
CR32-6-2 | 15 | 11 | 96122016 | 7641 |  | 70: 35.3; 80: 31.7; 90: 27.3; 100: 21.3
CR32-6 | 15 | 11 | 96122017 | 7641 |  | 70: 37.5; 80: 34.2; 90: 31.2; 100: 25; 110: 17.9
CR32-7-2 | 20 | 15 | 96122018 | 8995 |  | 70: 39; 80: 36.4; 90: 33.6; 100: 30.1; 110: 25.9; 120: 20.4
CR32-7 | 20 | 15 | 96122019 | 8995 |  | 80: 38.3; 90: 35.6; 100: 32.4; 110: 28.6; 120: 23.9; 130: 17.2
CR32-8-2 | 20 | 15 | 96122020 | 9390 | Para presión de salida (*) hasta 40 bar: Contrabrida DIN 2½" para roscar Código 349905 | 80: 39.1; 90: 36.8; 100: 34.3; 110: 31.5; 120: 28.2; 130: 24.2; 140: 18.8
CR32-8 | 20 | 15 | 96122021 | 9390 |  | 90: 38.4; 100: 36; 110: 33.4; 120: 30.3; 130: 26.7; 140: 22.1; 150: 15.7
CR32-9-2 | 25 | 18.5 | 96122022 | 10655 |  | 90: 39.6; 100: 37.7; 110: 35.5; 120: 33.2; 130: 30.5; 140: 27.3; 150: 23.5; 160: 18.5
CR32-9 | 25 | 18.5 | 96122023 | 10655 |  | 100: 39; 110: 37; 120: 34.8; 130: 32.3; 140: 29.4; 150: 25.9; 160: 21.6; 27.9 170: 15.8
CR32-10-2 | 25 | 18.5 | 96122024 | 11051 |  | 100: 39.6; 110: 37.9; 120: 36; 130: 33.9; 140: 31.6; 150: 28.9; 160: 25.9; 27.9 170: 22.2; 27.4 180: 17.3
CR32-10 | 25 | 18.5 | 96122025 | 11051 |  | 110: 39.1; 120: 37.3; 130: 35.3; 140: 33.1; 150: 30.6; 160: 27.8; 27.9 170: 24.4; 27.4 180: 20.3; 26.4 190: 14.8
CR32-11-2 | 30 | 22 | 96122026 | 12387 |  | 110: 40; 120: 38.5; 130: 36.7; 140: 34.9; 150: 32.9; 160: 30.5; 27.9 170: 28.2; 27.4 180: 25.2; 26.4 190: 21.7; 24.1 200: 17
CR32-11 | 30 | 22 | 96122027 | 12387 |  | 120: 39.6; 130: 37.9; 140: 36.2; 150: 34.3; 160: 32.2; 27.9 170: 29.8; 27.4 180: 27; 26.4 190: 23.9; 24.1 200: 19.9
CR32-12-2 | 30 | 22 | 96122028 | 12798 |  | 120: 40; 130: 38.5; 140: 37; 150: 35.4; 160: 33.6; 27.9 170: 31.6; 27.4 180: 29.4; 26.4 190: 26.9; 24.1 200: 24.1; 22.8 220: 16.4
CR32-12 | 30 | 22 | 96122029 | 12798 |  | 130: 39.6; 140: 38.1; 150: 36.6; 160: 34.9; 27.9 170: 33; 27.4 180: 30.9; 26.4 190: 28.6; 24.1 200: 25.8; 22.8 220: 18.6
CR32-13-2 | 40 | 30 | 96122030 | 14418 |  | 140: 39.3; 150: 37.9; 160: 36.5; 27.9 170: 34.9; 27.4 180: 33.2; 26.4 190: 31.4; 24.1 200: 29.3; 22.8 220: 24.3; 21.5 230: 21.1; 18 240: 17
CR32-13 | 40 | 30 | 96122031 | 14418 |  | 150: 39; 160: 37.5; 27.9 170: 36; 27.4 180: 34.4; 26.4 190: 32.7; 24.1 200: 30.7
CR32-14-2 | 40 | 30 | 96122032 | 14812 |  | 150: 39.5; 160: 38.2; 27.9 170: 36.8; 27.4 180: 35.4; 26.4 190: 33.8; 24.1 200: 32.2; 22.8 220: 28.3; 21.5 230: 26.1; 18 240: 23.5; 15.8 250: 20.4; 12.6 260: 16.4
CR32-14 | 40 | 30 | 96122033 | 14812 |  | 150: 39.7; 160: 39; 27.9 170: 37.8; 27.4 180: 36.4; 26.4 190: 34.9; 24.1 200: 33.3; 22.8 220: 29.7; 21.5 230: 27.5; 18 240: 25.1; 15.8 250: 22.3; 12.6 260: 18.9
(*)Presión de salida= presión de entrada que recibe la bomba + presión que entrega la bomba a válvula cerrada o caudal 0
CR 45
Modelo | Potencia |  | Código | Precio Lista USD | Juego Contrabridas | 5: Altura manométrica (en metros columna de agua)
| (HP) | (kW) |  |  |  | 5 | 15 | 20 | 30 | 50 | 70 | 80 | 90 | 100 | 110 | 120 | 130 | 140 | 150 | 160 | 170 | 180 | 190 | 200 | 220 | 230 | 240 | 250 | 260
CR45-1-1 | 4 | 3 | 96122746 | 3012 | Para presión de salida (*) hasta 40 bar: Contrabrida DIN 3" para soldar Código 00350541 | 15: 44.7; 20: 26
CR45-1 | 5 | 4 | 96122747 | 3613 |  | 15: 55.4; 20: 42.2
CR45-2-2 | 7.5 | 5.5 | 96122748 | 4568 |  | 20: 56.8; 30: 45.6
CR45-2 | 10 | 7.5 | 96122799 | 5773 |  | 30: 55.9; 50: 18; 200: CAUDAL (m3/h)
CR45-3-2 | 15 | 11 | 96122800 | 7300 |  | 50: 46.7
CR45-3 | 15 | 11 | 96122801 | 7300 |  | 50: 53.2; 70: 31.8
CR45-4-2 | 20 | 15 | 96122802 | 9066 |  | 50: 57.8; 70: 46.4; 80: 38.5; 90: 26.9
CR45-4 | 20 | 15 | 96122803 | 9066 |  | 70: 51.5; 80: 44.8; 90: 36; 100: 21.6
CR45-5-2 | 25 | 18.5 | 96122804 | 10785 |  | 70: 56.3; 80: 51.8; 90: 46.5; 100: 40.4; 110: 32.6
CR45-5 | 25 | 18.5 | 96122805 | 10785 |  | 80: 55.5; 90: 56.7; 100: 45.2; 110: 38.5; 120: 29.7
CR45-6-2 | 30 | 22 | 96122806 | 12237 |  | 80: 57; 90: 54.9; 100: 51; 110: 46.5; 120: 41.6; 130: 35.5; 140: 27
CR45-6 | 30 | 22 | 96122807 | 12237 | Para presión de salida (*) hasta 40 bar: Contrabrida DIN 3" para soldar Código 00350542 | 90: 57.9; 100: 54.2; 110: 50.1; 120: 45.5; 130: 40.2; 140: 33.5; 150: 23.4
CR45-7-2 | 40 | 30 | 96122808 | 13342 |  | 100: 57.7; 110: 54.6; 120: 51.2; 130: 47.4; 140: 43.2; 150: 38.3; 160: 32.3; 170: 22.4
CR45-7 | 40 | 30 | 96122809 | 13342 |  | 110: 57.1; 120: 54; 130: 50.2; 140: 46.6; 150: 42.2; 160: 37; 170: 30.3; 180: 18
CR45-8-2 | 40 | 30 | 96122810 | 13778 |  | 120: 56.4; 130: 53.5; 140: 50.3; 150: 47; 160: 43.4; 170: 39.2; 180: 34.3; 190: 27.5
CR45-8 | 40 | 30 | 96122811 | 13778 |  | 120: 57.8; 130: 55.8; 140: 52.9; 150: 49.8; 160: 46.4; 170: 42.5; 180: 38.1; 190: 32.8; 200: 25.2
CR45-9-2 | 40 | 30 | 96122812 | 14214 |  | 130: 57.3; 140: 55.2; 150: 52.6; 160: 49.7; 170: 46.8; 180: 43.5; 190: 39.8; 200: 35.5; 220: 22.3
CR45-9 | 50 | 37 | 96122813 | 15477 |  | 140: 57.9; 150: 55.2; 160: 52.5; 170: 49.6; 180: 46.6; 190: 43.3; 200: 39.4; 220: 29.4; 230: 20.4
CR45-10-2 | 50 | 37 | 96122814 | 15879 |  | 150: 56.9; 160: 54.6; 170: 52.2; 180: 49.6; 190: 46.9; 200: 44; 220: 37.2; 230: 32.8; 240: 27.2
CR45-10 | 50 | 37 | 96122815 | 15879 |  | 160: 56.5; 170: 54.2; 180: 51.7; 190: 49.2; 200: 46.4; 220: 40; 230: 36.2; 240: 31.6; 250: 25.2
[6 empty] | 170 | 180 | 190 | 200 | 210 | 215 | 220 | 225 | 230 | 235 | 240 | 245 | 250 | 255 | 260 | 265 | 270 | 275 | 280 | 285 | 290 | 300 | 315 | 325
CR45-11-2 | 60 | 45 | 96122816 | 20638 |  | 57.4 | 55.4 | 53.4 | 51.2 | 49 | 48.8 | 46.4 | 45 | 43.6 | 42.3 | 40.8 | 39 | 37.6 | 35.7 | 33.7 | 31.5 | 29.1 | 25.6 | 22.2
CR45-11 | 60 | 45 | 96122817 | 20638 |  |  | 57.1 | 55.1 | 52.9 | 50.7 | 49.4 | 48.4 | 47 | 45.7 | 44.3 | 42.9 | 41.5 | 40 | 38.4 | 36.5 | 34.5 | 32.3 | 30 | 27.6 | 24.3
CR45-12-2 | 60 | 45 | 96122818 | 21111 |  |  | 58.1 | 56.4 | 54.6 | 52.6 | 51.7 | 50.5 | 49.5 | 48.4 | 47.2 | 46.2 | 44.9 | 43.5 | 42.3 | 40.9 | 39.5 | 37.9 | 36.3 | 34.5 | 32.5 | 30.4 | 25.2
CR45-12 | 60 | 45 | 96122819 | 21111 |  |  |  | 57.8 | 55.9 | 54.1 | 53.2 | 52.1 | 51 | 50.1 | 48.9 | 47.7 | 46.6 | 45.4 | 44.1 | 43 | 41.4 | 40 | 38.4 | 37.1 | 35.3 | 33.5 | 29.3
CR45-13-2 | 60 | 45 | 96122820 | 21585 |  |  |  |  | 57.2 | 55.5 | 54.5 | 53.7 | 52.7 | 51.8 | 50.8 | 50 | 49 | 48 | 46.8 | 45.7 | 44.5 | 43.5 | 42.1 | 40.9 | 39.7 | 38.1 | 35 | 29.3 | 24.2
(*)Presión de salida= presión de entrada que recibe la bomba + presión que entrega la bomba a válvula cerrada o caudal 0
CR 64 - 95
Modelo | Potencia |  | Código | Precio Lista USD | Juego Contrabridas | 5: Altura manométrica (en metros columna de agua)
| (HP) | (kW) |  |  |  | 5 | 15 | 20 | 25 | 35 | 45 | 50 | 55 | 60 | 65 | 70 | 75 | 80 | 90 | 100 | 110 | 120 | 130 | 140 | 160 | 170 | 180 | 190 | 220
CR64-1-1 | 5 | 4 | 96123482 | 3572 | Para presión de salida (*) hasta 16 bar: Contrabrida DIN 4" para soldar Código 00369902 | 15: 61.1; 20: 29.3
CR64-1 | 7.5 | 5.5 | 96123483 | 4660 |  | 15: 84.7; 20: 68.9; 30: 41.1
CR64-2-2 | 10 | 7.5 | 96123528 | 5647 |  | 15: 84.7; 20: 78.4; 30: 71.1; 50: 51.3
CR64-2-1 | 15 | 11 | 96123529 | 6570 |  | 50: 68.7; 70: 42; 200: CAUDAL (m3/h)
CR64-2 | 15 | 11 | 96123530 | 6570 |  | 50: 81.8; 70: 52.1; 80: 48.1; 90: 30.5
CR64-3-2 | 20 | 15 | 96123531 | 8742 |  | 50: 84.9; 70: 74.4; 80: 67.9; 90: 60.6; 100: 52.4; 110: 40.8
CR64-3-1 | 20 | 15 | 96123532 | 8742 |  | 70: 82.4; 80: 76.8; 90: 77.7; 100: 63.6; 110: 55.4; 120: 45.4; 130: 31.6
CR64-3 | 25 | 18.5 | 96123533 | 10045 |  | 80: 84.4; 90: 81; 100: 75; 110: 68.4; 120: 60.5; 130: 51.4; 140: 40.4
CR64-4-2 | 25 | 18.5 | 96123534 | 10522 |  | 90: 83.1; 100: 79.2; 110: 74.8; 120: 70; 130: 64.8; 140: 58.9; 150: 44.6
CR64-4-1 | 30 | 22 | 96123535 | 11683 |  | 110: 82; 120: 77.8; 130: 73.3; 140: 68.2; 150: 56.4; 160: 40.4
CR64-4 | 30 | 22 | 96123536 | 11683 |  | 120: 84; 130: 79.9; 140: 75.3; 150: 65.1; 160: 52.1; 170: 34.4
CR64-5-2 | 40 | 30 | 96123537 | 12462 |  | 130: 83.8; 140: 80.5; 150: 73.3; 160: 65; 170: 55.4; 180: 42.6
CR64-5-1 | 40 | 30 | 96123538 | 12462 |  | 140: 84.9; 150: 78.8; 160: 71.3; 170: 62.8; 180: 52.1; 190: 37.8
CR64-5 | 40 | 30 | 96123539 | 12462 |  | 150: 83.9; 160: 77; 170: 69.2; 180: 59.8; 190: 48.4; 200: 32.5
CR64-6-2 | 40 | 30 | 96123540 | 12935 |  | 150: 84.4; 160: 79.5; 170: 73.5; 180: 66.8; 190: 59.2; 200: 49.9
CR64-6-1 | 50 | 37 | 96123541 | 15239 |  | 160: 84.4; 170: 78.7; 180: 78.6; 190: 65.7; 200: 57.5; 220: 33.9
CR64-6 | 50 | 37 | 96123542 | 15239 |  | 170: 83; 180: 77.3; 190: 70.8; 200: 63.5; 220: 44.4; 230: 29.5
CR64-7-2 | 50 | 37 | 96123543 | 15714 |  | 170: 84.2; 180: 79.4; 190: 74.2; 200: 68.7; 220: 54.9; 230: 46.6; 240: 34.2
CR64-7-1 | 50 | 37 | 96123544 | 15714 |  | 180: 83; 190: 78.2; 200: 72.8; 220: 60.4; 230: 52.7; 240: 43.4; 250: 29.4
CR64-7 | 60 | 45 | 96123545 | 20737 |  | 170: 92.6; 180: 88.1; 190: 84; 200: 79.1; 220: 68.2; 230: 61.9; 240: 54.6; 250: 46.3
CR64-8-2 | 60 | 45 | 96123546 | 21207 |  | 170: 92.1; 180: 88.4; 190: 84.7; 200: 80.4; 220: 71.8; 230: 66.5; 240: 61.2; 250: 55.2
CR64-8-1 | 60 | 45 | 96123547 | 21207 |  | 180: 91.2; 190: 87.2; 200: 83.3; 220: 74.8; 230: 70.2; 240: 65.2; 250: 59.4; 260: 33.9
[6 empty] | 15 | 20 | 25 | 35 | 45 | 50 | 55 | 60 | 65 | 70 | 75 | 80 | 90 | 100 | 110 | 120 | 130 | 140 | 160 | 170 | 180 | 190 | 200 | 210
CR 95-1-1 | 7.5 | 5.5 | 99141735 | 5474 | Para presión | 5: 95.7; 15: 74.5
CR 95-1 | 10 | 7.5 | 99141736 | 6185 | de salida (*) | 15: 105; 20: 76.4
CR 95-2-2 | 15 | 11 | 99141737 | 7315 | hasta 16 bar: | 15: 115; 20: 107; 30: 87.2
CR 95-2 | 20 | 15 | 99141738 | 9110 | Contrabrida DIN 4" | 30: 116; 50: 95.9; 70: 82.5; 80: 65
CR 95-3-2 | 25 | 18.5 | 99141739 | 11281 | para soldar | 30: 117.4; 50: 107.6; 70: 100; 80: 95; 90: 85.2; 100: 73.8; 110: 55
CR 95-3 | 30 | 22 | 99141740 | 12306 |  | 70: 118.5; 80: 113.8; 90: 107.9; 100: 102.2; 110: 93.8; 120: 84.9; 130: 74.1
CR 95-4 | 40 | 30 | 99141741 | 13334 |  | 110: 116.8; 120: 113.3; 130: 108.3; 140: 98.8; 150: 86.5; 160: 69.8
CR 95-5 | 50 | 37 | 99141742 | 16110 | 369902 | 140: 115.5; 150: 109.4; 160: 101.8; 170: 91.6; 180: 82.7; 190: 67.5
CR 95-6 | 60 | 45 | 99141743 | 20395 |  | 150: 120.1; 160: 115.3; 170: 108.9; 180: 103.7; 190: 95.6; 200: 78.7; 220: 63.3
CR 95-7 | 100 | 55 | 99141744 | 24475 |  | 170: 119; 180: 114.8; 190: 110.8; 200: 100.1; 220: 94.1; 230: 86.1; 240: 77.2; 250: 64
CR 95-8-2 | 100 | 55 | 99141745 | 25024 |  | 170: 120.4; 180: 116.1; 190: 111.8; 200: 102.7; 220: 98.4; 230: 92; 240: 85.5; 250: 79; 260: 70
CR 125 - 155
Modelo | Potencia |  | Código | Precio Lista USD | Juego Contrabridas | 5: Altura manométrica (en metros columna de agua)
| (HP) | (kW) |  |  |  | 12 | 15 | 20 | 25 | 30 | 35 | 40 | 45 | 50 | 55 | 60 | 65 | 70 | 75 | 80 | 90 | 100 | 110 | 120 | 130 | 140 | 150 | 160 | 170
CR 125-1 | 15 | 11 | 99142431 | 7969 |  | 20: 148.7; 30: 123; 50: 83
CR 125-2-2 | 20 | 15 | 99142432 | 12671 |  | 20: 153.2; 30: 143.5; 50: 131; 70: 117.5; 80: 102; 90: 77.9
CR 125-2-1 | 25 | 18.5 | 99142573 | 11852 |  | 30: 163.3; 50: 154; 70: 141.9; 80: 130; 90: 114.6; 100: 96.9; 110: 66.8
CR 125-2 | 30 | 22 | 99142574 | 12306 |  | 70: 162; 80: 151; 90: 140; 100: 126.7; 110: 111.4; 120: 91.3
CR 125-3-1 | 40 | 30 | 99142575 | 13197 | Para presión | 100: 154.1; 110: 146.8; 120: 138.8; 130: 129.9; 140: 123; 150: 110.6; 160: 98.5; 230: CAUDAL (m3/h)
CR 125-3 | 50 | 37 | 99142576 | 15425 | de salida (*) | 120: 153.5; 130: 147; 140: 138.4; 150: 130.1; 160: 120.1; 170: 95.9
CR 125-4-2 | 50 | 37 | 99142578 | 16110 | hasta 40 bar: | 120: 155; 130: 150; 140: 145.2; 150: 138.3; 160: 131.8; 170: 118.4; 180: 100.1; 190: 70.1
CR 125-4 | 60 | 45 | 99142579 | 20395 |  | 160: 153.5; 170: 142.5; 180: 129.8; 190: 115.8; 200: 97.3
CR 125-5 | 100 | 55 | 99142580 | 25024 | Contrabrida | 180: 155; 190: 146.6; 200: 136.9; 220: 126.6; 230: 114.7; 240: 96.5; 250: 80
Modelo | Potencia |  | Código | Precio Lista USD | 5" | 5: Altura manométrica (en metros columna de agua)
[5 empty] | para soldar | 5 | 10 | 15 | 20 | 25 | 30 | 35 | 40 | 45 | 50 | 55 | 60 | 65 | 70 | 75 | 80 | 85 | 90 | 100 | 110 | 120 | 125 | 130 | 135
| (HP) | (kW) |  |  |  | Altura manométrica (en metros columna de agua) 10: 194.1; Altura manométrica (en metros columna de agua) 15: 174.1; Altura manométrica (en metros columna de agua) 20: 143; Altura manométrica (en metros columna de agua) 25: 120.5
CR 155-1 | 20 | 15 | 99143255 | 9393 |  | Altura manométrica (en metros columna de agua) 20: 190.5; Altura manométrica (en metros columna de agua) 25: 162; Altura manométrica (en metros columna de agua) 30: 135.6
CR 155-2-2 | 30 | 22 | 99143257 | 12306 | 96750475 | Altura manométrica (en metros columna de agua) 20: 188; Altura manométrica (en metros columna de agua) 25: 178; Altura manométrica (en metros columna de agua) 30: 174.8; Altura manométrica (en metros columna de agua) 35: 159; Altura manométrica (en metros columna de agua) 40: 146; Altura manométrica (en metros columna de agua) 45: 132; Altura manométrica (en metros columna de agua) 50: 113; Altura manométrica (en metros columna de agua) 55: 80
CR 155-2 | 40 | 30 | 99143258 | 13197 |  | Altura manométrica (en metros columna de agua) 40: 188.3; Altura manométrica (en metros columna de agua) 45: 177.9; Altura manométrica (en metros columna de agua) 50: 166.9; Altura manométrica (en metros columna de agua) 55: 155; Altura manométrica (en metros columna de agua) 60: 139.3; Altura manométrica (en metros columna de agua) 65: 120.4
CR 155-3-2 | 50 | 37 | 99143259 | 16110 |  | Altura manométrica (en metros columna de agua) 40: 188; Altura manométrica (en metros columna de agua) 45: 183; Altura manométrica (en metros columna de agua) 50: 177; Altura manométrica (en metros columna de agua) 55: 169; Altura manométrica (en metros columna de agua) 60: 162; Altura manométrica (en metros columna de agua) 65: 155; Altura manométrica (en metros columna de agua) 70: 145.3; Altura manométrica (en metros columna de agua) 75: 137; Altura manométrica (en metros columna de agua) 80: 125.1; Altura manométrica (en metros columna de agua) 85: 108
CR 155-3 | 60 | 45 | 99143260 | 20395 |  | Altura manométrica (en metros columna de agua) 55: 196; Altura manométrica (en metros columna de agua) 60: 190; Altura manométrica (en metros columna de agua) 65: 184; Altura manométrica (en metros columna de agua) 70: 175; Altura manométrica (en metros columna de agua) 75: 168.5; Altura manométrica (en metros columna de agua) 80: 158.9; Altura manométrica (en metros columna de agua) 85: 150.2; Altura manométrica (en metros columna de agua) 90: 139.3; Altura manométrica (en metros columna de agua) 100: 112
CR 155-4-1 | 75 | 55 | 99143261 | 25024 |  | Altura manométrica (en metros columna de agua) 65: 196.8; Altura manométrica (en metros columna de agua) 70: 192.4; Altura manométrica (en metros columna de agua) 75: 187.4; Altura manométrica (en metros columna de agua) 80: 182.1; Altura manométrica (en metros columna de agua) 85: 176.7; Altura manométrica (en metros columna de agua) 90: 171.3; Altura manométrica (en metros columna de agua) 100: 158.3; Altura manométrica (en metros columna de agua) 110: 147.3; Altura manométrica (en metros columna de agua) 120: 128.2; Altura manométrica (en metros columna de agua) 125: 117.8; Altura manométrica (en metros columna de agua) 130: 105
Protección para bombas CR, CRI, CRN
LiqTec
Protección aplicable a línea CR y a la detección de falta de líquido en cualquier cañería o bomba
Conectado al sensor PTC del motor, el LiqTec puede también monitorear la temperatura.
Su uso extiende la garantía. Ver sección correspondiente.
MODELO |  |  | CÓDIGO | Precio Lista USD
Protección LiqTec |  |  | 96556429 | 1032

## CRI
CRI
Electrobombas multicelulares verticales en línea totalmente en acero inoxidable AISI 304
BUSQUEDA RAPIDA CRI
MODELOS
CRI 1
CRI 3 -5
CRI 10 -15 | [5 empty] | Producto de alta rotacion con stock disponible
CRI 20
CRI 1
Modelo | Potencia |  | Código | Precio Lista USD | Juego Contrabridas | Altura manométrica (en metros columna de agua)
| (HP) | (kW) |  |  |  | 5 | 10 | 15 | 20 | 30 | 40 | 50 | 60 | 70 | 80 | 90 | 100 | 110 | 120 | 130 | 140 | 150 | 160 | 170 | 190 | 200 | 210 | 220 | 230
CRI 1-2 | 0.5 | 0.37 | 96527716 | 1112 | Para presión de salida (*) hasta 25 bar: DIN DN 25 para soldar código 405285 | 10: 1.9
CRI 1-3 | 0.5 | 0.37 | 96527683 | 1148 |  | 10: 2.4; 15: 1.8
CRI 1-4 | 0.5 | 0.37 | 96527684 | 1183 |  | 15: 2.2; 20: 1.7
CRI 1-5 | 0.5 | 0.37 | 96527685 | 1217 |  | 15: 2.4; 20: 2.1; 30: 0.7; 170: CAUDAL (m3/h)
CRI 1-6 | 0.5 | 0.37 | 96528156 | 1252 |  | 20: 2.2; 30: 1.5
CRI 1-7 | 0.5 | 0.37 | 96527690 | 1287 |  | 20: 2.4; 30: 1.8; 40: 0.9
CRI 1-8 | 0.75 | 0.6 | 96527691 | 1297 |  | 30: 2; 40: 1.5
CRI 1-9 | 0.75 | 0.6 | 96527692 | 1340 |  | 30: 2.2; 40: 1.8; 50: 1.1
CRI 1-10 | 0.75 | 0.6 | 96528154 | 1394 |  | 30: 2.3; 40: 1.9; 50: 1.48
CRI 1-11 | 0.75 | 0.6 | 96527701 | 1448 |  | 30: 2.4; 40: 2; 50: 1.6; 60: 1.1
CRI 1-12 | 1 | 0.75 | 96527704 | 1498 |  | 40: 2.2; 50: 1.9; 60: 1.5; 70: 0.9
CRI 1-13 | 1 | 0.75 | 96527705 | 1563 |  | 40: 2.2; 50: 2; 60: 1.7; 70: 1.2
CRI 1-15 | 1 | 0.75 | 96527706 | 1673 | Para presión de salida (*) hasta 25 bar: DIN DN 32 para soldar código 415305 | 40: 2.4; 50: 2.2; 60: 1.9; 70: 1.6; 80: 1.2
CRI 1-17 | 1.5 | 1.1 | 96527707 | 1781 |  | 50: 2.3; 60: 2.1; 70: 1.9; 80: 1.6; 90: 1.3; 100: 0.8
CRI 1-19 | 1.5 | 1.1 | 96527708 | 1893 |  | 50: 2.4; 60: 2.2; 70: 2; 80: 1.8; 90: 1.6; 100: 1.3; 110: 0.8
CRI 1-21 | 1.5 | 1.1 | 96527709 | 2001 |  | 60: 2.3; 70: 2.1; 80: 1.9; 90: 1.7; 100: 1.5; 110: 1.3; 120: 0.9
CRI 1-23 | 1.5 | 1.1 | 96527710 | 2090 |  | 60: 2.3; 70: 2.2; 80: 2.1; 90: 1.9; 100: 1.7; 110: 1.5; 120: 1.3; 130: 0.9
CRI 1-25 | 2 | 1.5 | 96527711 | 2380 |  | 70: 2.3; 80: 2.2; 90: 2.1; 100: 1.9; 110: 1.8; 120: 1.7; 130: 1.4; 140: 1.1; 150: 0.7
CRI 1-27 | 2 | 1.5 | 96527712 | 2530 |  | 80: 2.3; 90: 2.2; 100: 2.1; 110: 1.9; 120: 1.8; 130: 1.6; 140: 1.4; 150: 1; 160: 0.8
CRI 1-30 | 2 | 1.5 | 96527713 | 2692 |  | 90: 2.3; 100: 2.2; 110: 2; 120: 1.9; 130: 1.8; 140: 1.5; 150: 1.5; 160: 1.3; 170: 1
CRI 1-33 | 3 | 2.2 | 96527714 | 3031 |  | 110: 2.3; 120: 2.1; 130: 2; 140: 1.9; 150: 1.7; 160: 1.6; 170: 1.4; 190: 1; 200: 0.7
CRI 1-36 | 3 | 2.2 | 96527715 | 3193 |  | 100: 2.3; 110: 2.4; 120: 2.2; 130: 2.1; 140: 2; 150: 1.9; 160: 1.8; 170: 1.6; 190: 1.3; 200: 1.2; 210: 0.9; 220: 0.6
CRI 3- 5
Modelo | Potencia |  | Código | Precio Lista USD | Juego Contrabridas | 5: Altura manométrica (en metros columna de agua)
| (HP) | (kW) |  |  |  | 5 | 10 | 15 | 20 | 30 | 40 | 50 | 60 | 70 | 80 | 90 | 100 | 110 | 120 | 130 | 140 | 150 | 160 | 170 | 190 | 200 | 210 | 220 | 230
CRI 3-2 | 0.5 | 0.37 | 96527888 | 1084 | Para presión de salida (*) hasta 25 bar: DIN DN 32 para soldar código 415305 | 5: 4.2; 10: 2.8
CRI 3-3 | 0.5 | 0.37 | 96527889 | 1136 |  | 10: 4.3; 15: 3
CRI 3-4 | 0.5 | 0.37 | 96527890 | 1190 |  | 10: 4.4; 15: 3.7; 20: 2.8
CRI 3-5 | 0.5 | 0.37 | 96527891 | 1240 |  | 15: 4; 20: 3.5; 30: 1.6; 170: CAUDAL (m3/h)
CRI 3-6 | 0.75 | 0.6 | 96527892 | 1255 |  | 15: 4.4; 20: 3.9; 30: 2.7
CRI 3-7 | 0.75 | 0.6 | 96527893 | 1316 |  | 20: 4.2; 30: 3.3; 40: 1.9
CRI 3-8 | 1 | 0.75 | 96527894 | 1382 |  | 20: 4.4; 30: 3.7; 40: 2.8; 50: 1.1
CRI 3-9 | 1 | 0.75 | 96527899 | 1441 |  | 20: 4.3; 30: 4; 40: 3.2; 50: 2.2
CRI 3-10 | 1 | 0.75 | 96527896 | 1500 |  | 30: 4.1; 40: 3.5; 50: 2.8; 60: 1.5
CRI 3-11 | 1.5 | 1.1 | 96527897 | 1588 |  | 30: 4.3; 40: 3.8; 50: 3.2; 60: 2.3
CRI 3-12 | 1.5 | 1.1 | 96527898 | 1651 |  | 30: 4.4; 40: 4; 50: 3.4; 60: 2.8; 70: 1.8
CRI 3-13 | 1.5 | 1.1 | 96527900 | 1716 |  | 30: 4.5; 40: 4.1; 50: 3.6; 60: 3; 70: 2.3; 80: 1.2
CRI 3-15 | 1.5 | 1.1 | 96527901 | 1847 | Para presión de salida (*) hasta 25 bar: DIN DN 25 para soldar código 405285 | 40: 4.1; 50: 3.6; 60: 3.8; 70: 2.3; 80: 1.5; 90: 1.1
CRI 3-17 | 2 | 1.5 | 96527902 | 2095 |  | 50: 4.3; 60: 3.9; 70: 3.6; 80: 3.1; 90: 2.6; 100: 1.9
CRI 3-19 | 2 | 1.5 | 96527903 | 2219 |  | 50: 4.4; 60: 4.1; 70: 3.8; 80: 3.4; 90: 3; 100: 2.6; 110: 1.9; 120: 1
CRI 3-21 | 3 | 2.2 | 96527904 | 2308 |  | 60: 4.3; 70: 4; 80: 3.8; 90: 3.5; 100: 3.1; 110: 2.7; 120: 2.2; 130: 1.5
CRI 3-23 | 3 | 2.2 | 96527905 | 2435 |  | 60: 4.4; 70: 4.2; 80: 3.9; 90: 3.7; 100: 3.4; 110: 3.1; 120: 2.7; 130: 1.6; 140: 1.6
CRI 3-25 | 3 | 2.2 | 96527906 | 2568 |  | 70: 4.3; 80: 4.1; 90: 3.9; 100: 3.6; 110: 3.4; 120: 3; 130: 2.7; 140: 2.3; 150: 1.7
CRI 3-27 | 3 | 2.2 | 96527907 | 2700 |  | 70: 4.4; 80: 4.2; 90: 4; 100: 3.8; 110: 3.6; 120: 3.3; 130: 3; 140: 2.7; 150: 2.3; 160: 1.8; 170: 1.2
CRI 3-29 | 3 | 2.2 | 96527908 | 2827 |  | 70: 4.4; 80: 4.3; 90: 4.2; 100: 3.9; 110: 3.7; 120: 3.5; 130: 3.3; 140: 3; 150: 2.7; 160: 2.3; 170: 1.9
CRI 3-31 | 4 | 3 | 96527912 | 2893 |  | 80: 4.5; 90: 4.3; 100: 4.2; 110: 3.9; 120: 3.8; 130: 3.6; 140: 3.3; 150: 3.1; 160: 2.8; 170: 2.4; 190: 1.6
CRI 3-33 | 4 | 3 | 96527913 | 3051 |  | 90: 4.4; 100: 4.2; 110: 4; 120: 3.9; 130: 3.7; 140: 3.5; 150: 3.3; 160: 3; 170: 2.8; 190: 2.1; 200: 1.7; 210: 1.1
CRI 3-36 | 4 | 3 | 96527914 | 3211 |  | 90: 4.5; 100: 4.4; 110: 4.2; 120: 4; 130: 3.9; 140: 3.7; 150: 3.5; 160: 3.4; 170: 3.1; 190: 2.6; 200: 2.3; 210: 2; 220: 1.6
| (HP) | (kW) |  |  |  | 3 | 10 | 15 | 20 | 30 | 40 | 50 | 60 | 70 | 80 | 90 | 100 | 110 | 120 | 130 | 140 | 150 | 160 | 170 | 190 | 200 | 210 | 220 | 230
CRI 5-2 | 0.5 | 0.37 | 96527998 | 1228 | Para presión de salida (*) hasta 25 bar: DIN DN 25 para soldar código 405285 | 3: 7.4; 10: 4.3
CRI 5-3 | 0.75 | 0.6 | 96527999 | 1287 |  | 10: 7; 15: 4.7
CRI 5-4 | 0.75 | 0.6 | 96528000 | 1374 |  | 10: 8; 15: 6.6; 20: 4.8
CRI 5-5 | 1 | 0.75 | 96528001 | 1484 |  | 15: 7.8; 20: 6.6; 30: 3.1; 170: CAUDAL (m3/h)
CRI 5-6 | 1.5 | 1.1 | 96528002 | 1520 |  | 15: 8.4; 20: 7.6; 30: 5.3
CRI 5-7 | 1.5 | 1.1 | 96528003 | 1573 |  | 20: 8.2; 30: 6.4; 40: 3.9
CRI 5-8 | 1.5 | 1.1 | 96528004 | 1628 |  | 20: 8.4; 30: 7.1; 40: 5.3; 50: 2.4
CRI 5-9 | 2 | 1.5 | 96528005 | 1835 |  | 30: 8; 40: 6.5; 50: 4.7
CRI 5-10 | 2 | 1.5 | 96528006 | 1905 |  | 30: 8.4; 40: 7.1; 50: 5.7; 60: 3.7
CRI 5-11 | 3 | 2.2 | 96528007 | 2066 |  | 40: 7.8; 50: 6.6; 60: 5.1; 70: 2.9
CRI 5-12 | 3 | 2.2 | 96528008 | 2121 |  | 40: 8.2; 50: 7.1; 60: 5.9; 70: 4.3
CRI 5-13 | 3 | 2.2 | 96528009 | 2177 |  | 40: 8.5; 50: 7.5; 60: 6.5; 70: 5.2; 80: 3.5
CRI 5-14 | 3 | 2.2 | 96528010 | 2234 | Para presión de salida (*) hasta 25 bar: DIN DN 32 para soldar código 415305 | 50: 7.8; 60: 6.9; 70: 5.8; 80: 4.5; 90: 2.6
CRI 5-15 | 3 | 2.2 | 96528011 | 2285 |  | 50: 8.1; 60: 7.4; 70: 6.3; 80: 5.2; 90: 3.8
CRI 5-16 | 3 | 2.2 | 96528012 | 2341 |  | 50: 8.4; 60: 7.6; 70: 6.8; 80: 5.8; 90: 4.7; 100: 3.1
CRI 5-18 | 4 | 3 | 96528013 | 2608 |  | 60: 8.3; 70: 7.6; 80: 6.8; 90: 6; 100: 5; 110: 3.9
CRI 5-20 | 4 | 3 | 96528014 | 2723 |  | 70: 8; 80: 7.4; 90: 6.8; 100: 5.9; 110: 5.1; 120: 4; 130: 2.5
CRI 5-22 | 5.5 | 4 | 96564099 | 2861 |  | 80: 8; 90: 7.4; 100: 6.8; 110: 6.1; 120: 5.3; 130: 4.4; 140: 3.2
CRI 5-24 | 5.5 | 4 | 96564160 | 2969 |  | 80: 8.4; 90: 7.9; 100: 7.3; 110: 6.7; 120: 6.1; 130: 5.4; 140: 4.5; 150: 3.5
CRI 5-26 | 5.5 | 4 | 96564161 | 3091 |  | 90: 8.2; 100: 7.7; 110: 7.2; 120: 6.7; 130: 6; 140: 5.4; 150: 4.7; 160: 3.7; 170: 2.5
CRI 5-29 | 5.5 | 4 | 96564162 | 3256 |  | 100: 8.3; 110: 7.9; 120: 7.4; 130: 7; 140: 6.5; 150: 5.9; 160: 5.3; 170: 4.6; 190: 2.7
CRI 5-32 | 7.5 | 5.5 | 96564163 | 3689 |  | 120: 7.9; 130: 7.5; 140: 7.1; 150: 6.6; 160: 6.2; 170: 5.7; 190: 4.4; 200: 3.6; 210: 2.5
CRI 5-36 | 7.5 | 5.5 | 96564164 | 3904 |  | 120: 8.4; 130: 8.2; 140: 7.8; 150: 7.4; 160: 7; 170: 6.6; 190: 5.7; 200: 5.2; 210: 4.5; 220: 3.8; 230: 2.9
(*)Presión de salida= presión de entrada que recibe la bomba + presión que entrega la bomba a válvula cerrada o caudal 0
CRI 10- 15
Electrobombas multicelulares verticales en línea totalmente en acero inoxidable AISI 304
Modelo | Potencia |  | Código | Precio Lista USD | Juego Contrabridas | 3: Altura manométrica (en metros columna de agua)
| (HP) | (kW) |  |  |  | 4.5 | 5 | 6 | 7 | 8 | 9 | 10 | 12 | 15 | 17 | 20 | 22 | 25 | 27 | 30 | 32 | 35 | 37 | 40 | 42 | 45 | 50 | 55 | 60
CRI 10-1 | 0.5 | 0.37 | 96500992 | 1725 | Para presión de salida (*) hasta 25 bar: DIN DN 40 para soldar código 425246 | 3: 12.9; 10: 12.5; 15: 11.5; 20: 10.4; 30: 9.1; 40: 7.4
CRI 10-2 | 1 | 0.75 | 96500993 | 1789 |  | 50: 13; 60: 12; 70: 10.2; 80: 8.7; 90: 4.4
CRI 10-3 | 1.5 | 1.1 | 96500994 | 2051 |  | 80: 12.5; 90: 11.4; 100: 10.5; 110: 9; 120: 7.9; 130: 4.6
CRI 10-4 | 2 | 1.5 | 96500995 | 2273 |  | 110: 12.2; 120: 11.6; 130: 10.7; 140: 10; 150: 8.8; 160: 7.8; 170: 5.6
CRI 10-5 | 3 | 2.2 | 96500996 | 2454 |  | 130: 12.7; 140: 12.2; 150: 11.5; 160: 11; 170: 10.2; 190: 9.6; 200: 8.6
CRI 10-6 | 3 | 2.2 | 96500997 | 2578 |  | 150: 12.8; 160: 12.4; 170: 11.8; 190: 11.4; 200: 10.8; 210: 9.5; 220: 8; 230: 5.7
[6 empty] | 45 | 47 | 50 | 55 | 57 | 60 | 65 | 67 | 70 | 75 | 85 | 90 | 100 | 110 | 120 | 130 | 140 | 150 | 160 | 170 | 180 | 190 | 200 | 225
CRI 10-7 | 4 | 3 | 96500998 | 2777 |  | 3: 12.3; 10: 11.9; 15: 11.4; 20: 10.5; 30: 10; 40: 9.4; 50: 8; 60: 7.4; 70: 6.1
CRI 10-8 | 4 | 3 | 96500999 | 2897 |  | 10: 12.9; 15: 12.4; 20: 11.7; 30: 11.4; 40: 10.9; 50: 9.9; 60: 9.6; 70: 8.9; 80: 7.7
CRI 10-9 | 4 | 3 | 96501000 | 3018 |  | 20: 12.5; 30: 12.2; 40: 11.8; 50: 11.1; 60: 10.8; 70: 10.4; 80: 9.5; 90: 7.4; 100: 5.6
CRI 10-10 | 5.5 | 4 | 96501001 | 3433 |  | 40: 12.8; 50: 12.2; 60: 12; 70: 11.6; 80: 10.9; 90: 9.5; 100: 8.6; 110: 6
CRI 10-12 | 5.5 | 4 | 96501002 | 3672 |  | 70: 12.9; 80: 11.9; 90: 10.8; 100: 10.2; 110: 9.5; 120: 8; 130: 5.8
CRI 10-14 | 7.5 | 5.5 | 96501003 | 4269 |  | 90: 12.3; 100: 11.9; 110: 11.4; 120: 10.5; 130: 9.4; 140: 8; 150: 6
CRI 10-16 | 7.5 | 5.5 | 96501004 | 4511 |  | 110: 12.4; 120: 11.7; 130: 10.8; 140: 10; 150: 8.9; 160: 7.7; 170: 5.7
CRI 10-18 | 10 | 7.5 | 96501246 | 4942 |  | 120: 12.8; 130: 12.2; 140: 11.5; 150: 10.7; 160: 10; 170: 9; 190: 7.9; 200: 6.4
CRI 10-20 | 10 | 7.5 | 96501247 | 5177 |  | 130: 12.9; 140: 12.4; 150: 11.8; 160: 11.1; 170: 10.4; 190: 9.6; 200: 8.7; 210: 7.7; 220: 6.3
CRI 10-22 | 10 | 7.5 | 96501248 | 5416 |  | 140: 13; 150: 12.5; 160: 11.9; 170: 11.3; 190: 10.7; 200: 10.1; 210: 9.3; 220: 8.5; 230: 4.9
| (HP) | (kW) |  |  |  | 7 | 8 | 9 | 10 | 12 | 15 | 17 | 20 | 22 | 25 | 27 | 30 | 32 | 35 | 37 | 40 | 42 | 45 | 50 | 55 | 65 | 70 | 75 | 80
CRI 15-1 | 1.5 | 1.1 | 96501717 | 2166 | Para presión de salida (*) hasta 25 bar: Contrabridas DIN DN 50 para soldar código 335255 | 3: 23; 10: 21.6; 15: 19.9; 20: 17.9; 30: 12.4
CRI 15-2 | 3 | 2.2 | 96501718 | 2635 |  | 40: 23.4; 50: 21.9; 60: 19.1; 70: 16.9; 80: 12.4; 90: 7
CRI 15-3 | 4 | 3 | 96501719 | 3003 |  | 80: 22.3; 90: 21.2; 100: 19.3; 110: 17.9; 120: 15.4; 130: 13.3; 140: 8.6
CRI 15-4 | 5.5 | 4 | 96501720 | 3446 |  | 110: 23.1; 120: 21.9; 130: 21; 140: 19.6; 150: 18.6; 160: 16.9; 170: 13.2; 190: 5.6
CRI 15-5 | 5.5 | 4 | 96501721 | 3604 |  | 140: 23; 150: 22.3; 160: 21.3; 170: 19.4; 190: 17.2; 200: 10.7
CRI 15-6 | 7.5 | 5.5 | 96501722 | 4251 |  | 170: 22.7; 190: 21.2; 200: 17.9; 210: 15.8; 220: 13.3; 230: 9.4
[6 empty] | 55 | 65 | 70 | 75 | 80 | 85 | 90 | 95 | 100 | 105 | 110 | 115 | 120 | 125 | 130 | 145 | 150 | 160 | 180 | 190 | 200 | 210 | 220 | 230
CRI 15-7 | 7.5 | 5.5 | 96501723 | 4415 |  | 3: 23.3; 10: 20.8; 15: 19.5; 20: 18; 30: 16.2; 40: 14.2; 50: 11.6; 60: 7
CRI 15-8 | 10 | 7.5 | 96501917 | 5087 |  | 10: 23.1; 15: 22; 20: 20.9; 30: 19.7; 40: 18.4; 50: 17; 60: 15.4; 70: 13.4; 80: 11; 90: 6
CRI 15-9 | 10 | 7.5 | 96501918 | 5246 |  | 15: 23.5; 20: 22.6; 30: 21.7; 40: 20.7; 50: 19.6; 60: 18.4; 70: 17.1; 80: 15.8; 90: 14.1; 100: 12.2; 110: 9.5
CRI 15-10 | 15 | 11 | 96501919 | 6171 |  | 30: 23.5; 40: 22.7; 50: 21.8; 60: 20.9; 70: 19.9; 80: 19; 90: 17.9; 100: 16.8; 110: 15.2; 120: 13.7; 130: 11.9
CRI 15-12 | 15 | 11 | 96501920 | 6498 |  | 60: 23.5; 70: 22.8; 80: 22.1; 90: 21.4; 100: 20.6; 110: 19.8; 120: 18.9; 130: 18.1; 140: 15; 150: 13.5; 160: 9.9
CRI 15-14 | 15 | 11 | 96501921 | 6818 |  | 90: 23.4; 100: 22.9; 110: 22.2; 120: 21.7; 130: 21; 140: 18.9; 150: 18.2; 160: 16.5; 170: 12; 190: 7.5
CRI 15-17 | 20 | 15 | 96501922 | 8666 |  | 140: 22.5; 150: 21.9; 160: 21; 170: 18.6; 190: 17.3; 200: 15.8; 210: 14.1; 220: 11.9; 230: 8.7
(*)Presión de salida= presión de entrada que recibe la bomba + presión que entrega la bomba a válvula cerrada o caudal 0
CRI 20
Electrobombas multicelulares verticales en línea totalmente en acero inoxidable AISI 304
Modelo | Potencia |  | Código | Precio Lista USD | Juego Contrabridas | 3: Altura manométrica (en metros columna de agua)
| (HP) | (kW) |  |  |  | 5 | 8 | 9 | 10 | 12 | 15 | 17 | 20 | 22 | 25 | 27 | 30 | 32 | 35 | 37 | 40 | 42 | 45 | 50 | 55 | 65 | 70 | 75 | 85
CRI 20-1 | 1.5 | 1.1 | 96500345 | 2102 | Para presión de salida (*) hasta 25 bar: Contrabridas DIN DN 50 para soldar código 335255 | 3: 28.4; 10: 23.9; 15: 22; 20: 19.9; 30: 13.6
CRI 20-2 | 3 | 2.2 | 96500346 | 2570 |  | 30: 27.9; 40: 25.5; 50: 23.7; 60: 20.7; 70: 18.1; 80: 12.6; 90: 6.6
CRI 20-3 | 5.5 | 4 | 96500347 | 3451 |  | 70: 28.8; 80: 27.3; 90: 26.2; 100: 24.3; 110: 23; 120: 20.7; 130: 18.7; 140: 14.9; 150: 11
CRI 20-4 | 7.5 | 5.5 | 96500348 | 4192 |  | 100: 28.9; 110: 28.1; 120: 26.9; 130: 26.1; 140: 24.7; 150: 23.7; 160: 22; 170: 18.7; 190: 13.5
CRI 20-5 | 7.5 | 5.5 | 96500349 | 4352 |  | 130: 29; 140: 28; 150: 27.4; 160: 26.4; 170: 24.6; 190: 22.5; 200: 16.7; 210: 11.5
CRI 20-6 | 10 | 7.5 | 96500529 | 5020 |  | 170: 27.8; 190: 26.7; 200: 23.1; 210: 21.2; 220: 18.9; 230: 10.9
[6 empty] | 50 | 55 | 65 | 70 | 75 | 80 | 85 | 90 | 95 | 100 | 105 | 110 | 115 | 120 | 130 | 145 | 150 | 160 | 180 | 190 | 200 | 220 | 230 | 240
CRI 20-7 | 10 | 7.5 | 96500530 | 5186 |  | 10: 28.4; 15: 26; 20: 24.7; 30: 23.2; 40: 21.6; 50: 19.7; 60: 17.5; 70: 14.4; 80: 8.8
CRI 20-8 | 15 | 11 | 96500531 | 6435 |  | 15: 28.4; 20: 27.4; 30: 26.3; 40: 25.2; 50: 23.9; 60: 22.6; 70: 21; 80: 19.2; 90: 17.4; 100: 14.3; 110: 10.4
CRI 20-10 | 15 | 11 | 96500532 | 6759 |  | 40: 28.4; 50: 27.6; 60: 26.8; 70: 25.9; 80: 25; 90: 24; 100: 22.8; 110: 21.8; 120: 20.5; 130: 17.2; 140: 7.5
CRI 20-12 | 20 | 15 | 96500533 | 8217 |  | 70: 28.8; 80: 28.1; 90: 27.5; 100: 26.7; 110: 25.9; 120: 25.2; 130: 23.5; 140: 20.4; 150: 19.2; 160: 16.4
CRI 20-14 | 20 | 15 | 96500534 | 8609 |  | 100: 28.7; 110: 28.2; 120: 27.6; 130: 26.4; 140: 24.3; 150: 23.6; 160: 22; 170: 17.9; 190: 15.2; 200: 10.4
CRI 20-17 | 25 | 18.5 | 96500535 | 10159 |  | 140: 27.9; 150: 27.4; 160: 26.4; 170: 24.1; 190: 22.8; 200: 21.5; 210: 18; 220: 15.8; 230: 12.6
Protección para bombas CR, CRI, CRN
LiqTec
Protección aplicable a línea CR y a la detección de falta de líquido en cualquier cañería o bomba
Conectado al sensor PTC del motor, el LiqTec puede también monitorear la temperatura.
Su uso extiende la garantía. Ver sección correspondiente.
MODELO |  |  | CÓDIGO | Precio Lista USD
Protección LiqTec |  |  | 96556429 | 1032

## CRN
CRN
Electrobombas multicelulares verticales en línea totalmente en acero inoxidable AISI 316
BUSQUEDA RAPIDA CRN
MODELOS
CRN 1
CRN 3 - 5
CRN 10 - 15
CRN 20 - 32
CRN 45
CRN 64 - 95
CRN 125 -155
CRN 1
Modelo | Potencia |  | Código | Precio Lista USD | Juego Contrabridas | Altura manométrica (en metros columna de agua)
| (HP) | (kW) |  |  |  | 5 | 10 | 15 | 20 | 30 | 40 | 50 | 60 | 70 | 80 | 90 | 100 | 110 | 120 | 130 | 140 | 150 | 160 | 170 | 190 | 200 | 210 | 220 | 230
CRN1-2 | 0.5 | 0.37 | 96516398 | 1250 | Para presión de salida (*) hasta 25 bar: DIN DN 25 para soldar código 405285 | 10: 1.9
CRN1-3 | 0.5 | 0.37 | 96516399 | 1294 |  | 10: 2.4; 15: 1.8
CRN1-4 | 0.5 | 0.37 | 96516400 | 1335 |  | 15: 2.2; 20: 1.7
CRN1-5 | 0.5 | 0.37 | 96516401 | 1377 |  | 15: 2.4; 20: 2.1; 30: 0.7; 170: CAUDAL (m3/h)
CRN1-6 | 0.5 | 0.37 | 96516402 | 1420 |  | 20: 2.2; 30: 1.5
CRN1-7 | 0.5 | 0.37 | 96516403 | 1462 |  | 20: 2.4; 30: 1.8; 40: 0.9
CRN1-8 | 0.75 | 0.6 | 96516404 | 1490 |  | 30: 2; 40: 1.5
CRN1-9 | 0.75 | 0.6 | 96516405 | 1524 |  | 30: 2.2; 40: 1.8; 50: 1.1
CRN1-10 | 0.75 | 0.6 | 96516406 | 1589 |  | 30: 2.3; 40: 1.9; 50: 1.48
CRN1-11 | 0.75 | 0.6 | 96516407 | 1650 |  | 30: 2.4; 40: 2; 50: 1.6; 60: 1.1
CRN1-12 | 1 | 0.75 | 96516408 | 1712 |  | 40: 2.2; 50: 1.9; 60: 1.5; 70: 0.9
CRN1-13 | 1 | 0.75 | 96516409 | 1773 |  | 40: 2.2; 50: 2; 60: 1.7; 70: 1.2
CRN1-15 | 1 | 0.75 | 96516410 | 1900 | Para presión de salida (*) hasta 25 bar: DIN DN 32 para soldar código 415305 | 40: 2.4; 50: 2.2; 60: 1.9; 70: 1.6; 80: 1.2
CRN1-17 | 1.5 | 1.1 | 96516411 | 2034 |  | 50: 2.3; 60: 2.1; 70: 1.9; 80: 1.6; 90: 1.3; 100: 0.8
CRN1-19 | 1.5 | 1.1 | 96516412 | 2158 |  | 50: 2.4; 60: 2.2; 70: 2; 80: 1.8; 90: 1.6; 100: 1.3; 110: 0.8
CRN1-21 | 1.5 | 1.1 | 96516413 | 2285 |  | 60: 2.3; 70: 2.1; 80: 1.9; 90: 1.7; 100: 1.5; 110: 1.3; 120: 0.9
CRN1-23 | 1.5 | 1.1 | 96516414 | 2409 |  | 60: 2.3; 70: 2.2; 80: 2.1; 90: 1.9; 100: 1.7; 110: 1.5; 120: 1.3; 130: 0.9
CRN1-25 | 2 | 1.5 | 96516415 | 2677 |  | 70: 2.3; 80: 2.2; 90: 2.1; 100: 1.9; 110: 1.8; 120: 1.7; 130: 1.4; 140: 1.1; 150: 0.7
CRN1-27 | 2 | 1.5 | 96516416 | 2800 |  | 80: 2.3; 90: 2.2; 100: 2.1; 110: 1.9; 120: 1.8; 130: 1.6; 140: 1.4; 150: 1; 160: 0.8
CRN1-30 | 2 | 1.5 | 96516417 | 2985 |  | 90: 2.3; 100: 2.2; 110: 2; 120: 1.9; 130: 1.8; 140: 1.5; 150: 1.5; 160: 1.3; 170: 1
CRN1-33 | 3 | 2.2 | 96516418 | 3350 |  | 110: 2.3; 120: 2.1; 130: 2; 140: 1.9; 150: 1.7; 160: 1.6; 170: 1.4; 190: 1; 200: 0.7
CRN1-36 | 3 | 2.2 | 96516419 | 3534 |  | 100: 2.3; 110: 2.4; 120: 2.2; 130: 2.1; 140: 2; 150: 1.9; 160: 1.8; 170: 1.6; 190: 1.3; 200: 1.2; 210: 0.9; 220: 0.6
CRN 3 -5
Modelo | Potencia |  | Código | Precio Lista USD | Juego Contrabridas | 5: Altura manométrica (en metros columna de agua)
| (HP) | (kW) |  |  |  | 5 | 10 | 15 | 20 | 30 | 40 | 50 | 60 | 70 | 80 | 90 | 100 | 110 | 120 | 130 | 140 | 150 | 160 | 170 | 190 | 200 | 210 | 220 | 230
CRN3-2 | 0.5 | 0.37 | 96516819 | 1283 | Para presión de salida (*) hasta 25 bar: DIN DN 25 para soldar código 405285 | 5: 4.2; 10: 2.8
CRN3-3 | 0.5 | 0.37 | 96516830 | 1344 |  | 10: 4.3; 15: 3
CRN3-4 | 0.5 | 0.37 | 96516831 | 1401 |  | 10: 4.4; 15: 3.7; 20: 2.8
CRN3-5 | 0.5 | 0.37 | 96499985 | 1463 |  | 15: 4; 20: 3.5; 30: 1.6; 170: CAUDAL (m3/h)
CRN3-6 | 0.75 | 0.6 | 96515406 | 1522 |  | 15: 4.4; 20: 3.9; 30: 2.7
CRN3-7 | 0.75 | 0.6 | 96489124 | 1577 |  | 20: 4.2; 30: 3.3; 40: 1.9
CRN3-8 | 1 | 0.75 | 96516832 | 1612 |  | 20: 4.4; 30: 3.7; 40: 2.8; 50: 1.1
CRN3-9 | 1 | 0.75 | 96516833 | 1675 |  | 20: 4.3; 30: 4; 40: 3.2; 50: 2.2
CRN3-10 | 1 | 0.75 | 96516834 | 1737 |  | 30: 4.1; 40: 3.5; 50: 2.8; 60: 1.5
CRN3-11 | 1.5 | 1.1 | 96516835 | 1840 |  | 30: 4.3; 40: 3.8; 50: 3.2; 60: 2.3
CRN3-12 | 1.5 | 1.1 | 96516836 | 1901 |  | 30: 4.4; 40: 4; 50: 3.4; 60: 2.8; 70: 1.8
CRN3-13 | 1.5 | 1.1 | 96516837 | 1962 |  | 30: 4.5; 40: 4.1; 50: 3.6; 60: 3; 70: 2.3; 80: 1.2
CRN3-15 | 1.5 | 1.1 | 96516838 | 2090 | Para presión de salida (*) hasta 25 bar: DIN DN 32 para soldar código 415305 | 40: 4.1; 50: 3.6; 60: 3.8; 70: 2.3; 80: 1.5; 90: 1.1
CRN3-17 | 2 | 1.5 | 96516839 | 2367 |  | 50: 4.3; 60: 3.9; 70: 3.6; 80: 3.1; 90: 2.6; 100: 1.9
CRN3-19 | 2 | 1.5 | 96516840 | 2489 |  | 50: 4.4; 60: 4.1; 70: 3.8; 80: 3.4; 90: 3; 100: 2.6; 110: 1.9; 120: 1
CRN3-21 | 3 | 2.2 | 96516841 | 2578 |  | 60: 4.3; 70: 4; 80: 3.8; 90: 3.5; 100: 3.1; 110: 2.7; 120: 2.2; 130: 1.5
CRN3-23 | 3 | 2.2 | 96516842 | 2701 |  | 60: 4.4; 70: 4.2; 80: 3.9; 90: 3.7; 100: 3.4; 110: 3.1; 120: 2.7; 130: 1.6; 140: 1.6
CRN3-25 | 3 | 2.2 | 96516843 | 2828 |  | 70: 4.3; 80: 4.1; 90: 3.9; 100: 3.6; 110: 3.4; 120: 3; 130: 2.7; 140: 2.3; 150: 1.7
CRN3-27 | 3 | 2.2 | 96516844 | 2951 |  | 70: 4.4; 80: 4.2; 90: 4; 100: 3.8; 110: 3.6; 120: 3.3; 130: 3; 140: 2.7; 150: 2.3; 160: 1.8; 170: 1.2
CRN3-29 | 3 | 2.2 | 96516845 | 3075 |  | 70: 4.4; 80: 4.3; 90: 4.2; 100: 3.9; 110: 3.7; 120: 3.5; 130: 3.3; 140: 3; 150: 2.7; 160: 2.3; 170: 1.9
CRN3-31 | 4 | 3 | 96516846 | 3238 |  | 80: 4.5; 90: 4.3; 100: 4.2; 110: 3.9; 120: 3.8; 130: 3.6; 140: 3.3; 150: 3.1; 160: 2.8; 170: 2.4; 190: 1.6
CRN3-33 | 4 | 3 | 96516847 | 3362 |  | 90: 4.4; 100: 4.2; 110: 4; 120: 3.9; 130: 3.7; 140: 3.5; 150: 3.3; 160: 3; 170: 2.8; 190: 2.1; 200: 1.7; 210: 1.1
CRN3-36 | 4 | 3 | 96516848 | 3550 |  | 90: 4.5; 100: 4.4; 110: 4.2; 120: 4; 130: 3.9; 140: 3.7; 150: 3.5; 160: 3.4; 170: 3.1; 190: 2.6; 200: 2.3; 210: 2; 220: 1.6
| (HP) | (kW) |  |  |  | 3 | 10 | 15 | 20 | 30 | 40 | 50 | 60 | 70 | 80 | 90 | 100 | 110 | 120 | 130 | 140 | 150 | 160 | 170 | 190 | 200 | 210 | 220 | 230
CRN5-2 | 0.5 | 0.37 | 96485023 | 1398 | Para presión de salida (*) hasta 25 bar: DIN DN 25 para soldar código 405285 | 3: 7.4; 10: 4.3
CRN5-3 | 0.75 | 0.6 | 96517182 | 1455 |  | 10: 7; 15: 4.7
CRN5-4 | 0.75 | 0.6 | 96517183 | 1555 |  | 10: 8; 15: 6.6; 20: 4.8
CRN5-5 | 1 | 0.75 | 96517184 | 1678 |  | 15: 7.8; 20: 6.6; 30: 3.1; 170: CAUDAL (m3/h)
CRN5-6 | 1.5 | 1.1 | 96517185 | 1705 |  | 15: 8.4; 20: 7.6; 30: 5.3
CRN5-7 | 1.5 | 1.1 | 96517186 | 1771 |  | 20: 8.2; 30: 6.4; 40: 3.9
CRN5-8 | 1.5 | 1.1 | 96517187 | 1831 |  | 20: 8.4; 30: 7.1; 40: 5.3; 50: 2.4
CRN5-9 | 2 | 1.5 | 96517188 | 2116 |  | 30: 8; 40: 6.5; 50: 4.7
CRN5-10 | 2 | 1.5 | 96517189 | 2178 |  | 30: 8.4; 40: 7.1; 50: 5.7; 60: 3.7
CRN5-11 | 3 | 2.2 | 96517190 | 2381 |  | 40: 7.8; 50: 6.6; 60: 5.1; 70: 2.9
CRN5-12 | 3 | 2.2 | 96517191 | 2443 |  | 40: 8.2; 50: 7.1; 60: 5.9; 70: 4.3
CRN5-13 | 3 | 2.2 | 96517192 | 2506 |  | 40: 8.5; 50: 7.5; 60: 6.5; 70: 5.2; 80: 3.5
CRN5-14 | 3 | 2.2 | 96517193 | 2566 | Para presión de salida (*) hasta 25 bar: DIN DN 32 para soldar código 415305 | 50: 7.8; 60: 6.9; 70: 5.8; 80: 4.5; 90: 2.6
CRN5-15 | 3 | 2.2 | 96517194 | 2628 |  | 50: 8.1; 60: 7.4; 70: 6.3; 80: 5.2; 90: 3.8
CRN5-16 | 3 | 2.2 | 96517195 | 2689 |  | 50: 8.4; 60: 7.6; 70: 6.8; 80: 5.8; 90: 4.7; 100: 3.1
CRN5-18 | 4 | 3 | 96517196 | 2982 |  | 60: 8.3; 70: 7.6; 80: 6.8; 90: 6; 100: 5; 110: 3.9
CRN5-20 | 4 | 3 | 96517197 | 3105 |  | 70: 8; 80: 7.4; 90: 6.8; 100: 5.9; 110: 5.1; 120: 4; 130: 2.5
CRN5-22 | 5.5 | 4 | 96517198 | 3209 |  | 80: 8; 90: 7.4; 100: 6.8; 110: 6.1; 120: 5.3; 130: 4.4; 140: 3.2
CRN5-24 | 5.5 | 4 | 96517199 | 3332 |  | 80: 8.4; 90: 7.9; 100: 7.3; 110: 6.7; 120: 6.1; 130: 5.4; 140: 4.5; 150: 3.5
CRN5-26 | 5.5 | 4 | 96517200 | 3455 |  | 90: 8.2; 100: 7.7; 110: 7.2; 120: 6.7; 130: 6; 140: 5.4; 150: 4.7; 160: 3.7; 170: 2.5
CRN5-29 | 5.5 | 4 | 96517201 | 3643 |  | 100: 8.3; 110: 7.9; 120: 7.4; 130: 7; 140: 6.5; 150: 5.9; 160: 5.3; 170: 4.6; 190: 2.7
CRN5-32 | 7.5 | 5.5 | 96517202 | 4136 |  | 120: 7.9; 130: 7.5; 140: 7.1; 150: 6.6; 160: 6.2; 170: 5.7; 190: 4.4; 200: 3.6; 210: 2.5
CRN5-36 | 7.5 | 5.5 | 96517203 | 4385 |  | 120: 8.4; 130: 8.2; 140: 7.8; 150: 7.4; 160: 7; 170: 6.6; 190: 5.7; 200: 5.2; 210: 4.5; 220: 3.8; 230: 2.9
(*)Presión de salida= presión de entrada que recibe la bomba + presión que entrega la bomba a válvula cerrada o caudal 0
CRN 10- 15
Electrobombas multicelulares verticales en línea totalmente en acero inoxidable AISI 316
Modelo | Potencia |  | Código | Precio Lista USD | Juego Contrabridas | 3: Altura manométrica (en metros columna de agua)
| (HP) | (kW) |  |  |  | 4.5 | 5 | 6 | 7 | 8 | 9 | 10 | 12 | 15 | 17 | 20 | 22 | 25 | 27 | 30 | 32 | 35 | 37 | 40 | 42 | 45 | 50 | 55 | 60
CRN10-1 | 0.5 | 0.37 | 96501056 | 1895 | Para presión de salida (*) hasta 25 bar: DIN DN 40 para soldar código 425246 | 3: 12.9; 10: 12.5; 15: 11.5; 20: 10.4; 30: 9.1; 40: 7.4
CRN10-2 | 1 | 0.75 | 96501057 | 2018 |  | 50: 13; 60: 12; 70: 10.2; 80: 8.7; 90: 4.4
CRN10-3 | 1.5 | 1.1 | 96501058 | 2287 |  | 80: 12.5; 90: 11.4; 100: 10.5; 110: 9; 120: 7.9; 130: 4.6
CRN10-4 | 2 | 1.5 | 96501059 | 2457 |  | 110: 12.2; 120: 11.6; 130: 10.7; 140: 10; 150: 8.8; 160: 7.8; 170: 5.6
CRN10-5 | 3 | 2.2 | 96501060 | 2672 |  | 130: 12.7; 140: 12.2; 150: 11.5; 160: 11; 170: 10.2; 190: 9.6; 200: 8.6
CRN10-6 | 3 | 2.2 | 96501061 | 2841 |  | 150: 12.8; 160: 12.4; 170: 11.8; 190: 11.4; 200: 10.8; 210: 9.5; 220: 8; 230: 5.7
[6 empty] | 45 | 47 | 50 | 55 | 57 | 60 | 65 | 67 | 70 | 75 | 85 | 90 | 100 | 110 | 120 | 130 | 140 | 150 | 160 | 170 | 180 | 190 | 200 | 225
CRN10-7 | 4 | 3 | 96501062 | 3045 |  | 3: 12.3; 10: 11.9; 15: 11.4; 20: 10.5; 30: 10; 40: 9.4; 50: 8; 60: 7.4; 70: 6.1
CRN10-8 | 4 | 3 | 96501063 | 3199 |  | 10: 12.9; 15: 12.4; 20: 11.7; 30: 11.4; 40: 10.9; 50: 9.9; 60: 9.6; 70: 8.9; 80: 7.7
CRN10-9 | 4 | 3 | 96501064 | 3369 |  | 20: 12.5; 30: 12.2; 40: 11.8; 50: 11.1; 60: 10.8; 70: 10.4; 80: 9.5; 90: 7.4; 100: 5.6; 170: CAUDAL (m3/h)
CRN10-10 | 5.5 | 4 | 96501065 | 3796 |  | 40: 12.8; 50: 12.2; 60: 12; 70: 11.6; 80: 10.9; 90: 9.5; 100: 8.6; 110: 6
CRN10-12 | 5.5 | 4 | 96501066 | 4086 |  | 70: 12.9; 80: 11.9; 90: 10.8; 100: 10.2; 110: 9.5; 120: 8; 130: 5.8
CRN10-14 | 7.5 | 5.5 | 96501067 | 4741 |  | 90: 12.3; 100: 11.9; 110: 11.4; 120: 10.5; 130: 9.4; 140: 8; 150: 6
CRN10-16 | 7.5 | 5.5 | 96501068 | 5028 |  | 110: 12.4; 120: 11.7; 130: 10.8; 140: 10; 150: 8.9; 160: 7.7; 170: 5.7
CRN10-18 | 10 | 7.5 | 96501298 | 5454 |  | 120: 12.8; 130: 12.2; 140: 11.5; 150: 10.7; 160: 10; 170: 9; 190: 7.9; 200: 6.4
CRN10-20 | 10 | 7.5 | 96501299 | 5746 |  | 130: 12.9; 140: 12.4; 150: 11.8; 160: 11.1; 170: 10.4; 190: 9.6; 200: 8.7; 210: 7.7; 220: 6.3
CRN10-22 | 10 | 7.5 | 96501300 | 6027 |  | 140: 13; 150: 12.5; 160: 11.9; 170: 11.3; 190: 10.7; 200: 10.1; 210: 9.3; 220: 8.5; 230: 4.9
| (HP) | (kW) |  |  |  | 7 | 8 | 9 | 10 | 12 | 15 | 17 | 20 | 22 | 25 | 27 | 30 | 32 | 35 | 37 | 40 | 42 | 45 | 50 | 55 | 65 | 70 | 75 | 80
CRN15-1 | 1.5 | 1.1 | 96501769 | 2365 | Para presión de salida (*) hasta 25 bar: DIN DN 50 para soldar código 335255 | 3: 23; 10: 21.6; 15: 19.9; 20: 17.9; 30: 12.4
CRN15-2 | 3 | 2.2 | 96501770 | 2802 |  | 40: 23.4; 50: 21.9; 60: 19.1; 70: 16.9; 80: 12.4; 90: 7
CRN15-3 | 4 | 3 | 96501771 | 3192 |  | 80: 22.3; 90: 21.2; 100: 19.3; 110: 17.9; 120: 15.4; 130: 13.3; 140: 8.6
CRN15-4 | 5.5 | 4 | 96501772 | 3674 |  | 110: 23.1; 120: 21.9; 130: 21; 140: 19.6; 150: 18.6; 160: 16.9; 170: 13.2; 190: 5.6
CRN15-5 | 5.5 | 4 | 96501773 | 3871 |  | 140: 23; 150: 22.3; 160: 21.3; 170: 19.4; 190: 17.2; 200: 10.7
CRN15-6 | 7.5 | 5.5 | 96501774 | 4567 |  | 170: 22.7; 190: 21.2; 200: 17.9; 210: 15.8; 220: 13.3; 230: 9.4
[6 empty] | 55 | 65 | 70 | 75 | 80 | 85 | 90 | 95 | 100 | 105 | 110 | 115 | 120 | 125 | 130 | 145 | 150 | 160 | 180 | 190 | 200 | 210 | 220 | 230
CRN15-7 | 7.5 | 5.5 | 96501775 | 4770 |  | 3: 23.3; 10: 20.8; 15: 19.5; 20: 18; 30: 16.2; 40: 14.2; 50: 11.6; 60: 7
CRN15-8 | 10 | 7.5 | 96501965 | 5512 |  | 10: 23.1; 15: 22; 20: 20.9; 30: 19.7; 40: 18.4; 50: 17; 60: 15.4; 70: 13.4; 80: 11; 90: 6
CRN15-9 | 10 | 7.5 | 96501966 | 5712 |  | 15: 23.5; 20: 22.6; 30: 21.7; 40: 20.7; 50: 19.6; 60: 18.4; 70: 17.1; 80: 15.8; 90: 14.1; 100: 12.2; 110: 9.5
CRN15-10 | 15 | 11 | 96501967 | 6615 |  | 30: 23.5; 40: 22.7; 50: 21.8; 60: 20.9; 70: 19.9; 80: 19; 90: 17.9; 100: 16.8; 110: 15.2; 120: 13.7; 130: 11.9
CRN15-12 | 15 | 11 | 96501968 | 7016 |  | 60: 23.5; 70: 22.8; 80: 22.1; 90: 21.4; 100: 20.6; 110: 19.8; 120: 18.9; 130: 18.1; 140: 15; 150: 13.5; 160: 9.9
CRN15-14 | 15 | 11 | 96501969 | 7411 |  | 90: 23.4; 100: 22.9; 110: 22.2; 120: 21.7; 130: 21; 140: 18.9; 150: 18.2; 160: 16.5; 170: 12; 190: 7.5
CRN15-17 | 20 | 15 | 96501970 | 9445 |  | 140: 22.5; 150: 21.9; 160: 21; 170: 18.6; 190: 17.3; 200: 15.8; 210: 14.1; 220: 11.9; 230: 8.7
(*)Presión de salida= presión de entrada que recibe la bomba + presión que entrega la bomba a válvula cerrada o caudal 0
CRN 20 - 32
Electrobombas multicelulares verticales en línea totalmente en acero inoxidable AISI 316
Modelo | Potencia |  | Código | Precio Lista USD | Juego Contrabridas | 3: Altura manométrica (en metros columna de agua)
| (HP) | (kW) |  |  |  | 5 | 8 | 9 | 10 | 12 | 15 | 17 | 20 | 22 | 25 | 27 | 30 | 32 | 35 | 37 | 40 | 42 | 45 | 50 | 55 | 65 | 70 | 75 | 85
CRN20-1 | 1.5 | 1.1 | 96500393 | 2365 | Para presión de salida (*) hasta 25 bar: DIN DN 50 para soldar código 335255 | 3: 28.4; 10: 23.9; 15: 22; 20: 19.9; 30: 13.6
CRN20-2 | 3 | 2.2 | 96500394 | 2801 |  | 30: 27.9; 40: 25.5; 50: 23.7; 60: 20.7; 70: 18.1; 80: 12.6; 90: 6.6
CRN20-3 | 5.5 | 4 | 96500395 | 3868 |  | 70: 28.8; 80: 27.3; 90: 26.2; 100: 24.3; 110: 23; 120: 20.7; 130: 18.7; 140: 14.9; 150: 11
CRN20-4 | 7.5 | 5.5 | 96500396 | 4567 |  | 100: 28.9; 110: 28.1; 120: 26.9; 130: 26.1; 140: 24.7; 150: 23.7; 160: 22; 170: 18.7; 190: 13.5
CRN20-5 | 7.5 | 5.5 | 96500397 | 4768 |  | 130: 29; 140: 28; 150: 27.4; 160: 26.4; 170: 24.6; 190: 22.5; 200: 16.7; 210: 11.5
CRN20-6 | 10 | 7.5 | 96500573 | 5511 |  | 170: 27.8; 190: 26.7; 200: 23.1; 210: 21.2; 220: 18.9; 230: 10.9
[6 empty] | 50 | 55 | 65 | 70 | 75 | 80 | 85 | 90 | 95 | 100 | 105 | 110 | 115 | 120 | 130 | 145 | 150 | 160 | 180 | 190 | 200 | 220 | 230 | 240
CRN20-7 | 10 | 7.5 | 96500574 | 5711 |  | 10: 28.4; 15: 26; 20: 24.7; 30: 23.2; 40: 21.6; 50: 19.7; 60: 17.5; 70: 14.4; 80: 8.8
CRN20-8 | 15 | 11 | 96500575 | 7015 |  | 15: 28.4; 20: 27.4; 30: 26.3; 40: 25.2; 50: 23.9; 60: 22.6; 70: 21; 80: 19.2; 90: 17.4; 100: 14.3; 110: 10.4
CRN20-10 | 15 | 11 | 96500576 | 7410 |  | 40: 28.4; 50: 27.6; 60: 26.8; 70: 25.9; 80: 25; 90: 24; 100: 22.8; 110: 21.8; 120: 20.5; 130: 17.2; 140: 7.5
CRN20-12 | 20 | 15 | 96500577 | 9050 |  | 70: 28.8; 80: 28.1; 90: 27.5; 100: 26.7; 110: 25.9; 120: 25.2; 130: 23.5; 140: 20.4; 150: 19.2; 160: 16.4
CRN20-14 | 20 | 15 | 96500578 | 9445 |  | 100: 28.7; 110: 28.2; 120: 27.6; 130: 26.4; 140: 24.3; 150: 23.6; 160: 22; 170: 17.9; 190: 15.2; 200: 10.4
CRN20-17 | 25 | 18.5 | 96500579 | 11186 |  | 140: 27.9; 150: 27.4; 160: 26.4; 170: 24.1; 190: 22.8; 200: 21.5; 210: 18; 220: 15.8; 230: 12.6
| (HP) | (kW) |  |  |  | 5 | 15 | 20 | 30 | 50 | 70 | 80 | 90 | 100 | 110 | 120 | 130 | 140 | 150 | 160 | 170 | 180 | 190 | 200 | 220 | 230 | 240 | 250 | 260
CRN32-1-1 | 2 | 1.5 | 96122294 | 3510 | Para presión de salida (*) hasta 16 bar: DIN DN 65/80 para soldar código 349907 | 5: 39.9; 15: 15.2
CRN32-1 | 3 | 2.2 | 96122295 | 3759 |  | 15: 27.4
CRN32-2-2 | 4 | 3 | 96122296 | 4216 |  | 15: 37.4; 20: 32.8; 30: 18.1
CRN32-2 | 5 | 4 | 96122297 | 4716 |  | 20: 39.5; 30: 29.2; 24.1 200: CAUDAL (m3/h)
CRN32-3-2 | 7.5 | 5.5 | 96122298 | 5818 |  | 30: 35.6; 50: 14.2
CRN32-3 | 7.5 | 5.5 | 96122299 | 5818 |  | 30: 39.6; 50: 23.9
CRN32-4-2 | 10 | 7.5 | 96122356 | 7186 |  | 50: 31.8
CRN32-4 | 10 | 7.5 | 96122357 | 7186 |  | 50: 35.3; 70: 20.8
CRN32-5-2 | 15 | 11 | 96122358 | 9015 |  | 50: 38.2; 70: 29.8; 80: 23.6; 90: 12.2
CRN32-5 | 15 | 11 | 96122359 | 9015 |  | 70: 32.9; 80: 27.7; 90: 20
CRN32-6-2 | 15 | 11 | 96122360 | 9471 | Para presión de salida (*) hasta 25 bar: DIN DN 65/80 para soldar código 349909 | 70: 35.3; 80: 31.7; 90: 27.3; 100: 21.3
CRN32-6 | 15 | 11 | 96122361 | 9471 |  | 70: 37.5; 80: 34.2; 90: 31.2; 100: 25; 110: 17.9
CRN32-7-2 | 20 | 15 | 96122362 | 11325 |  | 70: 39; 80: 36.4; 90: 33.6; 100: 30.1; 110: 25.9; 120: 20.4
CRN32-7 | 20 | 15 | 96122363 | 11325 |  | 80: 38.3; 90: 35.6; 100: 32.4; 110: 28.6; 120: 23.9; 130: 17.2
CRN32-8-2 | 20 | 15 | 96122364 | 11761 |  | 80: 39.1; 90: 36.8; 100: 34.3; 110: 31.5; 120: 28.2; 130: 24.2; 140: 18.8
CRN32-8 | 20 | 15 | 96122365 | 11761 |  | 90: 38.4; 100: 36; 110: 33.4; 120: 30.3; 130: 26.7; 140: 22.1; 150: 15.7
CRN32-9-2 | 25 | 18.5 | 96122366 | 13381 |  | 90: 39.6; 100: 37.7; 110: 35.5; 120: 33.2; 130: 30.5; 140: 27.3; 150: 23.5; 160: 18.5
CRN32-9 | 25 | 18.5 | 96122367 | 13381 |  | 100: 39; 110: 37; 120: 34.8; 130: 32.3; 140: 29.4; 150: 25.9; 160: 21.6; 27.9 170: 15.8
CRN32-10-2 | 25 | 18.5 | 96122368 | 13817 |  | 100: 39.6; 110: 37.9; 120: 36; 130: 33.9; 140: 31.6; 150: 28.9; 160: 25.9; 27.9 170: 22.2; 27.4 180: 17.3
CRN32-10 | 25 | 18.5 | 96122369 | 13817 | Para presión de salida (*) hasta 40 bar: DIN DN 65 para soldar código 349908 | 110: 39.1; 120: 37.3; 130: 35.3; 140: 33.1; 150: 30.6; 160: 27.8; 27.9 170: 24.4; 27.4 180: 20.3; 26.4 190: 14.8
CRN32-11-2 | 30 | 22 | 96122370 | 15572 |  | 110: 40; 120: 38.5; 130: 36.7; 140: 34.9; 150: 32.9; 160: 30.5; 27.9 170: 28.2; 27.4 180: 25.2; 26.4 190: 21.7; 24.1 200: 17
CRN32-11 | 30 | 22 | 96122371 | 15572 |  | 120: 39.6; 130: 37.9; 140: 36.2; 150: 34.3; 160: 32.2; 27.9 170: 29.8; 27.4 180: 27; 26.4 190: 23.9; 24.1 200: 19.9
CRN32-12-2 | 30 | 22 | 96122372 | 16006 |  | 120: 40; 130: 38.5; 140: 37; 150: 35.4; 160: 33.6; 27.9 170: 31.6; 27.4 180: 29.4; 26.4 190: 26.9; 24.1 200: 24.1; 22.8 220: 16.4
CRN32-12 | 30 | 22 | 96122373 | 16006 |  | 130: 39.6; 140: 38.1; 150: 36.6; 160: 34.9; 27.9 170: 33; 27.4 180: 30.9; 26.4 190: 28.6; 24.1 200: 25.8; 22.8 220: 18.6
CRN32-13-2 | 40 | 30 | 96122374 | 17781 |  | 140: 39.3; 150: 37.9; 160: 36.5; 27.9 170: 34.9; 27.4 180: 33.2; 26.4 190: 31.4; 24.1 200: 29.3; 22.8 220: 24.3; 21.5 230: 21.1; 18 240: 17
CRN32-13 | 40 | 30 | 96122375 | 17781 |  | 150: 39; 160: 37.5; 27.9 170: 36; 27.4 180: 34.4; 26.4 190: 32.7; 24.1 200: 30.7
CRN32-14-2 | 40 | 30 | 96122376 | 18238 |  | 150: 39.5; 160: 38.2; 27.9 170: 36.8; 27.4 180: 35.4; 26.4 190: 33.8; 24.1 200: 32.2; 22.8 220: 28.3; 21.5 230: 26.1; 18 240: 23.5; 15.8 250: 20.4; 12.6 260: 16.4
CRN32-14 | 40 | 30 | 96122377 | 18238 |  | 150: 39.7; 160: 39; 27.9 170: 37.8; 27.4 180: 36.4; 26.4 190: 34.9; 24.1 200: 33.3; 22.8 220: 29.7; 21.5 230: 27.5; 18 240: 25.1; 15.8 250: 22.3; 12.6 260: 18.9
(*)Presión de salida= presión de entrada que recibe la bomba + presión que entrega la bomba a válvula cerrada o caudal 0
CRN 45
Electrobombas multicelulares verticales en línea totalmente en acero inoxidable AISI 316
Modelo | Potencia |  | Código | Precio Lista USD | Juego Contrabridas | 5: Altura manométrica (en metros columna de agua)
| (HP) | (kW) |  |  |  | 5 | 15 | 20 | 30 | 50 | 70 | 80 | 90 | 100 | 110 | 120 | 130 | 140 | 150 | 160 | 170 | 180 | 190 | 200 | 220 | 230 | 240 | 250 | 260
CRN45-1-1 | 4 | 3 | 96123066 | 4216 | Para presión de salida (*) hasta 16 bar: DIN DN 80 para soldar código 350544 | 15: 44.7; 20: 26
CRN45-1 | 5 | 4 | 96123067 | 4944 |  | 15: 55.4; 20: 42.2
CRN45-2-2 | 7.5 | 5.5 | 96123068 | 5941 |  | 20: 56.8; 30: 45.6
CRN45-2 | 10 | 7.5 | 96123119 | 7186 |  | 30: 55.9; 50: 18; 200: CAUDAL (m3/h)
CRN45-3-2 | 15 | 11 | 96123120 | 9036 |  | 50: 46.7
CRN45-3 | 15 | 11 | 96123121 | 9036 |  | 50: 53.2; 70: 31.8
CRN45-4-2 | 20 | 15 | 96123122 | 11346 |  | 50: 57.8; 70: 46.4; 80: 38.5; 90: 26.9
CRN45-4 | 20 | 15 | 96123123 | 11346 |  | 70: 51.5; 80: 44.8; 90: 36; 100: 21.6
CRN45-5-2 | 25 | 18.5 | 96123124 | 13340 |  | 70: 56.3; 80: 51.8; 90: 46.5; 100: 40.4; 110: 32.6
CRN45-5 | 25 | 18.5 | 96123125 | 13340 |  | 80: 55.5; 90: 56.7; 100: 45.2; 110: 38.5; 120: 29.7
CRN45-6-2 | 30 | 22 | 96123126 | 15305 |  | 80: 57; 90: 54.9; 100: 51; 110: 46.5; 120: 41.6; 130: 35.5; 140: 27
CRN45-6 | 30 | 22 | 96123127 | 15305 |  | 90: 57.9; 100: 54.2; 110: 50.1; 120: 45.5; 130: 40.2; 140: 33.5; 150: 23.4
CRN45-7-2 | 40 | 30 | 96123128 | 17032 | Para presión de salida (*) hasta 40 bar: DIN DN 80 para soldar código 350545 | 100: 57.7; 110: 54.6; 120: 51.2; 130: 47.4; 140: 43.2; 150: 38.3; 160: 32.3; 170: 22.4
CRN45-7 | 40 | 30 | 96123129 | 17032 |  | 110: 57.1; 120: 54; 130: 50.2; 140: 46.6; 150: 42.2; 160: 37; 170: 30.3; 180: 18
CRN45-8-2 | 40 | 30 | 96123130 | 17507 |  | 120: 56.4; 130: 53.5; 140: 50.3; 150: 47; 160: 43.4; 170: 39.2; 180: 34.3; 190: 27.5
CRN45-8 | 40 | 30 | 96123131 | 17507 |  | 120: 57.8; 130: 55.8; 140: 52.9; 150: 49.8; 160: 46.4; 170: 42.5; 180: 38.1; 190: 32.8; 200: 25.2
CRN45-9-2 | 40 | 30 | 96123132 | 17984 |  | 130: 57.3; 140: 55.2; 150: 52.6; 160: 49.7; 170: 46.8; 180: 43.5; 190: 39.8; 200: 35.5; 220: 22.3
CRN45-9 | 50 | 37 | 96123133 | 19505 |  | 140: 57.9; 150: 55.2; 160: 52.5; 170: 49.6; 180: 46.6; 190: 43.3; 200: 39.4; 220: 29.4; 230: 20.4
CRN45-10-2 | 50 | 37 | 96123134 | 19954 |  | 150: 56.9; 160: 54.6; 170: 52.2; 180: 49.6; 190: 46.9; 200: 44; 220: 37.2; 230: 32.8; 240: 27.2
CRN45-10 | 50 | 37 | 96123135 | 19954 |  | 160: 56.5; 170: 54.2; 180: 51.7; 190: 49.2; 200: 46.4; 220: 40; 230: 36.2; 240: 31.6; 250: 25.2
[6 empty] | 170 | 180 | 190 | 200 | 210 | 215 | 220 | 225 | 230 | 235 | 240 | 245 | 250 | 255 | 260 | 265 | 270 | 275 | 280 | 285 | 290 | 300 | 315 | 325
CRN45-11-2 | 60 | 45 | 96123136 | 25549 |  | 57.4 | 55.4 | 53.4 | 51.2 | 49 | 48.8 | 46.4 | 45 | 43.6 | 42.3 | 40.8 | 39 | 37.6 | 35.7 | 33.7 | 31.5 | 29.1 | 25.6 | 22.2
CRN45-11 | 60 | 45 | 96123137 | 25549 |  |  | 57.1 | 55.1 | 52.9 | 50.7 | 49.4 | 48.4 | 47 | 45.7 | 44.3 | 42.9 | 41.5 | 40 | 38.4 | 36.5 | 34.5 | 32.3 | 30 | 27.6 | 24.3
CRN45-12-2 | 60 | 45 | 96123138 | 26134 |  |  | 58.1 | 56.4 | 54.6 | 52.6 | 51.7 | 50.5 | 49.5 | 48.4 | 47.2 | 46.2 | 44.9 | 43.5 | 42.3 | 40.9 | 39.5 | 37.9 | 36.3 | 34.5 | 32.5 | 30.4 | 25.2
CRN45-12 | 60 | 45 | 96123139 | 26134 |  |  |  | 57.8 | 55.9 | 54.1 | 53.2 | 52.1 | 51 | 50.1 | 48.9 | 47.7 | 46.6 | 45.4 | 44.1 | 43 | 41.4 | 40 | 38.4 | 37.1 | 35.3 | 33.5 | 29.3
CRN45-13-2 | 60 | 45 | 96123140 | 26712 |  |  |  |  | 57.2 | 55.5 | 54.5 | 53.7 | 52.7 | 51.8 | 50.8 | 50 | 49 | 48 | 46.8 | 45.7 | 44.5 | 43.5 | 42.1 | 40.9 | 39.7 | 38.1 | 35 | 29.3 | 24.2
(*)Presión de salida= presión de entrada que recibe la bomba + presión que entrega la bomba a válvula cerrada o caudal 0
CRN 64 - 95
Electrobombas multicelulares verticales en línea totalmente en acero inoxidable AISI 316
Modelo | Potencia |  | Código | Precio Lista USD | Precio juego Contrabridas USD | 5: Altura manométrica (en metros columna de agua)
| (HP) | (kW) |  |  |  | 5 | 15 | 20 | 25 | 35 | 45 | 50 | 55 | 60 | 65 | 70 | 75 | 80 | 90 | 100 | 110 | 120 | 130 | 140 | 160 | 170 | 180 | 190 | 200
CRN64-1-1 | 5 | 4 | 96123730 | 5043 | Para presión de salida (*) hasta 16 bar: DIN DN 100 para soldar código 369903 | 15: 61.1; 20: 29.3
CRN64-1 | 7.5 | 5.5 | 96123731 | 6063 |  | 15: 84.7; 20: 68.9; 30: 41.1
CRN64-2-2 | 10 | 7.5 | 96123776 | 7290 |  | 15: 84.7; 20: 78.4; 30: 71.1; 50: 51.3
CRN64-2-1 | 15 | 11 | 96123777 | 8600 |  | 50: 68.7; 70: 42; 200: CAUDAL (m3/h)
CRN64-2 | 15 | 11 | 96123778 | 8600 |  | 50: 81.8; 70: 52.1; 80: 48.1; 90: 30.5
CRN64-3-2 | 20 | 15 | 96123779 | 11059 |  | 50: 84.9; 70: 74.4; 80: 67.9; 90: 60.6; 100: 52.4; 110: 40.8
CRN64-3-1 | 20 | 15 | 96123780 | 11059 |  | 70: 82.4; 80: 76.8; 90: 77.7; 100: 63.6; 110: 55.4; 120: 45.4; 130: 31.6
CRN64-3 | 25 | 18.5 | 96123781 | 12563 |  | 80: 84.4; 90: 81; 100: 75; 110: 68.4; 120: 60.5; 130: 51.4; 140: 40.4
CRN64-4-2 | 25 | 18.5 | 96123782 | 13087 |  | 90: 83.1; 100: 79.2; 110: 74.8; 120: 70; 130: 64.8; 140: 58.9; 150: 44.6
CRN64-4-1 | 30 | 22 | 96123783 | 14603 |  | 110: 82; 120: 77.8; 130: 73.3; 140: 68.2; 150: 56.4; 160: 40.4
CRN64-4 | 30 | 22 | 96123784 | 14603 |  | 120: 84; 130: 79.9; 140: 75.3; 150: 65.1; 160: 52.1; 170: 34.4
CRN64-5-2 | 40 | 30 | 96123785 | 15787 |  | 130: 83.8; 140: 80.5; 150: 73.3; 160: 65; 170: 55.4; 180: 42.6
CRN64-5-1 | 40 | 30 | 96123786 | 15787 |  | 140: 84.9; 150: 78.8; 160: 71.3; 170: 62.8; 180: 52.1; 190: 37.8
CRN64-5 | 40 | 30 | 96123787 | 15787 |  | 150: 83.9; 160: 77; 170: 69.2; 180: 59.8; 190: 48.4; 200: 32.5
CRN64-6-2 | 40 | 30 | 96123788 | 16314 |  | 150: 84.4; 160: 79.5; 170: 73.5; 180: 66.8; 190: 59.2; 200: 49.9
CRN64-6-1 | 50 | 37 | 96123789 | 19067 |  | 160: 84.4; 170: 78.7; 180: 78.6; 190: 65.7; 200: 57.5; 220: 33.9
CRN64-6 | 50 | 37 | 96123790 | 19067 |  | 170: 83; 180: 77.3; 190: 70.8; 200: 63.5; 220: 44.4; 230: 29.5
CRN64-7-2 | 50 | 37 | 96123791 | 19546 |  | 170: 84.2; 180: 79.4; 190: 74.2; 200: 68.7; 220: 54.9; 230: 46.6; 240: 34.2
CRN64-7-1 | 50 | 37 | 96123792 | 19546 |  | 180: 83; 190: 78.2; 200: 72.8; 220: 60.4; 230: 52.7; 240: 43.4; 250: 29.4
CRN64-7 | 60 | 45 | 96123793 | 25755 |  | 170: 92.6; 180: 88.1; 190: 84; 200: 79.1; 220: 68.2; 230: 61.9; 240: 54.6; 250: 46.3
CRN64-8-2 | 60 | 45 | 96123794 | 26213 |  | 170: 92.1; 180: 88.4; 190: 84.7; 200: 80.4; 220: 71.8; 230: 66.5; 240: 61.2; 250: 55.2
CRN64-8-1 | 60 | 45 | 96123795 | 26213 |  | 180: 91.2; 190: 87.2; 200: 83.3; 220: 74.8; 230: 70.2; 240: 65.2; 250: 59.4; 260: 33.9
| (HP) | (kW) |  |  |  | 15 | 20 | 25 | 35 | 45 | 50 | 55 | 60 | 65 | 70 | 75 | 80 | 90 | 100 | 110 | 120 | 130 | 140 | 160 | 170 | 180 | 190 | 200 | 210
CRN95-1-1 | 7.5 | 5.5 | 99141757 | 6360 |  | 5: 95.7; 15: 74.5
CRN95-1 | 10 | 7.5 | 99141758 | 7830 |  | 15: 105; 20: 76.4
CRN95-2-2 | 15 | 11 | 99141759 | 10026 |  | 15: 115; 20: 107; 30: 87.2; 200: CAUDAL (m3/h)
CRN95-2 | 20 | 15 | 99141760 | 12486 |  | 30: 116; 50: 95.9; 70: 82.5; 80: 65
CRN95-3-2 | 25 | 18.5 | 99141761 | 14080 |  | 30: 117.4; 50: 107.6; 70: 100; 80: 95; 90: 85.2; 100: 73.8; 110: 55
CRN95-3 | 30 | 22 | 99141762 | 15745 |  | 70: 118.5; 80: 113.8; 90: 107.9; 100: 102.2; 110: 93.8; 120: 84.9; 130: 74.1
CRN95-4 | 40 | 30 | 99141763 | 17548 |  | 110: 116.8; 120: 113.3; 130: 108.3; 140: 98.8; 150: 86.5; 160: 69.8
CRN95-5 | 50 | 37 | 99141764 | 20130 |  | 140: 115.5; 150: 109.4; 160: 101.8; 170: 91.6; 180: 82.7; 190: 67.5
CRN95-6 | 60 | 45 | 99141765 | 25280 |  | 150: 120.1; 160: 115.3; 170: 108.9; 180: 103.7; 190: 95.6; 200: 78.7; 220: 63.3
CRN95-7 | 75 | 55 | 99141766 | 30297 |  | 170: 119; 180: 114.8; 190: 110.8; 200: 100.1; 220: 94.1; 230: 86.1; 240: 77.2; 250: 64
CRN95-8-2 | 75 | 55 | 99141767 | 31017 |  | 170: 120.4; 180: 116.1; 190: 111.8; 200: 102.7; 220: 98.4; 230: 92; 240: 85.5; 250: 79; 260: 70
(*)Presión de salida= presión de entrada que recibe la bomba + presión que entrega la bomba a válvula cerrada o caudal 0
CRN 125 - 155
Electrobombas multicelulares verticales en línea en acero inoxidable
Modelo | Potencia |  | Código | Precio Lista USD | Juego Contrabridas | 5: Altura manométrica (en metros columna de agua)
| (HP) | (kW) |  |  |  | 12 | 15 | 20 | 25 | 30 | 35 | 40 | 45 | 50 | 55 | 60 | 65 | 70 | 75 | 80 | 90 | 100 | 110 | 120 | 130 | 140 | 150 | 160 | 170
CRN125-1 | 15 | 11 | 99142641 | 10177 | Flange set DN150/PN16 98052936 | 20: 148.7; 30: 123; 50: 83
CRN125-2-2 | 20 | 15 | 99142642 | 12675 |  | 20: 153.2; 30: 143.5; 50: 131; 70: 117.5; 80: 102; 90: 77.9
CRN125-2-1 | 25 | 18.5 | 99142643 | 14851 |  | 30: 163.3; 50: 154; 70: 141.9; 80: 130; 90: 114.6; 100: 96.9; 110: 66.8
CRN125-2 | 30 | 22 | 99142644 | 16608 |  | 70: 162; 80: 151; 90: 140; 100: 126.7; 110: 111.4; 120: 91.3
CRN125-3-1 | 40 | 30 | 99142645 | 17811 |  | 100: 154.1; 110: 146.8; 120: 138.8; 130: 129.9; 140: 123; 150: 110.6; 160: 98.5; 230: CAUDAL (m3/h)
CRN125-3 | 50 | 37 | 99142646 | 20045 |  | 120: 153.5; 130: 147; 140: 138.4; 150: 130.1; 160: 120.1; 170: 95.9
CRN125-4-2 | 50 | 37 | 99142647 | 20936 |  | 120: 155; 130: 150; 140: 145.2; 150: 138.3; 160: 131.8; 170: 118.4; 180: 100.1; 190: 70.1
CRN125-4 | 60 | 45 | 99142648 | 25486 |  | 160: 153.5; 170: 142.5; 180: 129.8; 190: 115.8; 200: 97.3
CRN125-5 | 75 | 55 | 99142649 | 31267 |  | 180: 155; 190: 146.6; 200: 136.9; 220: 126.6; 230: 114.7; 240: 96.5; 250: 80
Modelo | Potencia |  | Código | Precio Lista USD | Juego Contrabridas | 5: Altura manométrica (en metros columna de agua)
| (HP) | (kW) |  |  |  | 5 | 10 | 15 | 20 | 25 | 30 | 35 | 40 | 45 | 50 | 55 | 60 | 65 | 70 | 75 | 80 | 85 | 90 | 100 | 110 | 120 | 125 | 130 | 135
CRN155-1-1 | 15 | 11 | 99143269 | 10178 | Para presión | 10: 194.1; 15: 174.1; 20: 143; 25: 120.5
CRN155-1 | 20 | 15 | 99143270 | 12675 | de salida (*) | 20: 190.5; 25: 162; 30: 135.6
CRN155-2-2 | 30 | 22 | 99143271 | 16609 | hasta 40 bar: | 20: 188; 25: 178; 30: 174.8; 35: 159; 40: 146; 45: 132; 50: 113; 55: 80; 110: CAUDAL (m3/h)
CRN155-2 | 40 | 30 | 99143272 | 17812 | Contrabrida | 40: 188.3; 45: 177.9; 50: 166.9; 55: 155; 60: 139.3; 65: 120.4
CRN155-3-2 | 50 | 37 | 99143273 | 20937 | 6" | 40: 188; 45: 183; 50: 177; 55: 169; 60: 162; 65: 155; 70: 145.3; 75: 137; 80: 125.1; 85: 108
CRN155-3 | 60 | 45 | 99143274 | 25486 | para soldar | 55: 196; 60: 190; 65: 184; 70: 175; 75: 168.5; 80: 158.9; 85: 150.2; 90: 139.3; 100: 112
CRN155-4-1 | 75 | 55 | 99143275 | 30768 | 96750478 | 65: 196.8; 70: 192.4; 75: 187.4; 80: 182.1; 85: 176.7; 90: 171.3; 100: 158.3; 110: 147.3; 120: 128.2; 125: 117.8; 130: 105
Protección para bombas CR, CRI, CRN
LiqTec
Protección aplicable a línea CR y a la detección de falta de líquido en cualquier cañería o bomba
Disponible para todas las CR, CRI y CRN (excepto CR/I/N 8 y CR/I/N 16)
Conectado al sensor PTC del motor, el LiqTec puede también monitorear la temperatura.
Su uso extiende la garantía. Ver sección correspondiente.
MODELO |  |  | CÓDIGO | Precio Lista USD
Protección LiqTec |  |  | 96556429 | 1032

## CRE
CRE
Multicelulares verticales en línea en acero inoxidable con variador de velocidad incorporado
BUSQUEDA RAPIDA CRE
MODELOS
CRE 1 - 5
CRE 10 - 20
CRE 32 - 95
CRE 125 - 155
CRE 1 - 5
Modelo | Potencia |  | Código | Precio Lista USD | Precio juego contrabridas (sin IVA/US$)
| (HP) | (kW)
CRE1-4 A-FGJ-A-E-HQQE 3x380-500 60HZ | 0.4958 | 0.37 | 98389303 | 2297 | Presión de salida (*) hasta 16 bar. Contrabrida DIN 1" para roscar (409901)
CRE1-6 A-FGJ-A-E-HQQE 3x380-500 60HZ | 0.75 | 0.55 | 98389305 | 2442
CRE1-9 A-FGJ-A-E-HQQE 3x380-500 60HZ | 1.005 | 0.75 | 98389306 | 2657
CRE1-13 A-FGJ-A-E-HQQE 3x380-500 60HZ | 1.474 | 1.1 | 98389307 | 3062
CRE1-17 A-FGJ-A-E-HQQE 3x380-500 60HZ | 2.01 | 1.5 | 98389308 | 3630
CRE1-25 A-FGJ-A-E-HQQE 3x380-500 60HZ | 3 | 2.2 | 98389309 | 4313
CRE1-27 A-FGJ-A-E-HQQE 3x380-500 60HZ | 4.02 | 3 | 99072116 | 5025
CRE3-2 A-FGJ-A-E-HQQE 3x380-500 60HZ | 0.4958 | 0.37 | 98389700 | 2217
CRE3-4 A-FGJ-A-E-HQQE 3x380-500 60HZ | 0.75 | 0.55 | 98389701 | 2348 | Presión de salida (*) hasta 25 bar. Contrabrida DIN 1" para soldar (409902)
CRE3-5 A-FGJ-A-E-HQQE 3x380-500 60HZ | 1.005 | 0.75 | 98389702 | 2546
CRE3-8 A-FGJ-A-E-HQQE 3x380-500 60HZ | 1.474 | 1.1 | 98389703 | 2850
CRE3-11 A-FGJ-A-E-HQQE 3x380-500 60HZ | 2.01 | 1.5 | 98389704 | 3257
CRE3-17 A-FGJ-A-E-HQQE 3x380-500 60HZ | 3 | 2.2 | 98389699 | 3991
CRE3-23 A-FGJ-A-E-HQQE 3x380-500 60HZ | 4.02 | 3 | 99072140 | 4532
CRE3-25 A-FGJ-A-E-HQQE 3x380-500 60HZ | 5.36 | 4 | 99072143 | 5382
CRE5-2 A-FGJ-A-E-HQQE 3x380-500 60HZ | 0.75 | 0.55 | 98390028 | 2422 | Presión de salida hasta 16 bar. Contrabrida DIN 1¼" para roscar (415304)
CRE5-4 A-FGJ-A-E-HQQE 3x380-500 60HZ | 1.474 | 1.1 | 98390029 | 2654
CRE5-5 A-FGJ-A-E-HQQE 3x380-500 60HZ | 2.01 | 1.5 | 98390030 | 3053
CRE5-9 A-FGJ-A-E-HQQE 3x380-500 60HZ | 3 | 2.2 | 98390031 | 3707
CRE5-12 A-FGJ-A-E-HQQE 3x380-500 60HZ | 4.02 | 3 | 99072192 | 4235 | Presión de salida hasta 25 bar. Contrabrida DIN 1¼" para soldar (419902)
CRE5-16 A-FGJ-A-E-HQQE 3x380-500 60HZ | 5.5 | 4 | 99072193 | 4986
CRE5-22 A-FGJ-A-E-HQQE 3x380-500 60HZ | 7.5 | 5.5 | 99072199 | 5971
CRE5-24 A-FGJ-A-E-HQQE 3x380-500 60HZ | 10 | 7.5 | 99075977 | 7018
(*)Presión de salida= presión de entrada que recibe la bomba + presión que entrega la bomba a válvula cerrada o caudal 0
CRE 10 - 20
Modelo | Potencia |  | Código | Precio Lista USD | Precio juego contrabridas (sin IVA/US$)
| (HP) | (kW)
CRE10-01 A-FJ-A-E-HQQE 3x380-500 60 HZ | 1.005 | 0.75 | 98390685 | 2535 | Para presión de salida hasta 16 bar. Contrabrida DIN 1½" para roscar. (425245)
CRE10-02 A-FJ-A-E-HQQE 3x380-500 60 HZ | 2.01 | 1.5 | 98390265 | 2954
CRE10-03 A-FJ-A-E-HQQE 3x380-500 60 HZ | 3 | 2.2 | 98390267 | 3753
CRE10-05 A-FJ-A-E-HQQE 3x380-500 60 HZ | 4.02 | 3 | 99071453 | 4261
CRE10-06 A-FJ-A-E-HQQE 3x380-500 60 HZ | 5.5 | 4 | 99071454 | 5124 | Para presión de salida hasta 25 bar. Contrabrida DIN 1½" para soldar. (429901)
CRE10-09 A-FJ-A-E-HQQE 3x380-500 60 HZ | 7.5 | 5.5 | 99071780 | 6199
CRE10-12 A-FJ-A-E-HQQE 3x380-500 60 HZ | 10 | 7.5 | 99071783 | 7552
CRE10-17 A-FJ-A-E-HQQE 3x380-500 60 HZ | 15 | 11 | 99071786 | 9714
CRE15-01 A-F-A-E-HQQE 3x380-500 60 HZ | 2.01 | 1.5 | 98390714 | 3094
CRE15-02 A-F-A-E-HQQE 3x380-500 60 HZ | 4.02 | 3 | 99071524 | 4218
CRE15-03 A-F-A-E-HQQE 3x380-500 60 HZ | 5.5 | 4 | 99104276 | 5080 | Para presión de salida hasta 16 bar. Contrabrida DIN 2" para roscar. (335254)
CRE15-04 A-F-A-E-HQQE 3x380-500 60 HZ | 7.5 | 5.5 | 99071862 | 6059
CRE15-05 A-F-A-E-HQQE 3x380-500 60 HZ | 10 | 7.5 | 99071863 | 7159
CRE15-08 A-F-A-E-HQQE 3x380-500 60 HZ | 15 | 11 | 99071870 | 9237
CRE20-01 A-F-A-E-HQQE 3x380-500 60 HZ | 3 | 2.2 | 98390766 | 3754 | Para presión de salida hasta 25 bar. Contrabrida DIN 2" para soldar. (339901)
CRE20-02 A-F-A-E-HQQE 3x380-500 60 HZ | 5.5 | 4 | 99071655 | 5123
CRE20-03 A-F-A-E-HQQE 3x380-500 60 HZ | 7.5 | 5.5 | 99071657 | 6168
CRE20-04 A-F-A-E-HQQE 3x380-500 60 HZ | 10 | 7.5 | 99071658 | 7238
CRE20-06 A-F-A-E-HQQE 3x380-500 60 HZ | 15 | 11 | 99071662 | 9343
CRE 32 - 95
Modelo | Potencia |  | Código | Precio Lista USD | Juego contrabridas (sin IVA/US$)
| (HP) | (kW)
CRE32-1-1 A-F-A-E-HQQE 3x380-500 60 HZ | 3 | 2.2 | 98390932 | 4394 | Para presión de salida hasta 16 bar. Contrabrida DIN 2½" para soldar (349904)
CRE32-1 A-F-A-E-HQQE 3x380-500 60 HZ | 4.02 | 3 | 99071938 | 4909
CRE32-2-1 A-F-A-E-HQQE 3x380-500 60 HZ | 7.5 | 5.5 | 99071942 | 7098
CRE32-2 A-F-A-E-HQQE 3x380-500 60 HZ | 10 | 7.5 | 99071953 | 8596
CRE32-4-2 A-F-A-E-HQQE 3x380-500 60 HZ | 15 | 11 | 99071955 | 11336 | Para presión de salida hasta 40 bar. Contrabrida DIN 2½" para soldar (349905)
CRE45-1-1 A-F-A-E-HQQE 3x400 60 HZ | 7.5 | 5.5 | 99072009 | 6948 | Para presión de salida hasta 16 bar. Contrabrida DIN 3" para soldar (350541)
CRE45-1 A-F-A-E-HQQE 3x400 60 HZ | 10 | 7.5 | 99072011 | 8429
CRE45-2-2 A-F-A-E-HQQE 3x400 60 HZ | 15 | 11 | 99072012 | 11018
CRE45-2-1 A-F-A-E-HQQE 3x400 60 HZ | 15 | 11 | 99072014 | 11018
CRE64-1-1 A-F-A-E-HQQE 3x380-500 60 HZ | 10 | 7.5 | 99072057 | 8236 | Para presión de salida hasta 16 bar. Contrabrida DIN 4" para soldar (369902)
CRE64-1 A-F-A-E-HQQE 3x380-500 60 HZ | 15 | 11 | 99072059 | 11162
CRE 95-1-1 A-F-A-E-HQQE | 15 | 11 | 99264346 | 10383 | Para presión de salida hasta 25 bar. Contrabrida DIN 4" para soldar (369905)
(*)Presión de salida= presión de entrada que recibe la bomba + presión que entrega la bomba a válvula cerrada o caudal 0

## CRIE
CRIE
Multicelulares verticales en línea totalmente en acero
inoxidable AISI 304, con variador de velocidad incorporado.
CRIE 1 - 5
Modelo | Potencia |  | Código | Precio Lista USD | Precio juego contrabridas (sin IVA/US$)
| (HP) | (kW)
CRIE 1-4 A-FGJ-A-E-HQQE | 0.4958 | 0.37 | 98389374 | 2511 | Para presión de salida (*) hasta 80 bar. Unión vitaulic 1 ¼" para roscar (419911)
CRIE 1-6 A-FGJ-A-E-HQQE | 0.75 | 0.55 | 98389376 | 2685
CRIE 1-9 A-FGJ-A-E-HQQE | 1.005 | 0.75 | 98389377 | 2954
CRIE 1-13 A-FGJ-A-E-HQQE | 1.474 | 1.1 | 98389378 | 3602
CRIE 1-17 A-FGJ-A-E-HQQE | 2.01 | 1.5 | 98389379 | 4290
CRIE 1-25 A-FGJ-A-E-HQQE | 2.948 | 2.2 | 98389380 | 5135
CRIE 1-27 A-FGJ-A-E-HQQE | 4.02 | 3 | 99072120 | 5665
CRIE 3-2 A-FGJ-A-E-HQQE | 0.4958 | 0.37 | 98389764 | 2442
CRIE3-4 A-FGJ-I-E-HQQE | 0.737 | 0.55 | 98389765 | 2586
CRIE3-5 A-FGJ-I-E-HQQE | 1.005 | 0.75 | 98389767 | 2836
CRIE3-8 A-FGJ-I-E-HQQE | 1.474 | 1.1 | 98389769 | 3167
CRIE3-11 A-FGJ-I-E-HQQE | 2.01 | 1.5 | 98389770 | 3640
CRIE3-17 A-FGJ-I-E-HQQE | 2.948 | 2.2 | 98389782 | 4458
CRIE3-23 A-FGJ-I-E-HQQE | 4.02 | 3 | 99072151 | 5090
CRIE3-25 A-FGJ-I-E-HQQE | 5.36 | 4 | 99072152 | 6043
CRIE5-2 A-FGJ-I-E-HQQE | 0.737 | 0.55 | 98390075 | 2560
CRIE5-4 A-FGJ-I-E-HQQE | 1.474 | 1.1 | 98390076 | 2954
CRIE5-5 A-FGJ-I-E-HQQE | 2.01 | 1.5 | 98390077 | 3417
CRIE5-9 A-FGJ-I-E-HQQE | 2.948 | 2.2 | 98390078 | 4142
CRIE5-12 A-FGJ-I-E-HQQE | 4.02 | 3 | 99072212 | 4723
CRIE5-16 A-FGJ-I-E-HQQE | 5.36 | 4 | 99072213 | 5959
CRIE5-22 A-FGJ-I-E-HQQE | 7.37 | 5.5 | 99072214 | 7157
CRIE5-24 A-FGJ-I-E-HQQE | 10.05 | 7.5 | 99075981 | 7994
(*)Presión de salida= presión de entrada que recibe la bomba + presión que entrega la bomba a válvula cerrada o caudal 0
CRIE 10 - 20
Modelo | Potencia |  | Código | Precio Lista USD | Precio juego contrabridas (sin IVA/US$)
| (HP) | (kW)
CRIE10-01 A-FGJ-I-E-HQQE | 1.005 | 0.75 | 98390693 | 3041 | Para presión de salida (*) hasta 70 bar. Unión vitaulic 2" para roscar (339911)
CRIE10-02 A-FGJ-I-E-HQQE | 2.01 | 1.5 | 98390288 | 3767
CRIE10-03 A-FGJ-I-E-HQQE | 2.948 | 2.2 | 98390289 | 4532
CRIE10-05 A-FGJ-I-E-HQQE | 4.02 | 3 | 99071467 | 5160
CRIE10-06 A-FGJ-I-E-HQQE | 5.36 | 4 | 99071469 | 6212
CRIE10-09 A-FGJ-I-E-HQQE | 7.37 | 5.5 | 99071799 | 7533
CRIE10-12 A-FGJ-I-E-HQQE | 10.05 | 7.5 | 99071800 | 9191
CRIE10-17 A-FGJ-I-E-HQQE | 14.74 | 11 | 99071801 | 11843
CRIE15-01 A-FGJ-I-E-HQQE | 2.01 | 1.5 | 98390727 | 3712
CRIE15-02 A-FGJ-I-E-HQQE | 4.02 | 3 | 99071546 | 5079
CRIE15-03 A-FGJ-I-E-HQQE | 5.36 | 4 | 99071547 | 6115
CRIE15-04 A-FGJ-I-E-HQQE | 7.37 | 5.5 | 99071548 | 7313
CRIE15-05 A-FGJ-I-E-HQQE | 10.05 | 7.5 | 99071549 | 8664
CRIE15-08 A-FGJ-I-E-HQQE | 14.74 | 11 | 99071551 | 11146
CRIE20-01 A-FGJ-I-E-HQQE | 2.948 | 2.2 | 98390783 | 4467
CRIE20-02 A-FGJ-I-E-HQQE | 5.36 | 4 | 99071681 | 6120
CRIE20-03 A-FGJ-I-E-HQQE | 7.37 | 5.5 | 99071682 | 7311
CRIE20-04 A-FGJ-I-E-HQQE | 10.05 | 7.5 | 99071683 | 8662
CRIE20-06 A-FGJ-I-E-HQQE | 14.74 | 11 | 99071684 | 11181
(*)Presión de salida= presión de entrada que recibe la bomba + presión que entrega la bomba a válvula cerrada o caudal 0

## CRNE
CRNE
Multicelulares verticales en línea totalmente en acero
inoxidable AISI 316, con variador de velocidad incorporado.
CRNE 1 - 5
Modelo | Potencia |  | Código | Precio Lista USD | Precio juego contrabridas (sin IVA/US$)
| (HP) | (kW)
CRNE1-4 A-FGJ-E-HQQE | 0.4958 | 0.37 | 98389501 | 2837 | Para presión de salida (*) hasta 80 bar: unión vitaulic 1 ¼" para roscar (419911)
CRNE1-6 A-FGJ-E-HQQE | 0.75 | 0.55 | 98389503 | 3037
CRNE1-9 A-FGJ-E-HQQE | 1.005 | 0.75 | 98389504 | 3338
CRNE1-13 A-FGJ-E-HQQE | 1.474 | 1.1 | 98389505 | 3883
CRNE1-17 A-FGJ-E-HQQE | 2.01 | 1.5 | 98389506 | 4617
CRNE1-25 A-FGJ-E-HQQE | 3 | 2.2 | 98389507 | 5508
CRNE1-27 A-FGJ-E-HQQE | 4.02 | 3 | 99072128 | 6454
CRNE3-2 A-FGJ-G-E-HQQE | 0.4958 | 0.37 | 98389889 | 2743
CRNE3-4 A-FGJ-G-E-HQQE | 0.75 | 0.55 | 98389890 | 2912
CRNE3-5 A-FGJ-G-E-HQQE | 1.005 | 0.75 | 98389891 | 3179
CRNE3-8 A-FGJ-G-E-HQQE | 1.474 | 1.1 | 98389892 | 3576
CRNE3-11 A-FGJ-G-E-HQQE | 2.01 | 1.5 | 98389893 | 4124
CRNE3-17 A-FGJ-G-E-HQQE | 3 | 2.2 | 98389894 | 5089
CRNE3-23 A-FGJ-G-E-HQQE | 5.5 | 4 | 99072168 | 6878
CRNE3-25A-FGJ-G-E-HQQE | 5.5 | 4 | 99072169 | 6930
CRNE5-02 A-FGJ-G-E-HQQE | 0.75 | 0.55 | 98390150 | 2878
CRNE5-04 A-FGJ-G-E-HQQE | 1.474 | 1.1 | 98390151 | 3331
CRNE5-05 A-FGJ-G-E-HQQE | 2.01 | 1.5 | 98390152 | 3841
CRNE5-09 A-FGJ-G-E-HQQE | 3 | 2.2 | 98390153 | 4699
CRNE5-12 A-FGJ-G-E-HQQE | 4.02 | 3 | 99072237 | 5362
CRNE5-16 A-FGJ-G-E-HQQE | 5.5 | 4 | 99072238 | 6343
CRNE5-22 A-FGJ-G-E-HQQE | 7.5 | 5.5 | 99072239 | 7623
CRNE5-24 A-FGJ-G-E-HQQE | 10 | 7.5 | 99075989 | 8962
(*)Presión de salida= presión de entrada que recibe la bomba + presión que entrega la bomba a válvula cerrada o caudal 0
CRNE 10 - 20
Modelo | Potencia |  | Código | Precio Lista USD | Precio juego contrabridas (sin IVA/US$)
| (HP) | (kW)
CRNE10-01 A-FGJ-I-E-HQQE | 1.005 | 0.75 | 98390701 | 3229 | Para presión de salida (*) hasta 70 bar. Unión vitaulic 2" para roscar (339911)
CRNE10-02 A-FGJ-I-E-HQQE | 2.01 | 1.5 | 98390323 | 3987
CRNE10-03 A-FGJ-I-E-HQQE | 3 | 2.2 | 98390324 | 4767
CRNE10-05 A-FGJ-I-E-HQQE | 4.02 | 3 | 99071488 | 5429
CRNE10-06 A-FGJ-I-E-HQQE | 5.5 | 4 | 99071490 | 6541
CRNE10-09 A-FGJ-I-E-HQQE | 7.5 | 5.5 | 99071826 | 7918
CRNE10-12 A-FGJ-I-E-HQQE | 10 | 7.5 | 99071827 | 9729
CRNE10-17 A-FGJ-I-E-HQQE | 15 | 11 | 99071829 | 12579
CRNE15-01 A-FGJ-I-E-HQQE | 2.01 | 1.5 | 98390746 | 3952
CRNE15-02 A-FGJ-I-E-HQQE | 4.02 | 3 | 99071604 | 5343
CRNE15-03 A-FGJ-I-E-HQQE | 5.5 | 4 | 99071605 | 6436
CRNE15-04 A-FGJ-I-E-HQQE | 7.5 | 5.5 | 99071606 | 7700
CRNE15-05 A-FGJ-I-E-HQQE | 10 | 7.5 | 99071607 | 9152
CRNE15-08 A-FGJ-I-E-HQQE | 15 | 11 | 99071608 | 11857
CRNE20-01 A-FGJ-I-E-HQQE | 3 | 2.2 | 98390792 | 4690
CRNE20-02 A-FGJ-I-E-HQQE | 5.5 | 4 | 99071718 | 6437
CRNE20-03 A-FGJ-I-E-HQQE | 7.5 | 5.5 | 99071719 | 7692
CRNE20-04 A-FGJ-I-E-HQQE | 10 | 7.5 | 99071720 | 9144
CRNE20-06 A-FGJ-I-E-HQQE | 15 | 11 | 99071722 | 11846
(*)Presión de salida= presión de entrada que recibe la bomba + presión que entrega la bomba a válvula cerrada o caudal 0
CRNE 32 - 95
Modelo | Potencia |  | Código | Precio Lista USD | Precio juego contrabridas (sin IVA/US$)
| (HP) | (kW)
CRNE32-1-1 A-F-G-E-HQQE | 3 | 2.2 | 98390934 | 6071 | Para presión de salida (*) hasta 16 bar: Contrabrida 2 ½" para soldar (349906)
CRNE32-1 A-F-G-E-HQQE | 4.02 | 3 | 99071972 | 6581
CRNE32-2-1 A-F-G-E-HQQE | 7.5 | 5.5 | 99071983 | 9203
CRNE32-2 A-F-G-E-HQQE | 10 | 7.5 | 99071984 | 10895
CRNE32-4-2 A-F-G-E-HQQE | 15 | 11 | 99071985 | 14406 | Para presión de salida (*) hasta 40 bar: Contrabrida 2 ½" para soldar (349908)
CRNE45-1-1 A-F-G-E-HQQE | 7.5 | 5.5 | 99072029 | 9017 | Para presión de salida (*) hasta 16 bar: Contrabrida 3" para soldar (350544)
CRNE45-1 A-F-G-E-HQQE | 10 | 7.5 | 99072030 | 10857
CRNE45-2-2 A-F-G-E-HQQE | 15 | 11 | 99072031 | 14050
CRNE45-2-1 A-F-G-E-HQQE | 15 | 11 | 99072032 | 14050
CRNE64-1-1 A-F-G-E-HQQE | 10 | 7.5 | 99072078 | 10830 | Para presión de salida (*) hasta 16 bar: Contrabrida 4" para soldar (369903)
CRNE64-1 A-F-G-E-HQQE | 15 | 11 | 99072079 | 14233
CRNE95-1-1 A-F-G-E-HQQE | 15 | 11 | 99264375 | 14130 | Para presión de salida (*) hasta 40 bar: Contrabrida 4" para soldar (369906)
(*)Presión de salida= presión de entrada que recibe la bomba + presión que entrega la bomba a válvula cerrada o caudal 0

## CRFlex
CR FLEX
Características
- Las bombas CRF, CRIF y CRNF son bombas centrífugas verticales multietapas de superficie.
- Estas bombas en línea (no autocebantes) pueden utilizarse en sistemas en tuberías
y están diseñadas para montarse sobre una base.
- El motor MGF de estas bombas admite un suministro eléctrico tanto de c.c. como de c.a.
- Dado que los sistemas electrónicos del motor incorporan funciones de protección del motor,
no se requiere ningún tipo de protección adicional para el motor
- Puede complementarse con generador o batería
- Motor de imán permanente
Modelo | Tipo | Código | Precio Lista USD
CRIF1-9 A-FGJ-I-E-HQQE Flex | CRIF1-9 | 98556617 | 2530
CRIF1-17 A-CA-I-E-HQQE Flex | CRIF1-17 | 98414701 | 3560
CRIF1-17 A-FGJ-I-E-HQQE Flex | CRIF1-17 | 98986892 | 3620
CRIF3-5 A-CA-I-E-HQQE Flex | CRIF3-5 | 98414264 | 2464
CRIF3-5 A-FGJ-I-E-HQQE Flex | CRIF3-5 | 98986735 | 2525
CRIF3-11 A-CA-I-E-HQQE Flex | CRIF3-11 | 98414709 | 3201
CRIF3-11 A-FGJ-I-E-HQQE Flex | CRIF3-11 | 98987001 | 3261
CRIF5-2 A-CA-I-E-HQQE Flex | CRIF5-2 | 98414267 | 2452
CRIF5-2 A-FGJ-I-E-HQQE Flex | CRIF5-2 | 98986853 | 2513
CRIF5-6 A-CA-I-E-HQQE Flex | CRIF5-6 | 98414724 | 3096
CRIF5-6 A-FGJ-I-E-HQQE Flex | CRIF5-6 | 98928168 | 3155
CRIF10-01 A-CA-I-E-HQQE Flex | CRIF10-01 | 98414699 | 2865
CRIF10-01 A-FGJ-I-E-HQQE Flex | CRIF10-01 | 98986858 | 2968
CRIF10-02 A-CA-I-E-HQQE Flex | CRIF10-02 | 98414726 | 3180
CRIF10-02 A-FGJ-I-E-HQQE Flex | CRIF10-02 | 98987017 | 3284
CRIF15-01 A-CA-I-E-HQQE Flex | CRIF15-01 | 98414771 | 3469
CRIF15-01 A-FGJ-I-E-HQQE Flex | CRIF15-01 | 98987042 | 3596

## FPV CR
Precio Lista Adicionales (USD) - Bombas Customizadas
Nota: Para el calculo del precio de cualquier modificacion para una bomba se debe sumar el precio lista de la modificacion al precio lista de la bomba y luego proceder a realizar su descuento segun modelo.
Nota: Para cualquier modificacion solicitada, se debe hacer mencion del codigo FPV en la orden de compra haciendo referencia a que bomba se solicita la modidicacion, en caso de que la modificacion tenga codigo FPV 2, incluir los dos codigos FPV. Sin esta informacion en la orden de compra, no se realizara la modificacion en la bomba.
No | Variant | Description | Specifications | Codigo FPV | Codigo FPV 2
1.1 | Pump Motors | 1a) Built-in PTC (Termistor) for MG | 0.37 - 2.2 kW | 989935 | M30-PROT-PTC
| Valid for all 3-phase motors | 1b) Built-in Thermal Contact for MG | 0.37 - 22kW | 989991 | M30-PROT-THCONT
| used on | 1c) Oversized motor 2-pole, MG (Siemens >22kW) | 0.37 → 0.55 kW | 989400 | M01-STD-MOT-0037
| CR/CRI/CRN/CRT | (stated size is the new motor) | 0.55 → 0.75 kW | 989401 | M01-STD-MOT-0055
|  |  | 0.75 → 1.1 kW | 989402 | M01-STD-MOT-0075
|  | Example: | 1.1 → 1.5 kW | 989403 | M01-STD-MOT-0110
|  | Change from 3.0 kW to oversized motor 4.0 kW. | 1.5 → 2.2 kW | 989404 | M01-STD-MOT-0150
|  | Look up "3.0 → 4.0 kW" for additional GRP price. | 2.2 → 3.0 kW | 989405 | M01-STD-MOT-0220
|  |  | 3.0 → 4.0 kW | 989218 | M01-STD-MOT-0300
|  | Example: | 4.0 → 5.5 kW | 989406 | M01-STD-MOT-0400
|  | Change from 3.0 kW to double ovesized motor 5.5 kW | 5.5 → 7.5 kW | 989407 | M01-STD-MOT-0550
|  | 1) Look up "3.0 → 4.0 kW" and add GRP adder | 7.5 → 11 kW | 989408 | M01-STD-MOT-0750
|  | 2) Look up "4.0 → 5.5 kW" and add GRP adder | 11 → 15 kW | 989409 | M01-STD-MOT-1100
|  |  | 15 → 18.5 kW | 989410 | M01-STD-MOT-1500
|  | Note: For CR(N) 10, 15, 20 the maximum motorsize is 18.5kW. If more power is needed a special | 18.5 → 22 kW | 989411 | M01-STD-MOT-1850
|  | coupling has to be machined. Please contact CR CSU for further information. | 22 → 30 kW | 989412 | M01-STD-MOT-2200
|  |  | 30 → 37 kW | 989413 | M01-STD-MOT-3000
|  |  | 37 → 45 kW | 989414 | M01-STD-MOT-3700
|  |  | 45 → 55 kW | 989175 | M01-STD-MOT-4500
|  | CR 95, 125, 155 (cast iron). Max P2 for CR is 75 kW) | 55 kW (angular contact bearing) → 75 kW (angular contact bearing) | 989176 | M01-STD-MOT-5500
|  | CR 185 (cast iron) & CRN 95, 125, 155, 185 (stainless steel) | 55 kW (angular contact bearing) → 75 kW (standard ball bearing) | 988780 | M01-STD-MOT-05500
|  | ≥75 kW: pump is fitted with Thrust Handling Device in base and standard ball bearing in motor DE | 75 → 90 kW | 988781 | M01-STD-MOT-07500
|  |  | 90 → 110 kW | 988782 | M01-STD-MOT-09000
110 → 132 kW
132 → 160 kW
160 → 200 kW
|  | 1e) Enclosure Class Changed | IP54/IP55 or vice versa | 989981 | M50-IP54
|  |  | IP56, IP65, and IP66 Siemens | 989616
|  |  | IP66 MG (Grundfos motor) MG132 (Only 7.5 kW) | 985100 | M50-IP66-MG132
|  |  | IP66 MG (Grundfos motor) MG160 | 989086 | M50-IP66-MG160
|  |  | IP66 MG (Grundfos motor) MG180 | 989085 | M50-IP66-MG180
|  | 1f) Another voltage than std. MG programme | 0 - 5.5 kW | 989980 | M20-NSTDVOLT-0025 - M20-NSTDVOLT-0550
|  |  | 7.5 - 22 kW | 989979 | M20-NSTDVOLT-0750 - M20-NSTDVOLT-2200
|  | Another voltage than std. Siemens programme | 30 - 37 kW |  | M20-NSTDVOLT-3000 - M20-NSTDVOLT-3700
|  |  | 45 kW |  | M20-NSTDVOLT-4500
|  |  | 55 kW |  | M20-NSTDVOLT-5500
75 - 90 kW
110 - 200 kW
1.4.1 | ATEX pumps | Compliance with ATEX directive including marking according to third party ATEX file and traceabulity registration. (Mandatory for EU and other contries complying with EU directive for pumps using Explosion proof motors) | All pump sizes with and without motor | 988935 | (P85-ATEX)
Additional GRP adder to be combined with all motor sizes and brands
1.4.2 | 2G Exe II T3 | VEM motors (ATEX-approved) | 0.25 kW | 989619 | M90-EEX-2G-T3-0025
|  | ONLY 50 Hz. 60 Hz on request | 0.37 kW | 989303 | M90-EEX-2G-T3-0037
|  | Valid for all pumps using IEC-motors | 0.55 kW | 989304 | M90-EEX-2G-T3-0055
|  |  | 0.75 kW | 989305 | M90-EEX-2G-T3-0075
|  |  | 1.1 kW | 989306 | M90-EEX-2G-T3-0110
|  |  | 1.3 kW | 989307
|  |  | 1.85 kW | 989308 | M90-EEX-2G-T3-0185
|  | Prices include PTC for all sizes. | 2.5 kW | 989309 | M90-EEX-2G-T3-0250
|  |  | 3.3 kW | 989310 | M90-EEX-2G-T3-0330
|  |  | 4.1 kW | 989311 | M90-EEX-2G-T3-0410
|  |  | 4.6 kW | 989312
|  |  | 5.5 kW | 989313 | M90-EEX-2G-T3-0550
|  |  | 7.5 kW | 989314 | M90-EEX-2G-T3-0750
|  |  | 10 kW | 989315
|  |  | 12.5 kW | 989316 | M90-EEX-2G-T3-1250
|  | 15 & 20 kW is only available for CR 10, 15, 20. with special coupling | 15 kW | 989317 | M90-EEX-2G-T3-1500
|  | Price on request | 20 kW | 989318 | M90-EEX-2G-T3-2000
|  |  | 24 kW | 989319 | M90-EEX-2G-T3-2400
|  |  | 28 kW | 989320 | M90-EEX-2G-T3-2800
1.4.3 | ATB: 2G Exd IIB T4 | ATB motors in 2G Exd IIB T4 (ATEX-approved) | 0.37 kW | 989321 | M90-EEX-2G-T4-0037
|  | Motor can be used both 50 and 60 Hz | 0.55 kW | 989322 | M90-EEX-2G-T4-0055
| Must have pressure safe screwed |  | 0.75 kW | 989323 | M90-EEX-2G-T4-0075
| connections in the terminal box |  | 1.1 kW | 989324 | M90-EEX-2G-T4-0110
|  |  | 1.5 kW | 989325 | M90-EEX-2G-T4-0150
|  |  | 2.2 kW | 989326 | M90-EEX-2G-T4-0220
|  | Prices include PTC for all sizes. | 3.0 kW | 989327 | M90-EEX-2G-T4-0300
|  |  | 4.0 kW | 989328 | M90-EEX-2G-T4-0400
|  |  | 5.5 kW | 989329 | M90-EEX-2G-T4-0550
|  |  | 7.5 kW | 989330 | M90-EEX-2G-T4-0750
|  |  | 11.0 kW | 989331 | M90-EEX-2G-T4-1100
|  |  | 15.0 kW | 989332 | M90-EEX-2G-T4-1500
|  |  | 18.5 kW | 989333 | M90-EEX-2G-T4-1850
|  |  | 22.0 kW | 989334 | M90-EEX-2G-T4-2200
|  |  | 30.0 kW | 989335 | M90-EEX-2G-T4-3000
|  |  | 37.0 kW | 989336 | M90-EEX-2G-T4-3700
|  |  | 45.0 kW | 989337 | M90-EEX-2G-T4-4500
|  |  | 55.0 kW | 989066 | M90-EEX-2G-T4-5500
| 2G Exd IIC T4 | ATB in 2G Exd IIC T4 | Additional adders to be combined with relevant motor size |  | M90-EEXD-IIC-ADD
| 2G Exde IIB T4 | ATB in 2G Exde IIB T4 |  |  | M90-EEXDE-IIB-ADD
| 2G Exde IIC T4 | ATB in 2G Exde IIC T4 |  |  | M90-EEXDE-IIC-ADD
1.4.5 | 2D 125°C | VEM motors in 2D 125°C (ATEX-approved) | 0.37 kW | 989338 | M95-DIP-2D-0037
|  | ONLY 50 Hz. 60 Hz on request | 0.55 kW | 989339 | M95-DIP-2D-0055
| DIP - Dust Ignition Proof motors | Valid for all pumps using IEC-motors | 0.75 kW | 989340 | M95-DIP-2D-0075
|  |  | 1.1 kW | 989341 | M95-DIP-2D-0110
|  |  | 1.5 kW | 989342 | M95-DIP-2D-0150
|  |  | 2.2 kW | 989343 | M95-DIP-2D-0220
|  | Prices include PTC for all sizes. | 3.0 kW | 989344 | M95-DIP-2D-0300
|  |  | 4.0 kW | 989345 | M95-DIP-2D-0400
|  |  | 5.5 kW | 989346 | M95-DIP-2D-0550
|  |  | 7.5 kW | 989347 | M95-DIP-2D-0750
|  |  | 11.0 kW | 989348 | M95-DIP-2D-1100
|  |  | 15.0 kW | 989349 | M95-DIP-2D-1500
|  |  | 18.5 kW | 989350 | M95-DIP-2D-1850
|  |  | 22.0 kW | 989351 | M95-DIP-2D-2200
|  |  | 30.0 kW | 989352 | M95-DIP-2D-3000
|  |  | 37.0 kW | 989353 | M95-DIP-2D-3700
|  |  | 45.0 kW | 989354 | M95-DIP-2D-4500
1.4.6 | 3D 125°C | VEM motors in 3D 125°C (ATEX-approved) | 0.37 kW | 989355 | M95-DIP-3D-0037
|  |  | 0.55 kW | 989356 | M95-DIP-3D-0055
|  |  | 0.75 kW | 989357 | M95-DIP-3D-0075
|  |  | 1.1 kW | 989358 | M95-DIP-3D-0110
|  |  | 1.5 kW | 989359 | M95-DIP-3D-0150
|  |  | 2.2 kW | 989360 | M95-DIP-3D-0220
|  |  | 3.0 kW | 989361 | M95-DIP-3D-0300
|  | Prices include PTC for all sizes. | 4.0 kW | 989362 | M95-DIP-3D-0400
|  |  | 5.5 kW | 989363 | M95-DIP-3D-0550
|  |  | 7.5 kW | 989364 | M95-DIP-3D-0750
|  |  | 11.0 kW | 989365 | M95-DIP-3D-1100
|  |  | 15.0 kW | 989366 | M95-DIP-3D-1500
|  |  | 18.5 kW | 989367 | M95-DIP-3D-1850
|  |  | 22.0 kW | 989368 | M95-DIP-3D-2200
|  |  | 30.0 kW | 989369 | M95-DIP-3D-3000
|  |  | 37.0 kW | 989370 | M95-DIP-3D-3700
|  |  | 45.0 kW | 989371 | M95-DIP-3D-4500
2.2 | High temperature, air-cooled top | From 120°C to 150°C with EPDM rubber for water | CRI/N 1, 3, 5 | 989710 | P20-PTYP-ACSS-150
|  | From 120°C to 240°C with FKM for oil | CRI/N 10, 15, 20 | 989472 | P20-PTYP-ACSS-150
|  |  | CR 32, 45, 64 | 989846 | P20-PTYP-ACSS-CR-150
|  |  | CRN 32, 45, 64 | 989844 | P20-PTYP-ACSS-CRN-150
|  | From 120°C to 180°C with Flouraz/EPDM for water | CRI/N 1, 3, 5 | 989640 | P20-PTYP-ACSS-180
|  |  | CRI/N 10, 15, 20 | 989473 | P20-PTYP-ACSS-180
|  |  | CR 32, 45, 64 | 989638 | P20-PTYP-ACSS-CR-180
|  |  | CRN 32, 45, 64 | 989637 | P20-PTYP-ACSS-CRN-180
|  | Air-cooled top available up to 55 kW | CR/N 95 | 988764 | P20-PTYP-ACSS-150-95
|  |  | CR/N 125, 155 | 989811 | P20-PTYP-ACSS-150-125-155
2.2.1 |  | Rubber part change on 95-155 CR/CRN with Air cooled top (not including shaft seal) | Flouraz/EPDM to FKM/FKM (only for oil up to 240°C) | 988777 | P30-PRUB-FKM-ACT
|  |  | Flouraz/EPDM to Flouraz/Flouraz | 988779 | P30-PRUB-FXM-ACT
3.2.1 | Horisontal mounting of | Delivered with brackets and bolts for horisontal mounting | CR/I/N 1, 3, 5 and CRT 2, 4 | 989951 | P15-HORIMOUN-1
| CR/CRI/CRN | Footmotor from 5,5 kW (B35) | CR/I/N 10, 15, 20 and CRT 8, 16 (4 kW and smaller motors) | 989476 | P15-HORIMOUN-1
|  | Footmotor from 1,5 to 4,0 kW (B34) | CR/I/N 10,15, 20 and CRT 8, 16 (5,5kW and larger motors) incl B35 motor | 989429 | P15-HORIMOUN-2
|  | Footmotor from 5,5 to 75 kW (B35) | CR/CRN 32, 45, 64, 95 from 1.5 - 7.5 kW. incl B35 motor | 989853 | P15-HORIMOUN-1
|  |  | CR/N 32, 45, 64, 95, 125, 155 from 11 - 45 kW incl. B35 motor | 989430 | P15-HORIMOUN-2
|  |  | CR/N 125, 155, 55 and 75 kW incl B35 motor | 989186 | P15-HORIMOUN-3
|  |  | CR/N 95, 125, 155 P2 >75 kW incl B35 motor | 989822 | P15-HORIMOUN-4
CR/N 185, P2 55 and 75 kW incl B35 motor
CR/N 185 P2 >75 kW incl B35 motor
3.4.2 | Low NPSH stage | Mounted with special first stage (impeller) | CR/I/N 3 | 989676 | P20-LNPSH-3
|  |  | CR/I/N 5 | 989684 | P20-LNPSH-5
|  | See performance data in Product Information | CR/N 10, 15, 20 | 989481 | P20-LNPSH
|  | "Custom Built Pumps" | CR/N 32, 45, 64 | 989764 | P20-LNPSH
3.7.1 | LiqTec | Liqtec packed with pump. Not mounted on pump. | LIQTEC DRYRUN PROTECTOR CPL. MKII 220V | 989682
|  | Liqtec sensor packed with pump. Not mounted on pump. | LIQTEC DRYRUN PROTECTOR CPL. MKII 115V | 988771
|  | Liqtec sensor without control box - ONLY SOLD AS ACCESSORIES | Only for MGE model: H, I and J | 988897
4.6 | Another colour | Water based top coat. Must be applicable in | CR/I/N 1, 3, 5 | 989977 | P70-TREAT-PAINT
| Valid for: CR, CRI, CRN | the current production facilities | CR/I/N 10, 15, 20 | 989841 | P70-TREAT-PAINT
|  | Colour specified by RAL or NCS standards. Please note: In general for all pump sizes, the adder has to be multiplied by the number of different colours on each pump | CR/N 32, 45, 64, 95, 125, 155 | 989652 | P70-TREAT-PAINT
|  | Pump with motor sizes ≥75 kW, contact CSU | CR/N 95, 125, 155
4.7.1 | Additional painting motor & pump, improved corrosion class according to ISO 12944 | CRN 95, 125 and 155 motor stool (alternative to the missing stainless steel motor stool) | CRN 95, 125, 155 | 989078
All other types and sizes
4.7.2 | Paint report for improved corrosion class | Front page PN 99490635 + specific paint report from supplier | CR/CRI/CRN 1-155 | 988949

## SQFlex
SQ FLEX
Bombas flexibles para energía solar y/o eólica
Características
- Bombas helicoidales (cavidades progresivas) o centrífugas
- Para pozo de 3" ó 4" con energía solar y/o eólica
- Puede complementarse con generador o batería
- Íntegramente construida en acero inoxidable
- Protección incorporada contra trabajo en seco
- Protección incorporada contra alta temperatura
- Protección incorporada contra baja tensión |  |  | Producto en stock
- Protección incorporada contra sobrecarga
- Motor de imán permanente
- Ideal para reemplazar a viejos molinos
Modelo | Código | Precio Lista USD
SQF 0.6-2 Rp 1 1/4 cpl. | 95027324 | 2812
SQF 0.6-3 Rp 1 1/4 cpl. | 95027326 | 2773
SQF 1.2-2 Rp 1 1/4 cpl | 95027328 | 2812
SQF 1.2-3 Rp 1 1/4 cpl. | 96834838 | 2809
SQF 1-30 Rp 1 1/4 cpl. | 98842452 | 1891
SQF 2.5-2 Rp 1 1/4 cpl. | 95027330 | 2812
SQF 3A-10 Rp 1 1/4 cpl. | 95027336 | 2714
SQF 5A-3 Rp 1 1/2 cpl. | 95027338 | 2714
SQF 5A-7 Rp 1 1/2 cpl. | 95027342 | 2714
SQF 5-70 Rp1 1/2" Cpl. | 99465250 | 3879
SQF 7-55 Rp1 1/2" Cpl. | 99595409 | 3898
SQF 3-105 N Rp 1 1/4" Cpl. | 99858143 | 4038
SQF 1-70 Rp1 1/4 cpl. | 99596857 | 2326
*Paneles bajo consulta**
CU 200
Características
- Unidad combinada de estado, control y comunicación especialmente desarrolada para el sistema SQFlex
- Se comunica mediante el cable de la bomba, no requiere cables adicionales
- Permite monitoreo de sistema e indicación de alarma
- Muestra visualmente: Bomba funcionando, Tanque lleno (si se conecta interruptor de nivel), Entrada de potencia
- Muestra las siguientes alarmas:
- Funcionamiento en seco
- Insuficiente suministro de energía
- Necesidad de servicio en caso de: No tener contacto con la bomba, Sobre voltaje, Sobre temperatura, Sobrecarga
Modelo | Código | Precio Lista USD
CU 200 | 96625360 | 706

## RSI
RSI Inversor de Energía Solar
Características
- El inversor de energía solar renovable (RSI) es un sistema sin conexión a la red eléctrica
- El inversor RSI está configurado específicamente para resultar compatible con bombas trifásicas.
- Gracias a la función MPPT integrada y a diferentes programas de software de protección, y a diferentes programas
de software de protección constituye una solución eficiente y fiable para sistemas alimentados por energía renovable.
- Puede trabajar de manera alternada con energía solar o con energía trifásica de la red
Modelo | Código | Precio Lista USD
RSI 3x220V IP66 1.5kW 8A | 99090622 | 3191
RSI 3x220V IP66 2.2kW 11A | 99090633 | 3836
RSI 3x220V IP66 3kW 12.5A | 99090634 | 3940
RSI 3x220V IP66 4kW 18A | 99090635 | 4001
RSI 3x220V IP66 5.5kW 24.2A | 99090636 | 4096
RSI 3x220V IP66 7.5kW 31A | 99090637 | 4383
RSI 3x220V IP66 11kW 48A | 99090638 | 5771
RSI 3x220V IP66 15kW 62A | 99090639 | 6475
RSI 3x380V IP66 2.2kW 5.6A | 99044348 | 2351
RSI 3x380V IP66 3kW 8.0A | 99044349 | 2652
RSI 3x380V IP66 4kW 9.6A | 99044350 | 2847
RSI 3x380V IP66 5.5kW 12A | 99044351 | 2970
RSI 3x380V IP66 7.5kW 16A | 99044352 | 3006
RSI 3x380V IP66 11kW 23A | 99044363 | 3116
RSI 3x380V IP66 15kW 31A | 99044364 | 3562
RSI 3x380V IP66 18.5kW 38A | 99044365 | 4294
RSI 3x380V IP66 22kW 46A | 99044366 | 4775
RSI 3x380V IP66 30kW 61A | 99044367 | 5615
RSI 3x380V IP66 37kW 72A | 99044368 | 6940
PowerAdapt
Características
- Gabinete eléctrico que permite combinar energía solar (DC) con energía trifásica de la red o de generador (AC) para funcionamiento de bomba
- Su funcionamiento es con inversor RSI y bombas trifásicas.
- Privilegia el uso de energía solar, complementando lo que falta con energía de la red o de generador hacia el RSI
Modelo | Código | Precio Lista USD
PowerAdapt 3x380-415V 31A | 99886426 | 4446

## CM
CM
Electrobombas Centrífugas Horizontales
Características
- Electrobomba centrífuga multietapa horizontal
- Eje, impulsor y cámara intermedia en acero inoxidable | [6 empty] | - Máxima temperatura del líquido:
- Cámara de aspiración y descarga en hierro fundido | [6 empty] | 90°C (Presión máx. 6 bar)
- Sello mecánico AVBE (cerámico - carburo sintético integrado- | [6 empty] | 40°C (Presión máx. 10 bar)
- Aspiración axial y descarga radial roscada | [6 empty] | - Protección IP 55, aislación F
- Protección anticorrosión por electroforesis | [6 empty] | - Motor cerrado, rotor jaula de ardilla y ventilación ext.
Modelo en stock, el codigo puede variar
Motor |  | Modelo | Código | Precio Lista 1 x 220 USD | Código | Precio Lista 3x380 USD | Altura manométrica (en metros columna de agua) | [22 empty] | Ø Asp.-Desc
HP | Kw | [5 empty] | 7 | 8 | 10 | 13 | 15 | 18 | 20 | 23 | 25 | 28 | 30 | 33 | 35 | 38 | 40 | 43 | 45 | 48 | 50 | 53 | 55 | 65 | 70
0.6 | 0.45 | CM1-2 |  |  | 97516558 | 382 | 2.5 | 2.4 | 2.1 | 1.69 | 1.31 | [18 empty] | Rp 1 - Rp 1
0.6 | 0.45 | CM1-3 |  |  | 97516559 | 416 |  |  | 2.53 | 2.28 | 2.09 | 1.79 | 1.57 | 1.18 | 0.85
0.6 | 0.45 | CM1-4 |  |  | 97514257 | 450 |  |  |  |  | 2.46 | 2.26 | 2.12 | 1.9 | 1.74 | 1.47 | 1.28 | 0.93
0.6 | 0.45 | CM1-5 |  |  | 97516561 | 477 | [5 empty] | 2.46 | 2.36 | 2.2 | 2.1 | 1.9 | 1.77 | 1.56 | 1.41 | 1.16 | 0.97
0.6 | 0.45 | CM1-6 |  |  | 97516563 | 504 | [6 empty] | 2.49 | 2.36 | 2.27 | 2.13 | 2 | 1.87 | 1.76 | 1.59 | 1.47 | 1.27 | 45 | 0.89 | 0.72
0.6 | 0.45 | CM1-7 |  |  | 97516564 | 571 | [9 empty] | 2.48 | 2.41 | 2.29 | 2.22 | 2.1 | 2 | 1.87 | 1.77 | 1.61 | 1.5 | 1.32 | 1.19
0.8 | 0.6 | CM1-8 |  |  | 96967504 | 605 | [10 empty] | 2.55 | 2.45 | 2.39 | 2.28 | 2.22 | 2.11 | 2 | 1.91 | 1.83 | 1.7 | 1.61 | 1.08
0.6 | 0.45 | CM3-2 |  |  | 96974693 | 391 | 4.34 | 4.2 | 3.87 | 3.24 | 2.66 | 1.41 | [17 empty] | Rp 1 - Rp 1
0.6 | 0.45 | CM3-3 |  |  | 96974692 | 426 |  |  | 4.41 | 4.1 | 3.88 | 3.46 | 3.11 | 2.48 | 1.9
0.6 | 0.45 | CM3-4 |  |  | 96807026 | 461 |  |  |  |  | 4.42 | 4.17 | 3.99 | 3.67 | 3.42 | 2.97 | 2.61 | 1.91 | 1.37
0.86667 | 0.65 | CM3-5 |  |  | 97516566 | 491 | [5 empty] | 4.38 | 4.25 | 4.05 | 3.91 | 3.67 | 3.48 | 3.17 | 2.93 | 2.5 | 2.16 | 1.57 | 1.1
0.86667 | 0.65 | CM3-6 | 96807025 | 572 | 96807027 | 544 | [6 empty] | 4.41 | 4.26 | 4.15 | 3.98 | 3.85 | 3.64 | 3.49 | 3.22 | 3.02 | 2.7 | 2.45 | 2.02 | 1.7
0.6 | 0.45 | CM5-2 |  |  | 96807031 | 419 | 5.99 | 5.77 | 5.3 | 4.46 | 3.67 | 1.75 | [17 empty] | RP 11/4 - Rp 1
0.86667 | 0.65 | CM5-3 |  |  | 96807032 | 449 |  |  | 6.39 | 5.96 | 5.62 | 5.07 | 4.63 | 3.78 | 3
1.6 | 1.2 | CM5-5 | 97516571 | 705 | [9 empty] | 6.29 | 6.09 | 5.78 | 5.55 | 5.17 | 4.88 | 4.37 | 3.96 | 3.11 | 2.27
0.98667 | 0.74 | CM10-1 |  |  | 97516577 | 627 |  | 15 | 13.4 | 10.5 | 7.42 | [18 empty] | RP 11/2
2.9333 | 2.2 | CM10-3 | 97516578 | 1314 | [9 empty] | 15 | 14.5 | 13.7 | 13.2 | 12.3 | 11.6 | 10.5 | 9.73 | 8.31 | 7.11

## CMI
CMI
Electrobombas Centrífugas Horizontales
Caracteristicas
· Bomba centrífuga de aspiración axial compacta
· Fiable, horizontal y multietapas con puerto de aspiración axial y puerto de descarga radial.
· Las piezas de la bomba destinadas al contacto con el líquido son de acero inoxidable.
· El cierre mecánico es de junta tórica y no equilibrado, y posee un diseño especial.
· La conexión de las tuberías se lleva a cabo por medio de roscas de tubería Whitworth internas, Rp (ISO 7/1).
· La bomba está equipada con un motor asíncrono de 1 fases, refrigerado por ventilador y montado sobre soportes.
Materiales
· Cuerpo hidráulico Acero inoxidable
· Carcasa de la bomba EN 1.4301
· Carcasa de la bomba AISI 304
· Impulsor Acero inoxidable
· Impulsor EN 1.4301
· Impulsor AISI 304
· Código de material I
Motor |  | Modelo | Código | Precio Lista 3x380 USD | Altura manométrica (en metros columna de agua) | [23 empty] | Ø Asp.-Desc
HP | Kw |  |  |  | 7 | 8 | 10 | 13 | 15 | 18 | 20 | 23 | 25 | 28 | 30 | 33 | 35 | 38 | 40 | 43 | 45 | 48 | 50 | 53 | 55 | 65 | 70 | 75
0.6 | 0.45 | CMI 1-2 | 97514413 | 568 | 2.5 | 2.4 | 2.1 | 1.69 | 1.31 | [19 empty] | Rp 1 - Rp 1
0.6 | 0.45 | CMI 1-3 | 97515109 | 623 |  |  | 2.53 | 2.28 | 2.09 | 1.79 | 1.57 | 1.18 | 0.85
0.6 | 0.45 | CMI 1-4 | 97515121 | 667 |  |  |  |  | 2.46 | 2.26 | 2.12 | 1.9 | 1.74 | 1.47 | 1.28 | 0.93
0.6 | 0.45 | CMI 1-5 | 96807014 | 713 | [5 empty] | 2.46 | 2.36 | 2.2 | 2.1 | 1.9 | 1.77 | 1.56 | 1.41 | 1.16 | 0.97
0.6 | 0.45 | CMI 1-6 | 97515122 | 726 | [6 empty] | 2.49 | 2.36 | 2.27 | 2.13 | 2 | 1.87 | 1.76 | 1.59 | 1.47 | 1.27 | 45 | 0.89 | 0.72
0.6 | 0.45 | CMI 1-7 | 97515123 | 820 | [9 empty] | 2.48 | 2.41 | 2.29 | 2.22 | 2.1 | 2 | 1.87 | 1.77 | 1.61 | 1.5 | 1.32 | 1.19
0.89333 | 0.67 | CMI 1-8 | 96976902 | 839 | [10 empty] | 2.55 | 2.45 | 2.39 | 2.28 | 2.22 | 2.11 | 2 | 1.91 | 1.83 | 1.7 | 1.61 | 1.08
0.89333 | 0.67 | CMI 1-9 | 97644332 | 853
0.6 | 0.45 | CMI 3-2 | 96961023 | 590 | 4.34 | 4.2 | 3.87 | 3.24 | 2.66 | 1.41 | [18 empty] | Rp 1 - Rp 1
0.6 | 0.45 | CMI 3-3 | 96961026 | 631 |  |  | 4.41 | 4.1 | 3.88 | 3.46 | 3.11 | 2.48 | 1.9
0.6 | 0.45 | CMI 3-4 | 96961047 | 674 |  |  |  |  | 4.42 | 4.17 | 3.99 | 3.67 | 3.42 | 2.97 | 2.61 | 1.91 | 1.37
0.89333 | 0.67 | CMI 3-5 | 96961052 | 726 | [5 empty] | 4.38 | 4.25 | 4.05 | 3.91 | 3.67 | 3.48 | 3.17 | 2.93 | 2.5 | 2.16 | 1.57 | 1.1
0.89333 | 0.67 | CMI 3-6 | 97515126 | 805 | [6 empty] | 4.41 | 4.26 | 4.15 | 3.98 | 3.85 | 3.64 | 3.49 | 3.22 | 3.02 | 2.7 | 2.45 | 2.02 | 1.7
0.6 | 0.45 | CMI 5-2 | 96961054 | 579 | 5.99 | 5.77 | 5.3 | 4.46 | 3.67 | 1.75 | [18 empty] | RP 11/4 - Rp 1
0.89333 | 0.67 | CMI 5-3 | 96961057 | 674 |  |  | 6.39 | 5.96 | 5.62 | 5.07 | 4.63 | 3.78 | 3
0.98667 | 0.74 | CMI 10-1 | 97515133 | 852 |  | 15 | 13.4 | 10.5 | 7.42 | [19 empty] | RP 11/2 - RP 11/2

## CMN
CMN
Electrobombas Centrífugas Horizontales
Caracteristicas
· Bomba centrífuga de aspiración axial compacta
· Fiable, horizontal y multietapas con puerto de aspiración axial y puerto de descarga radial.
· Las piezas de la bomba destinadas al contacto con el líquido son de acero inoxidable.
· El cierre mecánico es de junta tórica y no equilibrado, y posee un diseño especial.
· La conexión de las tuberías se lleva a cabo por medio de roscas de tubería Whitworth internas, Rp (ISO 7/1).
· La bomba está equipada con un motor asíncrono de 1 fases, refrigerado por ventilador y montado sobre soportes.
Materiales:
· Cuerpo hidráulico: Acero inoxidable
· Carcasa de la bomba: EN 1.4401
AISI 316
· Impulsor: Acero inoxidable
EN 1.4401
AISI 316
Motor |  | Modelo | Código | Precio Lista 3x380 USD | Altura manométrica (en metros columna de agua) | [23 empty] | Ø Asp.-Desc
HP | Kw |  |  |  | 7 | 8 | 10 | 13 | 15 | 18 | 20 | 23 | 25 | 28 | 30 | 33 | 35 | 38 | 40 | 43 | 45 | 48 | 50 | 53 | 55 | 65 | 70 | 75
0.6 | 0.45 | CMN 1-2 | 97509582 | 677 | 2.5 | 2.4 | 2.1 | 1.69 | 1.31 | [19 empty] | Rp 1 - Rp 1
0.6 | 0.45 | CMN 1-3 | 97516637 | 751 |  |  | 2.53 | 2.28 | 2.09 | 1.79 | 1.57 | 1.18 | 0.85
0.6 | 0.45 | CMN 1-4 | 97516639 | 797 |  |  |  |  | 2.46 | 2.26 | 2.12 | 1.9 | 1.74 | 1.47 | 1.28 | 0.93
0.66667 | 0.5 | CMN 1-5 | 97516641 | 846 | [5 empty] | 2.46 | 2.36 | 2.2 | 2.1 | 1.9 | 1.77 | 1.56 | 1.41 | 1.16 | 0.97
0.6 | 0.45 | CMN 1-6 | 97516643 | 869 | [6 empty] | 2.49 | 2.36 | 2.27 | 2.13 | 2 | 1.87 | 1.76 | 1.59 | 1.47 | 1.27 | 45 | 0.89 | 0.72
0.6 | 0.45 | CMN 1-7 | 97516645 | 942 | [9 empty] | 2.48 | 2.41 | 2.29 | 2.22 | 2.1 | 2 | 1.87 | 1.77 | 1.61 | 1.5 | 1.32 | 1.19
0.8 | 0.6 | CMN 1-8 | 97516647 | 1003 | [10 empty] | 2.55 | 2.45 | 2.39 | 2.28 | 2.22 | 2.11 | 2 | 1.91 | 1.83 | 1.7 | 1.61 | 1.08
0.89333 | 0.67 | CMN 1-9 | 97515124 | 1024
0.6 | 0.45 | CMN 3-2 | 96806870 | 705 | 4.34 | 4.2 | 3.87 | 3.24 | 2.66 | 1.41 | [18 empty] | Rp 1 - Rp 1
0.6 | 0.45 | CMN 3-3 | 96806871 | 755 |  |  | 4.41 | 4.1 | 3.88 | 3.46 | 3.11 | 2.48 | 1.9
0.6 | 0.45 | CMN 3-4 | 96806884 | 807 |  |  |  |  | 4.42 | 4.17 | 3.99 | 3.67 | 3.42 | 2.97 | 2.61 | 1.91 | 1.37
0.86667 | 0.65 | CMN 3-5 | 96806868 | 872 | [5 empty] | 4.38 | 4.25 | 4.05 | 3.91 | 3.67 | 3.48 | 3.17 | 2.93 | 2.5 | 2.16 | 1.57 | 1.1
0.86667 | 0.65 | CMN 3-6 | 97516649 | 945 | [6 empty] | 4.41 | 4.26 | 4.15 | 3.98 | 3.85 | 3.64 | 3.49 | 3.22 | 3.02 | 2.7 | 2.45 | 2.02 | 1.7
0.6 | 0.45 | CMN 5-2 | 96806874 | 714 | 5.99 | 5.77 | 5.3 | 4.46 | 3.67 | 1.75 | [18 empty] | RP 11/4 - Rp 1
0.86667 | 0.65 | CMN 5-3 | 96806873 | 845 |  |  | 6.39 | 5.96 | 5.62 | 5.07 | 4.63 | 3.78 | 3
0.98667 | 0.74 | CMN 10-1 | 96943183 | 967 |  | 15 | 13.4 | 10.5 | 7.42 | [19 empty] | RP 11/2 - RP 11/2

## UPA
UPA
Electrobomba presurizadora doméstica
Características
- Electrobomba de uso doméstico para aumento de presión
- Arranque por demanda de flujo
- No deja la cañería presurizada
- Con sensor de flujo = funcionamiento automático
- La bomba arranca cuando hay consumo de agua y |  |  | - Peso neto: 2,5 kg
se detiene al terminar la demanda |  |  | - Temperatura máxima del líquido: 60°C
- Sólo necesita 40 cm de altura de agua en la entrada |  |  | - Dimensiones UPA15-90-160: 214 mm x 126 mm x 104 mm
- Selector Manual-Automático |  |  | - Dimensiones UPA120-180: 180 mm x 130 mm x 151
- No requiere tanque amortiguador |  |  | - Protección anticorrosión por cataforesis y pintura epoxi
- Motor silencioso refrigerado por agua |  |  | - Cojinetes lubricados por el líquido bombeado
- Incluye kit de conexiones (RP 1/2", rosca gas macho)
Producto en stock
CODIGO | Cant. Orientativa de baños | MODELO | Potencia | Voltaje | ALTURA MANOMÉTRICA (EN METRO COLUMNA DE AGUA) | [11 empty] | Precio de lista USD sin IVA | Pallet
|  |  | watt |  | 1 | 2 | 3 | 4 | 5 | 6 | 7 | 8 | 9 | 10 | 11 | 12
99629955 | 1-2 | UPA 15 - 90 | 40 | 1x220v-50Hz | 1.63 | 1.5 | 1.39 | 1.21 | 1.05 | 0.85 | 0.61 | 0.35 | 0 |  |  |  | 230 | 144
99629961 | 3-4 | UPA 120 230V 50Hz plug | 270 | 1x220v-50Hz |  |  |  |  | 3 | 2.75 | 2.5 | 2.25 | 2 | 1.5 | 1.25 | 0.6 | 359 | 96
91760166 | Flow switch for UPA 120 | 35 USD

## COMFORT
COMFORT
Circuladora para calefacción y recirculación de agua caliente doméstica
Características
- Electrobomba circuladora automática
- Con motor de imán permanente
- Bajo nivel de ruido
- Cuerpo de latón resistente a la corrosión
- Impulsor de polímero
- AUTOADAPT opcional (que se aprende el consumo minimizando el tiempo de operación)
- Operación para horas del día definidas, como opcional
- Válvula antirretorno integrada como opcional
Modelo | Voltaje | P1 | Código | Precio Lista USD | Pallet
Watts
COMFORT 15-14 BA PM | 1x220V | 7 | 97916757 | 293 | 50
COMFORT 15-14 B PM | 1x220V | 7 | 97916771 | 232 | 50
COMFORT 15-14 BDT PM | 1x220V | 7 | 99812350 | 620 | 50
COMFORT 15-14 BXA PM | 1x220V | 7 | 97916749 | 316 | 50
COMFORT 15-14 BX PM | 1x220V | 7 | 97916772 | 263 | 50
COMFORT 15-14 BXDT PM | 1x220V | 7 | 99831281 | 714 | 50

## Scala 1
SCALA1
CARACTERÍSTICAS:
Grundfos SCALA1 es una bomba multietapa autocebante que incorpora todos los componentes
de un grupo de aumento de presión en una compacta protección de composite.
Al ser autocebante, SCALA1 puede bombear agua desde un nivel inferior al de la bomba. Siempre que esté
llena de agua ("cebada"), la bomba puede elevar agua desde una profundidad de 8 m en menos de 5 minutos
Esto hace que la instalación y el arranque de la bomba sean sencillos y proporciona un suministro de agua
más fiable en instalaciones con riesgo de funcionamiento en seco y fugas en la manguera de aspiración o las tuberías.
SCALA1 puede comunicarse con la aplicación Grundfos GO mediante Bluetooth integrado, lo que permite una supervisión
detallada de la bomba y numerosas opciones de personalización, para hacer de esta bomba la más idónea para cualquier aplicación.
SCALA1 incorpora avanzadas funciones de protección tales como:
* Protección contra marcha en seco, que dentendrá automáticamente la bomba en caso de faltante de agua.
* Protección anticiclos que impide que la bomba arranque reiteradamente en caso que se produzcan fugas leves en la instalación.
* Protección de tiempo de funcionamiento máximo, que puede detener la bomba tras un período específico de funcionamiento continuo, lo que
previene posibles daños debidos a una inundación provocada por roturas de tuberías.
* Protección integrada en el motor, contra alta temperatura, por bloqueo o sobrecarga o alta temperatura ambiente.
Con Grundfos GO se puede configurar SCALA1 fácilmente como un doble sistema de grupos de aumento de presión que funcionen como bomba de
trabajo/bomba de reposo, así como bomba de trabajo/bomba auxiliar. También es posible añadir un control de entrada externo y programar la
bomba mediante la "función de calendario".
Rango de temperaturas del líquido (agua): 0 °C…45 °C | [7 empty] | Rango de temperaturas del ambiente: 0 °C …55 °C
Grado de protección: IPX4D (adecuada para la intemperire) | [7 empty] | Clase de aislamiento: F
Presión de trabajo máxima: 8 bar | [7 empty] | Presión de entrada máxima: 5 bar (#-25); 4 bar (#-35); 3 bar (#-45); 2 bar (#-55)
Alimentación eléctrica: Monofásicas 1 x 220 V - 50 Hz
[6 empty] | DATOS HIDRÁULICOS | [9 empty] | BOCAS
CODIGO | MODELO | PRECIO (USD) | Cantidad de Baños | Pallets | W / HP (P1) | m.c.a. | 5 | 10 | 15 | 20 | 25 | 30 | 35 | 40 | 45 | R | R
99530403 | SCALA1 3-25 | 867 | 4 duchas | 21 | 550 /0,75 | m3/h | 5.3 | 4.7 | 4 | 2.8 | 0.6 |  |  | m3/h |  | 1" | 1"
99530404 | SCALA1 3-35 | 867 | 5 duchas | 21 | 720 / 0,96 |  |  | 4.8 | 4.2 | 3.6 | 2.9 | 2.1 | 0.9 |  |  | 1" | 1"
99530405 | SCALA1 3-45 | 912 | 6 duchas | 21 | 910 / 1,20 |  |  | 5.2 | 4.7 | 4.2 | 3.6 | 3 | 2.2 | 1.3 | 0 | 1" | 1"
99530406 | SCALA1 5-25 | 897 | 8 duchas | 21 | 650 / 0,87 |  | 5: 6.3; 10: 5.5; 15: 4.6; 20: 3.2; 25: 1.4 | 1" | 1"
99530407 | SCALA1 5-55 | 1048 | 10 duchas | 21 | 1200 / 1,60 |  | 7.1 | 6.7 | 6.3 | 5.8 | 5.3 | 4.8 | 4 | 3.1 | 2.1 | 1" | 1"
99725165 | SCALA1 Twin accessories set, GAS. Rp | 513
99725183 | Inlet Filter 250micron Rp1xRp1 | 78

## Scala 2
SCALA
Electrobomba presurizadora doméstica de velocidad variable
Características
- Electrobomba presurizadora que varía la velocidad de acuerdo a la cantidad de canillas
que se vayan abriendo o cerrando, manteniendo siempre la presion elegida de manera constante.
- Máximo comfort.
- Bajo consumo - Ahorro energetico.
- Rango de presion del sistema disponible entre 1,5 y 5,5 bar (el usuario puede seleccionar
la presion que desea en su hogar)
- Variador de velocidad incorporado
- Bomba, motor, unidad de control y tanque amortiguador integrados en una misma unidad compacta
- Indicador de funcionamiento, indicadores de proteccion y alarma
- Autocebante (aspiracion hasta 8 mts)
- Sensor de presión incorporado
- Protección térmica, contra trabajo en seco, protección contra alto y bajo
voltaje, anticiclado
- Válvula de retención | [5 empty] | - Apta para instalacion a la intemperie
- Conexiones flexibles para facilitar instalación | [5 empty] | - Motor encapsulado (bajo nivel de ruido, < 47 dB (A))
- Temperatura máxima del líquido: 45°C | [5 empty] | - Refrigerado por el líquido bombeado
Producto en stock
CODIGO | Cant. Orientativa de baños | MODELO | Potencia |  |  | Voltaje | Altura manométrica (en m.c.a.) | [9 empty] | Precio de lista USD sin IVA | Pallet
|  |  | Watt | kw | HP |  | 5 | 10 | 18 | 20 | 25 | 30 | 35 | 40 | 43
93013254 | 6 - 8 baños | SCALA2 | 550 | 0.55 | 0.75 | 1x220v-50Hz |  |  | 3.9 | 3.7 | 3.2 | 2.8 | 2.4 | 1.9 | 1.2 | Caudal (m3/h) | 1121 | 14

## JP y PM
JP
Electrobomba presurizadora autocebante
Características
- Electrobomba presurizadora doméstica
- Autoaspirante (hasta 8 m)
- Protección térmica, protección contra alto y bajo voltaje
- Temperatura máxima del líquido: 40°C
- Protección IP44, aislación clase F
- Motor encapsulado (bajo nivel de ruido, < 81 dB (A))
- Bomba, motor y unidad de control (Pressure Manager) integrados en versión PM
- Protección contra trabajo en seco y anticiclado (con Pressure Manager)
- Válvula de retención integrada (con Pressure Manager)
Modelo | Potencia |  | Voltaje | Código | Precio Lista USD | Pallet
| HP | kW
JP 3-42 1x230V 50Hz 1,5m SCHUKO HU | 0.596 | 0.447 | 1x220V | 99458766 | 386 | 28
JP 4-47 1x230V 50Hz 1,5m SCHUKO HU | 0.74667 | 0.56 | 1x220V | 99458767 | 429 | 28
JP 4-54 1x230V 50Hz 1,5m SCHUKO HU | 0.99467 | 0.746 | 1x220V | 99458768 | 450 | 28
JP 5-48 1x230V 50Hz 1,5m SCHUKO HU | 1.352 | 1.014 | 1x220V | 99458769 | 472 | 28
JP 3-42 PM1 1x230V 50Hz 1,5m SCHUKO H | 0.596 | 0.447 | 1x220V | 99515135 | 566 | 24
JP 4-47 PM1 1x230V 50Hz 1,5m SCHUKO H | 0.74667 | 0.56 | 1x220V | 99515136 | 629 | 24
JP 4-54 PM1 1x230V 50Hz 1,5m SCHUKO H | 0.99467 | 0.746 | 1x220V | 99515137 | 660 | 24
JP 5-48 PM1 1x230V 50Hz 1,5m SCHUKO H | 1.352 | 1.014 | 1x220V | 99515138 | 692 | 24
PM 1 15 1x230V 50/60Hz GAS IT |  |  | 1x220V | 96848670 | 177
PM 1 22 1x230V 50/60Hz GAS IT |  |  | 1x220V | 96848701 | 177
PM Twin AD 1x230V 50/60Hz GAS IT |  |  | 1x220V | 99370355 | 356
PM 2 AD 1x230V 50/60Hz GAS IT |  |  | 1x220V | 96848738 | 288

## CMBE TWIN
CMBE TWIN
Grupos de presión con bombas CMBE
Es un sistema compacto de dos boosters para suministro de agua en aplicaciones domésticas y comerciales.
El controlador de velocidad integrado permite que el CMBE Booster mantenga una presión constante en el sistema.
El control en cascada garantiza que el rendimiento del CMBE Booster se adapte automáticamente al consumo activando o desactivando las bombas.
El sistema funciona de la manera más eficiente de energía posible con un número limitado de bombas.
Características:
• Operación en cascada y Alternancia automática
• Control de presión constante
• Llenado de tuberías
• Diseño compacto
• Robusto, acero inoxidable
• Instalación fácil (Plug & Pump)
Hydro Multi-E 50/60Hz | [6 empty] | Código | Precio Lista USD
Pump Type | Nro de Bbas | Descripción | Tensión | Hmax | Qmax | kW
CME 3-4 | 2 | CMBE TWIN 3-62 1x230 50/60 Hz |  | 65 | 11 | 1.1 | 99219420 | 5294
CME 3-6 | 2 | CMBE TWIN 3-93 1x230 50/60 Hz |  | 100 | 11 | 1.5 | 99219421 | 5647
CME 5-4 | 2 | CMBE TWIN 5-62 1x230 50/60 Hz |  | 68 | 15.4 | 1.5 | 99219423 | 7478

## Hydro Multi E
Hydro Multi-E
Grupos de presión con bombas CR
Características
- Sistema de presurización electrónico para presión constante
- Totalmente programable y autónomo
- Variador de f recuencia incorporado al motor que mantiene una presión constante sea cual sea el consumo
- Incluye base, colectores de aspiracion y descarga, válvulas de cierre y retención, manómetro y sensor de presión
- Incluye tablero de comando y protección, funcionamiento con alternancia y cascada
- Temperatura del líquido bombeado: 0 °C hasta 70 °C
- Funcionamiento presostático (tipo on-off) en caso de emergencia
- Motor IE4 en motores de hasta 2,2 KW
Producto en stock
Modelo | Numero de bombas | Tipo | Tension [V] | Diseño | Motor [Kw] | Presion Maxima | Código | Precio Lista USD
Hydro Multi-E | 2 | CRE1-4 | U1 | A-A-A-F | 0.37 | 10 | 98486515 | 11507
Hydro Multi-E | 2 | CRE1-6 | U1 | A-A-A-F | 0.55 | 10 | 98486549 | 11862
Hydro Multi-E | 2 | CRE1-9 | U1 | A-A-A-F | 0.75 | 16 | 98486595 | 12539
Hydro Multi-E | 3 | CRE1-13 | U1 | A-A-A-F | 1.1 | 16 | 99132328 | 13483
Hydro Multi-E | 2 | CRE3-2 | U1 | A-A-A-F | 0.37 | 10 | 98486517 | 11298
Hydro Multi-E | 2 | CRE3-4 | U1 | A-A-A-F | 0.55 | 10 | 98486551 | 11635
Hydro Multi-E | 2 | CRE3-5 | U1 | A-A-A-F | 0.75 | 10 | 98486597 | 12108
Hydro Multi-E | 2 | CRE3-8 | U1 | A-A-A-F | 1.1 | 10 | 98486641 | 12795
Hydro Multi-E | 2 | CRE3-11 | U1 | A-A-A-F | 1.5 | 16 | 98486684 | 14280
Hydro Multi-E | 2 | CRE3-15 | U2 | A-A-A-F | 1.5 | 16 | 99132350 | 14865
Hydro Multi-E | 2 | CRE5-2 | U1 | A-A-A-F | 0.55 | 10 | 98486553 | 11576
Hydro Multi-E | 2 | CRE5-4 | U1 | A-A-A-F | 1.1 | 10 | 98486644 | 12323
Hydro Multi-E | 2 | CRE5-5 | U1 | A-A-A-F | 1.5 | 10 | 98486686 | 13572
Hydro Multi-E | 2 | CRE5-9 | U2 | A-A-A-F | 2.2 | 10 | 98486745 | 16272
Hydro Multi-E | 2 | CRE5-12 | U2 | A-A-A-F | 3 | 16 | 99133009 | 17434
Hydro Multi-E | 2 | CRE5-14 | U2 | A-A-A-F | 3 | 16 | 99132398 | 18129
Hydro Multi-E | 2 | CRE10-1 | U1 | A-A-A-F | 0.75 | 10 | 98486599 | 12236
Hydro Multi-E | 2 | CRE10-2 | U1 | A-A-A-F | 1.5 | 10 | 98486688 | 13486
Hydro Multi-E | 2 | CRE10-3 | U2 | A-A-A-F | 2.2 | 10 | 98486746 | 16406
Hydro Multi-E | 2 | CRE10-5 | U2 | A-A-A-F | 3 | 10 | 99133020 | 17561
Hydro Multi-E | 2 | CRE10-6 | U2 | A-A-A-F | 4 | 16 | 99133025 | 19999
Hydro Multi-E | 2 | CRE10-9 | U2 | A-A-A-F | 5.5 | 16 | 99133032 | 22953
Hydro Multi-E | 2 | CRE15-1 | U1 | A-A-A-F | 1.5 | 10 | 98486690 | 16523
Hydro Multi-E | 2 | CRE15-2 | U2 | A-A-A-F | 3 | 10 | 99133050 | 20093
Hydro Multi-E | 2 | CRE15-3 | U2 | A-A-A-F | 4 | ? | 99133068 | 22400
Hydro Multi-E | 2 | CRE15-4 | U2 | A-A-A-F | 5.5 | 16 | 99133073 | 24992
Hydro Multi-E | 2 | CRE15-5 | U2 | A-A-A-F | 7.5 | 16 | 99133077 | 28100
Hydro Multi-E | 2 | CRE15-7 | U2 | A-A-A-F | 7.5 | 16 | 99132456 | 29751
Hydro Multi-E | 2 | CRE20-1 | U2 | A-A-A-F | 2.2 | 10 | 98486747 | 18979
Hydro Multi-E | 2 | CRE20-2 | U2 | A-A-A-F | 4 | 10 | 99133094 | 22400
Hydro Multi-E | 2 | CRE20-3 | U2 | A-A-A-F | 5.5 | 10 | 99133098 | 25071
Hydro Multi-E | 2 | CRE20-4 | U2 | A-A-A-F | 7.5 | 16 | 99133104 | 28100
Hydro Multi-E | 2 | CRE20-7 | U2 | A-A-A-F | 11 | 16 | 99132486 | 31128
Hydro Multi-E | 3 | CRE1-4 | U1 | A-A-A-F | 0.37 | 10 | 98486519 | 15257
Hydro Multi-E | 3 | CRE1-6 | U1 | A-A-A-F | 0.55 | 10 | 98486555 | 15789
Hydro Multi-E | 3 | CRE1-9 | U1 | A-A-A-F | 0.75 | 10 | 98486601 | 16734
Hydro Multi-E | 3 | CRE1-13 | U1 | A-A-A-F | 1.1 | 16 | 99132331 | 18150
Hydro Multi-E | 3 | CRE3-2 | U1 | A-A-A-F | 0.37 | 10 | 98486531 | 14943
Hydro Multi-E | 3 | CRE3-4 | U1 | A-A-A-F | 0.55 | 10 | 98486557 | 15449
Hydro Multi-E | 3 | CRE3-5 | U1 | A-A-A-F | 0.75 | 10 | 98486603 | 16158
Hydro Multi-E | 3 | CRE3-8 | U1 | A-A-A-F | 1.1 | 10 | 98486652 | 17188
Hydro Multi-E | 3 | CRE3-11 | U1 | A-A-A-F | 1.5 | 10 | 98486696 | 19345
Hydro Multi-E | 3 | CRE3-15 | U1 | A-A-A-F | 1.5 | 16 | 99132376 | 20223
Hydro Multi-E | 3 | CRE5-2 | U1 | A-A-A-F | 0.55 | 10 | 98486559 | 15350
Hydro Multi-E | 3 | CRE5-4 | U1 | A-A-A-F | 1.1 | 10 | 98486654 | 16471
Hydro Multi-E | 3 | CRE5-5 | U1 | A-A-A-F | 1.5 | 10 | 98486698 | 18344
Hydro Multi-E | 3 | CRE5-9 | U2 | A-A-A-F | 2.2 | 10 | 98486754 | 22284
Hydro Multi-E | 3 | CRE5-12 | U2 | A-A-A-F | 3 | 16 | 99133016 | 24028
Hydro Multi-E | 3 | CRE5-14 | U1 | A-A-A-F | 3 | 16 | 99132409 | 25070
Hydro Multi-E | 3 | CRE10-1 | U1 | A-A-A-F | 0.75 | 10 | 98486605 | 15880
Hydro Multi-E | 3 | CRE10-2 | U1 | A-A-A-F | 1.5 | 10 | 98486700 | 17755
Hydro Multi-E | 3 | CRE10-3 | U2 | A-A-A-F | 2.2 | 10 | 98486755 | 22086
Hydro Multi-E | 3 | CRE10-5 | U2 | A-A-A-F | 3 | 10 | 99133021 | 23818
Hydro Multi-E | 3 | CRE10-6 | U2 | A-A-A-F | 4 | 16 | 99133027 | 27430
Hydro Multi-E | 3 | CRE10-9 | U2 | A-A-A-F | 5.5 | 16 | 99133045 | 31860
Hydro Multi-E | 3 | CRE15-1 | U2 | A-A-A-F | 1.5 | 10 | 98486702 | 22047
Hydro Multi-E | 3 | CRE15-2 | U2 | A-A-A-F | 3 | 10 | 99133052 | 27353
Hydro Multi-E | 3 | CRE15-3 | U2 | A-A-A-F | 4 | ? | 99133069 | 30813
Hydro Multi-E | 3 | CRE15-4 | U2 | A-A-A-F | 5.5 | 16 | 99133075 | 34741
Hydro Multi-E | 3 | CRE15-5 | U2 | A-A-A-F | 7.5 | 16 | 99133079 | 39403
Hydro Multi-E | 3 | CRE15-7 | U2 | A-A-A-F | 7.5 | 16 | 99132470 | 41959
Hydro Multi-E | 3 | CRE20-1 | U2 | A-A-A-F | 2.2 | 10 | 98486756 | 25682
Hydro Multi-E | 3 | CRE20-2 | U2 | A-A-A-F | 4 | 10 | 99133095 | 30813
Hydro Multi-E | 3 | CRE20-3 | U2 | A-A-A-F | 5.5 | 10 | 99133101 | 34820
Hydro Multi-E | 3 | CRE20-4 | U2 | A-A-A-F | 7.5 | 16 | 99133109 | 39403
Hydro Multi-E | 3 | CRE20-7 | U2 | A-A-A-F | 11 | 16 | 99132491 | 43986

## Hydro MPC E
Hydro MPC-E
Equipo de presurización variable de 2 hasta 6 bombas
Características
- Sistema de presurización electrónico para presión constante
- Totalmente programable y autónomo
- Variador de frecuencia incorporado al motor que mantiene una presión constante sea cual sea el consumo
- Incluye base, colectores de aspiracion y descarga, válvulas de cierre y retención, manómetro y sensor de presión
- Incluye tablero de comando y protección, funcionamiento con alternancia y cascada
- Incluye controlador Grundfos CU352
- Temperatura del líquido bombeado: 0 °C hasta 60 °C
- Funcionamiento presostático (tipo on-off) en caso de emergencia
- Presión máxima de trabajo 16 bar
*Para Presion de trabajo max 25 Bar Consultar
Modelo | Numero de bombas | Tipo | Tension [V] | Potencia por Motor [Kw] | Código | Precio Lista USD
Hydro MPC-E | 2 | CRIE 3-4 | 3X380-415/230V, 50-60HZ, N, PE | 0.55 | 98389606 | 14321
Hydro MPC-E | 2 | CRIE 3-5 | 3X380-415/230V, 50-60HZ, N, PE | 0.75 | 98389610 | 14764
Hydro MPC-E | 2 | CRIE 3-8 | 3X380-415/230V, 50-60HZ, N, PE | 1.1 | 98389613 | 15445
Hydro MPC-E | 2 | CRIE 3-11 | 3X380-415V, 50-60 HZ, PE | 1.5 | 98389616 | 17329
Hydro MPC-E | 2 | CRIE 5-4 | 3X380-415V, 50-60 HZ, PE | 1.1 | 98389625 | 15815
Hydro MPC-E | 2 | CRIE 5-9 | 3X380-415V, 50-60 HZ, PE | 2.2 | 98389631 | 18357
Hydro MPC-E | 2 | CRIE 5-12 | 3X380-415V, 50-60 HZ, PE | 3 | 99170113 | 19606
Hydro MPC-E | 2 | CRIE 10-1 | 3X380-415/230V, 50-60HZ, N, PE | 0.75 | 98389634 | 15465
Hydro MPC-E | 2 | CRIE 10-2 | 3X380-415V, 50-60 HZ, PE | 1.5 | 98389639 | 17698
Hydro MPC-E | 2 | CRIE 10-3 | 3X380-415V, 50-60 HZ, PE | 2.2 | 98389644 | 19212
Hydro MPC-E | 2 | CRIE 10-5 | 3X380-415V, 50-60 HZ, PE | 3 | 99166887 | 20455
Hydro MPC-E | 2 | CRIE 10-6 | 3X380-415V, 50-60 HZ, PE | 4 | 99166892 | 22590
Hydro MPC-E | 2 | CRIE 10-9 | 3X380-415V, 50-60 HZ, PE | 5.5 | 99166922 | 25275
Hydro MPC-E | 2 | CRIE 15-2 | 3X380-415V, 50-60 HZ, PE | 3 | 99166907 | 22622
Hydro MPC-E | 2 | CRIE 15-3 | 3X380-415V, 50-60 HZ, PE | 4 | 99166912 | 24737
Hydro MPC-E | 2 | CRIE 15-4 | 3X380-415V, 50-60 HZ, PE | 5.5 | 99166917 | 27182
Hydro MPC-E | 2 | CRIE 15-5 | 3X380-415V, 50-60 HZ, PE | 7.5 | 99170068 | 32057
Hydro MPC-E | 2 | CRIE 20-2 | 3X380-415V, 50-60 HZ, PE | 4 | 99166927 | 24873
Hydro MPC-E | 2 | CRIE 20-3 | 3X380-415V, 50-60 HZ, PE | 5.5 | 99166932 | 27349
Hydro MPC-E | 2 | CRIE 20-4 | 3X380-415V, 50-60 HZ, PE | 7.5 | 99166937 | 32259
Hydro MPC-E | 2 | CRIE 20-7 | 3X380-415V, 50-60 HZ, PE | 11 | 99167103 | 40243
Hydro MPC-E | 2 | CRE 32-1-1 | 3X380-415V, 50-60 HZ, PE | 2.2 | 98389659 | 24485
Hydro MPC-E | 2 | CRE 32-1 | 3X380-415V, 50-60 HZ, PE | 3 | 99166942 | 25690
Hydro MPC-E | 2 | CRE 32-2 | 3X380-415V, 50-60 HZ, PE | 7.5 | 99166947 | 34401
Hydro MPC-E | 2 | CRE 32-4-2 | 3X380-415V, 50-60 HZ, PE | 11 | 99166952 | 40935
Hydro MPC-E | 3 | CRIE 3-5 | 3X380-415/230V, 50-60HZ, N, PE | 0.75 | 98389611 | 19441
Hydro MPC-E | 3 | CRIE 3-11 | 3X380-415 V, 50-60 HZ, PE | 1.5 | 98389617 | 23293
Hydro MPC-E | 3 | CRIE 5-5 | 3X380-415 V, 50-60 HZ, PE | 1.5 | 98389629 | 22452
Hydro MPC-E | 3 | CRIE 5-9 | 3X380-415 V, 50-60 HZ, PE | 2.2 | 98389632 | 24878
Hydro MPC-E | 3 | CRIE 5-12 | 3X380-415 V, 50-60 HZ, PE | 3 | 99170114 | 26756
Hydro MPC-E | 3 | CRIE 10-2 | 3X380-415 V, 50-60 HZ, PE | 1.5 | 98389640 | 25792
Hydro MPC-E | 3 | CRIE 10-5 | 3X380-415 V, 50-60 HZ, PE | 3 | 99166888 | 29975
Hydro MPC-E | 3 | CRIE 10-6 | 3X380-415 V, 50-60 HZ, PE | 4 | 99166903 | 33132
Hydro MPC-E | 3 | CRIE 10-9 | 3X380-415 V, 50-60 HZ, PE | 5.5 | 99166923 | 37107
Hydro MPC-E | 3 | CRIE 15-2 | 3X380-415 V, 50-60 HZ, PE | 3 | 99166908 | 30653
Hydro MPC-E | 3 | CRIE 15-3 | 3X380-415 V, 50-60 HZ, PE | 4 | 99166913 | 33780
Hydro MPC-E | 3 | CRIE 15-4 | 3X380-415 V, 50-60 HZ, PE | 5.5 | 99166918 | 37394
Hydro MPC-E | 3 | CRIE 15-5 | 3X380-415 V, 50-60 HZ, PE | 7.5 | 99170069 | 44478
Hydro MPC-E | 3 | CRIE 20-2 | 3X380-415 V, 50-60 HZ, PE | 4 | 99166928 | 33983
Hydro MPC-E | 3 | CRIE 20-3 | 3X380-415 V, 50-60 HZ, PE | 5.5 | 99166933 | 37646
Hydro MPC-E | 3 | CRIE 20-4 | 3X380-415 V, 50-60 HZ, PE | 7.5 | 99166938 | 44781
Hydro MPC-E | 3 | CRIE 20-7 | 3X380-415 V, 50-60 HZ, PE | 11 | 99167104 | 57351
Hydro MPC-E | 3 | CRE 32-1 | 3X380-415 V, 50-60 HZ, PE | 3 | 99166943 | 35207
Hydro MPC-E | 3 | CRE 32-2 | 3X380-415 V, 50-60 HZ, PE | 7.5 | 99166948 | 48345
Hydro MPC-E | 3 | CRE 32-4-2 | 3X380-415 V, 50-60 HZ, PE | 11 | 99166953 | 58741
Hydro MPC-E | 3 | CRE 45-1-1 | 3X380-415 V, 50-60 HZ, PE | 5.5 | 99166957 | 47896
Hydro MPC-E | 3 | CRE 45-1 | 3X380-415 V, 50-60 HZ, PE | 7.5 | 99166961 | 53257
Hydro MPC-E | 3 | CRE 45-2-2 | 3X380-415 V, 50-60 HZ, PE | 11 | 99166965 | 63094
Hydro MPC-E | 3 | CRE 64-1-1 | 3X380-415 V, 50-60 HZ, PE | 7.5 | 99166969 | 52669
Hydro MPC-E | 3 | CRE 64-1 | 3X380-415 V, 50-60 HZ, PE | 11 | 99166973 | 63593
Hydro MPC-E | 3 | CR 64-3-1 | 3X380-415 V, 50-60 HZ, PE | 30 | 96941440 | 112022
Hydro MPC-E | 3 | CR 64-3 | 3X380-415 V, 50-60 HZ, PE | 30 | 96941444 | 116235
Hydro MPC-E | 3 | CR 64-4-2 | 3X380-415 V, 50-60 HZ, PE | 37 | 96941448 | 132208
Hydro MPC-E | 3 | CRE95-1-1 | 3X380-415 V, 50-60 HZ, PE | 7.5 | 99571000 | 69424
Hydro MPC-E | 3 | CRE95-1 | 3X380-415 V, 50-60 HZ, PE | 11 | 99571007 | 79148
Hydro MPC-E | 3 | CR 95-3-1 | 3X380-415 V, 50-60 HZ, PE | 37 | 99441164 | 141215
Hydro MPC-E | 3 | CR 95-4-2 | 3X380-415 V, 50-60 HZ, PE | 45 | 99441169 | 163734
Hydro MPC-E | 3 | CR 125-3-2 | 3X380-415 V, 50-60 HZ, PE | 45 | 99441194 | 202136
Hydro MPC-E | 3 | CR 155-1 | 3X380-415 V, 50-60 HZ, PE | 30 | 99441209 | 180844
Hydro MPC-E | 3 | CR 155-2-2 | 3X380-415 V, 50-60 HZ, PE | 37 | 99441214 | 197299
Hydro MPC-E | 3 | CR 155-2-1 | 3X380-415 V, 50-60 HZ, PE | 45 | 99441219 | 219819
Hydro MPC-E | 3 | CR 155-3-3 | 3X380-415 V, 50-60 HZ, PE | 55 | 99441224 | 242932
Hydro MPC-E | 4 | CRIE 3-4 | 3X380-415/230V, 50-60HZ, N, PE | 0.55 | 98389609 | 21691
Hydro MPC-E | 4 | CRIE 3-5 | 3X380-415/230V, 50-60HZ, N, PE | 0.75 | 98389612 | 22578
Hydro MPC-E | 4 | CRIE 3-8 | 3X380-415/230V, 50-60HZ, N, PE | 1.1 | 98389615 | 23939
Hydro MPC-E | 4 | CRIE 3-11 | 3X380-415V, 50-60 HZ, PE | 1.5 | 98389618 | 27719
Hydro MPC-E | 4 | CRIE 5-5 | 3X380-415V, 50-60 HZ, PE | 1.5 | 98389630 | 26597
Hydro MPC-E | 4 | CRIE 5-9 | 3X380-415V, 50-60 HZ, PE | 2.2 | 98389633 | 29820
Hydro MPC-E | 4 | CRIE 5-12 | 3X380-415V, 50-60 HZ, PE | 3 | 99170115 | 33538
Hydro MPC-E | 4 | CRIE 10-2 | 3X380-415V, 50-60 HZ, PE | 1.5 | 98389641 | 30591
Hydro MPC-E | 4 | CRIE 10-3 | 3X380-415V, 50-60 HZ, PE | 2.2 | 98389646 | 33662
Hydro MPC-E | 4 | CRIE 10-5 | 3X380-415V, 50-60 HZ, PE | 3 | 99166889 | 37369
Hydro MPC-E | 4 | CRIE 10-6 | 3X380-415V, 50-60 HZ, PE | 4 | 99166904 | 41575
Hydro MPC-E | 4 | CRIE 10-9 | 3X380-415V, 50-60 HZ, PE | 5.5 | 99166924 | 48157
Hydro MPC-E | 4 | CRIE 15-2 | 3X380-415V, 50-60 HZ, PE | 3 | 99166909 | 39532
Hydro MPC-E | 4 | CRIE 15-3 | 3X380-415V, 50-60 HZ, PE | 4 | 99166914 | 43698
Hydro MPC-E | 4 | CRIE 15-4 | 3X380-415V, 50-60 HZ, PE | 5.5 | 99166919 | 49799
Hydro MPC-E | 4 | CRIE 15-5 | 3X380-415V, 50-60 HZ, PE | 7.5 | 99170070 | 58459
Hydro MPC-E | 4 | CRIE 20-2 | 3X380-415V, 50-60 HZ, PE | 4 | 99166929 | 43969
Hydro MPC-E | 4 | CRIE 20-3 | 3X380-415V, 50-60 HZ, PE | 5.5 | 99166934 | 50135
Hydro MPC-E | 4 | CRIE 20-4 | 3X380-415V, 50-60 HZ, PE | 7.5 | 99166939 | 58863
Hydro MPC-E | 4 | CRIE 20-7 | 3X380-415V, 50-60 HZ, PE | 11 | 99167106 | 73669
Hydro MPC-E | 4 | CRE 32-1 | 3X380-415V, 50-60 HZ, PE | 3 | 99166944 | 46007
Hydro MPC-E | 4 | CRE 32-2 | 3X380-415V, 50-60 HZ, PE | 7.5 | 99166949 | 64463
Hydro MPC-E | 4 | CRE 32-4-2 | 3X380-415V, 50-60 HZ, PE | 11 | 99166954 | 76370
Hydro MPC-E | 4 | CRE 45-1-1 | 3X380-415V, 50-60 HZ, PE | 5.5 | 99166958 | 63617
Hydro MPC-E | 4 | CRE 45-1 | 3X380-415V, 50-60 HZ, PE | 7.5 | 99166962 | 70426
Hydro MPC-E | 4 | CRE 45-2-2 | 3X380-415V, 50-60 HZ, PE | 11 | 99166966 | 81587
Hydro MPC-E | 4 | CRE 64-1-1 | 3X380-415V, 50-60 HZ, PE | 7.5 | 99166970 | 69643
Hydro MPC-E | 4 | CRE 64-1 | 3X380-415V, 50-60 HZ, PE | 11 | 99166974 | 82253
Hydro MPC-E | 4 | CR 64-4-2 | 3X380-415V, 50-60 HZ, PE | 37 | 96941449 | 167181
Hydro MPC-E | 4 | CRE 95-1 | 3X380-415V, 50-60 HZ, PE | 11 | 99571008 | 113152
Hydro MPC-E | 4 | CR 95-3-1 | 3X380-415V, 50-60 HZ, PE | 37 | 99441165 | 189348
Hydro MPC-E | 4 | CR 95-4-2 | 3X380-415V, 50-60 HZ, PE | 45 | 99441170 | 232892
Hydro MPC-E | 4 | CR 125-3-2 | 3X380-415V, 50-60 HZ, PE | 45 | 99441195 | 261610
Hydro MPC-E | 4 | CR 155-2-2 | 3X380-415V, 50-60 HZ, PE | 37 | 99441215 | 262300
Hydro MPC-E | 4 | CR 155-2-1 | 3X380-415V, 50-60 HZ, PE | 45 | 99441220 | 305843
Hydro MPC-E | 4 | CR 155-3-3 | 3X380-415V, 50-60 HZ, PE | 55 | 99441225 | 339231
Hydro MPC-E | 5 | CRIE 10-1 | 3X380-415/230V, 50-60HZ, N, PE | 0.75 | 98389637 | 32910
Hydro MPC-E | 5 | CRIE 10-2 | 3X380-415 V, 50-60 HZ, PE | 1.5 | 98389642 | 38563
Hydro MPC-E | 5 | CRIE 10-3 | 3X380-415 V, 50-60 HZ, PE | 2.2 | 98389647 | 42370
Hydro MPC-E | 5 | CRIE 10-5 | 3X380-415 V, 50-60 HZ, PE | 3 | 99166890 | 46611
Hydro MPC-E | 5 | CRIE 10-6 | 3X380-415 V, 50-60 HZ, PE | 4 | 99166905 | 51932
Hydro MPC-E | 5 | CRIE 10-9 | 3X380-415 V, 50-60 HZ, PE | 5.5 | 99166925 | 56852
Hydro MPC-E | 5 | CRIE 15-1 | 3X380-415 V, 50-60 HZ, PE | 1.5 | 98389652 | 42369
Hydro MPC-E | 5 | CRIE 15-2 | 3X380-415 V, 50-60 HZ, PE | 3 | 99166910 | 50337
Hydro MPC-E | 5 | CRIE 15-3 | 3X380-415 V, 50-60 HZ, PE | 4 | 99166915 | 55608
Hydro MPC-E | 5 | CRIE 15-4 | 3X380-415 V, 50-60 HZ, PE | 5.5 | 99166920 | 59928
Hydro MPC-E | 5 | CRIE 15-5 | 3X380-415 V, 50-60 HZ, PE | 7.5 | 99170071 | 74678
Hydro MPC-E | 5 | CRIE 20-1 | 3X380-415 V, 50-60 HZ, PE | 2.2 | 98389657 | 46375
Hydro MPC-E | 5 | CRIE 20-2 | 3X380-415 V, 50-60 HZ, PE | 4 | 99166930 | 55947
Hydro MPC-E | 5 | CRIE 20-3 | 3X380-415 V, 50-60 HZ, PE | 5.5 | 99166935 | 60347
Hydro MPC-E | 5 | CRIE 20-4 | 3X380-415 V, 50-60 HZ, PE | 7.5 | 99166940 | 75183
Hydro MPC-E | 5 | CRIE 20-7 | 3X380-415 V, 50-60 HZ, PE | 11 | 99167107 | 96533
Hydro MPC-E | 5 | CRE 32-1-1 | 3X380-415 V, 50-60 HZ, PE | 2.2 | 98389662 | 55003
Hydro MPC-E | 5 | CRE 32-1 | 3X380-415 V, 50-60 HZ, PE | 3 | 99166945 | 59147
Hydro MPC-E | 5 | CRE 32-2 | 3X380-415 V, 50-60 HZ, PE | 7.5 | 99166950 | 80954
Hydro MPC-E | 5 | CRE 32-4-2 | 3X380-415 V, 50-60 HZ, PE | 11 | 99166955 | 98680
Hydro MPC-E | 5 | CRE 45-1-1 | 3X380-415 V, 50-60 HZ, PE | 5.5 | 99166959 | 77196
Hydro MPC-E | 5 | CRE 45-1 | 3X380-415 V, 50-60 HZ, PE | 7.5 | 99166963 | 87688
Hydro MPC-E | 5 | CRE 45-2-2 | 3X380-415 V, 50-60 HZ, PE | 11 | 99166967 | 104482
Hydro MPC-E | 5 | CRE 64-1-1 | 3X380-415 V, 50-60 HZ, PE | 7.5 | 99166971 | 86708
Hydro MPC-E | 5 | CRE 64-1 | 3X380-415 V, 50-60 HZ, PE | 11 | 99166975 | 105314
Hydro MPC-E | 5 | CR 64-3-1 | 3X380-415 V, 50-60 HZ, PE | 30 | 96941442 | 175384
Hydro MPC-E | 5 | CR 64-3 | 3X380-415 V, 50-60 HZ, PE | 30 | 96941446 | 182405
Hydro MPC-E | 5 | CR 64-4-2 | 3X380-415 V, 50-60 HZ, PE | 37 | 96941450 | 206387
Hydro MPC-E | 5 | CRE 95-1-1 | 3X380-415 V, 50-60 HZ, PE | 7.5 | 99571004 | 148209
Hydro MPC-E | 5 | CRE 95-1 | 3X380-415 V, 50-60 HZ, PE | 11 | 99571009 | 164816
Hydro MPC-E | 5 | CR 95-3-1 | 3X380-415 V, 50-60 HZ, PE | 37 | 99441166 | 254975
Hydro MPC-E | 5 | CR 95-4-2 | 3X380-415 V, 50-60 HZ, PE | 45 | 99441171 | 307559
Hydro MPC-E | 5 | CR 125-2-2 | 3X380-415 V, 50-60 HZ, PE | 30 | 99441186 | 263894
Hydro MPC-E | 5 | CR 125-3-2 | 3X380-415 V, 50-60 HZ, PE | 45 | 99441196 | 341264
Hydro MPC-E | 5 | CR 155-1 | 3X380-415 V, 50-60 HZ, PE | 30 | 99441211 | 293366
Hydro MPC-E | 5 | CR 155-2-2 | 3X380-415 V, 50-60 HZ, PE | 37 | 99441216 | 318151
Hydro MPC-E | 5 | CR 155-2-1 | 3X380-415 V, 50-60 HZ, PE | 45 | 99441221 | 370736
Hydro MPC-E | 5 | CR 155-3-3 | 3X380-415 V, 50-60 HZ, PE | 55 | 99441226 | 404786
Hydro MPC-E | 6 | CRIE 10-1 | 3X380-415 V, 50-60 HZ, PE | 0.75 | 98389638 | 38714
Hydro MPC-E | 6 | CRIE 10-2 | 3X380-415 V, 50-60 HZ, PE | 1.5 | 98389643 | 45472
Hydro MPC-E | 6 | CRIE 10-3 | 3X380-415 V, 50-60 HZ, PE | 2.2 | 98389648 | 50031
Hydro MPC-E | 6 | CRIE 10-5 | 3X380-415 V, 50-60 HZ, PE | 3 | 99166891 | 55093
Hydro MPC-E | 6 | CRIE 10-6 | 3X380-415 V, 50-60 HZ, PE | 4 | 99166906 | 61334
Hydro MPC-E | 6 | CRIE 10-9 | 3X380-415 V, 50-60 HZ, PE | 5.5 | 99166926 | 69382
Hydro MPC-E | 6 | CRIE 15-1 | 3X380-415 V, 50-60 HZ, PE | 1.5 | 98389653 | 48202
Hydro MPC-E | 6 | CRIE 15-2 | 3X380-415 V, 50-60 HZ, PE | 3 | 99166911 | 57727
Hydro MPC-E | 6 | CRIE 15-3 | 3X380-415 V, 50-60 HZ, PE | 4 | 99166916 | 63908
Hydro MPC-E | 6 | CRIE 15-4 | 3X380-415 V, 50-60 HZ, PE | 5.5 | 99166921 | 71235
Hydro MPC-E | 6 | CRIE 15-5 | 3X380-415 V, 50-60 HZ, PE | 7.5 | 99170072 | 87112
Hydro MPC-E | 6 | CRIE 20-1 | 3X380-415 V, 50-60 HZ, PE | 2.2 | 98389658 | 52999
Hydro MPC-E | 6 | CRIE 20-2 | 3X380-415 V, 50-60 HZ, PE | 4 | 99166931 | 64315
Hydro MPC-E | 6 | CRIE 20-3 | 3X380-415 V, 50-60 HZ, PE | 5.5 | 99166936 | 71738
Hydro MPC-E | 6 | CRIE 20-4 | 3X380-415 V, 50-60 HZ, PE | 7.5 | 99166941 | 87718
Hydro MPC-E | 6 | CRIE 20-7 | 3X380-415 V, 50-60 HZ, PE | 11 | 99167109 | 110301
Hydro MPC-E | 6 | CRE 32-1-1 | 3X380-415 V, 50-60 HZ, PE | 2.2 | 98389663 | 62817
Hydro MPC-E | 6 | CRE 32-1 | 3X380-415 V, 50-60 HZ, PE | 3 | 99166946 | 67763
Hydro MPC-E | 6 | CRE 32-2 | 3X380-415 V, 50-60 HZ, PE | 7.5 | 99166951 | 96384
Hydro MPC-E | 6 | CRE 32-4-2 | 3X380-415 V, 50-60 HZ, PE | 11 | 99166956 | 114617
Hydro MPC-E | 6 | CRE 45-1-1 | 3X380-415 V, 50-60 HZ, PE | 5.5 | 99166960 | 91297
Hydro MPC-E | 6 | CRE 45-1 | 3X380-415 V, 50-60 HZ, PE | 7.5 | 99166964 | 104340
Hydro MPC-E | 6 | CRE 45-2-2 | 3X380-415 V, 50-60 HZ, PE | 11 | 99166968 | 121455
Hydro MPC-E | 6 | CRE 64-1-1 | 3X380-415 V, 50-60 HZ, PE | 7.5 | 99166972 | 103164
Hydro MPC-E | 6 | CRE 64-1 | 3X380-415 V, 50-60 HZ, PE | 11 | 99166976 | 122453
Hydro MPC-E | 6 | CR 64-3-1 | 3X380-415 V, 50-60 HZ, PE | 30 | 96941443 | 202366
Hydro MPC-E | 6 | CR 64-3 | 3X380-415 V, 50-60 HZ, PE | 30 | 96941447 | 210792
Hydro MPC-E | 6 | CR 64-4-2 | 3X380-415 V, 50-60 HZ, PE | 37 | 96941451 | 264553
Hydro MPC-E | 6 | CRE 95-1-1 | 3X380-415 V, 50-60 HZ, PE | 7.5 | 99571006 | 182863
Hydro MPC-E | 6 | CRE 95-1 | 3X380-415 V, 50-60 HZ, PE | 11 | 99441144 | 189130
Hydro MPC-E | 6 | CR 95-3-1 | 3X380-415 V, 50-60 HZ, PE | 37 | 99441167 | 328756
Hydro MPC-E | 6 | CR 95-4-2 | 3X380-415 V, 50-60 HZ, PE | 45 | 99441172 | 374192
Hydro MPC-E | 6 | CR 125-3-2 | 3X380-415 V, 50-60 HZ, PE | 45 | 99441197 | 407144
Hydro MPC-E | 6 | CR 155-1 | 3X380-415 V, 50-60 HZ, PE | 30 | 99441212 | 342350
Hydro MPC-E | 6 | CR 155-2-2 | 3X380-415 V, 50-60 HZ, PE | 37 | 99441217 | 397075
Hydro MPC-E | 6 | CR 155-2-1 | 3X380-415 V, 50-60 HZ, PE | 45 | 99441222 | 442510
Hydro MPC-E | 6 | CR 155-3-3 | 3X380-415 V, 50-60 HZ, PE | 55 | 99441227 | 485739

## Estanques
Tanques a Diafragma
Modelo | Código | Precio Lista USD | Capacidad | Conexión | Max Presión | Peso
|  |  | (Litros) |  | (bar) | (kg)
GT-HR-35V | 96573393 | 117 | 35 | R 3/4 | 3 | 5.4
GT-HR-50V | 96573395 | 170 | 50 | R 3/4 | 6 | 12.5
GT-HR-80V | 96573396 | 276 | 80 | R 1 | 6 | 17
GT-HR-100V | 96573397 | 328 | 100 | R 1 | 6 | 20.5
GT-HR-200V | 96573399 | 626 | 200 | R 1 | 6 | 36.7
GT-H-18V | 96526321 | 94 | 18 | G 1" | 10 | 4.6
GT-H-35V | 96528340 | 232 | 33 | G 1" | 10 | 6.7
GT-H-60V | 96526321 | 94 | 60 | G 1" | 10 | 11
GT-H-80V | 96894291 | 446 | 80 | G 1" | 10 | 16
GT-H-100V | 97527968 | 531 | 100 | G 1" | 10 | 18.6
GT-D-130V | 96528344 | 718 | 130 | G 1" | 10 | 24.5
GT-D-240V | 96528346 | 1052 | 240 | G 1" | 10 | 37.2
GT-D-300V | 96528347 | 1196 | 300 | G 1" | 10 | 44.9
GT-D-450V | 96528348 | 2118 | 450 | G 1" | 10 | 69.5
Temperatura máxima 90°C para GT-HR, GT-H y GT-D.
Modelo | Código | Precio Lista USD | Capacidad | Conexión | Max Presión | Peso
|  |  | (Litros) |  | (bar) | (kg)
GT-U-8 | 96573347 | 130 | 8 | G 3/4 | 25 | 2.4
GT-U-12 | 96573348 | 88 | 12 | G 3/4 | 16 | 3.5
GT-U-25 | 96573349 | 132 | 25 | G 3/4 | 16 | 5.8
GT-U-80 | 96603420 | 844 | 80 | G 1 | 16 | 19
GT-U-100 | 96603421 | 890 | 100 | G 1 | 16 | 22.6
GT-U-200 | 96603422 | 1506 | 200 | G 1 1/4 | 16 | 69
GT-U-300 | 96603423 | 1665 | 300 | G 1 1/2 | 16 | 78
GT-U-400 | 96603424 | 1787 | 400 | G 1 1/2 | 16 | 128
GT-U-500 | 96603425 | 2137 | 500 | G 1 1/2 | 16 | 139
GT-U-600 | 96603426 | 3771 | 600 | G 1 1/2 | 16 | 170
GT-U-800 | 96603427 | 4888 | 800 | G 1 1/2 | 16 | 214
GT-U-1000 | 96603428 | 5420 | 1000 | G 1 1/2 | 16 | 244
Diámetro
Alto
Diámetro
Alto

## NB 2 POLOS
NB 2 POLOS
Electrobombas Centrífugas Horizontales
Características generales
- Bombas centrífugas monobloc back pull out
- Cuerpo e impulsor de fundición | [11 empty] | Aplicaciones
- Aspiración axial y de descarga radial | [11 empty] | - Suministro de agua
- Acoplada directamente a motor estándar totalmente cerrado, refrigerado por ventilador, | [11 empty] | - Edificación
con dimensiones principales según normas IEC y DIN. Eficiencia IE3 | [11 empty] | - Riego
- Motor eléctrico GRUNDFOS, IE3, 50 Hz, 2.900 r.p.m., 3x380V (paquetizados con P>4 kW) | [11 empty] | - Aplicaciones HVAC
- Su diseño permite desmontar hacia atrás motor, acople e impulsor sin tocar | [11 empty] | - Incendio
el cuerpo de la bomba de la cañería. Esto hace posible que el mantenimiento sea más simple
- Incluyen contrabridas
Para versiones con impulsor de inoxidable o totalmente fabricadas en inoxidable AISI 316 o Duplex, consultar
Modelo | P2 (kW) 2.900 r.p.m. | Código | Precio Lista USD | Caudal (m3/h)
|  |  |  | 3 | 6 | 12 | 18 | 24 | 30 | 36 | 42 | 48 | 54 | 60 | 66 | 72 | 78 | 84 | 90 | 102 | 114
NB 40-125
NB40-125/127 | 3 | 97839219 | 2798 | 6: 21.3; 12: 21.23; 18: 21.1; 24: 20.6; 30: 19.8; 36: 18.78; 42: 17.56; 48: 16.4; 54: 14.7; 84: Altura manométrica (mca)
NB40-125/139 | 4 | 97839220 | 2930 | 6: 26.84; 12: 27.12; 18: 27; 24: 26.48; 30: 25.6; 36: 24.83; 42: 23.7; 48: 22.1; 54: 20.3
NB40-125/142 | 5.5 | 97839258 | 3191 | 6: 27.8; 12: 28.1; 18: 27.8; 24: 27.3; 30: 26.6; 36: 26; 42: 24.6; 48: 23.4; 54: 21.7; 60: 19.9
NB 40-160
NB40-160/144 | 4 | 97839259 | 3162 | 6: 28.6; 12: 28.7; 18: 28.4; 24: 27.8; 30: 26.8; 36: 25.1; 42: 23.5; 48: 21
NB40-160/158 | 5.5 | 97839221 | 3343 | 6: 34.9; 12: 35.2; 18: 35.1; 24: 34.5; 30: 33.7; 36: 32.3; 42: 30.9; 48: 28.9
NB40-160/172 | 7.5 | 97839222 | 3657 | 6: 43.01; 12: 42.13; 18: 43.94; 24: 42.65; 30: 41.94; 36: 40.97; 42: 39.53; 48: 37.81; 54: 35.55
NB40-160/177 | 11 | 97839260 | 4655 | 6: 46.05; 12: 46.05; 18: 46.05; 24: 45.8; 30: 45.3; 36: 44.49; 42: 43.42; 48: 41.82; 54: 39.96; 60: 37.43
NB 40-200
NB40-200/172 | 5.5 | 97839261 | 3458 | 6: 37.3; 12: 36.9; 18: 36.8; 24: 35; 30: 34.2; 36: 32.5; 42: 29.9
NB40-200/188 | 7.5 | 97839262 | 3773 | 6: 45.6; 12: 45.44; 18: 45.05; 24: 44.18; 30: 42.9; 36: 41.2; 42: 38.99; 48: 36.21
NB40-200/206 | 11 | 97839223 | 4696 | 12: 56.53; 18: 56.29; 24: 55.66; 30: 54.6; 36: 53.18; 42: 51.3; 48: 48.82; 54: 46.02; 60: 42.55
NB40-200/219 | 15 | 97839263 | 5828 | 12: 65.16; 18: 64.98; 24: 64.46; 30: 63.46; 36: 62.19; 42: 60.5; 48: 58.32; 54: 55.61; 60: 52.37; 66: 48.98
NB40-250
NB40-250/211 | 11 | 97839264 | 4808 | 12: 60.57; 18: 59.94; 24: 59.31; 30: 58.47; 36: 57.22; 42: 55.47; 48: 52.89
NB40-250/230 | 15 | 97839224 | 5287 | 12: 74.35; 18: 73.8; 24: 73.3; 30: 72.5; 36: 71.47; 42: 69.6; 48: 67.8; 54: 65.1; 60: 60
NB40-250/245 | 18.5 | 97839225 | 5826 | 12: 84.39; 18: 84.91; 24: 84.77; 30: 83.71; 36: 81.81; 42: 79.18; 48: 76.23; 54: 73.31; 60: 70.48
NB40-250/255 | 22 | 97839226 | 6556 | 12: 93.03; 18: 92.44; 24: 91.92; 30: 91.29; 36: 90.42; 42: 89.26; 48: 87.49; 54: 85.1; 60: 81.77; 66: 78.04
NB40-250/260 | 30 | 98341196 | 8356 | 12: 97.31; 18: 96.8; 24: 96.34; 30: 95.79; 36: 95.13; 42: 94.04; 48: 92.64; 54: 90.54; 60: 87.68; 66: 84.22
NB 50-125
NB50-125/111 | 3 | 97839227 | 2623 | 12: 15.5; 18: 15.6; 24: 15.3; 30: 14.8; 36: 14.3; 42: 13.6; 48: 13.1
NB50-125/121 | 4 | 97839228 | 2866 | 12: 19.5; 18: 19.5; 24: 19.4; 30: 19; 36: 18.5; 42: 18; 48: 17.3; 54: 16.6; 60: 15.8; 66: 15.2
NB50-125/135 | 5.5 | 97839229 | 3385 |  |  | 25.1 | 24.8 | 24.7 | 24.5 | 24 | 23.5 | 23.1 | 22.5 | 21.7 | 20.8 | 20.1 | 18.9 | 18 | 16.5
NB50-125/144 | 7.5 | 97839230 | 3689 |  |  | 28.4 | 28.4 | 28.5 | 28.1 | 27.8 | 27.5 | 26.9 | 26.4 | 25.8 | 25 | 24.1 | 23.3 | 22.3 | 21.2
NB 50-160
NB50-160/136 | 5.5 | 97839266 | 3478 |  |  | 25.3 | 25.3 | 25.4 | 25.3 | 25 | 24.7 | 24.2 | 23.3 | 22.5 | 21.4 | 20.2 | 18.8
NB50-160/150 | 7.5 | 97839231 | 3782 |  |  | 31.13 | 31.34 | 31.41 | 31.33 | 31.12 | 30.47 | 30.24 | 29.56 | 28.78 | 27.78 | 26.8 | 25.47 | 24.04
NB50-160/167 | 11 | 97839232 | 4757 |  |  | 39.31 | 39.59 | 39.77 | 39.83 | 39.76 | 39.56 | 39.23 | 38.78 | 38.17 | 37.44 | 36.61 | 35.64 | 34.55 | 33.21
NB50-160/177 | 15 | 97839267 | 5171 |  |  | 44.55 | 44.75 | 44.87 | 44.91 | 44.87 | 44.73 | 44.5 | 44.15 | 43.69 | 43.15 | 42.9 | 41.68 | 40.74 | 39.62 | 37.09
NB 50-200
NB50-200/181 | 11 | 97839268 | 5003 |  |  | 45.6 | 45.92 | 46.4 | 46.2 | 45.41 | 44.8 | 43.95 | 43.4 | 41.48 | 40.06 | 38.19 | 36.04 | 33.74
NB50-200/198 | 15 | 97839233 | 5429 |  |  | 55.2 | 55.13 | 55.19 | 55.1 | 54.97 | 54.47 | 53.8 | 53.03 | 52.02 | 50.73 | 49.14 | 47.31 | 45.27 | 42.78
NB50-200/210 | 18.5 | 97839234 | 5763 |  |  | 62 | 62.57 | 62.63 | 62.59 | 62.43 | 62.13 | 61.69 | 61.08 | 60.2 | 59.11 | 57.94 | 56.31 | 54.4 | 52.32 | 47.03
NB50-200/219 | 22 | 97839235 | 6679 |  |  |  | 68.51 | 68.57 | 68.54 | 68.4 | 68.13 | 67.69 | 67.16 | 66.45 | 65.42 | 64.24 | 62.85 | 61.24 | 59.45 | 54.74
NB 50-250
NB50-250/205 | 15 | 97839269 | 5581 |  |  | 56.6 | 56.69 | 56.64 | 56.46 | 56.08 | 55.49 | 54.51 | 53.13 | 51.47 | 49.3 | 46.7 | 42.67 | 39.21
NB50-250/222 | 18.5 | 97839270 | 5978 |  |  | 67.2 | 67.65 | 67.66 | 67.47 | 67.04 | 66.34 | 65.36 | 64.21 | 62.43 | 60.52 | 58.18 | 55.6 | 52.37
NB50-250/233 | 22 | 97839236 | 6862 |  |  | 74.3 | 74.81 | 74.82 | 74.62 | 74.2 | 73.54 | 72.62 | 71.38 | 69.99 | 68.22 | 66.11 | 63.71 | 60.79 | 57.8
NB50-250/254 | 30 | 98341200 | 8569 |  |  | 89.4 | 89.64 | 89.62 | 89.44 | 89.11 | 88.6 | 87.78 | 86.84 | 85.67 | 84.07 | 82.46 | 80.45 | 78.29 | 75.37 | 68.99
NB50-250/263 | 37 | 98341201 | 10647 |  |  |  | 96.47 | 96.42 | 96.24 | 95.91 | 95.42 | 94.7 | 93.91 | 92.63 | 91.39 | 89.64 | 87.93 | 85.66 | 83.24 | 77.27 | 70.08
NB 65 - 160
Modelo | P2 (kW) 2.900 r.p.m. | Código | Precio Lista USD | 3: Caudal (m3/h)
|  |  |  | 48 | 54 | 60 | 66 | 72 | 78 | 84 | 90 | 102 | 114 | 120 | 150 | 180 | 210 | 240 | 270 | 300 | 330 | 360 | 390 | 420 | 450
NB 65-160
NB65-160/143 | 7.5 | 97839272 | 4012 | 3: 25.85; 6: 25.4; 12: 25.4; 18: 25.1; 24: 24.8; 30: 24; 36: 22.9; 42: 22.1; 48: 20.5; 54: 18.8
NB65-160/157 | 11 | 97839240 | 5003 | 32.74 | 32.4 | 32.06 | 31.6 | 31.11 | 30.51 | 29.79 | 29.12 | 27.53 | 25.61 | 24.46
NB65-160/173 | 15 | 97839241 | 5323 | 41.6 | 41.6 | 41.2 | 40.6 | 40.3 | 40.6 | 39.5 | 39.2 | 37.7 | 35.9 | 35.5 | 30.2
NB65-160/177 | 18.5 | 97839273 | 5733 | 43.66 | 43.45 | 43.22 | 42.91 | 42.54 | 41.08 | 41.64 | 41.06 | 39.86 | 38.29 | 37.46 | 32.17
NB 65-200
NB65-200/162 | 11 | 97839274 | 5246 | 6: 35.5; 12: 34.9; 18: 34.2; 24: 33.7; 30: 32.5; 36: 31.6; 42: 30.4; 48: 27.8
NB65-200/177 | 15 | 97839275 | 5641 |  | 42.6 | 42.5 | 42.1 | 41.6 | 40.6 | 40.3 | 39.8 | 37.7 | 35.5 | 33.9 | [6 empty] | Altura manométrica (mca)
NB65-200/190 | 18.5 | 97839242 | 5978 | 6: 50.72; 12: 50.26; 18: 49.67; 24: 49.04; 30: 48.24; 36: 47.26; 42: 46.3; 48: 44; 54: 41.07; 60: 41
NB65-200/198 | 22 | 97839243 | 6893 | 6: 56.2; 12: 55.7; 18: 55.5; 24: 55.2; 30: 54.6; 36: 54.1; 42: 53; 48: 51.2; 54: 49.1; 60: 47.7
NB65-200/217 | 30 | 98341206 | 8599 |  | 68.2 | 67.86 | 67.75 | 67.59 | 67.38 | 67.02 | 66.6 | 65.5 | 63.99 | 62.88 | 55.92
NB65-200/219 | 37 | 98341207 | 10736 |  | 69.34 | 69.26 | 69.1 | 68.91 | 68.63 | 68.17 | 67.78 | 66.56 | 64.76 | 63.66 | 58.3
NB 65-250
NB65-250/223 | 30 | 98341208 | 8843 | 12: 69.6; 18: 69.5; 24: 68.5; 30: 68.1; 36: 68.1; 42: 66.8; 48: 64.2; 54: 61.9; 60: 60.8
NB65-250/238 | 37 | 98341209 | 10064 | 12: 79.98; 18: 79.52; 24: 78.99; 30: 78.55; 36: 77.6; 42: 76.72; 48: 74.59; 54: 71.93; 60: 72.3
NB65-250/251 | 45 | 98341210 | 11739 | 12: 90.58; 18: 90.25; 24: 89.82; 30: 89.36; 36: 88.61; 42: 87.82; 48: 85.96; 54: 83.56; 60: 82.22; 66: 74.3
NB65-250/269 | 55 | 98341211 | 13752 | 12: 104.7; 18: 104.5; 24: 104.2; 30: 104.7; 36: 104.1; 42: 103.7; 48: 102.4; 54: 100.2; 60: 98.6; 66: 85.3
NB65-250/270 | 75 | 98341212 | 16834 | 12: 106.3; 18: 106.1; 24: 105.8; 30: 105.4; 36: 104.8; 42: 104.1; 48: 102.5; 54: 100; 60: 98.76; 66: 90.98
NB 80-160
NB 80-160/147-127 | 11 | 97839244 | 5200 | 30: 28.3; 36: 28.3; 42: 28; 48: 27.2; 54: 26.4; 60: 25.8; 66: 23.4; 72: 20.7; 78: 17.7
NB80-160/151 | 15 | 97839245 | 5581 | 30: 27.99; 36: 27.68; 42: 27.33; 48: 26.59; 54: 25.69; 60: 25.24; 66: 22.59; 72: 19.94; 78: 17.13
NB 80-160/161 | 18.5 | 97839246 | 5916 | 30: 33.43; 36: 33.21; 42: 32.93; 48: 32.21; 54: 31.54; 60: 31; 66: 28.6; 72: 25.6; 78: 22.65; 84: 19.5
NB80-160/167 | 22 | 97839247 | 7044 | 30: 36.23; 36: 36.06; 42: 35.78; 48: 35.21; 54: 34.43; 60: 34.05; 66: 31.76; 72: 29.12; 78: 26.01; 84: 23.6
NB 80-160/177 | 30 | 98341216 | 8707 | [5 empty] | 41.76 | 41.6 | 41.42 | 40.95 | 40.37 | 40.16 | 38.28 | 35.68 | 32.65 | 28.75 | 25.04
NB 80-200
NB80-200/188 | 30 | 98341217 | 8981 | 42: 47.98; 48: 47.44; 54: 46.75; 60: 46.38; 66: 42.56; 72: 39.39; 78: 35.1
NB80-200/200 | 37 | 98341218 | 10063 | 42: 55.19; 48: 54.97; 54: 54.36; 60: 53.99; 66: 52.4; 72: 49; 78: 45; 84: 39.2
NB80-200/211 | 45 | 98341219 | 11985 | 42: 62.52; 48: 62.42; 54: 61.94; 60: 61.76; 66: 60.1; 72: 57.32; 78: 53.28; 84: 48.2
NB80-200/222 | 55 | 98341220 | 13752 | 42: 69.82; 48: 69.75; 54: 69.54; 60: 69.39; 66: 67.78; 72: 66.1; 78: 63.1; 84: 58.3; 90: 53
NB 80-250
NB80-250/257 | 75 | 98341223 | 15979 | 48: 96.79; 54: 96.37; 60: 96.15; 66: 94.38; 72: 91.44; 78: 87.13; 84: 82; 90: 74.8
NB80-250/270 | 90 | 98341224 | 18571 | 48: 107; 54: 107.8; 60: 107.6; 66: 105.9; 72: 103.5; 78: 100; 84: 95.3; 90: 88.5; 102: 81
NB 80-315
NB80-315/278 | 90 | 98341225 | 18969 | 54: 115; 60: 115; 66: 113.1; 72: 109.6; 78: 105.8; 84: 100
NB 100-200
NB100-200/170 | 30 | 98341228 | 8661 | 54: 38.5; 60: 37.88; 66: 37.1; 72: 35.3; 78: 33; 84: 30.7; 90: 27.8; 102: 24.7
NB100-200/181 | 37 | 98341229 | 9515 | 54: 44.39; 60: 44.26; 66: 43.19; 72: 41.54; 78: 39.54; 84: 37.07; 90: 34.43; 102: 31.8
NB 100-200/192 | 45 | 98341230 | 11619 | 54: 51.76; 60: 51.68; 66: 50.67; 72: 49.36; 78: 47.45; 84: 45.21; 90: 42.75; 102: 39.74; 114: 36.72
NB100-200/203 | 55 | 98341231 | 13174 | 54: 58.7; 60: 58.36; 66: 57.47; 72: 56.7; 78: 55.4; 84: 53.1; 90: 51; 102: 48.6; 114: 45.6 | 42.3
NB 100-200/219 | 75 | 98341232 | 15492 | 54: 69.63; 60: 69.56; 66: 68.97; 72: 67.81; 78: 66.44; 84: 64.78; 90: 62.91; 102: 60.59; 114: 58.9 | 55.5 | 52.6
NB 100-250
NB100-250/229 | 75 | 98777275 | 16072 | 60: 73.57; 66: 72.78; 72: 71.49; 78: 69.6; 84: 67.58; 90: 65.21; 102: 62.32; 114: 59.1 | 55.39 | 50.63
NB100-250/242 | 90 | 98777274 | 18084 | 60: 83.27; 66: 82.71; 72: 81.61; 78: 80.1; 84: 78.17; 90: 75.81; 102: 72.68; 114: 69.58 | 65.53 | 60.67

## NB 4 POLOS
NB 4 POLOS
Electrobombas Centrífugas Horizontales
Características generales
- Bombas centrífugas monobloc back pull out
- Cuerpo e impulsor de fundición | [11 empty] | Aplicaciones
- Aspiración axial y de descarga radial | [11 empty] | - Suministro de agua
- Acoplada directamente a motor estándar totalmente cerrado, refrigerado por ventilador, | [11 empty] | - Edificación
con dimensiones principales según normas IEC y DIN. Eficiencia IE3 | [11 empty] | - Riego
- Motor eléctrico GRUNDFOS, IE3, 50 Hz, 1.450 r.p.m., 3x380V (paquetizados con P>4 kW) | [11 empty] | - Aplicaciones HVAC
- Su diseño permite desmontar hacia atrás motor, acople e impulsor sin tocar | [11 empty] | - Incendio
el cuerpo de la bomba de la cañería. Esto hace posible que el mantenimiento sea más simple
- Incluyen contrabridas
Para versiones con impulsor de inoxidable o totalmente fabricadas en inoxidable AISI 316 o Duplex, consultar
Modelo | P2 (kW) 1.450 r.p.m. | Código | Precio Lista USD | Caudal (m3/h)
|  |  |  | 6 | 9 | 12 | 18 | 24 | 30 | 36 | 42 | 48 | 54 | 60 | 66 | 72 | 78 | 84 | 90 | 102 | 114 | 120 | 150 | 180 | 210
NB 40-200
NB 40-200/219 | 2.2 | 97839411 | 2427 | 16.31 | 16.27 | 16.12 | 15.57 | 14.53 | 13.09
NB 40-250
NB 40-250/245 | 2.2 | 97839371 | 2623 | 20.79 | 20.67 | 20.46 | 19.77 | 18.69 | 17.32 | [8 empty] | Altura manométrica (mca)
NB 40-250/260 | 3 | 97839372 | 2775 | 24.06 | 23.92 | 23.71 | 23.09 | 22.11 | 20.7 | 18.76
NB 50-160
NB 50-160/177 | 2.2 | 97839419 | 2318 |  |  | 11.27 | 11.27 | 11.17 | 10.96 | 10.63 | 10.16 | 9.59 | 8.93
NB 50-200
NB 50-200/210 | 2.2 | 97839376 | 2532 |  |  | 15.39 | 15.32 | 15.18 | 14.87 | 14.31 | 13.43 | 12.2
NB 50-200/219 | 3 | 97839377 | 2743 |  |  | 17.14 | 17.07 | 16.84 | 16.41 | 15.8 | 14.96 | 13.93 | 12.63
NB 50-250
NB 50-250/221 | 2.2 | 97839422 | 2715 |  |  |  | 16.42 | 15.94 | 15.12 | 14.02 | 12.47
NB 50-250/241 | 3 | 97839423 | 2853 |  |  |  | 19.68 | 19.27 | 18.56 | 17.6 | 16.31 | 14.68
NB 50-250/263 | 4 | 97839378 | 3294 |  |  |  | 23.68 | 23.36 | 22.78 | 21.97 | 20.92 | 19.56 | 17.9 | 15.73
NB 50-315
NB 50-315/303 | 5.5 | 97839425 | 4423 |  |  |  | 33.08 | 32.1 | 30.8 | 29.3
NB 50-315/331 | 7.5 | 97839426 | 5154 |  |  |  | 41.47 | 40.43 | 39.08 | 37.43 | 35.52
NB 65-160
NB 65-160/177 | 2.2 | 97839383 | 2364 |  |  |  | 10.89 | 10.85 | 10.75 | 10.6 | 10.39 | 10.1 | 9.77 | 9.36 | 8.9 | 8.39 | 7.79
NB 65-200
NB 65-200/189 | 2.2 | 97839430 | 2684 |  |  |  |  | 12.52 | 12.34 | 12.04 | 11.67 | 11.11 | 10.43 | 9.63 | 8.75
NB 65-200/205 | 3 | 97839384 | 2977 |  |  |  |  | 14.78 | 14.71 | 14.56 | 14.3 | 13.91 | 13.42 | 12.68 | 11.73 | 10.72 | 9.35
NB 65-200/219 | 4 | 97839385 | 3355 |  |  |  |  | 17.26 | 17.19 | 17.06 | 16.85 | 16.52 | 16.09 | 15.52 | 14.82 | 14.01 | 13.03 | 11.85
NB 65-250
NB 65-250/254 | 5.5 | 97839433 | 4301 | [5 empty] | 22.89 | 22.73 | 22.45 | 22.05 | 21.51 | 20.87 | 20.17 | 19.29 | 18.32
NB 65-250/270 | 7.5 | 97839434 | 5003 | [5 empty] | 27.12 | 26.92 | 26.6 | 26.18 | 25.62 | 24.98 | 24.25 | 23.39 | 22.4 | 21.38
NB 65-315
NB 65-315/261 | 5.5 | 97839435 | 4573 | [5 empty] | 23.31 | 23.09 | 22.76 | 22.3 | 21.69 | 20.88 | 19.97 | 18.77
NB 65-315/282 | 7.5 | 97839386 | 5003 | [5 empty] | 28.48 | 28.24 | 27.92 | 27.48 | 26.96 | 26.26 | 25.44 | 24.45 | 23.31 | 21.9
NB 80-160
NB 80-160/161 | 2.2 | 97839388 | 2805 | [7 empty] | 8.28 | 8.14 | 7.96 | 7.75 | 7.54 | 7.29 | 7.04 | 6.75 | 6.48 | 5.8 | 4.93
NB 80-160/175 | 3 | 97839389 | 3080 | [7 empty] | 10.05 | 9.94 | 9.81 | 9.64 | 9.47 | 9.27 | 9.04 | 8.79 | 8.49 | 7.88 | 7.1 | 6.64
NB 80-160/177 | 4 | 97839437 | 3573 | [7 empty] | 10.43 | 10.33 | 10.21 | 10.05 | 9.89 | 9.73 | 9.51 | 9.27 | 9.04 | 8.41 | 7.69 | 7.26
NB 80-200
NB 80-200/196 | 4 | 97839391 | 4147 | [7 empty] | 13 | 12.95 | 12.86 | 12.72 | 12.54 | 12.3 | 12.06 | 11.71 | 11.3 | 10.33 | 9.13
NB 80-200/214 | 5.5 | 97839392 | 4301 | [7 empty] | 15.88 | 15.85 | 15.79 | 15.69 | 15.57 | 15.39 | 15.16 | 14.92 | 14.58 | 13.86 | 12.92 | 12.32
NB 80-200/222 | 7.5 | 97839440 | 4881 | [7 empty] | 17.88 | 17.84 | 17.76 | 17.65 | 17.5 | 17.33 | 17.14 | 16.86 | 16.59 | 15.86 | 14.99 | 14.5
NB 80-250
NB 80-250/225 | 5.5 | 97839441 | 4500 | [7 empty] | 18.02 | 17.95 | 17.83 | 17.63 | 17.39 | 17.1 | 16.76 | 16.28 | 15.84 | 14.65
NB 80-250/247 | 7.5 | 97839393 | 5032 | [7 empty] | 22.47 | 22.39 | 22.24 | 22.06 | 21.83 | 21.55 | 21.22 | 20.83 | 20.35 | 19.29 | 17.94 | 17.13
NB 100-200
NB 100-200/195 | 5.5 | 97839396 | 4269 | [10 empty] | 13.12 | 13.06 | 12.96 | 12.85 | 12.71 | 12.56 | 12.2 | 11.82 | 11.55 | 10.26 | 8.61
NB 100-200/211 | 7.5 | 97839397 | 5003 | [10 empty] | 16.05 | 15.98 | 15.88 | 15.77 | 15.65 | 15.48 | 15.18 | 14.77 | 14.54 | 13.27 | 11.79 | 10.04

## NK 2 POLOS
NK 2 POLOS
Electrobombas Centrífugas Horizontales
Características
- Para versiones con acoplamiento con espaciador consultar.
- Los precios de las bombas acopladas incluyen ademas de la bomba:
- Motor eléctrico GRUNDFOS, IE3, 50 Hz, 2.900 r.p.m., 3x380V
- Base de chapa plegada
- Mecanizado y balanceado del impulsor
- Pintura del conjunto en negro como standard o rojo en aplicaciones de lucha contra incendio
(se deberá aclarar en la orden de compra)
Para versiones con impulsor de inoxidable o totalmente fabricadas en inoxidable AISI 316 o Duplex, consultar
Modelo | P2 (kW) 2.900 r.p.m. | Código | Precio Lista USD | Caudal (m3/h)
|  |  |  | 3 | 6 | 12 | 18 | 24 | 30 | 36 | 42 | 48 | 54 | 60 | 66 | 72 | 78 | 84 | 90 | 102 | 114
NK 32-200
NK 32-200/206 | 7.5 | 97829190 | 4969 | 6: 57.62; 12: 56.69; 18: 55.63; 24: 53.92; 30: 51.26; 36: 47.19
NK 32-250
NK 32-250/219 | 7.5 | 97829193 | 5468 | 3: 64.13; 6: 63.82; 12: 61.24; 18: 56.12; 24: 45.91; 84: Altura manométrica (mca)
NK 32-250/244 | 11 | 97829194 | 6367 | 3: 82.27; 6: 82.16; 12: 80.02; 18: 75.32; 24: 67.91
NK 32-250/262 | 15 | 97829195 | 7159 | 3: 97.23; 6: 97.59; 12: 95.58; 18: 90.52; 24: 83.47; 30: 73.04
NK 40-160
NK 40-160/172 | 7.5 | 97829203 | 4937 | 6: 43.01; 12: 42.13; 18: 43.94; 24: 42.65; 30: 41.94; 36: 40.97; 42: 39.53; 48: 37.81; 54: 35.55
NK 40-160/177 | 11 | 97829204 | 5793 | 6: 46.05; 12: 46.05; 18: 46.05; 24: 45.8; 30: 45.3; 36: 44.49; 42: 43.42; 48: 41.82; 54: 39.96; 60: 37.43
NK 40-200
NK 40-200/188 | 7.5 | 97829206 | 5031 | 12: 45.44; 18: 45.05; 24: 44.18; 30: 42.9; 36: 41.2; 42: 38.99; 48: 36.21
NK 40-200/206 | 11 | 97829207 | 5917 | 12: 56.53; 18: 56.29; 24: 55.66; 30: 54.6; 36: 53.18; 42: 51.3; 48: 48.82; 54: 46.02; 60: 42.55
NK 40-200/219 | 15 | 97829208 | 6615 | 12: 65.16; 18: 64.98; 24: 64.46; 30: 63.46; 36: 62.19; 42: 60.5; 48: 58.32; 54: 55.61; 60: 52.37; 66: 48.98
NK 40-250
NK 40-250/211 | 11 | 97829209 | 6399 | 12: 60.57; 18: 59.94; 24: 59.31; 30: 58.47; 36: 57.22; 42: 55.47; 48: 52.89
NK 40-250/230 | 15 | 97829210 | 7143 | 12: 73.56; 18: 72.96; 24: 72.39; 30: 71.6; 36: 70.49; 42: 68.87; 48: 66.53; 54: 63.58; 60: 59.04
NK 40-250/245 | 18.5 | 97829211 | 7455 | 12: 84.39; 18: 84.91; 24: 84.77; 30: 83.71; 36: 81.81; 42: 79.18; 48: 76.23; 54: 73.31; 60: 70.48
NK 40-250/255 | 22 | 97829212 | 8649 | 12: 93.03; 18: 92.44; 24: 91.92; 30: 91.29; 36: 90.42; 42: 89.26; 48: 87.49; 54: 85.1; 60: 81.77; 66: 78.04
NK 40-250/260 | 30 | 98313004 | 10606 | 12: 97.31; 18: 96.8; 24: 96.34; 30: 95.79; 36: 95.13; 42: 94.04; 48: 92.64; 54: 90.54; 60: 87.68; 66: 84.22
NK 50-160
NK 50-160/150 | 7.5 | 97829219 | 4999 |  |  | 31.13 | 31.34 | 31.41 | 31.33 | 31.12 | 30.47 | 30.24 | 29.56 | 28.78 | 27.78 | 26.8 | 25.47 | 24.04
NK 50-160/167 | 11 | 97829220 | 5869 |  |  | 39.31 | 39.59 | 39.77 | 39.83 | 39.76 | 39.56 | 39.23 | 38.78 | 38.17 | 37.44 | 36.61 | 35.64 | 34.55 | 33.21
NK 50-160/177 | 15 | 97829221 | 6569 |  |  | 44.55 | 44.75 | 44.87 | 44.91 | 44.87 | 44.73 | 44.5 | 44.15 | 43.69 | 43.15 | 42.9 | 41.68 | 40.74 | 39.62 | 37.09
NK 50-200
NK 50-200/181 | 11 | 97829222 | 5886 |  |  |  | 45.92 | 45.95 | 45.78 | 45.41 | 44.8 | 43.95 | 42.83 | 41.48 | 40.06 | 38.19 | 36.04 | 33.74
NK 50-200/198 | 15 | 97829223 | 6666 |  |  |  | 55.13 | 55.19 | 55.1 | 54.97 | 54.47 | 53.8 | 53.03 | 52.02 | 50.73 | 49.14 | 47.31 | 45.27 | 42.78
NK 50-200/210 | 18.5 | 97829224 | 6941 |  |  |  | 62.57 | 62.63 | 62.59 | 62.43 | 62.13 | 61.69 | 61.08 | 60.2 | 59.11 | 57.94 | 56.31 | 54.4 | 52.32 | 47.03
NK 50-200/219 | 22 | 97829225 | 8068 |  |  |  | 68.51 | 68.57 | 68.54 | 68.4 | 68.13 | 67.69 | 67.16 | 66.45 | 65.42 | 64.24 | 62.85 | 61.24 | 59.45 | 54.74
NK 50-250
NK 50-250/205 | 15 | 97829226 | 6849 |  |  |  | 56.69 | 56.64 | 56.46 | 56.08 | 55.49 | 54.51 | 53.13 | 51.47 | 49.3 | 46.7 | 42.67 | 39.21
NK 50-250/222 | 18.5 | 97829227 | 7189 |  |  |  | 67.65 | 67.66 | 67.47 | 67.04 | 66.34 | 65.36 | 64.21 | 62.43 | 60.52 | 58.18 | 55.6 | 52.37
NK 50-250/233 | 22 | 97829228 | 8324 |  |  |  | 74.81 | 74.82 | 74.62 | 74.2 | 73.54 | 72.62 | 71.38 | 69.99 | 68.22 | 66.11 | 63.71 | 60.79 | 57.8
NK 50-250/254 | 30 | 98313024 | 10172 |  |  |  | 89.64 | 89.62 | 89.44 | 89.11 | 88.6 | 87.78 | 86.84 | 85.67 | 84.07 | 82.46 | 80.45 | 78.29 | 75.37 | 68.99
NK 50-250/263 | 37 | 98313025 | 11118 |  |  |  | 96.47 | 96.42 | 96.24 | 95.91 | 95.42 | 94.7 | 93.91 | 92.63 | 91.39 | 89.64 | 87.93 | 85.66 | 83.24 | 77.27 | 70.08
NK 65 - 160
Modelo | P2 (kW) 2.900 r.p.m. | Código | Precio Lista USD | 3: Caudal (m3/h)
|  |  |  | 48 | 54 | 60 | 66 | 72 | 78 | 84 | 90 | 102 | 114 | 120 | 150 | 180 | 210 | 240 | 270 | 300 | 330 | 360 | 390 | 420 | 450
NK 65-160
NK 65-160/143 | 7.5 | 97829233 | 5218 | 3: 25.85; 6: 25.4; 12: 24.89; 18: 24.32; 24: 23.74; 30: 22.99; 36: 22.21; 42: 21.53; 48: 19.61; 54: 17.61
NK 65-160/157 | 11 | 97829234 | 6090 | 32.74 | 32.4 | 32.06 | 31.6 | 31.11 | 30.51 | 29.79 | 29.12 | 27.53 | 25.61 | 24.46
NK 65-160/173 | 15 | 97829235 | 6850 | 41.04 | 40.83 | 40.45 | 40.14 | 39.81 | 39.33 | 38.76 | 38.24 | 36.77 | 35.11 | 34.29
NK 65-160/177 | 18.5 | 97829236 | 7191 | 43.66 | 43.45 | 43.22 | 42.91 | 42.54 | 41.08 | 41.64 | 41.06 | 39.86 | 38.29 | 37.46 | 32.17
NK 65-200
NK 65-200/162 | 11 | 97829237 | 6336 | 6: 34.83; 12: 34.18; 18: 33.43; 24: 32.65; 30: 31.61; 36: 30.31; 42: 29; 48: 26.14
NK 65-200/177 | 15 | 97829238 | 7081 |  | 42.18 | 41.84 | 41.42 | 40.87 | 40.14 | 39.34 | 38.49 | 36.34 | 33.59 | 31.99 | [6 empty] | Altura manométrica (mca)
NK 65-200/190 | 18.5 | 97829239 | 7438 | 6: 50.72; 12: 50.26; 18: 49.67; 24: 49.04; 30: 48.24; 36: 47.26; 42: 46.3; 48: 44; 54: 41.07; 60: 39.5
NK 65-200/198 | 22 | 97829240 | 8649 | 6: 55.72; 12: 55.29; 18: 54.88; 24: 54.31; 30: 53.52; 36: 52.74; 42: 51.88; 48: 49.81; 54: 47.25; 60: 45.69
NK 65-200/217 | 30 | 98313042 | 10606 |  | 67.89 | 67.86 | 67.75 | 67.59 | 67.38 | 67.02 | 66.6 | 65.5 | 63.99 | 62.88 | 55.92
NK 65-200/219 | 37 | 98313043 | 11568 |  | 69.34 | 69.26 | 69.1 | 68.91 | 68.63 | 68.17 | 67.78 | 66.56 | 64.76 | 63.66 | 56.45
NK 65-250
NK 65-250/223 | 30 | 98313044 | 11242 | 12: 68.1; 18: 67.38; 24: 66.46; 30: 65.49; 36: 64.34; 42: 62.95; 48: 60; 54: 55.88; 60: 53.62
NK 65-250/238 | 37 | 98313045 | 12220 | 12: 79.98; 18: 79.52; 24: 78.99; 30: 78.55; 36: 77.6; 42: 76.72; 48: 74.59; 54: 71.93; 60: 70.41
NK 65-250/251 | 45 | 98313046 | 14098 | 12: 90.58; 18: 90.25; 24: 89.82; 30: 89.36; 36: 88.61; 42: 87.82; 48: 85.96; 54: 83.56; 60: 82.22; 66: 73.81
NK 65-250/269 | 55 | 98313047 | 17076 | 12: 104.7; 18: 104.5; 24: 104.2; 30: 103.7; 36: 103; 42: 102.3; 48: 100.5; 54: 98.18; 60: 96.9; 66: 88.8
NK 65-250/270 | 75 | 98313048 | 20761 | 12: 105,6,3; 18: 106.1; 24: 105.8; 30: 105.4; 36: 104.8; 42: 104.1; 48: 102.5; 54: 100; 60: 98.76; 66: 90.98
NK 65-315
NK 65-315/272 | 55 | 98313049 | 17748 | 30: 102.9; 36: 102.3; 42: 101.8; 48: 100.1; 54: 97.85; 60: 96.46; 66: 86.96
NK 65-315/295 | 75 | 98313050 | 21226 | 30: 125; 36: 124.6; 42: 124.1; 48: 122.8; 54: 121.2; 60: 120; 66: 113; 72: 101.8
NK 65-315/308 | 90 | 98313051 | 24487 | 30: 138.8; 36: 138.5; 42: 138; 48: 137; 54: 135.4; 60: 134.6; 66: 128.1; 72: 119.1
NK 65-315/320 | 110 | 98313052 | 29906 | 30: 151.8; 36: 151.7; 42: 151.1; 48: 150.2; 54: 148.9; 60: 148.2; 66: 142.7; 72: 134.4; 78: 123
NK 80-160
NK 80-160/147-127 | 11 | 97829241 | 5968 | 30: 22.42; 36: 22.04; 42: 21.68; 48: 20.8; 54: 19.84; 60: 19.41; 66: 17.24; 72: 14.6
NK 80-160/151 | 15 | 97829242 | 6672 | 30: 27.99; 36: 27.68; 42: 27.33; 48: 26.59; 54: 25.69; 60: 25.24; 66: 22.59; 72: 19.94; 78: 17.13
NK 80-160/161 | 18.5 | 97829243 | 6995 | 30: 33.43; 36: 33.21; 42: 32.93; 48: 32.21; 54: 31.54; 60: 31; 66: 28.6; 72: 25.6; 78: 22.65; 84: 18.77
NK 80-160/167 | 22 | 97829244 | 8123 | 30: 36.23; 36: 36.06; 42: 35.78; 48: 35.21; 54: 34.43; 60: 34.05; 66: 31.76; 72: 29.12; 78: 26.01; 84: 22.49
NK 80-160/177 | 30 | 98313057 | 9947 | [5 empty] | 41.76 | 41.6 | 41.42 | 40.95 | 40.37 | 40.16 | 38.28 | 35.68 | 32.65 | 28.75 | 25.04
NK 80-200
NK 80-200/171 | 22 | 97829245 | 8650 | 42: 38.27; 48: 37.47; 54: 36.38; 60: 35.96; 66: 32.21; 72: 27.96
NK 80-200/188 | 30 | 98313059 | 10481 | 42: 47.98; 48: 47.44; 54: 46.75; 60: 46.38; 66: 42.56; 72: 39.39; 78: 34.05
NK 80-200/200 | 37 | 98313060 | 11407 | 42: 55.19; 48: 54.97; 54: 54.36; 60: 53.99; 66: 51.77; 72: 48.37; 78: 43.66; 84: 37.21
NK 80-200/211 | 45 | 98313061 | 13190 | 42: 62.52; 48: 62.42; 54: 61.94; 60: 61.76; 66: 60.1; 72: 57.32; 78: 53.28; 84: 47.68
NK 80-200/222 | 55 | 98313062 | 16010 | 42: 69.82; 48: 69.75; 54: 69.54; 60: 69.39; 66: 67.78; 72: 65.32; 78: 61.88; 84: 56.97; 90: 50.87
NK 80-250
NK 80-250/220 | 45 | 98313063 | 14054 | 48: 69.36; 54: 68.72; 60: 68.31; 66: 65.33; 72: 60.58; 78: 54.06
NK 80-250/234 | 55 | 98313064 | 16983 | 48: 78.85; 54: 78.33; 60: 78.09; 66: 75.51; 72: 71.56; 78: 65.87; 84: 58.48
NK 80-250/257 | 75 | 98313065 | 19820 | 48: 96.79; 54: 96.37; 60: 96.15; 66: 94.38; 72: 91.44; 78: 87.13; 84: 81.15; 90: 73.58
NK 80-250/270 | 90 | 98313066 | 22426 | 48: 108; 54: 107.8; 60: 107.6; 66: 105.9; 72: 103.5; 78: 99.64; 84: 94.55; 90: 87.95; 102: 79.94
NK 80-315
NK 80-315/278 | 90 | 98313067 | 23131 | 54: 115.2; 60: 115; 66: 113.5; 72: 110.6; 78: 106.4; 84: 100
NK 80-315/295 | 110 | 98313068 | 30229 | 54: 126.5; 60: 126.4; 66: 125.6; 72: 123.4; 78: 120; 84: 114.5; 90: 107.2
NK 80-315/310 | 132 | 98313069 | 33437 | 54: 139.7; 60: 139.7; 66: 139.2; 72: 137.8; 78: 135.3; 84: 131.3; 90: 125.6; 102: 118
NK 80-315/328 | 160 | 98313070 | 38354 | 54: 158.5; 60: 158.5; 66: 158.1; 72: 157; 78: 155.2; 84: 151.9; 90: 147.4; 102: 141.3
NK 100-160
NK 100-160/160-154 | 18.5 | 98744602 | 7381 | 54: 29.13; 60: 28.71; 66: 26.9; 72: 24.78; 78: 22.9; 84: 21.15; 90: 18.96; 102: 15.17
NK 100-200
NK 100-200/170 | 30 | 98313074 | 11239 | 54: 38.02; 60: 37.88; 66: 36.64; 72: 34.92; 78: 32.73; 84: 30.04; 90: 27.25; 102: 24.17
NK 100-200/181 | 37 | 98313075 | 12181 | 54: 44.39; 60: 44.26; 66: 43.19; 72: 41.54; 78: 39.54; 84: 37.07; 90: 34.43; 102: 31.47
NK 100-200/192 | 45 | 98313076 | 14080 | 54: 51.76; 60: 51.68; 66: 50.67; 72: 49.36; 78: 47.45; 84: 45.21; 90: 42.75; 102: 39.74; 114: 36.72
NK 100-200/203 | 55 | 98313077 | 17022 | 54: 58.42; 60: 58.36; 66: 57.47; 72: 56.25; 78: 54.65; 84: 52.58; 90: 50.23; 102: 47.64; 114: 44.76 | 41.46
NK 100-200/219 | 75 | 98313078 | 19736 | 54: 69.63; 60: 69.56; 66: 68.97; 72: 67.81; 78: 66.44; 84: 64.78; 90: 62.91; 102: 60.59; 114: 58.04 | 54.9 | 51.89
NK 100-250
NK 100-250/205 | 55 | 98921250 | 17313 | 60: 56.14; 66: 54.91; 72: 53.07; 78: 51; 84: 48.5; 90: 45.72; 102: 42.57; 114: 39.3
NK 100-250/229 | 75 | 98921261 | 20031 | 60: 73.57; 66: 72.78; 72: 71.49; 78: 69.6; 84: 67.58; 90: 65.21; 102: 62.32; 114: 59.1 | 55.39 | 50.63
NK 100-250/242 | 90 | 98921262 | 22607 | 60: 83.27; 66: 82.71; 72: 81.61; 78: 80.1; 84: 78.17; 90: 75.81; 102: 72.68; 114: 69.58 | 65.53 | 60.67
NK 100-250/258 | 110 | 98921263 | 30961 | 60: 95.67; 66: 95.35; 72: 94.42; 78: 92.81; 84: 90.84; 90: 88.25; 102: 84.86; 114: 81.39 | 77.12 | 72.38 | 67.09
NK 100-250/274 | 132 | 98921264 | 34488 | 60: 107.3; 66: 107.1; 72: 106.3; 78: 104.9; 84: 103.2; 90: 100.8; 102: 97.81; 114: 94.41 | 90.22 | 85.54 | 80.08 | 74.14
NK 100-315
NK 100-315/269 | 110 | 98313084 | 32825 | 66: 104.6; 72: 103.3; 78: 101.1; 84: 98.18; 90: 94.49; 102: 89.79; 114: 84.61 | 78.57
NK 100-315/284 | 132 | 98313085 | 34439 | 66: 117.4; 72: 116.4; 78: 114.6; 84: 112.1; 90: 108.7; 102: 104.3; 114: 99.76 | 94.34 | 87.83
NK 100-315/301 | 160 | 98313086 | 39579 | 66: 132.7; 72: 131.9; 78: 130.5; 84: 128.4; 90: 125.4; 102: 121.9; 114: 117.8 | 112.7 | 107.1 | 100.8
NK 100-315/322 | 200 | 98354962 | 46006 | 66: 153; 72: 152.4; 78: 151.3; 84: 149.6; 90: 147.3; 102: 144.3; 114: 141.1 | 136.6 | 131.8 | 126.1 | 199.7
NK 125-250
NK 125-250/222* | 90 | 98313092 | 24196 | 84: 65.94; 90: 65.21; 102: 63.93; 114: 62.77 | 61.09 | 59.02 | 57.13 | 54.73
NK 125-250/236* | 110 | 98313093 | 31649 | 84: 75.57; 90: 74.96; 102: 74; 114: 72.78 | 71.33 | 69.67 | 67.69 | 65.48
NK 125-250/249* | 132 | 98313094 | 34073 | 84: 85.11; 90: 84.66; 102: 83.85; 114: 82.91 | 81.57 | 79.95 | 78.26 | 76.43
NK 125-250/263* | 160 | 98313095 | 39198 | 84: 96.04; 90: 95.76; 102: 95.18; 114: 94.47 | 93.36 | 92.07 | 90.53 | 88.83
NK 125-250/269* | 200 | 98354963 | 45685 | 84: 101.1; 90: 100.8; 102: 100.4; 114: 99.66 | 98.73 | 97.52 | 96.21 | 94.57
NK 125-315
NK 125-315/262 | 132 | 98313096 | 35782 | 66: 97.81; 72: 97.43; 78: 96.56; 84: 95.11; 90: 93.26; 102: 90.98; 114: 88.26 | 84.97 | 81.43 | 77.43 | 72.55
NK 125-315/277 | 160 | 98313097 | 40874 | 66: 111; 72: 110.9; 78: 110.3; 84: 109.3; 90: 107.8; 102: 106; 114: 103.9 | 101 | 97.75 | 94.15 | 89.67
NK 125-315/297 | 200 | 98354964 | 47361 | 66: 129.1; 72: 129.6; 78: 129.6; 84: 129.2; 90: 128; 102: 126.5; 114: 124.4 | 122.1 | 118.9 | 115.2 | 111.4
NK 150-200
NK 150-200/216-176 | 75 | 98313099 | 23197 | 66: 40.41; 72: 39.87; 78: 39.34; 84: 38.48; 90: 36.64; 102: 34.43; 114: 31.69 | 29.38 | 26.64
NK 150-200/218-202 | 90 | 98313100 | 25636 | 66: 47.18; 72: 46.37; 78: 45.43; 84: 44.51; 90: 42.11; 102: 39.29; 114: 36.62 | 33.45 | 29.94 | 26.68
NK 150-200/224 | 110 | 98313098 | 33817 | 66: 55.64; 72: 54.95; 78: 54.19; 84: 53.31; 90: 51.29; 102: 48.68; 114: 46.07 | 43.02 | 39.84 | 36.54 | 32.9
NK 150-250
NK 150-250/226-220 | 132 | 98921280 | 38786 | 66: 56.39; 72: 55.25; 78: 53.99; 84: 52.66; 90: 50.33; 102: 47.74; 114: 45.59 | 43.44 | 41.24 | 38.75
NK 150-250/235 | 160 | 98921281 | 44168 | 66: 67.15; 72: 66.08; 78: 65; 84: 63.89; 90: 61.19; 102: 58.5; 114: 56.18 | 53.62 | 51.02 | 48.58
NK 150-250/250 | 200 | 98921282 | 50469 | 66: 79.19; 72: 78.4; 78: 77.44; 84: 76.4; 90: 74.18; 102: 71.53; 114: 69.08 | 66.94 | 64.56 | 62.15 | 59.06
NK 150-315
NK 150-315.2/244 | 160 | 98983323 | 46726 | 66: 77.98; 72: 77.4; 78: 76.42; 84: 75.09; 90: 72.13; 102: 68.29; 114: 63.75 | 59.03 | 54.46 | 50.46
NK 150-315.2/262 | 200 | 98983324 | 51146 | 66: 91.25; 72: 90.62; 78: 89.58; 84: 88.53; 90: 85.73; 102: 82.25; 114: 78.84 | 75.31 | 71.44 | 67.7 | 63.05

## NK 4 POLOS
NK 4 POLOS
Electrobombas Centrífugas Horizontales
Características
- Para versiones con acoplamiento con espaciador consultar.
- Los precios de las bombas acopladas incluyen ademas de la bomba:
- Motor eléctrico GRUNDFOS, IE3, 50 Hz, 1.450 r.p.m., 3x380V
- Base de chapa plegada
- Mecanizado y balanceado del impulsor
- Pintura del conjunto en negro como standard o rojo en aplicaciones de lucha contra incendio
(se deberá aclarar en la orden de compra)
Para versiones con impulsor de inoxidable o totalmente fabricadas en inoxidable AISI 316 o Duplex, consultar
Modelo | P2 (kW) 1.450 r.p.m. | Código | Precio Lista USD | Caudal (m3/h)
|  |  |  | 3 | 6 | 9 | 12 | 18 | 24 | 30 | 36 | 42 | 48 | 54
NK 32-200
NK 32-200/184 | 0.55 | 96594511 | 3386 | 3: 10.68; 6: 10.38; 9: 9.84; 12: 9.02
NK 32-200/197 | 0.75 | 97829333 | 3666 | 3: 13.51; 6: 13.22; 9: 12.7; 12: 11.99 | Altura manométrica (mca)
NK 32-200/216 | 1.1 | 97829334 | 3869 | 3: 16.32; 6: 16.14; 9: 15.75; 12: 15.15; 18: 13.23
NK 32-200/219 | 1.5 | 97829335 | 4217 | 3: 16.94; 6: 16.81; 9: 16.47; 12: 15.93; 18: 14.09
NK 40-160
NK 40-160/134 | 0.37 | 96627737 | 3261 | 3: 5.98; 6: 5.95; 9: 5.8; 12: 5.54; 18: 4.66
NK 40-160/151 | 0.55 | 96594559 | 3595 | 3: 7.82; 6: 7.82; 9: 7.72; 12: 7.5; 18: 6.77; 24: 5.61
NK 40-160/162 | 0.75 | 97829336 | 3808 | 3: 9.82; 6: 9.84; 9: 9.76; 12: 9.68; 18: 8.9; 24: 7.85
NK 40-160/177 | 1.1 | 97829337 | 3990 | 11.28 | 11.35 | 11.35 | 11.26 | 10.84 | 10.06 | 8.99
NK 40-200
NK 40-200/177 | 0.75 | 97829338 | 3564 | 6: 10.19; 9: 10; 12: 9.72; 18: 8.81; 24: 7.37
NK 40-200/198 | 1.1 | 97829339 | 3899 | 6: 12.72; 9: 12.64; 12: 12.43; 18: 11.72; 24: 10.54
NK 40-200/217 | 1.5 | 97829340 | 4112 | 6: 15.81; 9: 15.74; 12: 15.57; 18: 14.94; 24: 13.9; 30: 12.4
NK 40-200/219 | 2.2 | 97829341 | 4265 | 6: 16.31; 9: 16.27; 12: 16.12; 18: 15.57; 24: 14.53; 30: 13.09
NK 40-250
NK 40-250/219 | 1.5 | 97829342 | 4115 | 6: 16.28; 9: 16.17; 12: 15.95; 18: 15.22; 24: 14.02
NK 40-250/245 | 2.2 | 97829343 | 4394 | 6: 20.79; 9: 20.67; 12: 20.46; 18: 19.77; 24: 18.69; 30: 17.32
NK 40-250/260 | 3 | 97829344 | 4665 |  | 24.06 | 23.92 | 23.71 | 23.09 | 22.11 | 20.7 | 18.76
NK 40-315
NK 40-315/283 | 3 | 97829345 | 5156 | 6: 25.81; 9: 25.15; 12: 24.14; 18: 20.98
NK 40-315/305 | 4 | 97829346 | 5451 | 6: 30.71; 9: 30.13; 12: 29.26; 18: 26.27; 24: 21.28
NK 40-315/334 | 5.5 | 97829347 | 6150 | 6: 38.94; 9: 38.57; 12: 37.83; 18: 34.99; 24: 30.27
NK 40-315/344 | 7.5 | 97829348 | 6615 | 6: 43.08; 9: 42.75; 12: 42; 18: 39.03; 24: 34.28; 30: 27.84
NK 50-160
Modelo | P2 (kW) 2.900 r.p.m. | Código | Precio Lista USD | 3: Caudal (m3/h)
|  |  |  | 12 | 18 | 24 | 30 | 36 | 42 | 48 | 54 | 60 | 66 | 72 | 78 | 84 | 90 | 102 | 114
NK 50-160
NK 50-160/131 | 0.55 | 96627013 | 3354 | 12: 5.7; 18: 5.53; 24: 5.2; 30: 4.72; 36: 4.1
NK 50-160/139 | 0.75 | 97829351 | 3532 | 12: 6.82; 18: 6.69; 24: 6.41; 30: 6.01; 36: 5.46; 42: 4.79; 78: Altura manométrica (mca)
NK 50-160/158 | 1.1 | 97829352 | 3628 | 12: 8.63; 18: 8.59; 24: 8.44; 30: 8.15; 36: 7.74; 42: 7.22
NK 50-160/175 | 1.5 | 97829353 | 3741 | 12: 10.92; 18: 10.89; 24: 10.77; 30: 10.52; 36: 10.17; 42: 9.69; 48: 9.1
NK 50-160/177 | 2.2 | 97829354 | 3838 | 12: 11.27; 18: 11.27; 24: 11.17; 30: 10.96; 36: 10.63; 42: 10.16; 48: 9.59; 54: 8.93
NK 50-200
NK 50-200/171 | 1.1 | 97829355 | 3654 | 12: 10.08; 18: 9.86; 24: 9.4; 30: 8.73; 36: 7.81
NK 50-200/188 | 1.5 | 97829356 | 3794 | 12: 12.35; 18: 12.21; 24: 11.83; 30: 11.25; 36: 10.43; 42: 9.37
NK 50-200/210 | 2.2 | 97829357 | 3952 | 12: 15.39; 18: 15.32; 24: 15.18; 30: 14.87; 36: 14.31; 42: 13.43; 48: 12.2
NK 50-200/219 | 3 | 97829358 | 4125 | 12: 17.14; 18: 17.07; 24: 16.84; 30: 16.41; 36: 15.8; 42: 14.96; 48: 13.93; 54: 12.63
NK 50-250
NK 50-250/221 | 2.2 | 97829359 | 4373 | 18: 16.42; 24: 15.94; 30: 15.12; 36: 14.02; 42: 12.47
NK 50-250/241 | 3 | 97829360 | 4515 | 18: 19.68; 24: 19.27; 30: 18.56; 36: 17.6; 42: 16.31; 48: 14.68
NK 50-250/263 | 4 | 97829361 | 4785 | 18: 23.68; 24: 23.36; 30: 22.78; 36: 21.97; 42: 20.92; 48: 19.56; 54: 17.9; 60: 15.73
NK 50-315
NK 50-315/277 | 4 | 97829362 | 5559 | 18: 26.68; 24: 25.75; 30: 24.5; 36: 23.04
NK 50-315/303 | 5.5 | 97829363 | 6304 | 18: 33.08; 24: 32.1; 30: 30.8; 36: 29.3
NK 50-315/331 | 7.5 | 97829364 | 6793 | 18: 41.47; 24: 40.43; 30: 39.08; 36: 37.43; 42: 35.52
NK 50-315/344 | 11 | 97829365 | 7826 | 18: 44.82; 24: 44.18; 30: 43.01; 36: 41.67; 42: 40.06; 48: 38.22
NK 65-160
NK 65-160/135 | 0.75 | 97829368 | 3711 | 18: 5.97; 24: 5.8; 30: 5.55; 36: 5.22; 42: 4.84; 48: 4.41; 54: 3.97; 60: 3.46
NK 65-160/149 | 1.1 | 97829369 | 3886 | 18: 5.97; 24: 5.8; 30: 5.55; 36: 5.22; 42: 4.94; 48: 4.41; 54: 3.96; 60: 3.49
NK 65-160/165 | 1.5 | 97829370 | 4099 | 18: 9.22; 24: 9.16; 30: 9.03; 36: 8.83; 42: 8.58; 48: 8.27; 54: 7.86; 60: 7.4; 66: 6.9
NK 65-160/177 | 2.2 | 97829371 | 4250 |  | 10.89 | 10.85 | 10.75 | 10.6 | 10.39 | 10.1 | 9.77 | 9.36 | 8.9 | 8.39 | 7.79
NK 65-200
NK 65-200/170 | 1.5 | 97829372 | 4073 | 24: 9.94; 30: 9.66; 36: 9.27; 42: 8.78; 48: 8.15; 54: 7.47
NK 65-200/189 | 2.2 | 97829373 | 4304 | 24: 12.52; 30: 12.34; 36: 12.04; 42: 11.67; 48: 11.11; 54: 10.43; 60: 9.63; 66: 8.75
NK 65-200/205 | 3 | 97829374 | 4483 |  |  | 14.78 | 14.71 | 14.56 | 14.3 | 13.91 | 13.42 | 12.68 | 11.73 | 10.72 | 9.35
NK 65-200/219 | 4 | 97829375 | 4769 |  |  | 17.26 | 17.19 | 17.06 | 16.85 | 16.52 | 16.09 | 15.52 | 14.82 | 14.01 | 13.03 | 11.85
NK 65-250
NK 65-250/215 | 3 | 97829376 | 5092 | 30: 15.73; 36: 15.42; 42: 15.01; 48: 14.46; 54: 13.76; 60: 12.91
NK 65-250/232 | 4 | 97829377 | 5388 | 30: 18.73; 36: 18.52; 42: 18.18; 48: 17.7; 54: 17.12; 60: 16.44; 66: 15.59
NK 65-250/254 | 5.5 | 97829378 | 6059 | 30: 22.89; 36: 22.73; 42: 22.45; 48: 22.05; 54: 21.51; 60: 20.87; 66: 20.17; 72: 19.29; 78: 18.32
NK 65-250/270 | 7.5 | 97829379 | 6367 |  |  |  | 27.12 | 26.92 | 26.6 | 26.18 | 25.62 | 24.98 | 24.25 | 23.39 | 22.4 | 21.38
NK 65-315
NK 65-315/261 | 5.5 | 97829380 | 6304 | 30: 23.31; 36: 23.09; 42: 22.76; 48: 22.3; 54: 21.69; 60: 20.88; 66: 19.97; 72: 18.77
NK 65-315/282 | 7.5 | 97829381 | 6619 |  |  |  | 28.48 | 28.24 | 27.92 | 27.48 | 26.96 | 26.26 | 25.44 | 24.45 | 23.31 | 21.9
NK 65-315/314 | 11 | 97829382 | 7641 |  |  |  | 35.32 | 35.22 | 35.06 | 34.83 | 34.5 | 34.12 | 33.57 | 32.93 | 32.18 | 31.28 | 30.08 | 27.4
NK 65-315/320 | 15 | 97829383 | 8013 |  |  |  | 37.1 | 37.02 | 36.89 | 36.69 | 36.41 | 36.05 | 35.58 | 34.99 | 34.31 | 33.44 | 32.34 | 30.01
NK 80 - 160
Modelo | P2 (kW) 2.900 r.p.m. | Código | Precio Lista USD | 12: Caudal (m3/h)
|  |  |  | 42 | 48 | 54 | 60 | 66 | 72 | 78 | 84 | 90 | 102 | 114 | 120 | 150 | 180 | 210 | 240 | 270 | 300 | 330 | 390 | 420
NK 80-160
NK 80-160/146 | 1.5 | 97829384 | 3824 | 6.45 | 6.26 | 6.06 | 5.84 | 5.58 | 5.33 | 5.07 | 4.81 | 4.51 | 3.68
NK 80-160/161 | 2.2 | 97829385 | 3998 | 8.28 | 8.14 | 7.96 | 7.75 | 7.54 | 7.29 | 7.04 | 6.75 | 6.48 | 5.8 | 4.93
NK 80-160/175 | 3 | 97829386 | 4154 | 10.05 | 9.94 | 9.81 | 9.64 | 9.47 | 9.27 | 9.04 | 8.79 | 8.49 | 7.88 | 7.1 | 6.64
NK 80-160/177 | 4 | 97829387 | 4427 | 10.43 | 10.33 | 10.21 | 10.05 | 9.89 | 9.73 | 9.51 | 9.27 | 9.04 | 8.41 | 7.69 | 7.26
NK 80-200
NK 80-200/164 | 2.2 | 97829388 | 4531 | 12: 8.7; 18: 8.53; 24: 8.3; 30: 8.01; 36: 7.68; 42: 7.29; 48: 6.97; 54: 6.36; 60: 5.83
NK 80-200/179 | 3 | 97829389 | 4682 | 10.59 | 10.49 | 10.33 | 10.12 | 9.85 | 9.52 | 9.15 | 8.74 | 8.18 | 7.1 |  |  |  |  | Altura manométrica (mca)
NK 80-200/196 | 4 | 97829390 | 4967 | 13 | 12.95 | 12.86 | 12.72 | 12.54 | 12.3 | 12.06 | 11.71 | 11.3 | 10.33 | 9.13
NK 80-200/214 | 5.5 | 97829391 | 5599 | 15.88 | 15.85 | 15.79 | 15.69 | 15.57 | 15.39 | 15.16 | 14.92 | 14.58 | 13.86 | 12.92 | 12.32
NK 80-200/222 | 7.5 | 97829392 | 5878 | 17.88 | 17.84 | 17.76 | 17.65 | 17.5 | 17.33 | 17.14 | 16.86 | 16.59 | 15.86 | 14.99 | 14.5
NK 80-250
NK 80-250/225 | 5.5 | 97829393 | 6055 | 18.02 | 17.95 | 17.83 | 17.63 | 17.39 | 17.1 | 16.76 | 16.28 | 15.84 | 14.65
NK 80-250/247 | 7.5 | 97829394 | 6376 | 22.47 | 22.39 | 22.24 | 22.06 | 21.83 | 21.55 | 21.22 | 20.83 | 20.35 | 19.29 | 17.94 | 17.13
NK 80-250/270 | 11 | 97829395 | 7443 | 26.48 | 26.45 | 26.39 | 26.28 | 26.16 | 25.99 | 25.77 | 25.53 | 89.2 | 24.49 | 23.54 | 22.92
NK 80-315
NK 80-315/280 | 11 | 97829396 | 7669 |  |  | 27.64 | 27.48 | 27.25 | 27.01 | 26.71 | 26.32 | 25.83 | 24.78 | 23.55 | 22.71
NK 80-315/305 | 15 | 97829397 | 8023 |  |  | 33.24 | 33.13 | 32.97 | 32.82 | 32.64 | 32.33 | 32.04 | 31.28 | 30.31 | 29.66 | 25.73
NK 80-315/320 | 18.5 | 98317032 | 9232 |  |  | 36.94 | 36.85 | 36.74 | 36.6 | 36.41 | 36.17 | 35.91 | 35.29 | 24.48 | 34.01 | 30.6
NK 80-315/334 | 22 | 98317033 | 9692 |  |  | 40.64 | 40.55 | 40.45 | 40.32 | 40.14 | 39.93 | 39.69 | 39.12 | 38.41 | 37.94 | 35.04 | 30.7
NK80-400
NK80-400/347 | 18.5 | 98317034 | 11748 |  |  | 41.85 | 41.54 | 41.18 | 40.68 | 40.25 | 39.63 | 39 | 37.4 | 35.6 | 34.43
NK80-400/365 | 22 | 98317035 | 12527 |  |  | 46.75 | 46.48 | 46.15 | 45.72 | 45.23 | 44.63 | 44.06 | 42.6 | 40.94 | 39.82
NK80-400/397 | 30 | 98317036 | 14228 |  |  | 56.69 | 56.51 | 56.28 | 55.91 | 55.5 | 55.07 | 54.41 | 53.15 | 51.65 | 50.81 | 46.18
NK80-400/419 | 37 | 98317037 | 15924 |  |  | 68.85 | 63.71 | 63.5 | 63.21 | 62.88 | 62.43 | 61.95 | 60.75 | 59.57 | 58.72 | 54.87
NK 100-200
NK 100-200/178 | 4 | 97829401 | 5394 |  |  |  | 10.46 | 10.38 | 10.26 | 10.14 | 9.97 | 9.8 | 9.41 | 8.93 | 8.67 | 7.23
NK 100-200/195 | 5.5 | 97829402 | 6069 |  |  |  | 13.12 | 13.06 | 12.96 | 12.85 | 12.71 | 12.56 | 12.2 | 11.82 | 11.55 | 10.26 | 8.61
NK 100-200/211 | 7.5 | 97829403 | 6371 |  |  |  | 16.05 | 15.98 | 15.88 | 15.77 | 15.65 | 15.48 | 15.18 | 14.77 | 14.54 | 13.27 | 11.79 | 10.04
NK 100-200/219 | 11 | 97829404 | 7461 |  |  |  | 17.16 | 17.11 | 17.03 | 16.94 | 16.85 | 16.73 | 16.46 | 16.13 | 15.93 | 14.85 | 13.45 | 11.84
NK 100-250
NK 100-250/215 | 7.5 | 98744597 | 8096 |  |  |  | 15.56 | 15.46 | 15.35 | 15.21 | 15.05 | 14.89 | 14.54 | 14.11 | 13.87 | 12.42 | 10.32
NK 100-250/245 | 11 | 99046225 | 8439 |  |  |  | 21.03 | 20.98 | 20.9 | 20.81 | 20.7 | 20.58 | 20.31 | 19.98 | 19.74 | 18.64 | 16.84 | 14.42
NK 100-250/274 | 15 | 98945946 | 8977 |  |  |  | 26.52 | 26.5 | 26.45 | 26.39 | 26.29 | 26.17 | 25.91 | 25.56 | 25.38 | 24 | 22.04 | 19.57
NK 100-315
NK 100-315/279 | 15 | 97829409 | 9268 |  |  |  | 27.43 | 27.39 | 27.33 | 27.25 | 27.14 | 27.01 | 26.66 | 26.22 | 25.93 | 24.13 | 21.32
NK 100-315/295 | 18.5 | 98317051 | 9940 |  |  |  | 30.84 | 30.8 | 30.75 | 30.69 | 30.62 | 30.5 | 30.21 | 29.86 | 29.68 | 28.14 | 25.69 | 22.42
NK 100-315/312 | 22 | 98317052 | 10393 |  |  |  | 34.78 | 34.75 | 34.71 | 34.65 | 34.58 | 34.49 | 34.25 | 33.92 | 33.73 | 32.48 | 30.35 | 27.43
NK 100-315/334 | 30 | 98317053 | 12062 | [6 empty] | 40.67 | 40.62 | 40.54 | 40.32 | 40.08 | 39.9 | 38.72 | 36.92 | 34.55 | 31.32
NK 125-200
NK 125-200/176-154 | 5.5 | 98744601 | 6838 | 54: 7.87; 60: 7.82; 66: 7.7; 72: 7.58; 78: 7.52; 84: 7.28; 90: 7.1; 102: 6.9
NK 125-200/196-180 | 7.5 | 98744600 | 7125 | 54: 11.05; 60: 10.99; 66: 10.84; 72: 10.67; 78: 10.57; 84: 10.21; 90: 9.95; 102: 9.69; 114: 9.17
NK 125-200/219 | 11 | 98744599 | 8235 | 54: 15.29; 60: 15.26; 66: 15.14; 72: 15.01; 78: 14.93; 84: 14.55; 90: 14.12; 102: 13.58; 114: 12.88 | 12.05 | 10.83 | 9.46
NK 125-200/226 | 15 | 98744757 |  | 54: 16.53; 60: 16.51; 66: 16.43; 72: 16.33; 78: 16.28; 84: 15.95; 90: 15.52; 102: 15.05; 114: 14.4 | 13.62 | 12.53 | 11.26
NK 125-250
NK 125-250/220 | 11 | 97829414 | 8064 | 54: 15.89; 60: 15.91; 66: 15.9; 72: 15.85; 78: 15.79; 84: 15.36; 90: 14.65; 102: 13.77; 114: 12.59 | 11.26 | 9.79
NK 125-250/236 | 15 | 97829415 | 8413 | 54: 18.55; 60: 18.58; 66: 18.6; 72: 18.58; 78: 18.56; 84: 18.27; 90: 17.71; 102: 16.9; 114: 15.94 | 14.7 | 13.24 | 11.53
NK 125-250/249 | 18.5 | 98317065 | 9619 | 54: 20.88; 60: 20.92; 66: 20.95; 72: 20.95; 78: 20.93; 84: 20.71; 90: 20.25; 102: 19.6; 114: 18.7 | 17.57 | 16.24 | 14.75
NK 125-250/262 | 22 | 98317067 | 10083 | 54: 23.39; 60: 23.42; 66: 23.45; 72: 23.45; 78: 23.45; 84: 23.27; 90: 22.92; 102: 22.35; 114: 21.54 | 20.61 | 19.41 | 18.03 | 14.73
NK 125-250/269 | 30 | 98317068 | 11731 | 54: 25.09; 60: 25.12; 66: 25.16; 72: 25.18; 78: 25.17; 84: 25.05; 90: 24.74; 102: 24.29; 114: 23.59 | 22.72 | 21.66 | 20.43 | 17.12
NK125-315
NK125-315/275 | 18.5 | 98317069 | 12068 | 54: 26.68; 60: 26.64; 66: 26.48; 72: 26.25; 78: 26.11; 84: 25.15; 90: 23.74; 102: 21.89; 114: 19.39 | 16.4
NK125-315/290 | 22 | 98317070 | 12430 | 54: 30.05; 60: 30.04; 66: 29.96; 72: 29.83; 78: 29.68; 84: 28.92; 90: 27.56; 102: 25.89; 114: 23.67 | 20.89
NK125-315/317 | 30 | 98317071 | 14131 | 54: 36.61; 60: 36.65; 66: 36.68; 72: 36.64; 78: 36.58; 84: 36.04; 90: 35.03; 102: 33.57; 114: 31.76 | 29.46 | 26.92
NK125-315/336 | 37 | 98317072 | 15823 | 54: 41.4; 60: 41.42; 66: 41.43; 72: 41.37; 78: 41.32; 84: 40.84; 90: 39.94; 102: 38.75; 114: 37.1 | 35.15 | 32.77 | 29.78
NK125-315/338 | 45 | 98317073 | 17171 | 54: 42.27; 60: 42.3; 66: 42.32; 72: 42.29; 78: 42.24; 84: 41.81; 90: 40.96; 102: 39.81; 114: 38.16 | 36.28 | 33.83 | 31.33
NK 150-200
NK 150-200/210-158 | 7.5 | 97829416 | 8363 | 72: 8.4; 78: 8.41; 84: 8.32; 90: 8.07; 102: 7.74; 114: 7.3 | 6.85 | 6.42 | 6.02 | 5.26 | 4.71
NK 150-200/218-208 | 11 | 97829417 | 10009 | 72: 12.2; 78: 12.19; 84: 12.05; 90: 11.74; 102: 11.37; 114: 10.87 | 10.32 | 9.73 | 9.05 | 7.63 | 6.85
NK 150-200/224 | 15 | 97829418 | 10374 | 72: 13.72; 78: 13.71; 84: 13.6; 90: 13.36; 102: 13.02; 114: 12.59 | 12.1 | 11.5 | 10.89 | 9.52 | 8.82
NK 150-250
NK 150-250/226-214 | 15 | 98753676 | 10753 | 78: 14.09; 84: 13.84; 90: 13.4; 102: 12.81; 114: 12.21 | 11.64 | 11.16 | 10.72 | 9.92
NK 150-250/230 | 18.5 | 98921314 | 11881 | 78: 15.79; 84: 15.62; 90: 15.92; 102: 14.9; 114: 14.42 | 13.85 | 13.27 | 12.73 | 11.63 | 11.13
NK 150-250/242 | 22 | 98856398 | 12550 | 78: 18.23; 84: 18.16; 90: 17.94; 102: 17.56; 114: 17.1 | 16.58 | 16.01 | 15.43 | 14.13 | 13.43
NK 150-250/262 | 30 | 98909902 | 14042 | 78: 22.4; 84: 22.38; 90: 22.26; 102: 22.06; 114: 21.81 | 21.5 | 21.17 | 20.76 | 19.8 | 19.09
NK 150-250/275 | 37 | 98921315 | 16064 | 78: 25.13; 84: 25.11; 90: 25.01; 102: 25.88; 114: 24.71 | 24.51 | 24.31 | 24.02 | 23.3 | 22.72
NK 150-250/282 | 45 | 98921316 | 17439 | 78: 26.42; 84: 26.43; 90: 26.35; 102: 26.22; 114: 26.06 | 25.88 | 25.68 | 25.46 | 24.78 | 24.31
NK150-315
NK150-315/275 | 37 | 98317096 | 16466 | 78: 24.66; 84: 24.84; 90: 24.9; 102: 24.85; 114: 24.68 | 24.39 | 24.01 | 23.53 | 22.29 | 21.43
NK150-315/291 | 45 | 98317097 | 17836 | 78: 28.17; 84: 28.35; 90: 28.44; 102: 28.42; 114: 28.31 | 28.09 | 27.72 | 27.31 | 26.17 | 25.43
NK150-315/310 | 55 | 98317098 | 20610 | 78: 32.44; 84: 32.61; 90: 32.69; 102: 32.69; 114: 32.61 | 32.41 | 32.13 | 31.78 | 30.81 | 30.19
NK150-315/336 | 75 | 98317099 | 24139 | 78: 38.95; 84: 39.09; 90: 39.15; 102: 39.15; 114: 39.09 | 38.96 | 38.75 | 38.51 | 37.73 | 37.26
NK150-315/338 | 90 | 98317100 | 26696 | 78: 39.55; 84: 39.68; 90: 39.76; 102: 39.76; 114: 39.71 | 39.58 | 39.39 | 39.12 | 38.41 | 37.95
NK150-400
NK150-400/343 | 55 | 98317101 | 22095 | 78: 41.7; 84: 41.98; 90: 42.05; 102: 41.91; 114: 41.53 | 40.9 | 40.1 | 39.05 | 36.32 | 34.76
NK150-400/375 | 75 | 98317102 | 25884 | 78: 50.34; 84: 50.72; 90: 50.91; 102: 50.92; 114: 50.74 | 50.41 | 49.84 | 49.05 | 46.97 | 45.51
NK150-400/394 | 90 | 98317103 | 28554 | 78: 56.17; 84: 56.57; 90: 56.82; 102: 56.91; 114: 56.83 | 56.54 | 56.12 | 55.45 | 53.65 | 52.37
NK150-400/412 | 110 | 98317104 | 38151 | 78: 62.72; 84: 63.18; 90: 63.45; 102: 63.65; 114: 63.67 | 63.49 | 63.17 | 62.68 | 61.16 | 60.17
NK150-400/431 | 132 | 98317105 | 39268 | 78: 69.7; 84: 70.13; 90: 70.52; 102: 70.75; 114: 70.82 | 70.72 | 70.48 | 70.05 | 68.66 | 67.79

## SQ
SQ (50 Hz - 60 Hz)
Electrobombas sumergibles para pozos de 4" ( y también para 3")
Características
- Electrobomba sumergible
- Para pozos de 3" y 4"
- No requiere tablero de arranque (incorporado en la bomba)
- Protección incorporada contra trabajo en seco, sobrecarga, alto y bajo voltaje
- Arranca sola cuando el nivel de agua vuelve a la normalidad
- Control de temperatura incorporado
- Arranque suave
- Impulsor en composite y piezas externas en acero inoxidable
HP | Modelos | Código | Precio Lista USD | ALTURA MANOMETRICA (Metros) | [25 empty] | Ø DES
|  |  |  | 5 | 10 | 15 | 20 | 25 | 30 | 35 | 40 | 45 | 50 | 55 | 60 | 65 | 70 | 75 | 80 | 90 | 100 | 110 | 120 | 130 | 140 | 160 | 180 | 200 | 220
0.5 | SQ 1-35 | 96510178 | 1194 |  |  | 1.7 | 1.6 | 1.4 | 1.25 | 1 | 0.75 | 0.35 | [17 empty] | 1 1/4"
0.5 | SQ 1-50 | 96510179 | 1290 |  |  |  |  | 1.7 | 1.6 | 1.5 | 1.4 | 1.3 | 1 | 0.9 | 0.8 | 0.6 | 0.1 | [7 empty] | CAUDAL (m3/h) |  |  |  |  | 1 1/4"
0.5 | SQ 1-65 | 96510190 | 1389 | [7 empty] | 1.7 | 1.5 | 1.4 | 1.3 | 1.25 | 1.1 | 1 | 0.9 | 0.75 | 0.4 | [9 empty] | 1 1/4"
0.75 | SQ 1-80 | 96510191 | 1675 | [7 empty] | 1.75 | 1.65 | 1.6 | 1.55 | 1.5 | 1.4 | 1.3 | 1.2 | 1.15 | 1 | 0.8 | 0.5 | [7 empty] | 1 1/4"
1 | SQ 1-95 | 96510192 | 1745 | [9 empty] | 1.7 | 1.65 | 1.6 | 1.5 | 1.45 | 1.4 | 1.35 | 1.25 | 1.2 | 1 | 0.8 | 0.6 | 0.2 |  |  |  |  | 1 1/4"
1 | SQ 1-110 | 96510193 | 1813 | [11 empty] | 1.7 | 1.65 | 1.6 | 1.55 | 1.5 | 1.45 | 1.35 | 1.25 | 1.1 | 0.95 | 0.8 | 0.3 |  |  |  | 1 1/4"
1.5 | SQ 1-125 | 96510194 | 2163 | [13 empty] | 1.7 | 1.65 | 1.6 | 1.55 | 1.45 | 1.4 | 1.25 | 1.15 | 1.05 | 1 | 0.4 |  |  | 1 1/4"
1.5 | SQ 1-140 | 96510195 | 2234 | [15 empty] | 1.7 | 1.6 | 1.5 | 1.45 | 1.4 | 1.3 | 1.2 | 1.1 | 0.95 | 0.5 | 0.5 | 1 1/4"
1.5 | SQ 1-155 | 96510196 | 2304 | [17 empty] | 1.6 | 1.55 | 1.5 | 1.4 | 1.3 | 1.2 | 1 | 0.8 | 0.5 | 1 1/4"
0.5 | SQ 2-35 | 96510198 | 1234 |  | 3.35 | 3.15 | 3 | 2.7 | 2.4 | 2 | 1.35 | [18 empty] | 1 1/4"
0.75 | SQ 2-55 | 96510199 | 1311 |  |  |  | 3.3 | 3.2 | 3 | 2.9 | 2.7 | 2.5 | 2.2 | 2 | 1.5 | 0.65 | [13 empty] | 1 1/4"
1 | SQ 2-70 | 96510200 | 1452 |  |  |  |  | 3.35 | 3.3 | 3.2 | 3.1 | 2.95 | 2.8 | 2.6 | 2.5 | 2.3 | 2 | 1.8 | 1.45 | [10 empty] | 1 1/4"
1.5 | SQ 2-85 | 96510201 | 1624 | [6 empty] | 3.35 | 3.3 | 3.18 | 3.1 | 3 | 2.8 | 2.75 | 2.6 | 2.5 | 2.3 | 1.95 | 1.4 | [8 empty] | 1 1/4"
1.5 | SQ 2-100 | 96510202 | 2016 | [8 empty] | 3.3 | 3.28 | 3.2 | 3.1 | 3 | 2.95 | 2.85 | 2.75 | 2.5 | 2.25 | 1.95 | 1.55 | 0.75 | [5 empty] | 1 1/4"
2 | SQ 2-115 | 96510203 | 2088 | [9 empty] | 3.4 | 3.33 | 3.27 | 3.2 | 3.15 | 3.06 | 3 | 2.85 | 2.65 | 2.45 | 2.23 | 1.96 | 1.6 |  |  |  |  | 1 1/4"
0.5 | SQ 3-30 | 96510204 | 1186 |  |  | 4.2 | 3.75 | 3.2 | 2.4 | 0.8 | [19 empty] | 1 1/4"
0.75 | SQ 3-40 | 96510205 | 1255 |  |  |  | 4.4 | 4.2 | 3.9 | 3.6 | 3.2 | 2.7 | 2.08 | 0.65 | [15 empty] | 1 1/4"
1 | SQ 3-55 | 96510206 | 1452 | [5 empty] | 4.3 | 4.15 | 3.9 | 3.68 | 3.41 | 3.1 | 2.7 | 2.24 | 1.5 | [12 empty] | 1 1/4"
1.5 | SQ 3-65 | 96510207 | 1624 | [7 empty] | 4.2 | 4.1 | 3.9 | 3.7 | 3.5 | 3.3 | 3 | 2.7 | 2.3 | 0.9 | [9 empty] | 1 1/4"
2 | SQ 3-80 | 96510208 | 2016 | [8 empty] | 4.5 | 4.2 | 4.08 | 3.9 | 3.7 | 3.6 | 3.4 | 3.2 | 2.7 | 2 | 0.32 | [7 empty] | 1 1/4"
2 | SQ 3-95 | 96510209 | 2088 | [9 empty] | 4.4 | 4.3 | 4.18 | 4.06 | 3.9 | 3.8 | 3.65 | 3.3 | 2.9 | 2.5 | 1.75 | 0.6 | [5 empty] | 1 1/4"
2 | SQ 3-105 | 96510210 | 2158 | [11 empty] | 4.3 | 4.2 | 4.15 | 4 | 3.9 | 3.7 | 3.4 | 3.12 | 2.73 | 2.26 | 1.5 |  |  |  |  | 1 1/4"
0.5 | SQ 5-15 | 96510211 | 1172 | 6.4 | 5.2 | 3.09 | [23 empty] | 1 1/2"
0.75 | SQ 5-25 | 96510212 | 1200 |  | 6.9 | 6.3 | 5.6 | 4.6 | 3.2 | 0.6 | [14 empty] | CAUDAL (m3/h) |  |  |  |  | 1 1/2"
1 | SQ 5-35 | 96510213 | 1452 |  |  | 7.12 | 6.7 | 6.2 | 5.7 | 5.1 | 4.3 | 3.3 | 1.65 | [16 empty] | 1 1/2"
1.5 | SQ 5-50 | 96510214 | 1624 |  |  | 7.4 | 7.2 | 6.9 | 6.6 | 6.2 | 5.8 | 5.3 | 4.8 | 4.2 | 3.3 | 2.15 | 0.3 | [12 empty] | 1 1/2"
2 | SQ 5-60 | 96510215 | 2088 |  |  |  | 7.4 | 7.2 | 7.03 | 6.78 | 6.5 | 6.2 | 5.8 | 5.5 | 5.1 | 4.6 | 4.05 | 3.3 | 2.4 | [10 empty] | 1 1/2"
2 | SQ 5-70 | 96510217 | 2158 |  |  |  |  | 7.4 | 7.3 | 7.1 | 6.8 | 6.6 | 6.4 | 6.1 | 5.8 | 5.5 | 5.25 | 4.8 | 4.4 | 3.3 | 1.5 | [8 empty] | 1 1/2"
0.75 | SQ 7-15 | 96510218 | 1606 | 8.2 | 6.7 | 4.6 | 0.9 | [22 empty] | 1 1/2"
1 | SQ 7-30 | 96510219 | 1745 |  | 8.9 | 8.3 | 7.6 | 6.7 | 5.6 | 4.06 | 1.5 | [18 empty] | 1 1/2"
1.5 | SQ 7-40 | 96510220 | 2234 |  |  |  | 8.8 | 8.4 | 7.9 | 7.3 | 6.7 | 5.9 | 5 | 3.7 | 1.8 | [14 empty] | 1 1/2"

## SP-A
SP A
Electrobombas sumergibles
Características
- Electrobombas sumergibles para pozo de 4" a 12"
- Íntegramente construidas en acero inoxidable AISI 304
- Alta eficiencia, lo que lleva a un marcado ahorro en el consumo de energía
- Válvula de retención incorporada
- Posee cojinetes de empuje inverso
- Cojinetes que evitan acumulación de arena
- Máximo contenido tolerable de arena en el agua: 50 gr/m3
- Apta para instalación horizontal
Producto en stock
Pozo | HP | Ø Mot, | Modelo | Código | Bomba sin motor DOL Precio Lista USD | ALTURA MANOMÉTRICA (Metros) | [22 empty] | Ø DES
[6 empty] | 10 | 15 | 20 | 30 | 40 | 50 | 60 | 70 | 80 | 90 | 100 | 110 | 120 | 130 | 140 | 160 | 180 | 200 | 250 | 300 | 350 | 400 | 500
4" | 0.5 | 4" | SP2A-6 | 9000006 | 616 | 2.7 | 2.5 | 2.25 | 1.43 | [19 empty] | 1 1/4"
4" | 0.5 | 4" | SP2A-9 | 9000009 | 678 |  | 2.67 | 2.52 | 2.18 | 1.68 | 0.74 | [10 empty] | CAUDAL (m3/h) | [6 empty] | 1 1/4"
4" | 0.75 | 4" | SP2A-13 | 9000013 | 761 |  |  | 2.72 | 2.51 | 2.28 | 1.99 | 1.6 | 0.97 | [15 empty] | 1 1/4"
4" | 1 | 4" | SP2A-18 | 9000018 | 865 |  |  |  | 2.68 | 2.55 | 2.4 | 2.2 | 1.98 | 1.7 | 1.34 | 0.8 | [12 empty] | 1 1/4"
4" | 1.5 | 4" | SP2A-23 | 9000023 | 968 |  |  |  |  | 2.68 | 2.57 | 2.44 | 2.31 | 2.15 | 1.99 | 1.79 | 1.52 | 1.18 | 0.72 | [9 empty] | 1 1/4"
4" | 2 | 4" | SP2A-28 | 9000028 | 1073 | [5 empty] | 2.68 | 2.6 | 2.49 | 2.38 | 2.27 | 2.14 | 2 | 1.84 | 1.64 | 1.38 | 0.66 | [7 empty] | 1 1/4"
4" | 2 | 4" | SP2A-33 | 9000033 | 1176 | [6 empty] | 2.65 | 2.57 | 2.49 | 2.4 | 2.3 | 2.2 | 2.09 | 1.96 | 1.82 | 1.44 | 0.93 | [6 empty] | 1 1/4"
4" | 3 | 4" | SP2A-40 | 9100040 | 2760 | [7 empty] | 2.67 | 2.6 | 2.55 | 2.47 | 2.41 | 2.33 | 2.25 | 2.16 | 1.97 | 1.74 | 1.44 | [5 empty] | 1 1/4"
4" | 3 | 4" | SP2A-48 | 9100048 | 3172 | [8 empty] | 2.66 | 2.61 | 2.56 | 2.5 | 2.45 | 2.39 | 2.33 | 2.2 | 2.04 | 1.87 | 1.23 |  |  |  |  | 1 1/4"
4" | 4 | 4" | SP2A-55 | 9100055 | 3535 | [9 empty] | 2.68 | 2.64 | 2.59 | 2.55 | 2.5 | 2.45 | 2.35 | 2.23 | 2.11 | 1.7 | 1.04 |  |  |  | 1 1/4"
4" | 4 | 4" | SP2A-65 | 9100065 | 4054 | [10 empty] | 2.88 | 2.65 | 2.61 | 2.57 | 2.53 | 2.45 | 2.36 | 2.26 | 1.99 | 1.62 | 1.04 |  |  | 1 1/4"
6" | 5 | 4" | SP2A-75 | 9300075 | 9700 | [12 empty] | 2.69 | 2.66 | 2.63 | 2.56 | 2.49 | 2.42 | 2.21 | 1.96 | 1.63 | 1.15 |  | 1 1/4"
6" | 5 | 4" | SP2A-90 | 9300090 | 11126 | [13 empty] | 2.7 | 2.68 | 2.63 | 2.57 | 2.51 | 2.36 | 2.18 | 1.97 | 1.71 | 0.86 | 1 1/4"
4" | 0.5 | 4" | SP3A-6 | 10000006 | 611 | 4.36 | 4.02 | 3.62 | 2.36 | [19 empty] | 1 1/4"
4" | 0.75 | 4" | SP3A-9 | 10000009 | 671 |  | 4.38 | 4.15 | 3.6 | 2.87 | 1.53 | [10 empty] | CAUDAL (m3/h) | [6 empty] | 1 1/4"
4" | 1 | 4" | SP3A-12 | 10000012 | 730 |  |  | 4.4 | 4.04 | 3.65 | 3.09 | 2.41 | 1.03 | [15 empty] | 1 1/4"
4" | 1.5 | 4" | SP3A-15 | 10000015 | 787 |  |  |  | 4.3 | 4 | 3.65 | 3.26 | 2.75 | 2 | 0.76 | [13 empty] | 1 1/4"
4" | 1.5 | 4" | SP3A-18 | 10000018 | 847 |  |  |  | 4.38 | 4.15 | 3.9 | 3.61 | 3.29 | 2.85 | 2.31 | 1.47 | 0.4 | [11 empty] | 1 1/4"
4" | 2 | 4" | SP3A-22 | 10000022 | 926 |  |  |  |  | 4.35 | 4.15 | 3.95 | 3.72 | 3.48 | 3.18 | 2.85 | 2.4 | 1.79 | 0.89 | [9 empty] | 1 1/4"
4" | 2 | 4" | SP3A-25 | 10000025 | 984 |  |  |  |  | 4.5 | 4.23 | 4.05 | 3.88 | 3.67 | 3.47 | 3.2 | 2.91 | 2.54 | 2.06 | 1.42 | [8 empty] | 1 1/4"
4" | 3 | 4" | SP3A-29 | 10000029 | 1063 | [6 empty] | 4.27 | 4.12 | 3.97 | 3.8 | 3.63 | 3.43 | 3.21 | 2.96 | 2.66 | 1.75 | [7 empty] | 1 1/4"
4" | 3 | 4" | SP3A-33 | 10000033 | 1190 | [6 empty] | 4.35 | 4.22 | 4.1 | 3.9 | 3.8 | 3.7 | 3.5 | 3.3 | 3.1 | 2.57 | 1.75 | 0.65 | [5 empty] | 1 1/4"
4" | 4 | 4" | SP3A-39 | 10100039 | 2568 | [9 empty] | 4.37 | 4.26 | 4.13 | 4 | 3.86 | 3.72 | 3.39 | 2.98 | 2.41 | [5 empty] | 1 1/4"
4" | 4 | 4" | SP3A-45 | 10100045 | 2863 | [10 empty] | 4.38 | 4.27 | 4.17 | 4.38 | 3.95 | 3.69 | 3.06 | 2.44 | 1.66 |  |  |  |  | 1 1/4"
4" | 5 | 4" | SP3A-52 | 10100052 | 3208 | [12 empty] | 4.4 | 4.3 | 4.2 | 4 | 3.8 | 3.6 | 2.9 | 1.3 |  |  |  | 1 1/4"
4" | 5 | 4" | SP3A-60 | 10100060 | 3601 | [14 empty] | 4.34 | 4.18 | 4.01 | 3.83 | 3.3 | 2.54 | 1.06 |  |  | 1 1/4"
4" | 0.5 | 4" | SP5A-4 | 5000004 | 597 | 6.31 | 5.24 | 3.56 | [20 empty] | 1 1/2"
4" | 0.75 | 4" | SP5A-6 | 5000006 | 638 | 6.77 | 6.3 | 5.63 | 3.45 | [19 empty] | 1 1/2"
4" | 1 | 4" | SP5A-8 | 5000008 | 676 |  | 6.76 | 6.34 | 5.27 | 3.51 | 0.4 | [10 empty] | CAUDAL (m3/h) | [6 empty] | 1 1/2"
4" | 1.5 | 4" | SP5A-12 | 5000012 | 756 |  |  |  | 6.3 | 5.62 | 4.75 | 3.45 | 1.27 | [15 empty] | 1 1/2"
4" | 2 | 4" | SP5A-17 | 5000017 | 852 |  |  |  | 6.78 | 6.38 | 5.93 | 5.41 | 4.79 | 3.95 | 2.71 | 1.09 | [12 empty] | 1 1/2"
4" | 3 | 4" | SP5A-21 | 5000021 | 933 |  |  |  |  | 6.78 | 6.45 | 6.1 | 5.7 | 5.26 | 4.72 | 4.04 | 3.08 | 1.75 | 0.5 | [9 empty] | 1 1/2"
4" | 3 | 4" | SP5A-25 | 5000025 | 1011 | [5 empty] | 6.65 | 6.4 | 6.07 | 5.75 | 5.4 | 5 | 4.47 | 3.84 | 3.01 | 1.93 | [8 empty] | 1 1/2"
4" | 4 | 4" | SP5A-33 | 5000033 | 1167 | [6 empty] | 6.75 | 6.56 | 6.34 | 6.11 | 5.86 | 5.61 | 5.32 | 5 | 4.63 | 3.71 | 2.3 | 0.68 | [5 empty] | 1 1/2"
4" | 5 | 4" | SP5A-38 | 5100038 | 3141 | [8 empty] | 6.65 | 6.48 | 6.29 | 6.1 | 5.9 | 5.68 | 5.44 | 4.91 | 4.22 | 3.28 | [5 empty] | 1 1/2"
4" | 5 | 4" | SP5A-44 | 5100044 | 3535 | [8 empty] | 6.76 | 6.62 | 6.46 | 6.29 | 6.13 | 5.95 | 5.75 | 5.34 | 4.85 | 4.24 | 1.67 |  |  |  |  | 1 1/2"
4" | 7.5 | 4" | SP5A-52 | 5170052 | 4523 | [10 empty] | 6.76 | 6.63 | 6.5 | 6.36 | 6.22 | 5.92 | 5.59 | 5.22 | 3.95 | 1.58 |  |  |  | 1 1/2"
4" | 7.5 | 4" | SP5A-60 | 5170060 | 5045 | [11 empty] | 6.77 | 6.67 | 6.55 | 6.43 | 6.19 | 5.92 | 5.64 | 4.78 | 3.48 | 1.29 |  |  | 1 1/2"
6" | 10 | 6" | SP5A-75 | 5300075 | 10527 | [14 empty] | 6.75 | 6.57 | 6.38 | 6.19 | 5.63 | 4.97 | 4.09 | 2.7 |  | 1 1/2"
6" | 10 | 6" | SP5A-85 | 5300085 | 11641 | [15 empty] | 6.7 | 6.54 | 6.37 | 5.92 | 5.39 | 4.76 | 3.92 | 1.06 | 1 1/2"

## SP 7-9-11-14
SP 7-9-11-14
Electrobombas sumergibles
Características
- Electrobombas sumergibles para pozo de 4" a 12"
- Íntegramente construidas en acero inoxidable AISI 304
- Alta eficiencia, lo que lleva a un marcado ahorro en el consumo de energía
- Válvula de retención incorporada
- Posee cojinetes de empuje inverso
- Cojinetes que evitan acumulación de arena
- Máximo contenido tolerable de arena en el agua: 50 gr/m3
- Apta para instalación horizontal
Pozo | KW | Ø Mot, | Modelo | Código | Bomba sin motor DOL Precio Lista USD | ALTURA MANOMÉTRICA (Metros)
Ø
[6 empty] | 10 | 15 | 20 | 30 | 40 | 50 | 60 | 70 | 80 | 90 | 100 | 110 | 120 | 130 | 140 | 160 | 180 | 200 | 250 | 300 | 350 | 400 | 500 | DES
4" | 0.55 | 4" | SP 7-3 | 98698967 | 491 | 8.46 | 5.4 | [21 empty] | 1 1/2"
4" | 0.75 | 4" | SP 7-5 | 98698968 | 620 |  | 8,9 | 7.7 | [12 empty] | CAUDAL (m3/h) | [7 empty] | 1 1/2"
4" | 1.1 | 4" | SP 7-8 | 98698969 | 883 |  |  |  | 8.14 | 6 | [18 empty] | 1 1/2"
4" | 1.5 | 4" | SP 7-12 | 98698970 | 1066 |  |  |  |  | 8.6 | 7.6 | 6.1 | 2.2 | [15 empty] | 1 1/2"
4" | 2.2 | 4" | SP 7-17 | 98698971 | 1387 | [5 empty] | 9 | 8 | 7.7 | 6.7 | 5.5 | 2 | [12 empty] | 1 1/2"
4" | 3 | 4" | SP 7-23 | 98698972 | 1930 | [7 empty] | 9 | 8.5 | 7.8 | 7.3 | 6.6 | 5.6 | 4.4 | [9 empty] | 1 1/2"
4" | 4 | 4" | SP 7-27 | 98698973 | 2027 | [8 empty] | 9 | 8.7 | 8.3 | 7.6 | 7.2 | 6.5 | 5.8 | 1 | [7 empty] | 1 1/2"
4" | 4 | 4" | SP 7-31 | 98698974 | 2283 | [10 empty] | 8.7 | 8 | 7.9 | 7.5 | 7.1 | 6.5 | 3.1 | [6 empty] | 1 1/2"
4" | 5.5 | 4" | SP 7-37 | 98698975 | 2666 | [12 empty] | 8.7 | 8.5 | 8.2 | 7.44 | 6.5 | 5.18 | [5 empty] | 1 1/2"
4" | 5.5 | 4" | SP 7-42 | 98698976 | 2988 | [14 empty] | 8.7 | 8.1 | 7.5 | 6,6 | [5 empty] | 1 1/2"
4" | 7.5 | 4" | SP 7-51 | 98698977 | 3563 | [15 empty] | 8.8 | 8.44 | 8 | 6.4 | 2 |  |  |  | 1 1/2"
4" | 7.5 | 4" | SP 7-59 | 98698978 | 7373 | [17 empty] | 8,63 | 7,55 | 6,02 | 1 |  |  | 1 1/2"
6" | 9.2 | 6" | SP 7-71 | 98698983 | 8911 | [23 empty] | 1 1/2"
6" | 11 | 6" | SP 7-86 | 98698984 | 10833 | [23 empty] | 1 1/2"
6" | 13 | 6" | SP 7-100 | 98698986 | 12626 | [23 empty] | 1 1/2"
4" | 0.75 | 4" | SP 9-4 | 98703911 | 679
4" | 1.1 | 4" | SP 9-5 | 98699217 | 775
4" | 1.5 | 4" | SP 9-8 | 98699218 | 1063 |  |  | 11 | 6.2 | [19 empty] | 2"
4" | 2.2 | 4" | SP 9-10 | 98703913 | 1255 |  |  |  | 11.4 | 9.4 | 3.9 | [10 empty] | CAUDAL (m3/h) | [6 empty] | 2"
4" | 2.2 | 4" | SP 9-11 | 98699219 | 1352 |  |  |  |  | 11.5 | 10.3 | 8.4 | [16 empty] | 2"
4" | 3 | 4" | SP 9-13 | 98699220 | 1542 | [5 empty] | 11.3 | 10.2 | 8.65 | 5.36 | [14 empty] | 2"
4" | 3 | 4" | SP 9-16 | 98699221 | 1828 | [6 empty] | 11.5 | 10.6 | 9.51 | 8 | [13 empty] | 2"
4" | 4 | 4" | SP 9-18 | 98699222 | 2021 | [7 empty] | 11.3 | 10.5 | 9.52 | 8.1 | 5.8 | [11 empty] | 2"
4" | 4 | 4" | SP 9-21 | 98699223 | 2308 | [8 empty] | 11.4 | 10.7 | 9.9 | 9.5 | 7.8 | 4.8 | [9 empty] | 2"
4" | 5.5 | 4" | SP 9-23 | 98699224 | 2818 | [10 empty] | 10.7 | 9.9 | 9.6 | 7.9 | 5.9 | [8 empty] | 2"
4" | 5.5 | 4" | SP 9-25 | 98699225 | 3011 | [9 empty] | 11.7 | 11.1 | 10.5 | 9.9 | 9.13 | 8.13 | [8 empty] | 2"
4" | 5.5 | 4" | SP 9-29 | 98699226 | 3391
4" | 7.5 | 4" | SP 9-32 | 98699227 | 3679
4" | 7.5 | 4" | SP 9-36 | 98699228 | 4061
4" | 7.5 | 4" | SP 9-40 | 98699229 | 4445
6" | 9.2 | 6" | SP 9-44 | 98699236 | 4827
6" | 9.2 | 6" | SP 9-48 | 98699237 | 5211
6" | 11 | 6" | SP 9-52 | 98699238 | 5591
6" | 11 | 6" | SP 9-56 | 98699239 | 9058
6" | 13 | 6" | SP 9-60 | 98699240 | 9612
6" | 13 | 6" | SP 9-65 | 98699241 | 10299
6" | 13 | 6" | SP 9-69 | 98699242 | 10853
6" | 15 | 6" | SP 9-75 | 98699243 | 11686
6" | 15 | 6" | SP 9-79 | 98699244 | 12233
6" | 18.5 | 6" | SP 9-86 | 98901086 | 13202
6" | 18.5 | 6" | SP 9-93 | 98901089 | 14169
4" | 0.75 | 4" | SP 11-3 | 98699092 | 609 | 13,4 | 9 | [21 empty] | 2"
4" | 1.1 | 4" | SP 11-5 | 98699093 | 816 |  | 14,2 | 12,1 | [13 empty] | CAUDAL (m3/h) | [6 empty] | 2"
4" | 1.5 | 4" | SP 11-7 | 98699094 | 1023 |  |  |  | 11,4 | 3 | [18 empty] | 2"
4" | 2.2 | 4" | SP 11-11 | 98699095 | 1439 |  |  |  |  | 13 | 10,6 | 6.44 | [16 empty] | 2"
4" | 3 | 4" | SP 11-15 | 98699096 | 1852 | [5 empty] | 13,8 | 12.3 | 10.4 | 7.39 | [14 empty] | 2"
4" | 4 | 4" | SP 11-20 | 98699097 | 2369 | [7 empty] | 13.4 | 12.2 | 10.8 | 8.9 | 5.91 | [11 empty] | 2"
4" | 5.5 | 4" | SP 11-24 | 98699098 | 2783
4" | 5.5 | 4" | SP 11-27 | 98900206 | 3094
4" | 7.5 | 4" | SP 11-33 | 98699100 | 3715
4" | 7.5 | 4" | SP 11-37 | 98901092 | 4129
4" | 1.1 | 4" | SP 14-4 | 98699116 | 740 | [23 empty] | 2"
4" | 1.5 | 4" | SP 14-6 | 98699117 | 960 | [23 empty] | 2"
4" | 3 | 4" | SP 14-11 | 98699119 | 1180 |  |  |  |  | 16 | 13.2 | 7.44 | [9 empty] | CAUDAL (m3/h) | [6 empty] | 2"
4" | 3 | 4" | SP 14-13 | 98699120 | 1513 |  |  |  |  | 17.5 | 15.6 | 12.9 | 8 | [15 empty] | 2"
4" | 4 | 4" | SP 14-15 | 98699121 | 1732 | [23 empty] | 2"
4" | 4 | 4" | SP 14-17 | 98699122 | 1954 | [5 empty] | 17.8 | 16.5 | 14.8 | 12.6 | 8.9 | 3.3 | [12 empty] | 2"
4" | 5.5 | 4" | SP 14-20 | 98699123 | 2507 | [23 empty] | 2"
4" | 5.5 | 4" | SP 14-23 | 98699124 | 2833 | [7 empty] | 17.7 | 16.6 | 15.5 | 14 | 12.2 | 9.55 | 5.7 | [9 empty] | 2"
4" | 7.5 | 4" | SP 14-27 | 98711363 | 3276 | [23 empty] | 2"
4" | 7.5 | 4" | SP 14-31 | 98901098 | 3716 | [23 empty] | 2"
Nota: todas las bombas tienen incorporadas válvulas de retención y los rendimientos han sido calculados con ellas.

## SP 18
SP 17
Electrobombas sumergibles
Características
- Electrobombas sumergibles para pozo de 4" a 12"
- Íntegramente construidas en acero inoxidable AISI 304
- Alta eficiencia, lo que lleva a un marcado ahorro en el consumo de energía
- Válvula de retención incorporada
- Posee cojinetes de empuje inverso
- Cojinetes que evitan acumulación de arena
- Máximo contenido tolerable de arena en el agua: 50 gr/m3
- Apta para instalación horizontal
Motores hasta 40Hp son MS, sobre esto son MMS
Pozo | HP | Ø Mot. | Modelos | Código DOL | Bomba sin motor DOL Precio Lista USD | Código SD | Bomba sin motor SD Precio Lista USD | ALTURA MANOMETRICA (Metros) | [24 empty] | Ø DES
SAP SD
[8 empty] | 5 | 10 | 15 | 20 | 25 | 30 | 35 | 40 | 45 | 50 | 55 | 60 | 65 | 70 | 75 | 80 | 90 | 100 | 110 | 120 | 130 | 140 | 160 | 180 | 200
6" | 0.75 | 4" | SP18-1 | 92944504 | 991 | ---- |  | 20,1 | 9 | [23 empty] | 2 1/2"
6" | 1.5 | 4" | SP18-2 | 92944505 | 1178 | ---- |  |  | 21 | 17 | 10 | [14 empty] | CAUDAL (m3/h) | [6 empty] | 2 1/2"
6" | 3 | 4" | SP18-3 | 92944506 | 1361 | ---- |  |  |  | 22 | 19.2 | 16 | 11.5 | 2 | [18 empty] | 2 1/2"
6" | 3 | 4" | SP18-4 | 92944508 | 1542 | ---- |  |  |  |  | 21.8 | 20 | 17.5 | 14.5 | 11 | 5 | [16 empty] | 2 1/2"
6" | 5 | 4" | SP18-5 | 92944509 | 1829 | ---- | [5 empty] | 22 | 20.5 | 18.7 | 16.6 | 14.2 | 11.3 | 6 | [14 empty] | 2 1/2"
6" | 5 | 4" | SP18-6 | 92944520 | 2085 | ---- | [6 empty] | 22 | 21 | 19.5 | 18 | 16.3 | 14 | 11.5 | 8 | [12 empty] | 2 1/2"
6" | 5 | 4" | SP18-7 | 92944521 | 2262 | ---- | [7 empty] | 22 | 21 | 19.6 | 18.5 | 17 | 15.2 | 13.5 | 11.2 | 8 | [10 empty] | 2 1/2"
6" | 7.5 | 4" | SP18-8 | 92944522 | 2518 | ---- | [9 empty] | 21.4 | 20.6 | 19.2 | 18.1 | 16.9 | 15.5 | 13.8 | 12 | 4 | [8 empty] | 2 1/2"
6" | 7.5 | 4" | SP18-9 | 92944523 | 2698 | ---- | [10 empty] | 21.5 | 20.7 | 19.6 | 18.5 | 17.5 | 16.2 | 15 | 11.8 | 5 | [7 empty] | 2 1/2"
6" | 7.5 | 4" | SP18-10 | 92944524 | 2878 | ---- | [10 empty] | 22 | 21.3 | 20.5 | 19.5 | 18.8 | 17.8 | 16.7 | 14.4 | 11.3 | 5.8 | [6 empty] | 2 1/2"
6" | 10 | 4" | SP18-11 | 92944525 | 3076 | ---- | [12 empty] | 21.6 | 21 | 20.2 | 19.3 | 18.5 | 16.9 | 14.5 | 12 | 7.8 | [5 empty] | 2 1/2"
6" | 10 | 4" | SP18-12 | 92944526 | 3246 | ---- | [13 empty] | 21.6 | 21 | 20.4 | 19.6 | 18.1 | 16.2 | 14.2 | 11.7 | 7.8 |  |  |  |  | 2 1/2"
6" | 10 | 4" | SP18-13 | 92944527 | 3412 | ---- | [13 empty] | 22 | 21.5 | 20.9 | 20.4 | 19 | 17.4 | 15.9 | 13.9 | 11.5 | 8 |  |  |  | 2 1/2"
6" | 12,5 | 6" | SP18-14 | 92944536 | 3578 | 92944568 | 3757 | [14 empty] | 21.8 | 21.3 | 20.2 | 18.8 | 17.5 | 15.9 | 14 | 12 |  |  |  | 2 1/2"
6" | 12,5 | 6" | SP18-15 | 92944537 | 3782 | 92944569 | 3971 | [14 empty] | 22 | 21.8 | 20.8 | 19.5 | 18.5 | 17 | 15.5 | 13.8 | 8.8 |  |  | 2 1/2"
6" | 12,5 | 6" | SP18-16 | 92944538 | 3942 | 92944580 | 4139 | [16 empty] | 21.2 | 20.2 | 19.1 | 18 | 16.5 | 15.2 | 11.3 |  |  | 2 1/2"
6" | 12,5 | 6" | SP18-17 | 92944539 | 4098 | 92944581 | 4302 | [16 empty] | 21.5 | 20.7 | 19.8 | 18.6 | 17.3 | 16.2 | 13.1 | 8.7 |  | 2 1/2"
6" | 15 | 6" | SP18-18 | 92944540 | 4254 | 92944582 | 4466 | [17 empty] | 21.5 | 20.6 | 19.5 | 18.6 | 17.4 | 14.9 | 11.6 | 5 | 2 1/2"
6" | 15 | 6" | SP18-19 | 92944541 | 4409 | 92944583 | 4630 | [17 empty] | 21.8 | 21 | 20.1 | 19.1 | 18.2 | 16 | 13.1 | 9.3 | 2 1/2"
6" | 15 | 6" | SP18-20 | 92944543 | 4603 | 92944584 | 4833 | [17 empty] | 22 | 21.3 | 20.4 | 19.8 | 18.7 | 16.8 | 14.4 | 11.2 | 2 1/2"
6" | 17,5 | 6" | SP18-21 | 92944544 | 4922 | 92944585 | 5168 | [18 empty] | 22 | 21.2 | 20.5 | 19.7 | 17.9 | 15.9 | 13.4 | 2 1/2"
Pozo | HP | Ø Mot. | Modelos | Código DOL | Bomba sin motor DOL Precio Lista USD | Código SD | Bomba sin motor SD Precio Lista USD | ALTURA MANOMETRICA (Metros) | [24 empty] | Ø DES
SAP SD
[9 empty] | 120 | 140 | 160 | 180 | 200 | 220 | 240 | 260 | 280 | 300 | 320 | 340 | 360 | 380 | 400 | 420 | 440 | 460 | 480 | 500 | 520 | 540 | 580 | 630
6" | 17,5 | 6" | SP18-22 | 92944545 | 5182 | 92944586 | 5441 |  | 21.6 | 20.2 | 18.5 | 16.7 | 14.4 | 11.8 | 7.6 | [17 empty] | 2 1/2"
6" | 17,5 | 6" | SP18-23 | 92944546 | 5337 | 92944587 | 5604 |  | 21.8 | 20.5 | 19 | 17.15 | 15.3 | 13 | 9.9 | [10 empty] | CAUDAL (m3/h) | [6 empty] | 2 1/2"
6" | 17,5 | 6" | SP18-24 | 92944547 | 5493 | 92944588 | 5768 |  | 22 | 20.8 | 19.5 | 17.9 | 16 | 14 | 11.5 | 7.6 | [16 empty] | 2 1/2"
6" | 20 | 6" | SP18-25 | 92944548 | 5645 | 92944589 | 5927 |  |  | 21.5 | 20.1 | 18.8 | 17.1 | 15.2 | 13.1 | 10.2 | [16 empty] | 2 1/2"
6" | 20 | 6" | SP18-27 | 92944549 | 6096 | 92944590 | 6401 |  |  | 22 | 20.8 | 19.5 | 18.2 | 16.6 | 14.9 | 12.8 | 10 | 3 | [14 empty] | 2 1/2"
6" | 25 | 6" | SP18-29 | 92944550 | 6390 | 92944591 | 6710 |  |  |  | 21.7 | 20.6 | 19.5 | 18.1 | 16.7 | 15 | 13.1 | 10.8 | 6.6 | [13 empty] | 2 1/2"
6" | 25 | 6" | SP18-31 | 92944551 | 6778 | 92944592 | 7117 |  |  |  |  | 21.2 | 20.1 | 19 | 17.7 | 16.3 | 14.7 | 13 | 10.6 | 6.9 | [12 empty] | 2 1/2"
6" | 25 | 6" | SP18-33 | 92944552 | 7121 | 92944594 | 7477 |  |  |  |  | 21.7 | 20.6 | 19.6 | 18.5 | 17.3 | 15.9 | 14.5 | 12.7 | 10.5 | 7 | [11 empty] | 2 1/2"
6" | 30 | 6" | SP18-36 | 92944553 | 7547 | 92944595 | 7924 | [5 empty] | 21.5 | 20.7 | 19.7 | 18.6 | 17.6 | 16.5 | 15 | 13.6 | 11.8 | 9.6 | 5 | [9 empty] | 2 1/2"
6" | 30 | 6" | SP18-40 | 92944554 | 8132 | 92944596 | 8539 | [6 empty] | 21.5 | 20.7 | 19.8 | 18.9 | 17.9 | 16.9 | 15.7 | 14.5 | 13.1 | 11.5 | 8.3 | 5.8 | [7 empty] | 2 1/2"
6" | 35 | 6" | SP18-43 | 92944555 | 10224 | 92944598 | 10735 | [7 empty] | 21.6 | 20.8 | 20 | 19.1 | 18.2 | 17.4 | 16.3 | 15.2 | 14 | 12.6 | 11 | 8.8 | 3 | [5 empty] | 3"
6" | 35 | 6" | SP18-45 | 92944556 | 10617 | 92944599 | 11148 | [7 empty] | 21.8 | 21.2 | 20.4 | 19.6 | 18.7 | 18 | 17 | 16.1 | 15 | 13.7 | 12.5 | 10.9 | 8.7 | 4.2 |  |  |  |  | 3"
6" | 35 | 6" | SP18-48 | 92944557 | 11479 | 92944601 | 12052 | [8 empty] | 21.6 | 21 | 20.2 | 19.5 | 18.6 | 17.9 | 17.1 | 16.1 | 15.1 | 14.1 | 13 | 11.5 | 9.8 | 7.2 |  |  |  | 3"
6" | 40 | 6" | SP18-51 | 92944558 | 12804 | 92944603 | 13444 | [10 empty] | 21.5 | 20.7 | 20 | 19.4 | 18.6 | 17.8 | 17 | 16.1 | 15.1 | 14 | 12.9 | 11.5 |  |  |  | 3"
6" | 40 | 6" | SP18-53 | 92944559 | 13337 | 92944604 | 14004 | [11 empty] | 21.1 | 20.4 | 19.8 | 19.1 | 18.4 | 17.6 | 16.8 | 15.9 | 14.9 | 13.9 | 12.8 | 7.4 |  |  | 3"
6" | 50 | 6" | SP18-55 | 92944560 | 13874 | 92944605 | 14568 | [12 empty] | 21 | 20.4 | 19.8 | 19.1 | 18.4 | 17.7 | 16.9 | 16 | 15.2 | 14.2 | 10.4 |  |  | 3"
6" | 50 | 6" | SP18-58 | 92944561 | 14681 | 92944606 | 15415 | [13 empty] | 20.9 | 20.4 | 19.8 | 19.1 | 18.5 | 17.7 | 17 | 16.2 | 15.4 | 14.5 | 12.4 | 8.5 | 3"
| 50 | 6" | SP18-60 | 92868589 | 15217 | 92944607 | 15978 | [13 empty] | 21.2 | 20.7 | 20.1 | 19.5 | 18.9 | 18.2 | 17.6 | 16.8 | 16.1 | 15.2 | 13.4 | 10.4 | 3"

## SP 30
SP 30
Electrobombas sumergibles
Características
- Electrobombas sumergibles para pozo de 4" a 12"
- Íntegramente construidas en acero inoxidable AISI 304
- Alta eficiencia, lo que lleva a un marcado ahorro en el consumo de energía
- Válvula de retención incorporada
- Posee cojinetes de empuje inverso
- Cojinetes que evitan acumulación de arena
- Máximo contenido tolerable de arena en el agua: 50 gr/m3
- Apta para instalación horizontal
Motores hasta 40Hp son MS, sobre esto son MMS
Pozo | HP | Ø Mot. | Modelos | Código DOL | Bomba sin motor DOL Precio Lista USD | Código SD | Bomba sin motor SD Precio Lista USD | ALTURA MANOMETRICA (Metros) | [25 empty] | Ø DES
SAP SD
[8 empty] | 5 | 10 | 15 | 20 | 25 | 30 | 35 | 40 | 45 | 50 | 55 | 60 | 65 | 70 | 75 | 80 | 90 | 100 | 110 | 120 | 130 | 140 | 160 | 180 | 200 | 250
6" | 1,5 | 4" | SP 30-1 | 13A00001 | 1086 | ---- |  | 34 | 14 | [24 empty] | 3"
6" | 3 | 4" | SP 30-2 | 13A00002 | 1319 | ---- |  |  | 36.5 | 29 | 16 | [22 empty] | 3"
6" | 4 | 4" | SP 30-3 | 13A00003 | 1552 | ---- |  |  |  | 36 | 32 | 26 | 16 | 4 | [12 empty] | CAUDAL (m3/h) | [6 empty] | 3"
6" | 5,5 | 4" | SP 30-4 | 13A00004 | 1787 | ---- |  |  |  |  | 36.5 | 34 | 30 | 24 | 16 | 8 | [17 empty] | 3"
6" | 7,5 | 4" | SP 30-5 | 13A00005 | 2162 | ---- | [5 empty] | 37 | 35 | 32 | 28.5 | 24 | 17 | 10 | [15 empty] | 3"
6" | 7,5 | 4" | SP 30-6 | 13A00006 | 2501 | ---- | [5 empty] | 39 | 37 | 35 | 32.3 | 30 | 26.3 | 22 | 16.3 | 10 | 4 | [12 empty] | 3"
6" | 10 | 4" | SP 30-7 | 13AA0007 | 2645 | ---- | [6 empty] | 39 | 37 | 35.5 | 34 | 31.5 | 29 | 26 | 22 | 17 | 12 | 6 | [10 empty] | 3"
6" | 10 | 4" | SP 30-8 | 13AA0008 | 2868 | ---- | [7 empty] | 39 | 37.3 | 35 | 34 | 32 | 30 | 27.5 | 24.7 | 21 | 16.3 | 7 | [9 empty] | 3"
6" | 12,5 | 6" | SP 30-9 | 13A00009 | 2989 | 13A10009 | 3138 | [7 empty] | 39 | 37.2 | 36 | 34.3 | 33 | 31.2 | 29.3 | 27 | 24.2 | 17 | 8.5 | [8 empty] | 3"
6" | 12,5 | 6" | SP 30-10 | 13A00010 | 3199 | 13A10010 | 3362 | [8 empty] | 38.5 | 37.3 | 36 | 34.5 | 33 | 32 | 30 | 28 | 23 | 16.2 | 9 | [7 empty] | 3"
6" | 12,5 | 6" | SP 30-11 | 13A00011 | 3414 | 13A10011 | 3586 | [8 empty] | 39 | 38 | 36.5 | 35.8 | 34.7 | 33.5 | 32 | 30.5 | 27 | 22 | 16 | 9.3 | [6 empty] | 3"
6" | 15 | 6" | SP 30-12 | 13A00012 | 3621 | 13A10012 | 3803 | [9 empty] | 39 | 38.3 | 37.2 | 36.2 | 35.1 | 34 | 33 | 30.1 | 26.7 | 22.3 | 16.3 | 10.2 | [5 empty] | 3"
6" | 15 | 6" | SP 30-13 | 13A00013 | 3967 | 13A10013 | 4163 | [10 empty] | 39 | 38 | 37 | 36.1 | 35 | 34 | 31.8 | 29 | 26 | 21 | 14.8 | 10.5 |  |  |  |  | 3"
6" | 17,5 | 6" | SP 30-14 | 13A00014 | 4384 | 13A10014 | 4607 | [11 empty] | 39 | 38.2 | 37.5 | 36.5 | 35.5 | 33.7 | 31.5 | 29.3 | 26 | 20.7 | 16.3 | 5 |  |  |  | 3"
6" | 17,5 | 6" | SP 30-15 | 13A00015 | 4599 | 13A10015 | 4829 | [12 empty] | 39 | 38.2 | 37 | 36.3 | 34.6 | 32.8 | 30.8 | 28.1 | 25 | 21 | 11.3 |  |  |  | 3"
6" | 20 | 6" | SP 30-16 | 13A00016 | 4811 | 13A10016 | 5052 | [13 empty] | 39 | 38.5 | 37.5 | 36 | 34.2 | 32.7 | 30.3 | 28 | 25.1 | 16.8 | 7.3 |  |  | 3"
6" | 20 | 6" | SP 30-17 | 13A00017 | 5018 | 13A10017 | 5273 | [14 empty] | 39 | 38 | 36.7 | 35.1 | 33.3 | 31.7 | 29.8 | 27.3 | 20.5 | 12.3 |  |  | 3"
6" | 25 | 6" | SP 30-18 | 13A00018 | 5230 | 13A10018 | 5491 | [15 empty] | 39 | 38 | 36.5 | 35.3 | 33.3 | 32 | 29.1 | 25 | 17.3 | 9.1 |  | 3"
6" | 25 | 6" | SP 30-19 | 13A00019 | 5441 | 13A10019 | 5715 | [16 empty] | 38.5 | 37 | 35.8 | 34.2 | 33 | 31.2 | 27 | 21 | 13.2 |  | 3"
6" | 25 | 6" | SP 30-20 | 13A00020 | 5766 | 13A10020 | 6051 | [16 empty] | 39 | 37.5 | 36.7 | 35 | 33.7 | 32.1 | 28.8 | 23.7 | 17 |  | 3"
6" | 25 | 6" | SP 30-21 | 13A00021 | 6189 | 13A10021 | 6498 | [17 empty] | 38 | 37 | 35.3 | 34.3 | 33.1 | 29.9 | 26 | 20 | 4.2 | 3"
6" | 30 | 6" | SP 30-22 | 13A00022 | 6393 | 13A10022 | 6713 | [17 empty] | 39 | 37.9 | 36.5 | 35.5 | 34 | 31.3 | 28 | 23.1 | 6.2 | 3"
6" | 30 | 6" | SP 30-23 | 13A00023 | 6601 | 13A10023 | 6935 | [18 empty] | 38.1 | 37 | 35.9 | 34.9 | 32.3 | 29.3 | 25.5 | 10.3 | 3"
6" | 30 | 6" | SP 30-24 | 13A00024 | 6614 | 13A10024 | 7151 | [18 empty] | 38.5 | 37.2 | 36.7 | 35.1 | 33 | 30.2 | 27 | 13.5 | 3"
6" | 30 | 6" | SP 30-25 | 13A00025 | 7014 | 13A10025 | 7365 | [18 empty] | 39 | 37.9 | 37 | 35.8 | 33.5 | 31.2 | 28.2 | 16.2 | 3"
6" | 30 | 6" | SP 30-26 | 13A00026 | 7218 | 13A10026 | 7580 | [19 empty] | 38.1 | 37.2 | 36.2 | 34.2 | 32 | 29.2 | 18.8 | 3"
Pozo | HP | Ø Mot. | Modelos | Código DOL | Bomba sin motor DOL Precio Lista USD | Código SD | Bomba sin motor SD Precio Lista USD | ALTURA MANOMETRICA (Metros) | [25 empty] | Ø DES
SAP SD
[8 empty] | 120 | 140 | 160 | 180 | 200 | 220 | 240 | 260 | 280 | 300 | 320 | 340 | 360 | 380 | 400 | 420 | 440 | 460 | 480 | 500 | 520 | 540 | 560 | 580 | 600 | 620
6" | 35 | 6" | SP 30-27 | 13A00027 | 7423 | 13A10027 | 7794 | 39 | 37 | 35.1 | 33 | 31 | 28.1 | 24.3 | 19.5 | 14.2 | 8.9 | [16 empty] | 3"
6" | 35 | 6" | SP 30-28 | 13A00028 | 7624 | 13A10028 | 8005 |  | 37.5 | 35.8 | 33.8 | 31.8 | 29.1 | 26 | 21.8 | 16.9 | 11.9 | 5.3 | [15 empty] | 3"
6" | 35 | 6" | SP 30-29 | 13A00029 | 7825 | 13A10029 | 8217 |  | 38 | 36.3 | 34.2 | 32.3 | 30.1 | 27.3 | 23.7 | 19 | 14 | 9 | [8 empty] | CAUDAL (m3/h) | [6 empty] | 3"
6" | 35 | 6" | SP 30-30 | 13A00030 | 8026 | 13A10030 | 8428 |  | 38.2 | 36.8 | 34.8 | 33 | 31 | 28.2 | 25.1 | 21 | 16.3 | 11.7 | 6 | [14 empty] | 3"
6" | 35 | 6" | SP 30-31 | 13A00031 | 8223 | 13A10031 | 8635 |  | 38.5 | 37.1 | 35 | 33.3 | 31.5 | 29.1 | 26.3 | 22.8 | 18.3 | 13.9 | 9 | [14 empty] | 3"
6" | 40 | 6" | SP 30-32 | 13A00032 | 8421 | 13A10032 | 8842 |  |  | 37.5 | 36 | 34.5 | 32.7 | 30.8 | 28.1 | 25.3 | 21.4 | 17 | 12.3 | 7.5 | [13 empty] | 3"
6" | 40 | 6" | SP 30-33 | 13A00033 | 8613 | 13A10033 | 9049 |  |  | 38 | 36.2 | 34.8 | 33 | 31.2 | 29.1 | 26.3 | 23.1 | 19 | 14.8 | 10.2 | [13 empty] | 3"
6" | 40 | 6" | SP 30-34 | 13A00034 | 8812 | 13A10034 | 9257 |  |  | 38.1 | 36.5 | 35 | 33.7 | 31.8 | 29.9 | 27.3 | 24.5 | 21 | 16.9 | 12.3 | 7.8 | [12 empty] | 3"
6" | 40 | 6" | SP 30-35 | 13A00035 | 9013 | 13A10035 | 9464 |  |  | 38.3 | 37 | 35.3 | 34 | 32.3 | 30.5 | 28.2 | 25.7 | 22.3 | 18.6 | 14.2 | 10.2 | 4.7 | [11 empty] | 3"
6" | 50 | 6" | SP 30-39 | 13A40039 | 13202 | 13A40039 | 13202 |  |  |  | 38.8 | 37.8 | 36.1 | 34.9 | 33.3 | 31.9 | 30.1 | 28 | 25.5 | 22.3 | 19 | 15 | 11.2 | 7 | [9 empty] | 3"
6" | 50 | 6" | SP 30-43 | 13A40043 | 14199 | 13A40043 | 14199 |  |  |  |  | 38.5 | 37.2 | 36 | 34.9 | 33.5 | 32.1 | 30.9 | 29.1 | 27 | 24.5 | 21.5 | 18.1 | 14.8 | 11.2 | 7.5 | [7 empty] | 3"
8" | 60 | 8" | SP 30-46 | 13A50046 | 14849 | 13A50046 | 14849 | [5 empty] | 39 | 38 | 36.9 | 35.8 | 34.7 | 33.5 | 32 | 30.8 | 29 | 27 | 24.5 | 21.7 | 18.2 | 15.1 | 12 | 8.2 | [5 empty] | 3"
8" | 60 | 8" | SP 30-49 | 13A50049 | 16098 | 13A50049 | 16098 | [6 empty] | 38.8 | 37.5 | 36.8 | 35.3 | 34.8 | 33.3 | 32 | 30.9 | 29.2 | 27.5 | 25.1 | 22.7 | 19.8 | 16.8 | 13.6 | 10.5 | 7 |  |  |  | 3"
8" | 75 | 8" | SP 30-52 | 13AD0052 | 16347 | 13A50052 | 17165 | [7 empty] | 38.3 | 37.4 | 36.5 | 35.5 | 34.4 | 33.3 | 32.2 | 30.9 | 29.5 | 27.8 | 25.9 | 23.7 | 21.1 | 18.2 | 15.2 | 12.4 | 9.24 | 5.13 |  | 3"
8" | 75 | 8" | SP 30-54 | 13AD0054 | 17257 | 13A50054 | 18120 | [8 empty] | 37.9 | 36.9 | 36 | 35 | 34 | 32.9 | 31.8 | 30.5 | 29 | 27.4 | 25.6 | 23.4 | 20.8 | 18.1 | 15.3 | 12.4 | 9.5 | 5.8 | 3"

## SP 46 60
SP 46 - 60
Electrobombas sumergibles
Características
- Electrobombas sumergibles para pozo de 4" a 12"
- Íntegramente construidas en acero inoxidable AISI 304
- Alta eficiencia, lo que lleva a un marcado ahorro en el consumo de energía
- Válvula de retención incorporada
- Posee cojinetes de empuje inverso
- Cojinetes que evitan acumulación de arena
- Máximo contenido tolerable de arena en el agua: 50 gr/m3
- Apta para instalación horizontal
Motores hasta 40Hp son MS, sobre esto son MMS
Pozo | HP | Ø Mot. | Modelos | Código DOL | Bomba sin motor DOL Precio Lista USD | Código SD | Bomba sin motor SD Precio Lista USD | ALTURA MANOMETRICA (Metros) | [27 empty] | Ø DES
SAP SD
[8 empty] | 5 | 10 | 15 | 20 | 25 | 30 | 35 | 40 | 45 | 50 | 55 | 60 | 65 | 70 | 75 | 80 | 90 | 100 | 110 | 120 | 130 | 140 | 160 | 180 | 200 | 250 | 300 | 350
6" | 1.5 | 4" | SP46-1-B | 15A200C1 | 1519 | ---- |  | 43.7 | 2.5 | [26 empty] | 3"
6" | 3 | 4" | SP46-1 | 15A20001 | 1561 | ---- |  | 56.2 | 32.9 | [26 empty] | 3"
6" | 3 | 4" | SP46-2-BB | 15A200D2 | 1607 | ---- |  | 54.5 | 45 | 29.5 | [18 empty] | CAUDAL (m3/h) | [6 empty] | 3"
6" | 4 | 4" | SP46-2 | 15A20002 | 1696 | ---- |  |  | 57 | 49 | 34 | 12.3 | [23 empty] | 3"
6" | 5,5 | 4" | SP46-3-C | 15A200F3 | 1988 | ---- |  |  | 59.4 | 53.8 | 46.8 | 37.5 | 24.3 | 4.9 | [21 empty] | 3"
6" | 7.5 | 4" | SP46-3 | 15A20003 | 2137 | ---- |  |  |  | 60 | 54 | 47 | 35 | 22 | 9.28 | [20 empty] | 3"
6" | 7,5 | 4" | SP46-4-C | 15A200F4 | 2313 | ---- |  |  |  | 59.8 | 55.6 | 50.8 | 44.9 | 37.6 | 28.2 | 15.7 | [19 empty] | 3"
6" | 10 | 4" | SP46-4 | 15AC0004 | 2396 | ---- |  |  |  |  | 60 | 56 | 51 | 45 | 38 | 28 | 15 | [18 empty] | 3"
6" | 10 | 4" | SP46-5 | 15AC0005 | 2767 | ---- | [5 empty] | 59 | 56 | 52 | 47 | 42 | 36 | 28 | 19 | 7 | [15 empty] | 3"
6" | 12,5 | 6" | SP46-6 | 15A20006 | 3032 | 15A30006 | 3446 | [5 empty] | 60 | 57 | 54 | 51 | 46 | 42 | 36 | 29.96 | 23 | 14 | 4.5 | [12 empty] | 3"
6" | 15 | 6" | SP46-7 | 15A20007 | 3388 | 15A30007 | 3851 | [7 empty] | 57 | 54 | 52.04 | 48 | 45 | 42 | 36 | 32 | 25 | 11 | [11 empty] | 3"
6" | 15 | 6" | SP46-8-C | 15A200F8 | 3619 | 15A300F8 | 4115 | [7 empty] | 57.9 | 55.7 | 53.3 | 50.6 | 47.7 | 44.5 | 41 | 36.9 | 32.3 | 21.3 | 6.8 | [10 empty] | 3"
6" | 17,5 | 6" | SP46-8 | 15A20008 | 3740 | 15A30008 | 4251 | [8 empty] | 58 | 55.98 | 54 | 51 | 47 | 45 | 42 | 37 | 28 | 15 | [10 empty] | 3"
6" | 17,5 | 6" | SP46-9-C | 15A200F9 | 4065 | 15A300F9 | 4620 | [8 empty] | 58.5 | 56.5 | 54.5 | 52.2 | 49.8 | 47.2 | 44.3 | 41.1 | 33.5 | 23.9 | 12.2 | [9 empty] | 3"
6" | 20 | 6" | SP46-9 | 15A20009 | 4224 | 15A30009 | 4801 | [9 empty] | 58 | 56 | 54 | 53 | 50 | 47 | 44 | 38 | 29 | 18.5 | 5 | [8 empty] | 3"
6" | 20 | 6" | SP46-10 | 15A20010 | 4584 | 15A30010 | 4680 | [10 empty] | 58 | 56 | 54 | 53 | 51 | 48 | 43 | 37 | 29 | 20 | 8 | [7 empty] | 3"
6" | 25 | 6" | SP46-11 | 15A20011 | 4947 | 15A30011 | 5626 | [11 empty] | 59 | 57 | 56 | 54 | 53 | 48 | 44 | 38 | 31 | 23 | 13 | [6 empty] | 3"
6" | 25 | 6" | SP46-12 | 15A20012 | 5307 | 15A30012 | 5414 | [12 empty] | 59 | 57 | 56 | 54 | 51 | 47 | 43 | 37 | 31 | 23 | 4 | [5 empty] | 3"
6" | 30 | 6" | SP46-13 | 15A20013 | 5784 | 15A30013 | 6575 | [13 empty] | 60 | 58 | 56 | 53 | 51 | 47 | 43 | 38 | 32 | 18 | [5 empty] | 3"
6" | 30 | 6" | SP46-14 | 15A20014 | 6152 | 15A30014 | 6992 | [14 empty] | 59 | 58 | 55 | 53 | 49 | 46 | 42 | 37 | 26 | 11 |  |  |  |  | 3"
6" | 30 | 6" | SP46-15 | 15A20015 | 6515 | 15A30015 | 7405 | [15 empty] | 59 | 57 | 54 | 52 | 48 | 45 | 41 | 32 | 20 | 3 |  |  |  | 3"
6" | 35 | 6" | SP46-16 | 15A20016 | 6877 | 15A30016 | 7817 | [16 empty] | 59 | 56 | 53 | 52 | 49 | 45 | 38 | 28 | 16 |  |  |  | 3"
6" | 35 | 6" | SP46-17 | 15A20017 | 7237 | 15A30017 | 7385 | [16 empty] | 60 | 58 | 55 | 53 | 51 | 47 | 41 | 33 | 23 |  |  |  | 3"
6" | 40 | 6" | SP46-18 | 15A20018 | 7599 | 15A30018 | 8639 | [17 empty] | 59 | 57 | 55 | 53 | 50 | 45 | 38 | 30 |  |  |  | 3"
6" | 40 | 6" | SP46-19 | 15A20019 | 7796 | 15A30019 | 8862 | [17 empty] | 60 | 58 | 56 | 54 | 51.97 | 47 | 41 | 34 | 8 |  |  | 3"
6" | 40 | 6" | SP46-20 | 15A20020 | 8062 | 15A30020 | 9163 | [19 empty] | 58 | 56 | 54 | 51 | 46 | 40 | 18 |  |  | 3"
6" | 50 | 6" | SP46-21 | 15A20021 | 8405 | 15A30021 | 9556 | [19 empty] | 59 | 57 | 55 | 52 | 47 | 42 | 23 |  |  | 3"
6" | 50 | 6" | SP46-22 | 15A20022 | 8751 | 15A30022 | 9949 | [19 empty] | 60 | 58 | 56 | 53 | 48 | 44 | 28 |  |  | 3"
6" | 50 | 6" | SP46-23 | 15A20023 | 9094 | 15A30023 | 10337 | [20 empty] | 58 | 57 | 54 | 50 | 46 | 32 | 9 |  | 3"
6" | 50 | 6" | SP46-24 | 15A20024 | 9440 | 15A30024 | 10730 | [20 empty] | 59 | 58 | 55 | 52 | 48 | 34 | 15 |  | 3"
Pozo | HP | Ø Mot. | Modelos | Código DOL | Bomba sin motor DOL Precio Lista USD | Código SD | Bomba sin motor SD Precio Lista USD | ALTURA MANOMETRICA (Metros) | [27 empty] | Ø DES
SAP SD
[8 empty] | 162 | 180 | 200 | 220 | 230 | 250 | 260 | 270 | 280 | 300 | 320 | 340 | 350 | 360 | 380 | 400 | 410 | 420 | 425 | 430 | 435 | 440 | 445 | 450 | 460 | 470 | 480 | 500
8" | 60 | 8" | SP46-26 | 15A40026 | 11321 | 15A50026 | 12869 | 57.7 | 55.1 | 51.9 | 48.4 | 46.3 | 41.9 | 39.4 | 36.6 | 33.8 | 27.4 | 19.7 | 10.4 | 4.18 | [15 empty] | 4"
8" | 60 | 8" | SP46-28 | 15A40028 | 11706 | 15A50028 | 13305 |  | 56.7 | 54 | 51 | 49.4 | 45.6 | 43.7 | 41.4 | 39 | 33.8 | 27.7 | 21 | 16.9 | 12.5 | [14 empty] | 4"
8" | 60 | 8" | SP46-30 | 15A40030 | 12474 | 15A50030 | 12729 |  |  | 55.6 | 53 | 51.7 | 48.5 | 46.9 | 45 | 43.1 | 38.8 | 33.8 | 28.1 | 25.3 | 22.1 | 14.8 | 5 | [12 empty] | 4"
8" | 75 | 8" | SP46-33 | 15A40033 | 13632 | 15A50033 | 15492 |  |  | 58 | 56 | 54.8 | 52.4 | 51.1 | 49.6 | 48.2 | 45 | 41.3 | 37.2 | 34.8 | 32.4 | 27.4 | 21.2 | 18.1 | 14.5 | 12.7 | 10.7 | 8.5 | 5.7 | [6 empty] | 4"
8" | 75 | 8" | SP46-35 | 15A40035 | 15632 | 15A50035 | 17768 |  |  |  | 57.3 | 56.2 | 54 | 52.8 | 51.6 | 50.3 | 47.5 | 44.4 | 40.9 | 39 | 37 | 32.6 | 27.6 | 24.9 | 22.3 | 20.9 | 19.2 | 17.6 | 16.1 | 14.2 | 12.5 | 8.3 | 3.4 |  |  | 4"
8" | 84 | 8" | SP46-37 | 15A40037 | 16422 | 15A50037 | 17039 |  |  |  |  | 57.7 | 55.7 | 54.7 | 53.7 | 52.5 | 50.1 | 47.5 | 44.5 | 43 | 41.2 | 37.5 | 33.4 | 31.2 | 28.9 | 27.7 | 26.5 | 25.2 | 23.8 | 22.4 | 21.1 | 18.2 | 14.9 | 11.7 | 2.4 | 4"
Pozo | HP | Ø Mot. | Modelos | Código DOL | Bomba sin motor DOL Precio Lista USD | Código SD | Bomba sin motor SD Precio Lista USD | ALTURA MANOMETRICA (Metros) | [27 empty] | Ø DES
SAP SD
[8 empty] | 5 | 10 | 15 | 20 | 25 | 30 | 35 | 40 | 45 | 50 | 55 | 60 | 65 | 70 | 75 | 80 | 90 | 100 | 110 | 120 | 130 | 140 | 160 | 180 | 200 | 250 | 300 | 350
6" | 2 | 4" | SP60-1-A | 14A000A1 | 2101 | ---- |  | 53.3 | 17.3 | [26 empty] | 4"
6" | 3 | 4" | SP60-1 | 14A00001 | 2181 | ---- |  | 65.7 | 33.3 | [26 empty] | 4"
6" | 4 | 4" | SP60-2-B | 14A000C2 | 2346 | ---- |  | 71.5 | 60.8 | 41.3 | 22.5 | [17 empty] | CAUDAL (m3/h) | [6 empty] | 4"
6" | 5,5 | 4" | SP60-2 | 14A00002 | 2425 | ---- |  |  | 70 | 56 | 38 | 23 | [23 empty] | 4"
6" | 7.5 | 4" | SP60-3 | 14A00003 | 2830 | ---- |  |  | 78 | 72 | 64 | 52 | 40 | 30 | 17 | [20 empty] | 4"
6" | 10 | 4" | SP60-4 | 14A00004 | 3002 | ---- |  |  |  | 75.98 | 72 | 66 | 60 | 50 | 41 | 33 | 25 | 10 | [17 empty] | 4"
6" | 12,5 | 6" | SP60-5 | 14A00005 | 3213 | 14A30005 | 3372 |  |  |  | 76 | 73 | 68 | 63 | 56 | 49 | 42 | 35 | 29 | 21 | [15 empty] | 4"
| 15 | 6" | SP60-6 | 14A00006 | 3514 | 14A30006 | 3897 |  |  |  |  | 76 | 73 | 69 | 65 | 60 | 55 | 48 | 42 | 36 | 31 | 25 | 18 | [12 empty] | 4"
6" | 17,5 | 6" | SP60-7 | 14A00007 | 3856 | 14A10007 | 4049 | [5 empty] | 76 | 73 | 70 | 67 | 63 | 58 | 53 | 48 | 42 | 37 | 33 | 23 | [11 empty] | 4"
6" | 17,5 |  | SP60-8-B | 14A000C8 | 4061 | 14A100C8 | 4503 | [5 empty] | 76.2 | 73.7 | 71.6 | 68.3 | 65.2 | 61.7 | 57.5 | 53.1 | 48.2 | 43.5 | 38.9 | 30 | 19.7 | [10 empty] | 4"
6" | 20 | 6" | SP60-8 | 14A00008 | 4163 | 14A10008 | 4616 | [5 empty] | 78 | 75 | 73 | 71 | 68 | 64 | 61 | 57 | 52 | 48 | 43 | 34 | 26 | 14 | [9 empty] | 4"
6" | 20 | 6" | SP60-9-B | 14A000C9 | 4366 | 14A100C9 | 4838 | [5 empty] | 77.8 | 76.1 | 73.8 | 71.6 | 69.2 | 66.5 | 63.5 | 60.2 | 56.4 | 52.3 | 48.1 | 39.7 | 31.9 | 23.5 | 8 | [8 empty] | 4"
6" | 25 | 6" | SP60-9 | 14A00009 | 4466 | 14A10009 | 4952 | [7 empty] | 76 | 74 | 72 | 69 | 67 | 64 | 60 | 56 | 53 | 44 | 36 | 29 | 21 | [8 empty] | 4"
6" | 25 | 6" | SP60-10 | 14A00010 | 4766 | 14A10010 | 5005 | [8 empty] | 76 | 74 | 72 | 70 | 68 | 65 | 62 | 58 | 51 | 43 | 37 | 30 | 23 | 9.0 | [6 empty] | 4"
6" | 30 | 6" | SP60-11 | 14A00011 | 5174 | 14A10011 | 5433 | [8 empty] | 78 | 76 | 74 | 72 | 71 | 69 | 66 | 63 | 58 | 51 | 44 | 38 | 32 | 25 | [6 empty] | 4"
6" | 30 | 6" | SP60-12 | 14A00012 | 5600 | [11 empty] | 78 | 76 | 74 | 72 | 71 | 69 | 67 | 62 | 57 | 50 | 43 | 38 | 32 | 19 | [5 empty] | 4"
6" | 35 | 6" | SP60-13 | 14A00013 | 5911 | 14A10013 | 6551 | [10 empty] | 78 | 75.96 | 74 | 73 | 72 | 70 | 66 | 62 | 56 | 50 | 44 | 39 | 28 | 14 |  |  |  |  | 4"
6" | 35 | 6" | SP60-14 | 14A00014 | 6217 | 14A10014 | 6894 | [11 empty] | 77 | 76 | 75 | 73 | 72 | 68 | 64 | 59.95 | 55 | 50 | 44 | 34 | 23 |  |  |  |  | 4"
6" | 35 | 6" | SP60-15 | 14A00015 | 6526 | 14A10015 | 7237 | [11 empty] | 78 | 77 | 76 | 74 | 73 | 69 | 67 | 63 | 58 | 53 | 48 | 39 | 29 | 19 |  |  |  | 4"
6" | 40 | 6" | SP60-16 | 14A00016 | 6834 | 14A10016 | 7578 | [12 empty] | 78 | 77 | 76 | 74 | 72 | 69 | 65 | 62 | 58 | 53 | 43 | 35 | 27 |  |  |  | 4"
6" | 40 | 6" | SP60-17 | 14A00017 | 6993 | 14A10017 | 7276 | [13 empty] | 78 | 77 | 75 | 73 | 70 | 68 | 64 | 61 | 57 | 48 | 39 | 32 |  |  |  | 4"
6" | 50 | 6" | SP60-18 | 14A00018 | 7292 | 14A10018 | 8086 | [15 empty] | 77 | 75 | 73 | 70 | 68 | 64 | 61 | 53 | 45 | 37 | 15 |  |  | 4"
6" | 50 | 6" | SP60-19 | 14A00019 | 7596 | 14A10019 | 8418 | [15 empty] | 78 | 76 | 74 | 72 | 69 | 67 | 63 | 57 | 49 | 41 | 22 |  |  | 4"
6" | 50 | 6" | SP60-20 | 14A00020 | 7888 | 14A10020 | 8747 | [16 empty] | 77 | 75 | 73 | 71 | 68 | 66 | 59 | 53 | 44 | 27 |  |  | 4"
6" | 50 | 6" | SP60-21 | 14AA0021 | 8185 | 14AB0021 | 9074 | [16 empty] | 78 | 76 | 74 | 72 | 70 | 68 | 63 | 55 | 48 | 31 |  |  | 4"
8" | 60 | 8" | SP60-22 | 14A00022 | 8480 | 14A10022 | 8797 | [17 empty] | 78 | 76 | 74 | 72 | 71 | 66 | 60 | 54 | 68 | 21 |  | 4"
Pozo | HP | Ø Mot. | Modelos | Código DOL | Bomba sin motor DOL Precio Lista USD | Código SD | Bomba sin motor SD Precio Lista USD | ALTURA MANOMETRICA (Metros) | [27 empty] | Ø DES
SAP SD
[8 empty] | 120 | 125 | 130 | 140 | 150 | 160 | 170 | 185 | 200 | 210 | 220 | 230 | 240 | 250 | 260 | 280 | 290 | 300 | 315 | 325 | 330 | 340 | 350 | 360 | 370 | 385 | 400 | 430
8" | 60 | 8" | SP60-24 | 14A00024 | 12609 | 14A10024 | 13979 | 75.5 | 74.8 | 73.8 | 72.1 | 70.1 | 68.1 | 65.8 | 62.2 | 58.2 | 55.1 | 52.2 | 49.1 | 46 | 42.8 | 40 | 34.3 | 31.5 | 28.5 | 23.8 | 19.8 | 17.6 | 10.9 | [6 empty] | 4"
8" | 75 | 8" | SP60-26 | 14A00026 | 13405 | 14A10026 | 14854 |  |  |  | 74.4 | 72.8 | 71.1 | 69.2 | 66.2 | 63 | 60.3 | 57.8 | 55.1 | 52.1 | 49.5 | 46.6 | 40.9 | 38.5 | 35.7 | 31.9 | 29.2 | 27.8 | 24.8 | 21.6 | 17.7 | 11.4 |  |  |  | 4"
8" | 75 | 8" | SP60-28 | 14A00028 | 14186 | 14A10028 | 15729 |  |  |  |  | 74.3 | 72.8 | 71.2 | 68.6 | 65.9 | 63.7 | 61.5 | 59.3 | 56.6 | 54.3 | 51.5 | 46.1 | 43.7 | 41.1 | 37.4 | 35.1 | 33.6 | 31.4 | 28.7 | 26.1 | 23,3, | 17.9 | 9.16 |  | 4"
8" | 75 | 8" | SP60-30 | 14A00030 | 14972 | 14A10030 | 16601 | [5 empty] | 74.2 | 72.8 | 70.5 | 68.1 | 66.3 | 64.4 | 62.5 | 60.4 | 58.1 | 55.7 | 50.7 | 48.3 | 45.9 | 42.2 | 40 | 38.7 | 36.4 | 34.2 | 31.9 | 29.6 | 25.8 | 21.8 | 5.8 | 4"

## SP 77 95
SP 77 - 95
Electrobombas sumergibles
Características
- Electrobombas sumergibles para pozo de 4" a 12"
- Íntegramente construidas en acero inoxidable AISI 304
- Alta eficiencia, lo que lleva a un marcado ahorro en el consumo de energía
- Válvula de retención incorporada
- Posee cojinetes de empuje inverso
- Cojinetes que evitan acumulación de arena
- Máximo contenido tolerable de arena en el agua: 50 gr/m3
- Apta para instalación horizontal
Motores hasta 40Hp son MS, sobre esto son MMS
Pozo | HP | Ø Mot. | Modelos | Código DOL | Bomba sin motor DOL Precio Lista USD | Código SD | Bomba sin motor SD Precio Lista USD | ALTURA MANOMETRICA (Metros) | [27 empty] | Ø DES
SAP SD
[8 empty] | 10 | 15 | 20 | 25 | 30 | 35 | 40 | 45 | 50 | 55 | 60 | 65 | 70 | 75 | 80 | 90 | 100 | 110 | 120 | 130 | 140 | 160 | 180 | 200 | 250 | 300 | 350 | 400
8" | 7.5 | 6" | SP77-1 | 16A00001 | 3493 | 16A10001 | 3670 | 82 | 55 | 17.5 | [25 empty] | 5"
8" | 7,5 | 6" | SP77-2-B | 16A000C2 | 3876 | 16A100C2 | 4073 | 94.2 | 83.5 | 69 | 47.6 | 26.7 | [23 empty] | 5"
8" | 10 | 6" | SP77-2 | 16A00002 | 4070 | 16A10002 | 4277 |  | 97 | 86.5 | 73 | 52 | 34 | 12.0 | [14 empty] | CAUDAL (m3/h) | [6 empty] | 5"
8" | 12,5 | 6" | SP77-3-B | 16A000C3 | 4451 | 16A100C3 | 4677 |  | 98.7 | 92.1 | 84.9 | 76.1 | 64.5 | 50,5 | 37,1 | 21,8 | [19 empty] | 5"
8" | 15 | 6" | SP77-3 | 16A00003 | 4648 | 16A10003 | 4881 |  |  | 100 | 94 | 87 | 78.5 | 67 | 53 | 41 | 29 | 10.0 | [17 empty] | 5"
8" | 17,5 | 6" | SP77-4-B | 16A000C4 | 5029 | 16A100C4 | 5281 |  |  | 100 | 96.2 | 91.2 | 85.8 | 79.7 | 72.1 | 62.6 | 52.1 | 42,2 | 32,4 | 19,9 | [15 empty] | 5"
8" | 20 | 6" | SP77-4 | 16A00004 | 5223 | 16A10004 | 5484 |  |  |  |  | 97 | 93 | 87 | 82 | 74 | 65 | 55 | 44 | 36 | 26 | 10 | [13 empty] | 5"
8" | 25 | 6" | SP77-5 | 16A00005 | 5515 | 16A10005 | 5628 | [5 empty] | 99 | 95 | 92 | 87 | 83 | 77 | 72 | 63 | 55 | 47 | 32 | 11 | [11 empty] | 5"
8" | 30 | 6" | SP77-6 | 16A00006 | 6062 | 16A10006 | 6365 | [6 empty] | 100 | 97 | 94 | 91 | 87 | 84 | 79 | 74 | 68 | 54 | 43 | 30 | 9 | [9 empty] | 5"
8" | 35 | 6" | SP77-7 | 16A00007 | 6601 | 16A10007 | 6738 | [8 empty] | 99 | 96 | 94 | 91 | 88 | 84 | 81 | 72 | 61 | 49 | 39 | 29 | 10 | [7 empty] | 5"
8" | 35 | 6" | SP77-8-B | 16A000C8 | 6965 | 16A100C8 | 7313 | [8 empty] | 98.9 | 96.6 | 94.5 | 91.9 | 89.1 | 86.4 | 83.4 | 76.7 | 68.2 | 58.3 | 48.3 | 38.9 | 28.9 | [7 empty] | 5"
8" | 40 | 6" | SP77-8 | 16A00008 | 7149 | 16A10008 | 7290 | [9 empty] | 100 | 98 | 95 | 93 | 91 | 88 | 82 | 74 | 65 | 55 | 46 | 37 | 10 | [6 empty] | 5"
8" | 40 | 6" | SP77-9 | 16A00009 | 7688 | 16A10009 | 8072 | [11 empty] | 99 | 96 | 94 | 92 | 87 | 82 | 76 | 67 | 59 | 50 | 33 | [6 empty] | 5"
8" | 50 | 6" | SP77-10 | 16A00010 | 7981 | 16A10010 | 8380 | [12 empty] | 99 | 97 | 96 | 93 | 88 | 83 | 78 | 72 | 64 | 48 | 33 | 9 |  |  |  |  | 5"
8" | 50 | 6" | SP77-11 | 16AA0011 | 8503 | 16AB0011 | 8928 | [13 empty] | 100 | 98 | 95 | 91 | 88 | 83 | 79 | 72 | 59 | 44 | 31 |  |  |  |  | 5"
8" | 60 | 8" | SP77-12 | 16A00012 | 9019 | 16A10012 | 9476 | [15 empty] | 99 | 96 | 93 | 90 | 87 | 82 | 72 | 59 | 46 |  |  |  |  | 5"
8" | 75 | 8" | SP77-13 | 16A00013 | 9543 | 16A10013 | 10020 | [16 empty] | 99 | 96 | 93 | 91 | 88 | 79 | 69 | 56 | 27 |  |  |  | 5"
8" | 75 | 8" | SP77-14 | 16A00014 | 10065 | 16A10014 | 10265 | [17 empty] | 98 | 96 | 93 | 90 | 84 | 75 | 65 | 38 |  |  |  | 5"
8" | 75 | 8" | SP77-15 | 16A00015 | 10580 | 16A10015 | 11109 | [17 empty] | 100 | 98 | 95 | 93 | 88 | 81 | 72 | 46 | 17 |  |  | 5"
8" | 84 | 8" | SP77-16 | 16A00016 | 11098 | 16A10016 | 11653 | [18 empty] | 100 | 98 | 95 | 91 | 84 | 78 | 55 | 31 |  |  | 5"
8" | 84 | 8" | SP77-17 | 16A00017 | 11613 | 16A10017 | 12194 | [19 empty] | 99 | 97 | 93 | 88 | 81 | 62 | 39 |  |  | 5"
8" | 84 | 8" | SP77-18 | 16A00018 | 12128 | 16A10018 | 12734 | [20 empty] | 98 | 94 | 90 | 85 | 68 | 46 | 23 |  | 5"
8" | 100 | 8" | SP77-19 |  |  | 16A10019 | 13275 | [20 empty] | 100 | 96 | 92 | 88 | 73 | 52 | 33 |  | 5"
8" | 100 | 8" | SP77-20 | 16A00020 | 13491 | 16A10020 | 14174 | [21 empty] | 98 | 94 | 90 | 78 | 59 | 39 | 16 | 5"
Pozo | HP | Ø Mot. | Modelos | Código DOL | Bomba sin motor DOL Precio Lista USD | Código SD | Bomba sin motor SD Precio Lista USD | ALTURA MANOMETRICA (Metros) | [27 empty] | Ø DES
SAP SD
[8 empty] | 160 | 170 | 175 | 180 | 190 | 200 | 210 | 220 | 230 | 240 | 250 | 260 | 270 | 280 | 290 | 300 | 310 | 320 | 330 | 340 | 350 | 360 | 370 | 385 | 400 | 410 | 420 | 440
8" | 100 | 8" | SP77-21 | 16A00021 | 14355 | 16A10021 | 15073 |  | 96.6 | 95.9 | 94.9 | 93 | 91.2 | 89.2 | 87.2 | 84.9 | 82.4 | 80 | 77.1 | 74.1 | 70.8 | 67.1 | 63.4 | 59.4 | 55.7 | 51.7 | 47.9 | 44.4 | 40.8 | 37.3 | 32.1 | 25.6 | 20.9 | 12.2 |  | 5"
8" | 125 | 8" | SP77-22 | 16A00022 | 15210 | 16A10022 | 15950 |  |  |  | 97 | 95.4 | 93.6 | 91.8 | 89.9 | 88.1 | 86.1 | 83.8 | 81.3 | 78.9 | 75.9 | 72.8 | 69.5 | 65.9 | 62.4 | 58.8 | 55.1 | 51.5 | 47.9 | 44.4 | 39.6 | 34.5 | 30.9 | 26.9 | 15 | 5"
SP 95
Motores hasta 40Hp son MS, sobre esto son MMS
Pozo | HP | Ø Mot. | Modelos | Código DOL | Bomba sin motor DOL Precio Lista USD | Código SD | Bomba sin motor SD Precio Lista USD | 160: ALTURA MANOMETRICA (Metros) | Ø DES
SAP SD
[8 empty] | 10 | 15 | 20 | 25 | 30 | 35 | 40 | 45 | 50 | 55 | 60 | 65 | 70 | 75 | 80 | 90 | 100 | 110 | 120 | 130 | 140 | 160 | 180 | 200 | 250 | 300 | 350 | 400
8" | 7.5 | 6" | SP95-1 | 19000001 | 3764 | 19010001 | 3947 | 160: 105; 170: 65; 175: 28 | 5"
8" | 7,5 | 6" | SP95-2-BB | 190000D2 | 3983 | 190100D2 | 4175 | 160: 101; 170: 88.3; 175: 65.4; 180: 23.7 | 5"
8" | 10 | 6" | SP95-2-A | 190000A2 | 4204 | 190100A2 | 4404 | 160: 117; 170: 107; 175: 94.4; 180: 73,1; 190: 46,1; 200: 24,7; 360: CAUDAL (m3/h) | 5"
8" | 12,5 | 6" | SP95-2 | 19000002 | 4421 | 19010002 | 4653 | 170: 117; 175: 105; 180: 90; 190: 62; 200: 42; 210: 23 | 5"
8" | 12,5 | 6" | SP95-3-BB | 190000D3 | 4638 | 190100D3 | 4863 | 160: 116; 170: 108; 175: 99.7; 180: 90.2; 190: 76.8; 200: 59.1; 210: 40.9; 220: 22.7 | 5"
8" | 15 | 6" | SP95-3-B | 190000C3 | 4854 | 190100C3 | 5087 | 170: 117; 175: 110; 180: 102; 190: 92.3; 200: 79.2; 210: 61.7; 220: 45.6; 230: 30.8; 240: 10.9 | 5"
8" | 17,5 | 6" | SP95-3 | 19000003 | 5075 | 19010003 | 5317 | 175: 120; 180: 111; 190: 105; 200: 97; 210: 85; 220: 68; 230: 52; 240: 40; 250: 25 | 5"
8" | 20 | 6" | SP95-4-B | 190000C4 | 5329 | 190100C4 | 5583 | 175: 220; 180: 114; 190: 108; 200: 103; 210: 96.1; 220: 87.8; 230: 76.7; 240: 63.4; 250: 51.1; 260: 39.9; 270: 28.8; 280: 13.8 | 5"
8" | 25 | 6" | SP95-4 | 19000004 | 5453 |  |  | 180: 121; 190: 117; 200: 110; 210: 105; 220: 99; 230: 91; 240: 81; 250: 68; 260: 56; 270: 44; 280: 36; 290: 25 | 5"
8" | 30 | 6" | SP95-5 | 19000005 | 4803 | 19010005 | 6366 | 190: 122; 200: 118; 210: 113; 220: 109; 230: 104; 240: 99; 250: 93; 260: 88; 270: 78; 280: 68; 290: 58; 300: 40; 310: 22 | 5"
8" | 35 | 6" | SP95-6 | 19000006 | 6691 | 19010006 | 6969 | 210: 120; 220: 118; 230: 113; 240: 110; 250: 106; 260: 102; 270: 98; 280: 92; 290: 86; 300: 69; 310: 54; 320: 40; 330: 25 | 5"
8" | 40 | 6" | SP95-7 | 19000007 | 7084 | 19010007 | 7426 | 220: 123; 230: 120; 240: 117; 250: 114; 260: 111; 270: 107; 280: 104; 290: 101; 300: 92; 310: 81; 320: 65; 330: 51; 340: 40; 350: 27 | 5"
8" | 50 | 8" | SP95-8 | 19000008 | 7529 | 19010008 | 7820 | 230: 121; 240: 119; 250: 117; 260: 114; 270: 111; 280: 108; 290: 106; 300: 100; 310: 91; 320: 82; 330: 69; 340: 57; 350: 45; 360: 23 | 5"
8" | 50 | 8" | SP95-9 | 19000009 | 8111 | 19010009 | 8501 | 240: 121; 250: 119; 260: 117; 270: 114; 280: 112; 290: 110; 300: 104; 310: 100; 320: 93; 330: 84; 340: 73; 350: 61; 360: 42; 370: 22 | 5"
8" | 60 |  | SP95-10 | 19000010 | 8695 | 19010010 | 9114 | 260: 122; 270: 120; 280: 117; 290: 115; 300: 111; 310: 107; 320: 103; 330: 97; 340: 91; 350: 83; 360: 62; 370: 44; 385: 26 | 5"
8" | 75 | 8" | SP95-11 | 19000011 | 9273 | 19010011 | 9604 | 270: 123; 280: 121; 290: 119; 300: 116; 310: 112; 320: 108; 330: 104; 340: 99; 350: 94; 360: 79; 370: 59; 385: 43 | 5"
8" | 75 | 8" | SP95-12 | 19000012 | 9855 | 19010012 | 10330 | 280: 123; 290: 121; 300: 119; 310: 115; 320: 111; 330: 108; 340: 104; 350: 100; 360: 89; 370: 73; 385: 56; 400: 18 | 5"
8" | 75 | 8" | SP95-13 | 19000013 | 10442 | 19010013 | 10940 | 290: 123; 300: 120; 310: 117; 320: 114; 330: 111; 340: 108; 350: 104; 360: 96; 370: 84; 385: 68; 400: 34 | 5"
8" | 84 | 8" | SP95-14 | 19000014 | 11015 | 19010014 | 11545 | 300: 123; 310: 120; 320: 116; 330: 113; 340: 111; 350: 108; 360: 101; 370: 93; 385: 81; 400: 46 | 5"
8" | 100 | 8" | SP95-15 | 19000015 | 11593 | 19010015 | 12151 | 310: 122; 320: 119; 330: 116; 340: 114; 350: 111; 360: 105; 370: 98; 385: 89; 400: 56; 410: 27 | 5"
8" | 100 | 8" | SP95-16 | 19000016 | 12168 | 19010016 | 12754 | 310: 123; 320: 121; 330: 118; 340: 116; 350: 114; 360: 108; 370: 102; 385: 94; 400: 66; 410: 37 | 5"
8" | 100 | 8" | SP95-17 | 19000017 | 12745 | 19010017 | 13359 | 320: 122; 330: 120; 340: 117; 350: 115; 360: 110; 370: 105; 385: 99; 400: 76; 410: 46; 420: 26 | 5"
8" | 125 | 8" | SP95-18 | 19000018 | 13319 | 19010018 | 13961 | 320: 123; 330: 121; 340: 119; 350: 116; 360: 112; 370: 108; 385: 102; 400: 83; 410: 54; 420: 36 | 5"
8" | 125 | 8" | SP95-19 |  |  | 19010019 | 14560 | 330: 122; 340: 120; 350: 118; 360: 114; 370: 109; 385: 104; 400: 89; 410: 63; 420: 43 | 5"
8" | 125 | 8" | SP95-20 | 19000020 | 14464 | 19010020 | 15162 | 340: 121; 350: 119; 360: 115; 370: 111; 385: 106; 400: 94; 410: 70; 420: 50; 440: 24 | 5"

## SP 125 160 215
SP 125 - 160 - 215
Electrobombas sumergibles
Características
- Electrobombas sumergibles para pozo de 4" a 12"
- Íntegramente construidas en acero inoxidable AISI 304
- Alta eficiencia, lo que lleva a un marcado ahorro en el consumo de energía
- Válvula de retención incorporada
- Posee cojinetes de empuje inverso
- Cojinetes que evitan acumulación de arena
- Máximo contenido tolerable de arena en el agua: 50 gr/m3
- Apta para instalación horizontal
Motores hasta 40Hp son MS, sobre esto son MMS
Pozo | HP | Ø Mot. | Modelos | Código DOL | Bomba sin motor DOL Precio Lista USD | Código SD | Bomba sin motor SD Precio Lista USD | Altura manométrica (en metros columna de agua) | [26 empty] | Ø DES
SAP SD
[8 empty] | 10 | 20 | 25 | 30 | 40 | 45 | 50 | 55 | 60 | 65 | 70 | 75 | 80 | 90 | 100 | 110 | 120 | 130 | 140 | 160 | 180 | 200 | 250 | 300 | 350 | 400 | 500
10" | 10 | 6" | SP125-1-A | 17A000A1 | 4657 | 17A100A1 | 4848 | 142 | 21.23 | [25 empty] | 6"
10" | 15 | 6" | SP125-1 | 17A00001 | 5031 | 17A10001 | 5237 |  | 121 | 72 | 25 | [23 empty] | 6"
10" | 17,5 | 6" | SP125-2-AA | 17A000B2 | 5368 | 17A100B2 | 5626 | 161 | 140 | 126 | 107.4 | 35 | [15 empty] | CAUDAL (m3/h) | [6 empty] | 6"
10" | 25 | 6" | SP125-2-A | 17A000A2 | 5788 | 17A100A2 | 6037 |  | 157.1 | 146.2 | 133.5 | 92.35 | 62.5 | 26.65 | [20 empty] | 6"
10" | 30 | 6" | SP125-2 | 17A00002 | 5826 | 17A10002 | 4887 |  |  |  | 154 | 125 | 104 | 78 | 52 | 17 | [18 empty] | 6"
10" | 30 | 6" | SP125-3-AA | 17A000B3 | 6217 | 17A100B3 | 6473 |  | 162 | 156.4 | 149.4 | 133.3 | 123.4 | 111 | 94.5 | 74.44 | 52.5 | 13.8 | [16 empty] | 6"
10" | 35 | 6" | SP125-3-A | 17A000A3 | 6578 | 17A100A3 | 6848 |  |  |  | 161.6 | 147.5 | 139.3 | 130 | 118.5 | 103.8 | 85.7 | 66.4 | 46.5 | 13.8 | [14 empty] | 6"
10" | 40 | 6" | SP125-3 | 17A00003 | 6785 | 17A10003 | 7065 |  |  |  |  | 160 | 153 | 145 | 137 | 126 | 112 | 95 | 79 | 61 | [14 empty] | 6"
10" | 50 | 6" | SP125-4-AA | 17A200B4 | 6910 | 17A300B4 | 7255 |  |  |  |  | 158 | 153 | 147 | 141 | 134 | 127 | 118 | 108 | 95 | 64 | [13 empty] | 6"
10" | 50 | 6" | SP125-4-A | 17A200A4 | 7248 | 17A300A4 | 7545 | [5 empty] | 161 | 155 | 150 | 144 | 138 | 130 | 122 | 112 | 85 | 56 | [12 empty] | 6"
10" | 50 | 6" | SP125-4 | 17A20004 | 7574 | 17A30004 | 7953 | [7 empty] | 158 | 152 | 147 | 141 | 134 | 126 | 104 | 76 | 50 | [11 empty] | 6"
10" | 60 | 8" | SP125-5-AA | 17A000B5 | 7900 | 17A100B5 | 8224 | [7 empty] | 159.5 | 155 | 151 | 146.4 | 141.5 | 136.2 | 123.5 | 106.5 | 84.1 | 58.5 | 20.6 | [9 empty] | 6"
10" | 60 | 8" | SP125-5-A | 17A000A5 | 8234 | 17A100A5 | 8645 | [8 empty] | 162 | 157.8 | 153.5 | 149 | 144.1 | 133.3 | 119.3 | 100.5 | 77.2 | 53.4 | 20.8 | [8 empty] | 6"
10" | 75 | 8" | SP125-5 | 17A00005 | 8498 | 17A10005 | 8981 | [10 empty] | 162 | 159 | 154 | 143 | 132 | 117 | 97 | 75 | 52 | [8 empty] | 6"
10" | 75 | 8" | SP125-6-AA | 17A000B6 | 8876 | 17A100B6 | 9240 | [10 empty] | 160.2 | 155.8 | 152.2 | 144.5 | 135.7 | 125 | 111.8 | 94.4 | 74.4 | 19.4 | [7 empty] | 6"
10" | 75 | 8" | SP125-6-A | 17A000A6 | 9204 | 17A100A6 | 9582 | [11 empty] | 161.4 | 158 | 150.6 | 143 | 133.3 | 121.7 | 107 | 88.6 | 49.48 | [7 empty] | 6"
10" | 84 | 8" | SP125-6 | 17A00006 | 9521 | 17A10006 | 9912 | [13 empty] | 158 | 150 | 141 | 131 | 120 | 103 | 67 | [7 empty] | 6"
10" | 84 | 8" | SP125-7-AA |  |  | 17A100B7 | 10242 | [12 empty] | 161.8 | 155.8 | 149.9 | 142.8 | 135.2 | 126 | 115.2 | 84.5 | 48.8 | [6 empty] | 6"
10" | 84 | 8" | SP125-7-A | 17A000A7 | 10162 | 17A100A7 | 10580 | [13 empty] | 161 | 154.8 | 148.5 | 141 | 133 | 123.3 | 96.2 | 62.9 | 14 | [5 empty] | 6"
10" | 100 | 8" | SP125-7 | 17A00007 | 10475 | 17A10007 | 10906 | [14 empty] | 161 | 154 | 148 | 140 | 131 | 109 | 77 | 43 | [5 empty] | 6"
10" | 100 | 8" | SP125-8-AA | 17A000B8 | 10786 | 17A100B8 | 11229 | [14 empty] | 158.4 | 153 | 147.5 | 141.4 | 134.4 | 116.9 | 91.45 | 61.3 | [5 empty] | 6"
10" | 100 | 8" | SP125-8-A |  |  | 17A100A8 | 11563 | [14 empty] | 161.8 | 157.6 | 151.9 | 146 | 139.6 | 123.7 | 101.1 | 72.4 | [5 empty] | 6"
10" | 100 | 8" | SP125-8 | 17A00008 | 11413 | 17A10008 | 11882 | [15 empty] | 161 | 156 | 151 | 144 | 130 | 110 | 83 | [5 empty] | 6"
10" | 125 | 8" | SP125-9-AA | 17A000B9 | 11720 | 17A100B9 | 12201 | [15 empty] | 160 | 154.9 | 149.9 | 144.6 | 132.5 | 117.4 | 94.9 | [5 empty] | 6"
10" | 125 | 8" | SP125-9-A | 17A000A9 | 12036 | 17A100A9 | 12532 | [16 empty] | 158.8 | 154 | 149 | 137.6 | 123.1 | 103.3 | 37.1 |  |  |  |  | 6"
10" | 125 | 8" | SP125-9 | 17A00009 | 12339 | 17A10009 | 12848 | [16 empty] | 162 | 158 | 153 | 142 | 129 | 110 | 50 |  |  |  |  | 6"
10" | 125 | 8" | SP125-10-AA | 17A000B0 | 12643 | 17A100B0 | 13163 | [16 empty] | 160.5 | 156.3 | 152 | 142.6 | 131 | 116.9 | 62.3 |  |  |  |  | 6"
10" | 125 | 8" | SP125-10-A |  |  | 17A100A0 | 13486 | [17 empty] | 159.4 | 155.3 | 146 | 135.5 | 122.2 | 70.8 |  |  |  |  | 6"
10" | 125 | 8" | SP125-10 | 17A00010 | 13252 | 17A10010 | 13798 | [17 empty] | 162 | 159 | 150 | 140 | 127 | 79 |  |  |  |  | 6"
10" | 150 | 8" | SP125-11 | 17A00011 | 14169 | 17A10011 | 14751 | [19 empty] | 157 | 150 | 141 | 108 | 57.2 |  |  |  | 6"
10" | 175 | 10" | SP125-12 | 17AK0012 | 20236 | 17AM0012 | 21068 | [20 empty] | 157 | 149 | 125 | 83.4 | 32.2 |  |  | 6"
10" | 175 | 10" | SP125-13 | 17AK0013 | 22762 | 17AM0013 | 23699 | [21 empty] | 155 | 135 | 104 | 61 |  |  | 6"
10" | 200 | 10" | SP125-14 |  |  | 17AM0014 | 24227 | [22 empty] | 143 | 120 | 83.1 | 41.4 |  | 6"
10" | 200 | 10" | SP125-15 |  |  | 17AM0015 | 24752 | [22 empty] | 149 | 130 | 101 | 63.6 |  | 6"
10" | 225 | 10" | SP125-16 | 17AK0016 | 24281 | 17AM0016 | 25280 | [22 empty] | 154 | 139 | 116 | 83.6 |  | 6"
10" | 225 | 10" | SP125-17 | 17AK0017 | 24785 | 17AM0017 | 25805 | [22 empty] | 157 | 144 | 126 | 99.3 | 17.5 | 6"
SP 160
Pozo | HP | Ø Mot. | Modelos | Código DOL | Bomba sin motor DOL Precio Lista USD | Código SD | Bomba sin motor SD Precio Lista USD | ALTURA MANOMETRICA (Metros) | [26 empty] | Ø DES
SAP SD
[8 empty] | 10 | 20 | 25 | 30 | 40 | 45 | 50 | 55 | 60 | 65 | 70 | 75 | 80 | 90 | 100 | 110 | 120 | 130 | 140 | 160 | 180 | 200 | 220 | 260 | 300 | 340 | 380
10" | 12.5 | 6" | SP160-1-A | 200200A1 | 4673 | 200300A1 | 4928 | 176.2 | 64 | [25 empty] | 6"
10" | 20 | 6" | SP160-1 | 20020001 | 5068 | 20030001 | 5343 |  | 161 | 102 | 65 | [23 empty] | 6"
10" | 25 | 6" | SP160-2-AA | 200200B2 | 5465 | 200300B2 | 5761 | 205.3 | 179.9 | 164 | 142.6 | 68.2 | 25.7 | [14 empty] | CAUDAL (m3/h) | [6 empty] | 6"
10" | 30 | 6" | SP160-2-A | 200200A2 | 5873 | 200300A2 | 6165 |  | 201.3 | 187.9 | 171.9 | 118.6 | 90.4 | 65 | 28.6 | [19 empty] | 6"
10" | 35 | 6" | SP160-2 | 20020002 | 6028 | 20030002 | 6330 |  |  | 207 | 195 | 160 | 129 | 101 | 80 | 59 | 23 | [17 empty] | 6"
10" | 40 | 6" | SP160-3-AA | 200200B3 | 6144 | 200300B3 | 6478 |  |  | 204 | 195 | 176 | 163 | 148 | 128 | 106 | 86 | 66.7 | 42.8 | [15 empty] | 6"
10" | 50 | 6" | SP160-3-A | 200200A3 | 6527 | 200300A3 | 6854 |  |  |  | 207 | 192 | 182 | 171 | 156 | 138 | 115 | 96 | 78.5 | 61.4 | [14 empty] | 6"
10" | 50 | 6" | SP160-3 | 20020003 | 6893 | 20030003 | 7267 |  |  |  |  | 204 | 197 | 185 | 175 | 161 | 141 | 120 | 100 | 85 | 55 | [13 empty] | 6"
10" | 60 | 8" | SP160-4-AA | 200200B4 | 7257 | 200300B4 | 7651 |  |  |  |  | 205 | 199 | 192 | 185 | 177 | 169 | 158 | 145 | 130 | 96 | 68 | 28 | [11 empty] | 6"
10" | 60 | 8" | SP160-4-A | 200200A4 | 7633 | 200300A4 | 8015 | [5 empty] | 207 | 202 | 195 | 188 | 180 | 172 | 161 | 149 | 117 | 87.8 | 62.5 | 20.7 | [10 empty] | 6"
10" | 75 | 8" | SP160-4 | 20020004 | 7832 | 20030004 | 8463 | [7 empty] | 207 | 200 | 192 | 186 | 178 | 169 | 142 | 109 | 83 | 61 | 29 | [9 empty] | 6"
10" | 75 | 8" | SP160-5-AA | 200200B5 | 8186 | 200300B5 | 9330 | [7 empty] | 204 | 198 | 193 | 188 | 182 | 175 | 159 | 138 | 112 | 86.8 | 64.6 | 36.6 | [8 empty] | 6"
10" | 75 | 8" | SP160-5-A | 200200A5 | 8554 | 200300A5 | 8982 | [8 empty] | 206 | 201 | 195 | 190 | 184 | 170 | 152 | 128 | 102 | 80.8 | 60.5 | [8 empty] | 6"
10" | 84 | 8" | SP160-5 | 20020005 | 8908 | 20030005 | 9354 | [10 empty] | 205 | 199 | 193 | 181 | 166 | 146 | 121 | 98 | 79 | 35 | [7 empty] | 6"
10" | 84 | 8" | SP160-6-AA | 200200B6 | 9267 | 200300B6 | 9770 | [9 empty] | 207 | 203 | 198 | 194 | 184 | 173 | 160 | 143 | 121 | 99.7 | 62.5 | [7 empty] | 6"
10" | 100 | 8" | SP160-6-A | 200200A6 | 9631 | 200300A6 | 10155 | [11 empty] | 204 | 201 | 192 | 182 | 171 | 156 | 136 | 114 | 77.3 | 39.6 | [6 empty] | 6"
10" | 100 | 8" | SP160-6 | 20020006 | 9989 | 20030006 | 10532 | [12 empty] | 207 | 198 | 189 | 179 | 166 | 149 | 128 | 90 | 58 | [6 empty] | 6"
10" | 100 | 8" | SP160-7-AA | 200200B7 | 10343 | 200300B7 | 10905 | [12 empty] | 205 | 197 | 190 | 181 | 171 | 160 | 146 | 108 | 75.6 | 41 | [5 empty] | 6"
10" | 125 | 8" | SP160-7-A |  |  | 200300A7 | 11290 | [13 empty] | 203 | 195 | 187 | 178 | 168 | 155 | 120 | 86.2 | 56.4 | [5 empty] | 6"
10" | 125 | 8" | SP160-7 | 20020007 | 11063 | 20030007 | 11664 | [13 empty] | 207 | 201 | 192 | 184 | 175 | 165 | 131 | 98 | 59 | 36.9 |  |  |  |  | 6"
10" | 125 | 8" | SP160-8-AA | 200200B8 | 11421 | 200300B8 | 12041 | [13 empty] | 206 | 199 | 193 | 186 | 178 | 169 | 146 | 113 | 83.5 | 56.6 |  |  |  |  | 6"
10" | 125 | 8" | SP160-8-A |  |  | 200300A8 | 12426 | [14 empty] | 204 | 197 | 190 | 183 | 175 | 154 | 123 | 92.4 | 67.2 |  |  |  |  | 6"
10" | 125 | 8" | SP160-8 | 20020008 | 12141 | 20030008 | 12800 | [14 empty] | 208 | 203 | 195 | 188 | 180 | 161 | 132 | 101 | 76 |  |  |  |  | 6"
10" | 150 | 8" | SP160-9-AA | 200200B9 | 12499 | 200300B9 | 13177 | [15 empty] | 203 | 196 | 191 | 184 | 169 | 149 | 121 | 93.1 | 42.7 |  |  |  | 6"
10" | 150 | 8" | SP160-9-A | 200200A9 | 12863 | 200300A9 | 13562 | [15 empty] | 210 | 201 | 195 | 189 | 175 | 156 | 130 | 101 | 54.9 |  |  |  | 6"
10" | 150 | 8" | SP160-9 | 20020009 | 13217 | 20030009 | 13935 | [16 empty] | 203 | 199 | 192 | 180 | 163 | 139 | 109 | 64.1 |  |  |  | 6"
Pozo | HP | Ø Mot. | Modelos | Código DOL | Bomba sin motor DOL Precio Lista USD | Código SD | Bomba sin motor SD Precio Lista USD | ALTURA MANOMETRICA (Metros) | [26 empty] | Ø DES
SAP SD
[8 empty] | 130 | 140 | 160 | 180 | 200 | 250 | 280 | 290 | 300 | 310 | 320 | 330 | 340 | 350 | 360 | 370 | 380 | 390 | 400 | 410 | 420 | 430 | 440 | 450 | 460 | 470 | 480
10" | 150 | 8" | SP160-10-AA | 200200B0 | 24764 | 200300B0 | 26109 | 130: 200; 140: 194; 160: 182; 180: 169; 200: 151; 250: 88.4; 280: 56.2; 290: 43.6; 300: 18.6 | 6"
10" | 175 | 10'' | SP160-10-A |  |  | 200700A0 | 26340 | 140: 199; 160: 188; 180: 176; 200: 200; 250: 98.7; 280: 67.6; 290: 56.8; 300: 45.7; 310: 27.9 | 6"
10" | 175 | 10'' | SP160-10 | 20060010 | 25201 | 20070010 | 26569 | 160: 192; 180: 181; 200: 166; 250: 106; 280: 75.1; 290: 65.3; 300: 55.9; 310: 44.4; 320: 22.6 | 6"
10" | 175 | 10'' | SP160-11 | 20060011 | 25848 | 20070011 | 27253 | 160: 200; 180: 189; 200: 178; 250: 134; 280: 99.6; 290: 90; 300: 80.6; 310: 71.6; 320: 62.9; 330: 54.2; 340: 42.4; 350: 24.8 | 6"
10" | 200 | 10'' | SP160-12 |  |  | 20070012 | 27939 | 180: 197; 200: 188; 250: 157; 280: 127; 290: 115; 300: 105; 310: 95.2; 320: 86.6; 330: 78.7; 340: 71.1; 350: 62.5; 360: 53.8; 370: 44.5; 380: 29.7 | 6"
10" | 225 | 10'' | SP160-13 |  |  | 20070013 | 28627 | 200: 196; 250: 172; 280: 151; 290: 142; 300: 131; 310: 121; 320: 111; 330: 102; 340: 92.9; 350: 85; 360: 78.1; 370: 70.6; 380: 63; 390: 55.5; 400: 46.6; 410: 35.1 | 6"
10" | 225 | 10'' | SP160-14 |  |  | 20070014 | 29314 |  |  |  |  | 200 | 180 | 165 | 158 | 151 | 142 | 133 | 123 | 114 | 105 | 96.9 | 88.8 | 82 | 75.1 | 68.1 | 61 | 54 | 45.1 | 34.2 |  |  |  |  | 6"
12" | 250 | 12'' | SP160-15 |  |  | 20030015 | 29998 | [5 empty] | 188 | 175 | 170 | 165 | 159 | 152 | 145 | 136 | 126 | 118 | 109 | 101 | 94 | 87.1 | 80.1 | 73.9 | 67.5 | 60.9 | 53.7 | 46.3 | 36.4 | 15 | 6"
SP 215
Motores hasta 40Hp son MS, sobre esto son MMS
Pozo | HP | Ø Mot. | Modelos | Código DOL | Bomba sin motor DOL Precio Lista USD | Código SD | Bomba sin motor SD Precio Lista USD | 130: ALTURA MANOMETRICA (Metros) | Ø DES
SAP SD
[8 empty] | 10 | 20 | 25 | 30 | 40 | 45 | 50 | 55 | 60 | 65 | 70 | 75 | 80 | 90 | 100 | 110 | 120 | 130 | 140 | 160 | 180 | 200 | 220 | 260 | 300 | 340 | 380
12" | 20 | 6" | SP215-1-A | 18A000A1 | 5210 | 18A100A1 | 5476 | 130: 238; 140: 151; 160: 70.7 | 6"
12" | 25 | 6" | SP215-1 | 18A00001 | 5482 | 18A10001 | 5755 | 130: 279; 140: 238; 160: 175; 180: 120 | 6"
12" | 40 | 6" | SP215-2-AA | 18A200B2 | 5989 | 18A300B2 | 6288 | 130: 279; 140: 253; 160: 239; 180: 222; 200: 174; 250: 137; 280: 93.3; 420: CAUDAL (m3/h) | 6"
12" | 50 | 6" | SP215-2-A | 18A200A2 | 6386 | 18A300A2 | 6705 | 140: 276; 160: 266; 180: 253; 200: 221; 250: 194; 280: 158; 290: 121; 300: 85.8; 310: 36.1 | 6"
12" | 60 | 8" | SP215-2 | 18A00002 | 6883 | 18A10002 | 7226 | 180: 280; 200: 251; 250: 234; 280: 214; 290: 181; 300: 145; 310: 115; 320: 90; 330: 61 | 6"
12" | 75 | 8" | SP215-3-AA | 18A000B3 | 7376 | 18A100B3 | 7745 | 180: 278; 200: 263; 250: 254; 280: 245; 290: 234; 300: 221; 310: 204; 320: 183; 330: 158; 340: 130; 350: 72.1 | 6"
12" | 75 | 8" | SP215-3-A | 18A000A3 | 7883 | 18A100A3 | 8287 | 200: 275; 250: 267; 280: 259; 290: 249; 300: 238; 310: 225; 320: 208; 330: 188; 340: 164; 350: 117; 360: 71.4 | 6"
12" | 84 | 8" | SP215-3 | 18A00003 | 8373 | 18A10003 | 8792 | 280: 275; 290: 265; 300: 254; 310: 244; 320: 232; 330: 219; 340: 198; 350: 150; 360: 110; 370: 73 | 6"
12" | 100 | 8" | SP215-4-AA | 18A000B4 | 8866 | 18A100B4 | 9309 | 250: 279; 280: 274; 290: 268; 300: 262; 310: 255; 320: 248; 330: 240; 340: 231; 350: 208; 360: 176; 370: 138; 380: 101; 390: 57.6 | 6"
12" | 100 | 8" | SP215-4-A | 18A000A4 | 9095 | 18A100A4 | 9561 | 290: 278; 300: 272; 310: 265; 320: 258; 330: 250; 340: 243; 350: 223; 360: 196; 370: 162; 380: 127; 390: 94.8; 400: 59.3 | 6"
12" | 100 | 8" | SP215-4 | 18A00004 | 9286 | 18A10004 | 9749 | 310: 276; 320: 269; 330: 262; 340: 253; 350: 237; 360: 214; 370: 184; 380: 149; 390: 119; 400: 90 | 6"
12" | 125 | 8" | SP215-5-AA | 18A000B5 | 9744 | 18A100B5 | 10230 | 300: 278; 310: 274; 320: 269; 330: 264; 340: 259; 350: 246; 360: 233; 370: 216; 380: 194; 390: 166; 400: 136; 410: 79.8 | 6"
12" | 125 | 8" | SP215-5-A | 18A000A5 | 10212 | 18A100A5 | 10722 | 320: 277; 330: 272; 340: 266; 350: 255; 360: 242; 370: 227; 380: 208; 390: 183; 400: 154; 410: 102; 420: 43.5 | 6"
12" | 125 | 8" | SP215-5 | 18A00005 | 10670 | 18A10005 | 11203 | 340: 274; 350: 263; 360: 250; 370: 238; 380: 220; 390: 199; 400: 171; 410: 120; 420: 75 | 6"
12" | 150 | 8" | SP215-6-AA | 18A000B6 | 11125 | 18A100B6 | 11693 | 340: 275; 350: 267; 360: 258; 370: 248; 380: 237; 390: 224; 400: 208; 410: 163; 420: 116; 430: 69.9 | 6"
12" | 150 | 8" | SP215-6-A | 18A000A6 | 11593 | 18A100A6 | 12185 | 350: 274; 360: 265; 370: 255; 380: 245; 390: 233; 400: 218; 410: 177; 420: 131; 430: 90.5; 440: 37.7 | 6"
12" | 150 | 8" | SP215-6 | 18A00006 | 12047 | 18A10006 | 12664 | 360: 271; 370: 262; 380: 251; 390: 240; 400: 228; 410: 190; 420: 147; 430: 105; 440: 69 | 6"
12" | 175 | 10'' | SP215-7-AA | 18AT00B7 | 12498 | 18AU00B7 | 13137 | 360: 277; 370: 269; 380: 262; 390: 253; 400: 244; 410: 221; 420: 189; 430: 148; 440: 109 | 6"
12" | 175 | 10'' | SP215-7-A | 18AT00A7 | 12963 | 18AU00A7 | 13626 | 370: 276; 380: 267; 390: 259; 400: 250; 410: 229; 420: 200; 430: 161; 440: 122; 450: 45.5 | 6"
12" | 175 | 10'' | SP215-7 | 18AT0007 | 13409 | 18AU0007 | 14080 | 380: 274; 390: 268; 400: 257; 410: 238; 420: 210; 430: 172; 440: 135; 450: 70 | 6"
12" | 200 | 10'' | SP215-8-AA | 18AT00B8 | 13860 | 18AU00B8 | 14569 | 380: 276; 390: 269; 400: 263; 410: 247; 420: 228; 430: 204; 440: 170; 450: 101 | 6"
12" | 200 | 10'' | SP215-8-A | 18AT00A8 | 14322 | 18AU00A8 | 15055 | 390: 275; 400: 268; 410: 253; 420: 235; 430: 212; 440: 181; 450: 114; 460: 45.5 | 6"
12" | 200 | 10'' | SP215-8 | 18AT0008 | 14770 | 18AU0008 | 15525 | 400: 274; 410: 259; 420: 241; 430: 220; 440: 191; 450: 125; 460: 67 | 6"
12" | 225 | 10'' | SP215-9-AA | 18AT00B9 | 15213 | 18AU00B9 | 15991 | 400: 275; 410: 263; 420: 248; 430: 233; 440: 212; 450: 153; 460: 94.2 | 6"
12" | 225 | 10'' | SP215-9-A | 18AT00A9 | 15671 | 18AU00A9 | 16472 | 400: 280; 410: 267; 420: 254; 430: 238; 440: 219; 450: 163; 460: 106; 470: 43.6 | 6"
12" | 225 | 10'' | SP215-9 | 18AT0009 | 16114 | 18AU0009 | 16940 | 410: 272; 420: 259; 430: 244; 440: 226; 450: 173; 460: 116; 470: 64 | 6"
12" | 250 | 12'' | SP215-10-AA |  |  | 18A300B0 | 17406 | 410: 274; 420: 263; 430: 251; 440: 236; 450: 197; 460: 141; 470: 89.5 | 6"
12" | 250 | 12'' | SP215-10-A |  |  | 18A300A0 | 17880 | 410: 279; 420: 267; 430: 255; 440: 241; 450: 204; 460: 149; 470: 100; 480: 43.5 | 6"
12" | 250 | 12'' | SP215-10 |  |  | 18A30010 | 18346 | 420: 272; 430: 260; 440: 246; 450: 211; 460: 159; 470: 110; 480: 62 | 6"
12" | 300 | 12'' | SP215-11 | 18A20011 | 18662 | 18A30011 | 19753 | 430: 271; 440: 260; 450: 234; 460: 197; 470: 147; 480: 104 | 6"

## Motores MMS
MMS
MOTORES SUMERGIBLES REBOBINABLES GRUNDFOS DE 6", 8", 10" y 12" (50Hz)
Motor trifásico del tipo con bobinado húmedo rebobinable
Con protección contra arena
Rodamientos lubricados por el líquido
Co membrana compensadora de presión
MMS 6
Modelos | Ø Mot. | Kw | Sello Mecanico | Voltaje | Código DOL | Precio Lista USD | Código S/D | Precio Lista USD
MMS6ST50 | 6" | 5.5 | SIC/SIC | 3 x 380 3 x 400 3 x 415 | 96880944 | 3778
MMS6ST50 | 6" | 7.5 | SIC/SIC |  | 96880945 | 3859
MMS6ST50 | 6" | 9.2 | SIC/SIC |  | 96880946 | 3937
MMS6ST50 | 6" | 11 | SIC/SIC |  | 96880947 | 4287
MMS6ST50 | 6" | 13 | SIC/SIC |  | 96880948 | 4448 | 96880951 | 5843
MMS6ST50 | 6" | 15 | SIC/SIC |  | 96880949 | 4483 | 96880952 | 6056
MMS6ST50 | 6" | 18.5 | SIC/SIC |  | 96880950 | 4879 | 96880953 | 6656
MMS6ST50 | 6" | 22 | SIC/SIC |  | 96879425 | 6267 | 96879429 | 6899
MMS6ST50 | 6" | 26 | SIC/SIC |  | 96879426 | 6452 | 96879430 | 7532
MMS6ST50 | 6" | 30 | SIC/SIC |  | 96879427 | 6846 | 96879431 | 8022
MMS6ST50 | 6" | 37 | SIC/SIC |  | 96879428 | 7831 | 96879432 | 8902
MMS6NST50 | 6" | 5.5 | SIC/SIC | 3 x 380 3 x 400 3 x 415 | 96880954 | 7096
MMS6NST50 | 6" | 7.5 | SIC/SIC |  | 96880955 | 7130
MMS6NST50 | 6" | 9.2 | SIC/SIC |  | 96880956 | 7240
MMS6NST50 | 6" | 11 | SIC/SIC |  | 96880957 | 7346
MMS6NST50 | 6" | 13 | SIC/SIC |  | 96880958 | 7823 | 96880961 | 7775
MMS6NST50 | 6" | 15 | SIC/SIC |  | 96880959 | 8042 | 96880962 | 7987
MMS6NST50 | 6" | 18.5 | SIC/SIC |  | 96880960 | 8936 | 96880963 | 8851
MMS6NST50 | 6" | 22 | SIC/SIC |  | 96879433 | 9186 | 96879437 | 9094
MMS6NST50 | 6" | 26 | SIC/SIC |  | 96879434 | 9842 | 96879438 | 9728
MMS6NST50 | 6" | 30 | SIC/SIC |  | 96879435 | 10349 | 96879439 | 10217
MMS6NST50 | 6" | 37 | SIC/SIC |  | 96879436 | 11286 | 96879440 | 11098
MMS6NST50 | 6" | 45 | SIC/SIC |  | 98606950 | 13397
MMS6RST50 | 6" | 5.5 | SIC/SIC | 3 x 380 3 x 400 3 x 415 | 96880964 | 9417
MMS6RST50 | 6" | 7.5 | SIC/SIC |  | 96880965 | 9500
MMS6RST50 | 6" | 9.2 | SIC/SIC |  | 96880966 | 9753
MMS6RST50 | 6" | 11 | SIC/SIC |  | 96880967 | 9994
MMS6RST50 | 6" | 13 | SIC/SIC |  | 96880968 | 11092 | 96880971 | 8590
MMS6RST50 | 6" | 15 | SIC/SIC |  | 96880969 | 11598 | 96880972 | 8972
MMS6RST50 | 6" | 18.5 | SIC/SIC |  | 96880970 | 13029 | 96880973 | 10053
MMS6RST50 | 6" | 22 | SIC/SIC |  |  |  | 96879445 | 10489
MMS6RST50 | 6" | 26 | SIC/SIC |  | 96879442 | 15118 | 96879446 | 11631
MMS6RST50 | 6" | 30 | SIC/SIC |  | 96879443 | 16138 | 96879447 | 12403
MMS6RST50 | 6" | 37 | SIC/SIC |  | 96879444 | 18238 | 96879448 | 13988
MMS 8
Modelos | Ø Mot. | Kw | Sello Mecanico | Voltaje | Código DOL | Precio Lista USD | Código S/D | Precio Lista USD
MMS 8000 | 8" | 22 | SIC/SIC | 3 x 380 3 x 400 3 x 415 | 96530168 | 9532 | 96530185 | 9930
MMS 8000 | 8" | 26 | SIC/SIC |  | 96530169 | 9819 | 96530187 | 10224
MMS 8000 | 8" | 30 | SIC/SIC |  | 96530180 | 9986 | 96530189 | 10392
MMS 8000 | 8" | 37 | SIC/SIC |  | 96530182 | 10161 | 96530191 | 10568
MMS 8000 | 8" | 45 | SIC/SIC |  | 96476891 | 10219 | 96530192 | 11223
MMS 8000 | 8" | 55 | SIC/SIC |  | 96476892 | 10624 | 96530193 | 12480
MMS 8000 | 8" | 63 | SIC/SIC |  | 96530184 | 13532 | 96530195 | 13111
MMS 8000 | 8" | 75 | SIC/SIC |  | 96476893 | 14106 | 96489499 | 14388
MMS 8000 | 8" | 92 | SIC/SIC |  | 96476894 | 17205
MMS 8000 | 8" | 110 | SIC/SIC |  | 96511375 | 17950 | 96530196 | 19136
MMS 8000 N (AISI 316) | 8" | 22 | SIC/SIC | 3 x 380 3 x 400 3 x 415 | 96530081 | 15031 | 96530102 | 15340
MMS 8000 N (AISI 316) | 8" | 26 | SIC/SIC |  | 96530083 | 15340 | 96530103 | 15652
MMS 8000 N (AISI 316) | 8" | 30 | SIC/SIC |  | 96530084 | 15517 | 96530104 | 15826
MMS 8000 N (AISI 316) | 8" | 37 | SIC/SIC |  | 96530085 | 15704 | 96530105 | 16013
MMS 8000 N (AISI 316) | 8" | 45 | SIC/SIC |  |  |  | 96530106 | 16705
MMS 8000 N (AISI 316) | 8" | 55 | SIC/SIC |  | 96530087 | 17006 | 96530107 | 18036
MMS 8000 N (AISI 316) | 8" | 63 | SIC/SIC |  | 96530088 | 18003 | 96530108 | 18699
MMS 8000 N (AISI 316) | 8" | 75 | SIC/SIC |  | 96530089 | 18350 | 96530109 | 20045
MMS 8000 N (AISI 316) | 8" | 92 | SIC/SIC |  | 96530100 | 21986 | 96530110 | 22375
MMS 8000 N (AISI 316) | 8" | 110 | SIC/SIC |  | 96496894 | 22521 | 96530111 | 25060
MMS 8000 R (AISI 904L) | 8" | 37 | SIC/SIC | 3 x 380 3 x 400 3 x 415 | 96539765 | 23773 | 96616841 | 24190
MMS 8000 R (AISI 904L) | 8" | 45 | SIC/SIC |  | 96539766 | 25152 | 96616842 | 18525
MMS 8000 R (AISI 904L) | 8" | 55 | SIC/SIC |  | 96539767 | 28097 | 96616843 | 28820
MMS 8000 R (AISI 904L) | 8" | 63 | SIC/SIC |  | 96539768 | 29535 | 96616844 | 21699
MMS 8000 R (AISI 904L) | 8" | 75 | SIC/SIC |  | 96539769 | 32658 | 96566236 | 23959
MMS 8000 R (AISI 904L) | 8" | 92 | SIC/SIC |  | 96539780 | 38016 | 96566237 | 27842
MMS 10000
Modelos | Ø Mot. | Kw | Sello Mecanico | Voltaje | Código DOL | Precio Lista USD | Código S/D | Precio Lista USD
MMS 10000 | 10" | 92 | SIC/SIC | 3 x 380 3 x 400 3 x 415 | 96540300 | 21949 | 96540304 | 22569
MMS 10000 | 10" | 110 | SIC/SIC |  | 96540301 | 24465 | 96540305 | 25087
MMS 10000 | 10" | 132 | SIC/SIC |  | 96521619 | 24907 | 96540306 | 27835
MMS 10000 | 10" | 147 | SIC/SIC |  | 96540302 | 29415 | 96540307 | 30038
MMS 10000 | 10" | 170 | SIC/SIC |  | 96457292 | 31482 | 96457303 | 32104
MMS 10000 | 10" | 190 | SIC/SIC |  | 96463669 | 33936
MMS 10000 N (AISI 316) | 10" | 92 | SIC/SIC | 3 x 380 3 x 400 3 x 415 | 96540310 | 20326 | 96540316 | 26971
MMS 10000 N (AISI 316) | 10" | 110 | SIC/SIC |  | 96540311 | 22874 | 96540317 | 29278
MMS 10000 N (AISI 316) | 10" | 132 | SIC/SIC |  | 96540312 | 33873 | 96540318 | 31793
MMS 10000 N (AISI 316) | 10" | 147 | SIC/SIC |  |  |  | 96540319 | 33811
MMS 12000
Modelos | Ø Mot. | Kw | Sello Mecanico | Voltaje | Código DOL | Precio Lista USD | Código S/D | Precio Lista USD
MMS 12000 | 12" | 147 | SIC/SIC | 3 x 380 3 x 400 3 x 415 | 96540337 | 42630 | 96540352 | 43542
MMS 12000 | 12" | 170 | SIC/SIC |  | 96540338 | 43670 | 96540366 | 44582
MMS 12000 | 12" | 190 | SIC/SIC |  | 96540339 | 45044 | 96540353 | 47210
MMS 12000 | 12" | 220 | SIC/SIC |  |  |  | 96540354 | 46364
MMS 12000 N (AISI 316) | 12" | 147 | SIC/SIC | 3 x 380 3 x 400 3 x 415 | 96540356 | 51594 | 96540361 | 52506
MMS 12000 N (AISI 316) | 12" | 170 | SIC/SIC |  | 96540357 | 52634 | 96540362 | 53545
MMS 12000 N (AISI 316) | 12" | 190 | SIC/SIC |  | 96540358 | 55261 | 96540363 | 56173
MMS 12000 N (AISI 316) | 12" | 250 | SIC/SIC |  |  |  | 96540365 | 58462

## Motores MS rev
MS
MOTORES SUMERGIBLES ENCAPSULADOS GRUNDFOS DE 4" y 6" (50Hz)
Producto en stock
MS 402
Modelos | Ø Mot. | Kw | Voltaje | Código | Precio Lista USD
MS 402 | 4" | 0.37 | 3 x 380 3 x 400 3 x 415 | 79192002 | 457
MS 402 | 4" | 0.55 |  | 79192003 | 465
MS 402 | 4" | 0.75 |  | 79192004 | 500
MS 402 | 4" | 1.1 |  | 79192005 | 588
MS 402 | 4" | 1.5 |  | 79192006 | 685
MS 402 | 4" | 2.2 |  | 79192007 | 846
MS 4000
Modelos | Ø Mot. | Kw | Sello Mecánico | Voltaje | Código DOL | Precio Lista USD
MS 4000 | 4" | 1.5 | HM/CER | 3 x 380 3 x 400 3 x 415
MS 4000 | 4" | 2.2 | HM/CER
MS 4000 | 4" | 3 | HM/CER
MS 4000 | 4" | 4 | HM/CER
MS 4000 | 4" | 5.5 | HM/CER
MS 4000 | 4" | 7.5 | HM/CER
MS 4000R AISI 904 L | 4" | 0.75 | SIC/SIC | 3 x 380 3 x 400 3 x 415
MS 4000R AISI 904 L | 4" | 1.1 | SIC/SIC
MS 4000R AISI 904 L | 4" | 1.5 | SIC/SIC
MS 4000R AISI 904 L | 4" | 2.2 | SIC/SIC
MS 4000R AISI 904 L | 4" | 3 | SIC/SIC
MS 4000R AISI 904 L | 4" | 4 | SIC/SIC
MS 4000R AISI 904 L | 4" | 5.5 | SIC/SIC
MS 4000R AISI 904 L | 4" | 7.5 | SIC/SIC
MS 6000
Modelos | Ø Mot. | Kw | Sello Mecánico | Voltaje | Código DOL | Precio Lista USD | Código S/D | Precio Lista USD
MS6000T40 | 6" | 5.5 | CER/CARNBR | 3 x 380 3 x 400 3 x 415 | 78195511 | 2725 | 78695511 | 2859
MS6000T40 | 6" | 7.5 | CER/CARNBR |  | 78195512 | 2766 | 78695512 | 2900
MS6000T40 | 6" | 9.2 | CER/CARNBR |  | 78195513 | 3164 | 78695513 | 3320
MS6000T40 | 6" | 11 | CER/CARNBR |  | 78195514 | 3263 | 78695514 | 3425
MS6000T40 | 6" | 13 | CER/CARNBR |  | 78195515 | 3417 | 78695515 | 3585
MS6000T40 | 6" | 15 | CER/CARNBR |  | 78195516 | 3614 | 78695516 | 3793
MS6000T40 | 6" | 18.5 | CER/CARNBR |  | 78195517 | 4148 | 78695517 | 4355
MS6000T40 | 6" | 22 | CER/CARNBR |  | 78195518 | 4414 | 78695518 | 4631
MS6000T40 | 6" | 26 | CER/CARNBR |  | 78195519 | 4998 | 78695519 | 5246
MS6000T40 | 6" | 30 | CER/CARNBR |  | 78195520 | 5424 | 78695520 | 5692
MS6000REST40 | 6" | 5.5 | SIC/SICFKM | 3 x 380 3 x 400 3 x 415 | 78195611 | 4988 | 78695611 | 5233
MS6000REST40 | 6" | 7.5 | SIC/SICFKM |  | 78195612 | 5065 | 78695612 | 5315
MS6000REST40 | 6" | 9.2 | SIC/SICFKM |  | 78195613 | 5793 | 78695613 | 6079
MS6000REST40 | 6" | 11 | SIC/SICFKM |  | 78195614 | 5977 | 78695614 | 6272
MS6000REST40 | 6" | 13 | SIC/SICFKM |  | 78195615 | 6257 | 78695615 | 6564
MS6000REST40 | 6" | 15 | SIC/SICFKM |  | 78195616 | 6893 | 78695616 | 6945
MS6000REST40 | 6" | 18.5 | SIC/SICFKM |  | 78195617 | 7599 | 78695617 | 7975
MS6000REST40 | 6" | 22 | SIC/SICFKM |  | 78195618 | 8125 | 78695618 | 8483
MS6000REST40 | 6" | 26 | SIC/SICFKM |  | 78195619 | 9153 | 78695619 | 9607
MS6000REST40 | 6" | 30 | SIC/SICFKM |  | 78195620 | 9931 | 78695620 | 10424

## Motores DAB
MOTORES SUMERGIBLES TESLA
MOTORES SUMERGIBLES ENCAPSULADOS Y REBOBINABLES
Serie Motores Encapsulados
4" Canned TESLA subm. motor with included cable | Código | Precio Lista USD
MOTOR 4GG - 0,37 KW - 400 V - T | 99894717 | 557
MOTOR 4GG - 0,55 KW - 400 V - T | 99894735 | 584
MOTOR 4GG - 0,75 KW - 400 V - T | 99894738 | 621
MOTOR 4GG - 1,1 KW - 400 V - T | 99894740 | 693
MOTOR 4GG - 1,5 KW - 400 V - T | 99894745 | 792
MOTOR 4GG - 2,2 KW - 400 V - T | 99894746 | 980
MOTOR 4GG - 3,0 KW - 400 V - T | 99894748 | 1414
MOTOR 4GG - 4,0 KW - 400 V - T | 99894749 | 1613
MOTOR 4GG - 5,5 KW - 400 V - T | 99894751 | 1908
MOTOR 4GG - 7,5 KW - 400 V - T | 99894753 | 2396
6" submersible motor TESLA - Direct Start. ( 1 cable incl.) | Código | Precio Lista USD
MOTOR 6GF - 4 kW - Direct starting | 99894755 | 2930
MOTOR 6GF - 5,5 kW - Direct starting | 99894756 | 3032
MOTOR 6GF - 7,5 kW - Direct starting | 99894757 | 3195
MOTOR 6GF - 9,2 kW - Direct starting | 99894759 | 3423
MOTOR 6GF - 11 kW - Direct starting | 99894760 | 3592
MOTOR 6GF - 15 kW - Direct starting | 99894762 | 4198
MOTOR 6GF - 18,5 kW - Direct starting | 99894764 | 4456
MOTOR 6GF - 22 kW - Direct starting | 99894765 | 5006
MOTOR 6GF - 30 kW - Direct starting | 99894767 | 6445
MOTOR 6GF - 37 kW - Direct starting | 99894768 | 8946
6" submersible motor TESLA - Star/delta start. ( 2 cable incl.)
MOTOR 6GF - 4 kW - Star/delta starting | 99894770 | 3187
MOTOR 6GF - 5,5 kW - Star/delta starting | 99894772 | 3283
MOTOR 6GF - 7,5 kW - Star/delta starting | 99894784 | 3449
MOTOR 6GF - 9,2 kW - Star/delta starting | 99894786 | 3674
MOTOR 6GF - 11 kW - Star/delta starting | 99894787 | 3845
MOTOR 6GF - 15 kW - Star/delta starting | 99894789 | 4451
MOTOR 6GF - 18,5 kW - Star/delta starting | 99894790 | 4755
MOTOR 6GF - 22 kW - Star/delta starting | 99894791 | 5307
MOTOR 6GF - 30 kW - Star/delta starting | 99894792 | 6902
MOTOR 6GF - 37 kW - Star/delta starting | 99894793 | 9402
Serie Motores Rebobinables
6" Submersible motors REWINDABLE - PVC -TESLA- Direct Starting (1 cable included) | Código | Precio Lista USD
TR607 5,5KW V400/50 DOL | 99894844 | 3758
TR610 7,5KW V400/50 DOL | 99894845 | 3881
TR612 9,2KW V400/50 DOL | 99894846 | 4009
TR615 11KW V400/50 DOL | 99894848 | 4076
TR617 13KW V400/50 DOL | 99894849 | 4290
TR620 15KW V400/50 DOL | 99894850 | 4552
TR625 18,5KW V400/50 DOL | 99894851 | 5121
TR630 22KW V400/50 DOL | 99894852 | 5704
TR635 26KW V400/50 DOL | 99894853 | 6167
TR640 30KW V400/50 DOL | 99894854 | 6513
TR650 37KW V400/50 DOL | 99894855 | 7130
6" Submersible motors REWINDABLE - PVC -TESLA- Star/delta Starting (2 cable included)
TR615 11KW V400/50 Y/D | 99894864 | 4290
TR617 13KW V400/50 Y/D | 99894866 | 4499
TR620 15KW V400/50 Y/D | 99894868 | 4765
TR625 18,5KW V400/50 Y/D | 99894869 | 5335
TR630 22KW V400/50 Y/D | 99894870 | 5913
TR635 26KW V400/50 Y/D | 99894871 | 6506
TR640 30KW V400/50 Y/D | 99894872 | 6849
TR650 37KW V400/50 Y/D | 99894873 | 7463

## SP con motores
SP 17 - 215 con motor
Electrobombas sumergibles
Características
- Electrobombas sumergibles para pozo de 4" a 12"
- Íntegramente construidas en acero inoxidable AISI 304
- Alta eficiencia, lo que lleva a un marcado ahorro en el consumo de energía
- Válvula de retención incorporada
- Posee cojinetes de empuje inverso
- Cojinetes que evitan acumulación de arena
- Máximo contenido tolerable de arena en el agua: 50 gr/m3
- Apta para instalación horizontal
Pozo | kW | Ø Mot. | Partida | Codigo | Modelos | Precio lista USD
6" | 4 | 4" | DOL | 92868554 | SP18- 7 Rp2½ 4"3X380-415/50 4.0kW | 3693
6" | 4 | 4" | DOL | 13A01904 | SP30- 4 Rp3 4"3X380-415/50 4.0k | 3272
6" | 5,5 | 6" | SD | 13AB6906 | SP30- 6 Rp3 6"3X380-415/50 SD 5.5kW | 6215
6" | 7,5 | 6" | SD | 13A16908 | SP30- 8 Rp3 6"3X380-415/50 SD 7.5kW | 6061
6" | 9,2 | 6" | SD | 13A16910 | SP30-10 Rp3 6"3X380-415/50 SD 9.2kW | 6815
6" | 11 | 6" | SD | 13A16912 | SP30-12 Rp3 6"3X380-415/50 SD 11kW | 7619
6" | 5,5 | 6" | SD | 15AB6903 | SP46- 3 Rp4 6"3X380-415/50 SD 5.5kW | 5694
6" | 7,5 | 6" | SD | 15A16905 | SP46- 5 Rp4 6"3X380-415/50 SD 7.5kW | 5958
6" | 11 | 6" | SD | 15A16907 | SP46- 7 Rp4 6"3X380-415/50 SD 11kW | 6972
6" | 15 | 6" | SD | 15A16909 | SP46- 9 Rp4 6"3X380-415/50 SD 15kW | 8332
6" | 18,5 | 6" | SD | 15A16911 | SP46-11 Rp4 6"3X380-415/50 SD18.5kW | 9629
6" | 13 | 6" | SD | 14A16907 | SP60- 7 Rp4 6"3X380-415/50 SD 13kW | 7754
6" | 15 | 6" | SD | 14A16908 | SP60- 8 Rp4 6"3X380-415/50 SD 15kW | 8269
6" | 18,5 | 6" | SD | 14A16909 | SP60- 9 Rp4 6"3X380-415/50 SD18.5kW | 9120
6" | 22 | 6" | SD | 14A16911 | SP60-11 Rp4 6"3X380-415/50 SD 22kW | 9935
6" | 26 | 6" | SD | 14A16914 | SP60-14 RP4 6"3X380-415/50 SD 26KW | 11801
6" | 30 | 6" | SD | 14A16917 | SP60-17 Rp4 6"3X380-415/50 SD 30kW | 13899
8" | 13 | 6" | SD | 16A169C4 | SP77- 4B Rp5 6"3X380-415/50 SD 13kW | 8984
8" | 18,5 | 6" | SD | 16A16905 | SP77- 5 Rp5 6"3X380-415/50 SD18.5kW | 10225
8" | 30 | 6" | SD | 16A16908 | SP77- 8 Rp5 6"3X380-415/50 SD 30kW | 13329
8" | 11 | 6" | SD | 190169C3 | SP95- 3B Rp5 6"3X380-415/50 SD 11kW | 8297
8" | 22 | 6" | SD | 19016905 | SP95- 5 Rp5 6"3X380-415/50 SD 22kW | 10622
8" | 26 | 6" | SD | 19016906 | SP95- 6 Rp5 6"3X380-415/50 SD 26kW | 12298
8" | 30 | 6" | SD | 19016907 | SP95- 7 Rp5 6"3X380-415/50 SD 30kW | 12884
8" | 37 | 6" | SD | 19015308 | SP95- 8 Rp5 6"3X380-415/50 SD 37kW | 15017
10" | 30 | 6" | SD | 17A16903 | SP125- 3 Rp6 6"3X380-415/50 SD 30kW | 12444
10" | 37 | 6" | SD | 17A35304 | SP125- 4 Rp6 6"3X380-415/50 SD 37kW | 15067
10" | 55 | 8" | SD | 17A15305 | SP125- 5 Rp6 8"3X380-415/50 SD 55kW | 21113
10" | 37 | 6" | SD | 20035303 | SP160- 3 Rp6 6"3X380-415/50 SD 37kW | 14314
10" | 30 | 8" | SD | 200369B3 | SP160- 3AA Rp6 6"3X380-415/50 SD 30kW | 12303
12" | 30 | 8" | SD | 18A369B2 | SP215- 2AA Rp6 6"3X380-415/50 SD 30kW | 12104

## MP204
MP204
Protección aplicable a cualquier motor eléctrico sumergible y no sumergible,
monofásicos o trifásicos, asincrónicos
Características |  |  | Condiciones de disparo:
- Protección electrónica de motor y de recopilación de datos. |  |  | - Sobrecarga
- Además de proteger el motor, puede también enviar información al |  |  | - Baja carga (marcha en seco)
- CU 401 vía el GENIbus, como por ejemplo: |  |  | - Temperatura
| • Disparo | • Consumo de energía | - Falta de fase
| • Aviso | • Potencia de entrada | - Secuencia de fases
|  | • Temperatura de motor. | - Sobrevoltaje
- El MP 204 protege el motor en primer lugar midiendo |  |  | - Bajo voltaje
la intensidad del motor mediante una medición RMS verdadera |  |  | - Factor de potencia (coseno fi)
- La bomba está protegida en segundo lugar midiendo |  |  | - Asimetría de corriente.
la temperatura con un sensor Tempcon, un
sensor Pt100/Pt1000 o un sensor PTC/térmico. |  |  | Avisos:
- El MP 204 está diseñado para motores mono y trifásicos. |  |  | - Sobrecarga
- Monitorización de secuencia de fases |  |  | - Baja carga
- Indicación de intensidad o temperatura |  |  | - Temperatura
- Entrada para sensor PTC/térmico |  |  | - Sobrevoltaje
- Indicación de temperatura en °C o °F |  |  | - Bajo voltaje
- Pantalla de 4 dígitos y 7 segmentos |  |  | - Factor de potencia (coseno fi)
- Ajuste y lectura del estado con el control remoto Grundfos R100 |  |  | - Condensador de funcionamiento (funcionamiento monof.)
- Ajuste y lectura del estado vía el bus de campo Grundfos GENIbus. |  |  | - Condensador de arranque (funcionamiento monofásico)
- Pérdida de comunicación en la red
Función de autoajuste: |  |  | - Distorsión armónica.
- Secuencia de fases (funcionamiento trifásico)
- Condensador de funcionamiento (funcionamiento monof.)
- Condensador de arranque (funcionamiento monofásico)
- Identificación y medición del circuito del sensor Pt100/Pt1000
Modelo | Código | Precio Lista USD
MP204 | 96079927 | 970
No requiere transformadores adicionales hasta 120A
Protecciones de Motores y Bombas
LiqTec
Protección aplicable a línea CR y a la detección de falta de líquido en cualquier cañería o bomba
Modelo | Código | Precio Lista USD |  | - Disponible para todas las CR, CRI y CRN
- Conectado al sensor PTC del motor, el LiqTec puede también monitorear
Protección LiqTec | 96556429 | 1032 |  | la temperatura.
Transformadores de intensidad
Protección aplicable cuando se involucre MP204
I máx del modelo | Código | Precio Lista USD
Current transformer 200/5 | 96095274 | 228
Current transformer 300/5 | 96095275 | 239
Current transformer 500/5 | 96095276 | 270
Current transformer 750/5 | 96095277 | 282
Current transformer 1000/5 | 96095278 | 298

## SE1
SE
Bombas para efluentes domésticos
Caracteristicas
50, 80 y 100 mm. De canal de pasaje
Aplicación: efluentes domésticos, agua de lluvia, drenaje, efluentes
de edificios comerciales sin inodoros, barros.
30 arranques por hora
Protección térmica en bobinado
Sello mecánico doble tipo cartucho en cámara de aceite
Instalación fija/estacionaria o portátil
Tensión: 3 x 380 y 1x220 volts (1x220v sin capacitores)
Cuerpo desarmable con suncho inoxidable
Cuerpo e impulsor en fundición de hierro
Motor aislación clase F, IP 68, 50 hZ
Temperatura del fluido de 0°C a 40°C
Cable sumergible 10 mts de longitud
Versión anti-explosiva disponible bajo consulta
Consultar por versiones especiales en distintos materiales para el bombeo de liquidos agresivos
Modelo | Potencia |  | Impulsor | Descarga | Código | Precio Lista USD | ALTURA MANOMETRICA (Metros)
| Hp | Kw |  |  |  |  | 2 | 4 | 6 | 8 | 10 | 12 | 14 | 16 | 18 | 20 | 22 | 24 | 26
SE1.50.65.22.2.50E | 2.9333 | 2.2 | S-Tube | 65 | 96047513 | 4756 | ALTURA MANOMETRICA (Metros) 8: 63.28; ALTURA MANOMETRICA (Metros) 10: 49.11; ALTURA MANOMETRICA (Metros) 12: 32.24; ALTURA MANOMETRICA (Metros) 14: 14.72; ALTURA MANOMETRICA (Metros) 16: 5.46
SE1.50.65.22.2.50D | 2.9333 | 2.2 | S-Tube | 65 | 96047509 | 5136 | ALTURA MANOMETRICA (Metros) 8: 63.28; ALTURA MANOMETRICA (Metros) 10: 49.11; ALTURA MANOMETRICA (Metros) 12: 32.24; ALTURA MANOMETRICA (Metros) 14: 14.72; ALTURA MANOMETRICA (Metros) 16: 5.46
SE1.50.65.30.2.50E | 4 | 3 | S-Tube | 65 | 96047521 | 5145 | ALTURA MANOMETRICA (Metros) 12: 61.66; ALTURA MANOMETRICA (Metros) 14: 47.03; ALTURA MANOMETRICA (Metros) 16: 31.58; ALTURA MANOMETRICA (Metros) 18: 17.89; ALTURA MANOMETRICA (Metros) 20: 7.52
SE1.50.65.30.2.50D | 4 | 3 | S-Tube | 65 | 96047517 | 5145 | ALTURA MANOMETRICA (Metros) 12: 61.66; ALTURA MANOMETRICA (Metros) 14: 47.03; ALTURA MANOMETRICA (Metros) 16: 31.58; ALTURA MANOMETRICA (Metros) 18: 17.89; ALTURA MANOMETRICA (Metros) 20: 7.52
SE1.50.65.40.2.51E | 5.3333 | 4 | S-Tube | 65 | 96047529 | 6398 | ALTURA MANOMETRICA (Metros) 18: 45.12; ALTURA MANOMETRICA (Metros) 20: 31.27; ALTURA MANOMETRICA (Metros) 22: 19.24; ALTURA MANOMETRICA (Metros) 24: 9.58; ALTURA MANOMETRICA (Metros) 26: 2.27
SE1.50.65.40.2.51D | 5.3333 | 4 | S-Tube | 65 | 96047525 | 6398 | ALTURA MANOMETRICA (Metros) 18: 45.12; ALTURA MANOMETRICA (Metros) 20: 31.27; ALTURA MANOMETRICA (Metros) 22: 19.24; ALTURA MANOMETRICA (Metros) 24: 9.58; ALTURA MANOMETRICA (Metros) 26: 2.27
SE1.50.80.22.2.50E | 2.9333 | 2.2 | S-Tube | 80 | 96047985 | 4900 | ALTURA MANOMETRICA (Metros) 8: 62.26; ALTURA MANOMETRICA (Metros) 10: 48.63; ALTURA MANOMETRICA (Metros) 12: 31.79; ALTURA MANOMETRICA (Metros) 14: 14.69; ALTURA MANOMETRICA (Metros) 16: 5.13
SE1.50.80.22.2.50D | 2.9333 | 2.2 | S-Tube | 80 | 96047981 | 4900 | ALTURA MANOMETRICA (Metros) 8: 62.26; ALTURA MANOMETRICA (Metros) 10: 48.63; ALTURA MANOMETRICA (Metros) 12: 31.79; ALTURA MANOMETRICA (Metros) 14: 14.69; ALTURA MANOMETRICA (Metros) 16: 5.13
SE1.50.80.30.2.50E | 4 | 3 | S-Tube | 80 | 96047993 | 5226 | ALTURA MANOMETRICA (Metros) 12: 60.16; ALTURA MANOMETRICA (Metros) 14: 46.21; ALTURA MANOMETRICA (Metros) 16: 31.38; ALTURA MANOMETRICA (Metros) 18: 17.57; ALTURA MANOMETRICA (Metros) 20: 7.22
SE1.50.80.30.2.50D | 4 | 3 | S-Tube | 80 | 96047989 | 5226 | ALTURA MANOMETRICA (Metros) 12: 60.16; ALTURA MANOMETRICA (Metros) 14: 46.21; ALTURA MANOMETRICA (Metros) 16: 31.38; ALTURA MANOMETRICA (Metros) 18: 17.57; ALTURA MANOMETRICA (Metros) 20: 7.22
SE1.50.80.40.2.51E | 5.3333 | 4 | S-Tube | 80 | 96048001 | 6475 | ALTURA MANOMETRICA (Metros) 18: 45.6; ALTURA MANOMETRICA (Metros) 20: 31.51; ALTURA MANOMETRICA (Metros) 22: 19.11; ALTURA MANOMETRICA (Metros) 24: 9; ALTURA MANOMETRICA (Metros) 26: 2.57
SE1.50.80.40.2.51D | 5.3333 | 4 | S-Tube | 80 | 96047997 | 6475 | ALTURA MANOMETRICA (Metros) 18: 45.6; ALTURA MANOMETRICA (Metros) 20: 31.51; ALTURA MANOMETRICA (Metros) 22: 19.11; ALTURA MANOMETRICA (Metros) 24: 9; ALTURA MANOMETRICA (Metros) 26: 2.57
SE1 80
Modelo | Potencia |  | Impulsor | Descarga | Código | Precio Lista USD | ALTURA MANOMETRICA (Metros) 2: ALTURA MANOMETRICA (Metros)
| Hp | Kw |  |  |  |  | 2 | 4 | 6 | 8 | 10 | 12 | 14 | 16 | 18 | 20 | 22 | 24 | 26
SE1.80.80.15.4.50D | 2 | 1.5 | S-Tube | 80 | 96047533 | 5363 | ALTURA MANOMETRICA (Metros) 2: 120.8; ALTURA MANOMETRICA (Metros) 4: 89.43; ALTURA MANOMETRICA (Metros) 6: 55.29; ALTURA MANOMETRICA (Metros) 8: 18.65
SE1.80.80.15.4.50E | 2 | 1.5 | S-Tube | 80 | 96047541 | 5363 | ALTURA MANOMETRICA (Metros) 2: 120.8; ALTURA MANOMETRICA (Metros) 4: 89.43; ALTURA MANOMETRICA (Metros) 6: 55.29; ALTURA MANOMETRICA (Metros) 8: 18.65; ALTURA MANOMETRICA (Metros) 18: CAUDAL (m3/h)
SE1.80.80.22.4.50D | 3 | 2.2 | S-Tube | 80 | 96047549 | 5758 | ALTURA MANOMETRICA (Metros) 4: 110.3; ALTURA MANOMETRICA (Metros) 6: 81.56; ALTURA MANOMETRICA (Metros) 8: 52.55; ALTURA MANOMETRICA (Metros) 10: 16.94; ALTURA MANOMETRICA (Metros) 12: 1.9
SE1.80.80.22.4.50E | 3 | 2.2 | S-Tube | 80 | 96047557 | 5758 | ALTURA MANOMETRICA (Metros) 4: 110.3; ALTURA MANOMETRICA (Metros) 6: 81.56; ALTURA MANOMETRICA (Metros) 8: 52.55; ALTURA MANOMETRICA (Metros) 10: 16.94; ALTURA MANOMETRICA (Metros) 12: 1.9
SE1.80.80.30.4.50D | 4 | 3 | S-Tube | 80 | 96047565 | 7153 | ALTURA MANOMETRICA (Metros) 6: 110.3; ALTURA MANOMETRICA (Metros) 8: 83.9; ALTURA MANOMETRICA (Metros) 10: 50.6; ALTURA MANOMETRICA (Metros) 12: 17.43; ALTURA MANOMETRICA (Metros) 14: 3.6
SE1.80.80.30.4.50E | 4 | 3 | S-Tube | 80 | 96047581 | 7153 | ALTURA MANOMETRICA (Metros) 6: 110.3; ALTURA MANOMETRICA (Metros) 8: 83.9; ALTURA MANOMETRICA (Metros) 10: 50.6; ALTURA MANOMETRICA (Metros) 12: 17.43; ALTURA MANOMETRICA (Metros) 14: 3.6
SE1.80.80.40.4.51D | 5 | 4 | S-Tube | 80 | 96047597 | 7894 | ALTURA MANOMETRICA (Metros) 8: 128.1; ALTURA MANOMETRICA (Metros) 10: 100.1; ALTURA MANOMETRICA (Metros) 12: 70.18; ALTURA MANOMETRICA (Metros) 14: 37.03; ALTURA MANOMETRICA (Metros) 16: 13.67
SE1.80.80.40.4.51E | 5 | 4 | S-Tube | 80 | 96047605 | 7894 | ALTURA MANOMETRICA (Metros) 8: 128.1; ALTURA MANOMETRICA (Metros) 10: 100.1; ALTURA MANOMETRICA (Metros) 12: 70.18; ALTURA MANOMETRICA (Metros) 14: 37.03; ALTURA MANOMETRICA (Metros) 16: 13.67
SE1.80.80.55.4.51D | 7 | 5.5 | S-Tube | 80 | 96047613 | 9105 | ALTURA MANOMETRICA (Metros) 12: 113.9; ALTURA MANOMETRICA (Metros) 14: 88.56; ALTURA MANOMETRICA (Metros) 16: 58.2; ALTURA MANOMETRICA (Metros) 18: 30.22; ALTURA MANOMETRICA (Metros) 20: 11.54
SE1.80.80.55.4.51E | 7 | 5.5 | S-Tube | 80 | 96047621 | 9105 | ALTURA MANOMETRICA (Metros) 12: 113.9; ALTURA MANOMETRICA (Metros) 14: 88.56; ALTURA MANOMETRICA (Metros) 16: 58.2; ALTURA MANOMETRICA (Metros) 18: 30.22; ALTURA MANOMETRICA (Metros) 20: 11.54
SE1.80.80.75.4.51D | 10 | 7.5 | S-Tube | 80 | 96047627 | 10377 | ALTURA MANOMETRICA (Metros) 16: 113.7; ALTURA MANOMETRICA (Metros) 18: 90.59; ALTURA MANOMETRICA (Metros) 20: 61.29; ALTURA MANOMETRICA (Metros) 22: 32.92; ALTURA MANOMETRICA (Metros) 24: 14.26
SE1.80.80.75.4.51E | 10 | 7.5 | S-Tube | 80 | 96047635 | 10377 | ALTURA MANOMETRICA (Metros) 16: 113.7; ALTURA MANOMETRICA (Metros) 18: 90.59; ALTURA MANOMETRICA (Metros) 20: 61.29; ALTURA MANOMETRICA (Metros) 22: 32.92; ALTURA MANOMETRICA (Metros) 24: 14.26
SE1.80.100.15.4.50D | 2 | 1.5 | S-Tube | 100 | 96048005 | 4927 | ALTURA MANOMETRICA (Metros) 2: 117.5; ALTURA MANOMETRICA (Metros) 4: 89.65; ALTURA MANOMETRICA (Metros) 6: 55.66; ALTURA MANOMETRICA (Metros) 8: 21.76; ALTURA MANOMETRICA (Metros) 10: 4.27
SE1.80.100.15.4.50E | 2 | 1.5 | S-Tube | 100 | 96048013 | 4927 | ALTURA MANOMETRICA (Metros) 2: 117.5; ALTURA MANOMETRICA (Metros) 4: 89.65; ALTURA MANOMETRICA (Metros) 6: 55.66; ALTURA MANOMETRICA (Metros) 8: 21.76; ALTURA MANOMETRICA (Metros) 10: 4.27
SE1.80.100.22.4.50D | 3 | 2.2 | S-Tube | 100 | 96048021 | 5325 | ALTURA MANOMETRICA (Metros) 4: 110.9; ALTURA MANOMETRICA (Metros) 6: 83.86; ALTURA MANOMETRICA (Metros) 8: 52.55; ALTURA MANOMETRICA (Metros) 10: 19.54; ALTURA MANOMETRICA (Metros) 12: 6.22
SE1.80.100.22.4.50E | 3 | 2.2 | S-Tube | 100 | 96048029 | 5325 | ALTURA MANOMETRICA (Metros) 4: 110.9; ALTURA MANOMETRICA (Metros) 6: 83.86; ALTURA MANOMETRICA (Metros) 8: 52.55; ALTURA MANOMETRICA (Metros) 10: 19.54; ALTURA MANOMETRICA (Metros) 12: 6.22
SE1.80.100.30.4.50D | 4 | 3 | S-Tube | 100 | 96048037 | 7035 | ALTURA MANOMETRICA (Metros) 6: 112; ALTURA MANOMETRICA (Metros) 8: 85.77; ALTURA MANOMETRICA (Metros) 10: 51.2; ALTURA MANOMETRICA (Metros) 12: 17.79; ALTURA MANOMETRICA (Metros) 14: 3.55
SE1.80.100.30.4.50E | 4 | 3 | S-Tube | 100 | 96048061 | 7035 | ALTURA MANOMETRICA (Metros) 6: 112; ALTURA MANOMETRICA (Metros) 8: 85.77; ALTURA MANOMETRICA (Metros) 10: 51.2; ALTURA MANOMETRICA (Metros) 12: 17.79; ALTURA MANOMETRICA (Metros) 14: 3.55
SE1.80.100.40.4.51D | 5 | 4 | S-Tube | 100 | 96048069 | 7912 | ALTURA MANOMETRICA (Metros) 8: 127; ALTURA MANOMETRICA (Metros) 10: 100.9; ALTURA MANOMETRICA (Metros) 12: 69.7; ALTURA MANOMETRICA (Metros) 14: 31.16; ALTURA MANOMETRICA (Metros) 16: 10.7
SE1.80.100.40.4.51E | 5 | 4 | S-Tube | 100 | 96048077 | 7912 | ALTURA MANOMETRICA (Metros) 8: 127; ALTURA MANOMETRICA (Metros) 10: 100.9; ALTURA MANOMETRICA (Metros) 12: 69.7; ALTURA MANOMETRICA (Metros) 14: 31.16; ALTURA MANOMETRICA (Metros) 16: 10.7
SE1.80.100.55.4.51D | 7 | 5.5 | S-Tube | 100 | 96048085 | 9105 | ALTURA MANOMETRICA (Metros) 14: 89.48; ALTURA MANOMETRICA (Metros) 16: 58.1; ALTURA MANOMETRICA (Metros) 18: 32.98; ALTURA MANOMETRICA (Metros) 20: 17.24; ALTURA MANOMETRICA (Metros) 22: 6.23
SE1.80.100.55.4.51E | 7 | 5.5 | S-Tube | 100 | 96048093 | 9105 | ALTURA MANOMETRICA (Metros) 14: 89.48; ALTURA MANOMETRICA (Metros) 16: 58.1; ALTURA MANOMETRICA (Metros) 18: 32.98; ALTURA MANOMETRICA (Metros) 20: 17.24; ALTURA MANOMETRICA (Metros) 22: 6.23
SE1.80.100.75.4.51D | 10 | 7.5 | S-Tube | 100 | 96048099 | 10466 | ALTURA MANOMETRICA (Metros) 18: 93.78; ALTURA MANOMETRICA (Metros) 20: 66.37; ALTURA MANOMETRICA (Metros) 22: 45; ALTURA MANOMETRICA (Metros) 24: 25.4; ALTURA MANOMETRICA (Metros) 26: 10.85
SE1.80.100.75.4.51E | 10 | 7.5 | S-Tube | 100 | 96048107 | 10466 | ALTURA MANOMETRICA (Metros) 18: 93.78; ALTURA MANOMETRICA (Metros) 20: 66.37; ALTURA MANOMETRICA (Metros) 22: 45; ALTURA MANOMETRICA (Metros) 24: 25.4; ALTURA MANOMETRICA (Metros) 26: 10.85
SE1 100
Modelo | Potencia |  | Impulsor | Descarga | Código | Precio Lista USD | ALTURA MANOMETRICA (Metros) 2: ALTURA MANOMETRICA (Metros)
| Hp | Kw |  |  |  |  | 2 | 4 | 6 | 8 | 10 | 12 | 14 | 16 | 18 | 20 | 22 | 24 | 26
SE1.100.100.40.4.51D | 5 | 4 | S-Tube | 100 | 96047641 | 8800 | ALTURA MANOMETRICA (Metros) 4: 213.8; ALTURA MANOMETRICA (Metros) 6: 163.3; ALTURA MANOMETRICA (Metros) 8: 111.7; ALTURA MANOMETRICA (Metros) 10: 51.39; ALTURA MANOMETRICA (Metros) 12: 4.98
SE1.100.100.40.4.51E | 5 | 4 | S-Tube | 100 | 96047649 | 8462 | ALTURA MANOMETRICA (Metros) 4: 213.8; ALTURA MANOMETRICA (Metros) 6: 163.3; ALTURA MANOMETRICA (Metros) 8: 111.7; ALTURA MANOMETRICA (Metros) 10: 51.39; ALTURA MANOMETRICA (Metros) 12: 4.98
SE1.100.100.55.4.51D | 7 | 5.5 | S-Tube | 100 | 96047657 | 10122 | ALTURA MANOMETRICA (Metros) 10: 136.2; ALTURA MANOMETRICA (Metros) 12: 88.43; ALTURA MANOMETRICA (Metros) 14: 46.66; ALTURA MANOMETRICA (Metros) 16: 22.5; ALTURA MANOMETRICA (Metros) 18: 6.14
SE1.100.100.55.4.51E | 7 | 5.5 | S-Tube | 100 | 96047665 | 9733 | ALTURA MANOMETRICA (Metros) 10: 136.2; ALTURA MANOMETRICA (Metros) 12: 88.43; ALTURA MANOMETRICA (Metros) 14: 46.66; ALTURA MANOMETRICA (Metros) 16: 22.5; ALTURA MANOMETRICA (Metros) 18: 6.14
SE1.100.100.75.4.51D | 10 | 7.5 | S-Tube | 100 | 96047671 | 11383 | ALTURA MANOMETRICA (Metros) 14: 123.4; ALTURA MANOMETRICA (Metros) 16: 72.47; ALTURA MANOMETRICA (Metros) 18: 36.09; ALTURA MANOMETRICA (Metros) 20: 19.2; ALTURA MANOMETRICA (Metros) 22: 7.85
SE1.100.100.75.4.51E | 10 | 7.5 | S-Tube | 100 | 96047679 | 10942 | ALTURA MANOMETRICA (Metros) 14: 123.4; ALTURA MANOMETRICA (Metros) 16: 72.47; ALTURA MANOMETRICA (Metros) 18: 36.09; ALTURA MANOMETRICA (Metros) 20: 19.2; ALTURA MANOMETRICA (Metros) 22: 7.85
SE1.100.150.40.4.51D | 5 | 4 | S-Tube | 150 | 96048113 | 9023 | ALTURA MANOMETRICA (Metros) 4: 210.6; ALTURA MANOMETRICA (Metros) 6: 159.8; ALTURA MANOMETRICA (Metros) 8: 113.1; ALTURA MANOMETRICA (Metros) 10: 42.61; ALTURA MANOMETRICA (Metros) 12: 4.066
SE1.100.150.40.4.51E | 5 | 4 | S-Tube | 150 | 96048121 | 8678 | ALTURA MANOMETRICA (Metros) 4: 210.6; ALTURA MANOMETRICA (Metros) 6: 159.8; ALTURA MANOMETRICA (Metros) 8: 113.1; ALTURA MANOMETRICA (Metros) 10: 42.61; ALTURA MANOMETRICA (Metros) 12: 4.066
SE1.100.150.55.4.51D | 7 | 5.5 | S-Tube | 150 | 96048129 | 10254 | ALTURA MANOMETRICA (Metros) 10: 133.6; ALTURA MANOMETRICA (Metros) 12: 88.27; ALTURA MANOMETRICA (Metros) 14: 50.61; ALTURA MANOMETRICA (Metros) 16: 27.34; ALTURA MANOMETRICA (Metros) 18: 10.13
SE1.100.150.55.4.51E | 7 | 5.5 | S-Tube | 150 | 96048137 | 9858 | ALTURA MANOMETRICA (Metros) 10: 133.6; ALTURA MANOMETRICA (Metros) 12: 88.27; ALTURA MANOMETRICA (Metros) 14: 50.61; ALTURA MANOMETRICA (Metros) 16: 27.34; ALTURA MANOMETRICA (Metros) 18: 10.13
SE1.100.150.75.4.51D | 10 | 7.5 | S-Tube | 150 | 96048143 | 11518 | ALTURA MANOMETRICA (Metros) 14: 124.7; ALTURA MANOMETRICA (Metros) 16: 67.29; ALTURA MANOMETRICA (Metros) 18: 39.79; ALTURA MANOMETRICA (Metros) 20: 20.65; ALTURA MANOMETRICA (Metros) 22: 8.43
SE1.100.150.75.4.51E | 10 | 7.5 | S-Tube | 150 | 96048151 | 11074 | ALTURA MANOMETRICA (Metros) 14: 124.7; ALTURA MANOMETRICA (Metros) 16: 67.29; ALTURA MANOMETRICA (Metros) 18: 39.79; ALTURA MANOMETRICA (Metros) 20: 20.65; ALTURA MANOMETRICA (Metros) 22: 8.43
Autocoupling, 2 1/2"xDN65, SE1/SEV, cpl |  |  |  |  | 96090992 | 643
Auto coupling DN80 cpl. |  |  |  |  | 96090993 | 734
Auto coupling DN100 cpl. |  |  |  |  | 96090994 | 1045
Auto coupling DN150 cpl. |  |  |  |  | 96090995 | 1594
1

## SEV
SEV
Bombas para efluentes domésticos
65, 80 y 100 mm de canal de pasaje
Aplicación: efluentes domésticos, agua de lluvia, drenaje, efluentes
de edificios comerciales sin inodoros, barros.
30 arranques por hora
Protección térmica en bobinado
Sello mecánico doble tipo cartucho en cámara de aceite
Instalación fija/estacionaria o portátil
Tensión: 3 x 380 y 1x220 volts (1x220v sin capacitores)
Cuerpo desarmable con suncho inoxidable
Cuerpo e impulsor en fundición de hierro
Motor aislación clase F, IP 68, 50 hZ
Temperatura del fluido de 0°C a 40°C
Cable sumergible 10 mts de longitud
Versión anti-explosiva disponible bajo consulta
SEV 65
65mm de canal de pasaje
Modelo | Potencia |  | Impulsor | Descarga | Código | Precio Lista USD | ALTURA MANOMETRICA (Metros)
| Hp | Kw |  |  |  |  | 2 | 4 | 6 | 8 | 10 | 12 | 14 | 16 | 18 | 20 | 22 | 24 | 26 | 28 | 30 | 32 | 34 | 36 | 38 | 40 | 42
SEV.65.65.22.2.50E | 2.9333 | 2.2 | VORTEX | 65 | 96047705 | 4511 | ALTURA MANOMETRICA (Metros) 8: 29.53; ALTURA MANOMETRICA (Metros) 10: 24.65; ALTURA MANOMETRICA (Metros) 12: 19.18; ALTURA MANOMETRICA (Metros) 14: 13.8; ALTURA MANOMETRICA (Metros) 16: 7.39
SEV.65.65.22.2.50D | 2.9333 | 2.2 | VORTEX | 65 | 96047697 | 4511 | ALTURA MANOMETRICA (Metros) 8: 29.53; ALTURA MANOMETRICA (Metros) 10: 24.65; ALTURA MANOMETRICA (Metros) 12: 19.18; ALTURA MANOMETRICA (Metros) 14: 13.8; ALTURA MANOMETRICA (Metros) 16: 7.39; ALTURA MANOMETRICA (Metros) 30: Caudal (m3/h)
SEV.65.65.30.2.50E | 4 | 3 | VORTEX | 65 | 96047721 | 4886 | ALTURA MANOMETRICA (Metros) 12: 29; ALTURA MANOMETRICA (Metros) 14: 24.21; ALTURA MANOMETRICA (Metros) 16: 18.98; ALTURA MANOMETRICA (Metros) 18: 12.9; ALTURA MANOMETRICA (Metros) 20: 5.76
SEV.65.65.30.2.50D | 4 | 3 | VORTEX | 65 | 96047713 | 4886 | ALTURA MANOMETRICA (Metros) 12: 29; ALTURA MANOMETRICA (Metros) 14: 24.21; ALTURA MANOMETRICA (Metros) 16: 18.98; ALTURA MANOMETRICA (Metros) 18: 12.9; ALTURA MANOMETRICA (Metros) 20: 5.76
SEV.65.65.40.2.51E | 5.3333 | 4 | VORTEX | 65 | 96047737 | 6013 | ALTURA MANOMETRICA (Metros) 18: 29.53; ALTURA MANOMETRICA (Metros) 20: 25; ALTURA MANOMETRICA (Metros) 22: 20; ALTURA MANOMETRICA (Metros) 24: 15.22; ALTURA MANOMETRICA (Metros) 26: 8.45
SEV.65.65.40.2.51D | 5.3333 | 4 | VORTEX | 65 | 96047729 | 6013 | ALTURA MANOMETRICA (Metros) 18: 29.53; ALTURA MANOMETRICA (Metros) 20: 25; ALTURA MANOMETRICA (Metros) 22: 20; ALTURA MANOMETRICA (Metros) 24: 15.22; ALTURA MANOMETRICA (Metros) 26: 8.45
SEV.65.80.22.2.50E | 2.9333 | 2.2 | VORTEX | 80 | 96048177 | 4586 | ALTURA MANOMETRICA (Metros) 8: 70.12; ALTURA MANOMETRICA (Metros) 10: 24.96; ALTURA MANOMETRICA (Metros) 12: 19.58; ALTURA MANOMETRICA (Metros) 14: 14.44; ALTURA MANOMETRICA (Metros) 16: 8.27
SEV.65.80.22.2.50D | 2.9333 | 2.2 | VORTEX | 80 | 96048169 | 4586 | ALTURA MANOMETRICA (Metros) 8: 70.12; ALTURA MANOMETRICA (Metros) 10: 24.96; ALTURA MANOMETRICA (Metros) 12: 19.58; ALTURA MANOMETRICA (Metros) 14: 14.44; ALTURA MANOMETRICA (Metros) 16: 8.27
SEV.65.80.30.2.50E | 4 | 3 | VORTEX | 80 | 96048193 | 4962 | ALTURA MANOMETRICA (Metros) 12: 29.18; ALTURA MANOMETRICA (Metros) 14: 24.35; ALTURA MANOMETRICA (Metros) 16: 18.9; ALTURA MANOMETRICA (Metros) 18: 12.8; ALTURA MANOMETRICA (Metros) 20: 5.65
SEV.65.80.30.2.50D | 4 | 3 | VORTEX | 80 | 96048185 | 4962 | ALTURA MANOMETRICA (Metros) 12: 29.18; ALTURA MANOMETRICA (Metros) 14: 24.35; ALTURA MANOMETRICA (Metros) 16: 18.9; ALTURA MANOMETRICA (Metros) 18: 12.8; ALTURA MANOMETRICA (Metros) 20: 5.65
SEV.65.80.40.2.51E | 5.3333 | 4 | VORTEX | 80 | 96048209 | 6091 | ALTURA MANOMETRICA (Metros) 18: 30.94; ALTURA MANOMETRICA (Metros) 20: 26.43; ALTURA MANOMETRICA (Metros) 22: 21.91; ALTURA MANOMETRICA (Metros) 24: 17; ALTURA MANOMETRICA (Metros) 26: 10.65; ALTURA MANOMETRICA (Metros) 28: 3.1
SEV.65.80.40.2.51D | 5.3333 | 4 | VORTEX | 80 | 96048201 | 6091 | ALTURA MANOMETRICA (Metros) 18: 30.94; ALTURA MANOMETRICA (Metros) 20: 26.43; ALTURA MANOMETRICA (Metros) 22: 21.91; ALTURA MANOMETRICA (Metros) 24: 17; ALTURA MANOMETRICA (Metros) 26: 10.65; ALTURA MANOMETRICA (Metros) 28: 3.1
SEV 80
80 mm de canal de pasaje
Modelo | Potencia |  | Impulsor | Descarga | Código | Precio Lista USD | ALTURA MANOMETRICA (Metros) 2: ALTURA MANOMETRICA (Metros)
| Hp | Kw |  |  |  |  | 2 | 4 | 6 | 8 | 10 | 12 | 14 | 16 | 18 | 20 | 22 | 24 | 26 | 28 | 30 | 32 | 34 | 36 | 38 | 40 | 42
SEV.80.80.11.4.50D | 1.4667 | 1.1 | VORTEX | 80 | 96047745 | 4627 | ALTURA MANOMETRICA (Metros) 2: 50.3; ALTURA MANOMETRICA (Metros) 4: 34.04; ALTURA MANOMETRICA (Metros) 6: 17.47
SEV.80.80.11.4.50E | 1.4667 | 1.1 | VORTEX | 80 | 96047751 | 4627 | ALTURA MANOMETRICA (Metros) 2: 50.3; ALTURA MANOMETRICA (Metros) 4: 34.04; ALTURA MANOMETRICA (Metros) 6: 17.47
SEV.80.80.13.4.50E | 1.7333 | 1.3 | VORTEX | 80 | 96047763 | 4706 | ALTURA MANOMETRICA (Metros) 2: 61.7; ALTURA MANOMETRICA (Metros) 4: 44.75; ALTURA MANOMETRICA (Metros) 6: 31.45; ALTURA MANOMETRICA (Metros) 8: 14.46
SEV.80.80.13.4.50D | 1.7333 | 1.3 | VORTEX | 80 | 96047757 | 4706 | ALTURA MANOMETRICA (Metros) 2: 61.7; ALTURA MANOMETRICA (Metros) 4: 44.75; ALTURA MANOMETRICA (Metros) 6: 31.45; ALTURA MANOMETRICA (Metros) 8: 14.46
SEV.80.80.15.4.50D | 2 | 1.5 | VORTEX | 80 | 96047769 | 4767 | ALTURA MANOMETRICA (Metros) 2: 70.45; ALTURA MANOMETRICA (Metros) 4: 51.89; ALTURA MANOMETRICA (Metros) 6: 39.94; ALTURA MANOMETRICA (Metros) 8: 27.28
SEV.80.80.15.4.50E | 2 | 1.5 | VORTEX | 80 | 96047775 | 4767 | ALTURA MANOMETRICA (Metros) 2: 70.45; ALTURA MANOMETRICA (Metros) 4: 51.89; ALTURA MANOMETRICA (Metros) 6: 39.94; ALTURA MANOMETRICA (Metros) 8: 27.28
SEV.80.80.22.4.50E | 2.9333 | 2.2 | VORTEX | 80 | 96047789 | 4854 | ALTURA MANOMETRICA (Metros) 4: 71.12; ALTURA MANOMETRICA (Metros) 6: 57.05; ALTURA MANOMETRICA (Metros) 8: 46.1; ALTURA MANOMETRICA (Metros) 10: 34.54; ALTURA MANOMETRICA (Metros) 12: 4.066
SEV.80.80.22.4.50D | 2.9333 | 2.2 | VORTEX | 80 | 96047781 | 4854 | ALTURA MANOMETRICA (Metros) 4: 71.12; ALTURA MANOMETRICA (Metros) 6: 57.05; ALTURA MANOMETRICA (Metros) 8: 46.1; ALTURA MANOMETRICA (Metros) 10: 34.54; ALTURA MANOMETRICA (Metros) 12: 4.066
SEV.80.80.40.2.51E | 5.3333 | 4 | VORTEX | 80 | 96047837 | 6648 | ALTURA MANOMETRICA (Metros) 14: 33.75; ALTURA MANOMETRICA (Metros) 16: 28.2; ALTURA MANOMETRICA (Metros) 18: 22.5; ALTURA MANOMETRICA (Metros) 20: 15.41; ALTURA MANOMETRICA (Metros) 22: 4.98; ALTURA MANOMETRICA (Metros) 28: Caudal /m3/h)
SEV.80.80.40.4.51D | 5.3333 | 4 | VORTEX | 80 | 96047797 | 5517 | ALTURA MANOMETRICA (Metros) 8: 79.37; ALTURA MANOMETRICA (Metros) 10: 64.69; ALTURA MANOMETRICA (Metros) 12: 51.5; ALTURA MANOMETRICA (Metros) 14: 36.3; ALTURA MANOMETRICA (Metros) 16: 12.72
SEV.80.80.40.2.51D | 5.3333 | 4 | VORTEX | 80 | 96047829 | 6648 | ALTURA MANOMETRICA (Metros) 14: 33.75; ALTURA MANOMETRICA (Metros) 16: 28.2; ALTURA MANOMETRICA (Metros) 18: 22.5; ALTURA MANOMETRICA (Metros) 20: 15.41; ALTURA MANOMETRICA (Metros) 22: 4.98
SEV.80.80.40.4.51E | 5.3333 | 4 | VORTEX | 80 | 96047813 | 5517 | ALTURA MANOMETRICA (Metros) 8: 79.37; ALTURA MANOMETRICA (Metros) 10: 64.69; ALTURA MANOMETRICA (Metros) 12: 51.5; ALTURA MANOMETRICA (Metros) 14: 36.3; ALTURA MANOMETRICA (Metros) 16: 12.72
SEV.80.80.60.2.51D | 8 | 6 | VORTEX | 80 | 96047845 | 7207 | ALTURA MANOMETRICA (Metros) 18: 38.5; ALTURA MANOMETRICA (Metros) 20: 33.18; ALTURA MANOMETRICA (Metros) 22: 27.07; ALTURA MANOMETRICA (Metros) 24: 20.02; ALTURA MANOMETRICA (Metros) 26: 8.67
SEV.80.80.60.2.51E | 8 | 6 | VORTEX | 80 | 96047853 | 7207 | ALTURA MANOMETRICA (Metros) 18: 38.5; ALTURA MANOMETRICA (Metros) 20: 33.18; ALTURA MANOMETRICA (Metros) 22: 27.07; ALTURA MANOMETRICA (Metros) 24: 20.02; ALTURA MANOMETRICA (Metros) 26: 8.67
SEV.80.80.75.2.51D | 10 | 7.5 | VORTEX | 80 | 96047861 | 9134 | ALTURA MANOMETRICA (Metros) 22: 47.15; ALTURA MANOMETRICA (Metros) 24: 42.45; ALTURA MANOMETRICA (Metros) 26: 38.1; ALTURA MANOMETRICA (Metros) 28: 32.3; ALTURA MANOMETRICA (Metros) 30: 24.63; ALTURA MANOMETRICA (Metros) 32: 13.44
SEV.80.80.75.2.51E | 10 | 7.5 | VORTEX | 80 | 96047869 | 9134 | ALTURA MANOMETRICA (Metros) 22: 47.15; ALTURA MANOMETRICA (Metros) 24: 42.45; ALTURA MANOMETRICA (Metros) 26: 38.1; ALTURA MANOMETRICA (Metros) 28: 32.3; ALTURA MANOMETRICA (Metros) 30: 24.63; ALTURA MANOMETRICA (Metros) 32: 13.44
SEV.80.80.92.2.51D | 12.2667 | 9.2 | VORTEX | 80 | 96047207 | 9597 | ALTURA MANOMETRICA (Metros) 26: 48.47; ALTURA MANOMETRICA (Metros) 28: 43.55; ALTURA MANOMETRICA (Metros) 30: 27.62; ALTURA MANOMETRICA (Metros) 32: 31.55; ALTURA MANOMETRICA (Metros) 34: 22.06; ALTURA MANOMETRICA (Metros) 36: 7.28
SEV.80.80.92.2.51E | 12.2667 | 9.2 | VORTEX | 80 | 96047195 | 9597 | ALTURA MANOMETRICA (Metros) 26: 48.47; ALTURA MANOMETRICA (Metros) 28: 43.55; ALTURA MANOMETRICA (Metros) 30: 27.62; ALTURA MANOMETRICA (Metros) 32: 31.55; ALTURA MANOMETRICA (Metros) 34: 22.06; ALTURA MANOMETRICA (Metros) 36: 7.28
SEV.80.80.110.2.51E | 14.6667 | 11 | VORTEX | 80 | 96047885 | 9617 | ALTURA MANOMETRICA (Metros) 30: 56.87; ALTURA MANOMETRICA (Metros) 32: 51.94; ALTURA MANOMETRICA (Metros) 34: 47.02; ALTURA MANOMETRICA (Metros) 36: 41.37; ALTURA MANOMETRICA (Metros) 38: 34.23; ALTURA MANOMETRICA (Metros) 40: 25.16; ALTURA MANOMETRICA (Metros) 42: 10.38
SEV.80.80.110.2.51D | 14.6667 | 11 | VORTEX | 80 | 96047877 | 9617 | ALTURA MANOMETRICA (Metros) 30: 56.87; ALTURA MANOMETRICA (Metros) 32: 51.94; ALTURA MANOMETRICA (Metros) 34: 47.02; ALTURA MANOMETRICA (Metros) 36: 41.37; ALTURA MANOMETRICA (Metros) 38: 34.23; ALTURA MANOMETRICA (Metros) 40: 25.16; ALTURA MANOMETRICA (Metros) 42: 10.38
SEV 100
100 mm de canal de pasaje
Modelo | Potencia |  | Impulsor | Descarga | Código | Precio Lista USD | ALTURA MANOMETRICA (Metros) 2: ALTURA MANOMETRICA (Metros)
| Hp | Kw |  |  |  |  | 2 | 4 | 6 | 8 | 10 | 12 | 14 | 16 | 18 | 20 | 22 | 24 | 26 | 28 | 30 | 32 | 34 | 36 | 38 | 40 | 42
SEV.100.100.30.4.50E | 4 | 3 | VORTEX | 100 | 96047909 | 6165 | ALTURA MANOMETRICA (Metros) 4: 79.96; ALTURA MANOMETRICA (Metros) 6: 60.76; ALTURA MANOMETRICA (Metros) 8: 44.3; ALTURA MANOMETRICA (Metros) 10: 26.84
SEV.100.100.30.4.50D | 4 | 3 | VORTEX | 100 | 96047893 | 6165 | ALTURA MANOMETRICA (Metros) 4: 79.96; ALTURA MANOMETRICA (Metros) 6: 60.76; ALTURA MANOMETRICA (Metros) 8: 44.3; ALTURA MANOMETRICA (Metros) 10: 26.84; ALTURA MANOMETRICA (Metros) 24: Caudal (m3/h)
SEV.100.100.40.4.51E | 5.3333 | 4 | VORTEX | 100 | 96047933 | 6574 | ALTURA MANOMETRICA (Metros) 6: 86.98; ALTURA MANOMETRICA (Metros) 8: 70.07; ALTURA MANOMETRICA (Metros) 10: 54.38; ALTURA MANOMETRICA (Metros) 12: 37.66; ALTURA MANOMETRICA (Metros) 14: 5.66
SEV.100.100.40.4.51D | 5.3333 | 4 | VORTEX | 100 | 96047925 | 6574 | ALTURA MANOMETRICA (Metros) 6: 86.98; ALTURA MANOMETRICA (Metros) 8: 70.07; ALTURA MANOMETRICA (Metros) 10: 54.38; ALTURA MANOMETRICA (Metros) 12: 37.66; ALTURA MANOMETRICA (Metros) 14: 5.66
SEV.100.100.55.4.51E | 7.3333 | 5.5 | VORTEX | 100 | 96047949 | 7890 | ALTURA MANOMETRICA (Metros) 8: 98.75; ALTURA MANOMETRICA (Metros) 10: 82.53; ALTURA MANOMETRICA (Metros) 12: 67.04; ALTURA MANOMETRICA (Metros) 14: 49.9; ALTURA MANOMETRICA (Metros) 16: 28.21
SEV.100.100.55.4.51D | 7.3333 | 5.5 | VORTEX | 100 | 96047941 | 7890 | ALTURA MANOMETRICA (Metros) 8: 98.75; ALTURA MANOMETRICA (Metros) 10: 82.53; ALTURA MANOMETRICA (Metros) 12: 67.04; ALTURA MANOMETRICA (Metros) 14: 49.9; ALTURA MANOMETRICA (Metros) 16: 28.21
SEV.100.100.75.4.51E | 10 | 7.5 | VORTEX | 100 | 96047965 | 9564 | ALTURA MANOMETRICA (Metros) 10: 123.8; ALTURA MANOMETRICA (Metros) 12: 107.1; ALTURA MANOMETRICA (Metros) 14: 89.56; ALTURA MANOMETRICA (Metros) 16: 68.75; ALTURA MANOMETRICA (Metros) 18: 30.34
SEV.100.100.75.4.51D | 10 | 7.5 | VORTEX | 100 | 96047957 | 9564 | ALTURA MANOMETRICA (Metros) 10: 123.8; ALTURA MANOMETRICA (Metros) 12: 107.1; ALTURA MANOMETRICA (Metros) 14: 89.56; ALTURA MANOMETRICA (Metros) 16: 68.75; ALTURA MANOMETRICA (Metros) 18: 30.34
Autocoupling, 2 1/2"xDN65, SE1/SEV, cpl |  |  |  |  | 96090992 | 643
Auto coupling DN80 cpl. |  |  |  |  | 96090993 | 734
Auto coupling DN100 cpl. |  |  |  |  | 96090994 | 1045

## SL1
SL1
Bombas para efluentes domésticos
50mm., 80mm. y 100mm. de canal de pasaje
Aplicación: efluentes domésticos, agua de lluvia, drenaje, efluentes
de edificios comerciales sin inodoros, barros.
30 arranques por hora
Protección térmica en bobinado
Sello mecánico doble tipo cartucho en cámara de aceite
Instalación fija/estacionaria o portátil
Tensión: 3 x 380 y 1x220 volts (1x220v sin capacitores)
Cuerpo desarmable con suncho inoxidable
Cuerpo e impulsor en fundición de hierro
Motor aislación clase F, IP 68, 50 hZ
Temperatura del fluido de 0°C a 40°C
Cable sumergible 10 mts de longitud
Versión anti-explosiva disponible bajo consulta | [6 empty] | Producto en stock
Modelo | Potencia |  | Fase | Impulsor | Paso Libre | Descarga | Código | Precio Lista USD | ALTURA MANOMETRICA (Metros)
| (HP) | (kW) | [6 empty] | 2 | 4 | 6 | 8 | 10 | 12 | 14 | 16 | 18 | 20 | 22 | 24 | 26
SL1.50.65.09.2.1.502 | 1.2 | 0.9 | 1 | Monocanal | 50 | 65 | 96106562 | 1997 | ALTURA MANOMETRICA (Metros) 4: 37.3; ALTURA MANOMETRICA (Metros) 6: 26.6; ALTURA MANOMETRICA (Metros) 8: 12.1; ALTURA MANOMETRICA (Metros) 10: 3.8
SL1.50.65.11.2.1.502 | 1.4667 | 1.1 | 1 | Monocanal | 50 | 65 | 96104125 | 2266 | ALTURA MANOMETRICA (Metros) 6: 35.9; ALTURA MANOMETRICA (Metros) 8: 25.2; ALTURA MANOMETRICA (Metros) 10: 16.65; ALTURA MANOMETRICA (Metros) 12: 10.15
SL1.50.65.09.2.50B | 1.2 | 0.9 | 3 | Monocanal | 50 | 65 | 96106566 | 1997 | ALTURA MANOMETRICA (Metros) 4: 36.7; ALTURA MANOMETRICA (Metros) 6: 24.45; ALTURA MANOMETRICA (Metros) 8: 11.8; ALTURA MANOMETRICA (Metros) 10: 3.9
SL1.50.65.11.2.50B | 1.4667 | 1.1 | 3 | Monocanal | 50 | 65 | 96104129 | 2266 | ALTURA MANOMETRICA (Metros) 6: 36.1; ALTURA MANOMETRICA (Metros) 8: 25.2; ALTURA MANOMETRICA (Metros) 10: 16.95; ALTURA MANOMETRICA (Metros) 12: 10
SL1.50.65.15.2.50B | 2 | 1.5 | 3 | Monocanal | 50 | 65 | 96104118 | 2837 | ALTURA MANOMETRICA (Metros) 6: 44.7; ALTURA MANOMETRICA (Metros) 8: 34.28; ALTURA MANOMETRICA (Metros) 10: 24.5; ALTURA MANOMETRICA (Metros) 12: 16.5; ALTURA MANOMETRICA (Metros) 14: 9.3; ALTURA MANOMETRICA (Metros) 16: 3.9
SL1.50.65.22.2.50B | 2.9333 | 2.2 | 3 | S-Tube | 50 | 65 | 98626078 | 3393 | ALTURA MANOMETRICA (Metros) 10: 52.25; ALTURA MANOMETRICA (Metros) 12: 38.4; ALTURA MANOMETRICA (Metros) 14: 24.82; ALTURA MANOMETRICA (Metros) 16: 11.45; ALTURA MANOMETRICA (Metros) 18: 2.2
SL1.50.65.22.2.50D | 2.9333 | 2.2 | 3 | S-Tube | 50 | 65 | 98624257 | 3393 | ALTURA MANOMETRICA (Metros) 10: 52.25; ALTURA MANOMETRICA (Metros) 12: 38.4; ALTURA MANOMETRICA (Metros) 14: 24.82; ALTURA MANOMETRICA (Metros) 16: 11.45; ALTURA MANOMETRICA (Metros) 18: 2.2
SL1.50.65.30.2.50D | 4 | 3 | 3 | S-Tube | 50 | 65 | 98624258 | 3579 | ALTURA MANOMETRICA (Metros) 14: 48.2; ALTURA MANOMETRICA (Metros) 16: 24.75; ALTURA MANOMETRICA (Metros) 18: 22.2; ALTURA MANOMETRICA (Metros) 20: 10.54; ALTURA MANOMETRICA (Metros) 22: 1.91
SL1.50.65.40.2.51D | 5.3333 | 4 | 3 | S-Tube | 50 | 65 | 98624259 | 4231 | ALTURA MANOMETRICA (Metros) 18: 47.65; ALTURA MANOMETRICA (Metros) 20: 32.55; ALTURA MANOMETRICA (Metros) 22: 20.1; ALTURA MANOMETRICA (Metros) 24: 9.1; ALTURA MANOMETRICA (Metros) 26: 3.1
SL1.50.80.22.2.50D | 2.9333 | 2.2 | 3 | S-Tube | 50 | 80 | 98617678 | 3246 | ALTURA MANOMETRICA (Metros) 12: 37.7; ALTURA MANOMETRICA (Metros) 14: 23.25; ALTURA MANOMETRICA (Metros) 16: 10.65; ALTURA MANOMETRICA (Metros) 18: 1.73
SL1.50.80.30.2.50D | 4 | 3 | 3 | S-Tube | 50 | 80 | 98626076 | 3889 | ALTURA MANOMETRICA (Metros) 14: 47.35; ALTURA MANOMETRICA (Metros) 16: 34.5; ALTURA MANOMETRICA (Metros) 18: 20.88; ALTURA MANOMETRICA (Metros) 20: 9.82; ALTURA MANOMETRICA (Metros) 22: 1.16
SL1.50.80.40.2.51D | 5.3333 | 4 | 3 | S-Tube | 50 | 80 | 98624260 | 4288 | ALTURA MANOMETRICA (Metros) 18: 47.7; ALTURA MANOMETRICA (Metros) 20: 32.74; ALTURA MANOMETRICA (Metros) 22: 19.55; ALTURA MANOMETRICA (Metros) 24: 9.85; ALTURA MANOMETRICA (Metros) 26: 3.47
SL1.80.80.15.4.50D | 2 | 1.5 | 3 | S-Tube | 80 | 80 | 98624693 | 3616 | ALTURA MANOMETRICA (Metros) 2: 122.3; ALTURA MANOMETRICA (Metros) 4: 92.1; ALTURA MANOMETRICA (Metros) 6: 53; ALTURA MANOMETRICA (Metros) 8: 11.8
SL1.80.80.22.4.50D | 2.9333 | 2.2 | 3 | S-Tube | 80 | 80 | 98624251 | 3891 | ALTURA MANOMETRICA (Metros) 6: 93.4; ALTURA MANOMETRICA (Metros) 8: 61.7; ALTURA MANOMETRICA (Metros) 10: 23.85; ALTURA MANOMETRICA (Metros) 12: 3.1
SL1.80.80.30.4.50D | 4 | 3 | 3 | S-Tube | 80 | 80 | 98624669 | 5260 | ALTURA MANOMETRICA (Metros) 4: 148.1; ALTURA MANOMETRICA (Metros) 6: 118.3; ALTURA MANOMETRICA (Metros) 8: 87.6; ALTURA MANOMETRICA (Metros) 10: 52.3; ALTURA MANOMETRICA (Metros) 12: 15.95
SL1.80.80.40.4.51D | 5.3333 | 4 | 3 | S-Tube | 80 | 80 | 98626052 | 5958 | ALTURA MANOMETRICA (Metros) 8: 124.3; ALTURA MANOMETRICA (Metros) 10: 97.58; ALTURA MANOMETRICA (Metros) 12: 68.62; ALTURA MANOMETRICA (Metros) 14: 33.3; ALTURA MANOMETRICA (Metros) 16: 6.88
SL1.80.80.55.4.51D | 7.3333 | 5.5 | 3 | S-Tube | 80 | 80 | 98624697 | 6874 | ALTURA MANOMETRICA (Metros) 12: 111.8; ALTURA MANOMETRICA (Metros) 14: 82.6; ALTURA MANOMETRICA (Metros) 16: 52.66; ALTURA MANOMETRICA (Metros) 18: 27.22; ALTURA MANOMETRICA (Metros) 20: 8.56
SL1.80.80.75.4.51D | 10 | 7.5 | 3 | S-Tube | 80 | 80 | 98624703 | 7835 | ALTURA MANOMETRICA (Metros) 16: 110.2; ALTURA MANOMETRICA (Metros) 18: 82.85; ALTURA MANOMETRICA (Metros) 20: 52; ALTURA MANOMETRICA (Metros) 22: 24.15; ALTURA MANOMETRICA (Metros) 24: 6
SL1.80.100.15.4.50D | 2 | 1.5 | 3 | S-Tube | 80 | 100 | 98625977 | 3629 | ALTURA MANOMETRICA (Metros) 2: 125.5; ALTURA MANOMETRICA (Metros) 4: 92.88; ALTURA MANOMETRICA (Metros) 6: 54.88; ALTURA MANOMETRICA (Metros) 8: 12.75
SL1.80.100.22.4.50D | 2.9333 | 2.2 | 3 | S-Tube | 80 | 100 | 98624695 | 3910 | ALTURA MANOMETRICA (Metros) 4: 127.7; ALTURA MANOMETRICA (Metros) 6: 96.25; ALTURA MANOMETRICA (Metros) 8: 63.3; ALTURA MANOMETRICA (Metros) 10: 25.4; ALTURA MANOMETRICA (Metros) 12: 3.83
SL1.80.100.30.4.50D | 4 | 3 | 3 | S-Tube | 80 | 100 | 98625966 | 5292 | ALTURA MANOMETRICA (Metros) 6: 122.2; ALTURA MANOMETRICA (Metros) 8: 90.16; ALTURA MANOMETRICA (Metros) 10: 52.5; ALTURA MANOMETRICA (Metros) 12: 16.25
SL1.80.100.40.4.51D | 5.3333 | 4 | 3 | S-Tube | 80 | 100 | 98626053 | 5977 | ALTURA MANOMETRICA (Metros) 8: 126.5; ALTURA MANOMETRICA (Metros) 10: 97.2; ALTURA MANOMETRICA (Metros) 12: 63.95; ALTURA MANOMETRICA (Metros) 14: 33.05; ALTURA MANOMETRICA (Metros) 16: 10.3
SL1.80.100.55.4.51D | 7.3333 | 5.5 | 3 | S-Tube | 80 | 100 | 98626028 | 6874 | ALTURA MANOMETRICA (Metros) 12: 115.9; ALTURA MANOMETRICA (Metros) 14: 84.95; ALTURA MANOMETRICA (Metros) 16: 54.75; ALTURA MANOMETRICA (Metros) 18: 28.5; ALTURA MANOMETRICA (Metros) 20: 10.12
SL1.80.100.75.4.51D | 10 | 7.5 | 3 | S-Tube | 80 | 100 | 98626066 | 7903 | ALTURA MANOMETRICA (Metros) 16: 114.1; ALTURA MANOMETRICA (Metros) 18: 83.32; ALTURA MANOMETRICA (Metros) 20: 52; ALTURA MANOMETRICA (Metros) 22: 26.28; ALTURA MANOMETRICA (Metros) 24: 6.43
SL1.100.100.40.4.51D | 5.3333 | 4 | 3 | S-Tube | 100 | 100 | 98624701 | 6646 | ALTURA MANOMETRICA (Metros) 4: 201; ALTURA MANOMETRICA (Metros) 6: 153.4; ALTURA MANOMETRICA (Metros) 8: 99.6; ALTURA MANOMETRICA (Metros) 10: 32.3
SL1.100.100.55.4.51D | 7.3333 | 5.5 | 3 | S-Tube | 100 | 100 | 98626029 | 7567 | ALTURA MANOMETRICA (Metros) 8: 178.1; ALTURA MANOMETRICA (Metros) 10: 135.8; ALTURA MANOMETRICA (Metros) 12: 88.58; ALTURA MANOMETRICA (Metros) 14: 39; ALTURA MANOMETRICA (Metros) 16: 3.96
SL1.100.100.75.4.51D | 10 | 7.5 | 3 | S-Tube | 100 | 100 | 98626067 | 8493 | ALTURA MANOMETRICA (Metros) 12: 165.4; ALTURA MANOMETRICA (Metros) 14: 126.2; ALTURA MANOMETRICA (Metros) 16: 81.06; ALTURA MANOMETRICA (Metros) 18: 38.14; ALTURA MANOMETRICA (Metros) 20: 11.36
SL1.100.150.40.4.51D | 5.3333 | 4 | 3 | S-Tube | 100 | 150 | 98626054 | 6744 | ALTURA MANOMETRICA (Metros) 4: 203; ALTURA MANOMETRICA (Metros) 6: 1151.5; ALTURA MANOMETRICA (Metros) 8: 96.52; ALTURA MANOMETRICA (Metros) 10: 25.86
SL1.100.150.55.4.51D | 7.3333 | 5.5 | 3 | S-Tube | 100 | 150 | 98626030 | 7677 | ALTURA MANOMETRICA (Metros) 8: 179.6; ALTURA MANOMETRICA (Metros) 10: 137.2; ALTURA MANOMETRICA (Metros) 12: 90; ALTURA MANOMETRICA (Metros) 14: 39.51; ALTURA MANOMETRICA (Metros) 16: 1.79
Autocoupling, 2 1/2"xDN65, SE1/SEV, cpl | [6 empty] | 96090992 | 643
Auto coupling DN80 cpl. | [6 empty] | 96090993 | 734
Auto coupling DN100 cpl. | [6 empty] | 96090994 | 1045

## SLV
SLV
Bombas para efluentes domésticos
65, 80 y 100 mm. De canal de pasaje
Aplicación: efluentes domésticos, agua de lluvia, drenaje, efluentes
de edificios comerciales sin inodoros, barros.
30 arranques por hora
Protección térmica en bobinado
Sello mecánico doble tipo cartucho en cámara de aceite
Instalación fija/estacionaria o portátil
Tensión: 3 x 380 y 1x220 volts (1x220v sin capacitores)
Cuerpo desarmable con suncho inoxidable
Cuerpo e impulsor en fundición de hierro
Motor aislación clase F, IP 68, 50 hZ
Temperatura del fluido de 0°C a 40°C
Cable sumergible 10 mts de longitud
Versión anti-explosiva disponible bajo consulta | [6 empty] | Producto en stock
Modelo | Potencia |  | Fase | Impulsor | Paso Libre | Descarga | Código | Precio Lista USD | ALTURA MANOMETRICA (Metros)
| (HP) | (kW) | [6 empty] | 2 | 4 | 6 | 8 | 10 | 12 | 14 | 16 | 18 | 20 | 22 | 24 | 26 | 28 | 30 | 32 | 34 | 36 | 38 | 40
SLV.65.65.09.2.1.502 | 1.2 | 0.9 | 1 | SUPERVortex | 65 | 65 | 96115119 | 1983 | 2: 23.75; 4: 13.69; 6: 4.28
SLV.65.65.11.2.1.502 | 1.4667 | 1.1 | 1 | SUPERVortex | 65 | 65 | 96106573 | 2226 | 2: 31.75; 4: 21.66; 6: 14.45; 8: 7.25
SLV.65.65.22.2.50D | 2.9333 | 2.2 | 3 | VORTEX | 65 | 65 | 98624199 | 3834 | 8: 29.71; 10: 24.85; 12: 19.7; 14: 14.13; 16: 7.96
SLV.65.65.30.2.50D | 4 | 3 | 3 | VORTEX | 65 | 65 | 98624165 | 3792 | 12: 29.95; 14: 24.9; 16: 20; 18: 13.85; 20: 7.1
SLV.65.65.40.2.51D | 5.3333 | 4 | 3 | VORTEX | 65 | 65 | 98624254 | 4469 | 18: 29.2; 20: 24.7; 22: 20.2; 24: 14.48; 26: 8.81; 28: 0.77
SLV.80.80.11.4.50D | 1.4667 | 1.1 | 3 | VORTEX | 80 | 80 | 98625975 | 3493
SLV.80.80.13.4.50D | 1.7333 | 1.3 | 3 | VORTEX | 80 | 80 | 98624692 | 3581
SLV.80.80.15.4.50D | 2 | 1.5 | 3 | VORTEX | 80 | 80 | 98624694 | 3630 | 2: 69.18; 4: 51.12; 6: 39; 8: 26.35
SLV.80.80.22.4.50D | 2.9333 | 2.2 | 3 | VORTEX | 80 | 80 | 98624252 | 3697 | 6: 58.3; 8: 47.7; 10: 36.6; 12: 6.84
SLV.80.80.40.2.51D | 5.3333 | 4 | 3 | VORTEX | 80 | 80 | 98626039 | 4464 | 18: 30; 20: 25.9; 22: 21.37; 24: 16.25; 26: 9.23; 28: 1.94
SLV.80.80.40.4.51D | 5.3333 | 4 | 3 | VORTEX | 80 | 80 | 98624702 | 4175 | 8: 78.86; 10: 64.4; 12: 50.55; 14: 35.06; 16: 10.39
SLV.80.80.60.2.51D | 8 | 6 | 3 | VORTEX | 80 | 80 | 98626041 | 5482
SLV.80.80.75.2.51D | 10 | 7.5 | 3 | VORTEX | 80 | 80 | 98624255 | 6619 | 20: 51.94; 22: 47.64; 24: 43.24; 26: 38.56; 28: 33.31; 30: 25.55; 32: 13.1
SLV.80.80.92.2.51D | 12.2667 | 9.2 | 3 | VORTEX | 80 | 80 | 98626047 | 6975 | 24: 53.13; 26: 48.16; 28: 43.08; 30: 37.28; 32: 30.32; 34: 20.28
SLV.80.80.110.2.51D | 14.6667 | 11 | 3 | VORTEX | 80 | 80 | 98624700 | 7685 | 30: 54.84; 32: 50.27; 34: 45.4; 36: 39.73; 38: 31.68; 40: 19.53
SLV.100.100.30.4.50D | 2.25 | 3 | 3 | VORTEX | 100 | 100 | 98625967 | 4677
SLV.100.100.40.4.51D | 3 | 4 | 3 | VORTEX | 100 | 100 | 98626056 | 5004 | 6: 86.6; 8: 69.96; 10: 54.14; 12: 37.85; 14: 5.17
SLV.100.100.55.4.51D | 4.125 | 5.5 | 3 | VORTEX | 100 | 100 | 98626031 | 6001 | 8: 101.9; 10: 85.25; 12: 69.95; 14: 53.26; 16: 32.27
SLV.100.100.75.4.51D | 5.625 | 7.5 | 3 | VORTEX | 100 | 100 | 98624704 | 7282 | 10: 123.3; 12: 107.2; 14: 91.26; 16: 73; 18: 44.92
Autocoupling, 2 1/2"xDN65, SE1/SEV, cpl | [6 empty] | 96090992 | 643
Auto coupling DN80 cpl. | [6 empty] | 96090993 | 734
Auto coupling DN100 cpl. | [6 empty] | 96090994 | 1045

## SEG
SEG
Bombas trituradoras
Aplicación: bombeo de aguas residuales y cloacales
30 arranques /hora
Sensores de temperatura en los bobinados
Sello mecánico doble tipo cartucho en cámara de aceite
Instalación fija/estacionaria o portátil
Cuerpo desarmable (con suncho)
Sistema original SmartTrim de ajuste del impulsor que permite compensar
in situ su sobreuso ajustando 3 tornillos en la cámara del impulsor
Cuerpo e impulsor de fundición de hierro (DIN 0.6025)
Cortadora de acero endurecido en la aspiración
Motor: aislación clase F, IP68, 50Hz
Temperatura del fluido tolerada desde 0°C hasta 40°C
10 mts de cable sumergible
Modelos | Potencia |  | voltaje | Código | Precio Lista USD | Altura Manometrica | [17 empty] | Ø
| HP | Kw |  |  |  | 2.5 | 5 | 7.5 | 10 | 12.5 | 15 | 17.5 | 20 | 22.5 | 25 | 27.5 | 30 | 32.5 | 35 | 37.5 | 40 | 42.5 | 45 | Desc
SEG.40.09.2.1.502 | 1.2 | 0.9 | 1 x 220 | 96075893 | 2133 |  | 3.2 | 2.4 | 1.6 | 0.77 | [13 empty] | DN40
SEG.40.09.2.50B | 1.2 | 0.9 | 3 x 380 | 96075897 | 2133 |  |  | 2.6 | 1.8 | 0.9 | [9 empty] | Caudal (l/s) |  |  |  | DN40
SEG.40.12.2.1.502 | 1.6 | 1.2 | 1 x 220 | 96075901 | 2271 | [5 empty] | 2.3 | 1.6 | 0.7 | [10 empty] | DN40
SEG.40.12.2.50B | 1.6 | 1.2 | 3 x 380 | 96075905 | 2271 | [5 empty] | 2.6 | 1.8 | 0.9 | [10 empty] | DN40
SEG.40.15.2.50B | 2 | 1.5 | 3 x 380 | 96075909 | 2409 | 5.2 | 5.1 | 4.9 | 4.6 | 4 | 3.6 | 2.87 | 2.3 | 1.3 | 1.6 | [8 empty] | DN40
SEG.40.26.2.50B | 3.4667 | 2.6 | 3 x 380 | 96075913 | 2988 |  |  | 5.1 | 5.1 | 4.9 | 4.7 | 4.2 | 3.8 | 3.2 | 2.9 | 2.3 | 1.5 | 0.7 | [5 empty] | DN40
SEG.40.31.2.50B | 4.1333 | 3.1 | 3 x 380 | 96075915 | 3097 | [5 empty] | 4.9 | 4.8 | 4.5 | 4.2 | 3.7 | 3.2 | 2.5 | 1.8 | 0.8 |  |  |  |  | DN40
SEG.40.40.2.50B | 5.3333 | 4 | 3 x 380 | 96075917 | 3604 | [13 empty] | 3.9 | 3.3 | 3 | 2.2 | 1.2 | DN40
Autoacoplamiento |  |  |  | 96076063 | 335

## DWK
DWK
Electrobombas de achique
- Cuerpo de hierro fundido, impulsor de acero inoxidable alto en Cromo y filtro canasto en acero inoxidable. Conexión de descarga para manguera.
- Impulsor semi abierto (Versión O) y/o cerrado (Versión E)
- Conexión de descarga con brida DIN como estandar
- Sensor de sello para monitoreo continuo de la caja del motor para detección de líquidos.
- Interruptor térmico bimetálico para detección de sobrecalentamiento del motor.
- Aislación del motor clase F, IP 68, 50 hZ
- 10 m. de cable electrico sumergible incluidos como estándar.
- Arranques/hora: 30 máx
- Temperatura del fluido: 0°C - 40°C
- PH del fluido: 4 a 10
Modelo | Potencia |  | Fase | Voltaje | Arranque | Código | Precio Lista USD | Altura manométrica (en metros columna de agua)
| (HP) | (kW) | [5 empty] | 2 | 4 | 6 | 8 | 10 | 12 | 14 | 16 | 18 | 20 | 22 | 24 | 26 | 28 | 30 | 35 | 40 | 45
DWK.O.6.50.075.5.0D | 1 | 0.75 | 3 | 3 x 380v | DOL | 96922639 | 1386 | 4: 4.6; 6: 4.2; 8: 3.5; 10: 2.5; 12: 1.4; 14: 0.4
DWK.O.6.50.075.5.0D.R | 1 | 0.75 | 3 | 3 x 380v | DOL | 96922719 | 1737 | 4: 4.6; 6: 4.2; 8: 3.5; 10: 2.5; 12: 1.4; 14: 0.4; 28: Caudal l/s
DWK.O.6.50.15.5.0D | 2 | 1.5 | 3 | 3 x 380v | DOL | 96922641 | 1452 | 8: 7.5; 10: 6.3; 12: 5; 14: 3.5; 16: 1.4
DWK.O.6.50.15.5.0D.R | 2 | 1.5 | 3 | 3 x 380v | DOL | 96922721 | 1801 | 8: 7.5; 10: 6.3; 12: 5; 14: 3.5; 16: 1.4
DWK.O.6.50.22.5.0D | 2.9333 | 2.2 | 3 | 3 x 380v | DOL | 96922645 | 1570 | 10: 9.3; 12: 8.3; 14: 7.2; 16: 6.1; 18: 4.9; 20: 3.5; 22: 1.9; 24: 0.2
DWK.O.6.50.22.5.0D.R | 2.9333 | 2.2 | 3 | 3 x 380v | DOL | 96922725 | 1926 | 10: 9.3; 12: 8.3; 14: 7.2; 16: 6.1; 18: 4.9; 20: 3.5; 22: 1.9; 24: 0.2
DWK.O.6.80.15.5.0D. | 2 | 1.5 | 3 | 3 x 380v | DOL | 96922643 | 1524 | 8: 6.7; 10: 5.8; 12: 4.9; 14: 3.8; 16: 2.4; 18: 0
DWK.O.6.80.15.5.0D.R | 2 | 1.5 | 3 | 3 x 380v | DOL | 96922723 | 1891 | 8: 6.7; 10: 5.8; 12: 4.9; 14: 3.8; 16: 2.4; 18: 0
DWK.O.6.80.22.5.0D | 3 | 2.2 | 3 | 3 x 380v | DOL | 96922647 | 1650 | 12: 7.9; 14: 6.9; 16: 5.7; 18: 4.3; 20: 2; 22: 0
DWK.O.6.80.22.5.0D.R | 3 | 2.2 | 3 | 3 x 380v | DOL | 96922727 | 2022 | 12: 7.9; 14: 6.9; 16: 5.7; 18: 4.3; 20: 2; 22: 0
DWK.O.10.100.37.5.0D | 4.9333 | 3.7 | 3 | 3 x 380v | DOL | 96922651 | 2515 | 2: 24; 4: 22.4; 6: 20.7; 8: 18.8; 10: 16.8; 12: 14.3; 14: 11.6; 16: 8; 18: 3
DWK.O.10.100.37.5.0D.R | 4.9333 | 3.7 | 3 | 3 x 380v | DOL | 96922731 | 2939 | 2: 24; 4: 22.4; 6: 20.7; 8: 18.8; 10: 16.8; 12: 14.3; 14: 11.6; 16: 8; 18: 3
DWK.O.10.80.37.5.0D | 4.9333 | 3.7 | 3 | 3 x 380v | DOL | 96922649 | 2395
DWK.O.10.80.37.5.0D.R | 4.9333 | 3.7 | 3 | 3 x 380v | DOL | 96922729 | 2799 |  |  | 19.2 | 18.2 | 16.9 | 15.7 | 14.5 | 13 | 11.5 | 9.5 | 7.4 | 5.5 | 2
DWK.O.13.80.55.5.0D | 7.3333 | 5.5 | 3 | 3 x 380v | DOL | 96922653 | 3431
DWK.O.13.80.55.5.1D.R | 7.3333 | 5.5 | 3 | 3 x 380v | Y/D | 96926078 | 3701 | [5 empty] | 18.4 | 17.5 | 16.7 | 15.8 | 14.8 | 13.7 | 12.5 | 10.9 | 9 | 6.8 | 0.9
DWK.O.13.100.55.5.0D.R | 7.3333 | 5.5 | 3 | 3 x 380v | DOL | 96922735 | 3887 | 20: 15.4; 22: 13.2; 24: 9.8; 26: 6.2; 28: 2.1
DWK.O.13.100.55.5.1D.R | 7.3333 | 5.5 | 3 | 3 x 380v | Y/D | 96926080 | 3887 | 20: 15.4; 22: 12.9; 24: 9.9; 26: 6.2; 28: 2
DWK.O.13.100.75.5.1D.R | 10 | 7.5 | 3 | 3 x 380v | Y/D | 96926082 | 4059 |  |  |  |  | 20.8 | 20.7 | 20.5 | 20.4 | 20.2 | 19.4 | 18.4 | 17.4 | 16.2 | 14.8 | 13 | 7.8
DWK.O.13.150.75.5.1D.R | 10 | 7.5 | 3 | 3 x 380v | Y/D | 96926084 | 4261 | 14: 30; 16: 27.4; 18: 24; 20: 19.3; 22: 13.4; 24: 0.44
DWK.O.13.100.110.5.1D.R | 14.6667 | 11 | 3 | 3 x 380v | Y/D | 96926086 | 5309 | 22: 30; 24: 28.9; 26: 27.3; 28: 26; 30: 24; 35: 18; 40: 8.66
DWK.O.13.100.150.5.1D.R | 20 | 15 | 3 | 3 x 380v | Y/D | 96926090 | 5594 | 28: 33; 30: 31; 35: 26; 40: 18.9; 45: 4
DWK.E.10.100.220.5.1D.R | 29.3333 | 22 | 3 | 3 x 380v | Y/D | 96922747 | 20540 |  |  |  | 62 | 60 | 59 | 57 | 56 | 53.8 | 51.5 | 49 | 46.7 | 43.7 | 40.9 | 38.1 | 29.3 | 20.3 | 9.4
DWK.E.10.150.300.5.1D.R | 29.3333 | 22 | 3 | 3 x 380v | Y/D | 96922749 | 23173 | [6 empty] | 69 | 68.3 | 67.8 | 67 | 65.7 | 64.5 | 64 | 62.4 | 60.5 | 54 | 34.8
CONSULTAR POR OTROS MODELOS "DWK" : Caudales hasta 115 l/s y presiones hasta 90 m.c.a (DWK-E).

## Unilift AP
Unilift AP
Bombas sumergibles para aguas residuales en acero inoxidable
- Aplicación: achique de agua subterránea, de superficie, de lluvia y similares.
- Impulsor semiabierto vortex
- Cuerpo e impulsor de acero inoxidable (DIN 1.4301 / tipo AISI 304)
- Doble sello mecánico y cámara de aceite
- Refrigeración continua del motor por líquido bombeado
- Motor: aislación clase F, IP 68, 50 Hz
- Temperatura del fluído: 0°C-55°C
- Profundidad máxima de instalación: 10 mts.
Producto en stock
MODELO | POTENCIA |  | CÓDIGO | Precio Lista USD | ALTURA MANOMETRICA (Metros) | [14 empty] | Descarga
| HP | Voltaje |  |  | 1 | 2 | 3 | 4 | 5 | 6 | 7 | 8 | 9 | 10 | 11 | 12 | 13 | 14 | 15
AP 12.40.04.A1 | 0.5 | 1x220V | 96404179 | 1067 |  | 17 | 15.6 | 14.2 | 12.5 | 10.8 | 9.1 | 7.1 | 4.8 | 1.9
AP 12.40.04.1 | 0.5 | 1x220V | 96011014 | 985 |  | 17 | 15.6 | 14.2 | 12.5 | 10.8 | 9.1 | 7.1 | 4.8 | 1.9 | [5 empty] | 1 ½
AP 12.40.04.A3 | 0.5 | 3x380V | 96011025 | 1182 |  | 17 | 15.6 | 14.2 | 12.5 | 10.8 | 9.1 | 7.1 | 4.8 | 1.9
AP 12.40.04.3 | 0.5 | 3x380V | 96011024 | 954 |  | 17 | 15.6 | 14.2 | 12.5 | 10.8 | 9.1 | 7.1 | 4.8 | 1.9
AP 12.40.06.A1 | 0.75 | 1x220V | 96404180 | 1137 | 20.9 | 19.8 | 18.5 | 17.2 | 15.8 | 14.3 | 12.8 | 11.2 | 9.4 | 7.4 | 5.3 | 2.8
AP 12.40.06.1 | 0.75 | 1x220V | 96001732 | 1030 | 20.9 | 19.8 | 18.5 | 17.2 | 15.8 | 14.3 | 12.8 | 11.2 | 9.4 | 7.4 | 5.3 | 2.8 |  |  |  | 1 ½"
AP 12.40.06.3 | 0.75 | 3x380V | 96001652 | 997 | 20.9 | 19.8 | 18.5 | 17.2 | 15.8 | 14.3 | 12.8 | 11.2 | 9.4 | 7.4 | 5.3 | 2.8
AP 12.40.08.A1 | 1 | 1x220V | 96404181 | 1276 | 23.6 | 22.5 | 21.5 | 20.3 | 19 | 17.8 | 16.3 | 14.7 | 13.1 | 11.2 | 9.3 | 7 | 4.5 | 1.6
AP 12.40.08.1 | 1 | 1x220V | 96001873 | 1166 | 23.6 | 22.5 | 21.5 | 20.3 | 19 | 17.8 | 16.3 | 14.7 | 13.1 | 11.2 | 9.3 | 7 | 4.5 | 1.6 |  | 1 ½"
AP 12.40.08.3 | 1 | 3x380V | 96001791 | 1128 | 23.6 | 22.5 | 21.5 | 20.3 | 19 | 17.8 | 16.3 | 14.7 | 13.1 | 11.2 | 9.3 | 7 | 4.5 | 1.6
AP 12.50.11.A1 | 1.5 | 1x220V | 96404182 | 1777 |  | 32.8 | 30.8 | 28.9 | 27 | 25.2 | 23.3 | 21.2 | 19.2 | 16.3 | 14.7 | 12.2 | 9.6 | 6.9 | 3.7
AP 12.50.11.1 | 1.5 | 1x220V | 96001962 | 1643 |  | 32.8 | 30.8 | 28.9 | 27 | 25.2 | 23.3 | 21.2 | 19.2 | 16.3 | 14.7 | 12.2 | 9.6 | 6.9 | 3.7 | 2"
AP 12.50.11.3 | 1.5 | 3x380V | 96001975 | 1591 |  | 32.8 | 30.8 | 28.9 | 27 | 25.2 | 23.3 | 21.2 | 19.2 | 16.3 | 14.7 | 12.2 | 9.6 | 6.9 | 3.7
AP 12.50.11.A3 | 1.5 | 3x380V | 96023874 | 1865 |  | 32.8 | 30.8 | 28.9 | 27 | 25.2 | 23.3 | 21.2 | 19.2 | 16.3 | 14.7 | 12.2 | 9.6 | 6.9 | 3.7
AP 35.40.06.A1 | 0.75 | 1x220V | 96404183 | 1509 | 18.7 | 16.8 | 14.8 | 12.8 | 10.7 | 8.5 | 6.2 | 4.1 | 1.7
AP 35.40.06.1 | 0.75 | 1x220V | 96001808 | 1154 | 18.7 | 16.8 | 14.8 | 12.8 | 10.7 | 8.5 | 6.2 | 4.1 | 1.7 |  |  |  | Caudal (m3/h) |  |  | 1 ½"
AP 35.40.06.3 | 0.75 | 3x380V | 96000169 | 1119 | 18.7 | 16.8 | 14.8 | 12.8 | 10.7 | 8.5 | 6.2 | 4.1 | 1.7
AP 35.40.08.A1 | 1 | 1x220V | 96404184 | 1363 | 22.5 | 20.9 | 19.2 | 17.3 | 15.4 | 13.3 | 11.2 | 8.8 | 6.5 | 4 | 1.3
AP 35.40.08.1 | 1 | 1x220V | 96001894 | 1265 | 22.5 | 20.9 | 19.2 | 17.3 | 15.4 | 13.3 | 11.2 | 8.8 | 6.5 | 4 | 1.3 |  |  |  |  | 1 ½"
AP 35.40.08.3 | 1 | 3x380V | 96001718 | 1224 | 22.5 | 20.9 | 19.2 | 17.3 | 15.4 | 13.3 | 11.2 | 8.8 | 6.5 | 4 | 1.3
AP 50.50.08.A1 | 1 | 1x220V | 96404185 | 1820 | 28.6 | 24.5 | 21 | 18.1 | 15.2 | 12.2 | 9.2 | 5.6 | 1.1
AP 50.50.08.1 | 1 | 1x220V | 96010599 | 1667 | 28.6 | 24.5 | 21 | 18.1 | 15.2 | 12.2 | 9.2 | 5.6 | 1.1 | [6 empty] | 2"
AP 50.50.08.3 | 1 | 3x380V | 96010563 | 1614 | 28.6 | 24.5 | 21 | 18.1 | 15.2 | 12.2 | 9.2 | 5.6 | 1.1
AP 50.50.11.A1 | 1.5 | 1x220V | 96404186 | 2671 | 32.9 | 30 | 27.3 | 24.5 | 21.8 | 19 | 15.9 | 12.9 | 9.8 | 6.7 | 3.1
AP 50.50.11.1 | 1.5 | 1x220V | 96010581 | 2519 | 32.9 | 30 | 27.3 | 24.5 | 21.8 | 19 | 15.9 | 12.9 | 9.8 | 6.7 | 3.1 |  |  |  |  | 2"
AP 50.50.11.3 | 1.5 | 3x380V | 96010562 | 2446 | 32.9 | 30 | 27.3 | 24.5 | 21.8 | 19 | 15.9 | 12.9 | 9.8 | 6.7 | 3.1

## Unilift AP B
Unilift AP B
Bombas sumergibles para aguas residuales en acero inoxidable
- Aplicación: achique de agua subterránea, de superficie, de lluvia y similares.
- Impulsor tipo Vortex
- Cuerpo e impulsor de acero inoxidable (DIN 1.4301 / tipo AISI 304)
- Motor: aislación clase F, IP 68, 50 Hz
- Motor con cuerpo de acero inox. AISI 316
- Temperatura del fluido: 0°C-40°C
- Profundidad maxima de instalación: 10 mts.
- Altura máx: 17 m
- Caudal máx: 31 m3/h
- O rings de NBR
- PH del líquido: 4 a 9
- Densidad: 1,1 kg/m3
- Se suministra con 10 m de cable eléctrico
MODELO | Diam Max Particulas | Descarga | CÓDIGO | Precio Lista USD | Caudal (m3/h)
| [mm] |  |  |  | 3.6 | 7.2 | 10.8 | 14.4 | 18 | 21.6 | 25.2 | 28.8 | 32.4
AP 35B.50.06.1 | 35 | 2" | 96004563 | 783 | 8.4 | 6.9 | 5.2 | 3.2 | 1.6
AP 35B.50.06.A1 |  |  | 96468356 | 917 | 8.3 | 6.9 | 5.2 | 3.2 |  |  | Altura (m)
AP 35B.50.06.3 |  |  | 96468190 | 875 | 8.5 | 7 | 5.4 | 3.4 | 1.8
AP 35B.50.08.1 |  |  | 96004575 | 945 | 10.4 | 8.9 | 7.4 | 5.4 | 3.3
AP 35B.50.08.A1 |  |  | 96468355 | 1081 | 10.3 | 8.9 | 7.4 | 5.5 | 3.4
AP 35B.50.08.3 |  |  | 96468193 | 1040 | 10.4 | 8.9 | 7.4 | 5.4 | 3.3
AP 50B.50.08.1 | 50 | 2" | 96004587 | 1197 | 9.7 | 8.4 | 7.1 | 5.8 | 4.5 | 3.4
AP 50B.50.08.A1 |  |  | 96468354 | 1342 | 9.7 | 8.4 | 7.1 | 5.8 | 4.5 | 3.4
AP 50B.50.08.3 |  |  | 96468194 | 1198 | 9.6 | 8.4 | 7 | 5.7 | 4.5 | 3.4
AP 50B.50.11.1 |  |  | 96004599 | 1479 | 12.4 | 11.2 | 9.9 | 8.6 | 7.2 | 5.8 | 4.4
AP 50B.50.11.A1 |  |  | 96468352 | 1629 | 12.4 | 11.1 | 9.9 | 8.6 | 7.2 | 5.7 | 4.4
AP 50B.50.11.3 |  |  | 96468195 | 1412 | 12.9 | 11.7 | 10.4 | 9 | 7.7 | 6.4 | 5 | 3.8
AP 50B.50.15.3 |  |  | 96468196 | 1652 | 16.4 | 14.8 | 13.2 | 11.8 | 10.2 | 8.7 | 7 | 5.4 | 4
Autoacoplamiento |  | 2" | 96429519 | 209

## Unilift KP
Unilift KP
Bombas de achique totalmente en acero inoxidable
> Aplicación: achique de agua subterránea, agua de superficie, agua de lluvia y líquidos similares.
> Impulsor semiabierto, tipo vortex
> Cuerpo e impulsor de acero inoxidable (DIN 1.4301 / tipo AISI 304).
> Protección del motor contra sobrecarga térmica
> Refrigeración continua del motor por líquido bombeado
> Motor: aislación clase F, IP68, 50 hz.
> Temperatura del fluido: 0°C-35°C
> Profundidad máxima de instalación: 10 mts.
Modelos | Potencia |  | Voltaje | Código | Precio Lista USD | Altura Manometrica | [9 empty] | Descarga
| HP | Kw |  |  |  | 1 | 2 | 3 | 4 | 5 | 6 | 7 | 8 | 9 | 10
Unilift KP 150 A 1 | 0.4 | 0.3 | 1x220V | 011H6800 | 530 | Altura Manometrica 1: 8.3; Altura Manometrica 2: 7.2; Altura Manometrica 3: 5.4; Altura Manometrica 4: 2.7; Altura Manometrica 5: 0.5 | 1 ¼"
Unilift KP 150 M 1 | 0.4 | 0.3 | 1x220V | 011H6300 | 501 | 8.3 | 7.2 | 5.4 | 2.7 | 0.5 |  |  | Caudal (m3/h)
Unilift KP 250 A 1 | 0.64 | 0.48 | 1x220V | 012H6600 | 603 | 10.6 | 9.8 | 8.7 | 7.4 | 6 | 4.4 | 2
Unilift KP 350 A 1 | 0.93333 | 0.7 | 1x220V | 013N6600 | 795 | 14 | 13 | 11.9 | 10.6 | 9.2 | 7.5 | 5.3 | 2.9 | 0.2
Unilift KP 350 M 1 | 0.93333 | 0.7 | 1x220V | 013N7300 | 786 | 14 | 13 | 11.9 | 10.6 | 9.2 | 7.5 | 5.3 | 2.9 | 0.2

## Unilift CC y KPC
Unilift CC
Bombas de achique
- Aplicación: achique de agua subterránea, agua de superficie, agua de lluvia y líquidos similares.
- Impulsor de PPOm 20 GF
- Cuerpo de PP 15 GF
- Protección del motor contra sobrecarga térmica
- Refrigeración continua del motor por líquido bombeado
- Motor: aislación clase F, IP68, 50 hz.
- Temperatura del fluido: 0°C-40°C
- Profundidad máxima de instalación: 10 mts.
Modelos | Potencia |  | Voltaje | Código | Precio Lista USD | Pallet
| HP | Kw
Unilift CC5 - A1 220-240/50 5m SCH | 0.32 | 0.24 | 1x220V | 96280966 | 278 | 48
Unilift CC7 - A1 220-240/50 10m SCH | 0.50667 | 0.38 | 1x220V | 96280968 | 287 | 48
Unilift CC9 - A1 220-240/50 10m SCH | 1.04 | 0.78 | 1x220V | 96280970 | 505 | 48
Unilift CC5 - AG1 220-240/50 5m SCH | 0.32 | 0.24 | 1x220V | 98624419 | 295 | 48
Unilift CC7 - AG1 220-240/50 10m SCH | 0.50667 | 0.38 | 1x220V | 98624463 | 302 | 48
Unilift CC9 - AG1 220-240/50 10m SCH | 1.04 | 0.78 | 1x220V | 98624465 | 524 | 48
KPC
Bombas de achique domésticas
- Aplicación: achique de agua subterránea, agua de superficie, agua de lluvia en ambientes domésticos
- Impulsor de NORYL GFN2
- Cuerpo de NORYL GFN2
- Protección del motor contra sobrecarga térmica
- Refrigeración continua del motor por líquido bombeado
- Motor: aislación clase F, IP68, 50 hz.
- Temperatura del fluido: 0°C-35°C
- Profundidad máxima de instalación: 7 mts.
Modelos | Potencia |  | Voltaje | Código | Precio Lista USD | Pallet
| HP | Kw
KPC 300 A 1x220 50Hz Schuko CN | 0.29333 | 0.22 | 1x220V | 98851053 | 194 | 48
KPC 600 A 1x220 50Hz Schuko CN | 0.73333 | 0.55 | 1x220V | 98851054 | 273 | 48
KPC 24/7 210 1x220 50Hz Schuko CN | 0.29333 | 0.22 | 1x220V | 98851057 | 188 | 48
KPC 24/7 270 1x220 50Hz Schuko CN | 0.29333 | 0.22 | 1x220V | 98851058 | 203 | 48

## Tableros y Acc. Electronicos
Tableros de control dedicado
Caracteristicas principales:
- Control de 1 a 6 bombas
- Arranque directo, estrella triangulo, suave
- Sensores de nivel analogicos o digitales
- Registro de eventos
- Medicion de caudal via trasmisor de presion
- Funcion antibloqueo y antiespuma
Opcional:
- MP 204 e IO113
- Función de Limpieza (Flush) mediante conexión de mixer
- SCADA/SMS/GRM Comunicación
- Arranque con variador de frecuencia
Producto en stock
MODELO | NRO. DE BOMBAS | CORRIENTE MAX. (amp.) | TIPO DE ARRANQUE | Código | Precio Lista USD
Control DC 2x1,6-2,5 DOL 3x400 | 2 o (1+1)* | 2.5 | Directo | 97900423 | 6676
Control DC 2x2,5-4,0 DOL 3x400 | 3 o (1+1)* | 4 | Directo | 97900424 | 6680
Control DC 2x4,0-6,3 DOL 3x400 | 4 o (1+1)* | 6.3 | Directo | 97900425 | 6807
Control DC 2x6,0-10,0 DOL 3x40 | 5 o (1+1)* | 10 | Directo | 97900426 | 6835
Control DC 2x9,0-14 SD 3x400 I | 6 o (1+1)* | 14 | Estrella-triangulo | 97900429 | 8976
Control DC 2x13-18 SD 3x400 IM | 7 o (1+1)* | 18 | Estrella-triangulo | 97900431 | 9220
Control DC 2x17-23 SD 3x400 IM | 8 o (1+1)* | 23 | Estrella-triangulo | 97900433 | 8987
Control DC 2x24-32 SD 3x400 IM | 9 o (1+1)* | 32 | Estrella-triangulo | 97900436 | 9559
Control DC 2x28-41 SD 3x400 IM | 10 o (1+1)* | 41 | Estrella-triangulo | 97900439 | 7081
Control DC 2x40-55 SD 3x400 V | 11 o (1+1)* | 55 | Estrella-triangulo | 97900442 | 8332
Control DC 2x44-72 SST 3x400 I | 12 o (1+1)* | 72 | Suave | 97900445 | 15590
Control DC 2x72-85 SST 3x400 I | 13 o (1+1)* | 85 | Suave | 97900447 | 17899
* (1+1): 1 bomba principal y 1 bomba stand by |  |  | Módulo de protección IO113 | Pera de nivel | Sensor de nivel analógico
Accesorios Eléctricos
MODELO |  |  |  | Código | Precio Lista USD
Sensor tipo "Pera" sin mercurio con 10 m de cable |  |  |  | 96003332 | 157
Sensor tipo "Pera" sin mercurio con 20 m de cable |  |  |  | 96003695 | 185
Sensor de nivel presostático analógico con 10 m de cable |  |  |  | 98991645 | 667
Caja de conexión para cable de sensor analógico |  |  |  | 96377411 | 196
Módulo de protección IO113 (montaje en tablero) |  |  |  | 98097391 | 904

## CUE
CUE
Variadores de Frecuencia
IP 20/ IP 21
Descripcion | Fase | volt | Frecuencia | Kw (P2) | I Max (A) | Código | Precio Lista USD
CUE IP20 | 1 | 200-240 | 50 / 60 | 1.1 | 6.6 | 99616601 | 1337
CUE IP21 | 1 | 200-240 | 50 / 60 | 1.5 | 7.5 | 99616602 | 1435
CUE IP21 | 1 | 200-240 | 50 / 60 | 2.2 | 10.6 | 99616613 | 1589
CUE IP21 | 1 | 200-240 | 50 / 60 | 3 | 12.5 | 99616614 | 1829
CUE IP21 | 1 | 200-240 | 50 / 60 | 3.7 | 16.7 | 99616615 | 2128
CUE IP21 | 1 | 200-240 | 50 / 60 | 5.5 | 24.2 | 99616616 | 2466
CUE IP21 | 1 | 200-240 | 50 / 60 | 7.5 | 30.8 | 99616617 | 3074
CUE IP20 | 3 | 380-440/441-500 | 50 / 60 | 0.55 | 1.8 | 99616707 | 745
CUE IP20 | 3 | 380-440/441-500 | 50 / 60 | 0.75 | 2.4 | 99616708 | 771
CUE IP20 | 3 | 380-440/441-500 | 50 / 60 | 1.1 | 3 | 99616709 | 813
CUE IP20 | 3 | 380-440/441-500 | 50 / 60 | 1.5 | 4.1 | 99616710 | 860
CUE IP20 | 3 | 380-440/441-500 | 50 / 60 | 2.2 | 5.6 | 99616711 | 948
CUE IP20 | 3 | 380-440/441-500 | 50 / 60 | 3 | 7.2 | 99616712 | 1043
CUE IP20 | 3 | 380-440/441-500 | 50 / 60 | 4 | 10 | 99616713 | 1165
CUE IP20 | 3 | 380-440/441-500 | 50 / 60 | 5.5 | 13 | 99616714 | 1347
CUE IP20 | 3 | 380-440/441-500 | 50 / 60 | 7.5 | 16 | 99616715 | 1593
CUE IP20 | 3 | 380-440/441-500 | 50 / 60 | 11 | 24 | 99616716 | 1817
CUE IP20 | 3 | 380-440/441-500 | 50 / 60 | 15 | 32 | 99616717 | 2090
CUE IP20 | 3 | 380-440/441-500 | 50 / 60 | 18.5 | 37.5 | 99616718 | 2331
CUE IP20 | 3 | 380-440/441-500 | 50 / 60 | 22 | 44 | 99616719 | 2570
CUE IP20 | 3 | 380-440/441-500 | 50 / 60 | 30 | 61 | 99616720 | 3115
CUE IP20 | 3 | 380-440/441-500 | 50 / 60 | 37 | 73 | 99616721 | 3434
CUE IP20 | 3 | 380-440/441-500 | 50 / 60 | 45 | 90 | 99616722 | 3797
CUE IP20 | 3 | 380-440/441-500 | 50 / 60 | 55 | 106 | 99616723 | 4725
CUE IP20 | 3 | 380-440/441-500 | 50 / 60 | 75 | 147 | 99616724 | 5738
CUE IP20 | 3 | 380-440/441-500 | 50 / 60 | 90 | 177 | 99616725 | 6498
CUE IP21 | 3 | 380-440/441-500 | 50 / 60 | 110 | 212 | 99616726 | 7510
CUE IP21 | 3 | 380-440/441-500 | 50 / 60 | 132 | 260 | 99616727 | 8625
CUE IP21 | 3 | 380-440/441-500 | 50 / 60 | 160 | 315 | 99616728 | 10041
CUE IP21 | 3 | 380-440/441-500 | 50 / 60 | 200 | 395 | 99616729 | 12066
CUE IP21 | 3 | 380-440/441-500 | 50 / 60 | 250 | 480 | 99616730 | 14598
IP 55/ IP 54
Descripcion | Fase | volt | Frecuencia | Kw (P2) | I Max (A) | Código | Precio Lista USD
CUE IP 55 | 1 | 200-240 | 50 / 60 | 1.1 | 6.6 | 99616618 | 1481
CUE IP 55 | 1 | 200-240 | 50 / 60 | 1.5 | 7.5 | 99616619 | 1704
CUE IP 55 | 1 | 200-240 | 50 / 60 | 2.2 | 10.6 | 99616620 | 1984
CUE IP 55 | 1 | 200-240 | 50 / 60 | 3 | 12.5 | 99616621 | 2220
CUE IP 55 | 1 | 200-240 | 50 / 60 | 3.7 | 16.7 | 99616622 | 2509
CUE IP 55 | 1 | 200-240 | 50 / 60 | 5.5 | 24.2 | 99616623 | 2954
CUE IP 55 | 1 | 200-240 | 50 / 60 | 7.5 | 30.8 | 99616624 | 3543
CUE IP 55 | 3 | 380-440/441-500 | 50 / 60 | 0.55 | 1,8 / 1,6 | 99616756 | 927
CUE IP 55 | 3 | 380-440/441-500 | 50 / 60 | 0.75 | 2,4 / 2,1 | 99616757 | 958
CUE IP 55 | 3 | 380-440/441-500 | 50 / 60 | 1.1 | 3 / 2,7 | 99616758 | 1011
CUE IP 55 | 3 | 380-440/441-500 | 50 / 60 | 1.5 | 4,1 / 3,4 | 99616759 | 1074
CUE IP 55 | 3 | 380-440/441-500 | 50 / 60 | 2.2 | 5,6 / 4,8 | 99616760 | 1182
CUE IP 55 | 3 | 380-440/441-500 | 50 / 60 | 3 | 7,2 / 6,3 | 99616761 | 1300
CUE IP 55 | 3 | 380-440/441-500 | 50 / 60 | 4 | 10 / 8,2 | 99616762 | 1456
CUE IP 55 | 3 | 380-440/441-500 | 50 / 60 | 5.5 | 13 / 11. | 99616763 | 1681
CUE IP 55 | 3 | 380-440/441-500 | 50 / 60 | 7.5 | 16 / 14,5 | 99616764 | 1987
CUE IP 55 | 3 | 380-440/441-500 | 50 / 60 | 11 | 24 / 21 | 99616765 | 2270
CUE IP 55 | 3 | 380-440/441-500 | 50 / 60 | 15 | 32 / 27 | 99616766 | 2607
CUE IP 55 | 3 | 380-440/441-500 | 50 / 60 | 18.5 | 37,5 / 34 | 99616767 | 2903
CUE IP 55 | 3 | 380-440/441-500 | 50 / 60 | 22 | 44 / 40 | 99616769 | 3204
CUE IP 55 | 3 | 380-440/441-500 | 50 / 60 | 30 | 61 / 52 | 99616770 | 3891
CUE IP 55 | 3 | 380-440/441-500 | 50 / 60 | 37 | 73 / 65 | 99616771 | 4288
CUE IP 55 | 3 | 380-440/441-500 | 50 / 60 | 45 | 90 / 80 | 99616772 | 4743
CUE IP 55 | 3 | 380-440/441-500 | 50 / 60 | 55 | 106 / 105 | 99616773 | 5904
CUE IP 55 | 3 | 380-440/441-500 | 50 / 60 | 75 | 147 / 130 | 99616774 | 7169
CUE IP 55 | 3 | 380-440/441-500 | 50 / 60 | 90 | 177 / 160 | 99616775 | 8118
CUE IP 54 | 3 | 380-440/441-500 | 50 / 60 | 110 | 212 / 190 | 99616776 | 9382
CUE IP 54 | 3 | 380-440/441-500 | 50 / 60 | 132 | 260 / 240 | 99616777 | 10775
CUE IP 54 | 3 | 380-440/441-500 | 50 / 60 | 160 | 315 / 302 | 99616778 | 12544
CUE IP 54 | 3 | 380-440/441-500 | 50 / 60 | 200 | 395 / 361 | 99616779 | 15075
CUE IP 54 | 3 | 380-440/441-500 | 50 / 60 | 250 | 480 / 443 | 99616780 | 18238

## Variadores Danfoss
Variadores de Frecuencia
VLT®AQUADrive FC202
Type description Three phase 380-480 VAC IP20 / Chassis RFI Class A2 (C3) Graphical Local Control Panel (LCP-102) Plazo de entrega: 6 a 7 semanas | Type code
T4
E20
H2
G
Modelo | Normal Overload Ratings (110%) |  | Continuous Current IL | Frame Size | Dimensions WxHxD | Código | Precio Lista USD
| Motor Power Normal Overload [kW] | Motor Power Normal Overload [Hp] | [A] |  | [mm]
VLT | 0.37 | 0.5 | 1.3 | A2 | 268x90x205 | 99893898 | 1016
VLT | 0.55 | 0.75 | 1.8 | A2 | 268x90x205 | 99893899 | 1041
VLT | 0.75 | 1 | 2.4 | A2 | 268x90x205 | 99893900 | 1083
VLT | 1.1 | 1.5 | 3 | A2 | 268x90x205 | 99893901 | 1087
VLT | 1.5 | 2 | 4.1 | A2 | 268x90x205 | 99893903 | 1243
VLT | 2.2 | 3 | 5.6 | A2 | 268x90x205 | 99893904 | 1490
VLT | 3 | 4 | 7.2 | A2 | 268x90x205 | 99893905 | 1657
VLT | 4 | 5.5 | 10 | A2 | 268x90x205 | 99893906 | 1764
VLT | 5.5 | 7.5 | 13 | A3 | 268x130x205 | 99893907 | 2026
VLT | 7.5 | 10 | 16 | A3 | 268x130x205 | 99893908 | 2268
VLT | 11 | 15 | 24 | B3 | 399x165x249 | 99893909 | 2844
VLT | 15 | 20 | 32 | B3 | 399x165x249 | 99893911 | 3244
VLT | 18.5 | 25 | 37.5 | B3 | 399x165x249 | 99893913 | 4066
VLT | 22 | 30 | 44 | B4 | 520x230x242 | 99893914 | 4755
VLT | 30 | 40 | 61 | B4 | 520x230x242 | 99893915 | 5527
VLT | 37 | 50 | 73 | B4 | 520x230x242 | 99893916 | 6755
VLT | 45 | 60 | 90 | C3 | 550x308x333 | 99893917 | 8255
VLT | 55 | 75 | 106 | C3 | 550x308x333 | 99893918 | 9886
VLT | 75 | 100 | 147 | C4 | 660x370x333 | 99893919 | 11218
VLT | 90 | 125 | 177 | C4 | 660x370x333 | 99893920 | 13194
Type description Three phase 380-480 VAC IP55 / Type 12 (not sized for C) IP 55/NEMA Type 12 RFI Class A2 (C3) Graphical Local Control Panel (LCP-102) Plazo de entrega: 6 a 7 semanas | Type code
T4
Z55
E55
H2
G
MODELO | Normal Overload Ratings (110%) |  | Continuous Current IL | Frame Size | Dimensions WxHxD | Código | Precio Lista USD
| Motor Power Normal Overload [kW] | Motor Power Normal Overload [Hp] | [A] |  | [mm]
VLT | 0.37 | 0.5 | 1.3 | A4 | 390x200x175 | 99893921 | 1273
VLT | 0.55 | 0.75 | 1.8 | A4 | 390x200x175 | 99893922 | 1298
VLT | 0.75 | 1 | 2.4 | A4 | 390x200x175 | 99893933 | 1339
VLT | 1.1 | 1.5 | 3 | A4 | 390x200x175 | 99893934 | 1515
VLT | 1.5 | 2 | 4.1 | A4 | 390x200x175 | 99893935 | 1697
VLT | 2.2 | 3 | 5.6 | A4 | 390x200x175 | 99893936 | 1982
VLT | 3 | 4 | 7.2 | A4 | 390x200x175 | 99893937 | 2168
VLT | 4 | 5.5 | 10 | A4 | 390x200x175 | 99893938 | 2248
VLT | 5.5 | 7.5 | 13 | A5 | 420x242x195 | 99893939 | 2304
VLT | 7.5 | 10 | 16 | A5 | 420x242x195 | 99893940 | 2491
VLT | 11 | 15 | 24 | B1 | 480x242x260 | 99893941 | 3046
VLT | 15 | 20 | 32 | B1 | 480x242x260 | 99893942 | 3476
VLT | 18.5 | 25 | 37.5 | B1 | 480x242x260 | 99893943 | 4362
VLT | 22 | 30 | 44 | B2 | 650x242x260 | 99893945 | 5097
VLT | 30 | 40 | 61 | B2 | 650x242x260 | 99893946 | 7107
VLT | 37 | 50 | 73 | C1 | 680x308x310 | 99893948 | 8684
VLT | 45 | 60 | 90 | C1 | 680x308x310 | 99893949 | 8962
VLT | 55 | 75 | 106 | C1 | 680x308x310 | 99893950 | 10401
VLT | 75 | 100 | 147 | C2 | 770x370x335 | 99893951 | 11810
VLT | 90 | 125 | 177 | C2 | 770x370x335 | 99893952 | 13871
Type description Three phase 380-480 VAC IP20 / Type 12 (not sized for C) RFI Class A2 (C3) Graphical Local Control Panel (LCP-102) Plazo de entrega: 6 a 7 semanas | Type code
T4
E20
E55
H2
G
Modelo | Normal Overload Ratings (110%) |  | Continuous Current IL | Frame Size | Dimensions WxHxD | Código | Precio Lista USD
| Motor Power Normal Overload [kW] | Motor Power Normal Overload [Hp] | [A] |  | [mm]
VLT | 110 | 150 | 212 | D3H | 909X250X375 | 99893963 | 13557
VLT | 132 | 200 | 260 | D3H | 909X250X375 | 99893964 | 16366
VLT | 160 | 250 | 315 | D3H | 909X250X375 | 99893965 | 19619
VLT | 200 | 300 | 395 | D4H | 1122X350X375 | 99893966 | 23841
VLT | 250 | 350 | 480 | D4H | 1122X350X375 | 99893967 | 30562
VLT | 315 | 450 | 600 | D4H | 1122X350X375 | 99893968 | 36769

## TP Identificacion
TP
Bombas circuladoras en línea

## TP
TP
Bombas circuladoras en línea
Características
- Electrobombas circuladoras
- Tipo centrífugas monocelulares
- Poseen descarga y aspiración opuestas
- Con cierre mecánico
- Motor en 1450 rpm o 2900 rpm
- Cuerpo en hierro fundido
Modelo | Fase | Cierre Mecánico | Código | Precio Lista USD
TP 32-90/2-A-O-A-BQQE 1X230 50HZ | 1 | BQQE | 98299122 | 1138
TP 32-60/2-A-F-A-BQQE 1X230 50HZ | 1 | BQQE | 98957947 | 1229
TP 40-80/2-A-F-A-BQQE 1X230 50HZ | 1 | BQQE | 98282358 | 1326
TP 40-60/2-A-F-A-BQQE 1X230 50HZ | 1 | BQQE | 98957960 | 1382
TP 32-120/2-A-F-A-BQQE 1X230 50HZ | 1 | BQQE | 98602057 | 1487
TP 32-150/2-A-F-A-BQQE 1X230 50HZ | 1 | BQQE | 98958114 | 1487
TP 32-180/2-A-F-A-BQQE 1X230 50HZ | 1 | BQQE | 98958116 | 1646
TP 40-120/2-A-F-A-BQQE 1X230 50HZ | 1 | BQQE | 98957962 | 1661
TP 50-60/2-A-F-A-BQQE 1X230 50HZ | 1 | BQQE | 98957977 | 1654
TP 32-230/2-A-F-A-BQQE 1X230 50HZ | 1 | BQQE | 98841196 | 1820
TP 40-180/2-A-F-A-BQQE 1X230 50HZ | 1 | BQQE | 98957965 | 1912
TP 40-190/2-A-F-A-BQQE 1X230 50HZ | 1 | BQQE | 98958125 | 1982
TP 50-120/2-A-F-A-BQQE 1X230 50HZ | 1 | BQQE | 98810439 | 1979
TP 40-230/2-A-F-A-BQQE 1X230 50HZ | 1 | BQQE | 98617267 | 2035
TP 65-60/2-A-F-A-BQQE 1X230 50HZ | 1 | BQQE | 98830723 | 2071
TP 40-270/2-A-F-A-BQQE 1X230 50HZ | 1 | BQQE | 98958128 | 2193
TP 50-180/2-A-F-A-BQQE 1X230 50HZ | 1 | BQQE | 98179119 | 2195
TP 32-250/2-A-F-A-BQQE 1X230 50HZ | 1 | BQQE | 96384223 | 2230
TP 50-160/2-A-F-A-BQQE 1X230 50HZ | 1 | BQQE | 96384271 | 2288
TP 50-190/2-A-F-A-BQQE 1X230 50HZ | 1 | BQQE | 96384277 | 2460
TP 65-120/2-A-F-A-BQQE 1X230 50HZ | 1 | BQQE | 98830721 | 2437
TP 65-180/2-A-F-A-BQQE 1X230 50HZ | 1 | BQQE | 98929072 | 2625
TP 32-50/2-A-O-A-BQQE 400Y 50HZ | 3 | BQQE | 98282120 | 821
TP 32-80/2-A-O-A-BQQE 400Y 50HZ | 3 | BQQE | 98282166 | 872
TP 32-90/2-A-O-A-BQQE 400Y 50HZ | 3 | BQQE | 98346582 | 945
TP 32-30/4-A-F-A-BQQE 400Y 50HZ | 3 | BQQE | 98957943 | 977
TP 40-50/2-A-F-A-BQQE 400Y 50HZ | 3 | BQQE | 98282356 | 997
TP 32-60/2-A-F-A-BQQE 400Y 50HZ | 3 | BQQE | 98946132 | 1036
TP 40-80/2-A-F-A-BQQE 400Y 50HZ | 3 | BQQE | 98346578 | 1133
TP 40-30/4-A-F-A-BQQE 400Y 50HZ | 3 | BQQE | 98896273 | 1155
TP 32-40/4-A-F-A-BQQE 400Y 50HZ | 3 | BQQE | 98958179 | 1181
TP 40-60/2-A-F-A-BQQE 400Y 50HZ | 3 | BQQE | 98122409 | 1189
TP 40-90/2-A-F-A-BQQE 400Y 50HZ | 3 | BQQE | 98282359 | 1206
TP 32-60/4-A-F-A-BQQE 400Y 50HZ | 3 | BQQE | 98958182 | 1207
TP 32-150/2-A-F-A-BQQE 400Y 50HZ | 3 | BQQE | 97897469 | 1294
TP 32-120/2-A-F-A-BQQE 400Y 50HZ | 3 | BQQE | 98464186 | 1294
TP 40-60/4-A-F-A-BQQE 400Y 50HZ | 3 | BQQE | 98119685 | 1417
TP 50-30/4-A-F-A-BQQE 400Y 50HZ | 3 | BQQE | 98794577 | 1430
TP 32-180/2-A-F-A-BQQE 400Y 50HZ | 3 | BQQE | 98592079 | 1453
TP 40-120/2-A-F-A-BQQE 400Y 50HZ | 3 | BQQE | 97851334 | 1467
TP 50-60/2-A-F-A-BQQE 400Y 50HZ | 3 | BQQE | 98182027 | 1462
TP 32-230/2-A-F-A-BQQE 400Y 50HZ | 3 | BQQE | 98278909 | 1610
TP 40-180/2-A-F-A-BQQE 400Y 50HZ | 3 | BQQE | 98133671 | 1719
TP 32-80/4-A-F-A-BQQE 400Y 50HZ | 3 | BQQE | 96086739 | 1738
TP 32-80/4-A-F-A-BAQE 400Y 50HZ | 3 | BQQE | 96086733 | 1738
TP 50-60/4-A-F-A-BQQE 400Y 50HZ | 3 | BQQE | 98957974 | 1742
TP 32-100/4-A-F-A-BQQE 400Y 50HZ | 3 | BQQE | 96086740 | 1772
TP 40-190/2-A-F-A-BQQE 400Y 50HZ | 3 | BQQE | 98294231 | 1772
TP 65-30/4-A-F-A-BQQE 400Y 50HZ | 3 | BQQE | 98436173 | 1786
TP 50-120/2-A-F-A-BQQE 400Y 50HZ | 3 | BQQE | 98279255 | 1770
TP 65-60/2-A-F-A-BQQE 400Y 50HZ | 3 | BQQE | 98509608 | 1790
TP 32-200/2-A-F-A-BQQE 400Y 50HZ | 3 | BQQE | 96086673 | 1809
TP 32-120/4-A-F-A-BQQE 400Y 50HZ | 3 | BQQE | 96086741 | 1832
TP 32-120/4-A-F-A-BAQE 400Y 50HZ | 3 | BAQE | 96086735 | 1832
TP 40-230/2-A-F-A-BQQE 400Y 50HZ | 3 | BQQE | 98066916 | 1825
TP 40-100/4-A-F-A-BQQE 400Y 50HZ | 3 | BQQE | 96086883 | 1977
TP 40-100/4-A-F-A-BAQE 400Y 50HZ | 3 | BAQE | 96086877 | 1977
TP 40-270/2-A-F-A-BQQE 400Y 50HZ | 3 | BQQE | 98133646 | 1983
TP 50-180/2-A-F-A-BQQE 400Y 50HZ | 3 | BQQE | 98133648 | 1985
TP 32-250/2-A-F-A-BQQE 400Y 50HZ | 3 | BQQE | 96086674 | 2017
TP 32-250/2-A-F-A-BAQE 400Y 50HZ | 3 | BAQE | 96086662 | 2017
TP 40-110/4-A-F-A-BQQE 400Y 50HZ | 3 | BQQE | 98743357 | 2022
TP 50-160/2-A-F-A-BQQE 400Y 50HZ | 3 | BQQE | 96086995 | 2074
TP 50-160/2-A-F-A-BAQE 400Y 50HZ | 3 | BAQE | 96086973 | 2074
TP 65-60/4-A-F-A-BQQE 400Y 50HZ | 3 | BQQE | 98923198 | 2121
TP 50-90/4-A-F-A-BQQE 400Y 50HZ | 3 | BQQE | 96087117 | 2161
TP 50-90/4-A-F-A-BAQE 400Y 50HZ | 3 | BAQE | 96087105 | 2161
TP 32-320/2-A-F-A-BQQE 400Y 50HZ | 3 | BQQE | 96086675 | 2180
TP 32-320/2-A-F-A-BQQE 400D 50HZ | 3 | BQQE | 96086777 | 2180
TP 32-320/2-A-F-A-BAQE 400Y 50HZ | 3 | BAQE | 96086663 | 2180
TP 50-190/2-A-F-A-BQQE 400Y 50HZ | 3 | BQQE | 96086996 | 2246
TP 50-190/2-A-F-A-BAQE 400Y 50HZ | 3 | BAQE | 96086974 | 2246
TP 65-120/2-A-F-A-BQQE 400Y 50HZ | 3 | BQQE | 98585759 | 2226
TP 40-240/2-A-F-A-BQQE 400Y 50HZ | 3 | BQQE | 96086827 | 2298
TP 50-240/2-A-F-A-BQQE 400Y 50HZ | 3 | BQQE | 96086997 | 2348
TP 50-240/2-A-F-A-BAQE 400Y 50HZ | 3 | BAQE | 96086975 | 2348
TP 65-170/2 A-F-A-BAQE 400Y 50HZ | 3 | BAQE | 98742435 | 2358
TP 65-170/2-A-F-A-BQQE 400Y 50HZ | 3 | BQQE | 98742436 | 2358
TP 40-140/4-A-F-A-BQQE 400Y 50HZ | 3 | BQQE | 98743317 | 2344
TP 32-380/2-A-F-A-BQQE 400D 50HZ | 3 | BQQE | 96086778 | 2365
TP 50-80/4-A-F-A-BQQE 400Y 50HZ | 3 | BQQE | 98742972 | 2396
TP 80-30/4-A-F-A-BQQE 400Y 50HZ | 3 | BQQE | 98958012 | 2351
TP 65-90/4-A-F-A-BQQE 400Y 50HZ | 3 | BQQE | 96087441 | 2432
TP 65-90/4-A-F-A-BAQE 400Y 50HZ | 3 | BAQE | 96087429 | 2432
TP 50-120/4-A-F-A-BQQE 400Y 50HZ | 3 | BQQE | 98742942 | 2437
TP 40-100/4-A-F-B-BAQE 400Y 50HZ | 3 | BAQE | 96086886 | 2391
TP 65-180/2-A-F-A-BQQE 400Y 50HZ | 3 | BQQE | 98420371 | 2413
TP 32-460/2-A-F-A-BQQE 400D 50HZ | 3 | BQQE | 96086779 | 2435
TP 80-140/2-A-F-A-BQQE 400Y 50HZ | 3 | BQQE | 96108465 | 2436
TP 50-140/4-A-F-A-BQQE 400Y 50HZ | 3 | BQQE | 98742912 | 2479
TP 50-140/4-A-F-A-BAQE 400Y 50HZ | 3 | BAQE | 98742911 | 2479
TP 40-300/2-A-F-A-BQQE 400D 50HZ | 3 | BQQE | 96086924 | 2436
TP 40-300/2-A-F-A-BAQE 400Y 50HZ | 3 | BAQE | 96086818 | 2436
TP 50-290/2-A-F-A-BQQE 400D 50HZ | 3 | BQQE | 96087196 | 2503
TP 50-290/2-A-F-A-BAQE 400D 50HZ | 3 | BAQE | 96087178 | 2503
TP 65-210/2-A-F-A-BQQE 400D 50HZ | 3 | BQQE | 98742391 | 2526
TP 65-110/4-A-F-A-BQQE 400Y 50HZ | 3 | BQQE | 96087442 | 2526
TP 65-110/4-A-F-A-BAQE 400Y 50HZ | 3 | BAQE | 96087430 | 2526
TP 80-70/4-A-F-A-BQQE 400Y 50HZ | 3 | BQQE | 96108601 | 2528
TP 80-70/4-A-F-A-BAQE 400Y 50HZ | 3 | BAQE | 96108585 | 2528
TP 50-190/4-A-F-A-BQQE 400Y 50HZ | 3 | BQQE | 96087121 | 2573
TP 65-130/4-A-F-A-BQQE 400Y 50HZ | 3 | BQQE | 96087443 | 2667
TP 80-90/4-A-F-A-BQQE 400Y 50HZ | 3 | BQQE | 96108602 | 2666
TP 80-180/2-A-F-A-BQQE 400D 50HZ | 3 | BQQE | 96108718 | 2666
TP 80-180/2-A-F-A-BAQE 400D 50HZ | 3 | BAQE | 96108698 | 2666
TP 80-60/4-A-F-A-BQQE 400Y 50HZ | 3 | BQQE | 98182511 | 2670
TP 50-290/2-A-F-B-BAQE 400D 50HZ | 3 | BAQE | 96087205 | 2798
TP 40-360/2-A-F-A-BQQE 400D 50HZ | 3 | BQQE | 96086925 | 2758
TP 50-230/4-A-F-A-BQQE 400D 50HZ | 3 | BQQE | 96087290 | 2811
TP 50-360/2-A-F-A-BQQE 400D 50HZ | 3 | BQQE | 96087197 | 2877
TP 100-160/2-A-F-A-BQQE 400D 50HZ | 3 | BQQE | 96109189 | 3192
TP 65-250/2 A-F-A-BAQE 400D 50HZ | 3 | BAQE | 98742351 | 2892
TP 65-250/2-A-F-A-BQQE 400D 50HZ | 3 | BQQE | 98742352 | 2892
TP 65-150/4-A-F-A-BQQE 400Y 50HZ | 3 | BQQE | 96087444 | 2892
TP 80-110/4-A-F-A-BQQE 400Y 50HZ | 3 | BQQE | 96108603 | 2895
TP 65-170/4-A-F-A-BQQE 400D 50HZ | 3 | BQQE | 96087628 | 3018
TP 32-580/2-A-F-A-BQQE 400D 50HZ | 3 | BQQE | 96086780 | 3014
TP 80-210/2-A-F-A-BQQE 400D 50HZ | 3 | BQQE | 96108719 | 2991
TP 80-210/2-A-F-A-BAQE 400D 50HZ | 3 | BAQE | 96108699 | 2991
TP 100-30/4-A-F-A-BQQE 400Y 50HZ | 3 | BQQE | 98958046 | 2996
TP 80-150/4-A-F-A-BQQE 400D 50HZ | 3 | BQQE | 96108850 | 3033
TP 80-150/4-A-F-A-BAQE 400Y 50HZ | 3 | BAQE | 96108588 | 3033
TP 80-240/2-A-F-A-BQQE 400D 50HZ | 3 | BQQE | 96108720 | 3160
TP 80-240/2-A-F-A-BAQE 400Y 50HZ | 3 | BAQE | 96108448 | 3160
TP 100-160/2-A-F-B-BAQE 400Y 50HZ | 3 | BAQE | 96108953 | 3650
TP 65-240/4-A-F-A-BQQE 400D 50HZ | 3 | BQQE | 96087629 | 3466
TP 65-240/4-A-F-A-BAQE 400D 50HZ | 3 | BAQE | 96087623 | 3466
TP 100-70/4-A-F-A-BQQE 400Y 50HZ | 3 | BQQE | 96109053 | 3856
TP 100-70/4-A-F-A-BAQE 400Y 50HZ | 3 | BAQE | 96109033 | 3856
TP 100-120/2-A-F-A-BQQE 400Y 50HZ | 3 | BQQE | 98958070 | 3452
TP 100-200/2-A-F-A-BQQE 400D 50HZ | 3 | BQQE | 96109190 | 4016
TP 40-430/2-A-F-A-BQQE 400D 50HZ | 3 | BQQE | 98743275 | 3584
TP 100-90/4-A-F-A-BQQE 400Y 50HZ | 3 | BQQE | 96109054 | 4181
TP 100-240/2-A-F-A-BQQE 400D 50HZ | 3 | BQQE | 96109191 | 4181
TP 100-240/2-A-F-A-BAQE 400D 50HZ | 3 | BAQE | 96109175 | 4181
TP 50-430/2-A-F-A-BQQE 400D 50HZ | 3 | BQQE | 96087198 | 3808
TP 125-60/4-A-F-A-BQQE 400Y 50HZ | 3 | BQQE | 98908156 | 3757
TP 80-170/4-A-F-A-BQQE 400D 50HZ | 3 | BQQE | 96108851 | 3814
TP 80-170/4-A-F-A-BAQE 400Y 50HZ | 3 | BAQE | 96108589 | 3814
TP 65-340/2-A-F-A-BQQE 400D 50HZ | 3 | BQQE | 96087524 | 3883
TP 40-530/2-A-F-A-BQQE 400D 50HZ | 3 | BQQE | 98743233 | 3814
TP 50-420/2-A-F-A-BQQE 400D 50HZ | 3 | BQQE | 98742870 | 3976
TP 50-420/2-A-F-A-BAQE 400D 50HZ | 3 | BAQE | 98742869 | 3976
TP 100-110/4-A-F-A-BQQE 400D 50HZ | 3 | BQQE | 96109304 | 4453
TP 65-410/2-A-F-A-BQQE 400D 50HZ | 3 | BQQE | 96087525 | 4070
TP 65-410/2-A-F-A-BAQE 400Y 50HZ | 3 | BAQE | 96087313 | 4070
TP 80-250/2-A-F-A-BQQE 400D 50HZ | 3 | BQQE | 96108721 | 4090
TP 80-250/2-A-F-A-BAQE 400D 50HZ | 3 | BAQE | 96108701 | 4090
TP 125-80/4-A-F-A-BQQE 400D 50HZ | 3 | BQQE | 98908136 | 4162
TP 125-60/6-A-F-A-BQQE 400Y 50HZ | 3 | BQQE | 96109647 | 4394
TP 80-240/4-A-F-A-BQQE 400D 50HZ | 3 | BQQE | 96108852 | 4368
TP 100-130/4-A-F-A-BQQE 400D 50HZ | 3 | BQQE | 96109305 | 4996
TP 100-130/4-A-F-A-BAQE 400Y 50HZ | 3 | BAQE | 96109036 | 4996
TP 125-70/6-A-F-A-BQQE 400Y 50HZ | 3 | BQQE | 96109648 | 4653
TP 80-270/4-A-F-A-BQQE 400D 50HZ | 3 | BQQE | 96108853 | 4711
TP 80-270/4-A-F-A-BAQE 400D 50HZ | 3 | BAQE | 96108841 | 4711
TP 125-95/4-A-F-A-BQQE 400D 50HZ | 3 | BQQE | 98915576 | 4768
TP 150-60/6-A-F-A-BQQE 400Y 50HZ | 3 | BQQE | 96109937 | 5119
TP 100-170/4-A-F-A-BQQE 400D 50HZ | 3 | BQQE | 96109306 | 5660
TP 100-170/4-A-F-A-BAQE 400Y 50HZ | 3 | BAQE | 96109037 | 5660
TP 100-170/4-A-F-A-BAQE 400D 50HZ | 3 | BAQE | 96109288 | 5660
TP 125-130/4-A-F-A-BQQE 400D 50HZ | 3 | BQQE | 96109540 | 5273
TP 125-130/4-A-F-A-BAQE 400Y 50HZ | 3 | BAQE | 96109412 | 5273
TP 125-80/6-A-F-A-BQQE 400D 50HZ | 3 | BQQE | 98743793 | 5428
TP 100-130/4-A-F-B-BAQE 400D 50HZ | 3 | BAQE | 96109323 | 6142
TP 40-630/2-A-F-A-BQQE 400D 50HZ | 3 | BQQE | 98743200 | 5484
TP 50-540/2-A-F-A-BQQE 400D 50HZ | 3 | BQQE | 98742818 | 5678
TP 100-200/4-A-F-A-BQQE 400D 50HZ | 3 | BQQE | 96109307 | 6288
TP 65-460/2-A-F-A-BQQE 400D 50HZ | 3 | BQQE | 96087526 | 5772
TP 150-70/4-A-F-A-BQQE 400D 50HZ | 3 | BQQE | 98908308 | 5886
TP 150-70/6-A-F-A-BQQE 400D 50HZ | 3 | BQQE | 96109994 | 5893
TP 80-330/2-A-F-A-BQQE 400D 50HZ | 3 | BQQE | 96108722 | 5807
TP 80-330/2-A-F-A-BAQE 400Y 50HZ | 3 | BAQE | 96108450 | 5807
TP 80-330/2-A-F-A-BAQE 400D 50HZ | 3 | BAQE | 96108702 | 5807
TP 80-400/2-A-F-A-BQQE 400D 50HZ | 3 | BQQE | 96108723 | 5826
TP 125-100/6-A-F-A-BQQE 400D 50HZ | 3 | BQQE | 98743769 | 5946
TP 80-340/4-A-F-A-BQQE 400D 50HZ | 3 | BQQE | 96108854 | 5887
TP 80-340/4-A-F-A-BAQE 400D 50HZ | 3 | BAQE | 96108842 | 5887
TP 50-710/2-A-F-A-BQQE 400D 50HZ | 3 | BQQE | 96087201 | 6005
TP 50-630/2-A-F-A-BQQE 400D 50HZ | 3 | BQQE | 98742776 | 6005
TP 100-250/2-A-F-A-BQQE 400D 50HZ | 3 | BQQE | 96109192 | 6743
TP 100-250/2-A-F-A-BAQE 400D 50HZ | 3 | BAQE | 96109176 | 6743
TP 150-90/6-A-F-A-BQQE 400D 50HZ | 3 | BQQE | 96109995 | 6463
TP 200-50/4-A-F-A-BQQE 400D 50HZ | 3 | BQQE | 97927154 | 6662
TP 125-130/6-A-F-A-BQQE 400D 50HZ | 3 | BQQE | 98742650 | 6721
TP 125-130/6-A-F-A-BAQE 400Y 50HZ | 3 | BAQE | 98742652 | 6721
TP 65-550/2-A-F-A-BQQE 400D 50HZ | 3 | BQQE | 96087527 | 6754
TP 100-310/2-A-F-A-BQQE 400D 50HZ | 3 | BQQE | 96109193 | 7571
TP 125-160/4-A-F-A-BQQE 400D 50HZ | 3 | BQQE | 96109541 | 6979
TP 125-160/4-A-F-A-BAQE 400D 50HZ | 3 | BAQE | 96109525 | 6979
TP 100-250/4-A-F-A-BQQE 400D 50HZ | 3 | BQQE | 96109308 | 7762
TP 150-110/6-A-F-A-BQQE 400D 50HZ | 3 | BQQE | 96109996 | 7238
TP 200-70/4-A-F-A-BQQE 400D 50HZ | 3 | BQQE | 97927153 | 7366
TP 80-520/2-A-F-A-BQQE 400D 50HZ | 3 | BQQE | 96108724 | 7250
TP 50-830/2-A-F-A-BQQE 400D 50HZ | 3 | BQQE | 96087202 | 7455
TP 125-190/4-A-F-A-BQQE 400D 50HZ | 3 | BQQE | 98743727 | 7536
TP 150-110/4-A-F-A-BQQE 400D 50HZ | 3 | BQQE | 98908287 | 7648
TP 100-330/4-A-F-A-BQQE 400D 50HZ | 3 | BQQE | 96109309 | 8790
TP 100-330/4-A-F-A-BAQE 400D 50HZ | 3 | BAQE | 96109291 | 8790
TP 65-660/2-A-F-A-BQQE 400D 50HZ | 3 | BQQE | 96087528 | 7969
TP 100-360/2-A-F-A-BQQE 400D 50HZ | 3 | BQQE | 96109194 | 9122
TP 125-230/4-A-F-A-BQQE 400D 50HZ | 3 | BQQE | 98743685 | 8312
TP 125-230/4-A-F-A-BAQE 400D 50HZ | 3 | BAQE | 98743684 | 8312
TP 150-155/4-A-F-A-BQQE 400D 50HZ | 3 | BQQE | 98908267 | 8507
TP 50-900/2-A-F-A-BQQE 400D 50HZ | 3 | BQQE | 96087203 | 8531
TP 150-155/4 A-F-A-BAQE 400D 50HZ | 3 | BAQE | 98908266 | 8507
TP 125-160/6-A-F-A-BQQE 400D 50HZ | 3 | BQQE | 98742626 | 8789
TP 65-720/2-A-F-A-BQQE 400D 50HZ | 3 | BQQE | 96087529 | 8871
TP 200-90/4-A-F-A-BQQE 400D 50HZ | 3 | BQQE | 97927152 | 9042
TP 150-170/4-A-F-A-BQQE 400D 50HZ | 3 | BQQE | 98908236 | 9168
TP 80-570/2-A-F-A-BQQE 400D 50HZ | 3 | BQQE | 96108725 | 9024
TP 80-570/2-A-F-A-BAQE 400D 50HZ | 3 | BAQE | 96108705 | 9024
TP 100-370/4-A-F-A-BQQE 400D 50HZ | 3 | BQQE | 96109310 | 10277
TP 100-370/4-A-F-A-BAQE 400D 50HZ | 3 | BAQE | 96109292 | 10277
TP 150-200/4-A-F-A-BQQE 400D 50HZ | 3 | BQQE | 96109871 | 9346
TP 150-200/4-A-F-A-BAQE 400D 50HZ | 3 | BAQE | 96109861 | 9346
TP 100-390/2-A-F-A-BQQE 400D 50HZ | 3 | BQQE | 96109195 | 10364
TP 125-300/4-A-F-A-BQQE 400D 50HZ | 3 | BQQE | 98742584 | 9604
TP 65-930/2-A-F-A-BQQE 400D 50HZ | 3 | BQQE | 96087530 | 10284
TP 100-410/4-A-F-A-BQQE 400D 50HZ | 3 | BQQE | 96109311 | 11476
TP 80-700/2-A-F-A-BQQE 400D 50HZ | 3 | BQQE | 96108726 | 10242
TP 150-220/4-A-F-A-BQQE 400D 50HZ | 3 | BQQE | 96109872 | 10432
TP 150-220/4-A-F-A-BAQE 400D 50HZ | 3 | BAQE | 96109862 | 10432
TP 200-130/4-A-F-A-BQQE 400D 50HZ | 3 | BQQE | 97927151 | 10627
TP 100-480/2-A-F-A-BQQE 400D 50HZ | 3 | BQQE | 96109196 | 11709
TP 125-340/4-A-F-A-BQQE 400D 50HZ | 3 | BQQE | 98742560 | 10638
TP 125-340/4-A-F-A-BAQE 400D 50HZ | 3 | BAQE | 98742559 | 10638
TP 200-160/4-A-F-A-BQQE 400D 50HZ | 3 | BQQE | 97927159 | 11041
TP 200-150/4-A-F-A-BQQE 400D 50HZ | 3 | BQQE | 97927150 | 11041
TP 200-190/4-A-F-A-BQQE 400D 50HZ | 3 | BQQE | 97927158 | 11297
TP 150-260/4-A-F-A-BQQE 400D 50HZ | 3 | BQQE | 96306153 | 11157
TP 150-250/4-A-F-A-BQQE 400D 50HZ | 3 | BQQE | 96109873 | 11258
TP 125-400/4-A-F-A-BQQE 400D 50HZ | 3 | BQQE | 98742536 | 11672
TP 150-280/4-A-F-A-BQQE 400D 50HZ | 3 | BQQE | 96306152 | 11826
TP 150-280/4-A-F-A-BAQE 400D 50HZ | 3 | BAQE | 96306002 | 11826
TP 200-200/4-A-F-A-BQQE 400D 50HZ | 3 | BQQE | 97927157 | 12050
TP 150-340/4-A-F-A-BQQE 400D 50HZ | 3 | BQQE | 96306151 | 13389
TP 200-240/4-A-F-A-BQQE 400D 50HZ | 3 | BQQE | 97927156 | 14946
TP 150-400/4-A-F-A-BAQE 400D 60HZ | 3 | BAQE | 95045784 | 15619
TP 150-390/4-A-F-A-BQQE 400D 50HZ | 3 | BQQE | 96306150 | 15619
TP 150-390/4-A-F-A-BAQE 400D 50HZ | 3 | BAQE | 96306000 | 15619
TP 200-290/4-A-F-A-BQQE 400D 50HZ | 3 | BQQE | 97927155 | 18000
TP 200-330/4-A-F-A-BQQE 400D 50HZ | 3 | BQQE | 96306170 | 18539
TP 150-450/4-A-F-A-BQQE 400D 50HZ | 3 | BQQE | 97927149 | 18435
TP 200-270/4-A-F-A-BQQE 400D 50HZ | 3 | BQQE | 96306158 | 18991
TP 200-360/4-A-F-A-BQQE 400D 50HZ | 3 | BQQE | 96306169 | 19669
TP 200-360/4-A-F-A-BAQE 400D 50HZ | 3 | BAQE | 96306019 | 19669
TP 150-520/4-A-F-A-BQQE 400D 50HZ | 3 | BQQE | 97927148 | 19864
TP 200-320/4-A-F-A-BQQE 400D 50HZ | 3 | BQQE | 96306157 | 20799
TP 200-400/4-A-F-A-BQQE 400D 50HZ | 3 | BQQE | 96306168 | 21251
TP 200-410/4-A-F-A-BQQE 400D 50HZ | 3 | BQQE | 96306156 | 24965
TP 150-660/4-A-F-A-BQQE 400D 50HZ | 3 | BQQE | 97927147 | 24745
TP 200-470/4-A-F-A-BQQE 400D 50HZ | 3 | BQQE | 96306167 | 25869
TP 200-530/4-A-F-A-BQQE 400D 50HZ | 3 | BQQE | 96306166 | 29699
TP 200-590/4-A-F-A-BQQE 400D 50HZ | 3 | BQQE | 96306165 | 33369
TP 200-660/4-A-F-A-BQQE 400D 50HZ | 3 | BQQE | 96306164 | 42309
TP 200-660/4-A-F-A-BAQE 400D 50HZ | 3 | BAQE | 96306014 | 42309

## TP Bronce
TP Bronce
Bombas circuladoras en línea
Características
- Electrobombas circuladoras
- Tipo centrífugas monocelulares
- Poseen descarga y aspiración opuestas
- Con cierre mecánico
- Motor en 1450 rpm o 2900 rpm
Modelo | Fase | Cierre Mecánico | Código | Precio Lista USD
TP 32-120/2-A-F-Z-BQQE 400Y 50HZ | 3 | BQQE | 98154622 | 2390
TP 32-150/2-A-F-Z-BQQE 400Y 50HZ | 3 | BQQE | 98283542 | 2390
TP 32-180/2-A-F-Z-BQQE 400Y 50HZ | 3 | BQQE | 98958118 | 2693
TP 40-120/2-A-F-Z-BQQE 400Y 50HZ | 3 | BQQE | 97822677 | 2720
TP 50-60/2-A-F-Z-BQQE 400Y 50HZ | 3 | BQQE | 97958920 | 2712
TP 32-230/2-A-F-Z-BQQE 400Y 50HZ | 3 | BQQE | 98938754 | 2998
TP 40-180/2-A-F-Z-BQQE 400Y 50HZ | 3 | BQQE | 97846836 | 3206
TP 40-190/2-A-F-Z-BQQE 400Y 50HZ | 3 | BQQE | 98349467 | 3307
TP 50-120/2-A-F-Z-BQQE 400Y 50HZ | 3 | BQQE | 97955265 | 3306
TP 65-60/2-A-F-Z-BQQE 400Y 50HZ | 3 | BQQE | 98165472 | 3339
TP 40-230/2-A-F-Z-BQQE 400Y 50HZ | 3 | BQQE | 98391065 | 3409
TP 40-270/2-A-F-Z-BQQE 400Y 50HZ | 3 | BQQE | 98958130 | 3711
TP 50-180/2-A-F-Z-BQQE 400Y 50HZ | 3 | BQQE | 97959461 | 3717
TP 65-120/2-A-F-Z-BQQE 400Y 50HZ | 3 | BQQE | 98400979 | 4177
TP 65-180/2-A-F-Z-BQQE 400Y 50HZ | 3 | BQQE | 98165513 | 4538
TP 80-60/4-A-F-Z-BQQE 400Y 50HZ | 3 | BQQE | 98165471 | 5033
TP 80-60/4-AI-F-Z-BQQE 400Y 50HZ | 3 | BQQE | 98585195 | 5033
TP 80-120/2-A-F-Z-BQQE 400Y 50HZ | 3 | BQQE | 98823444 | 5208
TP 80-120/2-AI-F-Z-BQQE 400Y 50HZ | 3 | BQQE | 98958079 | 5208
TP 100-120/2-A-F-Z-BQQE 400D 50HZ | 3 | BQQE | 97799564 | 6533
TP 100-120/2-A-F-Z-BQQE 400Y 50HZ | 3 | BQQE | 98334678 | 6533

## TPD
TPD
Bombas circuladoras en línea dual (Gemelas)
Características
- Electrobombas circuladoras
- Tipo centrífugas monocelulares
- Poseen descarga y aspiración opuestas
- Con cierre mecánico
- Motor en 1450 rpm o 2900 rpm
Modelo | Fase | Cierre Mecánico | Código | Precio Lista USD
TPD 32-200/2-A-F-A-BQQE 400Y 50HZ | 3 | BQQE | 96086709 | 3580
TPD 32-250/2-A-F-A-BQQE 400Y 50HZ | 3 | BQQE | 96086710 | 3993
TPD 32-320/2-A-F-A-BQQE 400Y 50HZ | 3 | BQQE | 96086711 | 4315
TPD 32-80/4-A-F-A-BQQE 400Y 50HZ | 3 | BQQE | 96086757 | 3441
TPD 32-100/4-A-F-A-BQQE 400Y 50HZ | 3 | BQQE | 96086758 | 3509
TPD 32-120/4-A-F-A-BQQE 400Y 50HZ | 3 | BQQE | 96086759 | 3626
TPD 32-380/2-A-F-A-BQQE 400D 50HZ | 3 | BQQE | 96086802 | 4683
TPD 32-460/2-A-F-A-BQQE 400D 50HZ | 3 | BQQE | 96086803 | 4820
TPD 32-580/2-A-F-A-BQQE 400D 50HZ | 3 | BQQE | 96086804 | 5967
TPD 40-240/2-A-F-A-BQQE 400Y 50HZ | 3 | BQQE | 96086857 | 4529
TPD 40-100/4-A-F-A-BQQE 400Y 50HZ | 3 | BQQE | 96086901 | 3895
TPD 40-300/2-A-F-A-BQQE 400D 50HZ | 3 | BQQE | 96086954 | 4800
TPD 40-360/2-A-F-A-BQQE 400D 50HZ | 3 | BQQE | 96086955 | 5434
TPD 50-160/2-A-F-A-BQQE 400Y 50HZ | 3 | BQQE | 96087061 | 4033
TPD 50-190/2-A-F-A-BQQE 400Y 50HZ | 3 | BQQE | 96087062 | 4367
TPD 50-240/2-A-F-A-BQQE 400Y 50HZ | 3 | BQQE | 96087063 | 4568
TPD 50-90/4-A-F-A-BQQE 400Y 50HZ | 3 | BQQE | 96087153 | 4204
TPD 50-190/4-A-F-A-BQQE 400Y 50HZ | 3 | BQQE | 96087157 | 5004
TPD 50-290/2-A-F-A-BQQE 400D 50HZ | 3 | BQQE | 96087250 | 4868
TPD 50-360/2-A-F-A-BQQE 400D 50HZ | 3 | BQQE | 96087251 | 5595
TPD 50-430/2-A-F-A-BQQE 400D 50HZ | 3 | BQQE | 96087252 | 7405
TPD 50-710/2-A-F-A-BQQE 400D 50HZ | 3 | BQQE | 96087255 | 11393
TPD 50-830/2-A-F-A-BQQE 400D 50HZ | 3 | BQQE | 96087256 | 14213
TPD 50-900/2-A-F-A-BQQE 400D 50HZ | 3 | BQQE | 96087257 | 16306
TPD 50-230/4-A-F-A-BQQE 400D 50HZ | 3 | BQQE | 96087302 | 5468
TPD 65-90/4-A-F-A-BQQE 400Y 50HZ | 3 | BQQE | 96087477 | 4731
TPD 65-110/4-A-F-A-BQQE 400Y 50HZ | 3 | BQQE | 96087478 | 4913
TPD 65-130/4-A-F-A-BQQE 400Y 50HZ | 3 | BQQE | 96087479 | 5186
TPD 65-150/4-A-F-A-BQQE 400Y 50HZ | 3 | BQQE | 96087480 | 5623
TPD 65-340/2-A-F-A-BQQE 400D 50HZ | 3 | BQQE | 96087584 | 7552
TPD 65-410/2-A-F-A-BQQE 400D 50HZ | 3 | BQQE | 96087585 | 7915
TPD 65-460/2-A-F-A-BQQE 400D 50HZ | 3 | BQQE | 96087586 | 10938
TPD 65-550/2-A-F-A-BQQE 400D 50HZ | 3 | BQQE | 96087587 | 12848
TPD 65-660/2-A-F-A-BQQE 400D 50HZ | 3 | BQQE | 96087588 | 15214
TPD 65-720/2-A-F-A-BQQE 400D 50HZ | 3 | BQQE | 96087589 | 16967
TPD 65-930/2-A-F-A-BQQE 400D 50HZ | 3 | BQQE | 96087590 | 19714
TPD 65-170/4-A-F-A-BQQE 400D 50HZ | 3 | BQQE | 96087646 | 5869
TPD 65-240/4-A-F-A-BQQE 400D 50HZ | 3 | BQQE | 96087647 | 6741
TPD 80-140/2-A-F-A-BQQE 400Y 50HZ | 3 | BQQE | 96108535 | 4821
TPD 80-70/4-A-F-A-BQQE 400Y 50HZ | 3 | BQQE | 96108657 | 5004
TPD 80-90/4-A-F-A-BQQE 400Y 50HZ | 3 | BQQE | 96108658 | 5277
TPD 80-110/4-A-F-A-BQQE 400Y 50HZ | 3 | BQQE | 96108659 | 5732
TPD 80-180/2-A-F-A-BQQE 400D 50HZ | 3 | BQQE | 96108788 | 5277
TPD 80-210/2-A-F-A-BQQE 400D 50HZ | 3 | BQQE | 96108789 | 5921
TPD 80-240/2-A-F-A-BQQE 400D 50HZ | 3 | BQQE | 96108790 | 6001
TPD 80-250/2-A-F-A-BQQE 400D 50HZ | 3 | BQQE | 96108791 | 8098
TPD 80-330/2-A-F-A-BQQE 400D 50HZ | 3 | BQQE | 96108792 | 11211
TPD 80-400/2-A-F-A-BQQE 400D 50HZ | 3 | BQQE | 96108793 | 11247
TPD 80-520/2-A-F-A-BQQE 400D 50HZ | 3 | BQQE | 96108794 | 14067
TPD 80-570/2-A-F-A-BQQE 400D 50HZ | 3 | BQQE | 96108795 | 17579
TPD 80-700/2-A-F-A-BQQE 400D 50HZ | 3 | BQQE | 96108796 | 19991
TPD 80-150/4-A-F-A-BQQE 400D 50HZ | 3 | BQQE | 96108892 | 6005
TPD 80-170/4-A-F-A-BQQE 400D 50HZ | 3 | BQQE | 96108893 | 7552
TPD 80-240/4-A-F-A-BQQE 400D 50HZ | 3 | BQQE | 96108894 | 8648
TPD 80-270/4-A-F-A-BQQE 400D 50HZ | 3 | BQQE | 96108895 | 9328
TPD 80-340/4-A-F-A-BQQE 400D 50HZ | 3 | BQQE | 96108896 | 11370
TPD 100-70/4-A-F-A-BQQE 400Y 50HZ | 3 | BQQE | 96109123 | 6783
TPD 100-90/4-A-F-A-BQQE 400Y 50HZ | 3 | BQQE | 96109124 | 7356
TPD 100-160/2-A-F-A-BQQE 400D 50HZ | 3 | BQQE | 96109245 | 5617
TPD 100-200/2-A-F-A-BQQE 400D 50HZ | 3 | BQQE | 96109246 | 7064
TPD 100-240/2-A-F-A-BQQE 400D 50HZ | 3 | BQQE | 96109247 | 7355
TPD 100-250/2-A-F-A-BQQE 400D 50HZ | 3 | BQQE | 96109248 | 11575
TPD 100-310/2-A-F-A-BQQE 400D 50HZ | 3 | BQQE | 96109249 | 13030
TPD 100-360/2-A-F-A-BQQE 400D 50HZ | 3 | BQQE | 96109250 | 15759
TPD 100-390/2-A-F-A-BQQE 400D 50HZ | 3 | BQQE | 96109251 | 17943
TPD 100-480/2-A-F-A-BQQE 400D 50HZ | 3 | BQQE | 96109252 | 20308
TPD 100-110/4-A-F-A-BQQE 400D 50HZ | 3 | BQQE | 96109367 | 7834
TPD 100-130/4-A-F-A-BQQE 400D 50HZ | 3 | BQQE | 96109368 | 8789
TPD 100-170/4-A-F-A-BQQE 400D 50HZ | 3 | BQQE | 96109369 | 9553
TPD 100-200/4-A-F-A-BQQE 400D 50HZ | 3 | BQQE | 96109370 | 10614
TPD 100-250/4-A-F-A-BQQE 400D 50HZ | 3 | BQQE | 96109371 | 12838
TPD 100-330/4-A-F-A-BQQE 400D 50HZ | 3 | BQQE | 96109372 | 14575
TPD 100-370/4-A-F-A-BQQE 400D 50HZ | 3 | BQQE | 96109373 | 17083
TPD 100-410/4-A-F-A-BQQE 400D 50HZ | 3 | BQQE | 96109374 | 19109
TPD 125-110/4-A-F-A-BQQE 400D 50HZ | 3 | BQQE | 96109595 | 9208
TPD 125-130/4-A-F-A-BQQE 400D 50HZ | 3 | BQQE | 96109596 | 9886
TPD 125-160/4-A-F-A-BQQE 400D 50HZ | 3 | BQQE | 96109597 | 13085
TPD 125-60/6-A-F-A-BQQE 400Y 50HZ | 3 | BQQE | 96109689 | 8586
TPD 125-70/6-A-F-A-BQQE 400Y 50HZ | 3 | BQQE | 96109690 | 9091
TPD 150-130/4-A-F-A-BQQE 400D 50HZ | 3 | BQQE | 96109904 | 14539
TPD 150-160/4-A-F-A-BQQE 400D 50HZ | 3 | BQQE | 96109905 | 15803
TPD 150-200/4-A-F-A-BQQE 400D 50HZ | 3 | BQQE | 96109906 | 17256
TPD 150-220/4-A-F-A-BQQE 400D 50HZ | 3 | BQQE | 96109907 | 19292
TPD 150-250/4-A-F-A-BQQE 400D 50HZ | 3 | BQQE | 96109908 | 20842
TPD 150-60/6-A-F-A-BQQE 400Y 50HZ | 3 | BQQE | 96109965 | 10000
TPD 150-70/6-A-F-A-BQQE 400D 50HZ | 3 | BQQE | 96110022 | 11514
TPD 150-90/6-A-F-A-BQQE 400D 50HZ | 3 | BQQE | 96110023 | 12626
TPD 150-110/6-A-F-A-BQQE 400D 50HZ | 3 | BQQE | 96110024 | 14140
TPD 32-200/2-A-F-A-BQQE 1X230 50HZ | 3 | BQQE | 96384220 | 4005
TPD 32-250/2-A-F-A-BQQE 1X230 50HZ | 3 | BQQE | 96384226 | 4418
TPD 50-160/2-A-F-A-BQQE 1X230 50HZ | 3 | BQQE | 96384274 | 4453
TPD 50-190/2-A-F-A-BQQE 1X230 50HZ | 3 | BQQE | 96384280 | 4788
TPD 32-150/2-A-F-A-BQQE 400Y 50HZ | 3 | BQQE | 97900333 | 2469
TPD 40-120/2-A-F-A-BQQE 400Y 50HZ | 3 | BQQE | 98083077 | 2785
TPD 40-190/2-A-F-A-BQQE 400Y 50HZ | 3 | BQQE | 98173086 | 3361
TPD 40-60/2-A-F-A-BQQE 400Y 50HZ | 3 | BQQE | 98455942 | 2259
TPD 40-60/2-A-F-A-BQQE 1X230 50HZ | 3 | BQQE | 98470784 | 2643
TPD 65-250/2-A-F-A-BQQE 400D 50HZ | 3 | BQQE | 98742364 | 5623
TPD 65-210/2-A-F-A-BQQE 400D 50HZ | 3 | BQQE | 98742403 | 4913
TPD 65-170/2-A-F-A-BQQE 400Y 50HZ | 3 | BQQE | 98742448 | 4586
TPD 125-400/4-A-F-A-BQQE 400D 50HZ | 3 | BQQE | 98742548 | 21618
TPD 125-340/4-A-F-A-BQQE 400D 50HZ | 3 | BQQE | 98742572 | 19679
TPD 125-300/4-A-F-A-BQQE 400D 50HZ | 3 | BQQE | 98742596 | 17741
TPD 125-160/6-A-F-A-BQQE 400D 50HZ | 3 | BQQE | 98742638 | 17171
TPD 125-130/6-A-F-A-BQQE 400D 50HZ | 3 | BQQE | 98742662 | 13130
TPD 50-630/2-A-F-A-BQQE 400D 50HZ | 3 | BQQE | 98742788 | 10945
TPD 50-540/2-A-F-A-BQQE 400D 50HZ | 3 | BQQE | 98742830 | 10333
TPD 50-420/2-A-F-A-BQQE 400D 50HZ | 3 | BQQE | 98742882 | 7421
TPD 50-140/4-A-F-A-BQQE 400Y 50HZ | 3 | BQQE | 98742918 | 4628
TPD 50-120/4-A-F-A-BQQE 400Y 50HZ | 3 | BQQE | 98742948 | 4549
TPD 50-80/4-A-F-A-BQQE 400Y 50HZ | 3 | BQQE | 98742978 | 4471
TPD 40-630/2-A-F-A-BQQE 400D 50HZ | 3 | BQQE | 98743212 | 10110
TPD 40-530/2-A-F-A-BQQE 400D 50HZ | 3 | BQQE | 98743245 | 7213
TPD 40-430/2-A-F-A-BQQE 400D 50HZ | 3 | BQQE | 98743287 | 6779
TPD 40-140/4-A-F-A-BQQE 400Y 50HZ | 3 | BQQE | 98743333 | 4433
TPD 40-110/4-A-F-A-BQQE 400Y 50HZ | 3 | BQQE | 98743363 | 3825
TPD 125-230/4-A-F-A-BQQE 400D 50HZ | 3 | BQQE | 98743697 | 15318
TPD 125-190/4-A-F-A-BQQE 400D 50HZ | 3 | BQQE | 98743739 | 13864
TPD 125-100/6-A-F-A-BQQE 400D 50HZ | 3 | BQQE | 98743781 | 11616
TPD 125-80/6-A-F-A-BQQE 400D 50HZ | 3 | BQQE | 98743805 | 10605
TPD 32-120/2-A-F-A-BQQE 1X230 50HZ | 3 | BQQE | 98906995 | 2854
TPD 40-270/2-A-F-A-BQQE 400Y 50HZ | 3 | BQQE | 98915456 | 3760
TPD 32-30/4-A-F-A-BQQE 400Y 50HZ | 3 | BQQE | 98957945 | 1863
TPD 32-60/2-A-F-A-BQQE 1X230 50HZ | 3 | BQQE | 98957948 | 2361
TPD 32-60/2-A-F-A-BQQE 400Y 50HZ | 3 | BQQE | 98957949 | 1977
TPD 32-120/2-A-F-A-BQQE 400Y 50HZ | 3 | BQQE | 98957951 | 2469
TPD 40-30/4-A-F-A-BQQE 400Y 50HZ | 3 | BQQE | 98957955 | 2192
TPD 40-120/2-A-F-A-BQQE 1X230 50HZ | 3 | BQQE | 98957963 | 3169
TPD 50-30/4-A-F-A-BQQE 400Y 50HZ | 3 | BQQE | 98957969 | 2727
TPD 50-60/2-A-F-A-BQQE 1X230 50HZ | 3 | BQQE | 98957978 | 3171
TPD 50-60/2-A-F-A-BQQE 400Y 50HZ | 3 | BQQE | 98957979 | 2786
TPD 50-120/2-A-F-A-BQQE 1X230 50HZ | 3 | BQQE | 98957981 | 3793
TPD 50-120/2-A-F-A-BQQE 400Y 50HZ | 3 | BQQE | 98957982 | 3374
TPD 50-180/2-A-F-A-BQQE 1X230 50HZ | 3 | BQQE | 98957984 | 4202
TPD 50-180/2-A-F-A-BQQE 400Y 50HZ | 3 | BQQE | 98957985 | 3783
TPD 65-30/4-A-F-A-BQQE 400Y 50HZ | 3 | BQQE | 98957990 | 3404
TPD 65-60/4-A-F-A-BQQE 400Y 50HZ | 3 | BQQE | 98957998 | 4040
TPD 65-120/2-A-F-A-BQQE 1X230 50HZ | 3 | BQQE | 98958002 | 4661
TPD 65-120/2-A-F-A-BQQE 400Y 50HZ | 3 | BQQE | 98958003 | 4238
TPD 65-180/2-A-F-A-BQQE 1X230 50HZ | 3 | BQQE | 98958005 | 5018
TPD 65-180/2-A-F-A-BQQE 400Y 50HZ | 3 | BQQE | 98958006 | 4595
TPD 80-30/4-A-F-A-BQQE 400Y 50HZ | 3 | BQQE | 98958018 | 4518
TPD 80-60/4-A-F-A-BQQE 400Y 50HZ | 3 | BQQE | 98958032 | 5130
TPD 80-120/2-A-F-A-BQQE 1X230 50HZ | 3 | BQQE | 98958038 | 5729
TPD 80-120/2-A-F-A-BQQE 400Y 50HZ | 3 | BQQE | 98958040 | 5307
TPD 100-30/4-A-F-A-BQQE 400Y 50HZ | 3 | BQQE | 98958052 | 5729
TPD 100-120/2-A-F-A-BQQE 400Y 50HZ | 3 | BQQE | 98958072 | 6598
TPD 50-60/4-A-F-A-BQQE 400Y 50HZ | 3 | BQQE | 98958089 | 3320
TPD 65-60/2-A-F-A-BQQE 1X230 50HZ | 3 | BQQE | 98958090 | 3797
TPD 65-60/2-A-F-A-BQQE 400Y 50HZ | 3 | BQQE | 98958091 | 3409
TPD 32-150/2-A-F-A-BQQE 1X230 50HZ | 3 | BQQE | 98958120 | 2854
TPD 32-180/2-A-F-A-BQQE 1X230 50HZ | 3 | BQQE | 98958121 | 3155
TPD 32-180/2-A-F-A-BQQE 400Y 50HZ | 3 | BQQE | 98958122 | 2770
TPD 32-230/2-A-F-A-BQQE 1X230 50HZ | 3 | BQQE | 98958123 | 3489
TPD 32-230/2-A-F-A-BQQE 400Y 50HZ | 3 | BQQE | 98958124 | 3070
TPD 40-190/2-A-F-A-BQQE 1X230 50HZ | 3 | BQQE | 98958131 | 3780
TPD 40-230/2-A-F-A-BQQE 1X230 50HZ | 3 | BQQE | 98958132 | 3880
TPD 40-230/2-A-F-A-BQQE 400Y 50HZ | 3 | BQQE | 98958133 | 3461
TPD 40-270/2-A-F-A-BQQE 1X230 50HZ | 3 | BQQE | 98958134 | 4179
TPD 32-60/4-A-F-A-BQQE 400Y 50HZ | 3 | BQQE | 98958180 | 2303
TPD 40-90/4-A-F-A-BQQE 400Y 50HZ | 3 | BQQE | 98958181 | 2693
TPD 32-40/4-A-F-A-BQQE 400Y 50HZ | 3 | BQQE | 98958184 | 2254

## TPE TPED
TPE TPED
Bombas circuladoras en línea con Variador de Frecuencia
Características
- Electrobombas circuladoras
- Tipo centrífugas monocelulares
- Poseen descarga y aspiración opuestas
- Con cierre mecánico
- Motor en 1450 rpm o 2900 rpm
Modelo | Fase | Cierre Mecánico | Código | Precio Lista USD
TPE 100-110/4-A-F-A-BQQE 3X400 50HZ |  | BQQE | 99113704 | 6806
TPE 100-110/4-S-A-F-A-BQQE 3X400 50HZ |  | BQQE | 99114816 | 7780
TPE 100-120/2-A-F-A-BQQE 3X400 50HZ |  | BQQE | 98958247 | 5915
TPE 100-120/2-AI-F-A-BQQE 3X400 50HZ |  | BQQE | 98958246 | 5915
TPE 100-120/2-S-A-F-A-BQQE 3X400 50HZ |  | BQQE | 99133670 | 6889
TPE 100-120/2-S-AI-F-A-BQQE 3X400 50HZ |  | BQQE | 99168933 | 6889
TPE 100-130/4-A-F-A-BQQE 3X400 50HZ |  | BQQE | 99113705 | 7682
TPE 100-130/4-S-A-F-A-BQQE 3X400 50HZ |  | BQQE | 99114811 | 8655
TPE 100-160/2-A-F-A-BQQE 3X400 50HZ |  | BQQE | 99113952 | 6043
TPE 100-160/2-S-A-F-A-BQQE 3X400 50HZ |  | BQQE | 99114836 | 7017
TPE 100-170/4-A-F-A-BQQE 3X400 50HZ |  | BQQE | 99113706 | 8924
TPE 100-170/4-S-A-F-A-BQQE 3X400 50HZ |  | BQQE | 99114812 | 9898
TPE 100-200/2-A-F-A-BQQE 3X400 50HZ |  | BQQE | 99113964 | 7205
TPE 100-200/2-S-A-F-A-BQQE 3X400 50HZ |  | BQQE | 99114837 | 8179
TPE 100-200/4-A-F-A-BQQE 3X400 50HZ |  | BQQE | 99113707 | 10185
TPE 100-200/4-S-A-F-A-BQQE 3X400 50HZ |  | BQQE | 99114808 | 11159
TPE 100-240/2-A-F-A-BQQE 3X400 50HZ |  | BQQE | 99113965 | 8111
TPE 100-240/2-S-A-F-A-BQQE 3X400 50HZ |  | BQQE | 99114838 | 9085
TPE 100-250/2-A-F-A-BQQE 3X400 50HZ |  | BQQE | 99113966 | 11713
TPE 100-250/2-S-A-F-A-BQQE 3X400 50HZ |  | BQQE | 99114824 | 12687
TPE 100-250/4-A-F-A-BQQE 3X400 50HZ |  | BQQE | 92952087 | 12795
TPE 100-250/4-S-A-F-A-BQQE 3X400 50HZ |  | BQQE | 92952094 | 13769
TPE 100-310/2-A-F-A-BQQE 3X400 50HZ |  | BQQE | 92952096 | 13431
TPE 100-310/2-S-A-F-A-BQQE 3X400 50HZ |  | BQQE | 92952100 | 14405
TPE 100-330/4-A-F-A-BQQE 3X400 50HZ |  | BQQE | 92952115 | 14692
TPE 100-330/4-S-A-F-A-BQQE 3X400 50HZ |  | BQQE | 92952183 | 15666
TPE 100-360/2-A-F-A-BQQE 3X400 50HZ |  | BQQE | 92952193 | 16131
TPE 100-360/2-S-A-F-A-BQQE 3X400 50HZ |  | BQQE | 92952213 | 17105
TPE 100-390/2-A-F-A-BQQE 3X400 50HZ |  | BQQE | 92952224 | 18279
TPE 100-390/2-S-A-F-A-BQQE 3X400 50HZ |  | BQQE | 92952906 | 19253
TPE 100-70/4-A-F-A-BQQE 3X400 50HZ |  | BQQE | 99113702 | 5494
TPE 100-70/4-S-A-F-A-BQQE 3X400 50HZ |  | BQQE | 99114813 | 6468
TPE 100-90/4-A-F-A-BQQE 3X400 50HZ |  | BQQE | 99113703 | 6168
TPE 100-90/4-S-A-F-A-BQQE 3X400 50HZ |  | BQQE | 99114815 | 7141
TPE 125-110/4-A-F-A-BQQE 3X400 50HZ |  | BQQE | 99113708 | 8077
TPE 125-110/4-S-A-F-A-BQQE 3X400 50HZ |  | BQQE | 99114726 | 9050
TPE 125-130/4-A-F-A-BQQE 3X400 50HZ |  | BQQE | 99113709 | 9079
TPE 125-130/4-S-A-F-A-BQQE 3X400 50HZ |  | BQQE | 99114727 | 10053
TPE 125-160/4-A-F-A-BQQE 3X400 50HZ |  | BQQE | 99113710 | 11483
TPE 125-160/4-S-A-F-A-BQQE 3X400 50HZ |  | BQQE | 99114728 | 12457
TPE 125-190/4-A-F-A-BQQE 3X400 50HZ |  | BQQE | 92952261 | 13314
TPE 125-190/4-S-A-F-A-BQQE 3X400 50HZ |  | BQQE | 92952270 | 14288
TPE 125-230/4-A-F-A-BQQE 3X400 50HZ |  | BQQE | 92952273 | 15055
TPE 125-230/4-S-A-F-A-BQQE 3X400 50HZ |  | BQQE | 92952281 | 16029
TPE 125-60/4-A-F-A-BQQE 3X400 50HZ |  | BQQE | 99113653 | 6211
TPE 125-60/4-S-A-F-A-BQQE 3X400 50HZ |  | BQQE | 99114752 | 7184
TPE 125-80/4-A-F-A-BQQE 3X400 50HZ |  | BQQE | 99113654 | 7017
TPE 125-80/4-S-A-F-A-BQQE 3X400 50HZ |  | BQQE | 99114806 | 7990
TPE 125-95/4-A-F-A-BQQE 3X400 50HZ |  | BQQE | 99113655 | 8018
TPE 125-95/4-S-A-F-A-BQQE 3X400 50HZ |  | BQQE | 99114807 | 8991
TPE 150-110/4-A-F-A-BQQE 3X400 50HZ |  | BQQE | 99113659 | 12154
TPE 150-110/4-S-A-F-A-BQQE 3X400 50HZ |  | BQQE | 99114733 | 13128
TPE 150-130/4-A-F-A-BQQE 3X400 50HZ |  | BQQE | 99113711 | 12261
TPE 150-130/4-S-A-F-A-BQQE 3X400 50HZ |  | BQQE | 99114734 | 13235
TPE 150-155/4-A-F-A-BQQE 3X400 50HZ |  | BQQE | 92952951 | 14289
TPE 150-155/4-S-A-F-A-BQQE 3X400 50HZ |  | BQQE | 92952961 | 15263
TPE 150-170/4-A-F-A-BQQE 3X400 50HZ |  | BQQE | 92952964 | 15915
TPE 150-170/4-S-A-F-A-BQQE 3X400 50HZ |  | BQQE | 92959318 | 16889
TPE 150-200/4-A-F-A-BQQE 3X400 50HZ |  | BQQE | 92952368 | 16094
TPE 150-200/4-S-A-F-A-BQQE 3X400 50HZ |  | BQQE | 92952376 | 17068
TPE 150-70/4-A-F-A-BQQE 3X400 50HZ |  | BQQE | 99113658 | 9695
TPE 150-70/4-S-A-F-A-BQQE 3X400 50HZ |  | BQQE | 99114732 | 10668
TPE 200-130/4-A-F-A-BQQE 3X400 50HZ |  | BQQE | 92952969 | 16279
TPE 200-130/4-S-A-F-A-BQQE 3X400 50HZ |  | BQQE | 92952973 | 17253
TPE 200-150/4-A-F-A-BQQE 3X400 50HZ |  | BQQE | 92952976 | 17652
TPE 200-150/4-S-A-F-A-BQQE 3X400 50HZ |  | BQQE | 92952981 | 18626
TPE 200-160/4-A-F-A-BQQE 3X400 50HZ |  | BQQE | 92952986 | 17652
TPE 200-160/4-S-A-F-A-BQQE 3X400 50HZ |  | BQQE | 92952995 | 18626
TPE 200-50/4-A-F-A-BQQE 3X400 50HZ |  | BQQE | 99113660 | 9748
TPE 200-50/4-S-A-F-A-BQQE 3X400 50HZ |  | BQQE | 99114833 | 10722
TPE 200-70/4-A-F-A-BQQE 3X400 50HZ |  | BQQE | 99113661 | 11085
TPE 200-70/4-S-A-F-A-BQQE 3X400 50HZ |  | BQQE | 99114834 | 12058
TPE 200-90/4-A-F-A-BQQE 3X400 50HZ |  | BQQE | 99113662 | 13436
TPE 200-90/4-S-A-F-A-BQQE 3X400 50HZ |  | BQQE | 99114835 | 14410
TPE 25-50/2-A-O-A-BQQE 1X230 50HZ |  | BQQE | 98525613 | 1728
TPE 25-80/2-A-O-A-BQQE 1X230 50HZ |  | BQQE | 98525614 | 1838
TPE 25-90/2-A-O-A-BQQE 1X230 50HZ |  | BQQE | 98076621 | 2116
TPE 32-200/2-A-F-A-BQQE 1X230 50HZ |  | BQQE | 98514289 | 3244
TPE 32-200/2-A-F-A-BQQE 3X400 50HZ |  | BQQE | 98514344 | 3719
TPE 32-200/2-S-A-F-A-BQQE 1X230 50HZ |  | BQQE | 99133585 | 4218
TPE 32-200/2-S-A-F-A-BQQE 3X400 50HZ |  | BQQE | 99133562 | 4693
TPE 32-230/2-A-F-A-BQQE 1X230 50HZ |  | BQQE | 99114823 | 3028
TPE 32-230/2-A-F-A-BQQE 3X400 50HZ |  | BQQE | 98902601 | 3504
TPE 32-230/2-S-A-F-A-BQQE 1X230 50HZ |  | BQQE | 99133750 | 4002
TPE 32-230/2-S-A-F-A-BQQE 3X400 50HZ |  | BQQE | 99133770 | 4477
TPE 32-250/2-A-F-A-BQQE 1X230 50HZ |  | BQQE | 99134541 | 3411
TPE 32-250/2-A-F-A-BQQE 3X400 50HZ |  | BQQE | 98112536 | 4035
TPE 32-250/2-S-A-F-A-BQQE 1X230 50HZ |  | BQQE | 99133586 | 4384
TPE 32-250/2-S-A-F-A-BQQE 3X400 50HZ |  | BQQE | 99133573 | 5009
TPE 32-320/2-A-F-A-BQQE 3X400 50HZ |  | BQQE | 98112558 | 4578
TPE 32-320/2-S-A-F-A-BQQE 3X400 50HZ |  | BQQE | 99133574 | 5552
TPE 32-380/2-A-F-A-BQQE 3X400 50HZ |  | BQQE | 99113926 | 5158
TPE 32-380/2-S-A-F-A-BQQE 3X400 50HZ |  | BQQE | 99114655 | 6132
TPE 32-460/2-A-F-A-BQQE 3X400 50HZ |  | BQQE | 99113927 | 5610
TPE 32-460/2-S-A-F-A-BQQE 3X400 50HZ |  | BQQE | 99114656 | 6584
TPE 32-50/2-A-O-A-BQQE 1X230 50HZ |  | BQQE | 98525615 | 1869
TPE 32-580/2-A-F-A-BQQE 3X400 50HZ |  | BQQE | 99113928 | 6611
TPE 32-580/2-S-A-F-A-BQQE 3X400 50HZ |  | BQQE | 99114657 | 7585
TPE 32-80/2-A-O-A-BQQE 1X230 50HZ |  | BQQE | 98112498 | 2099
TPE 32-90/2-A-O-A-BQQE 1X230 50HZ |  | BQQE | 98112501 | 2229
TPE 40-270/2-A-F-A-BQQE 1X230 50HZ |  | BQQE | 99134427 | 3393
TPE 40-270/2-A-F-A-BQQE 3X400 50HZ |  | BQQE | 98920110 | 4018
TPE 40-270/2-S-A-F-A-BQQE 1X230 50HZ |  | BQQE | 99134456 | 4367
TPE 40-270/2-S-A-F-A-BQQE 3X400 50HZ |  | BQQE | 99133662 | 4992
TPE 40-300/2-A-F-A-BQQE 3X400 50HZ |  | BQQE | 99113929 | 5252
TPE 40-300/2-S-A-F-A-BQQE 3X400 50HZ |  | BQQE | 99114658 | 6226
TPE 40-360/2-A-F-A-BQQE 3X400 50HZ |  | BQQE | 99113930 | 5963
TPE 40-360/2-S-A-F-A-BQQE 3X400 50HZ |  | BQQE | 99114659 | 6936
TPE 40-430/2-A-F-A-BQQE 3X400 50HZ |  | BQQE | 99113931 | 7222
TPE 40-430/2-S-A-F-A-BQQE 3X400 50HZ |  | BQQE | 99114660 | 8196
TPE 40-50/2-A-F-A-BQQE 1X230 50HZ |  | BQQE | 98525620 | 2043
TPE 40-530/2-A-F-A-BQQE 3X400 50HZ |  | BQQE | 99113933 | 8212
TPE 40-530/2-S-A-F-A-BQQE 3X400 50HZ |  | BQQE | 99114661 | 9186
TPE 40-630/2-A-F-A-BQQE 3X400 50HZ |  | BQQE | 99113935 | 11195
TPE 40-630/2-S-A-F-A-BQQE 3X400 50HZ |  | BQQE | 99114662 | 12168
TPE 40-80/2-A-F-A-BQQE 1X230 50HZ |  | BQQE | 98112571 | 2362
TPE 40-90/2-A-F-A-BQQE 1X230 50HZ |  | BQQE | 98112574 | 2491
TPE 50-290/2-A-F-A-BQQE 3X400 50HZ |  | BQQE | 99113936 | 5275
TPE 50-290/2-S-A-F-A-BQQE 3X400 50HZ |  | BQQE | 99114663 | 6249
TPE 50-360/2-A-F-A-BQQE 3X400 50HZ |  | BQQE | 99113937 | 6033
TPE 50-360/2-S-A-F-A-BQQE 3X400 50HZ |  | BQQE | 99114664 | 7007
TPE 50-420/2-A-F-A-BQQE 3X400 50HZ |  | BQQE | 99113939 | 8307
TPE 50-420/2-S-A-F-A-BQQE 3X400 50HZ |  | BQQE | 99114666 | 9280
TPE 50-430/2-A-F-A-BQQE 3X400 50HZ |  | BQQE | 99113938 | 7381
TPE 50-430/2-S-A-F-A-BQQE 3X400 50HZ |  | BQQE | 99114665 | 8355
TPE 50-540/2-A-F-A-BQQE 3X400 50HZ |  | BQQE | 99113940 | 11291
TPE 50-540/2-S-A-F-A-BQQE 3X400 50HZ |  | BQQE | 99114668 | 12265
TPE 50-630/2-A-F-A-BQQE 3X400 50HZ |  | BQQE | 92951591 | 12586
TPE 50-630/2-S-A-F-A-BQQE 3X400 50HZ |  | BQQE | 92951734 | 13560
TPE 50-710/2-A-F-A-BQQE 3X400 50HZ |  | BQQE | 92951736 | 12586
TPE 50-710/2-S-A-F-A-BQQE 3X400 50HZ |  | BQQE | 92951742 | 13560
TPE 50-830/2-A-F-A-BQQE 3X400 50HZ |  | BQQE | 92951745 | 15333
TPE 50-830/2-S-A-F-A-BQQE 3X400 50HZ |  | BQQE | 92951753 | 16307
TPE 50-900/2-A-F-A-BQQE 3X400 50HZ |  | BQQE | 92951756 | 17434
TPE 50-900/2-S-A-F-A-BQQE 3X400 50HZ |  | BQQE | 92952888 | 18407
TPE 65-210/2-A-F-A-BQQE 3X400 50HZ |  | BQQE | 99113941 | 5299
TPE 65-210/2-S-A-F-A-BQQE 3X400 50HZ |  | BQQE | 99114669 | 6273
TPE 65-240/4-A-F-A-BQQE 3X400 50HZ |  | BQQE | 99113696 | 6624
TPE 65-240/4-S-A-F-A-BQQE 3X400 50HZ |  | BQQE | 99114825 | 7598
TPE 65-250/2-A-F-A-BQQE 3X400 50HZ |  | BQQE | 99113942 | 6047
TPE 65-250/2-S-A-F-A-BQQE 3X400 50HZ |  | BQQE | 99114670 | 7021
TPE 65-340/2-A-F-A-BQQE 3X400 50HZ |  | BQQE | 99113943 | 7457
TPE 65-340/2-S-A-F-A-BQQE 3X400 50HZ |  | BQQE | 99114671 | 8430
TPE 65-410/2-A-F-A-BQQE 3X400 50HZ |  | BQQE | 99113945 | 8401
TPE 65-410/2-S-A-F-A-BQQE 3X400 50HZ |  | BQQE | 99114672 | 9374
TPE 65-460/2-A-F-A-BQQE 3X400 50HZ |  | BQQE | 99113946 | 11385
TPE 65-460/2-S-A-F-A-BQQE 3X400 50HZ |  | BQQE | 99114673 | 12359
TPE 65-550/2-A-F-A-BQQE 3X400 50HZ |  | BQQE | 92951802 | 13338
TPE 65-550/2-S-A-F-A-BQQE 3X400 50HZ |  | BQQE | 92951806 | 14312
TPE 65-660/2-A-F-A-BQQE 3X400 50HZ |  | BQQE | 92951808 | 15850
TPE 65-660/2-S-A-F-A-BQQE 3X400 50HZ |  | BQQE | 92952045 | 16823
TPE 65-720/2-A-F-A-BQQE 3X400 50HZ |  | BQQE | 92952048 | 17775
TPE 65-720/2-S-A-F-A-BQQE 3X400 50HZ |  | BQQE | 92952900 | 18749
TPE 80-150/4-A-F-A-BQQE 3X400 50HZ |  | BQQE | 99113698 | 5863
TPE 80-150/4-S-A-F-A-BQQE 3X400 50HZ |  | BQQE | 99114826 | 6836
TPE 80-170/4-A-F-A-BQQE 3X400 50HZ |  | BQQE | 99113699 | 7043
TPE 80-170/4-S-A-F-A-BQQE 3X400 50HZ |  | BQQE | 99114830 | 8017
TPE 80-180/2-A-F-A-BQQE 3X400 50HZ |  | BQQE | 99113947 | 5487
TPE 80-180/2-S-A-F-A-BQQE 3X400 50HZ |  | BQQE | 99114674 | 6460
TPE 80-210/2-A-F-A-BQQE 3X400 50HZ |  | BQQE | 99113948 | 6201
TPE 80-210/2-S-A-F-A-BQQE 3X400 50HZ |  | BQQE | 99114719 | 7175
TPE 80-240/2-A-F-A-BQQE 3X400 50HZ |  | BQQE | 99113949 | 6788
TPE 80-240/2-S-A-F-A-BQQE 3X400 50HZ |  | BQQE | 99114720 | 7762
TPE 80-240/4-A-F-A-BQQE 3X400 50HZ |  | BQQE | 99113700 | 8249
TPE 80-240/4-S-A-F-A-BQQE 3X400 50HZ |  | BQQE | 99114831 | 9223
TPE 80-250/2-A-F-A-BQQE 3X400 50HZ |  | BQQE | 99113950 | 8495
TPE 80-250/2-S-A-F-A-BQQE 3X400 50HZ |  | BQQE | 99114721 | 9468
TPE 80-270/4-A-F-A-BQQE 3X400 50HZ |  | BQQE | 99113701 | 9289
TPE 80-270/4-S-A-F-A-BQQE 3X400 50HZ |  | BQQE | 99114832 | 10263
TPE 80-330/2-A-F-A-BQQE 3X400 50HZ |  | BQQE | 99113951 | 11525
TPE 80-330/2-S-A-F-A-BQQE 3X400 50HZ |  | BQQE | 99114722 | 12499
TPE 80-340/4-A-F-A-BQQE 3X400 50HZ |  | BQQE | 92952054 | 11764
TPE 80-340/4-S-A-F-A-BQQE 3X400 50HZ |  | BQQE | 92952059 | 12738
TPE 80-400/2-A-F-A-BQQE 3X400 50HZ |  | BQQE | 92952061 | 12510
TPE 80-400/2-S-A-F-A-BQQE 3X400 50HZ |  | BQQE | 92952066 | 13484
TPE 80-520/2-A-F-A-BQQE 3X400 50HZ |  | BQQE | 92952070 | 15258
TPE 80-520/2-S-A-F-A-BQQE 3X400 50HZ |  | BQQE | 92952078 | 16232
TPE 80-570/2-A-F-A-BQQE 3X400 50HZ |  | BQQE | 92952082 | 18092
TPE 80-570/2-S-A-F-A-BQQE 3X400 50HZ |  | BQQE | 92952904 | 19066
TPE2 100-120-N-A-F-A-BQQE |  | BQQE | 98416953 | 5437
TPE2 100-120-N-A-F-A-BQQE |  | BQQE | 98416967 | 5701
TPE2 100-120-N-A-F-A-BQQE |  | BQQE | 98437614 | 5161
TPE2 100-120-N-A-F-A-BQQE |  | BQQE | 98437728 | 4897
TPE2 100-120-N-AI-F-A-BQQE |  | BQQE | 98437911 | 5161
TPE2 100-120-N-AI-F-A-BQQE |  | BQQE | 98438366 | 4897
TPE2 100-150-N-A-F-A-BQQE |  | BQQE | 98416954 | 5791
TPE2 100-150-N-A-F-A-BQQE |  | BQQE | 98416968 | 6038
TPE2 100-150-N-A-F-A-BQQE |  | BQQE | 98437615 | 5477
TPE2 100-150-N-A-F-A-BQQE |  | BQQE | 98437729 | 5230
TPE2 100-150-N-AI-F-A-BQQE |  | BQQE | 98437912 | 5477
TPE2 100-150-N-AI-F-A-BQQE |  | BQQE | 98438367 | 5230
TPE2 100-180-N-A-F-A-BQQE |  | BQQE | 98416969 | 6404
TPE2 100-180-N-A-F-A-BQQE |  | BQQE | 98437616 | 5811
TPE2 100-180-N-AI-F-A-BQQE |  | BQQE | 98437913 | 5811
TPE2 100-40-N-A-F-A-BQQE |  | BQQE | 98416951 | 4133
TPE2 100-40-N-A-F-A-BQQE |  | BQQE | 98416965 | 4486
TPE2 100-40-N-A-F-A-BQQE |  | BQQE | 98437612 | 4041
TPE2 100-40-N-A-F-A-BQQE |  | BQQE | 98437726 | 3689
TPE2 100-40-N-AI-F-A-BQQE |  | BQQE | 98437909 | 4041
TPE2 100-40-N-AI-F-A-BQQE |  | BQQE | 98438364 | 3689
TPE2 32-120-N-A-F-A-BQQE |  | BQQE | 98416265 | 3004
TPE2 32-120-N-A-F-A-BQQE |  | BQQE | 98416296 | 3357
TPE2 32-120-N-A-F-A-BQQE |  | BQQE | 98437881 | 3008
TPE2 32-120-N-A-F-A-BQQE |  | BQQE | 98438339 | 2655
TPE2 32-150-N-A-F-A-BQQE |  | BQQE | 98416266 | 3250
TPE2 32-150-N-A-F-A-BQQE |  | BQQE | 98416297 | 3578
TPE2 32-150-N-A-F-A-BQQE |  | BQQE | 98437882 | 3211
TPE2 32-150-N-A-F-A-BQQE |  | BQQE | 98438340 | 2883
TPE2 32-180-N-A-F-A-BQQE |  | BQQE | 98416267 | 3502
TPE2 32-180-N-A-F-A-BQQE |  | BQQE | 98416298 | 3809
TPE2 32-180-N-A-F-A-BQQE |  | BQQE | 98437883 | 3425
TPE2 32-180-N-A-F-A-BQQE |  | BQQE | 98438341 | 3118
TPE2 32-200-N-A-F-A-BQQE |  | BQQE | 98416268 | 3677
TPE2 32-200-N-A-F-A-BQQE |  | BQQE | 98416299 | 3958
TPE2 32-200-N-A-F-A-BQQE |  | BQQE | 98437884 | 3556
TPE2 32-200-N-A-F-A-BQQE |  | BQQE | 98438342 | 3274
TPE2 32-80-N-A-F-A-BQQE |  | BQQE | 98416225 | 2697
TPE2 32-80-N-A-F-A-BQQE |  | BQQE | 98416295 | 3050
TPE2 32-80-N-A-F-A-BQQE |  | BQQE | 98437880 | 2718
TPE2 32-80-N-A-F-A-BQQE |  | BQQE | 98438338 | 2366
TPE2 40-120-N-A-F-A-BQQE |  | BQQE | 98416404 | 3481
TPE2 40-120-N-A-F-A-BQQE |  | BQQE | 98416451 | 3809
TPE2 40-120-N-A-F-A-BQQE |  | BQQE | 98437886 | 3425
TPE2 40-120-N-A-F-A-BQQE |  | BQQE | 98438344 | 3097
TPE2 40-150-N-A-F-A-BQQE |  | BQQE | 98416405 | 3745
TPE2 40-150-N-A-F-A-BQQE |  | BQQE | 98416452 | 4052
TPE2 40-150-N-A-F-A-BQQE |  | BQQE | 98437887 | 3650
TPE2 40-150-N-A-F-A-BQQE |  | BQQE | 98438345 | 3343
TPE2 40-180-N-A-F-A-BQQE |  | BQQE | 98416406 | 4029
TPE2 40-180-N-A-F-A-BQQE |  | BQQE | 98416453 | 4311
TPE2 40-180-N-A-F-A-BQQE |  | BQQE | 98437888 | 3888
TPE2 40-180-N-A-F-A-BQQE |  | BQQE | 98438346 | 3606
TPE2 40-200-N-A-F-A-BQQE |  | BQQE | 98416407 | 4222
TPE2 40-200-N-A-F-A-BQQE |  | BQQE | 98416454 | 4486
TPE2 40-200-N-A-F-A-BQQE |  | BQQE | 98437889 | 4041
TPE2 40-200-N-A-F-A-BQQE |  | BQQE | 98438347 | 3777
TPE2 40-240-N-A-F-A-BQQE |  | BQQE | 98416408 | 4609
TPE2 40-240-N-A-F-A-BQQE |  | BQQE | 98416455 | 4856
TPE2 40-240-N-A-F-A-BQQE |  | BQQE | 98437890 | 4394
TPE2 40-240-N-A-F-A-BQQE |  | BQQE | 98438348 | 4147
TPE2 40-80-N-A-F-A-BQQE |  | BQQE | 98416403 | 3225
TPE2 40-80-N-A-F-A-BQQE |  | BQQE | 98416440 | 3578
TPE2 40-80-N-A-F-A-BQQE |  | BQQE | 98437885 | 3211
TPE2 40-80-N-A-F-A-BQQE |  | BQQE | 98438343 | 2858
TPE2 50-120-N-A-F-A-BQQE |  | BQQE | 98416576 | 3910
TPE2 50-120-N-A-F-A-BQQE |  | BQQE | 98416611 | 4217
TPE2 50-120-N-A-F-A-BQQE |  | BQQE | 98437893 | 3794
TPE2 50-120-N-A-F-A-BQQE |  | BQQE | 98438351 | 3487
TPE2 50-150-N-A-F-A-BQQE |  | BQQE | 98416577 | 4204
TPE2 50-150-N-A-F-A-BQQE |  | BQQE | 98416612 | 4486
TPE2 50-150-N-A-F-A-BQQE |  | BQQE | 98437894 | 4041
TPE2 50-150-N-A-F-A-BQQE |  | BQQE | 98438352 | 3760
TPE2 50-180-N-A-F-A-BQQE |  | BQQE | 98416578 | 4502
TPE2 50-180-N-A-F-A-BQQE |  | BQQE | 98416613 | 4766
TPE2 50-180-N-A-F-A-BQQE |  | BQQE | 98437895 | 4301
TPE2 50-180-N-A-F-A-BQQE |  | BQQE | 98438353 | 4036
TPE2 50-200-N-A-F-A-BQQE |  | BQQE | 98416579 | 4868
TPE2 50-200-N-A-F-A-BQQE |  | BQQE | 98416614 | 5115
TPE2 50-200-N-A-F-A-BQQE |  | BQQE | 98437896 | 4575
TPE2 50-200-N-A-F-A-BQQE |  | BQQE | 98438354 | 4328
TPE2 50-240-N-A-F-A-BQQE |  | BQQE | 98416615 | 5425
TPE2 50-240-N-A-F-A-BQQE |  | BQQE | 98437897 | 4861
TPE2 50-60-N-A-F-A-BQQE |  | BQQE | 98416569 | 3715
TPE2 50-60-N-A-F-A-BQQE |  | BQQE | 98416574 | 3387
TPE2 50-60-N-A-F-A-BQQE |  | BQQE | 98437891 | 3331
TPE2 50-60-N-A-F-A-BQQE |  | BQQE | 98438349 | 3003
TPE2 50-80-N-A-F-A-BQQE |  | BQQE | 98416570 | 3958
TPE2 50-80-N-A-F-A-BQQE |  | BQQE | 98416575 | 3630
TPE2 50-80-N-A-F-A-BQQE |  | BQQE | 98437892 | 3556
TPE2 50-80-N-A-F-A-BQQE |  | BQQE | 98438350 | 3228
TPE2 65-120-N-A-F-A-BQQE |  | BQQE | 98416742 | 4485
TPE2 65-120-N-A-F-A-BQQE |  | BQQE | 98416790 | 4766
TPE2 65-120-N-A-F-A-BQQE |  | BQQE | 98437900 | 4301
TPE2 65-120-N-A-F-A-BQQE |  | BQQE | 98438357 | 4019
TPE2 65-150-N-A-F-A-BQQE |  | BQQE | 98416743 | 4801
TPE2 65-150-N-A-F-A-BQQE |  | BQQE | 98416791 | 5066
TPE2 65-150-N-A-F-A-BQQE |  | BQQE | 98437901 | 4575
TPE2 65-150-N-A-F-A-BQQE |  | BQQE | 98438358 | 4311
TPE2 65-180-N-A-F-A-BQQE |  | BQQE | 98416744 | 5122
TPE2 65-180-N-A-F-A-BQQE |  | BQQE | 98416792 | 5369
TPE2 65-180-N-A-F-A-BQQE |  | BQQE | 98437902 | 4861
TPE2 65-180-N-A-F-A-BQQE |  | BQQE | 98438359 | 4614
TPE2 65-200-N-A-F-A-BQQE |  | BQQE | 98416793 | 5694
TPE2 65-200-N-A-F-A-BQQE |  | BQQE | 98437903 | 5161
TPE2 65-60-N-A-F-A-BQQE |  | BQQE | 98416740 | 3889
TPE2 65-60-N-A-F-A-BQQE |  | BQQE | 98416788 | 4217
TPE2 65-60-N-A-F-A-BQQE |  | BQQE | 98437898 | 3794
TPE2 65-60-N-A-F-A-BQQE |  | BQQE | 98438355 | 3465
TPE2 65-80-N-A-F-A-BQQE |  | BQQE | 98416741 | 4179
TPE2 65-80-N-A-F-A-BQQE |  | BQQE | 98416789 | 4486
TPE2 65-80-N-A-F-A-BQQE |  | BQQE | 98437899 | 4041
TPE2 65-80-N-A-F-A-BQQE |  | BQQE | 98438356 | 3734
TPE2 80-120-N-A-F-A-BQQE |  | BQQE | 98416850 | 5111
TPE2 80-120-N-A-F-A-BQQE |  | BQQE | 98416905 | 5376
TPE2 80-120-N-A-F-A-BQQE |  | BQQE | 98437603 | 4861
TPE2 80-120-N-A-F-A-BQQE |  | BQQE | 98437737 | 4596
TPE2 80-120-N-AI-F-A-BQQE |  | BQQE | 98437906 | 4861
TPE2 80-120-N-AI-F-A-BQQE |  | BQQE | 98438362 | 4596
TPE2 80-150-N-A-F-A-BQQE |  | BQQE | 98416891 | 5447
TPE2 80-150-N-A-F-A-BQQE |  | BQQE | 98416906 | 5694
TPE2 80-150-N-A-F-A-BQQE |  | BQQE | 98437604 | 5161
TPE2 80-150-N-A-F-A-BQQE |  | BQQE | 98437738 | 4915
TPE2 80-150-N-AI-F-A-BQQE |  | BQQE | 98437907 | 5161
TPE2 80-150-N-AI-F-A-BQQE |  | BQQE | 98438363 | 4915
TPE2 80-180-N-A-F-A-BQQE |  | BQQE | 98416907 | 6038
TPE2 80-180-N-A-F-A-BQQE |  | BQQE | 98437605 | 5477
TPE2 80-180-N-AI-F-A-BQQE |  | BQQE | 98437908 | 5477
TPE2 80-40-N-A-F-A-BQQE |  | BQQE | 98416848 | 3864
TPE2 80-40-N-A-F-A-BQQE |  | BQQE | 98416903 | 4217
TPE2 80-40-N-A-F-A-BQQE |  | BQQE | 98437601 | 3794
TPE2 80-40-N-A-F-A-BQQE |  | BQQE | 98437735 | 3441
TPE2 80-40-N-AI-F-A-BQQE |  | BQQE | 98437904 | 3794
TPE2 80-40-N-AI-F-A-BQQE |  | BQQE | 98438360 | 3441
TPE2 D 100-120-N-A-F-A-BQQE |  | BQQE | 98417060 | 9821
TPE2 D 100-120-N-A-F-A-BQQE |  | BQQE | 98417166 | 10350
TPE2 D 100-120-N-A-F-A-BQQE |  | BQQE | 98437678 | 9810
TPE2 D 100-120-N-A-F-A-BQQE |  | BQQE | 98437790 | 9281
TPE2 D 100-120-N-AI-F-A-BQQE |  | BQQE | 98438156 | 9810
TPE2 D 100-120-N-AI-F-A-BQQE |  | BQQE | 98438583 | 9281
TPE2 D 100-150-N-A-F-A-BQQE |  | BQQE | 98417061 | 10479
TPE2 D 100-150-N-A-F-A-BQQE |  | BQQE | 98417167 | 10973
TPE2 D 100-150-N-A-F-A-BQQE |  | BQQE | 98437679 | 10412
TPE2 D 100-150-N-A-F-A-BQQE |  | BQQE | 98437791 | 9918
TPE2 D 100-150-N-AI-F-A-BQQE |  | BQQE | 98438157 | 10412
TPE2 D 100-150-N-AI-F-A-BQQE |  | BQQE | 98438584 | 9918
TPE2 D 100-180-N-A-F-A-BQQE |  | BQQE | 98417168 | 11639
TPE2 D 100-180-N-A-F-A-BQQE |  | BQQE | 98437680 | 11047
TPE2 D 100-180-N-AI-F-A-BQQE |  | BQQE | 98438158 | 11047
TPE2 D 100-40-N-A-F-A-BQQE |  | BQQE | 98417058 | 7422
TPE2 D 100-40-N-A-F-A-BQQE |  | BQQE | 98417164 | 8127
TPE2 D 100-40-N-A-F-A-BQQE |  | BQQE | 98437676 | 7683
TPE2 D 100-40-N-A-F-A-BQQE |  | BQQE | 98437788 | 6977
TPE2 D 100-40-N-AI-F-A-BQQE |  | BQQE | 98438154 | 7683
TPE2 D 100-40-N-AI-F-A-BQQE |  | BQQE | 98438581 | 6977
TPE2 D 32-120-N-A-F-A-BQQE |  | BQQE | 98417033 | 5361
TPE2 D 32-120-N-A-F-A-BQQE |  | BQQE | 98417135 | 6067
TPE2 D 32-120-N-A-F-A-BQQE |  | BQQE | 98438126 | 5718
TPE2 D 32-120-N-A-F-A-BQQE |  | BQQE | 98438556 | 5012
TPE2 D 32-150-N-A-F-A-BQQE |  | BQQE | 98417034 | 5816
TPE2 D 32-150-N-A-F-A-BQQE |  | BQQE | 98417136 | 6472
TPE2 D 32-150-N-A-F-A-BQQE |  | BQQE | 98438127 | 6105
TPE2 D 32-150-N-A-F-A-BQQE |  | BQQE | 98438557 | 5449
TPE2 D 32-180-N-A-F-A-BQQE |  | BQQE | 98417035 | 6104
TPE2 D 32-180-N-A-F-A-BQQE |  | BQQE | 98417137 | 6718
TPE2 D 32-180-N-A-F-A-BQQE |  | BQQE | 98438128 | 6334
TPE2 D 32-180-N-A-F-A-BQQE |  | BQQE | 98438558 | 5720
TPE2 D 32-200-N-A-F-A-BQQE |  | BQQE | 98417036 | 6777
TPE2 D 32-200-N-A-F-A-BQQE |  | BQQE | 98417138 | 7341
TPE2 D 32-200-N-A-F-A-BQQE |  | BQQE | 98438129 | 6939
TPE2 D 32-200-N-A-F-A-BQQE |  | BQQE | 98438559 | 6375
TPE2 D 32-80-N-A-F-A-BQQE |  | BQQE | 98417032 | 4975
TPE2 D 32-80-N-A-F-A-BQQE |  | BQQE | 98417134 | 5681
TPE2 D 32-80-N-A-F-A-BQQE |  | BQQE | 98438125 | 5349
TPE2 D 32-80-N-A-F-A-BQQE |  | BQQE | 98438555 | 4643
TPE2 D 40-120-N-A-F-A-BQQE |  | BQQE | 98417038 | 6239
TPE2 D 40-120-N-A-F-A-BQQE |  | BQQE | 98417140 | 6895
TPE2 D 40-120-N-A-F-A-BQQE |  | BQQE | 98438131 | 6510
TPE2 D 40-120-N-A-F-A-BQQE |  | BQQE | 98438561 | 5854
TPE2 D 40-150-N-A-F-A-BQQE |  | BQQE | 98417039 | 6727
TPE2 D 40-150-N-A-F-A-BQQE |  | BQQE | 98417141 | 7341
TPE2 D 40-150-N-A-F-A-BQQE |  | BQQE | 98438132 | 6939
TPE2 D 40-150-N-A-F-A-BQQE |  | BQQE | 98438562 | 6325
TPE2 D 40-180-N-A-F-A-BQQE |  | BQQE | 98417040 | 7073
TPE2 D 40-180-N-A-F-A-BQQE |  | BQQE | 98417142 | 7637
TPE2 D 40-180-N-A-F-A-BQQE |  | BQQE | 98438133 | 7214
TPE2 D 40-180-N-A-F-A-BQQE |  | BQQE | 98438563 | 6649
TPE2 D 40-200-N-A-F-A-BQQE |  | BQQE | 98417041 | 7598
TPE2 D 40-200-N-A-F-A-BQQE |  | BQQE | 98417143 | 8127
TPE2 D 40-200-N-A-F-A-BQQE |  | BQQE | 98438134 | 7683
TPE2 D 40-200-N-A-F-A-BQQE |  | BQQE | 98438564 | 7154
TPE2 D 40-240-N-A-F-A-BQQE |  | BQQE | 98417042 | 8144
TPE2 D 40-240-N-A-F-A-BQQE |  | BQQE | 98417144 | 8637
TPE2 D 40-240-N-A-F-A-BQQE |  | BQQE | 98438135 | 8175
TPE2 D 40-240-N-A-F-A-BQQE |  | BQQE | 98438565 | 7682
TPE2 D 40-80-N-A-F-A-BQQE |  | BQQE | 98417037 | 5766
TPE2 D 40-80-N-A-F-A-BQQE |  | BQQE | 98417139 | 6472
TPE2 D 40-80-N-A-F-A-BQQE |  | BQQE | 98438130 | 6105
TPE2 D 40-80-N-A-F-A-BQQE |  | BQQE | 98438560 | 5399
TPE2 D 50-120-N-A-F-A-BQQE |  | BQQE | 98417045 | 7023
TPE2 D 50-120-N-A-F-A-BQQE |  | BQQE | 98417147 | 7637
TPE2 D 50-120-N-A-F-A-BQQE |  | BQQE | 98438138 | 7214
TPE2 D 50-120-N-A-F-A-BQQE |  | BQQE | 98438568 | 6600
TPE2 D 50-150-N-A-F-A-BQQE |  | BQQE | 98417046 | 7563
TPE2 D 50-150-N-A-F-A-BQQE |  | BQQE | 98417148 | 8127
TPE2 D 50-150-N-A-F-A-BQQE |  | BQQE | 98438139 | 7683
TPE2 D 50-150-N-A-F-A-BQQE |  | BQQE | 98438569 | 7119
TPE2 D 50-180-N-A-F-A-BQQE |  | BQQE | 98417047 | 8112
TPE2 D 50-180-N-A-F-A-BQQE |  | BQQE | 98417149 | 8641
TPE2 D 50-180-N-A-F-A-BQQE |  | BQQE | 98438140 | 8175
TPE2 D 50-180-N-A-F-A-BQQE |  | BQQE | 98438570 | 7646
TPE2 D 50-200-N-A-F-A-BQQE |  | BQQE | 98417048 | 8744
TPE2 D 50-200-N-A-F-A-BQQE |  | BQQE | 98417150 | 9238
TPE2 D 50-200-N-A-F-A-BQQE |  | BQQE | 98438141 | 8698
TPE2 D 50-200-N-A-F-A-BQQE |  | BQQE | 98438571 | 8204
TPE2 D 50-240-N-A-F-A-BQQE |  | BQQE | 98417151 | 9804
TPE2 D 50-240-N-A-F-A-BQQE |  | BQQE | 98438142 | 9239
TPE2 D 50-60-N-A-F-A-BQQE |  | BQQE | 98417043 | 6062
TPE2 D 50-60-N-A-F-A-BQQE |  | BQQE | 98417145 | 6718
TPE2 D 50-60-N-A-F-A-BQQE |  | BQQE | 98438136 | 6334
TPE2 D 50-60-N-A-F-A-BQQE |  | BQQE | 98438566 | 5677
TPE2 D 50-80-N-A-F-A-BQQE |  | BQQE | 98417044 | 6508
TPE2 D 50-80-N-A-F-A-BQQE |  | BQQE | 98417146 | 7165
TPE2 D 50-80-N-A-F-A-BQQE |  | BQQE | 98438137 | 6762
TPE2 D 50-80-N-A-F-A-BQQE |  | BQQE | 98438567 | 6106
TPE2 D 65-120-N-A-F-A-BQQE |  | BQQE | 98417051 | 8077
TPE2 D 65-120-N-A-F-A-BQQE |  | BQQE | 98417154 | 8641
TPE2 D 65-120-N-A-F-A-BQQE |  | BQQE | 98438145 | 8175
TPE2 D 65-120-N-A-F-A-BQQE |  | BQQE | 98438574 | 7611
TPE2 D 65-150-N-A-F-A-BQQE |  | BQQE | 98417052 | 8659
TPE2 D 65-150-N-A-F-A-BQQE |  | BQQE | 98417155 | 9189
TPE2 D 65-150-N-A-F-A-BQQE |  | BQQE | 98438146 | 8698
TPE2 D 65-150-N-A-F-A-BQQE |  | BQQE | 98438575 | 8169
TPE2 D 65-180-N-A-F-A-BQQE |  | BQQE | 98417053 | 9254
TPE2 D 65-180-N-A-F-A-BQQE |  | BQQE | 98417156 | 9747
TPE2 D 65-180-N-A-F-A-BQQE |  | BQQE | 98438147 | 9239
TPE2 D 65-180-N-A-F-A-BQQE |  | BQQE | 98438576 | 8746
TPE2 D 65-200-N-A-F-A-BQQE |  | BQQE | 98417157 | 10343
TPE2 D 65-200-N-A-F-A-BQQE |  | BQQE | 98438148 | 9810
TPE2 D 65-60-N-A-F-A-BQQE |  | BQQE | 98417049 | 6981
TPE2 D 65-60-N-A-F-A-BQQE |  | BQQE | 98417152 | 7637
TPE2 D 65-60-N-A-F-A-BQQE |  | BQQE | 98438143 | 7214
TPE2 D 65-60-N-A-F-A-BQQE |  | BQQE | 98438572 | 6558
TPE2 D 65-80-N-A-F-A-BQQE |  | BQQE | 98417050 | 7513
TPE2 D 65-80-N-A-F-A-BQQE |  | BQQE | 98417153 | 8127
TPE2 D 65-80-N-A-F-A-BQQE |  | BQQE | 98438144 | 7683
TPE2 D 65-80-N-A-F-A-BQQE |  | BQQE | 98438573 | 7069
TPE2 D 80-120-N-A-F-A-BQQE |  | BQQE | 98417056 | 9225
TPE2 D 80-120-N-A-F-A-BQQE |  | BQQE | 98417160 | 9754
TPE2 D 80-120-N-A-F-A-BQQE |  | BQQE | 98437673 | 9239
TPE2 D 80-120-N-A-F-A-BQQE |  | BQQE | 98437786 | 8710
TPE2 D 80-120-N-AI-F-A-BQQE |  | BQQE | 98438151 | 9239
TPE2 D 80-120-N-AI-F-A-BQQE |  | BQQE | 98438579 | 8710
TPE2 D 80-150-N-A-F-A-BQQE |  | BQQE | 98417057 | 9849
TPE2 D 80-150-N-A-F-A-BQQE |  | BQQE | 98417162 | 10343
TPE2 D 80-150-N-A-F-A-BQQE |  | BQQE | 98437674 | 9810
TPE2 D 80-150-N-A-F-A-BQQE |  | BQQE | 98437787 | 9316
TPE2 D 80-150-N-AI-F-A-BQQE |  | BQQE | 98438152 | 9810
TPE2 D 80-150-N-AI-F-A-BQQE |  | BQQE | 98438580 | 9316
TPE2 D 80-180-N-A-F-A-BQQE |  | BQQE | 98417163 | 10973
TPE2 D 80-180-N-A-F-A-BQQE |  | BQQE | 98437675 | 10412
TPE2 D 80-180-N-AI-F-A-BQQE |  | BQQE | 98438153 | 10412
TPE2 D 80-40-N-A-F-A-BQQE |  | BQQE | 98417054 | 6931
TPE2 D 80-40-N-A-F-A-BQQE |  | BQQE | 98417158 | 7637
TPE2 D 80-40-N-A-F-A-BQQE |  | BQQE | 98437671 | 7214
TPE2 D 80-40-N-A-F-A-BQQE |  | BQQE | 98437784 | 6508
TPE2 D 80-40-N-AI-F-A-BQQE |  | BQQE | 98438149 | 7214
TPE2 D 80-40-N-AI-F-A-BQQE |  | BQQE | 98438577 | 6508
TPE3 100-120-S-A-F-A-BQQE |  | BQQE | 99272182 | 6583
TPE3 100-120-S-A-F-A-BQQE |  | BQQE | 99272185 | 6848
TPE3 100-120-S-A-F-A-BQQE |  | BQQE | 99272193 | 6308
TPE3 100-120-S-A-F-A-BQQE |  | BQQE | 99272200 | 6043
TPE3 100-150-S-A-F-A-BQQE |  | BQQE | 99272183 | 6937
TPE3 100-150-S-A-F-A-BQQE |  | BQQE | 99272186 | 7184
TPE3 100-150-S-A-F-A-BQQE |  | BQQE | 99272194 | 6623
TPE3 100-150-S-A-F-A-BQQE |  | BQQE | 99272201 | 6377
TPE3 100-180-S-A-F-A-BQQE |  | BQQE | 99272187 | 7550
TPE3 100-180-S-A-F-A-BQQE |  | BQQE | 99272195 | 6958
TPE3 100-40-S-A-F-A-BQQE |  | BQQE | 99272181 | 5280
TPE3 100-40-S-A-F-A-BQQE |  | BQQE | 99272184 | 5633
TPE3 100-40-S-A-F-A-BQQE |  | BQQE | 99272192 | 5188
TPE3 100-40-S-A-F-A-BQQE |  | BQQE | 99272199 | 4835
TPE3 32-120-S-A-F-A-BQQE |  | BQQE | 99271526 | 4151
TPE3 32-120-S-A-F-A-BQQE |  | BQQE | 99271531 | 4504
TPE3 32-120-S-A-F-A-BQQE |  | BQQE | 99272203 | 4154
TPE3 32-120-S-A-F-A-BQQE |  | BQQE | 99272235 | 3801
TPE3 32-150-S-A-F-A-BQQE |  | BQQE | 99271527 | 4396
TPE3 32-150-S-A-F-A-BQQE |  | BQQE | 99271532 | 4724
TPE3 32-150-S-A-F-A-BQQE |  | BQQE | 99272204 | 4357
TPE3 32-150-S-A-F-A-BQQE |  | BQQE | 99272236 | 4029
TPE3 32-180-S-A-F-A-BQQE |  | BQQE | 99271528 | 4649
TPE3 32-180-S-A-F-A-BQQE |  | BQQE | 99271823 | 4956
TPE3 32-180-S-A-F-A-BQQE |  | BQQE | 99272205 | 4571
TPE3 32-180-S-A-F-A-BQQE |  | BQQE | 99272237 | 4264
TPE3 32-200-S-A-F-A-BQQE |  | BQQE | 99271529 | 4823
TPE3 32-200-S-A-F-A-BQQE |  | BQQE | 99271824 | 5105
TPE3 32-200-S-A-F-A-BQQE |  | BQQE | 99272206 | 4703
TPE3 32-200-S-A-F-A-BQQE |  | BQQE | 99272238 | 4421
TPE3 32-80-S-A-F-A-BQQE |  | BQQE | 99271525 | 3844
TPE3 32-80-S-A-F-A-BQQE |  | BQQE | 99271530 | 4197
TPE3 32-80-S-A-F-A-BQQE |  | BQQE | 99272202 | 3865
TPE3 32-80-S-A-F-A-BQQE |  | BQQE | 99272234 | 3512
TPE3 40-120-S-A-F-A-BQQE |  | BQQE | 99271826 | 4628
TPE3 40-120-S-A-F-A-BQQE |  | BQQE | 99271832 | 4956
TPE3 40-120-S-A-F-A-BQQE |  | BQQE | 99272208 | 4571
TPE3 40-120-S-A-F-A-BQQE |  | BQQE | 99272240 | 4243
TPE3 40-150-S-A-F-A-BQQE |  | BQQE | 99271827 | 4892
TPE3 40-150-S-A-F-A-BQQE |  | BQQE | 99271833 | 5199
TPE3 40-150-S-A-F-A-BQQE |  | BQQE | 99272209 | 4797
TPE3 40-150-S-A-F-A-BQQE |  | BQQE | 99272241 | 4490
TPE3 40-180-S-A-F-A-BQQE |  | BQQE | 99271828 | 5175
TPE3 40-180-S-A-F-A-BQQE |  | BQQE | 99271834 | 5457
TPE3 40-180-S-A-F-A-BQQE |  | BQQE | 99272210 | 5034
TPE3 40-180-S-A-F-A-BQQE |  | BQQE | 99272242 | 4752
TPE3 40-200-S-A-F-A-BQQE |  | BQQE | 99271829 | 5368
TPE3 40-200-S-A-F-A-BQQE |  | BQQE | 99271835 | 5633
TPE3 40-200-S-A-F-A-BQQE |  | BQQE | 99272211 | 5188
TPE3 40-200-S-A-F-A-BQQE |  | BQQE | 99272253 | 4923
TPE3 40-240-S-A-F-A-BQQE |  | BQQE | 99271830 | 5756
TPE3 40-240-S-A-F-A-BQQE |  | BQQE | 99271836 | 6002
TPE3 40-240-S-A-F-A-BQQE |  | BQQE | 99272212 | 5540
TPE3 40-240-S-A-F-A-BQQE |  | BQQE | 99272254 | 5294
TPE3 40-80-S-A-F-A-BQQE |  | BQQE | 99271825 | 4371
TPE3 40-80-S-A-F-A-BQQE |  | BQQE | 99271831 | 4724
TPE3 40-80-S-A-F-A-BQQE |  | BQQE | 99272207 | 4357
TPE3 40-80-S-A-F-A-BQQE |  | BQQE | 99272239 | 4004
TPE3 50-120-S-A-F-A-BQQE |  | BQQE | 99271839 | 5056
TPE3 50-120-S-A-F-A-BQQE |  | BQQE | 99271845 | 5363
TPE3 50-120-S-A-F-A-BQQE |  | BQQE | 99272215 | 4940
TPE3 50-120-S-A-F-A-BQQE |  | BQQE | 99272257 | 4633
TPE3 50-150-S-A-F-A-BQQE |  | BQQE | 99271840 | 5351
TPE3 50-150-S-A-F-A-BQQE |  | BQQE | 99271846 | 5633
TPE3 50-150-S-A-F-A-BQQE |  | BQQE | 99272216 | 5188
TPE3 50-150-S-A-F-A-BQQE |  | BQQE | 99272258 | 4906
TPE3 50-180-S-A-F-A-BQQE |  | BQQE | 99271841 | 5648
TPE3 50-180-S-A-F-A-BQQE |  | BQQE | 99271847 | 5913
TPE3 50-180-S-A-F-A-BQQE |  | BQQE | 99272217 | 5447
TPE3 50-180-S-A-F-A-BQQE |  | BQQE | 99272259 | 5183
TPE3 50-200-S-A-F-A-BQQE |  | BQQE | 99271842 | 6015
TPE3 50-200-S-A-F-A-BQQE |  | BQQE | 99271848 | 6262
TPE3 50-200-S-A-F-A-BQQE |  | BQQE | 99272218 | 5722
TPE3 50-200-S-A-F-A-BQQE |  | BQQE | 99272260 | 5475
TPE3 50-240-S-A-F-A-BQQE |  | BQQE | 99271849 | 6572
TPE3 50-240-S-A-F-A-BQQE |  | BQQE | 99272219 | 6007
TPE3 50-60-S-A-F-A-BQQE |  | BQQE | 99271837 | 4534
TPE3 50-60-S-A-F-A-BQQE |  | BQQE | 99271843 | 4862
TPE3 50-60-S-A-F-A-BQQE |  | BQQE | 99272213 | 4477
TPE3 50-60-S-A-F-A-BQQE |  | BQQE | 99272255 | 4149
TPE3 50-80-S-A-F-A-BQQE |  | BQQE | 99271838 | 4777
TPE3 50-80-S-A-F-A-BQQE |  | BQQE | 99271844 | 5105
TPE3 50-80-S-A-F-A-BQQE |  | BQQE | 99272214 | 4703
TPE3 50-80-S-A-F-A-BQQE |  | BQQE | 99272256 | 4375
TPE3 65-120-S-A-F-A-BQQE |  | BQQE | 99271852 | 5631
TPE3 65-120-S-A-F-A-BQQE |  | BQQE | 99271857 | 5913
TPE3 65-120-S-A-F-A-BQQE |  | BQQE | 99272222 | 5447
TPE3 65-120-S-A-F-A-BQQE |  | BQQE | 99272263 | 5165
TPE3 65-150-S-A-F-A-BQQE |  | BQQE | 99271853 | 5947
TPE3 65-150-S-A-F-A-BQQE |  | BQQE | 99272071 | 6212
TPE3 65-150-S-A-F-A-BQQE |  | BQQE | 99272223 | 5722
TPE3 65-150-S-A-F-A-BQQE |  | BQQE | 99272264 | 5457
TPE3 65-180-S-A-F-A-BQQE |  | BQQE | 99271854 | 6269
TPE3 65-180-S-A-F-A-BQQE |  | BQQE | 99272072 | 6515
TPE3 65-180-S-A-F-A-BQQE |  | BQQE | 99272224 | 6007
TPE3 65-180-S-A-F-A-BQQE |  | BQQE | 99272265 | 5760
TPE3 65-200-S-A-F-A-BQQE |  | BQQE | 99272173 | 6841
TPE3 65-200-S-A-F-A-BQQE |  | BQQE | 99272225 | 6308
TPE3 65-60-S-A-F-A-BQQE |  | BQQE | 99271850 | 5035
TPE3 65-60-S-A-F-A-BQQE |  | BQQE | 99271855 | 5363
TPE3 65-60-S-A-F-A-BQQE |  | BQQE | 99272220 | 4940
TPE3 65-60-S-A-F-A-BQQE |  | BQQE | 99272261 | 4612
TPE3 65-80-S-A-F-A-BQQE |  | BQQE | 99271851 | 5326
TPE3 65-80-S-A-F-A-BQQE |  | BQQE | 99271856 | 5633
TPE3 65-80-S-A-F-A-BQQE |  | BQQE | 99272221 | 5188
TPE3 65-80-S-A-F-A-BQQE |  | BQQE | 99272262 | 4881
TPE3 80-120-S-A-F-A-BQQE |  | BQQE | 99272176 | 6522
TPE3 80-120-S-A-F-A-BQQE |  | BQQE | 99272179 | 6258
TPE3 80-120-S-A-F-A-BQQE |  | BQQE | 99272189 | 6007
TPE3 80-120-S-A-F-A-BQQE |  | BQQE | 99272197 | 5743
TPE3 80-150-S-A-F-A-BQQE |  | BQQE | 99272177 | 6841
TPE3 80-150-S-A-F-A-BQQE |  | BQQE | 99272180 | 6594
TPE3 80-150-S-A-F-A-BQQE |  | BQQE | 99272190 | 6308
TPE3 80-150-S-A-F-A-BQQE |  | BQQE | 99272198 | 6061
TPE3 80-180-S-A-F-A-BQQE |  | BQQE | 99272178 | 7184
TPE3 80-180-S-A-F-A-BQQE |  | BQQE | 99272191 | 6623
TPE3 80-40-S-A-F-A-BQQE |  | BQQE | 99272174 | 5010
TPE3 80-40-S-A-F-A-BQQE |  | BQQE | 99272175 | 5363
TPE3 80-40-S-A-F-A-BQQE |  | BQQE | 99272188 | 4940
TPE3 80-40-S-A-F-A-BQQE |  | BQQE | 99272196 | 4587
TPE3 D 100-120-S-A-F-A-BQQE |  | BQQE | 99272482 | 10967
TPE3 D 100-120-S-A-F-A-BQQE |  | BQQE | 99272523 | 11496
TPE3 D 100-120-S-A-F-A-BQQE |  | BQQE | 99272531 | 10957
TPE3 D 100-120-S-A-F-A-BQQE |  | BQQE | 99272538 | 10427
TPE3 D 100-120-S-AI-F-A-BQQE |  | BQQE | 99272579 | 10957
TPE3 D 100-120-S-AI-F-A-BQQE |  | BQQE | 99272608 | 10427
TPE3 D 100-150-S-A-F-A-BQQE |  | BQQE | 99272483 | 11625
TPE3 D 100-150-S-A-F-A-BQQE |  | BQQE | 99272524 | 12119
TPE3 D 100-150-S-A-F-A-BQQE |  | BQQE | 99272532 | 11558
TPE3 D 100-150-S-A-F-A-BQQE |  | BQQE | 99272539 | 11064
TPE3 D 100-150-S-AI-F-A-BQQE |  | BQQE | 99272580 | 11558
TPE3 D 100-150-S-AI-F-A-BQQE |  | BQQE | 99272609 | 11064
TPE3 D 100-180-S-A-F-A-BQQE |  | BQQE | 99272525 | 12786
TPE3 D 100-180-S-A-F-A-BQQE |  | BQQE | 99272533 | 12193
TPE3 D 100-180-S-AI-F-A-BQQE |  | BQQE | 99272581 | 12193
TPE3 D 100-40-S-A-F-A-BQQE |  | BQQE | 99272481 | 8568
TPE3 D 100-40-S-A-F-A-BQQE |  | BQQE | 99272522 | 9274
TPE3 D 100-40-S-A-F-A-BQQE |  | BQQE | 99272530 | 8829
TPE3 D 100-40-S-A-F-A-BQQE |  | BQQE | 99272537 | 8123
TPE3 D 100-40-S-AI-F-A-BQQE |  | BQQE | 99272578 | 8829
TPE3 D 100-40-S-AI-F-A-BQQE |  | BQQE | 99272607 | 8123
TPE3 D 32-120-S-A-F-A-BQQE |  | BQQE | 99272457 | 6508
TPE3 D 32-120-S-A-F-A-BQQE |  | BQQE | 99272485 | 7214
TPE3 D 32-120-S-A-F-A-BQQE |  | BQQE | 99272541 | 6864
TPE3 D 32-120-S-A-F-A-BQQE |  | BQQE | 99272583 | 6158
TPE3 D 32-150-S-A-F-A-BQQE |  | BQQE | 99272458 | 6962
TPE3 D 32-150-S-A-F-A-BQQE |  | BQQE | 99272486 | 7618
TPE3 D 32-150-S-A-F-A-BQQE |  | BQQE | 99272542 | 7251
TPE3 D 32-150-S-A-F-A-BQQE |  | BQQE | 99272584 | 6595
TPE3 D 32-180-S-A-F-A-BQQE |  | BQQE | 99272459 | 7250
TPE3 D 32-180-S-A-F-A-BQQE |  | BQQE | 99272487 | 7864
TPE3 D 32-180-S-A-F-A-BQQE |  | BQQE | 99272543 | 7480
TPE3 D 32-180-S-A-F-A-BQQE |  | BQQE | 99272585 | 6866
TPE3 D 32-200-S-A-F-A-BQQE |  | BQQE | 99272460 | 7923
TPE3 D 32-200-S-A-F-A-BQQE |  | BQQE | 99272488 | 8488
TPE3 D 32-200-S-A-F-A-BQQE |  | BQQE | 99272544 | 8085
TPE3 D 32-200-S-A-F-A-BQQE |  | BQQE | 99272586 | 7521
TPE3 D 32-80-S-A-F-A-BQQE |  | BQQE | 99272456 | 6121
TPE3 D 32-80-S-A-F-A-BQQE |  | BQQE | 99272484 | 6827
TPE3 D 32-80-S-A-F-A-BQQE |  | BQQE | 99272540 | 6496
TPE3 D 32-80-S-A-F-A-BQQE |  | BQQE | 99272582 | 5790
TPE3 D 40-120-S-A-F-A-BQQE |  | BQQE | 99272462 | 7385
TPE3 D 40-120-S-A-F-A-BQQE |  | BQQE | 99272490 | 8041
TPE3 D 40-120-S-A-F-A-BQQE |  | BQQE | 99272546 | 7657
TPE3 D 40-120-S-A-F-A-BQQE |  | BQQE | 99272588 | 7001
TPE3 D 40-150-S-A-F-A-BQQE |  | BQQE | 99272463 | 7874
TPE3 D 40-150-S-A-F-A-BQQE |  | BQQE | 99272491 | 8488
TPE3 D 40-150-S-A-F-A-BQQE |  | BQQE | 99272547 | 8085
TPE3 D 40-150-S-A-F-A-BQQE |  | BQQE | 99272589 | 7471
TPE3 D 40-180-S-A-F-A-BQQE |  | BQQE | 99272464 | 8219
TPE3 D 40-180-S-A-F-A-BQQE |  | BQQE | 99272492 | 8783
TPE3 D 40-180-S-A-F-A-BQQE |  | BQQE | 99272548 | 8360
TPE3 D 40-180-S-A-F-A-BQQE |  | BQQE | 99272590 | 7796
TPE3 D 40-200-S-A-F-A-BQQE |  | BQQE | 99272465 | 8745
TPE3 D 40-200-S-A-F-A-BQQE |  | BQQE | 99272503 | 9274
TPE3 D 40-200-S-A-F-A-BQQE |  | BQQE | 99272549 | 8829
TPE3 D 40-200-S-A-F-A-BQQE |  | BQQE | 99272591 | 8300
TPE3 D 40-240-S-A-F-A-BQQE |  | BQQE | 99272466 | 9290
TPE3 D 40-240-S-A-F-A-BQQE |  | BQQE | 99272504 | 9784
TPE3 D 40-240-S-A-F-A-BQQE |  | BQQE | 99272550 | 9322
TPE3 D 40-240-S-A-F-A-BQQE |  | BQQE | 99272592 | 8828
TPE3 D 40-80-S-A-F-A-BQQE |  | BQQE | 99272461 | 6912
TPE3 D 40-80-S-A-F-A-BQQE |  | BQQE | 99272489 | 7618
TPE3 D 40-80-S-A-F-A-BQQE |  | BQQE | 99272545 | 7251
TPE3 D 40-80-S-A-F-A-BQQE |  | BQQE | 99272587 | 6545
TPE3 D 50-120-S-A-F-A-BQQE |  | BQQE | 99272469 | 8169
TPE3 D 50-120-S-A-F-A-BQQE |  | BQQE | 99272507 | 8783
TPE3 D 50-120-S-A-F-A-BQQE |  | BQQE | 99272553 | 8360
TPE3 D 50-120-S-A-F-A-BQQE |  | BQQE | 99272595 | 7746
TPE3 D 50-150-S-A-F-A-BQQE |  | BQQE | 99272470 | 8710
TPE3 D 50-150-S-A-F-A-BQQE |  | BQQE | 99272508 | 9274
TPE3 D 50-150-S-A-F-A-BQQE |  | BQQE | 99272554 | 8829
TPE3 D 50-150-S-A-F-A-BQQE |  | BQQE | 99272596 | 8265
TPE3 D 50-180-S-A-F-A-BQQE |  | BQQE | 99272471 | 9258
TPE3 D 50-180-S-A-F-A-BQQE |  | BQQE | 99272509 | 9787
TPE3 D 50-180-S-A-F-A-BQQE |  | BQQE | 99272555 | 9322
TPE3 D 50-180-S-A-F-A-BQQE |  | BQQE | 99272597 | 8793
TPE3 D 50-200-S-A-F-A-BQQE |  | BQQE | 99272472 | 9891
TPE3 D 50-200-S-A-F-A-BQQE |  | BQQE | 99272510 | 10384
TPE3 D 50-200-S-A-F-A-BQQE |  | BQQE | 99272556 | 9845
TPE3 D 50-200-S-A-F-A-BQQE |  | BQQE | 99272598 | 9351
TPE3 D 50-240-S-A-F-A-BQQE |  | BQQE | 99272511 | 10950
TPE3 D 50-240-S-A-F-A-BQQE |  | BQQE | 99272557 | 10386
TPE3 D 50-60-S-A-F-A-BQQE |  | BQQE | 99272467 | 7208
TPE3 D 50-60-S-A-F-A-BQQE |  | BQQE | 99272505 | 7864
TPE3 D 50-60-S-A-F-A-BQQE |  | BQQE | 99272551 | 7480
TPE3 D 50-60-S-A-F-A-BQQE |  | BQQE | 99272593 | 6824
TPE3 D 50-80-S-A-F-A-BQQE |  | BQQE | 99272468 | 7655
TPE3 D 50-80-S-A-F-A-BQQE |  | BQQE | 99272506 | 8311
TPE3 D 50-80-S-A-F-A-BQQE |  | BQQE | 99272552 | 7909
TPE3 D 50-80-S-A-F-A-BQQE |  | BQQE | 99272594 | 7253
TPE3 D 65-120-S-A-F-A-BQQE |  | BQQE | 99272475 | 9223
TPE3 D 65-120-S-A-F-A-BQQE |  | BQQE | 99272514 | 9787
TPE3 D 65-120-S-A-F-A-BQQE |  | BQQE | 99272560 | 9322
TPE3 D 65-120-S-A-F-A-BQQE |  | BQQE | 99272601 | 8757
TPE3 D 65-150-S-A-F-A-BQQE |  | BQQE | 99272476 | 9806
TPE3 D 65-150-S-A-F-A-BQQE |  | BQQE | 99272515 | 10335
TPE3 D 65-150-S-A-F-A-BQQE |  | BQQE | 99272561 | 9845
TPE3 D 65-150-S-A-F-A-BQQE |  | BQQE | 99272602 | 9315
TPE3 D 65-180-S-A-F-A-BQQE |  | BQQE | 99272477 | 10400
TPE3 D 65-180-S-A-F-A-BQQE |  | BQQE | 99272516 | 10894
TPE3 D 65-180-S-A-F-A-BQQE |  | BQQE | 99272562 | 10386
TPE3 D 65-180-S-A-F-A-BQQE |  | BQQE | 99272603 | 9892
TPE3 D 65-200-S-A-F-A-BQQE |  | BQQE | 99272517 | 11489
TPE3 D 65-200-S-A-F-A-BQQE |  | BQQE | 99272573 | 10957
TPE3 D 65-60-S-A-F-A-BQQE |  | BQQE | 99272473 | 8127
TPE3 D 65-60-S-A-F-A-BQQE |  | BQQE | 99272512 | 8783
TPE3 D 65-60-S-A-F-A-BQQE |  | BQQE | 99272558 | 8360
TPE3 D 65-60-S-A-F-A-BQQE |  | BQQE | 99272599 | 7704
TPE3 D 65-80-S-A-F-A-BQQE |  | BQQE | 99272474 | 8660
TPE3 D 65-80-S-A-F-A-BQQE |  | BQQE | 99272513 | 9274
TPE3 D 65-80-S-A-F-A-BQQE |  | BQQE | 99272559 | 8829
TPE3 D 65-80-S-A-F-A-BQQE |  | BQQE | 99272600 | 8215
TPE3 D 80-120-S-A-F-A-BQQE |  | BQQE | 99272479 | 10372
TPE3 D 80-120-S-A-F-A-BQQE |  | BQQE | 99272519 | 10901
TPE3 D 80-120-S-A-F-A-BQQE |  | BQQE | 99272527 | 10386
TPE3 D 80-120-S-A-F-A-BQQE |  | BQQE | 99272535 | 9857
TPE3 D 80-120-S-AI-F-A-BQQE |  | BQQE | 99272575 | 10386
TPE3 D 80-120-S-AI-F-A-BQQE |  | BQQE | 99272605 | 9857
TPE3 D 80-150-S-A-F-A-BQQE |  | BQQE | 99272480 | 10996
TPE3 D 80-150-S-A-F-A-BQQE |  | BQQE | 99272520 | 11489
TPE3 D 80-150-S-A-F-A-BQQE |  | BQQE | 99272528 | 10957
TPE3 D 80-150-S-A-F-A-BQQE |  | BQQE | 99272536 | 10463
TPE3 D 80-150-S-AI-F-A-BQQE |  | BQQE | 99272576 | 10957
TPE3 D 80-150-S-AI-F-A-BQQE |  | BQQE | 99272606 | 10463
TPE3 D 80-180-S-A-F-A-BQQE |  | BQQE | 99272521 | 12119
TPE3 D 80-180-S-A-F-A-BQQE |  | BQQE | 99272529 | 11558
TPE3 D 80-180-S-AI-F-A-BQQE |  | BQQE | 99272577 | 11558
TPE3 D 80-40-S-A-F-A-BQQE |  | BQQE | 99272478 | 8077
TPE3 D 80-40-S-A-F-A-BQQE |  | BQQE | 99272518 | 8783
TPE3 D 80-40-S-A-F-A-BQQE |  | BQQE | 99272526 | 8360
TPE3 D 80-40-S-A-F-A-BQQE |  | BQQE | 99272534 | 7654
TPE3 D 80-40-S-AI-F-A-BQQE |  | BQQE | 99272574 | 8360
TPE3 D 80-40-S-AI-F-A-BQQE |  | BQQE | 99272604 | 7654
TPED 100-110/4-A-F-A-BQQE 3X400 50HZ |  | BQQE | 99114632 | 13532
TPED 100-110/4-S-A-F-A-BQQE 3X400 50HZ |  | BQQE | 99132860 | 14506
TPED 100-120/2-A-F-A-BQQE 3X400 50HZ |  | BQQE | 98958244 | 11484
TPED 100-120/2-AI-F-A-BQQE 3X400 50HZ |  | BQQE | 98958243 | 11484
TPED 100-120/2-S-A-F-A-BQQE 3X400 50HZ |  | BQQE | 99133716 | 12458
TPED 100-120/2-S-AI-F-A-BQQE 3X400 50HZ |  | BQQE | 99168940 | 12458
TPED 100-130/4-A-F-A-BQQE 3X400 50HZ |  | BQQE | 99114633 | 15271
TPED 100-130/4-S-A-F-A-BQQE 3X400 50HZ |  | BQQE | 99132861 | 16245
TPED 100-160/2-A-F-A-BQQE 3X400 50HZ |  | BQQE | 99114621 | 12028
TPED 100-160/2-S-A-F-A-BQQE 3X400 50HZ |  | BQQE | 99132844 | 13002
TPED 100-170/4-A-F-A-BQQE 3X400 50HZ |  | BQQE | 99114634 | 17332
TPED 100-170/4-S-A-F-A-BQQE 3X400 50HZ |  | BQQE | 99132862 | 18306
TPED 100-200/2-A-F-A-BQQE 3X400 50HZ |  | BQQE | 99114622 | 14336
TPED 100-200/2-S-A-F-A-BQQE 3X400 50HZ |  | BQQE | 99132845 | 15310
TPED 100-200/4-A-F-A-BQQE 3X400 50HZ |  | BQQE | 99114635 | 19794
TPED 100-200/4-S-A-F-A-BQQE 3X400 50HZ |  | BQQE | 99132863 | 20768
TPED 100-240/2-A-F-A-BQQE 3X400 50HZ |  | BQQE | 99114623 | 16145
TPED 100-240/2-S-A-F-A-BQQE 3X400 50HZ |  | BQQE | 99132847 | 17119
TPED 100-250/2-A-F-A-BQQE 3X400 50HZ |  | BQQE | 99114624 | 23014
TPED 100-250/2-S-A-F-A-BQQE 3X400 50HZ |  | BQQE | 99132849 | 23987
TPED 100-250/4-A-F-A-BQQE 3X400 50HZ |  | BQQE | 92958945 | 24610
TPED 100-250/4-S-A-F-A-BQQE 3X400 50HZ |  | BQQE | 92958952 | 25584
TPED 100-310/2-A-F-A-BQQE 3X400 50HZ |  | BQQE | 92958068 | 26428
TPED 100-310/2-S-A-F-A-BQQE 3X400 50HZ |  | BQQE | 92958072 | 27402
TPED 100-330/4-A-F-A-BQQE 3X400 50HZ |  | BQQE | 92958955 | 28316
TPED 100-330/4-S-A-F-A-BQQE 3X400 50HZ |  | BQQE | 92958959 | 29290
TPED 100-360/2-A-F-A-BQQE 3X400 50HZ |  | BQQE | 92958076 | 31801
TPED 100-360/2-S-A-F-A-BQQE 3X400 50HZ |  | BQQE | 92958080 | 32775
TPED 100-390/2-A-F-A-BQQE 3X400 50HZ |  | BQQE | 92958083 | 36076
TPED 100-390/2-S-A-F-A-BQQE 3X400 50HZ |  | BQQE | 92958087 | 37050
TPED 100-70/4-A-F-A-BQQE 3X400 50HZ |  | BQQE | 99114630 | 10917
TPED 100-70/4-S-A-F-A-BQQE 3X400 50HZ |  | BQQE | 99132858 | 11891
TPED 100-90/4-A-F-A-BQQE 3X400 50HZ |  | BQQE | 99114631 | 12258
TPED 100-90/4-S-A-F-A-BQQE 3X400 50HZ |  | BQQE | 99132859 | 13232
TPED 125-110/4-A-F-A-BQQE 3X400 50HZ |  | BQQE | 99114636 | 15658
TPED 125-110/4-S-A-F-A-BQQE 3X400 50HZ |  | BQQE | 99132864 | 16632
TPED 125-130/4-A-F-A-BQQE 3X400 50HZ |  | BQQE | 99114637 | 17628
TPED 125-130/4-S-A-F-A-BQQE 3X400 50HZ |  | BQQE | 99132865 | 18601
TPED 125-160/4-A-F-A-BQQE 3X400 50HZ |  | BQQE | 99114638 | 22260
TPED 125-160/4-S-A-F-A-BQQE 3X400 50HZ |  | BQQE | 99132866 | 23234
TPED 125-190/4-A-F-A-BQQE 3X400 50HZ |  | BQQE | 92958989 | 25597
TPED 125-190/4-S-A-F-A-BQQE 3X400 50HZ |  | BQQE | 92958996 | 26571
TPED 125-230/4-A-F-A-BQQE 3X400 50HZ |  | BQQE | 92959000 | 29006
TPED 125-230/4-S-A-F-A-BQQE 3X400 50HZ |  | BQQE | 92959007 | 29980
TPED 150-130/4-A-F-A-BQQE 3X400 50HZ |  | BQQE | 99114639 | 23740
TPED 150-130/4-S-A-F-A-BQQE 3X400 50HZ |  | BQQE | 99132868 | 24714
TPED 150-160/4-A-F-A-BQQE 3X400 50HZ |  | BQQE | 92959011 | 27570
TPED 150-160/4-S-A-F-A-BQQE 3X400 50HZ |  | BQQE | 92959019 | 28544
TPED 150-200/4-A-F-A-BQQE 3X400 50HZ |  | BQQE | 92959033 | 30979
TPED 150-200/4-S-A-F-A-BQQE 3X400 50HZ |  | BQQE | 92959040 | 31953
TPED 32-200/2-A-F-A-BQQE 1X230 50HZ |  | BQQE | 98512481 | 6450
TPED 32-200/2-A-F-A-BQQE 3X400 50HZ |  | BQQE | 98512486 | 7399
TPED 32-200/2-S-A-F-A-BQQE 1X230 50HZ |  | BQQE | 99133596 | 7424
TPED 32-200/2-S-A-F-A-BQQE 3X400 50HZ |  | BQQE | 99133591 | 8373
TPED 32-230/2-A-F-A-BQQE 1X230 50HZ |  | BQQE | 99114820 | 5903
TPED 32-230/2-A-F-A-BQQE 3X400 50HZ |  | BQQE | 99114829 | 6851
TPED 32-230/2-S-A-F-A-BQQE 1X230 50HZ |  | BQQE | 99133613 | 6877
TPED 32-230/2-S-A-F-A-BQQE 3X400 50HZ |  | BQQE | 99133609 | 7825
TPED 32-250/2-A-F-A-BQQE 1X230 50HZ |  | BQQE | 99134547 | 6706
TPED 32-250/2-A-F-A-BQQE 3X400 50HZ |  | BQQE | 98112529 | 8029
TPED 32-250/2-S-A-F-A-BQQE 1X230 50HZ |  | BQQE | 99133598 | 7680
TPED 32-250/2-S-A-F-A-BQQE 3X400 50HZ |  | BQQE | 99133592 | 9003
TPED 32-320/2-A-F-A-BQQE 3X400 50HZ |  | BQQE | 98112551 | 9110
TPED 32-320/2-S-A-F-A-BQQE 3X400 50HZ |  | BQQE | 99133593 | 10084
TPED 32-380/2-A-F-A-BQQE 3X400 50HZ |  | BQQE | 99114598 | 10268
TPED 32-380/2-S-A-F-A-BQQE 3X400 50HZ |  | BQQE | 99132803 | 11242
TPED 32-460/2-A-F-A-BQQE 3X400 50HZ |  | BQQE | 99114599 | 11170
TPED 32-460/2-S-A-F-A-BQQE 3X400 50HZ |  | BQQE | 99132804 | 12144
TPED 32-580/2-A-F-A-BQQE 3X400 50HZ |  | BQQE | 99114600 | 13160
TPED 32-580/2-S-A-F-A-BQQE 3X400 50HZ |  | BQQE | 99132805 | 14134
TPED 40-270/2-A-F-A-BQQE 1X230 50HZ |  | BQQE | 99134431 | 6521
TPED 40-270/2-S-A-F-A-BQQE 1X230 50HZ |  | BQQE | 99134474 | 7495
TPED 40-270/2-S-A-F-A-BQQE 3X400 50HZ |  | BQQE | 99133715 | 8818
TPED 40-300/2-A-F-A-BQQE 3X400 50HZ |  | BQQE | 99114601 | 10452
TPED 40-300/2-S-A-F-A-BQQE 3X400 50HZ |  | BQQE | 99132806 | 11426
TPED 40-360/2-A-F-A-BQQE 3X400 50HZ |  | BQQE | 99114602 | 11867
TPED 40-360/2-S-A-F-A-BQQE 3X400 50HZ |  | BQQE | 99132807 | 12841
TPED 40-430/2-A-F-A-BQQE 3X400 50HZ |  | BQQE | 99114603 | 14076
TPED 40-430/2-S-A-F-A-BQQE 3X400 50HZ |  | BQQE | 99132808 | 15050
TPED 40-530/2-A-F-A-BQQE 3X400 50HZ |  | BQQE | 99114604 | 16034
TPED 40-530/2-S-A-F-A-BQQE 3X400 50HZ |  | BQQE | 99132809 | 17007
TPED 40-630/2-A-F-A-BQQE 3X400 50HZ |  | BQQE | 99114605 | 21563
TPED 40-630/2-S-A-F-A-BQQE 3X400 50HZ |  | BQQE | 99132811 | 22537
TPED 50-290/2-A-F-A-BQQE 3X400 50HZ |  | BQQE | 99114606 | 10500
TPED 50-290/2-S-A-F-A-BQQE 3X400 50HZ |  | BQQE | 99132812 | 11474
TPED 50-360/2-A-F-A-BQQE 3X400 50HZ |  | BQQE | 99114607 | 12006
TPED 50-360/2-S-A-F-A-BQQE 3X400 50HZ |  | BQQE | 99132823 | 12980
TPED 50-420/2-A-F-A-BQQE 3X400 50HZ |  | BQQE | 99114609 | 16213
TPED 50-420/2-S-A-F-A-BQQE 3X400 50HZ |  | BQQE | 99132825 | 17187
TPED 50-430/2-A-F-A-BQQE 3X400 50HZ |  | BQQE | 99114608 | 14685
TPED 50-430/2-S-A-F-A-BQQE 3X400 50HZ |  | BQQE | 99132824 | 15659
TPED 50-540/2-A-F-A-BQQE 3X400 50HZ |  | BQQE | 99114610 | 21744
TPED 50-540/2-S-A-F-A-BQQE 3X400 50HZ |  | BQQE | 99132829 | 22718
TPED 50-630/2-A-F-A-BQQE 3X400 50HZ |  | BQQE | 92957984 | 24296
TPED 50-630/2-S-A-F-A-BQQE 3X400 50HZ |  | BQQE | 92957988 | 25270
TPED 50-710/2-A-F-A-BQQE 3X400 50HZ |  | BQQE | 92958000 | 24754
TPED 50-710/2-S-A-F-A-BQQE 3X400 50HZ |  | BQQE | 92958006 | 25728
TPED 50-830/2-A-F-A-BQQE 3X400 50HZ |  | BQQE | 92958008 | 30221
TPED 50-830/2-S-A-F-A-BQQE 3X400 50HZ |  | BQQE | 92958013 | 31194
TPED 50-900/2-A-F-A-BQQE 3X400 50HZ |  | BQQE | 92958015 | 34403
TPED 50-900/2-S-A-F-A-BQQE 3X400 50HZ |  | BQQE | 92958020 | 35376
TPED 65-210/2-A-F-A-BQQE 3X400 50HZ |  | BQQE | 99114611 | 10546
TPED 65-210/2-S-A-F-A-BQQE 3X400 50HZ |  | BQQE | 99132830 | 11520
TPED 65-240/4-A-F-A-BQQE 3X400 50HZ |  | BQQE | 99114625 | 13177
TPED 65-240/4-S-A-F-A-BQQE 3X400 50HZ |  | BQQE | 99132851 | 14151
TPED 65-250/2-A-F-A-BQQE 3X400 50HZ |  | BQQE | 99114612 | 12034
TPED 65-250/2-S-A-F-A-BQQE 3X400 50HZ |  | BQQE | 99132831 | 13008
TPED 65-340/2-A-F-A-BQQE 3X400 50HZ |  | BQQE | 99114613 | 14835
TPED 65-340/2-S-A-F-A-BQQE 3X400 50HZ |  | BQQE | 99132832 | 15809
TPED 65-410/2-A-F-A-BQQE 3X400 50HZ |  | BQQE | 99114614 | 16718
TPED 65-410/2-S-A-F-A-BQQE 3X400 50HZ |  | BQQE | 99132834 | 17692
TPED 65-460/2-A-F-A-BQQE 3X400 50HZ |  | BQQE | 99114615 | 22363
TPED 65-460/2-S-A-F-A-BQQE 3X400 50HZ |  | BQQE | 99132835 | 23336
TPED 65-550/2-A-F-A-BQQE 3X400 50HZ |  | BQQE | 92958022 | 26242
TPED 65-550/2-S-A-F-A-BQQE 3X400 50HZ |  | BQQE | 92958026 | 27216
TPED 65-660/2-A-F-A-BQQE 3X400 50HZ |  | BQQE | 92958028 | 31244
TPED 65-660/2-S-A-F-A-BQQE 3X400 50HZ |  | BQQE | 92958032 | 32218
TPED 65-720/2-A-F-A-BQQE 3X400 50HZ |  | BQQE | 92958034 | 35079
TPED 65-720/2-S-A-F-A-BQQE 3X400 50HZ |  | BQQE | 92958040 | 36053
TPED 80-150/4-A-F-A-BQQE 3X400 50HZ |  | BQQE | 99114626 | 11662
TPED 80-150/4-S-A-F-A-BQQE 3X400 50HZ |  | BQQE | 99132853 | 12636
TPED 80-170/4-A-F-A-BQQE 3X400 50HZ |  | BQQE | 99114627 | 14007
TPED 80-170/4-S-A-F-A-BQQE 3X400 50HZ |  | BQQE | 99132855 | 14981
TPED 80-180/2-A-F-A-BQQE 3X400 50HZ |  | BQQE | 99114616 | 10918
TPED 80-180/2-S-A-F-A-BQQE 3X400 50HZ |  | BQQE | 99132837 | 11892
TPED 80-210/2-A-F-A-BQQE 3X400 50HZ |  | BQQE | 99114617 | 12339
TPED 80-210/2-S-A-F-A-BQQE 3X400 50HZ |  | BQQE | 99132838 | 13313
TPED 80-240/2-A-F-A-BQQE 3X400 50HZ |  | BQQE | 99114618 | 13249
TPED 80-240/2-S-A-F-A-BQQE 3X400 50HZ |  | BQQE | 99132839 | 14223
TPED 80-240/4-A-F-A-BQQE 3X400 50HZ |  | BQQE | 99114628 | 16406
TPED 80-240/4-S-A-F-A-BQQE 3X400 50HZ |  | BQQE | 99132856 | 17380
TPED 80-250/2-A-F-A-BQQE 3X400 50HZ |  | BQQE | 99114619 | 16905
TPED 80-250/2-S-A-F-A-BQQE 3X400 50HZ |  | BQQE | 99132840 | 17879
TPED 80-270/4-A-F-A-BQQE 3X400 50HZ |  | BQQE | 99114629 | 18478
TPED 80-270/4-S-A-F-A-BQQE 3X400 50HZ |  | BQQE | 99132857 | 19452
TPED 80-330/2-A-F-A-BQQE 3X400 50HZ |  | BQQE | 99114620 | 22642
TPED 80-330/2-S-A-F-A-BQQE 3X400 50HZ |  | BQQE | 99132842 | 23616
TPED 80-340/4-A-F-A-BQQE 3X400 50HZ |  | BQQE | 92958042 | 23110
TPED 80-340/4-S-A-F-A-BQQE 3X400 50HZ |  | BQQE | 92958047 | 24084
TPED 80-400/2-A-F-A-BQQE 3X400 50HZ |  | BQQE | 92958049 | 24605
TPED 80-400/2-S-A-F-A-BQQE 3X400 50HZ |  | BQQE | 92958053 | 25579
TPED 80-520/2-A-F-A-BQQE 3X400 50HZ |  | BQQE | 92958055 | 30072
TPED 80-520/2-S-A-F-A-BQQE 3X400 50HZ |  | BQQE | 92958059 | 31046
TPED 80-570/2-A-F-A-BQQE 3X400 50HZ |  | BQQE | 92958061 | 35704
TPED 80-570/2-S-A-F-A-BQQE 3X400 50HZ |  | BQQE | 92958065 | 36678

## UP UPS
UP UPS
Electrobombas Circuladoras para Calefacción y Refrigeración
Características
- Bombas circuladoras para calefacción y refrigeración
- Cojinetes radiales de cerámica lubricados por el líquido bombeado
- Cojinete de empuje en carbono
- Carcasa del rotor y soporte del cojinete en acero inoxidable
- Rotor encapsulado
- Motor de 3 velocidades
Pedido mínimo 33 uds
Modelo | Fase | Código | Precio Lista USD
UPS 32-100 180 1x230V 50Hz 9H | 1 | 95906500 | 755
UPS15-20 130 1x230V 50Hz 9H | 1 | 59502503 | 238
UPS15-30 130 1x230V 50Hz 9H | 1 | 59503000 | 238
UPS15-40 130 1x230V 50Hz 9H | 1 | 96281368 | 216
UPS15-60 130 1x230V 50Hz 9H | 1 | 96281471 | 247
UPS20-40 130 1x230V 50Hz 9H | 1 | 96281371 | 199
UPS20-50 130 1x230V 50Hz 9H | 1 | 96281420 | 221
UPS20-60 130 1x230V 50Hz 9H | 1 | 96281472 | 236
UPS25-100 180 1x230V 50Hz 9H | 1 | 95906480 | 686
UPS25-120 180 1x230V 50Hz 9H | 1 | 52588336 | 500
UPS25-125 180 1x230V 50Hz 9H | 1 | 52588344 | 478
UPS25-20 130 1x230V 50Hz 9H | 1 | 59522500 | 172
UPS25-20 180 1x230V 50Hz 9H | 1 | 59542500 | 216
UPS25-30 180 1x230V 50Hz 9H | 1 | 59543000 | 216
UPS25-40 180 1x230V 50Hz 9H | 1 | 96281384 | 187
UPS25-50 130 1x230V 50Hz 9H | 1 | 96281424 | 206
UPS25-50 160 1x230V 50Hz 9H | 1 | 96281430 | 259
UPS25-50 180 1x230V 50Hz 9H | 1 | 96281432 | 206
UPS25-55 180 1x230V 50Hz 9H | 1 | 95906404 | 381
UPS25-60 130 1x230V 50Hz 9H | 1 | 96281476 | 225
UPS25-60 180 1x230V 50Hz 9H | 1 | 96281483 | 225
UPS25-70 180 1x230V 50Hz 9H | 1 | 96621354 | 253
UPS25-80 180 1x230V 50Hz 9H | 1 | 95906429 | 455
UPS32-100 F 220 1x230V 50Hz 9H PN6/10 | 1 | 95906483 | 771
UPS32-20 180 1X230V 50HZ 9H | 1 | 59582500 | 247
UPS32-30 180 1x230V 50Hz 9H | 1 | 59583000 | 247
UPS32-40 180 1x230V 50Hz 9H | 1 | 96281390 | 216
UPS32-50 180 1x230V 50Hz 9H | 1 | 96281435 | 238
UPS32-50 F 220 1x230V 50Hz 9H PN6/10 | 1 | 95906415 | 539
UPS32-70 180 1x230V 50Hz 9H | 1 | 96621355 | 290
UPS32-80 180 1x230V 50Hz 9H | 1 | 95906442 | 569
UPS32-80 F 220 1x230V 50Hz 9H PN6/10 | 1 | 95906458 | 647
UPS36-50 F 200 1x230V 50Hz 9H PN6/10 | 1 | 95906417 | 572
UPS36-80 F 200 1x230V 50Hz 9H PN6/10 | 1 | 95906461 | 686
UPS40-100 F 250 1x230V 50Hz 9H PN6/10 | 1 | 95906486 | 838
UPS40-50 F 250 1x230V 50Hz 9H PN6/10 | 1 | 95906420 | 572
UPS40-80 F 250 1x230V 50Hz 9H PN6/10 | 1 | 95906462 | 686
UPSD32-100 F 220 1x230V 50Hz 12H PN10 | 1 | 95906484 | 1563
UPSD32-50 180 1x230V 50Hz 12H | 1 | 95906413 | 740
UPSD32-50 F 220 1x230V 50Hz 12H PN6/10 | 1 | 95906416 | 770
UPSD32-80 180 1x230V 50Hz 12H | 1 | 95906455 | 967
UPSD32-80 F 220 1x230V 50Hz 12H PN10 | 1 | 95906459 | 1012
UPSD40-100 F 250 1x230V 50Hz 12H PN 10 | 1 | 95906487 | 1578
UPSD40-50 F 250 1x230V 50Hz 12H PN6/10 | 1 | 95906423 | 1087
UPSD40-80 F 250 1x230 50Hz 12H PN10 | 1 | 95906465 | 1212
UPS40-120/2 F 3x400-415V 50 HZ | 3 | 96401944 | 1025
UPS50-120 F 3x400-415V PN6/10 | 3 | 96402103 | 1245
UPS50-180 F 3x400-415V PN6/10 | 3 | 96402136 | 1431
UPS50-60/2 F 3x400-415V PN6/10 | 3 | 96402055 | 1058
UPS65-180 F 3x400-415V PN6/10 | 3 | 96402316 | 1684
Bombas circuladoras para instalaciones sanitarias
Serie Bronce e Inoxidable
Modelo (Bronce) | Fase | Código | Precio Lista USD
UPS32-120 F B 1x230-240V PN6/10 | 1 | 96401844 | 1932
UPS32-60 F B 3x400-415V PN6/10 | 3 | 96401808 | 1493
UPS32-120 F B 3x400-415V PN6/10 | 3 | 96401846 | 1757
Modelo (Inox) | Fase | Código | Precio Lista USD
UP20-30N 150 1X230 50 9H | 1 | 59643500 | 412
UPS32-80 N 180 1x230V 50Hz 9H | 1 | 95906448 | 897
UP20-45 N 150 1x230V 50Hz 9H | 1 | 95906472 | 463
UPS32-100 N 180 1x230V 50Hz 9H | 1 | 95906489 | 1162
UPS25-60 N 180 1x230V 50Hz 9H | 1 | 96913085 | 470
UP20-15 N 150 1x230V 50Hz 9H | 1 | 59641500 | 371
UPS25-55 N 180 1x230V 50Hz 9H | 1 | 95906408 | 622
UPS40-50 FN 250 1x230V 50Hz 9H PN6/10 | 1 | 95906422 | 1204
UPS 25-80 N 180 1x230 50Hz 9H | 1 | 95906439 | 744
UPS32-55 N 180 1x230V 50Hz 9H# | 1 | 95906752 | 925
UPS20-60 N 150 1x240V 50Hz 9H | 1 | 96913096 | 498
UPS20-60 N 150 1x230V 50Hz 9H | 1 | 96913106 | 517

## UPS 200
UPS, UPSD 200
Electrobombas Circuladoras para Calefacción y Refrigeración
Características
- Bombas circuladoras para calefacción y refrigeración
- Cojinetes radiales de cerámica lubricados por el líquido bombeado
- Cojinete de empuje en carbono
- Carcasa del rotor y soporte del cojinete en acero inoxidable
- Rotor encapsulado
- Motor de 3 velocidades
Modelo | Fase | Código | Precio Lista USD
UPS32-60 F 1x230-240V PN6/10 | 1 | 96401771 | 822
UPS32-120 F 1x230-240V PN6/10 | 1 | 96401837 | 967
UPS40-60/2 F 1x230-240V PN6/10 | 1 | 96401915 | 958
UPS40-120 F 1x230-240V PN6/10 | 1 | 96401942 | 1128
UPS40-180 F 1x230-240V PN6/10 | 1 | 96401977 | 1297
UPS50-60/2 F 1x230-240V PN6/10 | 1 | 96402053 | 1164
UPS50-120 F 1x230-240V PN6/10 | 1 | 96402101 | 1369
UPS50-180 F 1x230-240V PN6/10 | 1 | 96402134 | 1574
UPS32-120 F 3x400-415 PN6/10 | 1 | 96401839 | 879
UPS65-60/2 F 1x230-240V PN6/10 | 1 | 96402258 | 1369
UPS65-120 F 1x230-240V PN6/10 | 1 | 96402278 | 1611
UPS40-120/2 F 3x400-415V 50 HZ | 1 | 96401944 | 1025
UPS32-60 F 3x400-415V PN6/10 | 3 | 96401777 | 747
UPS40-180 F 3x400-415V PN6/10 | 3 | 96401979 | 1179
UPS50-60/2 F 3x400-415V PN6/10 | 3 | 96402055 | 1058
UPS50-120 F 3x400-415V PN6/10 | 3 | 96402103 | 1245
UPS50-180 F 3x400-415V PN6/10 | 3 | 96402136 | 1431
UPS65-60/2 F 3x400-415V PN6/10 | 3 | 96402260 | 1245
UPS65-120 F 3X400-415V 50HZ PN6/10 | 3 | 96402280 | 1464
UPS40-60/2 F 3x400-415 PN6/10 | 3 | 96401917 | 871
UPS80-60 F 3x400-415V PN6 | 3 | 96402391 | 1739
UPS80-60 F 3x400-415V PN10 | 3 | 96402392 | 1808
UPS80-120 F 3x400-415V PN6 | 3 | 96402440 | 1830
UPS80-120 F 3x400-415V PN10 | 3 | 96402441 | 1903

## ALPHA
ALPHA
Circuladora para calefacción y refrigeración con velocidad variable
Características
- Electrobomba circuladora automática
- Variador de frecuencia incorporado
- No requiere control externo de velocidad
- Sistema antibloqueo incorporado
- Lámpara testigo de control
- Enchufe desmontable
ALPHA 2
Modelo | Fase | Código | Precio Lista USD
ALPHA2 25-40 180 1x230V 50Hz 6H | 1 | 99411165 | 389
ALPHA2 25-40 130 1x230V 50Hz 6H | 1 | 99411143 | 389
ALPHA2 25-60 130 1x230V 50Hz 6H | 1 | 99411150 | 447
ALPHA2 25-60 180 1x230V 50Hz 6H | 1 | 99411175 | 447
ALPHA2 32-40 180 1x230V 50Hz 6H | 1 | 99411207 | 428
ALPHA2 32-60 180 1x230V 50Hz 6H | 1 | 99411221 | 492
ALPHA2 25-40 N 130 1x230V 50Hz 6H | 1 | 99411272 | 739
ALPHA2 25-60 N 130 1x230V 50Hz 6H | 1 | 99411287 | 850
ALPHA2 25-40 N 180 1x230V 50Hz 6H | 1 | 99411365 | 739
ALPHA2 25-60 N 180 1x230V 50Hz 6H | 1 | 99411424 | 850
ALPHA2 32-40 N 180 1x230V 50Hz 6H | 1 | 99411432 | 813
ALPHA2 32-60 N 180 1x230V 50Hz 6H | 1 | 99411448 | 933
ALPHA2 25-80 130 1x230V 50Hz 6H | 1 | 99411163 | 557
ALPHA2 25-80 180 1x230V 50Hz 6H | 1 | 99411178 | 557
ALPHA2 15-80 130 1x230V 50Hz 6H | 1 | 99411116 | 557
ALPHA2 32-80 180 1x230V 50Hz 6H | 1 | 99411263 | 615
ALPHA2 25-80 N 130 1x230V 50Hz 6H | 1 | 99411289 | 1058
ALPHA2 25-80 N 180 1x230V 50Hz 6H | 1 | 99411428 | 1057
ALPHA2 32-80 N 180 1x230V 50Hz 6H | 1 | 99411449 | 1285
ALPHA 3
Modelo | Fase | Código | Precio Lista USD
ALPHA3 15-40 130 1x230V 50Hz 6H | 1 | 99371948 | 514
ALPHA3 15-60 130 1x230V 50Hz 6H | 1 | 99371950 | 592
ALPHA3 15-80 130 1x230V 50Hz 6H | 1 | 99371951 | 662
ALPHA3 25-40 130 1x230V 50Hz 6H | 1 | 98890750 | 517
ALPHA3 25-40 180 1x230V 50Hz 6H | 1 | 99371956 | 468
ALPHA3 25-60 130 1x230V 50Hz 6H | 1 | 99371954 | 538
ALPHA3 25-60 180 1x230V 50Hz 6H | 1 | 99371959 | 538
ALPHA3 25-80 130 1x230V 50Hz 6H | 1 | 99371955 | 592
ALPHA3 25-80 180 1x230V 50Hz 6H | 1 | 99371961 | 662
ALPHA3 32-40 180 1x230V 50Hz 6H | 1 | 99371962 | 514
ALPHA3 32-60 180 1x230V 50Hz 6H | 1 | 99371964 | 592
ALPHA3 32-80 180 1x230V 50Hz 6H | 1 | 99371965 | 662

## MAGNA
MAGNA
Electrobombas Circuladoras Calefacción y Refrigeración
Características
Incorpora tecnologia de imanes permanentes
Función AUTOADAPT.
Funciones FLOWADAPT y FLOWLIMIT
Control de presión proporcional.
Control de presión constante.
Control de temperatura constante.
Funcionamiento con curva constante.
Funcionamiento con curva máx. o mín.
Modo de funcionamiento nocturno automático.
El motor no requiere protección externa.
Las bombas de un cabezal para sistemas de calefacción incluyen carcasa aislante.
Amplio rango de temperaturas e independencia entre la temperatura del líquido y la temperatura ambiente.
Modelo | Fase | Código | Precio Lista USD
MAGNA3 25-40 180 1x230V PN10 | 1 | 97924244 | 866
MAGNA3 25-60 180 1x230V PN10 | 1 | 97924245 | 1028
MAGNA3 25-80 180 1x230V PN10 | 1 | 97924246 | 1183
MAGNA3 25-100 180 1x230V PN10 | 1 | 97924247 | 1297
MAGNA3 25-120 180 1x230V PN10 | 1 | 97924248 | 1459
MAGNA3 32-40 180 1x230V PN10 | 1 | 97924254 | 1064
MAGNA3 32-60 180 1x230V PN10 | 1 | 97924255 | 1244
MAGNA3 32-80 180 1x230V PN10 | 1 | 97924256 | 1310
MAGNA3 32-100 180 1x230V PN10 | 1 | 97924257 | 1423
MAGNA3 32-100 F 220 1x230V PN6/10 | 1 | 97924258 | 1657
MAGNA3 32-120 F 220 1x230V PN6/10 | 1 | 97924259 | 1988
MAGNA3 40-40 F 220 1x230V PN6/10 | 1 | 97924266 | 1461
MAGNA3 40-60 F 220 1x230V PN6/10 | 1 | 97924267 | 1603
MAGNA3 40-80 F 220 1x230V PN6/10 | 1 | 97924268 | 1988
MAGNA3 40-100 F 220 1x230V PN6/10 | 1 | 97924269 | 2193
MAGNA3 40-120 F 250 1x230V PN6/10 | 1 | 97924270 | 2509
MAGNA3 40-150 F 250 1x230V PN6/10 | 1 | 97924271 | 2973
MAGNA3 40-180 F 250 1x230V PN6/10 | 1 | 97924272 | 3419
MAGNA3 50-40 F 240 1x230V PN6/10 | 1 | 97924280 | 2193
MAGNA3 50-60 F 240 1x230V PN6/10 | 1 | 97924281 | 2583
MAGNA3 50-80 F 240 1x230V PN6/10 | 1 | 97924282 | 2843
MAGNA3 50-100 F 280 1x230V PN6/10 | 1 | 97924283 | 3010
MAGNA3 50-120 F 280 1x230V PN6/10 | 1 | 97924284 | 3177
MAGNA3 50-150 F 280 1x230V PN6/10 | 1 | 97924285 | 3661
MAGNA3 50-180 F 280 1x230V PN6/10 | 1 | 97924286 | 4292
MAGNA3 50-40 F 240 1x230V PN16 | 1 | 97924287 | 2566
MAGNA3 65-40 F 340 1x230V PN6/10 | 1 | 97924294 | 2750
MAGNA3 65-60 F 340 1x230V PN6/10 | 1 | 97924295 | 3140
MAGNA3 65-80 F 340 1x230V PN6/10 | 1 | 97924296 | 3419
MAGNA3 65-100 F 340 1x230V PN6/10 | 1 | 97924297 | 3605
MAGNA3 65-120 F 340 1x230V PN6/10 | 1 | 97924298 | 3865
MAGNA3 65-150 F 340 1x230V PN6/10 | 1 | 97924299 | 4505
MAGNA3 80-40 F 360 1x230V PN6 | 1 | 97924306 | 3289
MAGNA3 80-60 F 360 1x230V PN6 | 1 | 97924307 | 3623
MAGNA3 80-80 F 360 1x230V PN6 | 1 | 97924308 | 3902
MAGNA3 80-100 F 360 1x230V PN6 | 1 | 97924309 | 4317
MAGNA3 80-120 F 360 1x230V PN6 | 1 | 97924310 | 4845
MAGNA3 100-40 F 450 1x230V PN6 | 1 | 97924311 | 3865
MAGNA3 100-60 F 450 1x230V PN6 | 1 | 97924312 | 4218
MAGNA3 100-80 F 450 1x230V PN6 | 1 | 97924313 | 4637
MAGNA3 100-100 F 450 1x230V PN6 | 1 | 97924314 | 5052
MAGNA3 100-120 F 450 1x230V PN6 | 1 | 97924315 | 5730
MAGNA3 80-40 F 360 1x230V PN10 | 1 | 97924316 | 3453
MAGNA3 80-60 F 360 1x230V PN10 | 1 | 97924317 | 3805
MAGNA3 80-80 F 360 1x230V PN10 | 1 | 97924318 | 4097
MAGNA3 80-100 F 360 1x230V PN10 | 1 | 97924319 | 4533
MAGNA3 80-120 F 360 1x230V PN10 | 1 | 97924320 | 5087
MAGNA3 100-40 F 450 1x230V PN10 | 1 | 97924321 | 4058
MAGNA3 100-60 F 450 1x230V PN10 | 1 | 97924322 | 4429
MAGNA3 100-80 F 450 1x230V PN10 | 1 | 97924323 | 4869
MAGNA3 100-100 F 450 1x230V PN10 | 1 | 97924324 | 5305
MAGNA3 100-120 F 450 1x230V PN10 | 1 | 97924325 | 6017
MAGNA3 80-40 F 360 1x230V PN16 | 1 | 97924326 | 3848
MAGNA3 25-40 N 180 1x230V PN10 | 1 | 97924336 | 1342
MAGNA3 25-60 N 180 1x230V PN10 | 1 | 97924337 | 1642
MAGNA3 25-80 N 180 1x230V PN10 | 1 | 97924338 | 1833
MAGNA3 25-100 N 180 1x230V PN10 | 1 | 97924339 | 2010
MAGNA3 25-120 N 180 1x230V PN10 | 1 | 97924340 | 2261
MAGNA3 32-40 N 180 1x230V PN10 | 1 | 97924341 | 1649
MAGNA3 32-60 N 180 1x230V PN10 | 1 | 97924342 | 1929
MAGNA3 32-80 N 180 1x230V PN10 | 1 | 97924343 | 2030
MAGNA3 32-100 N 180 1x230V PN10 | 1 | 97924344 | 2205
MAGNA3 32-100 F N 220 1x230V PN6/10 | 1 | 97924345 | 2568
MAGNA3 32-120 F N 220 1x230V PN6/10 | 1 | 97924346 | 3111
MAGNA3 40-40 F N 220 1x230V PN6/10 | 1 | 97924347 | 2264
MAGNA3 40-60 F N 220 1x230V PN6/10 | 1 | 97924348 | 2645
MAGNA3 40-80 F N 220 1x230V PN6/10 | 1 | 97924349 | 3082
MAGNA3 40-100 F N 220 1x230V PN6/10 | 1 | 97924350 | 3399
MAGNA3 40-120 F N 250 1x230V PN6/10 | 1 | 97924351 | 3744
MAGNA3 40-150 F N 250 1x230V PN6/10 | 1 | 97924352 | 4608
MAGNA3 40-180 F N 250 1x230V PN6/10 | 1 | 97924353 | 5299
MAGNA3 50-40 F N 240 1x230V PN6/10 | 1 | 97924354 | 3399
MAGNA3 50-60 F N 240 1x230V PN6/10 | 1 | 97924355 | 4003
MAGNA3 50-80 F N 240 1x230V PN6/10 | 1 | 97924356 | 4407
MAGNA3 50-100 F N 280 1x230V PN6/10 | 1 | 97924357 | 4666
MAGNA3 50-120 F N 280 1x230V PN6/10 | 1 | 97924358 | 4925
MAGNA3 50-150 F N 280 1x230V PN6/10 | 1 | 97924359 | 5674
MAGNA3 50-180 F N 280 1x230V PN6/10 | 1 | 97924360 | 6653
MAGNA3 65-40 F N 340 1x230V PN6/10 | 1 | 97924361 | 4263
MAGNA3 65-60 F N 340 1x230V PN6/10 | 1 | 97924362 | 4867
MAGNA3 65-80 F N 340 1x230V PN6/10 | 1 | 97924363 | 5299
MAGNA3 65-100 F N 340 1x230V PN6/10 | 1 | 97924364 | 5587
MAGNA3 65-120 F N 340 1x230V PN6/10 | 1 | 97924365 | 5990
MAGNA3 65-150 F N 340 1x230V PN6/10 | 1 | 97924366 | 7012
MAGNA3 D 32-40 180 1x230V PN10 | 1 | 97924449 | 1961
MAGNA3 D 32-60 180 1x230V PN10 | 1 | 97924450 | 2294
MAGNA3 D 32-80 180 1x230V PN10 | 1 | 97924451 | 2415
MAGNA3 D 32-100 180 1x230V PN10 | 1 | 97924452 | 2622
MAGNA3 D 32-100 F 220 1x230V PN6/10 | 1 | 97924453 | 3054
MAGNA3 D 32-120 F 220 1x230V PN6/10 | 1 | 97924454 | 3714
MAGNA3 D 40-40 F 220 1x230V PN6/10 | 1 | 97924461 | 2692
MAGNA3 D 40-60 F 220 1x230V PN6/10 | 1 | 97924462 | 2954
MAGNA3 D 40-80 F 220 1x230V PN6/10 | 1 | 97924463 | 3680
MAGNA3 D 40-100 F 220 1x230V PN6/10 | 1 | 97924464 | 4058
MAGNA3 D 40-120 F 250 1x230V PN6/10 | 1 | 97924465 | 4642
MAGNA3 D 40-150 F 250 1x230V PN6/10 | 1 | 97924466 | 5502
MAGNA3 D 40-180 F 250 1x230V PN6/10 | 1 | 97924467 | 6327
MAGNA3 D 50-40 F 240 1x230V PN6/10 | 1 | 97924475 | 4058
MAGNA3 D 50-60 F 240 1x230V PN6/10 | 1 | 97924476 | 4780
MAGNA3 D 50-80 F 240 1x230V PN6/10 | 1 | 97924477 | 5261
MAGNA3 D 50-100 F 280 1x230V PN6/10 | 1 | 97924478 | 5571
MAGNA3 D 50-120 F 280 1x230V PN6/10 | 1 | 97924479 | 5880
MAGNA3 D 50-150 F 280 1x230V PN6/10 | 1 | 97924480 | 6774
MAGNA3 D 50-180 F 280 1x230V PN6/10 | 1 | 97924481 | 7943
MAGNA3 D 65-40 F 340 1x230V PN6/10 | 1 | 97924489 | 5089
MAGNA3 D 65-60 F 340 1x230V PN6/10 | 1 | 97924490 | 5811
MAGNA3 D 65-80 F 340 1x230V PN6/10 | 1 | 97924491 | 6327
MAGNA3 D 65-100 F 340 1x230V PN6/10 | 1 | 97924492 | 6671
MAGNA3 D 65-120 F 340 1x230V PN6/10 | 1 | 97924493 | 7152
MAGNA3 D 65-150 F 340 1x230V PN6/10 | 1 | 97924494 | 8372
MAGNA3 D 80-40 F 360 1x230V PN6 | 1 | 97924501 | 6086
MAGNA3 D 80-60 F 360 1x230V PN6 | 1 | 97924502 | 6705
MAGNA3 D 80-80 F 360 1x230V PN6 | 1 | 97924503 | 7221
MAGNA3 D 80-100 F 360 1x230V PN6 | 1 | 97924504 | 7989
MAGNA3 D 80-120 F 360 1x230V PN6 | 1 | 97924505 | 8965
MAGNA3 D 100-40 F 450 1x230V PN6 | 1 | 97924506 | 7152
MAGNA3 D 100-60 F 450 1x230V PN6 | 1 | 97924507 | 7806
MAGNA3 D 100-80 F 450 1x230V PN6 | 1 | 97924508 | 8582
MAGNA3 D 100-100 F 450 1x230V PN6 | 1 | 97924509 | 9349
MAGNA3 D 100-120 F 450 1x230V PN6 | 1 | 97924510 | 10605
MAGNA3 D 80-40 F 360 1x230V PN10 | 1 | 97924511 | 6391
MAGNA3 D 80-60 F 360 1x230V PN10 | 1 | 97924512 | 7041
MAGNA3 D 80-80 F 360 1x230V PN10 | 1 | 97924513 | 7582
MAGNA3 D 80-100 F 360 1x230V PN10 | 1 | 97924514 | 8388
MAGNA3 D 80-120 F 360 1x230V PN10 | 1 | 97924515 | 9414
MAGNA3 D 100-40 F 450 1x230V PN10 | 1 | 97924516 | 7510
MAGNA3 D 100-60 F 450 1x230V PN10 | 1 | 97924517 | 8196
MAGNA3 D 100-80 F 450 1x230V PN10 | 1 | 97924518 | 9011
MAGNA3 D 100-100 F 450 1x230V PN10 | 1 | 97924519 | 9816
MAGNA3 D 100-120 F 450 1x230V PN10 | 1 | 97924520 | 11135
MAGNA3 32-40 F 220 1x230V PN6/10 | 1 | 98333834 | 1172
MAGNA3 32-40 F N 220 1x230V PN6/10 | 1 | 98333836 | 1817
MAGNA3 D 32-40 F 220 1x230V PN6/10 | 1 | 98333840 | 2161
MAGNA3 32-60 F 220 1x230V PN6/10 | 1 | 98333854 | 1371
MAGNA3 32-60 F N 220 1x230V PN6/10 | 1 | 98333856 | 2124
MAGNA3 D 32-60 F 220 1x230V PN6/10 | 1 | 98333860 | 2526
MAGNA3 32-80 F 220 1x230V PN6/10 | 1 | 98333874 | 1456
MAGNA3 32-80 F N 220 1x230V PN6/10 | 1 | 98333876 | 2256
MAGNA3 D 32-80 F 220 1x230V PN6/10 | 1 | 98333880 | 2683
MAGNA3 32-120 180 1x230V PN10 | 1 | 98609707 | 1540
MAGNA3 32-120 N 180 1x230V PN10 | 1 | 98609711 | 2386

## Certificados
Certificados disponibles
Todos los certificados deben solicitarse en la misma orden de compra donde se solicita la bomba, incluyendo codigo SAP y haciendo referencia a que bomba se le solicita el certificado.
La solicitud de cualquier de estos certificados luego de despachada la bomba desde fabrica sera nula.
Para certificados de punto de trabajo, se debe hacer mencion en la orden de compra que punto de trabajo se requiere testear y certificar, de no mencionarse esto en la orden de compra se asumira el punto nominal del equipo y se entregara certificado de este.
CR 1-10, CRI 1-10, CRN 1-10
NOMBRE | CÓDIGO
Certificate of compliance with the order (EN10204 2.1) | 96507895
Test certificate. Non-specific inspection and testing (EN10204 2.2) | 96507896
Inspection certificate. (EN10204 3.1) | 96507897
Standard Test report acc. to ISO9906: 2012, Grade 3B | 96507930
Duty point verification report (QH only), acc. to ISO9906: 2012 Grade 3B | 96539699
Material specification report | 96507928
Standard Test report acc. to ISO9906: 2012, Grade 3B (Ensamble local) | 99993810
CR 15-155, CRI 15-20, CRN 15-155
NOMBRE | CÓDIGO
Certificate of compliance with the order (EN10204 2.1) | 96507895
Test certificate. Non-specific inspection and testing (EN10204 2.2) | 96507896
Inspection certificate. (EN10204 3.1) | 96507897
Standard Test report acc. to ISO9906: 2012, Grade 3B | 96507930
Duty point verification report (QH only), acc. to ISO9906: 2012 Grade 3B | 96539699
Material specification report | 96507928
Standard Test report acc. to ISO9906: 2012, Grade 3B (Sólo ensamble local) | 99993810
CRE - CRIE - CRNE
NOMBRE | CÓDIGO
Certificate of compliance with the order (EN10204 2.1) | 96507895
Test certificate. Non-specific inspection and testing (EN10204 2.2) | 96507896
Inspection certificate. (EN10204 3.1) | 96507897
Standard Test report acc. to ISO9906: 2012, Grade 3B | 96507930
Duty point verification report (QH only), acc. to ISO9906: 2012 Grade 3B | 96539699
Material specification report | 96507928
Hydro MPC
NOMBRE | CÓDIGO
Certificate of compliance with the order (EN10204 2.1) | 96507895
Test certificate. Non-specific inspection and testing (EN10204 2.2) | 97917311
Inspection certificate. (EN10204 3.1) (booster, incluye prueba hidráulica) | 96575375
Standard Test report acc. to ISO9906: 2012, Grade 3B (1 por bomba) | 96507930
Test certificate. Non-specific inspection and testing (EN10204 2.2) (1 por bomba) | 96507896
CM
NOMBRE | CÓDIGO
Standard Test report acc. to ISO9906: 2012, Grade 3B | 96507930
Certificate of compliance with the order (EN10204 2.1) | 96507895
Test certificate. Non-specific inspection and testing (EN10204 2.2) | 96507896
Inspection certificate. (EN10204 3.1) | 96507897
Duty point verification report (QH only), acc. to ISO9906: 2012 Grade 3B | 96539699
Material specification report | 96507928
CMI
NOMBRE | CÓDIGO
Standard Test report acc. to ISO9906: 2012, Grade 3B | 96507930
Certificate of compliance with the order (EN10204 2.1) | 96507895
Test certificate. Non-specific inspection and testing (EN10204 2.2) | 96507896
Inspection certificate. (EN10204 3.1) | 96507897
Duty point verification report (QH only), acc. to ISO9906: 2012 Grade 3B | 96539699
Material specification report | 96507928
CMN, CME
NOMBRE | CÓDIGO
Standard Test report acc. to ISO9906: 2012, Grade 3B | 96507930
Certificate of compliance with the order (EN10204 2.1) | 96507895
Test certificate. Non-specific inspection and testing (EN10204 2.2) | 96507896
Inspection certificate. (EN10204 3.1) | 96507897
Duty point verification report (QH only), acc. to ISO9906: 2012 Grade 3B | 96539699
Material specification report | 96507928
NK, NKG hierro fundido
NOMBRE | CÓDIGO
Certificate of compliance with the order (EN10204 2.1) | 96507895
Test certificate. Non-specific inspection and testing (EN10204 2.2) | 96507896
Inspection certificate. (EN10204 3.1) | 96507897
Standard Test report acc. to ISO9906: 2012, Grade 3B | 96507930
Duty point verification report (QH only), acc. to ISO9906: 2012 Grade 3B | 96539699
Material specification report | 96507928
NB, NBG hierro fundido
NOMBRE | CÓDIGO
Certificate of compliance with the order (EN10204 2.1) | 96507895
Test certificate. Non-specific inspection and testing (EN10204 2.2) | 96507896
Inspection certificate. (EN10204 3.1) | 96507897
Standard Test report acc. to ISO9906: 2012, Grade 3B | 96507930
Duty point verification report (QH only), acc. to ISO9906: 2012 Grade 3B | 96539699
Material specification report | 96507928
NK(E), NB(E), NKG(E), NBG(E)
NOMBRE | CÓDIGO
Certificate of compliance with the order (EN10204 2.1) | 96507895
Test certificate. Non-specific inspection and testing (EN10204 2.2) | 96507896
Inspection certificate. (EN10204 3.1) | 96507897
Standard Test report acc. to ISO9906: 2012, Grade 3B | 96507930
Duty point verification report (QH only), acc. to ISO9906: 2012 Grade 3B | 96539699
Material specification report | 96507928
NK(E), NB(E), NKG(E), NBG(E) acero inoxidable
NOMBRE | CÓDIGO
Certificate of compliance with the order (EN10204 2.1) | 96507895
Test certificate. Non-specific inspection and testing (EN10204 2.2) | 96507896
Inspection certificate. (EN10204 3.1) | 96507897
Standard Test report acc. to ISO9906: 2012, Grade 3B | 96507930
Duty point verification report (QH only), acc. to ISO9906: 2012 Grade 3B | 96539699
Material specification report | 96507928
SL1, SLV
NOMBRE | CÓDIGO
Certificate of compliance with the order (EN10204 2.1) | 96507895
Test certificate. Non-specific inspection and testing (EN10204 2.2) | 99695793
Inspection certificate. (EN10204 3.1) | 96507897
Standard Test report acc. to ISO9906: 2012, Grade 3B | 96507930
Duty point verification report (QH only), acc. to ISO9906: 2012 Grade 3B | 96539699
Material specification report | 96507928
SE1, SEV
NOMBRE | CÓDIGO
Certificate of compliance with the order (EN10204 2.1) | 96507895
Test certificate. Non-specific inspection and testing (EN10204 2.2) | 99695793
Inspection certificate. (EN10204 3.1) | 96507897
Standard Test report acc. to ISO9906: 2012, Grade 3B | 96507930
Duty point verification report (QH only), acc. to ISO9906: 2012 Grade 3B | 96539699
Material specification report | 96507928
Unilift AP, KP
NOMBRE | CÓDIGO
Certificate of compliance with the order (EN10204 2.1) | 96507895
Test certificate. Non-specific inspection and testing (EN10204 2.2) | 96507896
Inspection certificate. (EN10204 3.1) | 96507897
Standard Test report acc. to ISO9906: 2012, Grade 3B | 96507930
Material specification report | 96507928
TP(E), TPD(E) (por bomba, si es TPD se duplica el valor)
NOMBRE | CÓDIGO
Certificate of compliance with the order (EN10204 2.1) | 96507895
Test certificate. Non-specific inspection and testing (EN10204 2.2) | 96507896
Inspection certificate. (EN10204 3.1) | 96507897
Standard Test report acc. to ISO9906: 2012, Grade 3B | 96507930
Duty point verification report (QH only), acc. to ISO9906: 2012 Grade 3B | 96539699
Material specification report | 96507928
UPS, UPSD (por bomba, si es UPSD se duplica el valor)
NOMBRE | CÓDIGO
Certificate of compliance with the order (EN10204 2.1) | 96507895
Test certificate. Non-specific inspection and testing (EN10204 2.2) | 96507896
MAGNA, MAGNA D (por bomba, si es MAGNA D se duplica el valor)
NOMBRE | CÓDIGO
Certificate of compliance with the order (EN10204 2.1) | 96507895
Test certificate. Non-specific inspection and testing (EN10204 2.2) | 96507896
Inspection certificate. (EN10204 3.1) | 96507897