## Sheet1
Part Number | Product name | 2024 List Price | Currency | Material Group | 2024 MPG | EAN number | gross weight lb | net weight lb | Revised March 15,2024
3000 | PA without flow meter | 37472 | USD | SVVKT | SD | 5700311893845 | 55.115 | 50.7058
3010 | PA without flow meter Special | 46690 | USD | SVVKT | SD | 5712605363958 | 55.115 | 50.7058
3109 | PA Current cable set (JME) | 430 | USD | SVVKT | SD | 5712608215407 | 0.44092 | 0.22046
3110 | PA Cable for current clamps in paralell | 348 | USD | SVVKT | SD | 5712608130731 | 1.1023 | 0.88184
3111 | PA extension cbl for sensor signals 4pol | 288 | USD | SVVKT | SD | 5712608207495 | 1.1023 | 0.88184
3113 | PA cable for flow signal (yellow) 4 pol | 144 | USD | SVVKT | SD | 5712608207532 | 0.33069 | 0.11023
3115 | PA Sensor connetion cable (JME) | 164 | USD | SVVKT | SD | 5712608213632 | 0.44092 | 0.22046
3116 | PA Sensor cable 2 (JME) | 134 | USD | SVVKT | SD | 5712608214783 | 0.33069 | 0.11023
3117 | PA Sensor cable 1 (JME) | 134 | USD | SVVKT | SD | 5712608214806 | 0.33069 | 0.11023
3118 | PA Voltage cable set (JME) | 715 | USD | SVVKT | SD | 5712608215377 | 0.44092 | 0.22046
5000 | Eltek squirrel 1000Data logger Type451XP | 8350 | USD | SVVKT | SD | 5700311893289 | 13.2276 | 12.7867
5001 | Micronics Thickness Gauge 8812 (JME) | 1744 | USD | SVVKT | SD | 5700311893319 | 13.2276 | 12.7867
5004 | Clamp-on current probe 0-100A (JME) | 405 | USD | SVVKT | SD | 5700311893555 | 13.2276 | 12.7867
5005 | Clamp-on current probe 40-1000A (JME) | 795 | USD | SVVKT | SD | 5700311893821 | 13.2276 | 12.7867
5008 | Danfoss (pressure sensor -1 - 5bar) | 458 | USD | MUCKT | SH | 5700311893838 | 13.2276 | 12.7867
10757 | SOCKET SPANNER, KP | 215 | USD | KP00C | AD | 5700390001094 | 0.024251 | 0.013228
15181 | Kit, Impeller KP100, KP200 | 144 | USD | KPKIT | SA | 5700390005672 | 0.49604 | 0.45194
15778 | Kit, KP150 Impeller 50Hz | 234 | USD | KPKIT | SA | 5700391999949 | 0.37699 | 0.24471
15779 | Kit, KP250 Impeller 50Hz | 192 | USD | KPKIT | SA | 5700391999970 | 0.3836 | 0.26455
15783 | Kit, KP150 Impeller 60Hz | 157 | USD | KPKIT | SA | 5700390011758 | 0.32628 | 0.23369
15784 | Kit, KP250 Impeller 60Hz | 219 | USD | KPKIT | SA | 5700390011796 | 0.37478 | 0.24471
15785 | Kit, KP350 Impeller 50Hz | 198 | USD | KPKIT | SA | 5700393019829 | 0.41226 | 0.2866
15786 | Kit, KP350 Impeller 60Hz | 192 | USD | KPKIT | SA | 5700393019836 | 0.35494 | 0.26235
15787 | Kit, KP350 Impeller 50Hz | 234 | USD | KPKIT | SA | 5700394744591 | 0.40785 | 0.26455
16650 | Spare,Level control Complete 3m (On/Off) | 69 | USD | WSCKT | SH | 5700390017538 | 1.239 | 1.0097
16700 | Kit, Motor cable -A SCH Plug 5m | 542 | USD | KPKIT | SA | 5700390810986 | 2.2729 | 1.8607
16701 | Kit, Motor cable -A Sch.Plug 10m | 536 | USD | KPKIT | SA | 5700390017705 | 3.4568 | 3.0446
16702 | Kit, Motor cable -M Sch.Plug 10m | 480 | USD | KPKIT | SA | 5700390017743 | 2.9916 | 2.5948
16703 | Kit, Motor cable -AV SCH Plug 5m | 788 | USD | KPKIT | SA | 5700390017781 | 2.8968 | 2.5
16704 | Kit, Motor cable -AV Sch-plug 10m | 864 | USD | KPKIT | SA | 5700390017828 | 4.0873 | 3.6905
16710 | Kit, Motor cable -A CH Plug 5m | 664 | USD | KPKIT | SA | 5700390018047 | 2.3413 | 1.929
16711 | Kit, Motor cable -A Ch Plug 10m | 624 | USD | KPKIT | SA | 5700390018078 | 4.0146 | 3.6089
16712 | Kit, Motor cable -M CH-Plug 10m | 500 | USD | KPKIT | SA | 5700390018115 | 3.7478 | 3.3422
16714 | Kit, Motor cable -AV Aus Plug 5m | 801 | USD | KPKIT | SA | 5700390018191 | 2.8087 | 2.414
16715 | Kit, Motor cable -M Aus Plug 5m | 247 | USD | KPKIT | SA | 5700390018221 | 1.8761 | 1.4815
16716 | Kit, Motor cable -A Aus Plug 5m | 336 | USD | KPKIT | SA | 5700390018283 | 2.1936 | 1.7394
16719 | Kit, Motor cable -AV CH Plug 5m | 871 | USD | KPKIT | SA | 5700390018375 | 3.0468 | 2.5926
16723 | Kit, Motor cable -A No Plug10m | 624 | USD | KPKIT | SA | 5700392000095 | 3.3752 | 0.20503
16724 | Kit, Motor cable -A No Plug 5m | 446 | USD | KPKIT | SA | 5700390018504 | 2.1318 | 1.735
16725 | Kit, Motor cable -M No Plug 5m | 459 | USD | KPKIT | SA | 5700392401212 | 1.7769 | 1.3139
16726 | Kit, Motor cable -M No Plug 10m | 446 | USD | KPKIT | SA | 5700392000125 | 2.9564 | 2.5573
16727 | Kit, Motor cable -AV Ch Plug 10m | 816 | USD | KPKIT | SA | 5700390018566 | 2.7072 | 2.7006
16729 | Kit, Motor cable -M USA Plug 25ft | 405 | USD | KPKIT | SA | 5700390018641 | 2.5507 | 2.0966
16730 | Kit, Motor cable -M No Plug 5m | 370 | USD | KPKIT | SA | 5700390018672 | 2.1583 | 1.6931
16731 | Kit, Motor cable -M No Plug 10m | 370 | USD | KPKIT | SA | 5700390018719 | 3.6067 | 3.3334
16732 | Kit, Motor cable -M No Plug 10m | 597 | USD | KPKIT | SA | 5700390018757 | 3.9242 | 3.8581
16734 | Kit, Motor cable -A Sch-Plug 5m | 418 | USD | KPKIT | SA | 5700837323406 | 2.4339 | 2.026
16735 | Kit, Motor cable -M CEE Plug 5m | 425 | USD | KPKIT | SA | 5700390018832 | 2.4515 | 2.0547
16736 | Kit, Motor cable -M CEE Plug 10m | 459 | USD | KPKIT | SA | 5700390018870 | 4.127 | 3.7302
16738 | Kit, Motor cable -AV No Plug 10m | 720 | USD | KPKIT | SA | 5700390018931 | 3.5163 | 3.1746
16739 | VERTICAL FLOAT WITH CABLE | 883 | USD | KPKIT | SA | 5700390019006 | 2.6984 | 2.2862
16744 | Kit, Motor cable -A AUS-plug 10m | 569 | USD | KPKIT | SA | 5700393449367 | 3.9021 | 3.4546
35005 | Kit, Rep. SP1,5A ( 8 ) SPL | 215 | USD | SPKIT | SD | 5700390026233 | 0.61288 | 0.61288
55008 | KIT, 1A,1,5A,2A,3A,5A rep. spline-9 | 311 | USD | SPKIT | SD | 5700392000453 | 0.5754 | 0.51588
55009 | KIT, 1A,1,5A,2A,3A,5A rep. spline-15 | 311 | USD | SPKIT | SD | 5700392000507 | 0.74956 | 0.74956
55010 | KIT, 1A,1,5A,2A,3A,5A rep. spline-26 | 374 | USD | SPKIT | SD | 5700392000545 | 0.66358 | 0.12346
55011 | KIT, 1A,1,5A,2A,3A,5A rep. spline-33 | 450 | USD | SPKIT | SD | 5700392000583 | 0.73634 | 0.19621
55020 | Kit, Rep. SP5A-7 SOLAR | 221 | USD | SPKIT | SD | 5700390030490 | 0.19841 | 0.19841
75008 | Kit, Rep. SP11A.SP14A( 3-5 ) NUT | 485 | USD | SPKIT | SD | 5700390031497 | 0.55335 | 0.47399
75009 | Kit, Rep. SP11A.SP14A( 7-13) Nut | 483 | USD | SPKIT | SD | 5700390818500 | 1.1773 | 1.0913
75507 | Kit, Rep. SP14A-N -5 NUT | 415 | USD | SPKIT | SD | 5700394420112 | 0.51147 | 0.51147
95035 | Kit, Rep. SP1.SP2.SP4( 6-10) SPL | 298 | USD | SPKIT | SD | 5700392008220 | 0.29101 | 0.29101
95036 | Kit, Rep. SP1.SP2.SP4(12-16) SPL | 339 | USD | SPKIT | SD | 5700392008268 | 0.44974 | 0.44974
95037 | Kit, Rep. SP1.SP2.SP4(18-26) SPL | 533 | USD | SPKIT | SD | 5700392008305 | 0.70106 | 0.70106
95038 | Kit, Rep. SP1.SP2.SP4(30-36) SPL | 471 | USD | SPKIT | SD | 5700392008343 | 0.9127 | 0.9127
95054 | KIT, 1A,1,5A,2A,3A,5A rep. spline-6 | 298 | USD | SPKIT | SD | 5700392008596 | 2.1142 | 0.44533
95056 | KIT, 1A,1,5A,2A,3A,5A rep. spline-21 | 374 | USD | SPKIT | SD | 5700392008671 | 0.61729 | 0.077161
95070 | KIT, SP2A-15 SOLAR | 271 | USD | SPKIT | SD | 5700390049621 | 2.2046 | 2.2046
100517 | COUPLING LINER | 163 | USD | SPB0A | AI | 5700390055592 | 0.26676 | 0.055115
100534 | CONNECTING PIPE 5/4" KRG | 269 | USD | SPB0A | AI | 5700390055929 | 4.8501 | 4.8501
100965 | CONNECTING PIPE 5/4" KRG | 487 | USD | SPB0A | AI | 5700390057282 | 2.6455 | 0.9127
100971 | COUPLING LINER | 320 | USD | SPB0A | AI | 5700390057381 | 3.0005 | 2.7006
105029 | Hook spanner CPL, 95-155 D6 | 308 | USD | SPB0A | AI | 5700392401632 | 1.0141 | 1.0141
105059 | Kit, Rep. SP(N)1A,2A,3A,5A (31-39) NUT | 499 | USD | SPKIT | SD | 5700392010162 | 0.26896 | 0.1918
105544 | Kit, Rep. SP(N)3A,5A ( 6-10) NUT | 387 | USD | SPKIT | SD | 5700390061616 | 0.21164 | 0.15212
105547 | Kit, Rep. SP(N)3A,5A (25-30) NUT | 492 | USD | SPKIT | SD | 5700390061746 | 0.27998 | 0.24471
105563 | COUPLING SET 4"BM NBR | 555 | USD | SPB0A | AI | 5700392010339 | 3.5274 | 3.5274
105564 | COUPLING SET 4"BM NBR | 825 | USD | SPB0A | AI | 5700393556126 | 6.0627 | 3.6442
105565 | Coupling set 4"BM FKM | 795 | USD | SPB0A | AI | 5700390062231 | 10.5821 | 2.4251
105566 | Coupling set 4"BM FKM | 1070 | USD | SPB0A | AI | 5700390062279 | 1.9246 | 1.5432
105969 | Kit, Rep. SP 5A-R - 5 STAGES | 271 | USD | SPKIT | SD | 5700394420013 | 0.27778 | 0.27778
105970 | Kit, Rep. SP 5A-R -10 STAGES | 277 | USD | SPKIT | SD | 5700394420037 | 0.41887 | 0.41887
105971 | Kit, Rep. SP 5A-R -15 STAGES | 325 | USD | SPKIT | SD | 5700394420044 | 0.41887 | 0.41887
105972 | Kit, Rep. SP 5A-R -24 STAGES | 471 | USD | SPKIT | SD | 5700394420051 | 0.85979 | 0.85979
105973 | Kit, Rep. SP 5A-R -30) STAGES | 415 | USD | SPKIT | SD | 5700394420068 | 1.0494 | 1.0494
105974 | Kit, Rep. SP 5A-R -39 NUT | 496 | USD | SPKIT | SD | 5700394420075 | 1.7769 | 1.7769
105975 | Kit, Rep. SP 5A-R -48 NUT | 575 | USD | SPKIT | SD | 5700394420082 | 2.0723 | 2.0723
105976 | Kit, Rep. SP 5A-R -60 NUT | 670 | USD | SPKIT | SD | 5700394420099 | 2.4251 | 2.4251
105979 | Coupling set 4"BM FKM R | 1590 | USD | SPB0A | AI | 5700390062576 | 2.6455 | 0.9127
105980 | COUPLING SET 4"BM NBR R | 1349 | USD | SPB0A | AI | 5700390062613 | 2.6455 | 0.9127
105981 | Coupling set 4"BM FKM R | 1175 | USD | SPB0A | AI | 5700390062651 | 2.6455 | 0.9127
105982 | COUPLING SET 4"BM NBR R | 937 | USD | SPB0A | AI | 5700390062712 | 4.4092 | 2.2046
115594 | Kit, cone and nut set SP8AN | 98 | USD | SPKIT | SD | 5700397736661 | 0 | 0
116251 | Cable term. kit 1,5-6mm2 4 to 4 core | 90 | USD | LSPAC | AS | 5708601055065 | 0.74295 | 0.41226
116252 | Cable term. kit 6-16mm2 4 to 4 core | 116 | USD | LSPAC | AS | 5708601055072 | 0.99427 | 0.66358
116253 | Cable term. kit 1,5-6mm2 3 to 3 single | 83 | USD | LSPAC | AS | 5700390085285 | 0.75618 | 0.42549
116254 | Cable term. kit 10-25mm2 3 to 3 single | 215 | USD | LSPAC | AS | 5700392012944 | 1.1023 | 0.49163
116256 | Cable Termination kit No 6 - 35-120mm2 | 187 | USD | LSPAC | AS | 5700392012982 | 1.3095 | 0.44092
116257 | Cable term. kit 1,5-6mm2 4 to 4 single | 242 | USD | LSPAC | AS | 5700392013026 | 0.82011 | 0.4299
116258 | Cable term. kit 6-16mm2 4 to 4 single | 200 | USD | LSPAC | AS | 5700392013064 | 7.6522 | 0.80909
116456 | Cable Term. kit,ass. shrink 6, 35-120mm² | 230 | USD | LSPAC | AS | 5700392013187 | 1.9974 | 1.3095
135546 | Kit, Rep. SP/BM27N -19 | 712 | USD | SPKIT | SD | 5700390112448 | 4.4092 | 4.4092
140968 | Coupling socket R | 409 | USD | SPB0A | AI | 5700391003387 | 1.1023 | 1.0979
145177 | Kit, Gaskets BME | 762 | USD | SPKIT | SD | 5700390133306 | 0.41667 | 0.29542
150574 | Coupling socket for 6" N | 255 | USD | SPB0A | AI | 5700391037641 | 1.0141 | 1.0141
155542 | COUPLING SET 6"BM NBR | 1228 | USD | SPB0A | AI | 5700392029195 | 9.8105 | 9.8105
155543 | COUPLING SET F 6" BOOSTER MOD. 3 | 5130 | USD | SPB0A | AI | 5700392029232 | 30.8644 | 16.3096
155544 | Bend cpl. 3 | 3688 | USD | SPB0A | AI | 5700390163426 | 9.6958 | 0.66138
155971 | Bend cpl. 3 R | 7590 | USD | SPB0A | AI | 5700390164522 | 9.6341 | 3.3069
155972 | COUPLING SET F 6" BOOSTER MOD. 3 R | 9952 | USD | SPB0A | AI | 5700390164560 | 17.6368 | 16.3096
155973 | COUPLING SET 6"BM NBR R | 1620 | USD | SPB0A | AI | 5700390164607 | 10.5821 | 8.8184
185033 | Kit, Wear Parts SP215- 2 Stages NBRmod C | 923 | USD | SPKIT | SD | 5700392038159 | 2.4251 | 2.4251
190064 | Adapter 5"NPT(M) - PN 40 4" NPT(F) | 362 | USD | LSPAC | AS | 5700390241872 | 4.4533 | 4.4533
190070 | Adapter 5"NPT(M) - PN 40 6" NPT(F) | 415 | USD | LSPAC | AS | 5700390242077 | 5.8951 | 5.8951
200135 | Adapter 6"NPT(M) - PN 40 5" NPT (F) | 407 | USD | LSPAC | AS | 5700390254490 | 7.209 | 7.209
205117 | Kit, Wear Parts SP160-5 stages NBRmod B | 1039 | USD | SPKIT | SD | 5700392042736 | 2.5904 | 2.5904
205118 | Kit, Wear Parts SP160-9 stages NBRmod B | 1609 | USD | SPKIT | SD | 5700392042774 | 4.1887 | 4.1887
290843 | Adapter plate set CR/CRN32, PN16 | 282 | USD | CR0LC | AI | 5700393021792 | 2.3369 | 2.3369
305062 | Kit, Rep. CP2.CP2K. 2-7 | 1675 | USD | CPKIT | SC | 5700392051912 | 0.63492 | 0.63492
315423 | Kit, Rep. CP3KR 14-20 | 4436 | USD | CPKIT | SC | 5700392064387 | 3.9683 | 3.9683
325253 | Kit, Rep. CP8 K 5-10 | 1945 | USD | CPKIT | SC | 5700392077684 | 1.9268 | 1.9268
325254 | Kit, Rep. CP8 K 12-20 | 1704 | USD | CPKIT | SC | 5700392077714 | 3.5803 | 3.5803
331301 | VICTAULIC COUPLING SET 2"CRN16 | 760 | USD | CRACC | AI | 5700394501965 | 6.9996 | 6.2985
335021 | Flange set 2"NPT 250 PSI (CR8&CR16U) | 350 | USD | CRACC | AI | 5700394075459 | 8.62 | 7.7602
335065 | Kit, chamber stack CR16-30/2 X-X-X | 1820 | USD | CRMKT | SC | 5700392084095 | 8.0666 | 7.5265
335066 | Kit, Chamber stack CR 16- 30 X-X-X-XXXX | 2021 | USD | CRMKT | SC | 5700392084125 | 9.2505 | 8.7104
335067 | Kit, Chamber stack CR 16- 40 X-X-X-XXXX | 2138 | USD | CRMKT | SC | 5700392084163 | 11.1376 | 10.5975
335068 | Kit, Chamber stack CR 16- 50 X-X-X-XXXX | 2250 | USD | CRMKT | SC | 5700392084200 | 13.0645 | 12.5243
335069 | Kit, Chamber stack CR 16- 60 X-X-X-XXXX | 2499 | USD | CRMKT | SC | 5700392084248 | 17.0482 | 16.508
335070 | Kit, Chamber stack CR 16- 70 X-X-X-XXXX | 2789 | USD | CRMKT | SC | 5700392084286 | 19.1029 | 17.3105
335071 | Kit, Chamber stack CR 16- 80 X-X-X-XXXX | 3178 | USD | CRMKT | SC | 5700392084330 | 21.0407 | 19.2484
335072 | Kit, Chamber stack CR 16-100 X-X-X-XXXX | 3945 | USD | CRMKT | SC | 5700392084378 | 25.6042 | 23.8119
335073 | Kit, Chamber stack CR 16-120 X-X-X | 4417 | USD | CRMKT | SC | 5700392084408 | 29.5416 | 27.3745
335074 | Kit, Chamber stack CR 16-140 X-X-X-XXXX | 5109 | USD | CRMKT | SC | 5700392084453 | 33.9508 | 31.4089
335075 | Kit, Chamber stack CR 16-160 X-X-X-XXXX | 4645 | USD | CRMKT | SC | 5700392084507 | 37.4782 | 34.9672
335078 | Kit, Service CR16 -6 | 941 | USD | CRKIT | SC | 5700392084590 | 2.2222 | 1.541
335079 | Kit, Rep. CR16 EXCL.SCH.SEAL -10 | 1343 | USD | CRKIT | SC | 5700392084637 | 3.717 | 3.717
335080 | Kit, Service CR16 -16 | 1889 | USD | CRKIT | SC | 5700392084675 | 5.754 | 5.754
335081 | kit Service CRN16 -6 | 1399 | USD | CRKIT | SC | 5700392084712 | 2.2707 | 2.2707
335082 | Kit, Service CRN16 -10 | 2028 | USD | CRKIT | SC | 5700392084750 | 4.1887 | 4.1887
335083 | Kit, Service CRN16 -16 | 2707 | USD | CRKIT | SC | 5700392084798 | 5.7937 | 5.1257
335088 | Kit, Service CRN16SF | 1440 | USD | CRKIT | SC | 5700390034818 | 3.1746 | 3.1746
335089 | Kit, Service CRN16SF -15 | 1723 | USD | CRKIT | SC | 5700391096716 | 5.6217 | 5.6217
335091 | Kit, Service CRK16 1-6 | 762 | USD | CRKKT | SC | 5700392084897 | 2.2597 | 2.2597
335092 | Kit, Service CRK16 7-10 | 1039 | USD | CRKKT | SC | 5700392084927 | 3.9352 | 3.9352
335093 | Kit, Service CRK16 10-16 | 1745 | USD | CRKKT | SC | 5700392084965 | 5.8422 | 5.8422
335094 | Kit, Chamber stack CRN16- 10 X-X-X-XXXX | 1855 | USD | CRMKT | SC | 5700392085016 | 5.9524 | 5.9524
335100 | CR16-30/1U STACK | 2464 | USD | CRKIT | SC | 5700394501972 | 8.8184 | 7.9366
335110 | CR16-80/7 STACK | 2984 | USD | CRKIT | SC | 5700394501989 | 24.9958 | 22.4957
335111 | CR16-40 STACK W/BRZ BRG | 1299 | USD | CRKIT | SC | 5700395284836 | 13.0071 | 11.4639
335126 | Kit, Service CRN16 8-10 | 2424 | USD | CRKIT | SC | 5700390034863 | 3.739 | 3.739
335127 | Kit, Chambstack CRN16-100/ 9 SF-X-X-XXXX | 8312 | USD | CRMKT | SC | 5700391257872 | 22.046 | 17.6368
335190 | Kit, Chamb stack CR 16- 30/ 2 X-X-K-XXXX | 1910 | USD | CRMKT | SC | 5700391257919 | 7.7161 | 7.7161
335191 | Kit, Chamber stack 16- 30 X-X-K-XXXX | 2181 | USD | CRMKT | SC | 5700391257940 | 8.8184 | 7.7161
335192 | Kit, Chamber stack CR 16- 40 X-X-K-XXXX | 2553 | USD | CRMKT | SC | 5700391258008 | 11.023 | 9.9207
335193 | Kit, Chamber stack CR 16- 50 X-X-K-XXXX | 2949 | USD | CRMKT | SC | 5700391258046 | 11.2435 | 10.7607
335194 | Kit, Chamber stack CR 16- 60 X-X-K-XXXX | 1427 | USD | CRMKT | SC | 5700391258084 | 17.6368 | 14.3299
335195 | Kit, Chamber stack CR 16- 70 | 3903 | USD | CRMKT | SC | 5700391258121 | 16.1465 | 14.3475
335196 | Kit, Chamber stack CR 16- 80 X-X-K-XXXX | 4269 | USD | CRMKT | SC | 5700391258152 | 19.8414 | 19.8414
335197 | Kit, Chamber stack CR 16-100 X-X-K-XXXX | 5018 | USD | CRMKT | SC | 5700391258190 | 30.203 | 28.4107
335198 | Kit, Chamber stack CR 16-120 X-X-K-XXXX | 6001 | USD | CRMKT | SC | 5700391258237 | 28.8803 | 28.8803
335199 | Kit, Chamber stack CR 16-140 X-X-K-XXXX | 6749 | USD | CRMKT | SC | 5700391258251 | 34.3918 | 32.2246
335200 | Kit, Chamber stack CR 16-160 X-X-K-XXXX | 7509 | USD | CRMKT | SC | 5700391258299 | 37.4782 | 37.4782
335220 | Kit, Chamstack CRN16- 30/2 X-X-X-XXXX | 2569 | USD | CRMKT | SC | 5700392085399 | 8.1769 | 7.6367
335221 | Kit, Chamber stack CRN16- 30 X-X-X-XXXX | 2858 | USD | CRMKT | SC | 5700392085429 | 9.2792 | 8.739
335222 | Kit, Chamber stack CRN16- 40 X-X-X-XXXX | 3135 | USD | CRMKT | SC | 5700392085474 | 11.2214 | 10.6813
335224 | Kit, Chamber stack CRN16- 60 X-X-X-XXXX | 3821 | USD | CRMKT | SC | 5700392085542 | 17.3767 | 15.5843
335225 | Kit, Chamber stack CRN16- 70 X-X-X-XXXX | 4063 | USD | CRMKT | SC | 5700392085580 | 18.7391 | 17.6368
335226 | Kit, CRN16-80 STACK | 4464 | USD | CRMKT | SC | 5700392085627 | 21.2545 | 19.4622
335227 | Kit, Chamber stack CRN16-100 X-X-X-XXXX | 5869 | USD | CRMKT | SC | 5700392085665 | 25.483 | 23.6906
335228 | Kit, Chamber stack CRN16-120 X-X-X-XXXX | 6507 | USD | CRMKT | SC | 5700392085702 | 29.5152 | 27.3481
335229 | Kit, Chamber stack CRN16-140 X-X-X-XXXX | 6174 | USD | CRMKT | SC | 5700392085757 | 33.069 | 28.6598
335230 | Kit, Chamber stack CRN16-160 X-X-X-XXXX | 8506 | USD | CRMKT | SC | 5700392085795 | 38.5805 | 36.0695
335266 | Kit, Chamber stack CRN16-160/15 SF-X-XXX | 8506 | USD | CRMKT | SC | 5700391258893 | 38.5805 | 36.0695
335300 | Kit, Rep. CR16 chamber/bronze -6 | 1371 | USD | CRKIT | SC | 5700390035754 | 2.414 | 2.414
335301 | Kit, Rep. CR16 chamber/bronze -10 | 1572 | USD | CRKIT | SC | 5700390035785 | 3.9683 | 3.9683
335302 | Kit, Rep. CR16 chamber/bronze -16 | 2326 | USD | CRKIT | SC | 5700390035839 | 5.9171 | 5.9171
336925 | Kit, Chamb stack CRT16-30/ 2 Mfg. <0405 | 4463 | USD | CRMKT | SC | 5700393626058 | 4.4092 | 4.4092
336926 | Kit, Chamber stack CRT16- 30 Mfg. <0405 | 5952 | USD | CRMKT | SC | 5700393626072 | 5.0706 | 5.0706
336927 | Kit, Chamber stack CRT16- 50/4 | 7247 | USD | CRTKT | SC | 5700393626089 | 14.3299 | 14.3299
336928 | Kit, Chamber stack CRT16- 50 | 8542 | USD | CRTKT | SC | 5700393626096 | 7.7161 | 7.7161
336929 | Kit, Chamber stack CRT16- 70/6 | 9800 | USD | CRMKT | SC | 5700393626102 | 8.8184 | 8.3775
336930 | Kit, Chamber stack CRT16- 70 | 11006 | USD | CRTKT | SC | 5700393626119 | 12.2576 | 12.2576
336931 | Kit, Chamber stack CRT16- 100/8 | 12950 | USD | CRTKT | SC | 5700393626126 | 14.3299 | 14.3299
336932 | Kit, Chamber stack CRT16-100 | 14874 | USD | CRTKT | SC | 5700393626140 | 27.994 | 25.1942
336933 | Kit, Chamber stack CRT16-140/12 | 16764 | USD | CRTKT | SC | 5700393626157 | 31.9932 | 28.7943
336934 | Kit, Chamber stack CRT16-140 | 18577 | USD | CRTKT | SC | 5700393626164 | 130.7041 | 130.7041
336935 | Kit, Chamber stack CRT16-160 | 20743 | USD | CRTKT | SC | 5700393626171 | 133.72 | 133.72
339114 | Kit, Coupling complete D14/D16 | 221 | USD | CRKIT | SC | 5700390038885 | 0.80027 | 0.70327
339119 | Kit, Coupling complete D19/D16 | 236 | USD | CRKIT | SC | 5700390038922 | 0.75177 | 0.6702
339124 | Kit, Coupling complete D24/D16 | 264 | USD | CRKIT | SC | 5700390038960 | 1.6005 | 1.4837
339128 | Kit, Coupling complete D28/D16 | 264 | USD | CRKIT | SC | 5700390039004 | 1.5124 | 1.3911
339138 | Kit, Coupling complete D38/D16 | 311 | USD | CRKIT | SC | 5700390039066 | 2.1848 | 2.0701
339142 | Kit, Coupling complete D42/D16 | 513 | USD | CRKIT | SC | 5700390039080 | 3.7699 | 3.7699
339169 | Kit, Coupling cpl. D19/D16 CRK8/16 | 387 | USD | CRKKT | SC | 5700394030137 | 1.616 | 1.0538
339919 | FLANGE SET 2" 300LB 316SS | 1163 | USD | CRACC | AI | 5700394501996 | 20.9966 | 18.8978
345015 | Kit, Shaft seal + gasket CR30/60 | 698 | USD | MUSKT | SH | 5700392093332 | 0.72972 | 0.59304
345050 | FLANGE KIT 2.5" 250# CAST IRON | 592 | USD | CRACC | AI | 5700394502030 | 31.9932 | 28.7943
345108 | Kit, Coupling complete D38/D22 | 824 | USD | CRKIT | SC | 5700390057930 | 4.3695 | 4.3695
345109 | Kit, Coupling complete D42/D22 | 845 | USD | CRKIT | SC | 5700392093950 | 4.6032 | 4.1336
345111 | Kit, Shaft seal CRN30/60 AUUE /V | 1018 | USD | MUSKT | SH | 5700392093998 | 0.65256 | 0.074956
345122 | Kit, Shaft seal CR30/CR60 AUUE/V B | 686 | USD | MUSKT | SH | 5700392094162 | 0.67681 | 0.50485
345180 | Kit, Shaft seal CR30/60 BBUE | 698 | USD | MUSKT | SH | 5700392095503 | 0.39903 | 0.23148
345181 | Kit, Shaft seal CR30/60 BBUV | 698 | USD | MUSKT | SH | 5700392095541 | 0.42549 | 0.2888
345182 | Kit, Shaft seal CRN30/60 BBUE | 1018 | USD | MUSKT | SH | 5700392095589 | 0.42108 | 0.32849
345183 | Kit, Shaft seal CRN30/60 BBUV | 1018 | USD | MUSKT | SH | 5700392410238 | 0.51367 | 0.36155
345232 | Kit, Coupling complete NEMA D41,3 | 513 | USD | CRKIT | SC | 5700390060336 | 4.4312 | 4.4312
345237 | Kit, Rep. CR(N)30/60D22 RUUE/V | 713 | USD | CRKIT | SC | 5700390060497 | 0.61949 | 0.046297
345294 | Kit, Shaft seal Type A UUVGG N 22 | 1024 | USD | MUSKT | SH | 5700392096470 | 0.55997 | 0.019841
395008 | Kit, Shaft seal SPK2-4-8B+C CVBV | 180 | USD | MUSKT | SH | 5700392103208 | 0.12566 | 0.044092
395085 | Kit, Rep. SPK 8 12/9 | 901 | USD | SKKIT | SC | 5700392104380 | 3.5538 | 3.5538
395086 | Kit, Shaft seal SPK 1-2-4-8B+C CVUV | 221 | USD | SKKIT | SC | 5700390118341 | 0.18298 | 0.1455
395089 | Kit, Rep. SPK 1-2-4C -23 STAGES | 588 | USD | SKKIT | SC | 5700393746701 | 2.3832 | 1.9136
395090 | Kit, Rep. SPK 1-2-4C -8 STAGES | 409 | USD | SKKIT | SC | 5700393746916 | 0.65918 | 0.58422
395091 | Kit, shaft seal SPK1-2-4-8 AUUV | 347 | USD | MUSKT | SH | 5700393752955 | 0.5291 | 0.17416
395093 | Kit, Wear part SPK 8 1 | 409 | USD | SKKIT | SC | 5700393802414 | 0.93034 | 0.36817
395094 | Kit, Rep. SPK 8 2-3 incl. 5/5 | 361 | USD | SKKIT | SC | 5700393802421 | 1.3095 | 1.2941
395095 | Kit, Rep. SPK 8 5 excl. 5/5 | 525 | USD | SKKIT | SC | 5700393802438 | 2.1627 | 1.9863
395096 | Kit, Rep. SPK 8 7-9 excl.12/9 | 575 | USD | SKKIT | SC | 5700393802445 | 2.6676 | 2.2134
395097 | Kit, Rep. SPK 8 12-15 | 824 | USD | SKKIT | SC | 5700393802452 | 3.5274 | 3.5274
395098 | Kit, Rep. SPK 8 12/9, 5/15 | 851 | USD | SKKIT | SC | 5700393802469 | 3.7478 | 3.7478
395104 | Kit - rectangular flange SPK 1/2/4 RP3/4 | 152 | USD | SKKIT | SC | 5700395748574 | 0.8157 | 0.8157
400132 | Connecting pipe 250MM CRN5-SF HPX | 478 | USD | CRACC | AI | 5700392105981 | 3.0864 | 2.9498
400201 | GASKET 1.25"NPT 300# CUT RING | 15 | USD | CRDIV | AI | 5700394503099 | 0.026455 | 0.026455
405009 | Kit, Shaft seal + gasket CR 2 | 671 | USD | MUSKT | SH | 5700392108777 | 0.42769 | 0.3351
405083 | Kit, CR 2.CRN2. IMPELLER+S.PIPE | 236 | USD | CRKIT | SC | 5700390134860 | 0.42108 | 0.29983
405096 | Kit, Shaft seal CR2/4 CRN2/4 BUBE | 436 | USD | MUSKT | SH | 5700392108999 | 0.21385 | 0.11905
405097 | Kit, Shaft seal CR2/4 CRN2/4 BUBV | 464 | USD | MUSKT | SH | 5700392109033 | 0.37037 | 0.077161
405098 | Kit, Rep. CR2 camber/ceramic -9 | 588 | USD | CRKIT | SC | 5700392109071 | 0.79145 | 0.7187
405099 | Kit, Rep. CR2 camber/ceramic | 837 | USD | CRKIT | SC | 5700392109118 | 2.2884 | 1.8386
405100 | Kit, Rep. CR2 chamber/ceramic -26 | 1185 | USD | CRKIT | SC | 5700392109156 | 2.3369 | 2.3369
405102 | Kit, Chamber stack CR 2- 20 X-X-X-XXXX | 679 | USD | CRSKT | SC | 5700392109194 | 2.6102 | 2.2906
405103 | Kit, Chamber stack CR 2- 30 X-X-X-XXXX | 720 | USD | CRSKT | SC | 5700392109224 | 2.6235 | 2.0833
405104 | Kit, Chamber stack CR 2- 40 X-X-X-XXXX | 754 | USD | CRSKT | SC | 5700392109262 | 3.2253 | 2.9057
405105 | Kit, Chamber stack CR 2- 50 X-X-X-XXXX | 802 | USD | CRSKT | SC | 5700392109309 | 4.8479 | 4.3078
405106 | Kit, Chamber stack CR 2- 60 X-X-X-XXXX | 818 | USD | CRSKT | SC | 5700392109347 | 5.1962 | 4.6561
405107 | Kit, Chamber stack CR 2- 70 X-X-X-XXXX | 892 | USD | CRSKT | SC | 5700392109385 | 5.291 | 5.291
405108 | Kit, Chamber stack CR 2- 90 X-X-X-XXXX | 1122 | USD | CRSKT | SC | 5700392109422 | 6.8012 | 6.2611
405109 | Kit, Chamber stack CR 2-110 X-X-X-XXXX | 1301 | USD | CRSKT | SC | 5700392109453 | 7.9564 | 7.4163
405110 | Kit, Chamber stack CR 2-130 X-X-X-XXXX | 1454 | USD | CRSKT | SC | 5700392109491 | 9.1844 | 8.6442
405111 | Kit, Chamber stack CR 2-150 X-X-X-XXXX | 1501 | USD | CRSKT | SC | 5700392109538 | 10.3991 | 9.859
405112 | Kit, Chamber stack CR 2-180 X-X-X-XXXX | 1765 | USD | CRSKT | SC | 5700392109576 | 14.0786 | 11.5367
405113 | Kit, Chamber stack CR 2-220 X-X-X-XXXX | 3253 | USD | CRSKT | SC | 5700392109613 | 14.5504 | 14.5504
405114 | Kit, Chamber stack CR 2-260 X-X-X-XXXX | 3072 | USD | CRSKT | SC | 5700392109651 | 19.18 | 16.6381
405116 | Kit, Chamber stack CR 2-100 X-X-X-XXXX | 1211 | USD | CRSKT | SC | 5700391129414 | 5.9987 | 5.3991
405130 | Kit, Service CRN2 -9 | 837 | USD | CRKIT | SC | 5700392110145 | 0.67902 | 0.59745
405131 | Kit, Service CRN2 -15 | 1149 | USD | CRKIT | SC | 5700392110183 | 1.8034 | 1.8034
405132 | Kit, Service CRN2 -26 | 1557 | USD | CRKIT | SC | 5700392110220 | 2.3479 | 2.3479
405133 | Kit, Service CRK(I)2 -9 | 403 | USD | CRKKT | SC | 5700392110268 | 1.5388 | 0.94136
405134 | Kit, Service CRK(I)2 -18 | 464 | USD | CRKKT | SC | 5700392110305 | 2.0988 | 2.0988
405135 | Kit, Rep. CRK(I)2 -26 | 720 | USD | CRKIT | SC | 5700392110350 | 2.5375 | 2.5375
405145 | Kit, Shaft seal CRN2/4SF AUUE/V | 554 | USD | CRKIT | SC | 5700390135478 | 0.033069 | 0.033069
405146 | Kit,Shaft seal+gasket CRN2/4SF AUUE/V | 686 | USD | MUSKT | SH | 5700392110381 | 0.46738 | 0.33951
405147 | Kit, Service CRN2SF 16 | 837 | USD | CRKIT | SC | 5700390135515 | 1.7637 | 1.7637
405148 | Kit, Service CRN2SF 24 | 907 | USD | CRKIT | SC | 5700390135539 | 2.3677 | 2.3677
405158 | Kit, Service CRN2 -18 | 1217 | USD | CRKIT | SC | 5700390135669 | 1.7813 | 1.7813
405167 | Kit, sensor 0-120 psi 1/2"NPT 4-20mA | 1578 | USD | SQKIT | SD | 5700393876583 | 0.83113 | 0.83113
405168 | Kit, sensor 0-6 Bar 1/2"RP 4-20mA | 762 | USD | SYCKT | SH | 5700393876590 | 0.8135 | 0.0066138
405178 | Kit, Rectangular flange CRK2/4, SPK8 | 221 | USD | CRKKT | SC | 5700395748581 | 1.433 | 1.433
405180 | Kit - plastic terminal box MT products | 221 | USD | SKKIT | SC | 5700396239071 | 0.60186 | 0.40124
405208 | Kit, Chamber stack CRN 2- 20 X-X-X-XXXX | 1011 | USD | CRSKT | SC | 5700392110824 | 2.0701 | 1.53
405209 | Kit, Chamber stack CRN 2- 30 X-X-X-XXXX | 1149 | USD | CRSKT | SC | 5700392110855 | 2.6323 | 2.3126
405210 | Kit, Chamber stack CRN 2- 40 X-X-X-XXXX | 1185 | USD | CRSKT | SC | 5700392110893 | 4.2681 | 3.728
405211 | Kit, Chamber stack CRN 2- 50 X-X-X-XXXX | 1323 | USD | CRSKT | SC | 5700392110947 | 3.9683 | 3.9683
405212 | Kit, Chamber stack CRN 2- 60 X-X-X-XXXX | 1349 | USD | CRSKT | SC | 5700392110992 | 4.8501 | 4.8501
405213 | Kit, Chamber stack CRN 2- 70 X-X-X-XXXX | 1427 | USD | CRSKT | SC | 5700392111036 | 5.5115 | 4.4092
405214 | Kit, Chamber stack CRN 2- 90 X-X-X XXXX | 1225 | USD | CRSKT | SC | 5700392111074 | 6.9291 | 6.3889
405215 | Kit, Chamber stack CRN 2-110 X-X-X-XXXX | 1399 | USD | CRSKT | SC | 5700392111111 | 6.8343 | 6.8343
405216 | Kit, Chamber stack CRN 2-130 X-X-X-XXXX | 1516 | USD | CRSKT | SC | 5700392111159 | 8.8184 | 7.7161
405217 | Kit, Chamber stack CRN 2-150 X-X-X XXXX | 2360 | USD | CRSKT | SC | 5700392111203 | 10.1412 | 10.1412
405218 | Kit, Chamber stack CRN 2-180 X-X-X-XXXX | 2679 | USD | CRSKT | SC | 5700392111227 | 13.2276 | 10.5821
405219 | Kit, Chamber stack CRN 2-220 X-X-X-XXXX | 2083 | USD | CRSKT | SC | 5700392111265 | 15.4322 | 12.7867
405220 | Kit, Chamber stack CRN 2-260 X-X-X-XXXX | 2222 | USD | CRSKT | SC | 5700392111319 | 17.6368 | 14.9913
405221 | Kit, Chamber stack CRN 2- 80 X-X-X-XXXX | 1516 | USD | CRSKT | SC | 5700391129889 | 6.9996 | 6.2985
405223 | Kit, Chamber stack CRN 2-120 X-X-X-XXXX | 2112 | USD | CRSKT | SC | 5700391129964 | 9.9979 | 8.997
405226 | Kit, Chamstack CRN 2-180/16 SF-X-X-XXXX | 3150 | USD | CRSKT | SC | 5700391130083 | 13.2276 | 10.5821
405227 | Kit, Chamstack CRN 2-260/24 SF-X-X-XXXX | 3365 | USD | CRSKT | SC | 5700391130090 | 15.4322 | 14.9913
405318 | Kit, Rep. CR2 + CHAMBER/BRONZE -9 | 872 | USD | CRKIT | SC | 5700390137113 | 1.3669 | 0.22046
405319 | Kit, Rep. CR2 + CHAMBER/BRONZE -18 | 963 | USD | CRKIT | SC | 5700390137151 | 1.918 | 1.918
405320 | Kit, Rep. CR2 + CHAMBER/BRONZE | 1225 | USD | CRKIT | SC | 5700390137199 | 2.4251 | 2.4251
405321 | Kit, Chamber stack CR 2- 20 X-X-K-XXXX | 872 | USD | CRSKT | SC | 5700391130250 | 2.2046 | 2.2046
405322 | Kit, Chamber stack CR 2- 30 X-X-K-XXXX | 990 | USD | CRSKT | SC | 5700391130298 | 2.6455 | 2.6455
405324 | Kit, Chamber stack CR 2- 50 X-X-K-XXXX | 1142 | USD | CRSKT | SC | 5700391130373 | 3.3069 | 2.866
405325 | Kit, Chamber stack CR 2- 60 X-X-K-XXXX | 1225 | USD | CRSKT | SC | 5700391130410 | 3.6376 | 3.0864
405326 | Kit, Chamber stack CR 2- 70 X-X-K-XXXX | 1323 | USD | CRSKT | SC | 5700391130458 | 5.0706 | 5.0706
405327 | Kit, Chamber stack CR 2- 90 X-X-K-XXXX | 1778 | USD | CRSKT | SC | 5700391130519 | 6.6138 | 6.6138
405328 | Kit, Chamber stack CR 2-110 X-X-K-XXXX | 1952 | USD | CRSKT | SC | 5700391130540 | 7.2752 | 6.8343
405329 | Kit, Chamber stack CR 2-130 X-X-K-XXXX | 2125 | USD | CRSKT | SC | 5700391130588 | 8.3775 | 7.9366
405331 | Kit, Chamber stack CR 2-180 X-X-K-XXXX | 2388 | USD | CRSKT | SC | 5700391130656 | 15.4322 | 15.4322
405332 | Kit, Chamber stack CR 2-220 X-X-K-XXXX | 3135 | USD | CRSKT | SC | 5700391130694 | 15.4322 | 11.023
405344 | Kit, Chamber stack CR 2-100 X-X-K-XXXX | 1543 | USD | CRSKT | SC | 5700392928689 | 5.9987 | 5.3991
405345 | Kit, Chamber stack CR 2-120 X-X-K-XXXX | 1834 | USD | CRSKT | SC | 5700392928696 | 6.6138 | 6.1729
405346 | Kit, Shaft seal CRT2/4 AUUE (Mfg<0336) | 613 | USD | MUSKT | SH | 5700393623361 | 0.2888 | 0.16975
405347 | Kit, Shaft seal CR(N)2/4 BQQV | 901 | USD | MUSKT | SH | 5700393697492 | 0.20944 | 0.070547
405348 | Kit, Shaft seal CR(N)2/4 BQQE | 859 | USD | MUSKT | SH | 5700393697508 | 0.19621 | 0.070547
405349 | Kit, Shaft seal CRT2/4 AUUV | 657 | USD | CRTKT | SC | 5700393801882 | 0.2888 | 0.16975
405553 | Kit, Chamber stack CRT 2- 30/2 | 1904 | USD | CRTKT | SC | 5700393623989 | 3.0005 | 2.7006
405554 | Kit, Chamber stack CRT 2- 30 | 2138 | USD | CRTKT | SC | 5700393624009 | 2.6455 | 2.2046
405555 | Kit, Chamber stack CRT 2- 50/4 | 2506 | USD | CRTKT | SC | 5700393624016 | 3.9991 | 3.6001
405556 | Kit, Chamber stack CRT 2- 50 | 2894 | USD | CRTKT | SC | 5700393624023 | 2.4251 | 2.4251
405557 | Kit, Chamber stack CRT 2- 70/6 | 3289 | USD | CRTKT | SC | 5700393624030 | 5.9987 | 5.3991
405558 | Kit, Chamber stack CRT 2- 70 | 3704 | USD | CRTKT | SC | 5700393624047 | 3.3069 | 3.3069
405561 | Kit, Chamber stack CRT 2-110/9 | 4500 | USD | CRTKT | SC | 5700393624078 | 108.0254 | 108.0254
405562 | Kit, Chamber stack CRT 2-110 | 5081 | USD | CRTKT | SC | 5700393624085 | 4.8501 | 4.8501
405564 | Kit, Chamber stack CRT 2-150/13 | 5647 | USD | CRTKT | SC | 5700393624108 | 9.568 | 9.568
405565 | Kit, Chamber stack CRT 2-150 | 6527 | USD | CRTKT | SC | 5700393624115 | 10.9987 | 9.8987
405566 | Kit, Chamber stack CRT 2-180 | 7496 | USD | CRTKT | SC | 5700393624122 | 11.9974 | 10.7981
405567 | Kit, Chamber stack CRT 2-220 | 8755 | USD | CRTKT | SC | 5700393624139 | 17.0812 | 14.5393
405568 | Kit, Chamber stack CRT 2-260 | 10216 | USD | CRTKT | SC | 5700393624146 | 19.8414 | 9.9207
405904 | CR2-20/1U STACK | 615 | USD | CRKIT | SC | 5700394503129 | 11.9974 | 10.7981
405906 | CRN2-20/1 STACK | 872 | USD | CRKIT | SC | 5700394503136 | 3.0005 | 2.7006
415060 | Kit, Coupling complete D14/D12 | 138 | USD | CRKIT | SC | 5700390152918 | 0.81129 | 0.70327
415061 | Kit, Coupling complete D19/D12 | 159 | USD | CRKIT | SC | 5700391141386 | 0.76059 | 0.6724
415062 | Kit, Coupling complete D24/D12 | 194 | USD | CRKIT | SC | 5700390152956 | 1.6027 | 1.4749
415063 | Kit, Coupling cpl. D28/D12 | 221 | USD | CRSKT | SC | 5700390153007 | 1.5146 | 1.4043
415065 | Kit, Coupling half cpl. D38/d12 | 374 | USD | CRKIT | SC | 5700390153090 | 3.47 | 2.3126
415078 | Kit, Coupling cpl. D14/D12 | 249 | USD | CRKKT | SC | 5700390153496 | 1.3977 | 1.3977
415079 | Kit, Coupling complete D19/D12 | 236 | USD | CRKIT | SC | 5700390153533 | 1.1706 | 1.1045
415080 | Kit, SH.SEAL + GASKETS CRK2/4 AUUV | 422 | USD | MUSKT | SH | 5700392118219 | 0.23148 | 0.1455
415085 | Kit, Shaft seal CRK(I)2/4 BUBV | 436 | USD | MUSKT | SH | 5700392118226 | 0.16314 | 0.08157
415092 | Kit, Service CRK(I)4 -6 | 415 | USD | CRKIT | SC | 5700391141492 | 0.98546 | 0.96561
415093 | Kit, Service CRK(I)4 -12 | 679 | USD | CRKIT | SC | 5700392118370 | 2.0106 | 1.6049
415094 | Kit, Service CRK(I)4 -22 | 1211 | USD | CRKKT | SC | 5700392118417 | 3.0931 | 2.4184
415114 | Kit, Service CRK(I)4 -16 | 1267 | USD | CRKIT | SC | 5700393866157 | 2.6455 | 2.6455
415232 | Kit, CR 4.CRN4. IMPELLER+S.PIPE | 236 | USD | CRKIT | SC | 5700390154998 | 0.61949 | 0.5291
415254 | Kit, Chamber stack CR4-20/1 | 679 | USD | CRKIT | SC | 5700392118714 | 2.5639 | 2.0238
415255 | Kit, Chamber stack CR 4- 20 X-X-X-XXXX | 707 | USD | CRSKT | SC | 5700392118752 | 2.3876 | 1.8475
415256 | Kit, Chamber stack CR 4- 30 X-X-X-XXXX | 754 | USD | CRSKT | SC | 5700392118790 | 3.944 | 3.4039
415257 | Kit, Chamber stack CR 4- 40 X-X-X-XXXX | 769 | USD | CRSKT | SC | 5700392118837 | 4.7818 | 4.2417
415258 | Kit, Chamber stack CR 4- 50 X-X-X-XXXX | 859 | USD | CRSKT | SC | 5700392118875 | 5.4167 | 4.8766
415260 | Kit, Chamber stack CR 4- 80/ 7 X-X-XXXX | 1301 | USD | CRSKT | SC | 5700392118950 | 7.2818 | 6.7417
415261 | Kit, Chamber stack CR 4- 80 X-X-X-XXXX | 1363 | USD | CRSKT | SC | 5700392118998 | 7.6874 | 7.1473
415262 | Kit, Chamber stack CR 4-100 X-X-X-XXXX | 1551 | USD | CRSKT | SC | 5700392119032 | 9.1998 | 8.6597
415264 | Kit, Chamber stack CR 4-160/14 X-X-X-XXX | 2112 | USD | CRSKT | SC | 5700392119131 | 14.8766 | 13.0843
415265 | Kit, Chamber stack CR 4-160 X-X-X-XXXX | 3032 | USD | CRSKT | SC | 5700392119179 | 15.732 | 13.9397
415266 | Kit, Chamber stack CR 4-190 X-X-X-XXXX | 3544 | USD | CRSKT | SC | 5700392119216 | 18.5186 | 16.3515
415267 | Kit, Chamber stack CR 4-220 X-X-X-XXXX | 3896 | USD | CRSKT | SC | 5700392119254 | 20.6483 | 18.4745
415268 | Kit, Chamb stack CRN 4- 20/ 1 X-X-X-XXXX | 1399 | USD | CRSKT | SC | 5700392119285 | 2.2046 | 1.1023
415269 | Kit, Chamber stack CRN 4- 20 X-X-X-XXXX | 1440 | USD | CRSKT | SC | 5700392119339 | 3.0049 | 2.7161
415270 | Kit, Chamber stack CRN 4- 30 X-X-X-XXXX | 1578 | USD | CRSKT | SC | 5700392119377 | 3.523 | 2.9828
415271 | Kit, Chamber stack CRN 4- 40 X-X-X-XXXX | 1640 | USD | CRSKT | SC | 5700392119421 | 4.7421 | 4.1998
415272 | Kit, Chamber stack CRN 4- 50 X-X-X-XXXX | 1765 | USD | CRSKT | SC | 5700392119452 | 5.4476 | 4.9074
415273 | Kit, Chamber stack CRN 4- 60 X-X-X-XXXX | 1959 | USD | CRSKT | SC | 5700392119490 | 6.2611 | 5.7209
415275 | Kit, Chamber stack CRN 4- 80 X-X-X-XXXX | 2276 | USD | CRSKT | SC | 5700392119575 | 7.7183 | 7.1782
415276 | Kit, Chamber stack CRN 4-100 | 2485 | USD | CRSKT | SC | 5700392119612 | 9.299 | 8.7589
415277 | Kit, Chamber stack CRN 4-120 X-X-X-XXXX | 2679 | USD | CRSKT | SC | 5700391142093 | 12.9256 | 11.1332
415278 | Kit, Chamber stack CRN 4-160/14 X-X-X | 3150 | USD | CRSKT | SC | 5700392119674 | 13.889 | 13.889
415279 | Kit, Chamber stack CRN 4-160 X-X-X-XXXX | 2651 | USD | CRSKT | SC | 5700392119711 | 15.8863 | 14.094
415280 | Kit, Chamber stack CRN4-190 X-X-X-XXXX | 2997 | USD | CRSKT | SC | 5700392119742 | 18.3952 | 16.6028
415281 | Kit, Chamber stack CRN 4-220 X-X-X-XXXX | 3273 | USD | CRSKT | SC | 5700392119797 | 20.9437 | 19.1514
415286 | Kit, Service CR4 -6 | 582 | USD | CRKIT | SC | 5700392119971 | 0.83334 | 0.80027
415287 | Kit, Service CR4 -12 | 741 | USD | CRKIT | SC | 5700392120021 | 2.3259 | 1.8761
415288 | Kit, Service CR4 -22 | 796 | USD | CRKIT | SC | 5700392120083 | 3.0864 | 3.0864
415289 | Kit, Service CRN4 -6 | 837 | USD | CRKIT | SC | 5700392120120 | 0.70547 | 0.65697
415290 | Kit, Service CRN4 -12 | 886 | USD | CRKIT | SC | 5700392120168 | 1.8519 | 1.8519
415291 | Kit, Rep. CRN4 EXCL.SCH.SEAL-22 | 948 | USD | CRKIT | SC | 5700392120205 | 2.866 | 2.866
415306 | Kit, Chamber stack CRN 4-220/21SF-X-X- | 3516 | USD | CRSKT | SC | 5700391142345 | 19.8414 | 17.6743
415314 | Kit, Coupling complete NEMA D15,8 | 236 | USD | CRKIT | SC | 5700390155698 | 0.79586 | 0.79145
415315 | Kit, Coupling complete NEMA D28,5 | 290 | USD | CRKIT | SC | 5700390155728 | 1.5079 | 0.94577
415331 | Kit, Service CRN4 -16 | 1163 | USD | CRKIT | SC | 5700390155957 | 2.4692 | 2.4692
415335 | Kit, Chamber stack CR 4- 30 X-X-K-XXXX | 1363 | USD | CRSKT | SC | 5700391142703 | 3.2099 | 3.2099
415336 | Kit, Chamber stack CR 4- 40 X-X-K-XXXX | 1488 | USD | CRSKT | SC | 5700391142727 | 3.9639 | 3.9639
415340 | Kit, Chamber stack CR 4- 80 X-X-K-XXXX | 1981 | USD | CRSKT | SC | 5700391142895 | 7.9983 | 7.198
415341 | Kit, Chamber stack CR 4-100 X-X-K-XXXX | 2076 | USD | CRSKT | SC | 5700391142932 | 8.5252 | 8.5252
415342 | Kit, Chamber stack CR 4-120 X-X-K-XXXX | 2326 | USD | CRSKT | SC | 5700391142970 | 13.2276 | 13.2276
415343 | Kit, Chamb stack CR 4-160/14 X-X-K-XXXX | 2534 | USD | CRSKT | SC | 5700391142994 | 15.4322 | 15.4322
415345 | Kit, Chamber stack CR 4-190 X-X-K-XXXX | 3032 | USD | CRSKT | SC | 5700391143076 | 17.6368 | 17.6368
415346 | Kit, Chamber stack CR 4-220 X-X-K-XXXX | 3323 | USD | CRSKT | SC | 5700391143120 | 19.8414 | 14.9913
415349 | Wear parts kit, Service CR4 -16 | 1142 | USD | CRKIT | SC | 5700390155995 | 2.4251 | 2.4251
415350 | Kit, Service CR4 -6 | 790 | USD | CRKIT | SC | 5700390156039 | 2.6455 | 1.3801
415351 | Kit, Service CR4 -12 | 914 | USD | CRKIT | SC | 5700390156053 | 2.0106 | 2.0106
415352 | Kit, Service CR4 -16 | 1136 | USD | CRKIT | SC | 5700390156091 | 2.9101 | 2.9101
415353 | Kit, Service CR4 -22 | 1551 | USD | CRKIT | SC | 5700390156138 | 3.5935 | 3.5935
415366 | Kit, Chamstack CRN 4-160/15 SF-X-X-XXXX | 4097 | USD | CRSKT | SC | 5700391143571 | 14.9847 | 13.1923
415521 | Connection cpl. DN32 Titan | 338 | USD | CRACC | AI | 5700392928986 | 2.6455 | 2.2707
415522 | Connection cpl. 11/4" NPT, Titan | 303 | USD | CRACC | AI | 5700393540972 | 3.5274 | 3.5274
415523 | Kit, Chamber stack CRT 4- 20/ 1 | 1495 | USD | CRTKT | SC | 5700393625143 | 3.0005 | 2.7006
415524 | Kit, Chamber stack CRT 4- 2 | 2007 | USD | CRTKT | SC | 5700393625150 | 0.44092 | 0.22046
415525 | Kit, Chamber stack CRT 4- 40/3 | 2512 | USD | CRTKT | SC | 5700393625167 | 2.4251 | 2.4251
415526 | KIt, Chamber CRT 4-40 | 3018 | USD | CRTKT | SC | 5700393625174 | 2.6455 | 2.6455
415527 | Kit, Chamber stack CRT 4- 60/5 | 3559 | USD | CRTKT | SC | 5700393625181 | 5.9987 | 5.3991
415528 | Kit, Chamber stack CRT 4- 60 | 4063 | USD | CRTKT | SC | 5700393625198 | 5.9987 | 5.3991
415529 | Kit, Chamber stack CRT 4- 80/ 7 | 4707 | USD | CRTKT | SC | 5700393625204 | 12.9983 | 11.6976
415530 | Kit, Chamber stack CRT 4- 80 | 5081 | USD | CRTKT | SC | 5700393625310 | 7.9983 | 7.198
415531 | Kit, Chamber stack CRT 4-120/10 | 5869 | USD | CRTKT | SC | 5700393625327 | 9.4489 | 8.5031
415532 | Kit, Chamber stack CRT 4-120 | 6922 | USD | CRTKT | SC | 5700393625334 | 11.9974 | 10.7981
415533 | Kit, Chamber stack CRT 4-160/14 | 8389 | USD | CRTKT | SC | 5700393625341 | 13.997 | 12.5971
415534 | Kit, Chamber stack CRT 4-160 | 8838 | USD | CRTKT | SC | 5700393625358 | 10.1147 | 8.3158
415535 | Kit, Chamber stack CRT 4-190 | 10444 | USD | CRTKT | SC | 5700393625365 | 22.046 | 17.6368
415536 | Kit, Chamber stack CRT 4-220 | 11822 | USD | CRTKT | SC | 5700393625372 | 12.8528 | 11.0605
415901 | CRN4-160/15 STACK | 1427 | USD | CRKIT | SC | 5700394503259 | 13.997 | 12.5971
415911 | CR4-100/9U STACK | 1476 | USD | CRKIT | SC | 5700394503303 | 10.9987 | 9.8987
415927 | CABLE 10FT 6WIRE SHIELDED | 201 | USD | HYACC | AC | 5700394503310 | 0.35715 | 0.35715
415928 | CABLE KIT 25FT 6WIRE SHIELDED | 463 | USD | HYACC | AC | 5700394503327 | 0.84657 | 0.83775
415929 | MGE External Potentiometer Kit | 520 | USD | MISC0 | 0 | 5700394746359 | 2.2046 | 2.2046
416095 | Kit, Service CRN2/4SF 15 | 1079 | USD | CRKIT | SC | 5700390157319 | 2.381 | 2.381
416096 | Kit, Service CRN4SF 21 | 1280 | USD | CRKIT | SC | 5700390157357 | 3.1261 | 3.1261
419905 | Connection cpl. R1 1/4 FKM | 336 | USD | CRACC | AI | 5708601053986 | 3.0864 | 2.6014
419915 | Kit, Base plate CRN2/CRN4 | 361 | USD | CRKIT | SC | 5700392121387 | 1.2478 | 1.2346
420138 | Spacing pipe 300MM F. PJ Coupl. | 666 | USD | CRACC | AI | 5700392122124 | 3.9683 | 1.5895
425049 | Kit, Chamb stack CR 8- 20/ 1 X-X-X-XXXX | 1086 | USD | CRMKT | SC | 5700392124814 | 4.8501 | 4.8501
425050 | Kit, Chamber stack CR 8- 20 X-X-X-XXXX | 1187 | USD | CRMKT | SC | 5700392124869 | 6.0318 | 5.485
425051 | Kit, Chamber stack CR 8- 30 X-X-X-XXXX | 1412 | USD | CRMKT | SC | 5700392124913 | 7.2597 | 6.7196
425053 | Kit, Chamber stack CR 8- 50 X-X-X-XXXX | 1778 | USD | CRMKT | SC | 5700392125002 | 9.8744 | 9.3343
425054 | Kit, Chamber stack CR 8- 60 X-X-X-XXXX | 1972 | USD | CRMKT | SC | 5700392125040 | 11.1795 | 10.6703
425057 | Kit, Chamber stack CR 8-120 X-X-X-XXXX | 3211 | USD | CRMKT | SC | 5700392125163 | 20.9393 | 19.147
425058 | Kit, Chamber stack CR 8-140 X-X-X-XXXX | 3384 | USD | CRMKT | SC | 5700392125200 | 24.1205 | 22.3282
425059 | Kit, Chamber stack CR 8-160 X-X-X-XXXX | 3854 | USD | CRMKT | SC | 5700392125248 | 26.9292 | 24.7621
425061 | Kit, Chamber stack CR 8-200 X-X-X-XXXX | 4492 | USD | CRMKT | SC | 5700392125323 | 32.1872 | 30.02
425062 | KIT, CR8/16 CRN8/16 BUBE | 519 | USD | MUSKT | SH | 5700392125354 | 0.2381 | 0.11023
425063 | Kit, Shaft seal CR(N)8/16 BUBV | 560 | USD | MUSKT | SH | 5700392125408 | 0.24692 | 0.11905
425066 | Kit, wear parts CR8-6 | 941 | USD | CRKIT | SC | 5700392125484 | 2.5132 | 2.0635
425067 | Kit, wear parts CR8 -12 | 1289 | USD | CRKIT | SC | 5700392125521 | 3.4392 | 3.4392
425068 | Kit, Wear parts CR8 -20 | 1710 | USD | CRKIT | SC | 5700392125576 | 4.9074 | 4.9074
425069 | Kit, wear parts CRN8 -6 | 1427 | USD | CRKIT | SC | 5700392125590 | 1.918 | 1.918
425070 | Kit, wear parts CRN8 -12 | 1981 | USD | CRKIT | SC | 5700392125637 | 3.1526 | 3.1526
425071 | Kit, wear parts CRN8 -20 | 2581 | USD | CRKIT | SC | 5700392125675 | 4.7884 | 4.7884
425084 | Kit, Shaft seal CRN8/16SF AUUE/V | 630 | USD | CRKIT | SC | 5700390171063 | 0.34392 | 0.22707
425085 | Kit, Shaft Seal + Vulc.gasket CRN8/16 | 720 | USD | CRKIT | SC | 5700391152887 | 0.68122 | 0.49824
425087 | Kit, Wear parts CRN8/16SF -19 | 1925 | USD | CRKIT | SC | 5700390171124 | 4.806 | 4.806
425089 | Kit, Shaft seal CRK8/16 AUUV | 436 | USD | MUSKT | SH | 5700392125750 | 0.61067 | 0.49163
425090 | Kit, Service CRK8 1-8 | 582 | USD | CRKIT | SC | 5700392125798 | 2.1164 | 2.1164
425091 | Kit, Service CRK8 10-14 | 698 | USD | CRKIT | SC | 5700392125842 | 3.5384 | 2.8638
425092 | Kit, Service CRK8 14-20 | 1336 | USD | CRKKT | SC | 5700392125873 | 5.2359 | 5.2359
425102 | CR8-100/9U STACK | 3105 | USD | CRKIT | SC | 5700394777339 | 22.046 | 22.046
425105 | CR8-80/7U STACK | 2492 | USD | CRKIT | SC | 5700394503389 | 20.9966 | 18.8978
425118 | CR8-80 STACK KIT LOW NPSH | 3426 | USD | CRKIT | SC | 5700830251324 | 13.2276 | 11.4639
425221 | Kit, Chamber stack CRN 8- 30 X-X-X-XXXX | 2138 | USD | CRMKT | SC | 5700392126344 | 7.3391 | 6.799
425222 | Kit, Chamber stack CRN 8- 40 X-X-X-XXXX | 2347 | USD | CRMKT | SC | 5700392126375 | 8.6068 | 8.0666
425223 | Kit, Chamber stack CRN 8- 50 X-X-X-XXXX | 2499 | USD | CRMKT | SC | 5700392126412 | 9.8502 | 9.31
425224 | Kit, Chamber stack CRN 8- 60 X-X-X-XXXX | 2734 | USD | CRMKT | SC | 5700392126467 | 11.2258 | 10.6857
425226 | Kit, Chamber stack CRN 8-100 X-X-X-XXXX | 3945 | USD | CRMKT | SC | 5700392126542 | 18.7104 | 16.9181
425227 | Kit, chamber stack CRN 8-120 X-X-X-XXXX | 4464 | USD | CRMKT | SC | 5700392126580 | 21.0672 | 19.2748
425228 | Kit, Chamber stack CRN 8-140 X-X-X-XXXX | 4734 | USD | CRMKT | SC | 5700392126627 | 24.2506 | 22.046
425229 | Kit, Chamber stack CRN 8-160 X-X-X-XXXX | 5454 | USD | CRMKT | SC | 5700392126665 | 27.1342 | 24.9671
425230 | Kit, chamber stack CRN 8-180 X-X-X-XXXX | 4797 | USD | CRMKT | SC | 5700392126702 | 29.815 | 28.0227
425231 | Kit, Chamber stack CRN 8-200 X-X-X-XXXX | 5177 | USD | CRMKT | SC | 5700392126740 | 33.7304 | 31.5633
425261 | Kit, Coupling complete NEMA D28,6 | 290 | USD | CRKIT | SC | 5700390172039 | 2.5838 | 2.414
425262 | Kit, Coupling complete NEMA D34,9 | 311 | USD | CRKIT | SC | 5700390172077 | 2.3545 | 2.2244
425266 | Kit, wear parts CRN8 -14 | 1557 | USD | CRKIT | SC | 5700390172220 | 3.1526 | 3.1526
425268 | Kit, Chamber stack CR 8- 20 X-X-K-XXXX | 1510 | USD | CRMKT | SC | 5700391154225 | 5.732 | 5.732
425270 | Kit, Chamber stack CR 8- 40 X-X-K-XXXX | 1966 | USD | CRMKT | SC | 5700391154300 | 0.44092 | 0.22046
425271 | Kit, Chamber stack CR 8- 50 X-X-K-XXXX | 2215 | USD | CRMKT | SC | 5700391154348 | 9.9207 | 9.9207
425272 | Kit, Chamber stack CR 8- 60 X-X-K-XXXX | 2437 | USD | CRMKT | SC | 5700391154386 | 11.023 | 3.5847
425273 | Kit, Chamber stack CR 8- 80 X-X-K-XXXX | 2934 | USD | CRMKT | SC | 5700391154423 | 13.3577 | 12.9057
425274 | Kit, Chamber stack CR 8-100 X-X-K-XXXX | 3586 | USD | CRMKT | SC | 5700391154461 | 4.4092 | 2.2046
425275 | Kit, Chamber stack bronze CR 8-120 | 4049 | USD | CRMKT | SC | 5700391154522 | 20.9437 | 20.9437
425276 | Kit, Chamber stack CR 8-140 X-X-K-XXXX | 4506 | USD | CRMKT | SC | 5700391154553 | 20.9437 | 20.9437
425277 | Kit, Chamber stack CR 8-160 X-X-K-XXXX | 5149 | USD | CRMKT | SC | 5700391154607 | 26.4552 | 23.3688
425278 | Kit, Chamber stack CR 8-180 X-X-K-XXXX | 5647 | USD | CRMKT | SC | 5700391154645 | 30.8644 | 30.8644
425279 | Kit, Chamber stack CR 8-200 X-X-K-XXXX | 6124 | USD | CRMKT | SC | 5700391154676 | 30.4235 | 30.4235
425300 | Kit, Service CR8 -6 | 560 | USD | CRKIT | SC | 5700390172251 | 3.1261 | 1.7438
425301 | Kit, wear parts CR8 -12 | 1371 | USD | CRKIT | SC | 5700390172282 | 4.0565 | 2.2046
425302 | Kit, Wear parts CR8 -20 | 1945 | USD | CRKIT | SC | 5700390172329 | 4.9559 | 4.9559
425303 | Kit, Shaft seal CRT8/16 AUUE | 754 | USD | MUSKT | SH | 5700393623378 | 0.38801 | 0.27998
425304 | Kit, Shaft seal CRT8/16 AUUV | 790 | USD | MUSKT | SH | 5700393801899 | 2.2046 | 2.2046
425606 | Kit, Chambstack CRN 8-140/13 SF-X-X-XXXX | 7026 | USD | CRMKT | SC | 5700391155215 | 28.6598 | 28.6598
425607 | Kit, Cham. stack CRN8-200/19 SF-X-X-XXXX | 7136 | USD | CRMKT | SC | 5700391155260 | 30.8644 | 28.6598
425762 | Kit, Shaft seal CR(N)8/16 BQQV | 997 | USD | MUSKT | SH | 5700393697478 | 0.2381 | 0.088184
425763 | Kit, Shaft seal CR(N)8/16 BQQE | 298 | USD | MUSKT | SH | 5700393697485 | 0.22266 | 0.097002
425934 | Connection cpl. DN50 EPDM Titan | 514 | USD | CRACC | AI | 5700392929693 | 4.0587 | 4.0256
425936 | Kit, Chamber stack CRT 8- 20/ 1 | 3447 | USD | CRTKT | SC | 5700393625402 | 3.3642 | 2.8814
425937 | Kit, Chamber stack CRT 8- 20 | 3793 | USD | CRTKT | SC | 5700393625419 | 4.4092 | 4.4092
425938 | Kit, Chamber stack CRT 8- 40/3 | 4584 | USD | CRTKT | SC | 5700393625426 | 9.9979 | 8.997
425939 | Kit, Chamber stack CRT 8- 40 | 5191 | USD | CRTKT | SC | 5700393625440 | 4.7399 | 4.7399
425940 | Kit, Chamber stack CRT 8- 60/5 | 5931 | USD | CRTKT | SC | 5700393625457 | 12.0481 | 10.8422
425941 | Kit, Chamber stack CRT 8- 60 | 6680 | USD | CRTKT | SC | 5700393625464 | 6.6138 | 2.2046
425942 | Kit, Chamber stack CRT 8- 100/8 | 8929 | USD | CRTKT | SC | 5700393625471 | 11.0869 | 10.6041
425943 | Kit, Chamber stack CRT 8-100 | 11163 | USD | CRTKT | SC | 5700393625488 | 18.997 | 17.0967
425944 | Kit, Chamber stack CRT 8-140/12 | 12908 | USD | CRTKT | SC | 5700393625839 | 21.9953 | 19.7951
425945 | Kit, Chamber stack CRT 8-140 | 14404 | USD | CRTKT | SC | 5700393625846 | 26.9953 | 24.2947
425946 | Kit, Chamber stack CRT 8-180/16 | 16134 | USD | CRTKT | SC | 5700393625853 | 28.9949 | 26.0959
425947 | Kit, Chamber stack CRT 8-180 | 17297 | USD | CRTKT | SC | 5700393625860 | 20.3088 | 18.5098
425948 | Kit, Chamber stack CRT 8-200 | 18854 | USD | CRTKT | SC | 5700393625877 | 22.0372 | 20.247
435002 | Kit Rep. CH2 2-5 Stufen | 249 | USD | CHKIT | SC | 5700392133922 | 0.4784 | 0.2888
435006 | Kit, Bearing CH2/4 F-H-I-K | 194 | USD | CHKIT | SC | 5700392134059 | 0.51808 | 0.43651
435014 | Kit, Rep. CHV2 (60-100) CVBE/V | 741 | USD | CHKIT | SC | 5700393623354 | 0.76059 | 0.19841
435015 | Kit, Wear parts CHV2 (40-50) CVBE/V | 339 | USD | CHKIT | SC | 5700393623347 | 0.37258 | 0.35053
435031 | Kit, Shaft seal CHK2/4 CVBV | 145 | USD | MUSKT | SH | 5700392134622 | 0.37699 | 0.097002
435032 | Kit, Rep. MTH2-3 to 4 | 159 | USD | CHKKT | SC | 5700392134660 | 0.18519 | 0.13007
435033 | Kit, Rep. MTH2-5 to 11 | 298 | USD | CHKKT | SC | 5700390184209 | 0.63933 | 0.099207
435039 | Kit, Wear parts CH2, 6 STAGES | 450 | USD | CHKIT | SC | 5700392134905 | 0.82232 | 0.78704
435045 | Kit, Shaft seal AUUV MTH/C 2/4/8 | 283 | USD | MUSKT | SH | 5700396239088 | 0.21826 | 0.15873
445004 | Kit, Wear parts CH 4 2-4 | 236 | USD | CHKIT | SC | 5700392145352 | 0.41226 | 0.39242
445017 | Kit, Wear parts CH4 5-6 | 450 | USD | CHKIT | SC | 5700392145659 | 1.4991 | 1.4991
445057 | Kit, Rep. MTH4-2 to 4 | 209 | USD | CHKKT | SC | 5700392146632 | 0.38801 | 0.17637
445058 | Kit, Rep. MTH4-5 to 8 | 347 | USD | CHKKT | SC | 5700390187798 | 0.60847 | 0.60406
445067 | Kit, Wear parts CHV4 (50-100) CVBE/V | 568 | USD | CHKIT | SC | 5700393623330 | 0.67681 | 0.11464
445068 | Kit, Shaft seal CHK2/4 AUUV | 236 | USD | MUSKT | SH | 5700393888678 | 0.20944 | 0.17196
485113 | Kit, Shaft seal LM.LP.NM.NP D16 AUUE | 298 | USD | SISKT | SH | 5700392164704 | 0.38801 | 0.31746
485114 | Kit.Shaft seal D22, LM/LP/NM/NP | 513 | USD | SISKT | SH | 5700392434517 | 0.65697 | 0.58642
485122 | Kit, Shaft seal w/o impeller D22 AUUE | 1045 | USD | SISKT | SH | 5700392164780 | 1.6887 | 1.5124
485125 | KIT, SHAFT SEAL w/o impeller D16 AUUE | 963 | USD | SISKT | SH | 5700392164827 | 0.85538 | 0.67902
485133 | Kit, coupling cpl. NEMA D15.9/16 (5/8) | 180 | USD | LNKIT | SB | 5700390207250 | 0.85979 | 0.78263
485134 | Kit, coupling cpl. NEMA D28.6/16 (9/8) | 209 | USD | LNKIT | SB | 5700390207274 | 1.6931 | 1.5807
485135 | Kit, coupling cpl. NEMA D28.6/22 (9/8) | 361 | USD | LNKIT | SB | 5700390207328 | 2.9872 | 2.9872
485278 | KIT, SHAFT SEAL LM/LP/NM/NP BBUE 22MM | 603 | USD | SICKT | SH | 5700392165992 | 0.3814 | 0.31085
485279 | KIT, WEAR PART LM/LP/NM/NP BBUE 22MM | 880 | USD | LNKIT | SB | 5700392166036 | 1.5168 | 1.2897
485351 | KIT, SHAFT SEAL LM/LP/NM/NP BUBE 16MM | 311 | USD | SICKT | SH | 5700392166357 | 0.22928 | 0.15873
485352 | KIT, Wear parts C/w Seal 16mm BUBE | 588 | USD | LNKIT | SB | 5700390209643 | 0.67461 | 0.60406
485353 | KIT, SHAFT SEAL BBUE 33MM | 2091 | USD | SICKT | SH | 5700392166401 | 0.4321 | 0.36155
485361 | Kit, LMD/LPD cover plate D162 | 499 | USD | LNKIT | SB | 5700392166708 | 9.3607 | 9.2659
485362 | Kit, LMD/LPD cover plate D230 | 872 | USD | LNKIT | SB | 5700392166746 | 24.3366 | 23.8317
485363 | Kit, valve LMD 50 model D | 997 | USD | LNKIT | SB | 5700390209704 | 0.46297 | 0.46297
485367 | Kit, Flange Threaded cpl. PN16 Rp5 | 1295 | USD | SICKT | SH | 5700390209803 | 98.9248 | 98.237
485371 | Kit, shaft seal LM/LP+NM/NP N16 BUBV | 525 | USD | SISKT | SH | 5700392166821 | 0.29762 | 0.23589
485372 | Kit, shaft seal LM/LP+NM/NP N22 BBUV | 603 | USD | SISKT | SH | 5700392166869 | 0.45635 | 0.41887
485373 | Kit, shaft seal LM/LP+NM/NP 33MM BBUV | 3571 | USD | SICKT | SH | 5700392166890 | 0.60847 | 0.55556
485448 | Kit, shaft seal LM/LP+NM/NP BUUE 33mm | 2934 | USD | SICKT | SH | 5700392167354 | 0.63492 | 0.083775
485449 | Kit, LM/LP+NM/NP cpl. BUUE 33mm | 3593 | USD | SISKT | SH | 5700392167392 | 3.4215 | 2.952
485453 | KIT, SHAFT SEAL, LM/LP-NM/NP 22MM BUUE | 1233 | USD | SICKT | SH | 5700393906822 | 0.36596 | 0.34171
485454 | KIT, SHAFT SEAL, LM/LP+NM/NP 16MM BUUE | 907 | USD | SISKT | SH | 5700393672727 | 0.60186 | 0.13448
485455 | Kit, shaft seal LM/LP+NM/NP N33 BQQV | 4070 | USD | SISKT | SH | 5700393697003 | 1.0803 | 0.44092
485456 | KIT, LM/LP+NM/NP shaft seal BQQE 33mm | 3577 | USD | SISKT | SH | 5700393697416 | 108.0254 | 0.55556
485457 | Kit, shaft seal LM/LP+NM/NP N22 BQQV | 2631 | USD | SISKT | SH | 5700393697423 | 3.1636 | 0.33069
485458 | KIT, LM/LP-NM/NP shaft seal 22mm BQQE | 1211 | USD | SISKT | SH | 5700393697430 | 0.25132 | 0.22707
485459 | Kit, shaft seal LM/LP+NM/NP N16 BQQV | 603 | USD | SISKT | SH | 5700393697447 | 0.38581 | 0.24471
485460 | KIT, LM/LP+NM/NP shaft seal 16mm BQQE | 720 | USD | SISKT | SH | 5700393697461 | 0.22046 | 0.14109
495067 | KIT, Shaft seal UMT/UPT model A+B | 381 | USD | SISKT | SH | 5700392167941 | 0.11023 | 0.11023
495081 | KIT, COUPLING CPL. MEZ D11 | 290 | USD | TPKIT | SB | 5700390212926 | 1.1111 | 0.7672
495082 | KIT, COUPLING CPL. NEMA D15,9 | 167 | USD | TPKIT | SB | 5700390212964 | 0.89286 | 0.89286
495083 | KIT, UPT 25/32/40-50/40-90 B | 630 | USD | TPKIT | SB | 5700392168191 | 0.35274 | 0.35274
504749 | TEMPERATURE SENSOR OUTDOOR-MIX | 10 | USD | UP15C | AD | 5700394504669 | 0.25573 | 0.25573
506171 | CARTRIDGE KIT BRUTE II 115/230 | 157 | USD | UPKIT | SB | 5700394504928 | 1.0604 | 0.95459
506172 | CARTRIDGE KIT 15-18SF/SU 115V | 192 | USD | UPHKT | SB | 5700394504935 | 1.0604 | 0.95459
506173 | CARTRIDGE KIT 15-42 ALL 115V | 207 | USD | UPKIT | SB | 5700394504942 | 1.0604 | 0.95459
506174 | CARTRIDGE KIT 15-18B 115/230 | 192 | USD | UPKIT | SB | 5700394504959 | 1.0604 | 0.95459
506176 | CARTRIDGE KIT 15-10 ALL 115V | 157 | USD | UPKIT | SB | 5700394504973 | 1.0604 | 0.95459
519601 | Flange Kit GF15/26 x 3/4" FNPT CI | 22 | USD | ACUPS | AD | 5700390260033 | 2.5662 | 2.4956
519602 | Flange Kit GF15/26 x 1" FNPT CI | 20 | USD | ACUPS | AD | 5700390260064 | 2.5573 | 2.4868
519603 | Flange Kit GF15/26 x 1-1/4" FNPT CI | 20 | USD | ACUPS | AD | 5700390260101 | 2.4118 | 2.3413
519604 | Flange Kit GF15/26 x 1-1/2" FNPT CI | 20 | USD | ACUPS | AD | 5700390260156 | 2.2972 | 2.2266
519610 | KIT OF GASKETS AND BOLTS | 23 | USD | UPKIT | SB | 5700390260194 | 0.50044 | 0.44974
519651 | Flange Kit GF15/26 x 3/4" FNPT BZ | 67 | USD | ACUPS | AD | 5700390260354 | 2.7513 | 2.6808
519652 | Flange Kit GF15/26 x 1" FNPT BZ | 80 | USD | ACUPS | AD | 5700390260392 | 2.575 | 2.5044
519660 | KIT OF GASKETS AND BOLTS BZ | 18 | USD | UCACC | AD | 5700390260460 | 0.90168 | 0.71429
519755 | FLANGED VALVE SET 3/4"NPT | 62 | USD | UCACC | AD | 5700390260668 | 2.0591 | 1.8541
519805 | Union valve set G11/2"xRP3/4" | 48 | USD | ACUPS | AD | 5708601054051 | 1.4991 | 1.4087
519850 | Union Kit GU125 x 1/2" FNPT Iso Vlv | 51 | USD | UCACC | AD | 5700394505352 | 1.1199 | 1.067
519851 | Union Kit GU125 x 3/4" Comp Iso Vlv | 57 | USD | UCACC | AD | 5700390260958 | 1.0538 | 1.0009
519852 | Union Kit GU125 x 3/4" FNPT Iso Vlv | 48 | USD | UCACC | AD | 5700390260989 | 1.1111 | 1.0406
525276 | TERM STRIP KIT UP26 8MF 115V | 29 | USD | UCACC | AD | 5700394505802 | 0.15432 | 0.15432
525277 | TERM STRIP KIT UP26 10MF 115V | 109 | USD | UPKIT | SB | 5700394505819 | 0.15432 | 0.15432
525278 | TERM STRIP KIT UP26 2.5MF 230V | 109 | USD | UPKIT | SB | 5700394505826 | 0.1455 | 0.1455
525459 | CARTRIDGE KIT UP26-120U 115/230V | 157 | USD | UPKIT | SB | 5700830584156 | 2.2487 | 2.0238
525460 | CARTRIDGE KIT UP43/50-44F 115/230V | 157 | USD | UPKIT | SB | 5700830584163 | 2.2487 | 2.0238
525530 | Check Valve Assy. 1-1/4"-UPS26 OV32 | 71 | USD | UCACC | AD | 5700835389060 | 2.2046 | 0
525531 | Check Valve Assy. 1-1/2"-UPS43 OV40 | 39 | USD | UCACC | AD | 5700835389077 | 1.1023 | 0
525533 | Capacitor Kit- UPS26/43 230V 5MF | 69 | USD | UPKIT | SB | 5700835418746 | 0 | 0
526061 | CARTRIDGE KIT 25/26/43 115/230 | 274 | USD | UPKIT | SB | 5700394505956 | 2.2487 | 2.0238
526062 | CARTRIDGE KIT 26-96/99 115/230 | 308 | USD | UPKIT | SB | 5700394505963 | 2.2487 | 2.0238
526063 | CARTRIDGE KIT 26-116 230V | 328 | USD | UPKIT | SB | 5700394505970 | 2.2487 | 2.0238
529911 | Union Kit GU125 x 3/4" Sweat Brass | 54 | USD | ACUPS | AD | 5700390268480 | 0.50265 | 0.4806
529912 | Union Kit GU125 x 3/4" FNPT BZ | 56 | USD | UCACC | AD | 5700390268510 | 1.4771 | 1.4242
529913 | Union Kit GU125 x 1/2" Sweat Brass | 55 | USD | UCACC | AD | 5700394506113 | 0.57099 | 0.51808
529921 | Union set cast iron G11/2"x3/4" | 15 | USD | ACUPS | AD | 5708601049934 | 1.0604 | 1.0494
529971 | Union set G11/2"x3/4" | 252 | USD | ACUPS | AD | 5700390268695 | 0.85318 | 0.85318
539605 | Flange Kit GF40/43 x 1-1/2" FNPT CI | 42 | USD | ACMAG | AC | 5700390273088 | 3.2033 | 3.179
539615 | Flange Kit GF40/43 x 1-1/2" FNPT BZ | 88 | USD | UCACC | AD | 5700392663245 | 3.4678 | 3.4436
559601 | Flange Kit GF65 x 2-1/2" FNPT CI | 208 | USD | ACMAG | AC | 5700391303197 | 15.9966 | 14.396
569601 | Flange Kit GF80 x 3" FNPT CI | 325 | USD | ACMAG | AC | 5700391339011 | 18.997 | 17.0967
569611 | Flange Kit GF80 x 3" FNPT BZ | 1035 | USD | CRACC | AI | 5700391339141 | 19.9957 | 17.9961
579801 | Flange Kit GF100 x 4" FNPT CI | 349 | USD | ACUPS | AD | 5708601054709 | 32.412 | 30.1104
592538 | Check Valve Assem 1/2" Sweat BUC 1953 | 65 | USD | UPKIT | SB | 5700317461390 | 0.27998 | 0.25132
592539 | Check Valve Assem 3/4" Sweat BUC 1953 | 69 | USD | UPKIT | SB | 5700317461406 | 0.27998 | 0.25132
595406 | Kit for flow switch cpl. | 226 | USD | UPKIT | SB | 5700393598966 | 0.13669 | 0.070547
595423 | TERM STRIP KIT UP15 8MF 115V | 97 | USD | UPKIT | SB | 5700394506403 | 0.1896 | 0.17637
595424 | TERM STRIP KIT UP15 10MF 115V | 109 | USD | UPKIT | SB | 5700394506410 | 0.15432 | 0.15432
595425 | TERM STRIP KIT UP15 2MF 230V | 109 | USD | UPKIT | SB | 5700394506427 | 0.15653 | 0.15653
595426 | TERM STRIP KIT UP15 10MF W/ED | 109 | USD | UPKIT | SB | 5700394506434 | 0.15653 | 0.15653
595427 | TERM STRIP KIT UP15 2MF W/ED | 91 | USD | UPKIT | SB | 5700394506441 | 0.18298 | 0.16975
595443 | AQUASTAT KIT 1/2" CLIP 85-105F | 57 | USD | UCONA | AD | 5700394506571 | 1.0009 | 0.90168
595444 | AQUASTAT KIT 3/4" CLIP 85-105F | 62 | USD | UCONA | AD | 5700394506588 | 1.0009 | 0.90168
595656 | AQUASTAT KIT 1/2"CLIP 105-115F | 57 | USD | UCONA | AD | 5700394506779 | 1.0009 | 0.90168
595657 | AQUASTAT KIT 3/4"CLIP 105-115F | 62 | USD | UCONA | AD | 5700394506786 | 1.0009 | 0.90168
595916 | Instant Hot Water Sys. Kit- 1 Valve 9H | 416 | USD | UPN15 | DF | 5700394894807 | 6.056 | 5.0662
595926 | Kit, Comfort Valve | 102 | USD | UCACC | AD | 5700395252682 | 0.23369 | 0.11905
596630 | Check Valve Assy. 1/2"-UP15 OV25 | 23 | USD | UPKIT | SB | 5700395771428 | 0.022046 | 0.022046
599227 | Union set GU150x1/2" sweat Brass | 79 | USD | UCACC | AD | 5700830805206 | 0.88184 | 0.88184
599228 | Union Kit G150 x 3/4" Sweat Brass | 66 | USD | UCACC | AD | 5700830805411 | 0.99207 | 0.99207
599229 | Union Kit G150 x 1" Sweat Brass | 65 | USD | UCACC | AD | 5700830805428 | 0.88184 | 0.88184
599244 | UP Terminal Box Kit -S Model | 124 | USD | UPKIT | SB | 5700830059487 | 0.31085 | 0.31085
599378 | CARTRIDGE KIT UPS15-58F/FR 115V | 137 | USD | UPKIT | SB | 5700830584132 | 1.0604 | 0.95459
599379 | CARTRIDGE KIT UP15-100F 115V | 137 | USD | UPKIT | SB | 5700830584149 | 1.0604 | 0.95459
599388 | TIMER ASSY KIT # 2 UP15 PC0528& AFTER | 104 | USD | UCONA | AD | 5700831781127 | 0.28439 | 0.26455
599390 | Kit, Hoses SS 1/2"xFIP x3/8" | 18 | USD | UCONA | AD | 5700832314461 | 0.43431 | 0.41006
599408 | CARTRIDGE KIT UP(S)15-35 115/230 | 137 | USD | UPKIT | SB | 5700838945577 | 1.0604 | 0.95459
599409 | CARTRIDGE KIT UP(S)15-55 115/230 | 131 | USD | UPKIT | SB | 5700838945584 | 1.0604 | 0.95459
605663 | Emb. MC40/60 Analog module cpl. CS100 | 569 | USD | UPKIT | SB | 5700392202383 | 1.1023 | 1.1023
605779 | Kit, Cable for Twin-Head Pump UPED | 89 | USD | UPCKT | SA | 5700394021487 | 0.50706 | 0.50706
625468 | POTENTIOMETER BOX SPP1 | 282 | USD | MGAC1 | AI | 5700392202970 | 0.3351 | 0.3351
789945 | Motor cable MS6000, 4 x 1 G 8 AWG, 3m | 319 | USD | MSCAB | AS | 5700390043957 | 3.5516 | 3.4965
795896 | Spare, Liquid f sub.mot.SML3 1L | 42 | USD | SUCKT | SH | 5700390887698 | 3.3157 | 2.3236
795898 | Spare, Liquid f. sub.mot.SML3 5L | 104 | USD | SUCKT | SH | 5700392206275 | 14.4512 | 12.2466
796701 | Spare, Liquid f. sub.mot.SML3 25L | 686 | USD | SUCKT | SH | 5700830520635 | 47.3989 | 44.0854
796919 | REP. KIT MS400/MS4000R/RI | 277 | USD | SPKIT | SD | 5700391461569 | 0.18739 | 0.18739
798888 | Motor cable MS4000 R, 4x1G AWG14,2.5m 1p | 153 | USD | MSCAB | AS | 5700395320008 | 1.1023 | 1.1023
799901 | Kit, Cable Term. unass.w/plug 1.5-2.5mm2 | 92 | USD | LSPAC | AS | 5708601055249 | 1.2654 | 0.57099
985164 | KIT, SEAL & GASKET CH2/4 CVBE/V | 194 | USD | CHKIT | SC | 5700392251305 | 0.18739 | 0.083775
985167 | Kit, Shaft seal CR(N)2/4 AUUE/V | 361 | USD | MUSKT | SH | 5700392251343 | 0.29983 | 0.20062
985186 | Kit, Shaft seal CRN2/4 CVBV | 367 | USD | CRKIT | SC | 5700391253713 | 0.17637 | 0.083775
985202 | Kit, Rep. CR4 shaft seal+gasket | 547 | USD | CRKIT | SC | 5700392251961 | 0.43872 | 0.34612
985204 | Kit,Sh.sealCR(N)8/16 8-20/STG AUUE/V | 499 | USD | MUCKT | SH | 5700391063619 | 0.40565 | 0.27337
985205 | Kit, Rep. CRN2/4 SHAFT SEAL+GASK | 554 | USD | CRKIT | SC | 5700392252050 | 0.36376 | 0.27117
985426 | Kit, Rep. CR30/60(SEALING+GASKET | 651 | USD | CRKIT | SC | 5700391256127 | 0.32849 | 0.22046
985463 | Kit, Shaft seal A UUVFF N 22 | 615 | USD | SISKT | SH | 5700391257124 | 0.57761 | 0.54233
985624 | Kit, Shaft seal LM/LP+NM/NP GLYKOL D33 | 6458 | USD | SISKT | SH | 5700392253675 | 0.46297 | 0.45194
985716 | Kit, Shaft seal CR(N)2/4 MOD. A-B | 541 | USD | MUSKT | SH | 5700391258954 | 0.25573 | 0.11684
985720 | Kit, Shaft seal Type A UUKGG N12 | 1861 | USD | CRKIT | SC | 5700391259074 | 0.3373 | 0.32628
985721 | Kit, Shaft seal Type A UBKGG N12 | 3198 | USD | MUSKT | SH | 5700391259111 | 0.45856 | 0.33069
985726 | Kit, Shaft seal T. AQBK N12 | 2485 | USD | MUSKT | SH | 5700391259197 | 0.16975 | 0.15873
985727 | Kit, Rep. CR(N)2/4 + SPK RUUE/V | 332 | USD | CRKIT | SC | 5700392253996 | 0.30203 | 0.29101
985737 | Kit, Shaft seal CHV2/4 (GLYKOL)RUUE/V | 298 | USD | MUSKT | SH | 5700392254122 | 0.30644 | 0.29542
985742 | Kit, Shaft seal JP5 + impeller C | 109 | USD | JPKIT | SA | 5700392254191 | 0.92373 | 0.48722
985743 | Kit, Shaft seal JP6 + impeller model C | 240 | USD | JPKIT | SA | 5700390215002 | 0.9083 | 0.34171
985751 | Kit, Shaft seal CHV 2/4 CVUE/V | 249 | USD | MUSKT | SH | 5700391259746 | 0.24692 | 0.23589
985752 | Kit, Shaft seal CHK 2/4 AUUV | 332 | USD | MUSKT | SH | 5700391259784 | 0.4784 | 0.36596
985763 | Kit, Shaft seal Type A QQE/VGG N 12 | 727 | USD | MUSKT | SH | 5700393025226 | 0.13007 | 0.094798
985769 | Kit, Shaft seal CR(N)2/4 AUUE | 513 | USD | MUSKT | SH | 5700395040111 | 0.44753 | 0.31967
985828 | Kit, Shaft seal Type A UUKGG N16 | 3024 | USD | MUSKT | SH | 5700391260728 | 0.39021 | 0.37919
985829 | Kit, Shaft seal R UUKGG N16 | 3343 | USD | MUSKT | SH | 5700391260766 | 0.38581 | 0.38581
985834 | Kit, Shaft seal Type A UAKGG N16 | 3918 | USD | MUSKT | SH | 5700392254702 | 0.88184 | 0.88184
985838 | Kit, spec. shaft seal CR(N)8/16 RUUE/V | 513 | USD | MUSKT | SH | 5700391260995 | 0.52249 | 0.39462
985844 | SEAL KIT UMT/UPT d16MM RUUE/V, TP | 508 | USD | CISKT | SH | 5700392453259 | 0.42108 | 0.36155
985845 | KIT, SHAFT SEAL LM/LP-NM/NPD16 RUUE/V | 450 | USD | SISKT | SH | 5700392453273 | 0.56658 | 0.015432
985848 | Kit, CH(V)2/4 shaft seal AUUE/V | 298 | USD | MUSKT | SH | 5700392254801 | 0.41006 | 0.29983
985850 | KIT, LM/LP+NM/NP A UUKGG N16 | 5033 | USD | SISKT | SH | 5700391261343 | 0.39683 | 0.39683
985874 | Kit, Shaft seal CR/CRN 8/16 AUUE | 651 | USD | MUSKT | SH | 5700395040128 | 0.57981 | 0.45415
985909 | KIT, SHAFT SEAL LM/LP-NM/NPD22 RUUE/V | 525 | USD | SISKT | SH | 5700392453310 | 0.6724 | 0.60186
1800018 | BOLT KIT 10 8"/10"PE X 8"MTR | 83 | USD | SPKIT | SD | 5700394507486 | 1.7791 | 1.6005
1800028 | BOLT KIT-11 10"PE X 10"MTR | 132 | USD | SPKIT | SD | 5700394507493 | 2.403 | 2.403
3010008 | 7S05- 8 1"NPT 4" 60Hz | 955 | USD | SP15A | WH | 5700390223847 | 13.7413 | 9.7046
3010011 | 7S05-11 1"NPT 4" 60Hz | 967 | USD | SP15A | WH | 5700390223885 | 9.9979 | 8.997
3010015 | 7S07-15 1"NPT 4" 60Hz | 1257 | USD | SP15A | WH | 5700390223922 | 11.9974 | 10.7981
3010019 | 7S10-19 1"NPT 4" 60Hz | 1649 | USD | SP15A | WH | 5700390223953 | 13.997 | 12.5971
3010026 | 7S15-26 1"NPT 4" 60Hz | 1946 | USD | SP15A | WH | 5700390223991 | 16.9754 | 14.7708
3010032 | 7S20-32 1"NPT 4" 60Hz | 2157 | USD | SP15A | WH | 5700394507561 | 22.046 | 19.8414
3014211 | 7S05-11 1x115V 3w 60hz Tested UL | 1570 | USD | SP15A | WH | 5700394473569 | 23.9949 | 21.5963
3014532 | 7S20-32 1.50kW 1x230V 60Hz | 3472 | USD | SP15A | WH | 5700394420730 | 50.7058 | 48.5012
3019211 | 7S05-11 0.5HP 1X115V 60HZ 2W/G | 1700 | USD | SP15A | WH | 5700394419550 | 32.994 | 29.6938
3600028 | FLANGE KIT 4" 250# CAST IRON | 1393 | USD | MUCKT | SH | 5700394507813 | 58.9885 | 53.089
4013010 | CPLNG SET 1-1/4" VIC. EPDM/RED | 554 | USD | CRACC | AI | 5700394507868 | 5.9987 | 5.3991
5010003 | 25S05-3 1 1/2" NPT 4" 60Hz | 967 | USD | SP05A | WH | 5700390229573 | 5.9987 | 5.3991
5010005 | 25S07-5 1 1/2"NPT 4" 60Hz | 1125 | USD | SP05A | WH | 5700390229610 | 6.9996 | 6.2985
5010007 | 25S10-7 1 1/2"NPT 4" 60Hz | 1294 | USD | SP05A | WH | 5700390229641 | 7.9983 | 7.198
5010009 | 25S15-9 1 1/2"NPT 4" 60Hz | 1457 | USD | SP05A | WH | 5700390229672 | 11.4639 | 7.4956
5010011 | 25S20-11 1 1/2"NPT 4" 60Hz | 1696 | USD | SP05A | WH | 5700390229719 | 12.3458 | 8.3775
5010015 | 25S30-15 1 1/2"NPT 4" 60Hz | 1949 | USD | SP05A | WH | 5700390229757 | 14.3299 | 10.3616
5010026 | 25S50-26 1 1/2"NPT 4" 60Hz | 2842 | USD | SP05A | WH | 5700390229801 | 17.9961 | 16.1972
5014203 | 25S05-3 0.37kW 1x115V 60Hz | 1570 | USD | SP05A | WH | 5700394473712 | 23.9993 | 21.6007
5014511 | 25S20-11 1.5kW 1x230V 60Hz | 3012 | USD | SP05A | WH | 5700391064982 | 36.3759 | 33.069
5014515 | 25S30-15 2.2kW 1x230V 60Hz | 4007 | USD | SP05A | WH | 5700394419819 | 67.9877 | 61.1887
5014526 | 25S50-26 1X230 MS4000 3W/G 60 | 5692 | USD | SP05A | WH | 5700394419833 | 80.986 | 72.8863
5019203 | 25S05-3 0.37kW 1x115V 60Hz | 1700 | USD | SP05A | WH | 5700394419758 | 23.9949 | 21.5963
5030003 | 25E05-3 1 1/2"NPT 4" 60Hz | 2080 | USD | SP05A | WH | 5700390231071 | 5.9987 | 5.3991
5030004 | 25E07-4 1 1/2"NPT 4" 60Hz | 2324 | USD | SP05A | WH | 5700390231118 | 5.9987 | 5.3991
5030006 | 25E10-6 1 1/2"NPT 4" 60Hz | 2863 | USD | SP05A | WH | 5700390231156 | 7.9983 | 7.198
5030008 | 25E15-8 1 1/2"NPT 4" 60Hz | 3232 | USD | SP05A | WH | 5700390231187 | 8.9992 | 8.0997
5110039 | 25S75-39 1 1/2" NPT 6" 60Hz | 5714 | USD | SP05A | WH | 5700390233358 | 46.958 | 42.9897
5113039 | 25S75-39 5,5KW3X460V60P | 9079 | USD | SP05A | WH | 5700390233396 | 131.6146 | 122.1348
5113639 | 25S75-39 5,5KW3X460V60P | 9079 | USD | SP05A | WH | 5700390233433 | 131.6146 | 122.1348
5310052 | 25S100-52 1 1/2"NPT6" 60Hz | 10989 | USD | SP05A | WH | 5700390244200 | 80.2474 | 76.2792
5313652 | 25S100-52 7,5KW3X460V60P | 14753 | USD | SP05A | WH | 5700390244286 | 218.9168 | 163.1404
5723605 | BM 5A- 5R 0,75kW 3x440-480V 60Hz Elbow | 18038 | USD | SPBO4 | IG | 5711492336786 | 129.9479 | 63.8099
5723607 | BM 5A- 7R 0,75kW 3x440-480V 60Hz Elbow | 18252 | USD | SPBO4 | IG | 5711492336793 | 131.7381 | 65.6001
5723609 | BM 5A- 9R 1,1kW 3x440-480V 60Hz Elbow | 18595 | USD | SPBO4 | IG | 5711492336809 | 132.9638 | 66.8258
5723611 | BM 5A-11R 1,5kW 3x440-480V 60Hz Elbow | 18878 | USD | SPBO4 | IG | 5711492336816 | 134.4409 | 68.3029
5723615 | BM 5A-15R 2,2kW 3x440-480V 60Hz Elbow | 20157 | USD | SPBO4 | IG | 5711492336823 | 143.5195 | 77.3815
5723621 | BM 5A-21R 3,0kW 3x440-480V 60Hz Elbow | 21218 | USD | SPBO4 | IG | 5711492336830 | 162.6598 | 89.4671
5723626 | BM 5A-26R 4,0kW 3x440-480V 60Hz Elbow | 22349 | USD | SPBO4 | IG | 5711492336847 | 182.2675 | 103.3428
5723639 | BM 5A-39R 5,5kW 3x440-480V 60Hz Elbow | 25144 | USD | SPBO4 | IG | 5711492336854 | 228.2224 | 128.1336
5731912 | BM 5A-12N STRAIGHT | 9891 | USD | SPBO4 | IG | 5700392818522 | 138.9824 | 72.8444
5731917 | BM 5A-17N STRAIGHT | 10360 | USD | SPBO4 | IG | 5700392818539 | 147.2474 | 78.9048
5731925 | BM 5A-25N STRAIGHT | 11238 | USD | SPBO4 | IG | 5700392818546 | 172.2983 | 93.3736
5731933 | BM 5A-33N STRAIGHT | 13275 | USD | SPBO4 | IG | 5700392818553 | 160.6735 | 79.1033
5731938 | BM 5A-38N STRAIGHT | 14269 | USD | SPBO4 | IG | 5700392818560 | 172.2586 | 90.6884
5731944 | BM 5A-44N STRAIGHT | 14628 | USD | SPBO4 | IG | 5700392818577 | 227.3163 | 127.2275
5731960 | BM 5A-60N STRAIGHT | 16220 | USD | SPBO4 | IG | 5700392818584 | 266.6684 | 155.5566
5733605 | BM 5A-5N STRAIGHT | 9738 | USD | SPBO4 | IG | 5700392818591 | 134.1367 | 67.9987
5733607 | BM 5A-7N STRAIGHT | 10154 | USD | SPBO4 | IG | 5700392818607 | 135.5586 | 69.4206
5733609 | BM 5A-9N STRAIGHT | 10183 | USD | SPBO4 | IG | 5700392818614 | 136.974 | 70.836
5733611 | BM 5A-11N STRAIGHT | 10390 | USD | SPBO4 | IG | 5700392818621 | 138.3938 | 72.2558
5733615 | BM 5A-15N STRAIGHT | 10751 | USD | SPBO4 | IG | 5700392818638 | 150.2126 | 81.87
5733621 | BM 5A-21N STRAIGHT | 12783 | USD | SPBO4 | IG | 5700392818645 | 173.8944 | 94.9698
5733626 | BM 5A-26N STRAIGHT | 13796 | USD | SPBO4 | IG | 5700392818652 | 187.8143 | 108.8896
5733639 | BM 5A-39N STRAIGHT | 16269 | USD | SPBO4 | IG | 5700392818669 | 236.4125 | 136.3236
5741912 | BM 5A-12NE STRAIGHT | 10186 | USD | SPBO4 | IG | 5700392818829 | 147.7832 | 81.6452
5741917 | BM 5A-17NE STRAIGHT | 10667 | USD | SPBO4 | IG | 5700392818836 | 157.6906 | 89.348
5741925 | BM 5A-25NE STRAIGHT | 11572 | USD | SPBO4 | IG | 5700392818843 | 185.3694 | 106.4447
5741933 | BM 5A-33NE STRAIGHT | 13671 | USD | SPBO4 | IG | 5700392818850 | 176.3724 | 94.8022
5741938 | BM 5A-38NE STRAIGHT | 14370 | USD | SPBO4 | IG | 5700392818867 | 189.6 | 108.0298
5741944 | BM 5A-44NE STRAIGHT | 15069 | USD | SPBO4 | IG | 5700392818874 | 246.6286 | 146.5398
5741960 | BM 5A-60NE STRAIGHT | 15533 | USD | SPBO4 | IG | 5700392818881 | 291.2365 | 180.1246
5743605 | BM 5A-5NE STRAIGHT | 10025 | USD | SPBO4 | IG | 5700392818898 | 140.638 | 74.5
5743607 | BM 5A-7NE STRAIGHT | 10459 | USD | SPBO4 | IG | 5700392818904 | 142.717 | 76.579
5743609 | BM 5A-9NE STRAIGHT | 10487 | USD | SPBO4 | IG | 5700392818911 | 144.7893 | 78.6513
5743611 | BM 5A-11NE STRAIGHT | 10705 | USD | SPBO4 | IG | 5700392818928 | 146.866 | 80.728
5743615 | BM 5A-15NE STRAIGHT | 11073 | USD | SPBO4 | IG | 5700392818935 | 159.9988 | 91.6562
5743621 | BM 5A-21NE STRAIGHT | 13164 | USD | SPBO4 | IG | 5700392818942 | 185.6516 | 106.7269
5743626 | BM 5A-26NE STRAIGHT | 14217 | USD | SPBO4 | IG | 5700392818959 | 201.2138 | 122.2892
5743639 | BM 5A-39NE STRAIGHT | 16754 | USD | SPBO4 | IG | 5700392818966 | 254.0824 | 153.9935
5751912 | BM 5A-12N ELBOW | 9891 | USD | SPBO4 | IG | 5700392818973 | 138.4511 | 72.3131
5751917 | BM 5A-17N ELBOW | 10360 | USD | SPBO4 | IG | 5700392818980 | 144.2911 | 78.1531
5751925 | BM 5A-25N ELBOW | 11238 | USD | SPBO4 | IG | 5700392818997 | 165.8146 | 92.6219
5751933 | BM 5A-33N ELBOW | 13275 | USD | SPBO4 | IG | 5700392819000 | 190.3143 | 108.7441
5751944 | BM 5A-44N ELBOW | 14628 | USD | SPBO4 | IG | 5700392819024 | 226.5645 | 126.4757
5751960 | BM 5A-60N ELBOW | 16220 | USD | SPBO4 | IG | 5700392819031 | 266.1371 | 155.0253
5753605 | BM 5A-5N ELBOW | 9738 | USD | SPBO4 | IG | 5700392819048 | 133.6054 | 67.4674
5753607 | BM 5A-7N ELBOW | 10154 | USD | SPBO4 | IG | 5700392819055 | 135.0273 | 68.8893
5753609 | BM 5A-9N ELBOW | 10183 | USD | SPBO4 | IG | 5700392819062 | 136.4427 | 70.3047
5753611 | BM 5A-11N ELBOW | 10390 | USD | SPBO4 | IG | 5700392819079 | 137.8625 | 71.7245
5753615 | BM 5A-15N ELBOW | 10751 | USD | SPBO4 | IG | 5700392819086 | 147.2563 | 81.1183
5753621 | BM 5A-21N ELBOW | 12783 | USD | SPBO4 | IG | 5700392819093 | 167.4107 | 94.218
5753626 | BM 5A-26N ELBOW | 13796 | USD | SPBO4 | IG | 5700392819109 | 187.283 | 108.3583
5753639 | BM 5A-39N ELBOW | 16269 | USD | SPBO4 | IG | 5700392819116 | 235.6607 | 135.5719
5761912 | BM 5A-12NE ELBOW | 10186 | USD | SPBO4 | IG | 5700392819123 | 147.2518 | 81.1138
5761917 | BM 5A-17NE ELBOW | 10667 | USD | SPBO4 | IG | 5700392819130 | 154.7343 | 88.5963
5761925 | BM 5A-25NE ELBOW | 11572 | USD | SPBO4 | IG | 5700392819147 | 178.8857 | 105.6929
5761933 | BM 5A-33NE ELBOW | 13671 | USD | SPBO4 | IG | 5700392819154 | 206.0133 | 124.4431
5761944 | BM 5A-44NE ELBOW | 15069 | USD | SPBO4 | IG | 5700392819178 | 245.8768 | 145.788
5761960 | BM 5A-60NE ELBOW | 15533 | USD | SPBO4 | IG | 5700392819185 | 290.7052 | 179.5933
5763605 | BM 5A-5NE ELBOW | 10025 | USD | SPBO4 | IG | 5700392819192 | 140.1067 | 73.9687
5763607 | BM 5A-7NE ELBOW | 10459 | USD | SPBO4 | IG | 5700392819208 | 142.1857 | 76.0477
5763609 | BM 5A-9NE ELBOW | 10487 | USD | SPBO4 | IG | 5700392819215 | 144.258 | 78.12
5763611 | BM 5A-11NE ELBOW | 10705 | USD | SPBO4 | IG | 5700392819222 | 146.3347 | 80.1967
5763615 | BM 5A-15NE ELBOW | 11073 | USD | SPBO4 | IG | 5700392819239 | 157.0425 | 90.9045
5763621 | BM 5A-21NE ELBOW | 13164 | USD | SPBO4 | IG | 5700392819246 | 179.1678 | 105.9751
5763626 | BM 5A-26NE ELBOW | 14217 | USD | SPBO4 | IG | 5700392819253 | 200.6825 | 121.7579
5763639 | BM 5A-39NE ELBOW | 16754 | USD | SPBO4 | IG | 5700392819260 | 253.3306 | 153.2417
5771912 | BM 5A-12R STRAIGHT | 18451 | USD | SPBO4 | IG | 5700393962699 | 135.4131 | 69.2751
5771917 | BM 5A-17R STRAIGHT | 19079 | USD | SPBO4 | IG | 5700393962729 | 143.0918 | 74.7492
5771925 | BM 5A-25R STRAIGHT | 20622 | USD | SPBO4 | IG | 5700393962736 | 167.2233 | 88.2986
5771933 | BM 5A-33R STRAIGHT | 22727 | USD | SPBO4 | IG | 5700393962750 | 184.3442 | 102.774
5771960 | BM 5A-60R STRAIGHT | 27786 | USD | SPBO4 | IG | 5700392932020 | 258.7649 | 147.6531
5773605 | BM 5A-5R STRAIGHT | 18941 | USD | SPBO4 | IG | 5700393016699 | 130.2764 | 64.1384
5773607 | BM 5A-7R STRAIGHT | 18251 | USD | SPBO4 | IG | 5700393963160 | 132.0666 | 65.9286
5773609 | BM 5A-9R STRAIGHT | 18593 | USD | SPBO4 | IG | 5700393963177 | 133.2923 | 67.1543
5773611 | BM 5A-11R STRAIGHT | 18878 | USD | SPBO4 | IG | 5700393963191 | 134.7694 | 68.6314
5773615 | BM 5A-15R STRAIGHT | 20155 | USD | SPBO4 | IG | 5700393963207 | 146.0415 | 77.6989
5773621 | BM 5A-21R STRAIGHT | 21217 | USD | SPBO4 | IG | 5700393963245 | 168.7114 | 89.7867
5773626 | BM 5A-26R STRAIGHT | 22349 | USD | SPBO4 | IG | 5700393963252 | 182.3777 | 103.4531
5773639 | BM 5A-39R STRAIGHT | 25142 | USD | SPBO4 | IG | 5700393963269 | 228.5531 | 128.4642
5783605 | BM 5A- 5 0,75kW 3x440-480V 60Hz | 8475 | USD | SPBO4 | IG | 5711492336434 | 134.0551 | 67.9171
5783607 | BM 5A- 7 0,75kW 3x440-480V 60Hz | 8530 | USD | SPBO4 | IG | 5711492336441 | 135.4727 | 69.3347
5783609 | BM 5A- 9 1,1kW 3x440-480V 60Hz | 8827 | USD | SPBO4 | IG | 5711492336458 | 136.8836 | 70.7456
5783611 | BM 5A-11 1,5kW 3x440-480V 60Hz | 9146 | USD | SPBO4 | IG | 5711492336465 | 138.299 | 72.161
5783615 | BM 5A-15 2,2kW 3x440-480V 60Hz | 9247 | USD | SPBO4 | IG | 5711492336472 | 150.109 | 81.7664
5783621 | BM 5A-21 3,0kW 3x440-480V 60Hz | 10869 | USD | SPBO4 | IG | 5711492336489 | 173.7776 | 94.8529
5783626 | BM 5A-26 4,0kW 3x440-480V 60Hz | 12280 | USD | SPBO4 | IG | 5711492336496 | 187.6688 | 108.7441
5783639 | BM 5A-39 5,5kW 3x440-480V 60Hz | 13505 | USD | SPBO4 | IG | 5711492336502 | 236.6175 | 136.5287
5793605 | BM 5A- 5 0,75kW 3x440-480V 60Hz Elbow | 8475 | USD | SPBO4 | IG | 5711492336649 | 133.3937 | 67.2557
5793607 | BM 5A- 7 0,75kW 3x440-480V 60Hz Elbow | 8530 | USD | SPBO4 | IG | 5711492336656 | 134.8113 | 68.6733
5793609 | BM 5A- 9 1,1kW 3x440-480V 60Hz Elbow | 8827 | USD | SPBO4 | IG | 5711492336663 | 136.2222 | 70.0842
5793611 | BM 5A-11 1,5kW 3x440-480V 60Hz Elbow | 9146 | USD | SPBO4 | IG | 5711492336670 | 137.6376 | 71.4996
5793615 | BM 5A-15 2,2kW 3x440-480V 60Hz Elbow | 9247 | USD | SPBO4 | IG | 5711492336687 | 147.0226 | 80.8846
5793621 | BM 5A-21 3,0kW 3x440-480V 60Hz Elbow | 10869 | USD | SPBO4 | IG | 5711492336694 | 167.1638 | 93.9711
5793626 | BM 5A-26 4,0kW 3x440-480V 60Hz Elbow | 12280 | USD | SPBO4 | IG | 5711492336700 | 187.0074 | 108.0827
5793639 | BM 5A-39 5,5kW 3x440-480V 60Hz Elbow | 13505 | USD | SPBO4 | IG | 5711492336717 | 249.8451 | 149.7563
8010009 | 5S05- 9 1"NPT 4" 60Hz | 1093 | USD | SP01A | WH | 5700390263102 | 8.9992 | 8.0997
8010013 | 5S05-13 1"NPT 4" 60Hz | 1154 | USD | SP01A | WH | 5700390263140 | 10.9987 | 9.8987
8010018 | 5S07-18 1"NPT 4" 60Hz | 1458 | USD | SP01A | WH | 5700390263188 | 13.997 | 12.5971
8010022 | 5S10-22 1"NPT 4" 60Hz | 1875 | USD | SP01A | WH | 5700390263225 | 15.9966 | 14.396
8010026 | 5S15-26 1"NPT 4" 60Hz | 2183 | USD | SP01A | WH | 5700390263256 | 17.9961 | 16.1972
8014213 | 5S05-13 0.37kW 1x115V 60Hz | 1740 | USD | SP01A | WH | 5700394473552 | 30.8644 | 26.8961
8019213 | 5S05-13 0.37kW 1x115V 60Hz | 1863 | USD | SP01A | WH | 5700394419475 | 30.8644 | 26.8961
8030003 | 5E05-3 PE 1" NPT | 1907 | USD | SP01A | WH | 5700394509602 | 5.9987 | 5.3991
8030005 | 5E05-5 1"NPT 4" 60Hz | 2009 | USD | SP01A | WH | 5700390264444 | 6.9996 | 6.2985
8030008 | 5E05-8 1"NPT 4" 60Hz | 2353 | USD | SP01A | WH | 5700390264499 | 8.9992 | 8.0997
8030012 | 5E05-12 1"NPT 4" 60Hz | 2668 | USD | SP01A | WH | 5700390264536 | 10.9987 | 9.8987
8030017 | 5E07-17 PE 1" NPT | 3366 | USD | SP01A | WH | 5700390264567 | 13.997 | 12.5971
8030021 | 5E10-21 1"NPT 4" 60Hz | 4056 | USD | SP01A | WH | 5700390264604 | 14.9979 | 13.4988
8030025 | 5E15-25 1"NPT 4" 60Hz | 4794 | USD | SP01A | WH | 5700390264642 | 16.9975 | 15.2977
8110031 | 5S15-31 1"NPT 4" 60Hz | 3278 | USD | SP01A | WH | 5700390267193 | 31.0849 | 27.1166
8110039 | 5S20-39 1"NPT 4" 60Hz | 4416 | USD | SP01A | WH | 5700390267230 | 36.8168 | 32.8485
8110048 | 5S30-48 1"NPT 4" 60Hz | 5308 | USD | SP01A | WH | 5700390267261 | 50.2649 | 39.6828
8114539 | 5S20-39 1.5kW 1x230V 60Hz | 5731 | USD | SP01A | WH | 5700394419499 | 63.9885 | 57.5886
8114548 | 5S30-48 2.2kW 1x230V 60Hz | 7366 | USD | SP01A | WH | 5700394419505 | 85.9838 | 77.3859
9010006 | 10S05-6 1 1/4"NPT 4" 60Hz | 719 | USD | SP02A | WH | 5700390279554 | 8.8184 | 5.9524
9010009 | 10S05-9 1 1/4"NPT 4" 60Hz | 749 | USD | SP02A | WH | 5700390279592 | 8.9992 | 8.0997
9010012 | 10S07-12 1 1/4"NPT 4" 60Hz | 1085 | USD | SP02A | WH | 5700390279646 | 10.9987 | 9.8987
9010015 | 10S10-15 1 1/4"NPT 4" 60Hz | 1353 | USD | SP02A | WH | 5700390279677 | 12.9983 | 11.6976
9010021 | 10S15-21 1 1/4"NPT 4" 60Hz | 1785 | USD | SP02A | WH | 5700390279721 | 15.9966 | 14.396
9010027 | 10S20-27 1 1/4"NPT 4" 60Hz | 1915 | USD | SP02A | WH | 5700390279769 | 18.997 | 17.0967
9014209 | 10S05-9 0.37kW 1x115V 60Hz | 1383 | USD | SP02A | WH | 5700394473576 | 29.3212 | 25.3529
9014527 | 10S20-27 1.5kW 1x230V 60Hz | 3230 | USD | SP02A | WH | 5700394419574 | 50.9902 | 45.891
9019209 | 10S05-9 0.37kW 1x115V 60Hz | 1512 | USD | SP02A | WH | 5700394419567 | 26.9953 | 24.2947
9030005 | 10E05-5 1 1/4"NPT 4" 60Hz | 2034 | USD | SP02A | WH | 5700390280963 | 6.9996 | 6.2985
9030008 | 10E05-8 1 1/4"NPT 4" 60Hz | 2397 | USD | SP02A | WH | 5700390281014 | 8.9992 | 8.0997
9030011 | 10E07-11 1 1/4"NPT 4" 60Hz | 2765 | USD | SP02A | WH | 5700390281052 | 9.9979 | 8.997
9030014 | 10E10-14 1 1/4"NPT 4" 60Hz | 3366 | USD | SP02A | WH | 5700390281090 | 12.9983 | 11.6976
9030019 | 10E15-19 1 1/4"NPT 4" 60Hz | 3877 | USD | SP02A | WH | 5700390281137 | 14.9979 | 13.4988
9110034 | 10S30-34 1 1/4" NPT 4" 60Hz | 3025 | USD | SP02A | WH | 5700390283834 | 39.4623 | 28.8803
9110048 | 10S50-48 1 1/4"NPT 4" 60Hz | 5763 | USD | SP02A | WH | 5700390283933 | 43.0007 | 38.6995
9114534 | 10S30-34 1x230v G4 3HP 60Hz 1.25"NPT | 5083 | USD | SP02A | WH | 5700394419604 | 90.9838 | 81.8855
9114548 | 10S50-48 3.7kW 1x230V 60H | 8613 | USD | SP02A | WH | 5700394419710 | 115.0008 | 103.4994
9314558 | 10S50-58 3.7kW 1x230V 60Hz | 12828 | USD | SP02A | WH | 5700394419727 | 147.0005 | 132.3003
9600052 | ORIFICE KIT 3/4"NPT X1/8" | 231 | USD | CRKIT | SC | 5700394511100 | 1.9996 | 1.799
9600062 | ORIFICE KIT 3/4"NPT X3/16" | 231 | USD | CRACC | AI | 5700394511117 | 1.9996 | 1.799
9600072 | ORIFICE KIT 3/4"NPT X1/4" | 231 | USD | CRACC | AI | 5700394511124 | 1.9996 | 1.799
9600082 | ORIFICE KIT 3/4"NPT X5/16" | 231 | USD | CRACC | AI | 5700394511131 | 1.9996 | 1.799
9600092 | ORIFICE KIT 3/4"NPT X3/8" | 231 | USD | CRACC | AI | 5700394511148 | 1.9996 | 1.799
9600102 | ORIFICE KIT 3/4"NPT X7/16" | 231 | USD | MUCKT | SH | 5700394511155 | 1.9996 | 1.799
9600112 | ORIFICE KIT 3/4"NPT X1/2" | 231 | USD | CRACC | AI | 5700394511162 | 1.9996 | 1.799
10010005 | 16S05-5 1 1/4"NPT 4" 60Hz | 804 | USD | SP03A | WH | 5700390303396 | 6.9996 | 6.2985
10010008 | 16S07-8 1 1/4"NPT 4" 60Hz | 1071 | USD | SP03A | WH | 5700390303426 | 8.9992 | 8.0997
10010010 | 16S10-10 1 1/4"NPT 4" 60Hz | 1185 | USD | SP03A | WH | 5700390303471 | 9.9979 | 8.997
10010014 | 16S15-14 1 1/4"NPT 4" 60Hz | 1269 | USD | SP03A | WH | 5700390303501 | 11.9996 | 10.8003
10010018 | 16S20-18 1 1/4"NPT 4" 60Hz | 1715 | USD | SP03A | WH | 5700390303556 | 13.997 | 12.5971
10010024 | 16S30-24 1 1/4"NPT 4" 60Hz | 2017 | USD | SP03A | WH | 5700390303594 | 17.9961 | 16.1972
10014205 | 16S05-5 0.37kW 1x115V 60Hz | 1431 | USD | SP03A | WH | 5700394473590 | 23.9993 | 21.6007
10014518 | 16S20-18 1.5kW 1x230V 60Hz | 3030 | USD | SP03A | WH | 5700394419765 | 39.9936 | 35.9945
10014524 | 16S30-24 2.2kW 1x230V 60Hz | 4075 | USD | SP03A | WH | 5700394419772 | 68.9885 | 62.0904
10019205 | 16S05-5 0.37kW 1x115V 60Hz | 1555 | USD | SP03A | WH | 5700394419741 | 23.9949 | 21.5963
10030004 | SP3A- 4E 1 1/4"NPT 4" 60Hz | 2056 | USD | SP03A | WH | 5700390304768 | 6.9996 | 6.2985
10030007 | SP3A- 7E 1 1/4"NPT 4" 60Hz | 2421 | USD | SP03A | WH | 5700390304805 | 7.9983 | 7.198
10030009 | 16E10-9 1 1/4"NPT 4" 60Hz | 2765 | USD | SP03A | WH | 5700390304843 | 12.6235 | 8.3422
10030013 | SP3A-13E 1 1/4"NPT 4" 60Hz | 3383 | USD | SP03A | WH | 5700390304881 | 11.9974 | 10.7981
10110038 | 16S50-38 1 1/4" NPT 4" 60Hz | 3219 | USD | SP03A | WH | 5700390307455 | 33.9993 | 30.5998
10114538 | 16S50-38 1x230v G4 5HP 60Hz 1.25"NPT | 6069 | USD | SP03A | WH | 5700394419789 | 107.9813 | 97.1832
10153014 | 16S15-14 3X230 1.5HP MS402 | 2223 | USD | SP03A | WH | 5700830274699 | 31.9932 | 28.7943
10153018 | 16S20-18 3X230 G402 W/GRND | 2861 | USD | SP03A | WH | 5700830274712 | 39.9936 | 35.9945
10153024 | 16S30-24 3X230V G402 W/GRND | 3667 | USD | SP03A | WH | 5700830274491 | 63.9885 | 57.5886
10153038 | 16S50-38 3x230v G4" 1.25"NPT 60Hz | 5794 | USD | SP03A | WH | 5700830341179 | 99.983 | 89.9852
10153614 | 16S15-14 3X460V G402 W/GRND | 2223 | USD | SP03A | WH | 5700830274705 | 31.9932 | 28.7943
10153618 | 16S20-18 3X460 G402 W/GRND | 2861 | USD | SP03A | WH | 5700830274729 | 39.9936 | 35.9945
10153624 | 16S30-24 3X460V G402 W/GRND | 3667 | USD | SP03A | WH | 5700830274507 | 63.9885 | 57.5886
10153638 | 16S50-38 3x460v G4" 1.25"NPT 60Hz | 5794 | USD | SP03A | WH | 5700830341186 | 99.983 | 89.9852
10154505 | 16S05-5 1X230 G402 3W W/GRND | 1431 | USD | SP03A | WH | 5700830274620 | 23.9993 | 21.6007
10154508 | 16S07-8 1X230 G402 3W W/GRND | 1811 | USD | SP03A | WH | 5700830274644 | 29.9936 | 26.9931
10154510 | 16S10-10 1X230 G402 3W W/GRND | 1971 | USD | SP03A | WH | 5700830274668 | 30.9945 | 27.8948
10154514 | 16S15-14 1X230 G402 3W W/GRND | 2297 | USD | SP03A | WH | 5700830274682 | 35.9945 | 32.3944
10159505 | 16S05-5 1X230 G402 2W W/GRND | 1555 | USD | SP03A | WH | 5700830274613 | 23.9949 | 21.5963
10159508 | 16S07-8 1X230 G402 2W W/GRND | 1978 | USD | SP03A | WH | 5700830274637 | 26.9953 | 24.2947
10159510 | 16S10-10 1X230 G402 2W W/GRND | 2154 | USD | SP03A | WH | 5700830274651 | 30.9945 | 27.8948
10159514 | 16S15-14 1X230 G402 2W W/GRND | 2560 | USD | SP03A | WH | 5700830274675 | 39.9936 | 35.9945
10210005 | 16N07-5 1 1/4"NPT 4" 60Hz | 1207 | USD | SP03A | WH | 5700390313531 | 12.5662 | 8.5979
10210010 | 16N10-10 1 1/4"NPT 4" 60Hz | 1777 | USD | SP03A | WH | 5700390313609 | 16.0936 | 12.1253
10310056 | 16S75-56 1 1/4"NPT 6" 60Hz | 9094 | USD | SP03A | WH | 5700390318178 | 129 | 122.999
10310075 | 16S100-75 1 1/4"NPT 6" 60Hz | 11545 | USD | SP03A | WH | 5700390318253 | 172.3975 | 96.0478
10313056 | 16S75-56 5,5KW3X230V60P | 12459 | USD | SP03A | WH | 5700390318345 | 220.9009 | 165.1245
10313656 | 16S75-56 5,5KW3X460V60P | 12459 | USD | SP03A | WH | 5700390318406 | 220.9009 | 165.1245
10313675 | 16S100-75 7,5KW3X460V60P | 15309 | USD | SP03A | WH | 5700390318451 | 256.8359 | 190.0365
10730010 | SP3A-10NS NBR | 2854 | USD | SPB0A | AI | 5700392819338 | 12.2245 | 12.2245
10731906 | BM 3A-6N STRAIGHT | 9560 | USD | SPBO4 | IG | 5700392819451 | 134.6922 | 68.5542
10731909 | BM 3A-9N STRAIGHT | 9682 | USD | SPBO4 | IG | 5700392819468 | 70.7147 | 4.5767
10731912 | BM 3A-12N STRAIGHT | 10172 | USD | SPBO4 | IG | 5700392819475 | 138.8281 | 72.6901
10731918 | BM 3A-18N STRAIGHT | 10976 | USD | SPBO4 | IG | 5700392819482 | 147.6112 | 79.2686
10731925 | BM 3A-25N STRAIGHT | 11890 | USD | SPBO4 | IG | 5700392819499 | 167.5915 | 88.6668
10731933 | BM 3A-33N STRAIGHT | 12220 | USD | SPBO4 | IG | 5700392819505 | 179.8777 | 100.953
10731945 | BM 3A-45N STRAIGHT | 14337 | USD | SPBO4 | IG | 5700392819512 | 167.953 | 86.3828
10731952 | BM 3A-52N STRAIGHT | 15053 | USD | SPBO4 | IG | 5700392819529 | 247.2547 | 136.1429
10731960 | BM 3A-60N STRAIGHT | 15870 | USD | SPBO4 | IG | 5700392819536 | 254.962 | 143.8502
10733610 | BM 3A-10N STRAIGHT | 10157 | USD | SPBO4 | IG | 5700392819543 | 137.4392 | 71.3012
10733614 | BM 3A-14N STRAIGHT | 10967 | USD | SPBO4 | IG | 5700392819550 | 140.2148 | 74.0768
10733618 | BM 3A-18N STRAIGHT | 11477 | USD | SPBO4 | IG | 5700392819567 | 147.6112 | 79.2686
10733624 | BM 3A-24N STRAIGHT | 11767 | USD | SPBO4 | IG | 5700392819574 | 170.8697 | 91.945
10733628 | BM 3A-28N STRAIGHT | 13477 | USD | SPBO4 | IG | 5700835047755 | 177.801 | 98.8763
10733632 | BM 3A-32N STRAIGHT | 14273 | USD | SPBO4 | IG | 5700392819581 | 167.5827 | 86.0125
10733638 | BM 3A-38N STRAIGHT | 15177 | USD | SPBO4 | IG | 5700392819598 | 222.7131 | 122.6243
10741906 | BM 3A-6NE STRAIGHT | 9849 | USD | SPBO4 | IG | 5700392819741 | 73.4132 | 7.2752
10741909 | BM 3A-9NE STRAIGHT | 9973 | USD | SPBO4 | IG | 5700392819758 | 75.5737 | 9.4357
10741912 | BM 3A-12NE STRAIGHT | 10476 | USD | SPBO4 | IG | 5700392819765 | 77.549 | 11.411
10741918 | BM 3A-18NE STRAIGHT | 11309 | USD | SPBO4 | IG | 5700392819772 | 152.4701 | 84.1275
10741925 | BM 3A-25NE STRAIGHT | 12246 | USD | SPBO4 | IG | 5700392819789 | 172.4504 | 93.5257
10741933 | BM 3A-33NE STRAIGHT | 12585 | USD | SPBO4 | IG | 5700392819796 | 184.7367 | 105.812
10741945 | BM 3A-45NE STRAIGHT | 14770 | USD | SPBO4 | IG | 5700392819802 | 172.812 | 91.2418
10741952 | BM 3A-52NE STRAIGHT | 15503 | USD | SPBO4 | IG | 5700392819819 | 252.1136 | 141.0018
10741960 | BM 3A-60NE STRAIGHT | 16346 | USD | SPBO4 | IG | 5700392819826 | 259.8209 | 148.7091
10743610 | BM 3A-10NE STRAIGHT | 10466 | USD | SPBO4 | IG | 5700392819833 | 142.2981 | 76.1601
10743614 | BM 3A-14NE STRAIGHT | 11301 | USD | SPBO4 | IG | 5700392819840 | 145.0737 | 78.9357
10743618 | BM 3A-18NE STRAIGHT | 11819 | USD | SPBO4 | IG | 5700392819857 | 152.4701 | 84.1275
10743624 | BM 3A-24NE STRAIGHT | 12119 | USD | SPBO4 | IG | 5700392819864 | 175.7287 | 96.804
10743628 | BM 3A-28NE STRAIGHT | 13746 | USD | SPBO4 | IG | 5700835047809 | 182.6577 | 103.733
10743632 | BM 3A-32NE STRAIGHT | 14706 | USD | SPBO4 | IG | 5700392819871 | 172.4416 | 90.8714
10743638 | BM 3A-38NE STRAIGHT | 15630 | USD | SPBO4 | IG | 5700392819888 | 227.572 | 127.4832
10751906 | BM 3A-6N ELBOW | 9560 | USD | SPBO4 | IG | 5700392819895 | 68.0229 | 1.8849
10751909 | BM 3A-9N ELBOW | 9682 | USD | SPBO4 | IG | 5700392819901 | 70.1834 | 4.0454
10751912 | BM 3A-12N ELBOW | 10172 | USD | SPBO4 | IG | 5700392819918 | 72.1588 | 6.0208
10751918 | BM 3A-18N ELBOW | 10976 | USD | SPBO4 | IG | 5700392819925 | 144.6548 | 78.5168
10751925 | BM 3A-25N ELBOW | 11890 | USD | SPBO4 | IG | 5700392819932 | 161.1078 | 87.915
10751933 | BM 3A-33N ELBOW | 12220 | USD | SPBO4 | IG | 5700392819949 | 179.3464 | 100.4217
10751945 | BM 3A-45N ELBOW | 14337 | USD | SPBO4 | IG | 5700392819956 | 197.5939 | 116.0237
10751952 | BM 3A-52N ELBOW | 15053 | USD | SPBO4 | IG | 5700392819963 | 235.4799 | 135.3911
10751960 | BM 3A-60N ELBOW | 15870 | USD | SPBO4 | IG | 5700392819970 | 254.4307 | 143.3188
10753610 | BM 3A-10N ELBOW | 10157 | USD | SPBO4 | IG | 5700392819987 | 136.9079 | 70.7699
10753614 | BM 3A-14N ELBOW | 10967 | USD | SPBO4 | IG | 5700392819994 | 141.8881 | 75.7501
10753618 | BM 3A-18N ELBOW | 11477 | USD | SPBO4 | IG | 5700392820006 | 144.6548 | 78.5168
10753624 | BM 3A-24N ELBOW | 11767 | USD | SPBO4 | IG | 5700392820013 | 164.386 | 91.1933
10753628 | BM 3A-28N ELBOW | 13477 | USD | SPBO4 | IG | 5700396126500 | 171.3151 | 98.1223
10753632 | BM 3A-32N ELBOW | 14273 | USD | SPBO4 | IG | 5700392820020 | 197.2235 | 115.6533
10753638 | BM 3A-38N ELBOW | 15177 | USD | SPBO4 | IG | 5700392820037 | 221.9613 | 121.8725
10761906 | BM 3A-6NE ELBOW | 9849 | USD | SPBO4 | IG | 5700392820044 | 72.8819 | 6.7439
10761909 | BM 3A-9NE ELBOW | 9973 | USD | SPBO4 | IG | 5700392820051 | 75.0424 | 8.9044
10761912 | BM 3A-12NE ELBOW | 10476 | USD | SPBO4 | IG | 5700392820068 | 77.0177 | 10.8797
10761918 | BM 3A-18NE ELBOW | 11309 | USD | SPBO4 | IG | 5700392820075 | 149.5138 | 83.3758
10761925 | BM 3A-25NE ELBOW | 12246 | USD | SPBO4 | IG | 5700392820082 | 165.9667 | 92.774
10761933 | BM 3A-33NE ELBOW | 12585 | USD | SPBO4 | IG | 5700392820099 | 184.2054 | 105.2807
10761945 | BM 3A-45NE ELBOW | 14770 | USD | SPBO4 | IG | 5700392820105 | 202.4528 | 120.8826
10761952 | BM 3A-52NE ELBOW | 15503 | USD | SPBO4 | IG | 5700392820112 | 240.3389 | 140.25
10761960 | BM 3A-60NE ELBOW | 16346 | USD | SPBO4 | IG | 5700392820129 | 259.2896 | 148.1778
10763610 | BM 3A-10NE ELBOW | 10466 | USD | SPBO4 | IG | 5700392820136 | 141.7668 | 75.6288
10763614 | BM 3A-14NE ELBOW | 11301 | USD | SPBO4 | IG | 5700392820143 | 146.747 | 80.609
10763618 | BM 3A-18NE ELBOW | 11819 | USD | SPBO4 | IG | 5700392820150 | 149.5138 | 83.3758
10763624 | BM 3A-24NE ELBOW | 12119 | USD | SPBO4 | IG | 5700392820167 | 169.2449 | 96.0522
10763628 | BM 3A-28NE Elbow | 13746 | USD | SPBO4 | IG | 5700835047816 | 181.906 | 102.9813
10763632 | BM 3A-32NE ELBOW | 14706 | USD | SPBO4 | IG | 5700392820174 | 202.0825 | 120.5123
10763638 | BM 3A-38NE ELBOW | 15630 | USD | SPBO4 | IG | 5700392820181 | 226.8203 | 126.7314
10781933 | BM 3A-33 2,2kW 3x380-415V 50Hz | 11422 | USD | SPBO4 | IG | 5710629811257 | 180.0805 | 101.1559
10783610 | BM 3A-10 0,75kW 3x440-480V 60Hz | 8636 | USD | SPBO4 | IG | 5711492336267 | 137.3686 | 71.2306
10783614 | BM 3A-14 1,1kW 3x440-480V 60Hz | 9213 | USD | SPBO4 | IG | 5711492336274 | 140.1089 | 73.9709
10783618 | BM 3A-18 1,5kW 3x440-480V 60Hz | 9874 | USD | SPBO4 | IG | 5711492336281 | 147.5407 | 79.1981
10783624 | BM 3A-24 2,2kW 3x440-480V 60Hz | 10239 | USD | SPBO4 | IG | 5711492336298 | 170.8521 | 91.9274
10783628 | BM 3A-28 3,0kW 3x440-480V 60Hz | 11456 | USD | SPBO4 | IG | 5711492336304 | 178.3191 | 99.3944
10783632 | BM 3A-32 4,0kW 3x440-480V 60Hz | 12704 | USD | SPBO4 | IG | 5711492336410 | 197.9929 | 116.4227
10783638 | BM 3A-38 4,0kW 3x440-480V 60Hz | 12903 | USD | SPBO4 | IG | 5711492336427 | 222.669 | 122.5802
10793610 | BM 3A-10 0,75kW 3x440-480V 60Hz Elbow | 8636 | USD | SPBO4 | IG | 5711492336571 | 136.7072 | 70.5692
10793614 | BM 3A-14 1,1kW 3x440-480V 60Hz Elbow | 9213 | USD | SPBO4 | IG | 5711492336588 | 141.6522 | 75.5142
10793618 | BM 3A-18 1,5kW 3x440-480V 60Hz Elbow | 9874 | USD | SPBO4 | IG | 5711492336595 | 144.4542 | 78.3162
10793624 | BM 3A-24 2,2kW 3x440-480V 60Hz Elbow | 10239 | USD | SPBO4 | IG | 5711492336601 | 164.2383 | 91.0456
10793628 | BM 3A-28 3,0kW 3x440-480V 60Hz Elbow | 11456 | USD | SPBO4 | IG | 5711492336618 | 171.7053 | 98.5126
10793632 | BM 3A-32 4,0kW 3x440-480V 60Hz Elbow | 12704 | USD | SPBO4 | IG | 5711492336625 | 197.1111 | 115.5409
10793638 | BM 3A-38 4,0kW 3x440-480V 60Hz Elbow | 12903 | USD | SPBO4 | IG | 5711492336632 | 235.8966 | 135.8078
19250001 | 475S100- 1 6NPT 6" 60 | 3552 | USD | SP095 | WG | 5700318091367 | 102.073 | 57.0991
19250002 | 475S200- 2 6NPT 6" 60 | 5674 | USD | SP095 | WG | 5700318091381 | 111.3323 | 66.3585
19250003 | 475S300- 3 6NPT 6" 60 | 6494 | USD | SP095 | WG | 5700318091411 | 129.1234 | 75.6178
19250004 | 475S400- 4 6NPT 6" 60 | 7118 | USD | SP095 | WG | 5700318091435 | 138.3827 | 84.8771
19250005 | 475S500- 5 6NPT 6" 60 | 7955 | USD | SP095 | WG | 5700318091459 | 147.6421 | 94.1364
19250006 | 475S600- 6 6NPT 8" 60 | 9625 | USD | SP095 | WG | 5700318091558 | 185.451 | 116.6233
19250007 | 475S600- 7 6NPT 8" 60 | 10899 | USD | SP095 | WG | 5700318091565 | 194.7103 | 125.8827
19250008 | 475S750- 8 6NPT 8" 60 | 11112 | USD | SP095 | WG | 5700318091572 | 203.9696 | 135.142
19250009 | 475S1000- 9 6NPT 8" 60 | 13225 | USD | SP095 | WG | 5700318091589 | 231.9239 | 144.4013
19250010 | 475S1000-10 6NPT 8" 60 | 14001 | USD | SP095 | WG | 5700318091596 | 241.1832 | 153.6606
19250011 | 475S1000-11 6NPT 8" 60 | 14657 | USD | SP095 | WG | 5700318091602 | 250.4426 | 162.9199
19250012 | 475S1250-12 6NPT 8" 60 | 15315 | USD | SP095 | WG | 5700318091619 | 288.053 | 191.5797
19250013 | 475S1250-13 6NPT 8" 60 | 19005 | USD | SP095 | WG | 5700318091718 | 335.1212 | 200.8391
19253001 | 475S100- 1 6NPT 6"3X208-230/60 | 7316 | USD | SP095 | WG | 5711496474859 | 200.9934 | 147.4877
19253002 | 475S200- 2 6NPT 6"3X208-230/60 | 10973 | USD | SP095 | WG | 5711496474897 | 257.6516 | 192.0207
19253003 | 475S300- 3 6NPT 6"3X208-230/60 | 13620 | USD | SP095 | WG | 5711496474934 | 292.2638 | 226.6329
19253501 | 475S100- 1 6NPT 6"3X440-480/60 | 7316 | USD | SP095 | WG | 5711496474866 | 200.9934 | 147.4877
19253502 | 475S200- 2 6NPT 6"3X440-480/60 | 10973 | USD | SP095 | WG | 5711496474903 | 257.6516 | 192.0207
19253503 | 475S300- 3 6NPT 6"3X440-480/60 | 13620 | USD | SP095 | WG | 5711496474941 | 292.2638 | 226.6329
19253504 | 475S400- 4 6NPT 6"3X440-480/60 | 15674 | USD | SP095 | WG | 5711496474972 | 340.9193 | 265.6543
19340004 | 475S400- 4 6NPT 8" 60 | 7118 | USD | SP095 | WG | 5700318091503 | 158.5548 | 98.1047
19340005 | 475S500- 5 6NPT 8" 60 | 7955 | USD | SP095 | WG | 5700318091527 | 167.8142 | 107.364
19340006 | 475S600- 6 6NPT 6" 60 | 9625 | USD | SP095 | WG | 5700318091480 | 160.2083 | 103.3957
19340007 | 475S600- 7 6NPT 6" 60 | 10897 | USD | SP095 | WG | 5700318091497 | 169.4676 | 112.6551
19581906 | BM95- 6N 26kW 3x380-415V 50Hz | 71919 | USD | SPBO8 | IG | 5700390097844 | 615.8638 | 418.9754
19591906 | BM95- 6NE 26kW 3x380-415V 50Hz | 74075 | USD | SPBO8 | IG | 5700390097929 | 615.8638 | 418.9754
19651908 | BM95- 8N 37kW 3x380-415V 50Hz | 96319 | USD | SPBO8 | IG | 5700390100025 | 880.0543 | 651.5607
19651910 | BM95-10N 45kW 3x380-415V 50Hz | 104291 | USD | SPBO8 | IG | 5700390100063 | 966.8185 | 726.5171
19651912 | BM95-12N 55kW 3x380-415V 50Hz | 105860 | USD | SPBO8 | IG | 5700390100100 | 1049.8085 | 792.6551
19651916 | BM95-16N 75kW 3x380-415V 50Hz | 118487 | USD | SPBO8 | IG | 5700390100155 | 1300.154 | 977.8415
19651920 | BM95-20N 92kW 3x380-415V 50Hz | 142866 | USD | SPBO8 | IG | 5700390100209 | 1500.7726 | 1151.7845
19661908 | BM95- 8NE 37kW 3x380-415V 50Hz | 99211 | USD | SPBO8 | IG | 5700390100445 | 880.0543 | 651.5607
19661910 | BM95-10NE 45kW 3x380-415V 50Hz | 107422 | USD | SPBO8 | IG | 5700390100483 | 966.8185 | 726.5171
19661912 | BM95-12NE 55kW 3x380-415V 50Hz | 109033 | USD | SPBO8 | IG | 5700390100537 | 1049.8085 | 792.6551
19661916 | BM95-16NE 75kW 3x380-415V 50Hz | 122041 | USD | SPBO8 | IG | 5700390100575 | 1300.154 | 977.8415
19661920 | BM95-20NE 92kW 3x380-415V 50Hz | 146677 | USD | SPBO8 | IG | 5700390100612 | 1500.7726 | 1151.7845
19830007 | SP95- 7N 5NPT 6" 50/60 | 15443 | USD | SP095 | WG | 5700390111113 | 160.2083 | 106.7026
19840007 | 475N600- 7 6NPT 6" 60 | 14157 | USD | SP095 | WG | 5711496938603 | 169.4676 | 112.6551
19893604 | BM95- 4N 26kW 3x440-480V 60Hz | 80017 | USD | SPBO8 | IG | 5700390112066 | 568.2445 | 388.111
19903604 | BM95- 4NE 26kW 3x440-480V 60Hz | 82422 | USD | SPBO8 | IG | 5700390112127 | 568.2445 | 388.111
19913604 | BM95- 4R 26kW 3x440-480V 60Hz | 125675 | USD | SPBO8 | IG | 5700317680067 | 568.2445 | 388.111
19913605 | BM95- 5N 37kW 3x440-480V 60Hz | 102423 | USD | SPBO8 | IG | 5700390112356 | 802.1525 | 605.2641
19913607 | BM95- 7N 45kW 3x440-480V 60Hz | 110571 | USD | SPBO8 | IG | 5700390112431 | 917.5325 | 689.0389
19913608 | BM95- 8N 55kW 3x440-480V 60Hz | 116386 | USD | SPBO8 | IG | 5700390112479 | 982.2507 | 741.9493
19913611 | BM95-11N 75kW 3x440-480V 60Hz | 123226 | USD | SPBO8 | IG | 5700390112554 | 1182.6489 | 898.4759
19913613 | BM95-13N 92kW 3x440-480V 60Hz | 135296 | USD | SPBO8 | IG | 5700390112592 | 1335.6481 | 1037.1453
19923605 | BM95- 5NE 37kW 3x440-480V 60Hz | 105497 | USD | SPBO8 | IG | 5700390112837 | 802.1525 | 605.2641
19923607 | BM95- 7NE 45kW 3x440-480V 60Hz | 113917 | USD | SPBO8 | IG | 5700390112875 | 917.5325 | 689.0389
19923608 | BM95- 8NE 55kW 3x440-480V 60Hz | 119879 | USD | SPBO8 | IG | 5700390112912 | 982.2507 | 741.9493
19923611 | BM95-11NE 75kW 3x440-480V 60Hz | 126918 | USD | SPBO8 | IG | 5700390112967 | 1182.6489 | 898.4759
19923613 | BM95-13NE 92kW 3x440-480V 60Hz | 139356 | USD | SPBO8 | IG | 5700390113018 | 1335.6481 | 1037.1453
19933605 | BM95- 5R 37kW 3x460V 60Hz | 161681 | USD | SPBO8 | IG | 5700317680289 | 798.7354 | 601.847
19933607 | BM95- 7R 45kW 3x460V 60Hz | 171981 | USD | SPBO8 | IG | 5700317680869 | 914.1153 | 685.6218
19933608 | BM95- 8R 55kW 3x460V 60Hz | 181546 | USD | SPBO8 | IG | 5700317680876 | 978.8336 | 738.5322
19933611 | BM95-11R 75kW 3x460V 60Hz | 192540 | USD | SPBO8 | IG | 5700317680906 | 1179.2317 | 895.0588
19933613 | BM95-13R 92kW 3x460V 60Hz | 212319 | USD | SPBO8 | IG | 5700317680975 | 1332.231 | 1033.7281
20250001 | 800S300- 1 6NPT 6" 60 | 5081 | USD | SP160 | WG | 5700390119737 | 133.6429 | 73.1927
20250002 | 800S500- 2 6NPT 8" 60 | 6983 | USD | SP160 | WG | 5700390119751 | 155.2479 | 94.7978
20250003 | 800S750- 3 6NPT 8" 60 | 8663 | USD | SP160 | WG | 5700390119799 | 168.4755 | 108.0254
20250004 | 800S1000- 4 6NPT 8" 60 | 10319 | USD | SP160 | WG | 5700390119836 | 181.7031 | 121.253
20250005 | 800S1250- 5 6NPT 8" 60 | 10715 | USD | SP160 | WG | 5700390119874 | 194.9307 | 134.4806
20253001 | 800S300- 1 6NPT 6"3X208-230/60 | 12207 | USD | SP160 | WG | 5700390119942 | 281.0204 | 224.2078
20253501 | 800S300- 1 6NPT 6"3X440-480/60 | 12207 | USD | SP160 | WG | 5700390120184 | 281.0204 | 224.2078
20340002 | 800S500- 2 6NPT 6" 60 | 6983 | USD | SP160 | WG | 5700390121358 | 146.8705 | 86.4203
20750001 | 800N300- 1 6NPT 6" 60 | 7623 | USD | SP160 | WG | 5700390129194 | 133.6429 | 73.1927
31530265 | 7S15-26 3X230V G402 W/GND | 2827 | USD | SP15A | WH | 5700394507585 | 42.9919 | 38.6929
31530325 | 7S20-32 3X230 G4 3W 60HZ W/GRD | 3303 | USD | SP15A | WH | 5700394507592 | 50.7058 | 48.5012
31536265 | 7S15-26 3X460V G402 W/GND | 2827 | USD | SP15A | WH | 5700394507608 | 42.9919 | 38.6929
31536325 | 7S20-32 3X460 G4 3W 60HZ W/GRD | 3303 | USD | SP15A | WH | 5700394507615 | 50.7058 | 48.5012
31545085 | 7S05- 8 1X230V 3W W/GND | 1552 | USD | SP15A | WH | 5700394507622 | 23.9949 | 21.5963
31545115 | 7S05-11 1X230V G402 3W W/GND | 1570 | USD | SP15A | WH | 5700394507639 | 33.9949 | 30.5954
31545155 | 7S07-15 1X230V G402 3W W/GND | 1968 | USD | SP15A | WH | 5700394507646 | 30.9945 | 27.8948
31545195 | 7S10-19 1X230V G402 3W W/GND | 2387 | USD | SP15A | WH | 5700394507653 | 43.9928 | 39.5924
31545265 | 7S15-26 1X230V G402 3W W/GND | 2898 | USD | SP15A | WH | 5700394507660 | 41.9932 | 37.7935
31595085 | 7S05- 8 1X230V G402 2W W/GND | 1674 | USD | SP15A | WH | 5700394507677 | 23.9949 | 21.5963
31595115 | 7S05-11 1X230V G402 2W W/GND | 1700 | USD | SP15A | WH | 5700394507684 | 26.9953 | 24.2947
31595155 | 7S07-15 1X230V G402 2W W/GND | 2140 | USD | SP15A | WH | 5700394507691 | 32.994 | 29.6938
31595195 | 7S10-19 1X230V G402 2W W/GND | 2561 | USD | SP15A | WH | 5700394507707 | 35.9945 | 32.3944
31595265 | 7S15-26 1X230V G402 2W W/GND | 3165 | USD | SP15A | WH | 5700394507714 | 45.9924 | 41.3936
50200395 | 25S75-39 PE 4" MTR | 5714 | USD | SP05A | WH | 5700394508209 | 34.9936 | 31.4949
51530095 | 25S15- 9 3X230V G402 W/GND | 2389 | USD | SP05A | WH | 5700394508308 | 29.9936 | 26.9931
51530115 | 25S20-11 3X230V G402 W/GND | 2843 | USD | SP05A | WH | 5700394508315 | 36.9932 | 33.2939
51530155 | 25S30-15 3X230v MS4000 W/GND | 3599 | USD | SP05A | WH | 5700394508322 | 58.9885 | 53.089
51530265 | 25S50-26 3X230V G400 W/GND | 5417 | USD | SP05A | WH | 5700394508339 | 80.986 | 72.8863
51536095 | 25S15-9 1.1kW 3x460V 60Hz | 2389 | USD | SP05A | WH | 5700394371520 | 31.9932 | 28.7943
51536115 | 25S20-11 3X460V G W/GND | 2843 | USD | SP05A | WH | 5700394508353 | 36.9932 | 33.2939
51536155 | 25S30-15 3X460V G400 W/GND | 3599 | USD | SP05A | WH | 5700394508360 | 58.9885 | 53.089
51536265 | 25S50-26 3X460V G400 W/GND | 5417 | USD | SP05A | WH | 5700394508377 | 80.986 | 72.8863
51545035 | 25S05- 3 1X230V G402 3W W/GND | 1570 | USD | SP05A | WH | 5700394508384 | 23.9993 | 21.6007
51545055 | 25S07- 5 1X230V G402 3W W/GND | 1858 | USD | SP05A | WH | 5700394508391 | 25.9944 | 23.3952
51545075 | 25S10- 7 1X230V G402 3W W/GND | 2067 | USD | SP05A | WH | 5700394508407 | 27.994 | 25.1942
51545095 | 25S15- 9 1X230V G402 3W W/GND | 2463 | USD | SP05A | WH | 5700394508414 | 32.994 | 29.6938
51595035 | 25S05- 3 1X230V G402 2W W/GND | 1700 | USD | SP05A | WH | 5700394508421 | 23.9949 | 21.5963
51595055 | 25S07- 5 1X230V G402 2W W/GND | 2028 | USD | SP05A | WH | 5700394508438 | 25.9944 | 23.3952
51595075 | 25S10- 7 1X230V G402 2W W/GND | 2242 | USD | SP05A | WH | 5700394508445 | 27.994 | 25.1942
51595095 | 25S15- 9 1X230V G402 2W W/GND | 2727 | USD | SP05A | WH | 5700394508452 | 31.9932 | 28.7943
52588336 | UPS25-120 180 1x230V 50Hz 9H | 783 | USD | UP026 | DE | 5700394227377 | 10.1412 | 9.7002
52722370 | UP43-75BF 216 1x115V 60Hz 9H | 998 | USD | UPN26 | DF | 5700391377389 | 16.1068 | 14.7267
52722512 | UPS26-99FC 115V 60Hz 9H | 538 | USD | UP026 | DE | 5700834818707 | 10.2293 | 9.4798
52722513 | UPS26-99FC 230V 60Hz 9H | 590 | USD | UP026 | DE | 5700834818714 | 10.2293 | 9.4798
52722514 | UPS43-44FC 1x115V 9H 60Hz HF26 | 720 | USD | UP026 | DE | 5700834818721 | 14.0323 | 12.8903
52722515 | UPS43-44FC 1x230V 9H 60Hz HF26 | 720 | USD | UP026 | DE | 5700834818738 | 13.9485 | 12.8065
52722520 | UPS43-44BFC 115V 60Hz 9H | 1047 | USD | UPN26 | DF | 5700834891052 | 14.6826 | 13.5407
52722557 | UPS50-44F 115v 9H 60Hz | 680 | USD | UP026 | DE | 5700838487763 | 14.848 | 14.2197
59546515 | UPS25-62 180 1x220V 60Hz 9H | 420 | USD | UP015 | DE | 5700390572518 | 5.84 | 5.5424
59643502 | UP20-32 N 150 1X220V 60HZ 9UR | 692 | USD | UPN15 | DF | 5700390867638 | 4.7796 | 4.4952
59896114 | UP15-18B5 115V 60Hz 9H | 410 | USD | UPN15 | DF | 5700391411250 | 5.2954 | 4.7752
59896118 | UP15-18B5 230V 60Hz 9H | 422 | USD | UPN15 | DF | 5700391411397 | 5.2271 | 4.7068
59896119 | UP15-18B7 230V 60Hz 9H | 457 | USD | UPN15 | DF | 5700391411434 | 5.7253 | 5.2051
59896121 | UP15-18B7 115V 60Hz 9H | 453 | USD | UPN15 | DF | 5700391411519 | 5.7937 | 5.2734
59896123 | UP15-18BUC5 115V 60Hz 9H | 447 | USD | UPN15 | DF | 5700391411618 | 5.366 | 4.8457
59896124 | UP15-18BUC7 115V 60Hz 9H | 465 | USD | UPN15 | DF | 5700391411656 | 5.8378 | 5.3175
59896180 | UPS15-42F 230V 60Hz 9H | 226 | USD | UP015 | DE | 5700391413896 | 6.8453 | 6.3492
59896213 | UP15-10B5 115V 60Hz 9H | 383 | USD | UPN15 | DF | 5700392936387 | 5.2271 | 4.7068
59896214 | UP15-10B5/LC 115V 60Hz 9H | 428 | USD | UPN15 | DF | 5700392936394 | 5.571 | 5.0507
59896226 | UP15-10B7 115V 60Hz 9H | 428 | USD | UPN15 | DF | 5700393028081 | 5.7253 | 5.2051
59896239 | UP15-10BUC7/LC 115V 60Hz 9H | 495 | USD | UPN15 | DF | 5700393028210 | 6.1134 | 5.5931
59896301 | UPS15-60F 230V 50HZ 9H | 195 | USD | UP015 | DE | 5700394563239 | 6.8122 | 6.1729
59896341 | UPS15-58FC 115V BRUTE W/CV 9H | 196 | USD | UP015 | DE | 5700395855203 | 6.7461 | 6.2611
59896343 | UPS15-58FRC 115V BRUTE W/CV 9H | 196 | USD | UP015 | DE | 5700395856408 | 6.7946 | 6.2743
59896771 | UP15-29SF 115V 60HZ 9H | 442 | USD | UPN15 | DF | 5700837414418 | 6.9467 | 6.4264
59896772 | UPS15-35SFC 115V 60HZ 9H | 562 | USD | UPN15 | DF | 5700837414432 | 5.9656 | 5.4454
59896773 | UPS15-55SFC 115V 60HZ 9H | 590 | USD | UPN15 | DF | 5700837414449 | 5.9568 | 5.4365
59896775 | UP15-29SU 115V 9H 60Hz | 402 | USD | UPN15 | DF | 5700837414463 | 5.6879 | 4.8171
59896776 | UP15-29SU/LC 115V 60HZ 9H | 402 | USD | UPN15 | DF | 5700837414470 | 6.0737 | 5.2117
59896781 | UPS15-55SUC 115V 60HZ 9H | 590 | USD | UPN15 | DF | 5700837428125 | 5.7893 | 4.9383
59896786 | UP15-55SUC 230V 60HZ 9H | 750 | USD | UPN15 | DF | 5700837428187 | 5.3241 | 4.8611
69005016 | Sensor complete LAUPE DP/T | 1104 | USD | UPCKT | SA | 5700391429705 | 0.44092 | 0.44092
70007165 | Assembly tool for shaft seal D42 | 519 | USD | SVVKT | SD | 5700835366139 | 4.4092 | 2.2046
70007167 | Assembly tool for shaft seal D60 | 568 | USD | SVVKT | SD | 5700835366153 | 4.4092 | 2.2046
78305611 | MS6000REST40 3x208-220-230/60 7.5hp | 5084 | USD | MS60X | WG | 5700390626198 | 74.9564 | 74.9564
78305614 | MS6000REST40 3x208-220-230/60 15hp | 6396 | USD | MS60X | WG | 5700390626303 | 101.4116 | 101.4116
79194508 | MS4000 3x380-415/50 3,0kW M8 | 1677 | USD | MS400 | WG | 5700392329318 | 39.6828 | 39.6828
81530265 | 5S15-26 3X230 G402 W/GRND | 3154 | USD | SP01A | WH | 5700394509626 | 42.9919 | 38.6929
81530315 | 5S15-31 3X230 G402 W/GRND | 3248 | USD | SP01A | WH | 5700394509633 | 49.9915 | 44.9915
81530395 | 5S20-39DS 3X230 G402 W/GRND | 5562 | USD | SP01A | WH | 5700394509640 | 59.9894 | 53.9907
81530485 | 5S30-48DS 3X230V G400 W/GRND | 6958 | USD | SP01A | WH | 5700394509657 | 85.9992 | 77.3991
81536265 | 5S15-26 3X460V G402 W/GRND | 3154 | USD | SP01A | WH | 5700394509664 | 42.9919 | 38.6929
81536315 | 5S15-31 3X460V G402 W/GRND | 3248 | USD | SP01A | WH | 5700394509671 | 49.9915 | 44.9915
81536395 | 5S20-39DS 3X460 G402 W/GRND | 5562 | USD | SP01A | WH | 5700394509688 | 59.9894 | 53.9907
81536485 | 5S30-48DS 3X460V G400 W/GRND | 6958 | USD | SP01A | WH | 5700394509695 | 85.9992 | 77.3991
81545095 | 5S05-9 1x230 3W W/GRND | 1682 | USD | SP01A | WH | 5700394509701 | 24.9958 | 22.4957
81545135 | 5S05-13 1X230 G402 3W W/GRND | 1740 | USD | SP01A | WH | 5700394509718 | 27.994 | 25.1942
81545185 | 5S07-18 1X230 G402 3W W/GRND | 2154 | USD | SP01A | WH | 5700394509725 | 31.9932 | 28.7943
81545225 | 5S10-22 1X230 G402 3W W/GRND | 2587 | USD | SP01A | WH | 5700394509732 | 35.9945 | 32.3944
81545265 | 5S15-26 1X230 G402 3W W/GRND | 3226 | USD | SP01A | WH | 5700394509749 | 41.9932 | 37.7935
81545315 | 5S15-31 1X230V 3w 60hz Tested UL | 4081 | USD | SP01A | WH | 5700394509756 | 52.9898 | 47.6899
81595095 | 5S05- 9 1X230 G402 2W W/GRND | 1810 | USD | SP01A | WH | 5700394509763 | 23.9949 | 21.5963
81595135 | 5S05-13 1X230 G402 2W W/GRND | 1863 | USD | SP01A | WH | 5700394509770 | 28.9949 | 26.0959
81595185 | 5S07-18 1X230 G402 2W W/GRND | 2321 | USD | SP01A | WH | 5700394509787 | 32.994 | 29.6938
81595225 | 5S10-22 1X230 G402 2W W/GRND | 2760 | USD | SP01A | WH | 5700394509794 | 35.9945 | 32.3944
81595265 | 5S15-26 1X230 G402 2W W/GRND | 3494 | USD | SP01A | WH | 5700394509800 | 45.9924 | 41.3936
81595315 | 5S15-31 1X230V 2w 60hz Tested UL | 4348 | USD | SP01A | WH | 5700394509817 | 52.9898 | 47.6899
82193227 | FR 8" 3x380-400-415/50 460/60 110kW | 47637 | USD | KDYK0 | WG | 5700390680688 | 839.9526 | 736.3364
84652601 | NEMA 56C 3X208-230/460V 0,33HP TEFC | 845 | USD | KNUSA | AI | 5700390715441 | 19.9957 | 17.9961
84652619 | MTR4 TEF .25H 3X208T 60 STD | 797 | USD | KNUSA | AI | 5700394567374 | 18.997 | 17.0967
84654601 | NEMA 56C 1X115/208-230V 0,33HP TEFC | 837 | USD | KNUSA | AI | 5700390715489 | 21.9953 | 19.7951
85105501 | MG71A 220/380-2 .25KW B14-14 | 748 | USD | GNST1 | AI | 5700392342096 | 12.478 | 12.478
85325501 | MG71A 200/346-2 .25KW B14-14 | 748 | USD | GNST1 | AI | 5700392344458 | 12.3017 | 12.3017
85580001 | MTR2 TEF .33HP 3X208T 60 HZ 56C 6205 | 696 | USD | KNUSA | AI | 5700394567732 | 18.997 | 16.6006
85600002 | Baldor 56C 3X208-230/460-2 0.50HP TEFC | 744 | USD | KNUSA | AI | 5700390730543 | 18.4525 | 16.2038
85601002 | NEMA 56C 3X208-230/460V 0,50HP TEFC | 902 | USD | KNUSA | AI | 5700390731236 | 21.9953 | 19.7951
85601003 | MTR4 TEF .75H 3X208T 60 STD | 958 | USD | KNUSA | AI | 5700394568012 | 19.9957 | 17.9961
85680001 | MTR2 TEF .33H 1X115/230 60HZ 56C 6205 | 664 | USD | KNUSA | AI | 5700394568050 | 20.3925 | 18.2982
85700002 | MTR2 TEF .5HP 1x115/230 60Hz STD | 708 | USD | KNUSA | AI | 5700390732295 | 24.9781 | 22.5972
85700012 | MTR2 TEF 5HP 1X208-230S 60 STD | 2784 | USD | KNUSA | AI | 5700394568111 | 107.9813 | 101.3014
85700017 | Baldor 213TC 1x208-230-2 7,5HP TEFC | 3859 | USD | KNUSA | AI | 5700394568135 | 119.9787 | 113.8896
85700022 | MTR2 TEF 10HP 1X230S 60 STD | 5892 | USD | KNUSA | AI | 5700394568142 | 174.9681 | 157.4702
85701000 | MTR4 TEF .25H 1X115T 60 STD | 803 | USD | KNUSA | AI | 5700394568159 | 19.9957 | 17.9961
85701002 | NEMA 56C 1X115/208-230V 0,50HP TEFC | 868 | USD | KNUSA | AI | 5700390732486 | 26.9953 | 24.2947
85701003 | MTR4 TEF .75H 1X115T 60 STD | 992 | USD | KNUSA | AI | 5700394568166 | 34.9936 | 31.4949
85701004 | NEMA 1X115/-230V 60P 1,0HP TEFC | 1105 | USD | KNUSA | AI | 5700390732530 | 38.9928 | 35.0928
85900328 | Spare motor 85805103 MG071B-2 0,55KW | 851 | USD | MO5KT | SC | 5700830578032 | 15.2779 | 11.7285
85900339 | Spare motor 85815102 MG071A-2 0,37KW | 402 | USD | MO5KT | SC | 5700830578421 | 14.4886 | 12.6698
85900342 | Spare motor 85165105 MG080B-2 1,1KW | 583 | USD | MO5KT | SC | 5700830578469 | 25.5734 | 25.5734
85900392 | Spare motor 85Z15007 MG80A-2 ,75KW | 586 | USD | MO5KT | SC | 5700830761625 | 19.8414 | 16.755
85900464 | Spare motor 87262297 MG100LC-2 3,0KW | 1326 | USD | MO5KT | SC | 5700838402919 | 53.3513 | 53.3513
85900466 | Spare motor 85220103 MG080A-2 0,55KW | 646 | USD | MO5KT | SC | 5700838419689 | 16.2038 | 16.2038
85900491 | Spare motor 85900055 MG080A-2 0,75KW | 631 | USD | MO5KT | SC | 5700838440140 | 21.1642 | 18.6509
85900492 | Spare motor 85900102 MG080A-2 0,75KW | 558 | USD | MO5KT | SC | 5700838440157 | 18.4525 | 18.4525
85900493 | Spare motor 85165104 MG080A-2 0,75KW | 625 | USD | MO5KT | SC | 5700838440874 | 18.3864 | 18.3864
85900494 | Spare motor 85055104 MG080A-2 0,75KW | 522 | USD | MO5KT | SC | 5700838444148 | 19.8414 | 19.8414
85900538 | Spare motor 85185104 MG080A-2 0,75KW | 546 | USD | MO5KT | SC | 5700834918544 | 21.3119 | 19.4887
85900585 | Spare motor 85900767 MG80B-2 1,1KW | 905 | USD | MO5KT | SC | 5700835512918 | 23.3688 | 20.9437
85900597 | Spare motor 85815104 MG080A-2 0,75KW | 496 | USD | MO5KT | SC | 5700838463132 | 18.6509 | 18.6509
85900700 | ML71AA 230/460-2 1/3HP 56C | 696 | USD | GNEM1 | AI | 5700397228869 | 16.2479 | 16.2479
85900701 | ML71AB 230/460-2 1/2HP 56C | 744 | USD | GNEM1 | AI | 5700397591666 | 16.2479 | 16.2479
85900702 | ML71BA 230/460-2 3/4HP 56C | 808 | USD | GNEM1 | AI | 5700397593660 | 16.9754 | 16.9754
85900703 | ML71BB 230/460-2 1HP 56C | 877 | USD | GNEM1 | AI | 5700397593684 | 16.9754 | 16.9754
85900738 | Spare motor 85900750 MG132SB-2 5,5KW | 1841 | USD | MO5KT | SC | 5700838444049 | 90.6091 | 90.6091
85900956 | Spare motor 85D15610 MG100LC-2 3,00KW | 1326 | USD | MO5KT | SC | 5700838459210 | 54.0171 | 51.0299
85900958 | Spare motor 85D05610 MG100LC-2 3,00KW | 1326 | USD | MO5KT | SC | 5700838459401 | 52.9104 | 52.9104
85901503 | Spare motor 85324105 MG080B-2 1,1KW | 582 | USD | MO5KT | SC | 5700838484236 | 22.0173 | 19.5328
85901518 | Spare motor 85D15105 MG080B-2 1,1KW | 732 | USD | MO5KT | SC | 5700838485486 | 23.3688 | 20.9437
85901558 | Spare motor 85055102 MG071A-2 0,37KW | 415 | USD | MO5KT | SC | 5700838603668 | 14.9913 | 14.9913
85901559 | Spare motor 85165103 MG071B-2 0,55KW | 547 | USD | MO5KT | SC | 5700838603712 | 15.8731 | 15.8731
85901615 | Spare motor 85900726 MG080B-2 1,1KW | 761 | USD | MO5KT | SC | 5700838783841 | 23.3688 | 20.9437
85901621 | Spare motor 85185102 MG071A-2 0,37KW | 406 | USD | MO5KT | SC | 5700838849790 | 70.7059 | 68.8871
85901625 | Spare motor 85Z15005 MG071B-2 0,55KW | 679 | USD | MO5KT | SC | 5700838851786 | 20.4411 | 18.6223
85901634 | Spare motor 85455103 MG080A-2 0,55KW | 824 | USD | MO5KT | SC | 5700838899566 | 22.4869 | 22.4869
85901636 | Spare motor 85900571 MG071A-2 0,25KW | 670 | USD | MO5KT | SC | 5700838976120 | 14.7708 | 14.7708
85901650 | Spare motor 85214102 MG071B-2 0,37KW | 553 | USD | MO5KT | SC | 5700838605099 | 16.5345 | 16.5345
85901652 | Spare motor 85325102 MG071A-2 0,37KW | 485 | USD | MO5KT | SC | 5700838605235 | 14.7532 | 12.9344
85901653 | Spare motor 85325103 MG071B-2 0,55KW | 445 | USD | MO5KT | SC | 5700838605419 | 16.0319 | 14.2131
85901660 | Spare motor 85900119 MG080B-2 1,1KW | 668 | USD | MO5KT | SC | 5700838611403 | 12.1253 | 12.1253
85901669 | Spare motor 85900101 MG071B-2 0,55KW | 596 | USD | MO5KT | SC | 5700838627251 | 15.4322 | 15.4322
85901670 | Spare motor 85900184 MG071A-2 0,37KW | 405 | USD | MO5KT | SC | 5700838627695 | 15.0618 | 13.243
85901673 | Spare motor 85Z15003 MG071A-2 0,37KW | 485 | USD | MO5KT | SC | 5700838628111 | 14.8855 | 13.0667
85901686 | Spare motor 85D07417 MG132SC-2 5,5KW | 2150 | USD | MO5KT | SC | 5700838662856 | 99.8684 | 99.8684
85901697 | Spare motor 86625910 MG100LB-2 3,0/0,6KW | 1175 | USD | MO5KT | SC | 5700838694857 | 51.8037 | 48.8253
85901699 | Spare motor 85900574 MG080A-2 0,75KW | 793 | USD | MO5KT | SC | 5700310084893 | 23.3688 | 23.3688
85901746 | Spare motor 87103546 MG080A-2 0,75KW | 456 | USD | MO5KT | SC | 5700838622676 | 18.6002 | 18.6002
85901798 | Spare motor 85900060 ML071BA-2 0,75HP | 845 | USD | MO5KT | SC | 5700838638844 | 15.8731 | 15.8731
85901801 | Spare motor 85900061 ML080AA-2 1,0HP | 596 | USD | MO5KT | SC | 5700838639292 | 18.4525 | 18.4525
85901811 | Spare motor 85900708 ML132DA-2 7,5HP | 1856 | USD | MO5KT | SC | 5700838641561 | 101.4116 | 101.4116
85901812 | Spare motor 85900709 ML132EB-2 10HP | 2186 | USD | MO5KT | SC | 5700838641585 | 101.4116 | 101.4116
85901863 | Spare motor 85D07317 MG132SC-2 5,5KW | 1818 | USD | MO5KT | SC | 5700838674675 | 97.6638 | 97.6638
85901865 | Spare motor 85D07817 MG132SC-2 5,5KW | 2129 | USD | MO5KT | SC | 5700838674699 | 97.6638 | 97.6638
85901877 | Spare motor 85D17317 MG132SC-2 5,5KW | 1818 | USD | MO5KT | SC | 5700838675092 | 97.6638 | 97.6638
85901894 | Spare motor 85D07822 MG132SD-2 7,5KW | 2871 | USD | MO5KT | SC | 5700838677201 | 101.1911 | 101.1911
85901895 | Spare motor 85D16422 MG132SD-2 7,5KW | 2439 | USD | MO5KT | SC | 5700838677225 | 101.1911 | 101.1911
85901896 | Spare motor 85D17322 MG132SD-2 7,5KW | 2926 | USD | MO5KT | SC | 5700838677232 | 101.1911 | 101.1911
85901897 | Spare motor 85D17822 MG132SD-2 7,5KW | 2838 | USD | MO5KT | SC | 5700838677249 | 101.1911 | 101.1911
85901941 | Spare motor 85D15810 MG112MB-2 3,0KW | 1344 | USD | MO5KT | SC | 5700838681536 | 70.9881 | 70.9881
85901948 | Spare motor 85D04413 MG112MC-2 4,00KW | 1432 | USD | MO5KT | SC | 5700838683738 | 81.5702 | 81.5702
85901949 | Spare motor 85D05313 MG112MC-2 4,00KW | 1941 | USD | MO5KT | SC | 5700838683745 | 80.781 | 78.5874
85901950 | Spare motor 85D05713 MG112MC-2 4,00KW | 1663 | USD | MO5KT | SC | 5700838683837 | 81.5702 | 81.5702
85901951 | Spare motor 85D05813 MG112MC-2 4,00KW | 1630 | USD | MO5KT | SC | 5700838683844 | 81.5702 | 81.5702
85901955 | Spare motor 85D14413 MG112MC-2 4,00KW | 1432 | USD | MO5KT | SC | 5700838684230 | 81.5702 | 81.5702
85901956 | Spare motor 85D15313 MG112MC-2 4,00KW | 1617 | USD | MO5KT | SC | 5700838684247 | 80.781 | 78.5874
85901957 | Spare motor 85D15713 MG112MC-2 4,00KW | 1630 | USD | MO5KT | SC | 5700838684254 | 81.5702 | 81.5702
85901958 | Spare motor 85D17313 MG112MC-2 4,00KW | 1617 | USD | MO5KT | SC | 5700838684438 | 84.4362 | 84.4362
85902330 | Spare motor 87200268 MG090LB-2 1,5KW | 749 | USD | MO5KT | SC | 5700838701784 | 42.9897 | 42.9897
85902416 | Spare motor 85Z08401 MG071A-2 0,25KW | 575 | USD | MO5KT | SC | 5700310579856 | 16.4243 | 16.4243
85902431 | Spare motor 85325501 MG071A-2 0,25KW | 380 | USD | MO5KT | SC | 5700310621364 | 14.3299 | 14.3299
85902432 | Spare motor 85H15103 MG071B-2 0,55KW | 707 | USD | MO5KT | SC | 5700310621500 | 15.4322 | 15.4322
85902433 | Spare motor 85815103 MG071B-2 0,55KW | 531 | USD | MO5KT | SC | 5700310621593 | 15.8114 | 13.9926
85902436 | Spare motor 87312658 MG132SC-2 5,5KW | 1794 | USD | MO5KT | SC | 5700310623351 | 99.8684 | 99.8684
85902438 | Spare motor 85900209 MG100LC-2 3,0KW | 1457 | USD | MO5KT | SC | 5700310628240 | 54.0171 | 51.0299
85902456 | Spare motor 85900777 MG080B-2 1,1KW | 930 | USD | MO5KT | SC | 5700310754826 | 27.9984 | 27.9984
85902457 | Spare motor 87101486 MG071B-2 0,37KW | 519 | USD | MO5KT | SC | 5700310754833 | 18.3114 | 16.4926
85902458 | Spare motor 85165102 MG071A-2 0,37KW | 415 | USD | MO5KT | SC | 5700310754994 | 14.5504 | 14.5504
85902465 | Spare motor 85324102 MG071A-2 0,37KW | 405 | USD | MO5KT | SC | 5700310768915 | 15.15 | 13.3312
85902474 | Spare motor 85455104 MG080B-2 0,75KW | 731 | USD | MO5KT | SC | 5700310801971 | 22.7074 | 22.7074
85902483 | Spare motor 85Z10245 MG090SB-2 1,1KW | 965 | USD | MO5KT | SC | 5700310834993 | 35.935 | 35.935
85902486 | Spare motor 87115209 MG080B-2 1,1KW | 611 | USD | MO5KT | SC | 5700310835204 | 27.9984 | 27.9984
85902498 | Spare motor 85900402 MG132SC-2 5,5KW | 2382 | USD | MO5KT | SC | 5700310942070 | 98.7661 | 98.7661
85902504 | Spare motor 85900844 MG132SC-2 5,5KW | 1854 | USD | MO5KT | SC | 5700310942803 | 98.7661 | 98.7661
85902505 | Spare motor 85D17413 MG112MC-2 4,00KW | 1404 | USD | MO5KT | SC | 5700310945163 | 84.0879 | 81.8943
85902511 | Spare motor 85Z10246 MG090LC-2 2,2KW | 1407 | USD | MO5KT | SC | 5700310945859 | 52.3593 | 52.3593
85902517 | Spare motor 85055103 MG071B-2 0,55KW | 361 | USD | MO5KT | SC | 5700310946467 | 16.0495 | 16.0495
85902518 | Spare motor 85900572 MG071A-2 0,37KW | 696 | USD | MO5KT | SC | 5700310946566 | 15.2558 | 15.2558
85902527 | Spare motor 85900761 ML100CA-2 4,0HP | 1468 | USD | MO5KT | SC | 5700310975672 | 54.0127 | 54.0127
85902570 | Spare motor 85900615 MG132SC-2 5,5KW | 2088 | USD | MO5KT | SC | 5700311273807 | 99.8684 | 99.8684
85902603 | Spare motor 85900548 132SC-2 5,5KW | 1833 | USD | MO5KT | SC | 5700311663547 | 102.073 | 102.073
85902604 | Spare motor 85900317 MG112MC-2 4,00KW | 1702 | USD | MO5KT | SC | 5700311664025 | 80.7721 | 78.5874
85902605 | Spare motor 85900208 MG112MC-2 4,00KW | 1586 | USD | MO5KT | SC | 5700311664049 | 80.781 | 78.5874
85902631 | Spare motor 87101436 MG071B-2 0,55KW | 438 | USD | MO5KT | SC | 5700311571217 | 18.9287 | 17.1099
85902655 | Spare motor 85902305 MG071B-2 0,55KW | 730 | USD | MO5KT | SC | 5700311416372 | 15.0354 | 15.0354
85902660 | Spare motor 85900621 ML112CA-2 5,0HP | 1435 | USD | MO5KT | SC | 5700311416754 | 82.6725 | 82.6725
85902672 | Spare motor 85804103 MG071B-2 0,55KW | 442 | USD | MO5KT | SC | 5700311460542 | 16.2259 | 16.2259
85902675 | Spare motor 85900619 ML132DA-2 7,5HP | 1823 | USD | MO5KT | SC | 5700311460696 | 98.7661 | 98.7661
85902680 | Spare motor 87262365 MG100LC-2 3,0KW | 1105 | USD | MO5KT | SC | 5700311460764 | 53.5718 | 53.5718
85902741 | Spare motor 85900573 MG071B-2 0,55KW | 723 | USD | MO5KT | SC | 5700311863602 | 15.6835 | 15.6835
85902743 | Spare motor 85185103 MG071B-2 0,55KW | 456 | USD | MO5KT | SC | 5700311863640 | 17.3546 | 15.5358
85902744 | Spare motor 85Z05905 MG071A-2 0,37KW | 630 | USD | MO5KT | SC | 5700311864173 | 14.546 | 12.7272
85902745 | Spare motor 85225102 MG071B-2 0,37KW | 547 | USD | MO5KT | SC | 5700311864227 | 19.8414 | 19.8414
85902748 | Spare motor 85165501 MG071A-2 0,25KW | 383 | USD | MO5KT | SC | 5700311865194 | 16.6932 | 14.8744
85902749 | Spare motor 85Z18403 MG071A-2 0,37KW | 515 | USD | MO5KT | SC | 5700311865200 | 14.7488 | 14.7488
85902772 | Spare motor 85804102 MG071A-2 0,37KW | 392 | USD | MO5KT | SC | 5700312278887 | 15.3705 | 13.5517
85902889 | Spare motor 85902052 MG080A-2 0,75KW | 495 | USD | MO5KT | SC | 5700312569671 | 23.1483 | 20.7232
85902891 | Spare motor 85902063 MG080B-2 1,1KW | 711 | USD | MO5KT | SC | 5700312569718 | 27.9984 | 27.9984
85902903 | Spare motor 87110286 MG080B-2 1,1KW | 747 | USD | MO5KT | SC | 5700312570196 | 31.3053 | 31.3053
85902913 | Spare motor 85902059 MG100LC-2 3,0KW | 1436 | USD | MO5KT | SC | 5700312954620 | 54.0171 | 51.0299
85902922 | Spare motor 85900189 MG071A-2 0,37KW | 716 | USD | MO5KT | SC | 5700313076109 | 15.1236 | 15.1236
85902934 | Spare motor 85Z15307 MG080A-2 0,75KW | 764 | USD | MO5KT | SC | 5700313107476 | 17.7691 | 17.7691
85902935 | Spare motor 85900759 MG080B-2 1,1KW | 946 | USD | MO5KT | SC | 5700313107483 | 39.6828 | 39.6828
85902973 | Spare motor 85900812 MG080B-2 1,1KW | 764 | USD | MO5KT | SC | 5700313310715 | 23.8714 | 23.8714
85903045 | Spare motor 85902242 MG112MC-2 4,00KW | 1359 | USD | MO5KT | SC | 5700314395520 | 81.1293 | 78.2633
85903143 | Spare motor 85455101 MG071A-2 0,25KW | 516 | USD | MO5KT | SC | 5700316691385 | 13.9331 | 13.9331
85903314 | Spare motor 87315229 MG132SC-2 5,5KW | 1774 | USD | MO5KT | SC | 5700318526425 | 99.8684 | 99.8684
85903315 | Spare motor 87315956 MG112MC-2 4,00KW | 1386 | USD | MO5KT | SC | 5700318526586 | 82.6725 | 82.6725
85903318 | Spare motor 87115209 MG080B-2 1,1KW | 644 | USD | MO5KT | SC | 5700318581554 | 23.3688 | 20.9437
85903322 | Spare motor 85902963 MG080B-2 1,1KW | 879 | USD | MO5KT | SC | 5700318605526 | 23.3688 | 20.9437
85903361 | Spare motor 85900440 MG071A-2 0,37KW | 542 | USD | MO5KT | SC | 5700318848381 | 15.3705 | 13.5517
85903375 | Spare motor 87114345 MG080B-2 1,1KW | 748 | USD | MO5KT | SC | 5700319022049 | 31.3053 | 31.3053
85903377 | Spare motor 87105200 MG071A-2 0,37KW | 388 | USD | MO5KT | SC | 5700319021684 | 14.5063 | 14.5063
85903410 | ML132FA 3x230/460-2 10HP 215TC | 2806 | USD | GNEM5 | AI | 5700311368145 | 119.0484 | 119.0484
85903411 | ML160AA 3x230/460-2 15HP 254TC | 4082 | USD | GNEM6 | AI | 5700311368152 | 196.2094 | 196.2094
85903412 | ML160AB 3x230/460-2 20HP 256TC | 4712 | USD | GNEM6 | AI | 5700311368169 | 196.2094 | 196.2094
85903413 | ML160AC 3x230/460-2 25HP 284TC | 5644 | USD | GNEM6 | AI | 5700311368176 | 224.8692 | 224.8692
85903414 | ML180AA 3x230/460-2 30HP 286TC | 7705 | USD | GNEM6 | AI | 5700311368183 | 251.3244 | 251.3244
85903505 | Spare motor 85D04105 MG080B-2 1,1KW | 773 | USD | MO5KT | SC | 5710620120235 | 25.7938 | 25.7938
85903509 | Spare motor 85903405 MG132SB-2 7,5KW | 2980 | USD | MO5KT | SC | 5710620149328 | 207.2324 | 207.2324
85903514 | Spare motor 85900637 MG112MC-2 4,00KW | 1682 | USD | MO5KT | SC | 5710620218826 | 82.6725 | 82.6725
85903540 | Spare motor 87360375 MG132SB-2 7,5KW | 2813 | USD | MO5KT | SC | 5710621404037 | 198.414 | 198.414
85903541 | Spare, motor MG132SB-2 7,5KW | 2813 | USD | MO5KT | SC | 5710621404051 | 207.2324 | 207.2324
85903547 | Spare motor 87360377 MG132SB-2 7,5KW | 3375 | USD | MO5KT | SC | 5710621443296 | 198.414 | 198.414
85903548 | Spare motor 87362278 MG132SB-2 7,5KW | 2908 | USD | MO5KT | SC | 5710621443357 | 209.437 | 209.437
85903549 | Spare motor 87364276 MG132SB-2 7,5KW | 2908 | USD | MO5KT | SC | 5710621443371 | 209.437 | 209.437
85903553 | Spare motor 87265297 MG100LC-2 3,0KW | 1167 | USD | MO5KT | SC | 5700319544138 | 54.0127 | 54.0127
85903584 | Spare motor 87360232 MG132SB-2 7,5KW | 3375 | USD | MO5KT | SC | 5710620041721 | 207.2324 | 207.2324
85903614 | Spare motor 87262299 MG100LC-2 3,0KW | 1745 | USD | MO5KT | SC | 5710621682688 | 54.0127 | 54.0127
85903615 | Spare motor 85903151 MG080B-2 1,1KW | 846 | USD | MO5KT | SC | 5710621682701 | 23.3688 | 23.3688
85903658 | Spare motor 85903400 MG132SB-2 7,5KW | 4267 | USD | MO5KT | SC | 5710622826623 | 207.2324 | 207.2324
85903661 | Spare motor 87352507 MG132SB-2 7,5KW | 2813 | USD | MO5KT | SC | 5710622827347 | 207.2324 | 207.2324
85903728 | Spare motor 85905107 MG100LC-2 3,0KW | 1881 | USD | MO5KT | SC | 5710623972688 | 57.7605 | 54.6741
85903729 | Spare motor 85U85510 MG100LA-2 3,0KW | 1266 | USD | MO5KT | SC | 5710623972695 | 57.7605 | 54.6741
85903730 | Spare motor 85U05510 MG100LC-2 3,0KW | 2132 | USD | MO5KT | SC | 5710623972701 | 58.4285 | 57.7671
85903734 | Spare motor 85905119 MG100LC-2 3,0KW | 1881 | USD | MO5KT | SC | 5710623981024 | 57.7605 | 54.6741
85903735 | Spare motor 85905153 MG100LC-2 3,0KW | 1635 | USD | MO5KT | SC | 5710623981048 | 57.7605 | 54.6741
85903736 | Spare motor 85905146 MG100LC-2 3,0KW | 1635 | USD | MO5KT | SC | 5710623981215 | 57.7605 | 54.6741
85903737 | Spare motor 85905165 MG112MB-2 3,00KW | 1358 | USD | MO5KT | SC | 5710623981284 | 83.3339 | 80.4679
85903738 | Spare motor 85905157 MG112MB-2 3,00KW | 1358 | USD | MO5KT | SC | 5710623981307 | 83.3339 | 80.4679
85903741 | Spare motor 85U05413 MG112MC-2 4,00KW | 1915 | USD | MO5KT | SC | 5710623981765 | 84.7404 | 80.4679
85903742 | Spare motor 85U85413 MG112MC-2 4,00KW | 1595 | USD | MO5KT | SC | 5710623981871 | 85.9794 | 85.9794
85903743 | Spare motor 85905125 MG100LC-2 3,0KW | 1338 | USD | MO5KT | SC | 5710623981918 | 59.7447 | 56.6582
85903747 | Spare motor 85905158 MG112MC-2 4,00KW | 1718 | USD | MO5KT | SC | 5710623981994 | 82.9767 | 80.792
85903749 | Spare motor 85905147 MG112MC-2 4,00KW | 1965 | USD | MO5KT | SC | 5710623982342 | 82.6725 | 82.6725
85903750 | Spare motor 85905154 MG112MC-2 4,00KW | 1965 | USD | MO5KT | SC | 5710623982359 | 82.6725 | 82.6725
85903752 | Spare motor 85D17717 MG132SC-2 5,5KW | 2129 | USD | MO5KT | SC | 5710624039380 | 99.8684 | 99.8684
85903753 | Spare motor 85D17122 MG132SD-2 7,5KW | 2392 | USD | MO5KT | SC | 5710624039724 | 103.3957 | 103.3957
85903754 | Spare motor 85903148 MG080B-2 1,1KW | 736 | USD | MO5KT | SC | 5710624039748 | 23.3688 | 23.3688
85903785 | Spare motor 85903182 MG112MC-2 4,00KW | 1555 | USD | MO5KT | SC | 5710624140086 | 82.6725 | 82.6725
85903791 | Spare motor 85D07122 MG132SD-2 7,5KW | 2392 | USD | MO5KT | SC | 5710624145715 | 103.3957 | 103.3957
85903792 | Spare motor 85903196 MG132SB-2 7,5KW | 5454 | USD | MO5KT | SC | 5710624148624 | 207.2324 | 207.2324
85903793 | Spare motor 85903189 MG132SC-2 5,5KW | 2064 | USD | MO5KT | SC | 5710624148655 | 97.6638 | 97.6638
85903800 | Spare motor 85903698 ML080BA-2 1,5HP | 706 | USD | MO5KT | SC | 5710624283004 | 27.5575 | 27.5575
85903817 | Spare motor 87310227 MG132SC-2 5,5KW | 1774 | USD | MO5KT | SC | 5710625077961 | 99.8684 | 99.8684
85903818 | Spare motor 87310229 MG132SD-2 7,5KW | 2392 | USD | MO5KT | SC | 5710625077985 | 103.3957 | 103.3957
85903820 | Spare motor 87360376 MG132SB-2 7,5KW | 2813 | USD | MO5KT | SC | 5710625078197 | 198.414 | 198.414
85903836 | Spare motor 87272295 MG100LC-2 3,0KW | 1952 | USD | MO5KT | SC | 5710625704287 | 60.6265 | 60.6265
85903837 | Spare motor 87272297 MG100LC-2 3,0KW | 1519 | USD | MO5KT | SC | 5710625704294 | 60.6265 | 60.6265
85903838 | Spare motor 87322303 MG112MC-2 4,00KW | 1855 | USD | MO5KT | SC | 5710625704560 | 85.8427 | 83.658
85903839 | Spare motor 87322371 MG112MC-2 4,00KW | 1544 | USD | MO5KT | SC | 5710625704591 | 84.6566 | 84.6566
85903875 | Spare motor 87370230 MG132SB-2 7,5KW | 3097 | USD | MO5KT | SC | 5710626069811 | 203.9255 | 203.9255
85903876 | Spare motor 87375230 MG132SB-2 7,5KW | 3097 | USD | MO5KT | SC | 5710626069897 | 203.9255 | 203.9255
85903877 | Spare motor 87370232 MG132SB-2 7,5KW | 3716 | USD | MO5KT | SC | 5710626072095 | 203.9255 | 203.9255
85903878 | Spare motor 87375232 MG132SB-2 7,5KW | 3097 | USD | MO5KT | SC | 5710626072163 | 203.9255 | 203.9255
85903879 | Spare motor 87370375 MG132SB-2 7,5KW | 2819 | USD | MO5KT | SC | 5710626072392 | 200.1777 | 200.1777
85903880 | Spare motor 87370377 MG132SB-2 7,5KW | 2819 | USD | MO5KT | SC | 5710626072620 | 200.1777 | 200.1777
85903884 | Spare motor 87220317 MG090SB-4 1,1KW | 1239 | USD | MO5KT | SC | 5710626091065 | 49.1626 | 49.1626
85903885 | Spare motor 87220327 MG090SB-4 1,1KW | 838 | USD | MO5KT | SC | 5710626091249 | 48.0603 | 48.0603
85903887 | Spare motor 87220245 MG090SB-4 1,1KW | 838 | USD | MO5KT | SC | 5710626091287 | 47.1784 | 47.1784
85903888 | Spare motor 87225245 MG090SB-4 1,1KW | 838 | USD | MO5KT | SC | 5710626091423 | 47.1784 | 47.1784
85903889 | Spare motor 87220247 MG090SB-4 1,1KW | 838 | USD | MO5KT | SC | 5710626091447 | 47.1784 | 47.1784
85903899 | Spare motor 87120209 MG080C-2 1,1KW | 740 | USD | MO5KT | SC | 5710626092871 | 23.3688 | 23.3688
85903900 | Spare motor 87125209 MG080C-2 1,1KW | 740 | USD | MO5KT | SC | 5710626092895 | 23.3688 | 23.3688
85903909 | Spare motor 87124345 MG080C-2 1,1KW | 863 | USD | MO5KT | SC | 5710626138135 | 27.5575 | 27.5575
85903910 | Spare motor 87120286 MG080C-2 1,1KW | 888 | USD | MO5KT | SC | 5710626138371 | 27.2378 | 25.3529
85903913 | Spare motor 87120354 MG080C-2 1,1KW | 648 | USD | MO5KT | SC | 5710626138647 | 24.2506 | 24.2506
85903946 | Spare motor 85903941 MG080B-2 1,1KW | 927 | USD | MO5KT | SC | 5710626327980 | 23.3688 | 20.9437
85903958 | Spare motor 85903239 MG071B-2 0,55KW | 641 | USD | MO5KT | SC | 5710626362486 | 16.0936 | 16.0936
85903962 | Spare motor 85903381 MG080A-2 0,75KW | 539 | USD | MO5KT | SC | 5710626362905 | 23.0381 | 20.5469
85903964 | Spare motor 85U07417 MG132SC-2 5,5KW | 2429 | USD | MO5KT | SC | 5710626369096 | 98.5456 | 98.5456
85903982 | SPARE MOTOR 85U05104 MG080A-2 0,75KW | 705 | USD | MO5KT | SC | 5710626520534 | 20.0156 | 17.9565
85903983 | Spare motor 85U05105 MG080C-2 1,1KW | 856 | USD | MO5KT | SC | 5710626520855 | 23.6487 | 21.1642
85903990 | Spare motor 87125288 MG080C-2 1,1KW | 740 | USD | MO5KT | SC | 5710626556472 | 23.3688 | 23.3688
85903991 | Spare motor 85U17522 MG132SB-2 7,5KW | 3052 | USD | MO5KT | SC | 5710626556533 | 161.3767 | 114.6392
85903992 | Spare motor 85U07522 MG132SB-2 7,5KW | 3198 | USD | MO5KT | SC | 5710626556564 | 203.9255 | 203.9255
85903993 | Spare motor 85U87522 MG132SB-2 7,5KW | 3145 | USD | MO5KT | SC | 5710626556830 | 203.9255 | 203.9255
85903994 | Spare motor 85905110 MG132SB-2 7,5KW | 3884 | USD | MO5KT | SC | 5710626556915 | 203.9255 | 203.9255
85903995 | Spare motor 85905122 MG132SB-2 7,5KW | 3884 | USD | MO5KT | SC | 5710626556946 | 203.9255 | 203.9255
85903996 | Spare motor 85905128 MG132SB-2 7,5KW | 3223 | USD | MO5KT | SC | 5710626556960 | 206.3506 | 206.3506
85903999 | Spare motor 85905168 MG132SB-2 7,5KW | 3268 | USD | MO5KT | SC | 5710626557325 | 203.9255 | 203.9255
85904000 | Spare motor 85905149 MG132SB-2 7,5KW | 3515 | USD | MO5KT | SC | 5710626557424 | 203.9255 | 203.9255
85904003 | Spare motor 85U15105 MG080C-2 1,1KW | 856 | USD | MO5KT | SC | 5710626558032 | 23.3688 | 23.3688
85904004 | Spare motor 85U85105 MG080C-2 1,1KW | 713 | USD | MO5KT | SC | 5710626558292 | 23.3688 | 23.3688
85904020 | Spare motor 85U17417 MG132SC-2 5,5KW | 2429 | USD | MO5KT | SC | 5710626620197 | 98.5456 | 98.5456
85904027 | Spare motor 85905116 MG080C-2 1,1KW | 1083 | USD | MO5KT | SC | 5710626649556 | 23.3688 | 23.3688
85904030 | Spare motor 85905177 MG080A-2 0,75KW | 698 | USD | MO5KT | SC | 5710626649822 | 18.9596 | 18.9596
85904031 | Spare motor 85905175 MG080A-2 0,75KW | 747 | USD | MO5KT | SC | 5710626649853 | 18.9596 | 18.9596
85904032 | Spare motor 85905173 MG080A-2 0,75KW | 698 | USD | MO5KT | SC | 5710626650446 | 18.9596 | 18.9596
85904033 | Spare motor 85905180 MG080A-2 0,75KW | 955 | USD | MO5KT | SC | 5710626650484 | 18.9596 | 18.9596
85904036 | Spare motor 85757526 MGE160MD-2 15,0KW | 12213 | USD | MO7KT | SC | 5710626667277 | 335.0992 | 335.0992
85904038 | Spare motor 85905112 MG160MD-2 15KW | 5388 | USD | MO5KT | SC | 5710626667802 | 308.2031 | 308.2031
85904046 | Spare motor 85D17024 MG160MB-2 11KW | 4455 | USD | MO5KT | SC | 5710626762866 | 335.0992 | 335.0992
85904048 | Spare motor 87410002 MG160MD-2 15KW | 4097 | USD | MO5KT | SC | 5710626762965 | 335.0992 | 335.0992
85904066 | Spare motor 85905113 MG160LB-2 18,5KW | 5973 | USD | MO5KT | SC | 5710626841462 | 336.2015 | 336.2015
85904067 | Spare motor 85905114 MG180MB-2 22KW | 7174 | USD | MO5KT | SC | 5710626841639 | 369.7114 | 369.7114
85904068 | Spare motor 85905129 MG160MB-2 11KW | 4239 | USD | MO5KT | SC | 5710626842216 | 287.9208 | 287.9208
85904069 | Spare motor 85905130 MG160MD-2 15KW | 4723 | USD | MO5KT | SC | 5710626842278 | 313.935 | 313.935
85904124 | Spare motor 87410021 MG160MB-2 11KW | 5621 | USD | MO5KT | SC | 5710627176945 | 284.3934 | 284.3934
85904125 | Spare motor 87410029 MG160MD-2 15KW | 4244 | USD | MO5KT | SC | 5710627177171 | 317.4624 | 317.4624
85904126 | Spare motor 87460023 MG180MB-2 22KW | 5844 | USD | MO5KT | SC | 5710627177331 | 379.1912 | 379.1912
85904128 | Spare motor 85757528 MGE160LB-2 18,5KW | 14372 | USD | MO7KT | SC | 5710627178154 | 407.851 | 407.851
85904129 | Spare motor 85901226 MGE160LB-2 18,5KW | 14336 | USD | MO7KT | SC | 5710627178437 | 407.851 | 407.851
85904131 | Spare motor 87410022 MG160MD-2 15KW | 4097 | USD | MO5KT | SC | 5710627178871 | 310.8486 | 310.8486
85904132 | Spare motor 87410025 MG160MD-2 15KW | 4097 | USD | MO5KT | SC | 5710627179021 | 304.2348 | 304.2348
85904133 | Spare motor 87410028 MG160MB-2 11KW | 4555 | USD | MO5KT | SC | 5710627179083 | 291.0072 | 291.0072
85904134 | Spare motor 85U17526 MG160MD-2 15KW | 5505 | USD | MO5KT | SC | 5710627224073 | 320.8994 | 266.7566
85904140 | Spare motor 87460021 MG180MB-2 22KW | 6765 | USD | MO5KT | SC | 5710627306656 | 381.3958 | 381.3958
85904143 | Spare motor 85901225 MGE160MD-2 15KW | 12174 | USD | MO7KT | SC | 5710627306991 | 390.2142 | 390.2142
85904145 | Spare motor 85757530 MGE180MB-2 22KW | 16586 | USD | MO7KT | SC | 5710627310370 | 436.5108 | 436.5108
85904147 | Spare motor 87410023 MG160LB-2 18,5KW | 4622 | USD | MO5KT | SC | 5710627310400 | 339.5084 | 339.5084
85904151 | Spare motor 87410030 MG160LB-2 18,5KW | 4788 | USD | MO5KT | SC | 5710627310707 | 346.1222 | 346.1222
85904166 | Spare motor 87410001 MG160MB-2 11KW | 3667 | USD | MO5KT | SC | 5710627515560 | 284.3934 | 284.3934
85904168 | Spare motor 85D07024 MG160MB-2 11KW | 3713 | USD | MO5KT | SC | 5710627516123 | 284.3934 | 284.3934
85904169 | Spare motor 85903202 MG160MB-2 11KW | 3713 | USD | MO5KT | SC | 5710627516130 | 284.3934 | 284.3934
85904170 | Spare motor 85D17124 MG160MB-2 11KW | 3713 | USD | MO5KT | SC | 5710627516161 | 284.3934 | 284.3934
85904173 | Spare motor 85901233 MGE160MD-2 15KW | 12174 | USD | MO7KT | SC | 5710627516642 | 381.3958 | 381.3958
85904174 | Spare motor 85901265 MGE160MD-2 15KW | 10450 | USD | MO7KT | SC | 5710627516819 | 385.805 | 385.805
85904203 | Spare motor 85905132 MG180MB-2 22KW | 6448 | USD | MO5KT | SC | 5710627999117 | 378.9707 | 378.9707
85904208 | Spare motor 85905161 MG160MB-2 11KW | 5441 | USD | MO5KT | SC | 5710628000041 | 282.1888 | 282.1888
85904209 | Spare motor 85905162 MG160MD-2 15KW | 7413 | USD | MO5KT | SC | 5710628000096 | 308.2031 | 308.2031
85904210 | Spare motor 85905163 MG160LB-2 18,5KW | 3786 | USD | MO5KT | SC | 5710628000348 | 336.2015 | 336.2015
85904215 | Spare motor 87120242 MG090SC-4 0,75KW | 649 | USD | MO5KT | SC | 5710628007095 | 41.0056 | 41.0056
85904216 | Spare motor 85904016 MG132SB-2 7,5KW | 5316 | USD | MO5KT | SC | 5710628008917 | 203.9255 | 203.9255
85904222 | Spare motor 85U07524 MG160MB-2 11KW | 4105 | USD | MO5KT | SC | 5710628046087 | 282.1888 | 282.1888
85904223 | Spare motor 85U07526 MG160MD-2 15KW | 4587 | USD | MO5KT | SC | 5710628046414 | 308.2031 | 308.2031
85904224 | Spare motor 85U07528 MG160LB-2 18,5KW | 5174 | USD | MO5KT | SC | 5710628046421 | 336.2015 | 336.2015
85904225 | Spare motor 85U07530 MG180MB-2 22KW | 6312 | USD | MO5KT | SC | 5710628046681 | 369.7114 | 332.8946
85904227 | Spare motor 85U17524 MG160MB-2 11KW | 4285 | USD | MO5KT | SC | 5710628049644 | 294.8212 | 194.0048
85904228 | Spare motor 85U17528 MG160LB-2 18,5KW | 7924 | USD | MO5KT | SC | 5710628049668 | 293.2118 | 293.2118
85904229 | Spare motor 85U17530 MG180MB-2 22KW | 7575 | USD | MO5KT | SC | 5710628049675 | 328.2848 | 281.5274
85904230 | Spare motor 85U87524 MG160MB-2 11KW | 4105 | USD | MO5KT | SC | 5710628050152 | 293.2118 | 293.2118
85904231 | Spare motor 85U87526 MG160MD-2 15KW | 4587 | USD | MO5KT | SC | 5710628050213 | 341.2721 | 341.2721
85904238 | Spare motor 85U87528 MG160LB-2 18,5KW | 5174 | USD | MO5KT | SC | 5710628055140 | 347.2245 | 347.2245
85904283 | Spare motor 85904198 MG100LC-2 3,0KW | 1387 | USD | MO5KT | SC | 5710628585173 | 60.6221 | 57.6437
85904305 | Spare motor 85904089 MG080C-2 1,1KW | 775 | USD | MO5KT | SC | 5710628996559 | 23.3688 | 23.3688
85904365 | Spare motor 85905176 MG080C-2 1,1KW | 967 | USD | MO5KT | SC | 5710629506153 | 23.3688 | 23.3688
85904389 | ML112CA 3x230/460-2 5.0HP 182TC | 1982 | USD | GNEM3 | AI | 5710629537195 | 88.1399 | 88.1399
85904390 | Spare motor 85903709 ML080BA-2 1,5HP | 885 | USD | MO5KT | SC | 5710629537645 | 27.9984 | 27.9984
85904392 | ML132DA 3x230/460-2 7.5HP 213TC | 2551 | USD | GNEM3 | AI | 5710629538291 | 95.856 | 95.856
85904395 | Spare motor 85904269 MG132SC-2 5,5KW | 2486 | USD | MO5KT | SC | 5710629542465 | 97.4433 | 97.4433
85904447 | Spare motor 87272363 MG100LC-2 3,0KW | 1142 | USD | MO5KT | SC | 5710628067747 | 57.7561 | 54.7777
85904452 | Spare motor 87274318 MG100LC-2 3,0KW | 1234 | USD | MO5KT | SC | 5710628068904 | 59.9651 | 59.9651
85904455 | Spare motor 87322301 MG112MC-2 4,0KW | 1981 | USD | MO5KT | SC | 5710628069420 | 87.7431 | 87.7431
85904460 | Spare motor 85U87530 MG180MB-2 22KW | 6312 | USD | MO5KT | SC | 5710628069857 | 380.7344 | 380.7344
85904461 | Spare motor 87420001 MG160MB-2 11KW | 4053 | USD | MO5KT | SC | 5710628071294 | 293.2118 | 293.2118
85904462 | Spare motor 87420002 MG160MD-2 15KW | 4536 | USD | MO5KT | SC | 5710628074035 | 319.2261 | 319.2261
85904470 | Spare motor 87420021 MG160MB-2 11KW | 4053 | USD | MO5KT | SC | 5710628075346 | 293.2118 | 293.2118
85904471 | Spare motor 87420022 MG160MD-2 15KW | 5443 | USD | MO5KT | SC | 5710628075360 | 319.2261 | 319.2261
85904472 | Spare motor 85904091 MG080A-2 0,75KW | 649 | USD | MO5KT | SC | 5710628074660 | 23.1483 | 23.1483
85904473 | Spare motor 85904079 MG080C-2 1,1KW | 1018 | USD | MO5KT | SC | 5710628074615 | 27.5575 | 27.5575
85904475 | Spare motor 85904093 MG080C-2 1,1KW | 1078 | USD | MO5KT | SC | 5710628074295 | 27.5575 | 27.5575
85904476 | Spare motor 85904096 MG100LC-2 3,0KW | 1725 | USD | MO5KT | SC | 5710628074028 | 60.6309 | 57.6437
85904477 | Spare motor 85904097 MG112MC-2 4,00KW | 2149 | USD | MO5KT | SC | 5710628073694 | 85.8515 | 83.658
85904478 | Spare motor 85904015 MG132SC-2 5,5KW | 2819 | USD | MO5KT | SC | 5710628073618 | 98.5456 | 98.5456
85904489 | Spare motor 87325303 MG112MC-2 4,00KW | 1544 | USD | MO5KT | SC | 5710628062094 | 84.8771 | 84.8771
85904495 | Spare motor 87220320 MG090LC-4 1,5KW | 1091 | USD | MO5KT | SC | 5710628060267 | 54.6741 | 54.6741
85904496 | Spare motor 87275218 MG100LC-2 3,0KW | 1266 | USD | MO5KT | SC | 5710628059117 | 57.981 | 57.981
85904497 | Spare motor 87275220 MG100LC-2 3,0KW | 1266 | USD | MO5KT | SC | 5710628059070 | 57.981 | 57.981
85904499 | Spare motor 87325224 MG112MC-2 4,00KW | 1544 | USD | MO5KT | SC | 5710628058967 | 84.8771 | 84.8771
85904500 | Spare motor 87325956 MG112MC-2 4,0KW | 1544 | USD | MO5KT | SC | 5710628057953 | 84.8771 | 84.8771
85904501 | Spare motor 87420023 MG160LB-2 18,5KW | 5122 | USD | MO5KT | SC | 5710628075841 | 347.2245 | 347.2245
85904502 | Spare motor 87420024 MG160MB-2 11KW | 3653 | USD | MO5KT | SC | 5710628076114 | 285.9366 | 285.9366
85904503 | Spare motor 87420025 MG160MD-2 15KW | 4135 | USD | MO5KT | SC | 5710628076145 | 311.7304 | 311.7304
85904504 | Spare motor 87420026 MG160LB-2 18,5KW | 4720 | USD | MO5KT | SC | 5710628076183 | 340.8312 | 340.8312
85904505 | Spare motor 87420028 MG160MB-2 11KW | 6471 | USD | MO5KT | SC | 5710628077876 | 298.9438 | 298.9438
85904506 | Spare motor 87420029 MG160MD-2 15KW | 4701 | USD | MO5KT | SC | 5710628077913 | 324.958 | 324.958
85904507 | Spare motor 87420030 MG160LB-2 18,5KW | 3786 | USD | MO5KT | SC | 5710628077944 | 354.0588 | 354.0588
85904509 | Spare motor 87425002 MG160MD-2 15KW | 4536 | USD | MO5KT | SC | 5710628084430 | 319.2261 | 319.2261
85904510 | Spare motor 87425003 MG160LB-2 18,5KW | 5122 | USD | MO5KT | SC | 5710628084485 | 347.2245 | 347.2245
85904511 | Spare motor 87425021 MG160MB-2 11KW | 4053 | USD | MO5KT | SC | 5710628084591 | 293.2118 | 293.2118
85904512 | Spare motor 87425022 MG160MD-2 15KW | 4536 | USD | MO5KT | SC | 5710628084713 | 319.2261 | 319.2261
85904514 | Spare motor 85905103 MG080A-2 0,75KW | 955 | USD | MO5KT | SC | 5710628086564 | 18.9596 | 18.9596
85904515 | Spare motor 85905109 MG132SC-2 5,5KW | 2769 | USD | MO5KT | SC | 5710628088810 | 98.5456 | 98.5456
85904519 | Spare motor 85905137 MG132SC-2 5,5KW | 2122 | USD | MO5KT | SC | 5710628089039 | 100.0888 | 100.0888
85904520 | Spare motor 85905148 MG132SC-2 5,5KW | 2399 | USD | MO5KT | SC | 5710628089428 | 98.5456 | 98.5456
85904522 | Spare motor 85905159 MG132SC-2 5,5KW | 2184 | USD | MO5KT | SC | 5710628089473 | 98.5456 | 98.5456
85904524 | Spare motor 85U15104 MG080A-2 0,75KW | 586 | USD | MO5KT | SC | 5710628089497 | 19.244 | 16.755
85904525 | Spare motor 85U85104 MG080A-2 0,75KW | 586 | USD | MO5KT | SC | 5710628089770 | 18.9596 | 18.9596
85904527 | Spare motor 85U87417 MG132SC-2 5,5KW | 2024 | USD | MO5KT | SC | 5710628096662 | 98.5456 | 98.5456
85904531 | Spare motor 87120283 MG080A-2 0,75KW | 525 | USD | MO5KT | SC | 5710628098987 | 23.1483 | 23.1483
85904573 | Spare motor 87125206 MG080A-2 0,75KW | 525 | USD | MO5KT | SC | 5710628097577 | 18.9596 | 18.9596
85904577 | Spare motor 87322229 MG132SC-2 5,5KW | 3040 | USD | MO5KT | SC | 5710628088650 | 98.5456 | 98.5456
85904578 | Spare motor 87322372 MG132SC-2 5,5KW | 1703 | USD | MO5KT | SC | 5710628088063 | 91.4909 | 91.4909
85904579 | Spare motor 87322374 MG132SC-2 5,5KW | 1703 | USD | MO5KT | SC | 5710628088049 | 91.4909 | 91.4909
85904584 | Spare motor 87325227 MG132SC-2 5,5KW | 1981 | USD | MO5KT | SC | 5710628087172 | 98.5456 | 98.5456
85904585 | Spare motor 87325229 MG132SC-2 5,5KW | 1973 | USD | MO5KT | SC | 5710628086595 | 98.5456 | 98.5456
85904589 | Spare motor 85904103 MG132SB-2 7,5KW | 3172 | USD | MO5KT | SC | 5710628085895 | 214.9485 | 214.9485
85904590 | Spare motor 85904102 MG132SC-2 5,5KW | 2441 | USD | MO5KT | SC | 5710628085833 | 98.5456 | 98.5456
85904593 | Spare motor 87470001 MG180MB-2 22KW | 6259 | USD | MO5KT | SC | 5710628084782 | 380.7344 | 380.7344
85904595 | Spare motor 87470003 MG180MB-2 22KW | 6468 | USD | MO5KT | SC | 5710628084607 | 389.9937 | 389.9937
85904596 | Spare motor 87470021 MG180MB-2 22KW | 7512 | USD | MO5KT | SC | 5710628084584 | 382.4077 | 314.6934
85904598 | Spare motor 87470023 MG180MB-2 22KW | 6468 | USD | MO5KT | SC | 5710628084478 | 389.9937 | 389.9937
85904600 | Spare motor 87475021 MG180MB-2 22KW | 6259 | USD | MO5KT | SC | 5710628078996 | 380.7344 | 380.7344
85904611 | Spare motor 85903431 MG160MB-2 11KW | 3278 | USD | MO5KT | SC | 5710628120398 | 295.4164 | 295.4164
85904614 | Spare motor 85759528 MG160LB-2 18,5KW | 5176 | USD | MO5KT | SC | 5710628120817 | 324.0762 | 324.0762
85904640 | Spare motor 85905508 MGE160MB-2 11KW | 15490 | USD | MO7KT | SC | 5710628128837 | 368.1682 | 260.1428
85904641 | Spare motor 85901025 MGE160MD-2 15KW | 17872 | USD | MO7KT | SC | 5710628128851 | 392.4188 | 392.4188
85904642 | Spare motor 85901026 MGE160LB-2 18,5KW | 12349 | USD | MO7KT | SC | 5710628129322 | 418.874 | 418.874
85904643 | Spare motor 85901027 MGE180MB-2 22KW | 14229 | USD | MO7KT | SC | 5710628129346 | 447.5338 | 394.6234
85904750 | Spare motor 85901227 MGE180MB-2 22KW | 13977 | USD | MO7KT | SC | 5710628137440 | 447.5338 | 447.5338
85904754 | Spare motor 85901231 MGE180MB-2 22KW | 16551 | USD | MO7KT | SC | 5710628137631 | 447.5338 | 447.5338
85904756 | Spare motor 85901234 MGE160LB-2 18,5KW | 12185 | USD | MO7KT | SC | 5710628137662 | 418.874 | 418.874
85904757 | Spare motor 85901235 MGE180MB-2 22KW | 14065 | USD | MO7KT | SC | 5710628138379 | 447.5338 | 447.5338
85904759 | Spare motor 85901237 MGE160MD-2 15KW | 12018 | USD | MO7KT | SC | 5710628138393 | 392.4188 | 392.4188
85904760 | Spare motor 85901238 MGE160LB-2 18,5KW | 15538 | USD | MO7KT | SC | 5710628138638 | 418.874 | 418.874
85904890 | Spare motor 85901297 MGE160MD-2 15KW | 10490 | USD | MO7KT | SC | 5710628194511 | 392.4188 | 392.4188
85904905 | Spare motor 85901282 MGE160LB-2 18,5KW | 12852 | USD | MO7KT | SC | 5710628196782 | 412.2602 | 412.2602
85904919 | Spare motor 85901266 MGE160LB-2 18,5KW | 14975 | USD | MO7KT | SC | 5710628203114 | 425.4878 | 425.4878
85905003 | Spare motor 87422040 MG160MB-2 11KW | 4013 | USD | MO5KT | SC | 5710629636980 | 304.2348 | 304.2348
85905004 | Spare motor 87422041 MG160MD-2 15KW | 4495 | USD | MO5KT | SC | 5710629636997 | 330.2491 | 330.2491
85905066 | Spare motor 85904255 MG132SC-2 5,5KW | 2036 | USD | MO5KT | SC | 5710629665249 | 102.073 | 102.073
85905227 | Spare motor 85903689 MG80A-2 .75 kW | 820 | USD | MO5KT | SC | 5710629820617 | 21.2215 | 21.2215
85905233 | Spare motor 85903866 ML100DA-2 4,0HP | 1192 | USD | MO5KT | SC | 5710629822970 | 54.0127 | 54.0127
85905266 | Spare motor 85903351 MG80B-2 1,1KW | 698 | USD | MO5KT | SC | 5710629833013 | 25.5734 | 23.1483
85905273 | Spare motor 85905174 MG080C-2 1,1KW | 799 | USD | MO5KT | SC | 5710629837110 | 23.3688 | 21.1642
85905274 | Spare motor 85903938 MG080C-2 1,1KW | 769 | USD | MO5KT | SC | 5710629837530 | 23.3688 | 20.9437
85905277 | Spare motor 85904968 MG080C-2 1,1KW | 820 | USD | MO5KT | SC | 5710629839978 | 23.3688 | 20.9437
85905278 | Spare motor 85905178 MG080C-2 1,1KW | 799 | USD | MO5KT | SC | 5710629840639 | 23.3688 | 20.9437
85905314 | Spare motor 85905220 MG080C-2 1,1KW | 820 | USD | MO5KT | SC | 5710629866349 | 23.3688 | 20.9437
85905328 | Spare motor 85903872 MG080A-2 0,75KW | 797 | USD | MO5KT | SC | 5710629871527 | 23.3688 | 20.9437
85905348 | Spare motor 85U06510 MG100LC-2 3,0KW | 1259 | USD | MO5KT | SC | 5710629879110 | 57.9766 | 54.9982
85905396 | Spare motor 87270557 MG100LC-2 3,0KW | 1259 | USD | MO5KT | SC | 5710629890283 | 54.0127 | 54.0127
85905440 | Spare motor 85U15423 ML112CA-2 4,00KW | 1590 | USD | MO5KT | SC | 5711493971115 | 84.8771 | 84.8771
85905441 | Spare motor 85U07427 ML132DA-2 5,5KW | 2024 | USD | MO5KT | SC | 5711493971177 | 98.5456 | 98.5456
85905443 | Spare motor 85905420 MG080B-2 1,1KW | 693 | USD | MO5KT | SC | 5711493971658 | 23.3688 | 20.9437
85905455 | Spare motor 85U15520 ML100DA-2 3,0KW | 1259 | USD | MO5KT | SC | 5711494027439 | 57.981 | 57.981
85905458 | Spare motor 85U07532 ML132EA-2 7,5KW | 3106 | USD | MO5KT | SC | 5711494027460 | 226.7034 | 148.5548
85905464 | Spare motor 85905200 MG090SB-2 1,5KW | 1011 | USD | MO5KT | SC | 5711494070732 | 39.5946 | 39.5946
85905777 | Spare motor 85905263 MG160MD-2 15kW | 4603 | USD | MO5KT | SC | 5711496588334 | 350.5314 | 350.5314
85905942 | Spare motor 85903974 MG71A-2 0,25KW | 697 | USD | MO5KT | SC | 5711498328020 | 13.9331 | 11.7285
85905953 | Spare motor 85U06105 MG080C-2 1,1KW | 708 | USD | MO5KT | SC | 5711498452169 | 23.3688 | 20.9437
85905973 | Spare motor 85905972 MG80A-2 0,75KW | 728 | USD | MO5KT | SC | 5711498799929 | 23.3688 | 20.9437
85905994 | Spare motor 85904274 MG80C-2 1,1KW | 769 | USD | MO5KT | SC | 5711499015769 | 23.3688 | 20.9437
85906011 | Spare motor 85905986 ML80AA-2 1.0HP | 909 | USD | MO5KT | SC | 5711499047555 | 23.3688 | 20.9437
85906027 | Spare motor 85904226 MG160MB-2 11KW | 3838 | USD | MO5KT | SC | 5711499168922 | 350.5314 | 350.5314
85906036 | Spare motor 85900249 MG112MB-2 3,0KW | 1252 | USD | MO5KT | SC | 5711499263115 | 84.8771 | 84.8771
85906042 | Spare motor 85U05114 ML80AA-2 0,75KW | 581 | USD | MO5KT | SC | 5711499321709 | 23.3688 | 20.9437
85906043 | Spare motor 85U17534 ML160BA-2 11,0KW | 4063 | USD | MO5KT | SC | 5711499322034 | 350.5314 | 350.5314
85906044 | Spare motor 85905046 ML132DA-2 5,5KW | 2030 | USD | MO5KT | SC | 5711499322324 | 98.5456 | 98.5456
85906049 | Spare motor 85904301 MG132SC-2 5,5KW | 2086 | USD | MO5KT | SC | 5711499457651 | 98.5456 | 98.5456
85906066 | Spare motor 85905556 MG132SC-2 5,5KW | 2081 | USD | MO5KT | SC | 5711499678650 | 98.5456 | 98.5456
85906067 | Spare motor 85905840 MG160MB-2 15KW | 4603 | USD | MO5KT | SC | 5711499679220 | 350.5314 | 350.5314
85906121 | Spare motor 85904194 MG80B-2 1,1KW | 888 | USD | MO5KT | SC | 5711499804738 | 23.3688 | 20.9437
85906196 | Spare motor 85904192 MG80A-2 0,75KW | 674 | USD | MO5KT | SC | 5711499917933 | 23.3688 | 20.9437
85906270 | Spare motor 85904160 ML80BA-2 1,1KW | 679 | USD | MO5KT | SC | 5711490039955 | 23.3688 | 20.9437
85906278 | Spare motor 85906192 MG132SC-2 5,5KW | 2818 | USD | MO5KT | SC | 5711490062953 | 98.5456 | 98.5456
85906300 | Spare motor 85904217 MG160MD-2 15KW | 4269 | USD | MO5KT | SC | 5711490082159 | 350.5314 | 350.5314
85906316 | Spare motor 85904254 MG80A-2 0,75KW | 705 | USD | MO5KT | SC | 5711490096620 | 23.3688 | 20.9437
85906357 | Spare motor 85901482 MGE180MB-2 22KW | 18902 | USD | MO5KT | SC | 5711490161922 | 381.3958 | 381.3958
85906359 | Spare motor 85905366 MG132SC-2 5,5KW | 2553 | USD | MO5KT | SC | 5711490182163 | 98.5456 | 98.5456
85906366 | Spare motor 85903574 MG71B-2 0,37KW | 930 | USD | MO5KT | SC | 5711490197716 | 13.9331 | 11.7285
85906371 | Spare motor 85905231 MG80C-2 1,1KW | 764 | USD | MO5KT | SC | 5711490201390 | 23.3688 | 20.9437
85906373 | Spare motor 85905335 MG132SB-2 7,5KW | 2893 | USD | MO5KT | SC | 5711490206012 | 246.9152 | 246.9152
85906384 | Spare motor 85U16413 MG112MC-2 4,00KW | 1569 | USD | MO5KT | SC | 5712602702828 | 84.8771 | 84.8771
85906394 | Spare motor 85U17413 MG112MC-2 4,00KW | 1569 | USD | MO5KT | SC | 5712602770209 | 84.8771 | 84.8771
85906428 | Spare motor 87315303 MG112MC-2 4,00KW | 1412 | USD | MO5KT | SC | 5712603350684 | 84.8771 | 84.8771
85906440 | Spare motor 85903769 MG71B-2 0,55KW | 718 | USD | MO5KT | SC | 5712603497709 | 15.3705 | 13.5517
85906446 | Spare motor 85905111 MG160MB-2 11KW | 4873 | USD | MO5KT | SC | 5712603654577 | 350.5314 | 350.5314
85906486 | Spare motor 86902504 MGE160MB-4 11KW | 12468 | USD | MO5KT | SC | 5712603995427 | 253.3945 | 253.3945
85906534 | Spare motor 85905262 MG160MB-2 11KW | 4128 | USD | MO5KT | SC | 5712604657881 | 350.5314 | 350.5314
85906536 | Spare motor 85905492 MG160MB-2 11KW | 4352 | USD | MO5KT | SC | 5712604685389 | 194.3553 | 194.3553
85906565 | Spare motor 85906559 ML132DA-2 5,5KW | 2082 | USD | MO5KT | SC | 5712605119838 | 98.5456 | 98.5456
85906590 | Spare motor 85906035 MG180MB-2 22KW | 6611 | USD | MO5KT | SC | 5712605306870 | 381.3958 | 381.3958
85907076 | Spare motor 85904389 ML112CA-2 5,0 HP | 1707 | USD | MO5KT | SC | 5712607840228 | 92.5491 | 88.1399
85907211 | Spare motor 85905211 MG80C-2 1,1KW | 1141 | USD | MO5KT | SC | 5712606881345 | 23.3688 | 20.9437
85907389 | Spare motor 85906389 MG80C-2 1,1KW | 1097 | USD | MO5KT | SC | 5712606472796 | 23.3688 | 21.1642
85907409 | Spare motor 85905409 MG100LC-2 3,0KW | 1117 | USD | MO5KT | SC | 5712607948429 | 67.9017 | 54.6741
85907962 | Spare motor 85904962 MG160MB-2 11KW | 4953 | USD | MO5KT | SC | 5712606881260 | 354.9406 | 194.0048
85907963 | Spare motor 85904963 MG132SC-2 5,5KW | 2809 | USD | MO5KT | SC | 5712606881796 | 102.9548 | 98.5456
85908112 | Spare motor 85805112 ML071AB-2 0,37KW | 424 | USD | MO5KT | SC | 5712605009214 | 14.9913 | 14.9913
85908189 | Spare motor 98860989 MG100LC-2 3,0KW | 1304 | USD | MO5KT | SC | 5712605681427 | 62.6106 | 62.6106
85908237 | Spare motor 85903237 MG112MC-2 4,00KW | 1855 | USD | MO5KT | SC | 5712605779889 | 82.6725 | 78.2633
85908383 | Spare motor 85904383 MG080C-2 1,1KW | 920 | USD | MO5KT | SC | 5712604279991 | 21.1642 | 21.1642
85909334 | Spare motor 85908334 ML71BA-2 0,302KW | 720 | USD | MO5KT | SC | 5712606870233 | 15.8114 | 13.9926
85909413 | Spare motor 85907413 MG112MC-2 4,0KW | 1625 | USD | MO5KT | SC | 5712606563777 | 82.9767 | 80.792
86051036 | Spare motor 86D15813 MG112MC-4 4,00KW | 1759 | USD | MO5KT | SC | 5700838684445 | 73.0649 | 70.8713
86680005 | NEMA 1X115/-230V 60P 1,5HP TEFC | 1456 | USD | KNUSA | AI | 5700390742041 | 57.9898 | 52.1917
86680006 | NEMA 1X115/-230V 60P 2,0HP TEFC | 2039 | USD | KNUSA | AI | 5700390742089 | 52.9898 | 47.6899
86680008 | MTR4 TEF 3HP 1X115/208-230 60HZ | 2686 | USD | KNUSA | AI | 5700394568210 | 94.983 | 85.4856
86680012 | MTR4 TEF 5HP 1X230 60 STD | 3649 | USD | KNUSA | AI | 5700394568227 | 102.9813 | 92.6836
86680017 | MTR4 TEF 7.5HP 1X208/230V 60 STD | 4397 | USD | KNUSA | AI | 5700394568234 | 148.9736 | 134.0772
86900070 | Spare motor 86265103 MG080B-4 0,55KW | 677 | USD | MO5KT | SC | 5700830578476 | 20.9437 | 20.9437
86900140 | Spare motor 86Z02903 MG080A-4 0,37KW | 677 | USD | MO5KT | SC | 5700838421156 | 19.8414 | 19.8414
86900141 | Spare motor 86265102 MG080A-4 0,37KW | 631 | USD | MO5KT | SC | 5700838421163 | 18.7391 | 18.7391
86900167 | Spare motor 86D05906 MG090LC-4 1,5KW | 967 | USD | MO5KT | SC | 5700838459524 | 38.1396 | 38.1396
86900203 | Spare motor 86265704 MG090SA-4 0,75KW | 786 | USD | MO5KT | SC | 5700838610826 | 34.6122 | 34.6122
86900206 | Spare motor 86215704 MG090SA-4 0,75KW | 921 | USD | MO5KT | SC | 5700838610857 | 35.2736 | 35.2736
86900215 | Spare motor 86215100 MG071A-4 0,18KW | 475 | USD | MO5KT | SC | 5700838628074 | 15.15 | 13.3312
86900226 | Spare motor 87200342 MG090SA-4 0,75KW | 640 | USD | MO5KT | SC | 5700838675313 | 37.4782 | 37.4782
86900245 | Spare motor 87100339 MG071B-4 0,25KW | 457 | USD | MO5KT | SC | 5700310640051 | 20.9217 | 19.1029
86900255 | Spare motor 86215102 MG080A-4 0,37KW | 605 | USD | MO5KT | SC | 5700838559132 | 19.6209 | 17.0857
86900280 | Spare motor 86215103 MG080B-4 0,55KW | 829 | USD | MO5KT | SC | 5700838621754 | 26.4552 | 23.8097
86900283 | Spare motor 87100340 MG080A-4 0,37KW | 491 | USD | MO5KT | SC | 5700838622409 | 23.889 | 23.889
86900292 | Spare motor 87100341 MG080B-4 0,55KW | 553 | USD | MO5KT | SC | 5700838624106 | 24.3476 | 24.3476
86900481 | Spare motor 87262401 MG100LC-4 3,0KW | 1199 | USD | MO5KT | SC | 5700311460757 | 67.6812 | 64.1318
86900611 | Spare motor 86D05108 MG100LB-4 2,2KW | 1180 | USD | MO5KT | SC | 5700838557503 | 57.3196 | 57.3196
86900613 | Spare motor 86D05608 MG100LB-4 2,2KW | 1009 | USD | MO5KT | SC | 5700838557534 | 57.3196 | 57.3196
86900623 | Spare motor 86D15108 MG100LB-4 2,2KW | 1180 | USD | MO5KT | SC | 5700838558425 | 57.3196 | 57.3196
86900624 | Spare motor 86D15508 MG100LB-4 2,2KW | 1009 | USD | MO5KT | SC | 5700838558432 | 57.3196 | 57.3196
86900626 | Spare motor 86D05510 MG100LC-4 3,0KW | 1199 | USD | MO5KT | SC | 5700838558685 | 61.7288 | 61.7288
86900627 | Spare motor 86D05610 MG100LC-4 3,0KW | 1440 | USD | MO5KT | SC | 5700838558715 | 62.8355 | 59.8483
86900628 | Spare motor 86D15510 MG100LC-4 3,0KW | 1199 | USD | MO5KT | SC | 5700838558722 | 61.7288 | 61.7288
86900629 | Spare motor 86D15610 MG100LC-4 3,0KW | 1199 | USD | MO5KT | SC | 5700838558753 | 62.8355 | 59.8483
86900634 | Spare motor 87260398 MG100LB-4 2,2KW | 985 | USD | MO5KT | SC | 5700838559033 | 57.3196 | 57.3196
86900647 | Spare motor 86265705 MG090LB-4 1,1KW | 994 | USD | MO5KT | SC | 5700838700411 | 44.5329 | 44.5329
86900649 | Spare motor 87200343 MG090LB-4 1,1KW | 740 | USD | MO5KT | SC | 5700838701029 | 46.7375 | 46.7375
86900650 | Spare motor 86215705 MG090LB-4 1,1KW | 683 | USD | MO5KT | SC | 5700838701043 | 44.5329 | 44.5329
86901512 | Spare motor 86Z11501 MG071A-4 0,25KW | 497 | USD | MO5KT | SC | 5700311863572 | 18.0777 | 18.0777
86901644 | Spare motor 87360260 MG132MB-4 7,5KW | 2908 | USD | MO5KT | SC | 5700318154871 | 246.9152 | 246.9152
86901645 | Spare motor 87360407 MG132MB-4 7,5KW | 2908 | USD | MO5KT | SC | 5700318154956 | 242.506 | 242.506
86901646 | Spare motor 87360262 MG132MB-4 7,5KW | 3490 | USD | MO5KT | SC | 5700318155311 | 251.3244 | 251.3244
86901653 | Spare motor 87260256 MG100LC-4 3,0KW | 1199 | USD | MO5KT | SC | 5700313473458 | 67.9017 | 67.9017
86901694 | Spare motor 86906110 MG90SB-4 0,75KW | 740 | USD | MO5KT | SC | 5700318526456 | 41.8874 | 41.8874
86901705 | Spare motor 86D05813 MG112MC-4 4,0KW | 1494 | USD | MO5KT | SC | 5710620280908 | 73.0649 | 70.8713
86901712 | Spare motor 87220319 MG090LC-4 1,5KW | 1097 | USD | MO5KT | SC | 5710621213813 | 59.5242 | 59.5242
86901783 | Spare motor 86D07710 MG100LC-4 3,0KW | 1229 | USD | MO5KT | SC | 5710625078456 | 62.8311 | 62.8311
86901784 | Spare motor 86D15713 MG112MC-4 4,00KW | 1792 | USD | MO5KT | SC | 5710625078494 | 74.9564 | 74.9564
86901791 | Spare motor 86U15905 MG090SB-4 1,1KW | 838 | USD | MO5KT | SC | 5710626683062 | 47.1784 | 47.1784
86901793 | Spare motor 86901041 MGE160LB-4 15KW | 10734 | USD | MO7KT | SC | 5710626762996 | 437.3926 | 337.3038
86901797 | Spare motor 86U15906 MG090LC-4 1,5KW | 968 | USD | MO5KT | SC | 5710626764266 | 52.9104 | 52.9104
86901803 | Spare motor 86U05813 MG112MC-4 4,00KW | 1708 | USD | MO5KT | SC | 5710626838660 | 100.5298 | 100.5298
86901823 | Spare motor 87120313 MG090SC-4 0,75KW | 1003 | USD | MO5KT | SC | 5710627055653 | 42.9897 | 42.9897
86901824 | Spare motor 87410036 MG160LB-4 15KW | 4395 | USD | MO5KT | SC | 5710627313616 | 354.9406 | 354.9406
86901825 | Spare motor 86901001 MGE160LB-4 15KW | 12501 | USD | MO7KT | SC | 5710627313623 | 418.874 | 418.874
86901826 | Spare motor 86901040 MGE160MB-4 11KW | 9309 | USD | MO7KT | SC | 5710627313647 | 376.9866 | 376.9866
86901827 | Spare motor 87410031 MG160MB-4 11KW | 3797 | USD | MO5KT | SC | 5710627313661 | 304.2348 | 304.2348
86901828 | Spare motor 87410032 MG160LB-4 15KW | 4244 | USD | MO5KT | SC | 5710627313678 | 348.3268 | 348.3268
86901829 | Spare motor 86901000 MGE160MB-4 11KW | 10840 | USD | MO7KT | SC | 5710627313685 | 370.3728 | 370.3728
86901830 | Spare motor 87410035 MG160MB-4 11KW | 3929 | USD | MO5KT | SC | 5710627313883 | 310.8486 | 310.8486
86901831 | Spare motor 86901002 MGE180MA-4 18,5KW | 12478 | USD | MO7KT | SC | 5710627314149 | 436.5108 | 436.5108
86901832 | Spare motor 86901006 MGE180MA-4 18,5KW | 12565 | USD | MO7KT | SC | 5710627314170 | 436.5108 | 436.5108
86901834 | Spare motor 87101471 MG080A-4 0,55KW | 525 | USD | MO5KT | SC | 5710627377601 | 23.0778 | 23.0778
86901836 | Spare motor 87410034 MG160LB-4 15KW | 4244 | USD | MO5KT | SC | 5710627515942 | 341.713 | 341.713
86901890 | Spare motor 86U15510 MG100LC-4 3,0KW | 1404 | USD | MO5KT | SC | 5710629318459 | 73.1927 | 73.1927
86901934 | Spare motor 86901864 MG090SC-4 0,75KW | 706 | USD | MO5KT | SC | 5710629619020 | 41.0056 | 41.0056
86901939 | Spare motor 87372527 MG132MB-4 7,5KW | 3236 | USD | MO5KT | SC | 5710629636942 | 270.7249 | 270.7249
86901940 | spare motor 87272525 MG100LC-4 3,0KW | 1400 | USD | MO5KT | SC | 5710629636966 | 74.7359 | 74.7359
86902000 | Spare motor 87374285 MG132SB-4 5,5KW | 2697 | USD | MO5KT | SC | 5710628061233 | 226.192 | 226.192
86902013 | Spare motor 87425032 MG160LB-4 15KW | 4814 | USD | MO5KT | SC | 5710628076121 | 388.0096 | 388.0096
86902017 | Spare motor 87220324 MG090LC-4 1,5KW | 1091 | USD | MO5KT | SC | 5710628078064 | 54.6741 | 54.6741
86902018 | Spare motor 87324281 MG112MC-4 4,00KW | 1800 | USD | MO5KT | SC | 5710628078132 | 107.364 | 107.364
86902030 | Spare motor 87320257 MG112MC-4 4,00KW | 1708 | USD | MO5KT | SC | 5710628078989 | 100.5298 | 100.5298
86902033 | Spare motor 87275254 MG100LC-4 3,0KW | 1404 | USD | MO5KT | SC | 5710628089329 | 72.0904 | 72.0904
86902036 | Spare motor 87274332 MG100LB-4 2,2KW | 1158 | USD | MO5KT | SC | 5710628089527 | 63.4925 | 63.4925
86902037 | Spare motor 87274331 MG100LB-4 2,2KW | 1279 | USD | MO5KT | SC | 5710628089657 | 66.3585 | 66.3585
86902038 | Spare motor 87274330 MG100LB-4 2,2KW | 1640 | USD | MO5KT | SC | 5710628089695 | 66.3585 | 66.3585
86902048 | Spare motor 87274294 MG100LB-4 2,2KW | 1232 | USD | MO5KT | SC | 5710628091094 | 68.3426 | 68.3426
86902052 | Spare motor 86U17522 MG132MB-4 7,5KW | 3277 | USD | MO5KT | SC | 5710628070204 | 259.7019 | 259.7019
86902059 | Spare motor 87374286 MG132MB-4 7,5KW | 3413 | USD | MO5KT | SC | 5710628070990 | 262.7883 | 262.7883
86902079 | Spare motor 87270254 MG100LC-4 3,0KW | 1404 | USD | MO5KT | SC | 5710628096389 | 72.0904 | 72.0904
86902081 | Spare motor 87270251 MG100LB-4 2,2KW | 1158 | USD | MO5KT | SC | 5710628096747 | 63.7129 | 63.7129
86902087 | Spare motor 87120314 MG090SC-4 0,75KW | 773 | USD | MO5KT | SC | 5710628099724 | 42.9897 | 42.9897
86902095 | Spare motor 87410033 MG160MB-4 11KW | 4056 | USD | MO5KT | SC | 5710628119194 | 308.644 | 308.644
86902100 | Spare motor 86U05508 MG100LB-4 2,20KW | 1152 | USD | MO5KT | SC | 5710628096686 | 63.7129 | 63.7129
86902104 | Spare motor 86U15508 MG100LB-4 2,20KW | 1158 | USD | MO5KT | SC | 5710628097812 | 63.7129 | 63.7129
86902114 | Spare motor 86901010 MGE 180MA-4 18,5KW | 15801 | USD | MO7KT | SC | 5710628136979 | 447.5338 | 447.5338
86902141 | Spare motor 86901042 MGE 180MA-4 18,5KW | 12602 | USD | MO7KT | SC | 5710628132834 | 454.1476 | 454.1476
86902150 | Spare motor 86901058 MGE 180MA-4 18,5KW | 12618 | USD | MO7KT | SC | 5710628131899 | 440.92 | 440.92
86902320 | Spare motor 86906100 MGE160MB-4 11KW | 10840 | USD | MO7KT | SC | 5711495032371 | 350.5314 | 350.5314
86902321 | Spare motor 86906182 MGE160MB-4 11KW | 12389 | USD | MO5KT | SC | 5711495033514 | 350.5314 | 350.5314
86902322 | Spare motor 86906221 MGE160MB-4 11KW | 12710 | USD | MO5KT | SC | 5711495033521 | 350.5314 | 350.5314
86902323 | Spare motor 86906190 MGE160LB-4 15KW | 12501 | USD | MO7KT | SC | 5711495033538 | 350.5314 | 350.5314
86902324 | Spare motor 86906223 MG160LB-4 15KW | 14591 | USD | MO5KT | SC | 5711495033910 | 370.3728 | 350.5314
86902330 | Spare motor 86905322 MG132MB-4 7,5KW | 3908 | USD | MO5KT | SC | 5711495191481 | 259.7019 | 259.7019
86902340 | Spare motor 86906161 MGE160MB-4 11kW | 9302 | USD | MO7KT | SC | 5711495575779 | 350.5314 | 350.5314
86902355 | Spare motor 86906101 MGE160LB-4 15KW | 10734 | USD | MO7KT | SC | 5711496148750 | 492.0403 | 492.0403
86902388 | Spare motor 86906195 MGE160LB-2 15KW | 10713 | USD | MO7KT | SC | 5711496941085 | 485.1443 | 485.1443
86902422 | Spare motor 86906164 MGE160LB-4 15KW | 10713 | USD | MO7KT | SC | 5711497757517 | 350.5314 | 350.5314
86902427 | Spare motor 86906207 MGE160MB-4 11.0kW | 9309 | USD | MO7KT | SC | 5711498026650 | 350.5314 | 350.5314
86902429 | Spare motor 86906163 MGE160LB-4 15,0KW | 10627 | USD | MO7KT | SC | 5711498028388 | 405.6464 | 405.6464
86902440 | Spare motor 86902439 MG90LC-4 1,5KW | 1136 | USD | MO5KT | SC | 5711498454569 | 49.6035 | 49.6035
86902482 | Spare motor 86906160 MGE160MB-4 11KW | 11790 | USD | MO5KT | SC | 5711499834636 | 350.5314 | 350.5314
86902512 | Spare motor 86902339 MG80A-4 0.55KW | 617 | USD | MO5KT | SC | 5711490117851 | 23.3688 | 20.9437
86902558 | Spare motor 86901941 MG100LB-4 2,2KW | 1835 | USD | MO5KT | SC | 5712605046806 | 54.0127 | 54.0127
86906317 | Kit, Motor part for TPE 15kW-4 B05 G3 | 13123 | USD | MO1KT | SC | 5711490776119 | 196.2094 | 196.2094
87100712 | Spare motor 87100283 MG080A-2 0,75KW | 471 | USD | MO5KT | SC | 5700398964278 | 22.6699 | 20.8467
87100742 | Spare motor 87100236 MG71B-4 ,37KW | 401 | USD | MO5KT | SC | 5700830321331 | 14.4644 | 12.7801
87100744 | Spare motor 87100239 MG080A-4 0,55KW | 539 | USD | MO5KT | SC | 5700830321348 | 17.6368 | 17.6368
87210720 | Spare motor 87200421 MG090LC-4 1,5KW | 824 | USD | MO5KT | SC | 5700838460469 | 53.5718 | 53.5718
87210721 | Spare motor 87200276 MG090LC-4 1,5KW | 824 | USD | MO5KT | SC | 5700838460483 | 52.9104 | 52.9104
87210722 | Spare motor 87203244 MG090LC-4 1,5KW | 864 | USD | MO5KT | SC | 5700838460490 | 54.2332 | 54.2332
87210729 | Spare motor 87200344 MG090LC-4 1,5KW | 824 | USD | MO5KT | SC | 5700838460667 | 55.115 | 55.115
87210731 | Spare motor 87210320 MG090LC-4 1,5KW | 889 | USD | MO5KT | SC | 5700838460681 | 49.6035 | 49.6035
87210746 | Spare motor 87210319 MG090LC-4 1,5KW | 967 | USD | MO5KT | SC | 5700830354599 | 51.1467 | 47.443
87210748 | Spare motor 87210390 MG090SB-4 1,1KW | 695 | USD | MO5KT | SC | 5700830354605 | 46.0761 | 42.3063
87210749 | Spare motor 87210392 MG090SB-4 1,1KW | 695 | USD | MO5KT | SC | 5700831393948 | 46.0761 | 42.3063
87210750 | Spare motor 87210393 MG090LC-4 1,5KW | 805 | USD | MO5KT | SC | 5700830354711 | 49.824 | 46.01
87260702 | Spare motor 87262295 MG100LC-2 3,00KW | 1105 | USD | MO5KT | SC | 5700830354735 | 54.0171 | 51.0299
87260744 | Spare motor 87260322 MG100LB-4 2,2KW | 1180 | USD | MO5KT | SC | 5700831393054 | 67.2403 | 63.6248
87310700 | Spare motor 87312295 MG112MB-2 3,00KW | 1300 | USD | MO5KT | SC | 5700831392873 | 67.6812 | 67.6812
87310710 | Spare, motor MG112MC-2 4,00KW | 2091 | USD | MO5KT | SC | 5700831392880 | 80.781 | 78.5874
87310716 | Spare motor 87312369 MG112MC-2 4,00KW | 1360 | USD | MO5KT | SC | 5700831392958 | 78.2633 | 78.2633
87310717 | Spare motor 87312371 MG112MC-2 4,00KW | 1360 | USD | MO5KT | SC | 5700831392989 | 78.2633 | 78.2633
87310718 | Spare motor 87312372 MG132SC-2 5,5KW | 2097 | USD | MO5KT | SC | 5700831392965 | 95.4592 | 95.4592
87310719 | Spare motor 87312374 MG132SC-2 5,5KW | 1748 | USD | MO5KT | SC | 5700831392996 | 95.4592 | 95.4592
87310742 | Spare motor 87312328 MG112MC-4 4,00KW | 1467 | USD | MO5KT | SC | 5700831393078 | 90.1263 | 87.9327
87310744 | Spare motor 87312402 MG112MC-4 4,00KW | 1467 | USD | MO5KT | SC | 5700831393115 | 98.1047 | 71.2086
91040186 | Non-return valve GNVP DN65 | 278 | USD | HYCOM | AC | 5700390455460 | 1.7923 | 1.7923
91043561 | Kit, Motor M12.3.4 3X400V MULTILIFT MK1 | 5373 | USD | WSSKT | SH | 5700396166261 | 101.6166 | 73.6888
91043566 | Kit, Motor M24.3.2 3X400V MULTILIFT MK1 | 6607 | USD | MMDKT | SA | 5700396166513 | 57.3196 | 57.3196
91043772 | KIT, FLANGE W. PIPESOCKET DN80/Ø110 cpl. | 609 | USD | MMDKT | SA | 5700398545712 | 8.2187 | 6.8232
91071667 | Shaft seal B AQ1E GG X 40 | 1411 | USD | MISKT | SD | 5700392064233 | 0.34392 | 0.34392
91076002 | FAN ATB MOTOR 160L 406219 | 629 | USD | MO4KT | SH | 5700394745291 | 2.2046 | 2.2046
91076545 | FAN ATB MOTOR BG 225L 162103 | 1211 | USD | MO4KT | SH | 5700395604948 | 2.2046 | 1.1023
91076830 | FAN ATB 100 (CLM) 721174 | 283 | USD | MO4KT | SH | 5700396587578 | 2.2046 | 2.2046
91076832 | FAN ATB 112 (CLM) 721186 | 207 | USD | MO4KT | SH | 5700396587592 | 4.4092 | 2.2046
91076833 | TERMINAL BOX CPL. ATB 132 (CLM) 466029 | 391 | USD | MO4KT | SH | 5700396587615 | 4.8501 | 4.8501
91076835 | FAN ATB 180L 459554 | 1218 | USD | MO4KT | SH | 5700396587639 | 1.7637 | 1.7637
91076838 | FAN ATB 200 108807 | 1238 | USD | MO4KT | SH | 5700396587660 | 1.7637 | 1.7637
91076955 | Press.tr.MBS3000 0-60 BAR 4-20MA | 293 | USD | MUCKT | SH | 5700397210741 | 0.22266 | 0.22266
91079414 | Grease Unirex N3 400gr. cartridge | 144 | USD | SPB0A | AI | 5700393381360 | 0.88184 | 0.88184
91120012 | Kit CRN8/16 NBR Sleeve Gasket | 237 | USD | CRKIT | SC | 5700395147414 | 1.9841 | 1.9841
91120659 | Drain plug CR32/64 W-1/4"NPT | 30 | USD | CR0LC | AI | 5700394572651 | 0.14109 | 0.14109
91121888 | TANK 4.4GAL 150# NON-ASME 141N43 | 107 | USD | PTANK | AD | 5700394583268 | 7.7822 | 7.7822
91121890 | TANK 10.3GAL 150# NON-ASME 143N164 | 279 | USD | PTANK | AD | 5700394583282 | 23.1483 | 23.1483
91121891 | TANK 14GAL 150# NON-ASME 143N273 | 344 | USD | PTANK | AD | 5700394583299 | 24.9781 | 24.9781
91121892 | TANK 20GAL 150# NON-ASME 144N177 | 409 | USD | PTANK | AD | 5700394583305 | 33.069 | 33.069
91121893 | TANK 34GAL 150# NON-ASME 147N130 | 527 | USD | PTANK | AD | 5700394583312 | 55.115 | 55.115
91121894 | TANK 44GAL 150# NON-ASME 147N131 | 719 | USD | PTANK | AD | 5700394583329 | 68.3426 | 68.3426
91121895 | TANK 62GAL 150# NON-ASME 148N118 | 872 | USD | PTANK | AD | 5700394583336 | 91.998 | 91.998
91121896 | TANK 86GAL 150# NON-ASME 150N32 | 985 | USD | PTANK | AD | 5700394583343 | 123.4576 | 123.4576
91121904 | TANK 25GAL 150# ASME 146-776 | 2914 | USD | PTANK | AD | 5700394583411 | 84.9873 | 84.9873
91121905 | TANK 53GAL 150# ASME 147-139 | 6019 | USD | PTANK | AD | 5700394583428 | 229.9398 | 229.9398
91121913 | TANK 6.4GAL 250# ASME 141-354 | 2907 | USD | PTANK | AD | 5700394583503 | 37.4782 | 33.069
91121915 | TANK 14GAL 250# ASME 143-349 | 3651 | USD | PTANK | AD | 5700394663663 | 25.1324 | 25.1324
91121917 | TANK 34GAL 250# ASME 146-768 | 4409 | USD | PTANK | AD | 5700394663687 | 182.9972 | 182.9972
91121918 | TANK 66GAL 230# ASME 147-125 | 6516 | USD | PTANK | AD | 5700394663694 | 90.3886 | 90.3886
91121919 | TANK 90GAL 250# ASME 149-40 | 6840 | USD | PTANK | AD | 5700394663700 | 434.3062 | 399.0326
91121920 | TANK 132GAL 250# ASME 149-146 | 8469 | USD | PTANK | AD | 5700394663915 | 569.9993 | 569.9993
91121921 | TANK 211GAL 230# ASME 185-42 | 13665 | USD | PTANK | AD | 5700394663922 | 1009.7068 | 974.4332
91121951 | Flange Kit GF65 x 2-1/2" FNPT SS | 1042 | USD | ACMAG | AC | 5700394583770 | 72.7518 | 72.7518
91121952 | FLANGE KIT 3" 250# STEEL | 968 | USD | CRACC | AI | 5700394583787 | 39.9936 | 35.9945
91121953 | FLANGE KIT 3" 150# 316SS | 1759 | USD | CRACC | AI | 5700394583794 | 26.4111 | 26.4111
91121954 | FLANGE KIT 3" 300# 316SS | 2190 | USD | CRACC | AI | 5700394583800 | 39.9936 | 35.9945
91121955 | FLANGE KIT 4" 300# 316SS | 2820 | USD | CRACC | AI | 5700394583817 | 60.6265 | 60.6265
91121956 | FLANGE KIT 5" 125# STEEL | 569 | USD | MUCKT | SH | 5700394583824 | 41.8874 | 39.9914
91121957 | FLANGE KIT 5" 250# STEEL | 2288 | USD | MUCKT | SH | 5700394583831 | 59.5242 | 56.2173
91121958 | Flange KIT 5" 150# 316SS | 2639 | USD | CRACC | AI | 5700394583848 | 46.0761 | 46.0761
91121959 | FLANGE KIT 5" 300# 316SS | 4035 | USD | CRDIV | AI | 5700394583855 | 71.4952 | 69.996
91121984 | TANK 2.0GAL 150# NON-ASME | 246 | USD | PTANK | AD | 5700396404011 | 5.0044 | 5.0044
91122103 | TP32-40/4 .33HP CI PEO | 2556 | USD | UPT32 | CA | 5700394584098 | 39.9936 | 35.9945
91122104 | TP32-80/2 .5HP CI PEO | 2847 | USD | UPT32 | CA | 5700394584104 | 38.9928 | 35.0928
91122105 | TP32-160/2 .75HP CI PEO | 3486 | USD | UPT32 | CA | 5700394584111 | 37.9941 | 34.1956
91122106 | TP40-40/4 .33HP CI PEO | 3085 | USD | UPT40 | CA | 5700394584128 | 43.9928 | 39.5924
91122107 | TP40-80/2 .75HP CI PEO | 3439 | USD | UPT40 | CA | 5700394584135 | 39.9936 | 35.9945
91122108 | TP40-160/2 .75HP CI PEO | 4535 | USD | UPT40 | CA | 5700394584142 | 48.9906 | 44.092
91122109 | TP40-240/2 1.5HP CI PEO | 4782 | USD | UPT40 | CA | 5700394584159 | 50.9902 | 45.891
91122110 | TP50-40/4 .33HP CI PEO | 2744 | USD | UPT50 | CA | 5700394584166 | 49.9915 | 44.9915
91122111 | TP50-80/2 .75HP CI PEO | 3320 | USD | UPT50 | CA | 5700394584173 | 54.9893 | 49.4911
91122112 | TP50-160/2 1.5HP CI PEO | 5119 | USD | UPT50 | CA | 5700394584180 | 56.9889 | 51.29
91122113 | TP50-240/2 2HP CI PEO | 5148 | USD | UPT50 | CA | 5700394584197 | 55.9902 | 50.3905
91122114 | TP80-40/4 .5HP CI PEO | 4697 | USD | UPT80 | CA | 5700394584203 | 96.9826 | 87.2845
91122115 | TP80-80/4 1.5HP CI PEO | 4818 | USD | UPT80 | CA | 5700394584210 | 92.9834 | 83.6844
91122116 | TP80-160/2 3HP CI PEO | 4663 | USD | UPT80 | CA | 5700394584227 | 89.983 | 80.9838
91122117 | TP80-240/2 3HP CI PEO | 6922 | USD | UPT80 | CA | 5700394584234 | 86.9847 | 78.2853
91122118 | TP100-40/4 1HP CI PEO | 9911 | USD | UPT10 | CA | 5700394584241 | 127.977 | 115.1793
91122119 | TP100-80/4 2HP CI PEO | 6943 | USD | UPT10 | CA | 5700394584258 | 129.9766 | 116.9783
91122120 | TP100-160/2 3HP CI PEO | 7012 | USD | UPT10 | CA | 5700394584265 | 114.9787 | 103.4817
91122121 | TP32-40/4B .33HP PEO | 4491 | USD | UPT32 | CA | 5700394584272 | 45.9924 | 41.3936
91122122 | TP32-80/2B .5HP PEO | 4732 | USD | UPT32 | CA | 5700394584289 | 44.9915 | 40.4919
91122123 | TP32-160/2B .75HP PEO | 6221 | USD | UPT32 | CA | 5700394584296 | 43.9928 | 39.5924
91122124 | TP40-40/4B .33HP PEO | 5697 | USD | UPT40 | CA | 5700394584302 | 49.9915 | 44.9915
91122125 | TP40-80/2B .75HP PEO | 5938 | USD | UPT40 | CA | 5700394584319 | 46.991 | 42.2908
91122126 | TP40-160/2B .75HP PEO | 7763 | USD | UPT40 | CA | 5700394584326 | 55.9902 | 50.3905
91122127 | TP40-240/2B 1.5HP PEO | 8870 | USD | UPT40 | CA | 5700394584333 | 58.9885 | 53.089
91122128 | TP50-40/4B .33HP PEO | 5457 | USD | UPT50 | CA | 5700394584340 | 57.9898 | 52.1917
91122129 | TP50-80/2B .75HP PEO | 5985 | USD | UPT50 | CA | 5700394584357 | 62.9876 | 56.6891
91122130 | TP50-160/2B 1.5HP PEO | 9830 | USD | UPT50 | CA | 5700394584364 | 66.989 | 60.2892
91122131 | TP50-240/2B 2HP PEO | 10550 | USD | UPT50 | CA | 5700394584371 | 65.9881 | 59.3897
91122132 | TP80-40/4B .5HP PEO | 10093 | USD | UPT80 | CA | 5700394584388 | 108.98 | 98.0827
91122133 | TP80-80/4B 1.5HP PEO | 9951 | USD | UPT80 | CA | 5700394584395 | 97.9812 | 88.184
91122134 | TP80-160/2B 3HP PEO | 11025 | USD | UPT80 | CA | 5700394584401 | 105.9817 | 95.3842
91122135 | TP80-240/2B 3HP PEO | 12852 | USD | UPT80 | CA | 5700394584418 | 102.9813 | 92.6836
91122136 | TP100-40/4B 1HP PEO | 11024 | USD | UPT10 | CA | 5700394584425 | 143.9736 | 129.5754
91122137 | TP100-80/4B 2HP PEO | 11024 | USD | UPT10 | CA | 5700394584432 | 146.9741 | 132.276
91122138 | TP100-160/2B 3HP PEO | 11726 | USD | UPT10 | CA | 5700394584449 | 133.9757 | 120.5784
91122140 | SPLIT BASIN COVER 2"DIS 3"VENT | 75 | USD | SEEAC | AD | 5700394584463 | 5.9987 | 5.3991
91122260 | 250# FLANGE FITTING SET | 204 | USD | CRACC | AI | 5700394073974 | 10.9987 | 9.8987
91122293 | ORIFICE KIT 1"NPT X9/16" | 274 | USD | CRACC | AI | 5700394585828 | 1.9996 | 1.799
91122294 | ORIFICE KIT 1"NPT X5/8" | 274 | USD | CRACC | AI | 5700394585835 | 1.9996 | 1.799
91122295 | ORIFICE KIT 1"NPT X11/16" | 274 | USD | CRACC | AI | 5700394585842 | 1.9996 | 1.799
91122296 | ORIFICE KIT 1"NPT X3/4" | 274 | USD | CRACC | AI | 5700394585859 | 1.9996 | 1.799
91122297 | ORIFICE KIT 1.5"NPT X13/16" | 274 | USD | CRACC | AI | 5700394585866 | 1.9996 | 1.799
91122298 | ORIFICE KIT 1.5"NPT X7/8" | 274 | USD | CRACC | AI | 5700394585873 | 1.9996 | 1.799
91122299 | ORIFICE KIT 1.5"NPT X1" | 274 | USD | CRACC | AI | 5700394585880 | 1.9996 | 1.799
91122339 | GASKET 3.0" 250# | 18 | USD | CRDIV | AI | 5700394586245 | 0.05291 | 0.05291
91122697 | KIT 2 in. VIC-FLANGE ADAPTER ST 741 EPDM | 378 | USD | CRKIT | SC | 5700395992830 | 8.8184 | 8.8184
91123401 | CRE-PLUS CRE32-1 5HP 3X460V | 17467 | USD | CRB02 | DA | 5700394673808 | 383.6004 | 266.7566
91123566 | GAUGE COMPOUND 30"Hg/30 PSI | 101 | USD | HYCOM | AC | 5700394732871 | 0.46738 | 0.46738
91123647 | LIQUID LEVEL SWITCH KIT 4-12" MANIFOLD | 1149 | USD | SYCKT | SH | 5700394758260 | 1.5432 | 1.1023
91124331 | CRE-PLUS CRE3-4 1X230V 60HZ | 10725 | USD | CRB02 | DA | 5700396041858 | 167.5496 | 72.7518
91124333 | CRE-PLUS CRE3-6 3X460V 60HZ | 11684 | USD | CRB02 | DA | 5700396041865 | 187.6115 | 91.4909
91124335 | CRE-PLUS CRE3-9 3X460V 60HZ | 12275 | USD | CRB02 | DA | 5700396041896 | 200.6186 | 99.207
91124344 | CRE-PLUS CRE5-3 3X460V 60HZ | 11399 | USD | CRB02 | DA | 5700396042381 | 176.1475 | 80.027
91124354 | CRE-PLUS CRE5-24 3X460V 60HZ | 19564 | USD | CRB02 | DA | 5700396042473 | 337.3038 | 229.2784
91124436 | CRE-PLUS CRE10-02 1.5Hp 3x460 60Hz | 15620 | USD | CRB02 | DA | 5700398882480 | 271.1658 | 182.9818
91124437 | CRE-PLUS CRE10-04 3Hp 3x460 60Hz | 18680 | USD | CRB02 | DA | 5700398882497 | 319.667 | 194.0048
91124438 | CRE-PLUS CRE10-06 5Hp 3x460 60Hz | 19785 | USD | CRB02 | DA | 5700398882503 | 363.759 | 235.8922
91124440 | CRE-PLUS CRE10-10 7.5Hp 3x460 60Hz | 22216 | USD | CRB02 | DA | 5700398882527 | 396.828 | 268.9612
91124443 | CRE-PLUS CRE15-01 2Hp 3x460 60Hz | 16119 | USD | CRB02 | DA | 5700398882558 | 293.2118 | 185.1864
91124444 | CRE-PLUS CRE15-02 5Hp 3x460 60Hz | 19064 | USD | CRB02 | DA | 5700398882565 | 340.3902 | 217.8145
91124446 | CRE-PLUS CRE15-04 7.5Hp 3x460 60Hz | 21240 | USD | CRB02 | DA | 5700398882589 | 376.9866 | 251.3244
91124448 | CRE-PLUS CRE20-01 3Hp 3x460 60Hz | 16020 | USD | CRB02 | DA | 5700398882602 | 315.2578 | 189.5956
91124449 | CRE-PLUS CRE20-02 5Hp 3x460 60Hz | 19603 | USD | CRB02 | DA | 5700398882619 | 357.1452 | 229.2784
91124450 | CRE-PLUS CRE20-03 7.5Hp 3x460 60Hz | 21240 | USD | CRB02 | DA | 5700398882626 | 392.4188 | 246.9152
91124451 | CRE-PLUS CRE20-04 10Hp 3x460 60Hz | 22911 | USD | CRB02 | DA | 5700398882633 | 376.9866 | 251.3244
91126042 | MS402 1X230V/60 1,00HP w.o.cable pack | 1096 | USD | MS402 | WH | 5700396161761 | 23.3688 | 20.7232
91126051 | Motor cable MS4000, 4xAWG14 SJOW 10ft 1p | 99 | USD | MSCAB | AS | 5700396163659 | 1.3228 | 1.3228
91126111 | Spline SP Fastener Kit w/ 4mm CG screw | 35 | USD | SPKIT | SD | 5700830315866 | 0.24912 | 0.22487
91126138 | ression plug and washer | 173 | USD | SPKIT | SD | 5700835142153 | 0.16534 | 0.16534
91126144 | Ring | 200 | USD | BMEKT | SC | 5700835142184 | 0.14109 | 0.14109
91126146 | Kit, BMQE, Air Vent Plug | 70 | USD | BMEKT | SC | 5700835142207 | 0.25573 | 0.25573
91126147 | Kit, BMQE, Sleeve O-Ring | 42 | USD | BMEKT | SC | 5700835142214 | 0.13669 | 0.13669
91126320 | SA-SPM5 Contactor 5hp DLX | 219 | USD | SPSTA | AS | 5700830802854 | 1.0494 | 1.0494
91126360 | 5S20-665CBM (42) 2"NPT WITH CV 4"MTR | 4089 | USD | SP01A | WH | 5700312306023 | 37.1982 | 33.6995
91126361 | 5S30-820CBM (51) 2"NPT WITH CV 4"MTR | 4969 | USD | SP01A | WH | 5700312306047 | 43.1969 | 39.0986
91126362 | 911263630CBM (78) 2"NPT WITH CV 4"MTR | 11235 | USD | SP01A | WH | 5700312306139 | 70.1063 | 63.0516
91126363 | 10S30-660CBM (37) 2"NPT WITH CV 4"MTR | 3136 | USD | SP02A | WH | 5700312306030 | 33.1991 | 30.0994
91126364 | 10S50-930CBM (51) 2"NPT WITH CV 4"MTR | 5706 | USD | SP02A | WH | 5700312306061 | 45.1965 | 40.8975
91126365 | 10S75-1500CBM (78) 2"NPT WITH CV 4"MTR | 10092 | USD | SP02A | WH | 5700312306122 | 70.1063 | 63.0516
91126366 | 16S50-815CBM (41) 2"NPT WITH CV 4" MTR | 5011 | USD | SP03A | WH | 5700312306054 | 36.1995 | 32.8
91126367 | 16S75-1200CBM (59) 2"NPT WITH CV 4"MTR | 8962 | USD | SP03A | WH | 5700312306092 | 144.0001 | 137.9991
91126368 | 16S100-1605CBM (78) 2"NPT WITH CV 4"MTR | 10024 | USD | SP03A | WH | 5700312306115 | 70.1063 | 63.0516
91126369 | 25S50-515CBM (29) 2"NPT WITH CV 4"MTR | 2634 | USD | SP05A | WH | 5700312315346 | 28.8803 | 24.0301
91126370 | 25S75-775CBM (42) 2"NPT WITH CV 4"MTR | 4874 | USD | SP05A | WH | 5700312306085 | 37.1982 | 33.6995
91126371 | 25S100-1030CBM (55) 2"NPT WITH CV 4"MTR | 8817 | USD | SP05A | WH | 5700312306108 | 48.9421 | 43.8715
91126373 | 10S50-1125CBM (61) 1-1/4"NPT with CV | 9089 | USD | SP02A | WH | 5700314997717 | 52.0286 | 46.958
91126413 | Kit, BMQE, 1-1/2" Discharge Flange 5mm | 560 | USD | BMEKT | SC | 5700312098850 | 6.6138 | 5.0265
91126415 | Kit, BMQE, Sleeve, 5mm | 513 | USD | MISKT | SD | 5700312127352 | 16.1818 | 10.4322
91127259 | Kit CR(N)2/4 EPDM Sleeve Gasket | 211 | USD | CRKIT | SC | 5700395214246 | 0.88184 | 0.88184
91127260 | Kit CR(N)8/16 EPDM Sleeve Gasket | 209 | USD | CRKIT | SC | 5700395214253 | 0.88184 | 0.88184
91127370 | CRI5-9 P-P-A-V-HQQV 56C 60HZ | 3849 | USD | CRI05 | IA | 5700395450262 | 48.9972 | 34.491
91127700 | Pump Head Kit, DME/S2 PP/E/C US | 332 | USD | MDSKT | SF | 5700395661972 | 0.73413 | 0.73413
91127701 | PumpHead Kit,DME/S2 PP/E/C SpringLoad US | 477 | USD | MDSKT | SF | 5700395661989 | 0.74295 | 0.74295
91127702 | Pump Head Kit, DME/S2 PP/V/C US | 409 | USD | MDSKT | SF | 5700395661996 | 0.73413 | 0.73413
91127703 | PumpHead Kit,DME/S2 PP/V/C SpringLoad US | 615 | USD | MDSKT | SF | 5700395662009 | 0.74295 | 0.74295
91127704 | Pump Head Kit, DME/S2 PV/V/C US | 657 | USD | MDSKT | SF | 5700395663518 | 1.153 | 1.153
91127705 | PumpHead Kit,DME/S2 PV/V/C SpringLoad US | 845 | USD | MDSKT | SF | 5700395663525 | 1.1618 | 1.1618
91127708 | Pump Head Kit, DMS4 PP/E/C US | 620 | USD | ASHKT | SF | 5700395663556 | 0.73413 | 0.73413
91127711 | Pump Head Kit,DMS4 PP/V/C Spring Load US | 771 | USD | ASHKT | SF | 5700395663587 | 0.74295 | 0.74295
91127716 | Pump Head Kit, DME/S8 PP/E/C US | 671 | USD | MDSKT | SF | 5700395663631 | 0.73413 | 0.73413
91127717 | PumpHead Kit,DME/S8 PP/E/C SpringLoad US | 741 | USD | MDSKT | SF | 5700395663648 | 0.74295 | 0.74295
91127718 | Pump Head Kit, DME/S8 PP/V/C US | 741 | USD | MDSKT | SF | 5700395663655 | 0.73413 | 0.73413
91127720 | Pump Head Kit, DME/S8 PV/V/C US | 1149 | USD | MDSKT | SF | 5700395663266 | 1.153 | 1.153
91127721 | PumpHead Kit,DME/S8 PV/V/C SpringLoad US | 941 | USD | MDSKT | SF | 5700395663273 | 1.1618 | 1.1618
91127724 | Pump Head Kit, DME/S12 PP/E/C US | 692 | USD | MDSKT | SF | 5700395663303 | 0.73413 | 0.73413
91127726 | Pump Head Kit, DME/S12 PP/V/C US | 754 | USD | MDSKT | SF | 5700395663723 | 0.73413 | 0.73413
91127728 | Pump Head Kit, DME/S12 PV/V/C US | 921 | USD | MDSKT | SF | 5700395663747 | 1.153 | 1.153
91127729 | PumpHead Kit,DME/S12 PV/V/C SpringLoadUS | 975 | USD | MDSKT | SF | 5700395663754 | 1.1618 | 1.1618
91127733 | Kit PumpHead,DME19 PP/E/C Spring Load US | 1101 | USD | MDSKT | SF | 5700395663792 | 1.2059 | 1.2059
91127740 | Pump Head Kit, DME48 PP/E/C US | 1101 | USD | MDSKT | SF | 5700395663860 | 1.1971 | 1.1971
91127741 | PumpHead Kit,DME48 PP/E/C Spring Load US | 969 | USD | MDSKT | SF | 5700395663877 | 1.2059 | 1.2059
91127742 | Pump Head Kit, DME48 PP/V/C US | 1211 | USD | MDSKT | SF | 5700395663884 | 1.1971 | 1.1971
91127744 | Pump Head Kit, DME48 PV/V/C US | 1419 | USD | MDSKT | SF | 5700395663907 | 1.3514 | 1.3514
91127746 | Pump Head Kit, DME48 SS/V/SS US | 1787 | USD | MDSKT | SF | 5700395663921 | 3.276 | 3.276
91127749 | Hose kit, 0.125x0.25" 20 ft PVC | 63 | USD | MACCS | IJ | 5700395681451 | 2.9101 | 2.6455
91127750 | Hose kit, 0.25x0.375" 100 ft PVC | 166 | USD | MACCS | IJ | 5700395681468 | 4.3651 | 3.9683
91127751 | Hose kit, 0.25x0.375" 100 ft PE | 225 | USD | MACCS | IJ | 5700395681475 | 3.6376 | 3.3069
91127752 | Hose kit, 0.375x0.50" 100 ft PE | 252 | USD | MACCS | IJ | 5700395681482 | 6.0627 | 5.5115
91127769 | CR3-17 K-FGJ-A-E-HQQE 3x230/460 60HZ | 5301 | USD | CR003 | IA | 5700395759143 | 119.5555 | 105.0492
91127789 | CR3-19 KP-FGJ-A-E-HQQE 3x230/460 60HZ | 5433 | USD | CR003 | IA | 5700396025186 | 121.5308 | 107.0245
91127801 | CR5-18 K-FGJ-A-E-HQQE 3x230/460 60HZ | 7272 | USD | CR005 | IA | 5700396025353 | 184.2781 | 166.3768
91127825 | Hose kit, 0.25x0.375" 20 ft, PE | 48 | USD | MACCS | IJ | 5700395756210 | 1.0273 | 0.93475
91127826 | Hose kit, 0.375x0.5" 20 ft, PE | 81 | USD | MACCS | IJ | 5700395756227 | 1.3669 | 1.2434
91127847 | CRN1S-8 A-CA-T-E-HUBE 1x115/230 60HZ | 3824 | USD | CRN1S | IA | 5700395829259 | 62.8576 | 51.8566
91127852 | CRI5-16 A-P-A-E-HQQE 3x230/460 60HZ | 6652 | USD | CRI05 | IA | 5700395836103 | 152.8736 | 134.9722
91128008 | CR3-9 K-FGJ-A-E-HQQE 56C 60HZ | 2780 | USD | CR003 | IA | 5700395876062 | 60.0908 | 45.5845
91128018 | CRI5-20 A-P-A-E-HQQE 3x230/460 60HZ | 8030 | USD | CRI05 | IA | 5700395876611 | 170.8852 | 152.9838
91128084 | CRN5-18 P-P-A-V-HQQV 3x230/460 60HZ | 7985 | USD | CRN05 | IA | 5700395951325 | 155.0451 | 137.1438
91128178 | CR5-13 K-FGJ-A-E-HQQE 182/184TC 60HZ | 3943 | USD | CR005 | IA | 5700396014876 | 77.1147 | 59.2134
91128180 | CR5-4 K-FGJ-A-E-HQQE 56C 60HZ | 2305 | USD | CR005 | IA | 5700396016283 | 53.5321 | 42.5311
91128246 | Kit, Chamber stack CR/CRI 5-16 | 1925 | USD | CRSKT | SC | 5700396050966 | 15.527 | 13.7611
91128254 | NIPPLE ORIFICE G1/2A X1/16" KIT | 231 | USD | CRACC | AI | 5700396134048 | 0.64154 | 0.64154
91128255 | NIPPLE ORIFICE G1/2A X3/32" KIT | 231 | USD | CRACC | AI | 5700396134055 | 0.63052 | 0.63052
91128256 | NIPPLE ORIFICE G1/2A X5/32" KIT | 231 | USD | CRACC | AI | 5700396134062 | 0.63052 | 0.63052
91128416 | KIT,CHAMBER STACK CRN5-24 CTOP/L NPSH | 17331 | USD | CRSKT | SC | 5700396187990 | 22.2158 | 20.0112
91128475 | CR5-12 K-FGJ-A-E-HQQE 182/184TC 60HZ | 3840 | USD | CR005 | IA | 5700396259475 | 75.9551 | 58.0537
91128593 | CR3-19 K-FGJ-A-E-HQQE 182/184TC 60HZ | 3933 | USD | CR003 | IA | 5700396368337 | 77.7077 | 59.8064
91128663 | CR3-15 K-FGJ-A-E-HQQE 182/184TC 60HZ | 3579 | USD | CR003 | IA | 5700396423142 | 70.5957 | 56.0894
91128680 | FLG SET 2.5" NPT 150 LB 316SS | 1772 | USD | MUCKT | SH | 5700396438702 | 16.5345 | 14.396
91128691 | CR3-9 KP-FGJ-A-E-HQQE 3x230/460 60HZ | 3800 | USD | CR003 | IA | 5700396457871 | 74.0018 | 63.0009
91128702 | CRI5-16 A-P-A-E-HQQE 182/184TC 60HZ | 4712 | USD | CRI05 | IA | 5700396484150 | 64.7337 | 46.8323
91128746 | CR3-3 KP-FGJ-A-E-HQQE 3x230/460 60HZ | 2812 | USD | CR003 | IA | 5700396549972 | 67.1675 | 56.1666
91128856 | Kit, Chamber stack CR/CRI 3-10 | 1323 | USD | CRSKT | SC | 5700396668093 | 6.3625 | 5.851
91128857 | CR5-10 KP-FGJ-A-E-HQQE 182/184TC 60HZ | 3412 | USD | CR005 | IA | 5700396671581 | 69.7095 | 55.2032
91128952 | Kit, CR/CRI3-5 chamber stack Low NPSH | 1066 | USD | CRSKT | SC | 5700396870830 | 3.5384 | 3.0864
91128953 | Kit, CR/CRI5-5 chamber stack LOW NPSH | 1136 | USD | CRSKT | SC | 5700396870564 | 5.0089 | 3.8294
91128999 | CR5-14 K-FGJ-A-E-HQQE 182/184TC 60HZ | 4067 | USD | CR005 | IA | 5700396932873 | 78.5565 | 60.6552
91129013 | FLANGE SET 1-1/4" 300LB 316SS | 1012 | USD | CRACC | AI | 5700397005330 | 11.9974 | 10.7981
91129100 | CR45-7 A-G-A-E-HQQE 324/326TSC 60 HZ | 18396 | USD | CR045 | IC | 5700397017043 | 238.5818 | 220.6805
91129101 | CR45-7 A-G-A-V-HQQV 324/326TSC 60 HZ | 18519 | USD | CR045 | IC | 5700397028308 | 238.5818 | 220.6805
91129102 | CR45-8-1 A-G-A-E-HQQE 324/326TSC 60 HZ | 19623 | USD | CR045 | IC | 5700397032763 | 248.0616 | 230.1602
91129103 | CR45-8-1 A-G-A-V-HQQV 324/326TSC 60 HZ | 19746 | USD | CR045 | IC | 5700397032770 | 248.0616 | 230.1602
91129104 | CR64-5-2 A-G-A-E-HQQE 324/326TSC 60 HZ | 15504 | USD | CR064 | IC | 5700397035924 | 235.9363 | 218.0349
91129106 | CR64-5-2 A-G-A-V-HQQV 324/326TSC 60 HZ | 15627 | USD | CR064 | IC | 5700397045497 | 235.9363 | 218.0349
91129108 | CRN45-7 A-G-A-E-HQQE 324/326TSC 60 HZ | 27594 | USD | CRN45 | IC | 5700397051443 | 236.5977 | 218.6963
91129109 | CRN45-7 A-G-A-V-HQQV 324/326TSC 60 HZ | 27717 | USD | CRN45 | IC | 5700397053317 | 236.5977 | 218.6963
91129110 | CRN45-8-1 A-G-A-E-HQQE 324/326TSC 60 HZ | 29904 | USD | CRN45 | IC | 5700397053386 | 246.0775 | 228.1761
91129111 | CRN45-8-1 A-G-A-V-HQQV 324/326TSC 60 HZ | 30028 | USD | CRN45 | IC | 5700397071175 | 246.0775 | 228.1761
91129112 | CRN64-5-2 A-G-A-E-HQQE 324/326TSC 60 HZ | 24018 | USD | CRN64 | IC | 5700397084465 | 238.3614 | 220.46
91129114 | CRN64-5-2 A-G-A-V-HQQV 324/326TSC 60 HZ | 24140 | USD | CRN64 | IC | 5700397113127 | 238.3614 | 220.46
91129124 | CR45-7 A-G-A-E-HQQE 3x230/460 60 HZ | 31527 | USD | CR045 | IC | 5700830572146 | 710.5867 | 692.6853
91129126 | CR45-8-1 A-G-A-E-HQQE 3x230/460 60 HZ | 32753 | USD | CR045 | IC | 5700399122059 | 720.0665 | 702.1651
91129127 | CR45-8-1 A-G-A-V-HQQV 60HP 3X230/460 ODP | 32875 | USD | CR045 | IC | 5700835328144 | 1073.6402 | 859.794
91129128 | CR64-5-2 A-G-A-E-HQQE 3x230/460 60 HZ | 28636 | USD | CR064 | IC | 5700832102938 | 707.9412 | 690.0398
91129132 | CRN45-7 A-G-A-E-HQQE 60HP 3X230/460 ODP | 40723 | USD | CRN45 | IC | 5700835335869 | 1062.1763 | 848.3301
91129148 | CR45-7 A-G-A-E-HQQE 3x230/460 60 HZ | 35901 | USD | CR045 | IC | 5700830419304 | 844.8468 | 826.9455
91129150 | CR45-8-1 A-G-A-E-HQQE 3x230/460 60 HZ | 37121 | USD | CR045 | IC | 5700397611593 | 854.3266 | 836.4252
91129151 | CR45-8-1 A-G-A-V-HQQV 60HP 3X230/460 TEF | 37249 | USD | CR045 | IC | 5700835327918 | 1073.6402 | 859.794
91129152 | CR64-5-2 A-G-A-E-HQQE 3x230/460 60 HZ | 33007 | USD | CR064 | IC | 5700398281368 | 842.2013 | 824.2999
91129154 | CR64-5-2 A-G-A-V-HQQV 60HP3x230/460 TEF | 33130 | USD | CR064 | IC | 5700835336071 | 1061.5149 | 847.6687
91129156 | CRN45-7 A-G-A-E-HQQE 3x230/460 60 HZ | 45094 | USD | CRN45 | IC | 5700398876755 | 842.8627 | 824.9613
91129157 | CRN45-7 A-G-A-V-HQQV 60HP 3X230/460 TEF | 45223 | USD | CRN45 | IC | 5700835335937 | 1062.1763 | 848.3301
91129158 | CRN45-8-1 A-G-A-E-HQQE 3x230/460 60 HZ | 47406 | USD | CRN45 | IC | 5700398583318 | 852.3425 | 834.4411
91129159 | CRN45-8-1 A-G-A-V-HQQV 3x230/460 60 HZ | 47524 | USD | CRN45 | IC | 5700830632307 | 852.3425 | 834.4411
91129160 | CRN64-5-2 A-G-A-E-HQQE 3x230/460 60 HZ | 41520 | USD | CRN64 | IC | 5700830057131 | 844.6264 | 826.725
91129162 | CRN64-5-2 A-G-A-V-HQQV 60HP3x230/460 TEF | 41644 | USD | CRN64 | IC | 5700835335579 | 1063.94 | 850.0938
91129200 | CRT2-2 A-P-A-E-AUUE .5HP 1X115T TEF 60 | 7325 | USD | CRT02 | IA | 5700398949862 | 52.9104 | 47.6194
91129202 | CRT2-2 A-P-A-E-AUUE .5HP 3X208T TEF 60 | 7361 | USD | CRT02 | IA | 5700398949886 | 48.0603 | 43.2102
91129204 | CRT2-3 A-P-A-E-AUUE .75HP 1X115T TEF 60 | 7752 | USD | CRT02 | IA | 5700398949909 | 59.9651 | 54.0127
91129206 | CRT2-3 APA-AUUE .75HP 3X208T TEF 60 | 7733 | USD | CRT02 | IA | 5700397736135 | 50.9263 | 45.8557
91129208 | CRT2-4 A-P-A-E-AUUE 1HP 1X115T TEF 60 | 9119 | USD | CRT02 | IA | 5700398950035 | 70.9881 | 63.9334
91129210 | CRT2-4 A-P-A-E-AUUE 1HP 3X208T TEF 60 | 8998 | USD | CRT02 | IA | 5700398950059 | 54.0127 | 48.5012
91129212 | CRT2-5 A-P-A-E-AUUE 1.5HP 1X115T TEF 60 | 10430 | USD | CRT02 | IA | 5700398950073 | 74.9564 | 67.4608
91129214 | CRT2-5 A-P-A-E-AUUE 1.5HP 3X208T TEF 60 | 10206 | USD | CRT02 | IA | 5700398950097 | 67.0198 | 60.1856
91129216 | CRT2-6 A-P-A-E-AUUE 1.5HP 1X115T TEF 60 | 10985 | USD | CRT02 | IA | 5700398950110 | 80.027 | 71.87
91129218 | CRT2-6 A-P-A-E-AUUE 1.5HP 3X208T TEF 60 | 10762 | USD | CRT02 | IA | 5700398950134 | 72.0904 | 64.8152
91129220 | CRT2-7 A-P-A-E-AUUE 2HP 1X115T TEF 60 | 13386 | USD | CRT02 | IA | 5700398950158 | 89.0658 | 80.027
91129222 | CRT2-7 A-P-A-E-AUUE 2HP 3X208T TEF 60 | 13149 | USD | CRT02 | IA | 5700398950172 | 76.9405 | 69.2244
91129224 | CRT2-9 A-P-A-E-AUUE 3HP 1X115T TEF 60 | 17212 | USD | CRT02 | IA | 5700398950196 | 89.9477 | 80.9088
91129226 | CRT2-9 A-P-A-E-AUUE 3HP 3X208T TEF 60 | 16883 | USD | CRT02 | IA | 5700398950219 | 78.0428 | 70.1063
91129228 | CRT2-11 A-P-A-E-AUUE 3HP 1X115T TEF 60 | 18662 | USD | CRT02 | IA | 5700398950233 | 113.9778 | 102.5139
91129230 | CRT2-11 A-P-A-E-AUUE 3HP 3X208T TEF 60 | 18331 | USD | CRT02 | IA | 5700398950257 | 97.0024 | 87.3022
91129232 | CRT2-13 A-P-A-E-AUUE 3HP 1X115T TEF 60 | 19291 | USD | CRT02 | IA | 5700398950271 | 119.0484 | 107.1436
91129234 | CRT2-13 A-P-A-E-AUUE 3HP 3X208T TEF 60 | 18960 | USD | CRT02 | IA | 5700398950295 | 102.073 | 91.7114
91129236 | CRT2-15 A-P-A-E-AUUE 5HP 1X230V TEF 60 | 20876 | USD | CRT02 | IA | 5700398950318 | 156.9675 | 141.3149
91129238 | CRT2-15 A-P-A-E-AUUE 5HP 3X208T TEF 60 | 20073 | USD | CRT02 | IA | 5700398950332 | 134.0397 | 120.5916
91129240 | CRT2-18 A-P-A-E-AUUE 5HP 1X230V TEF 60 | 21456 | USD | CRT02 | IA | 5700398950356 | 160.054 | 143.9604
91129242 | CRT2-18 A-P-A-E-AUUE 5HP 3X208T TEF 60 | 20653 | USD | CRT02 | IA | 5700398950370 | 136.9057 | 123.4576
91129244 | CRT4-1 A-P-A-E-AUUE .5HP 1X115T TEF 60 | 7131 | USD | CRT04 | IA | 5700398950394 | 54.0127 | 48.5012
91129246 | CRT4-1 A-P-A-E-AUUE .5HP 3X208T TEF 60 | 7167 | USD | CRT04 | IA | 5700398950417 | 48.9421 | 44.092
91129248 | CRT4-2 A-P-A-E-AUUE .75HP 1X115T TEF 60 | 7609 | USD | CRT04 | IA | 5700398950431 | 59.9651 | 54.0127
91129250 | CRT 4-2 A-P-A-E-AUUE .75HP 3X208T TEF 60 | 7591 | USD | CRT04 | IA | 5700398950455 | 50.9263 | 45.8557
91129252 | CRT4-3 A-P-A-E-AUUE 1.5HP 1X115T TEF 60 | 8781 | USD | CRT04 | IA | 5700398950479 | 74.0746 | 66.5789
91129254 | CRT4-3 A-P-A-E-AUUE 1.5HP 3X208T TEF 60 | 8556 | USD | CRT04 | IA | 5700398950493 | 66.138 | 59.5242
91129264 | CRT4-6 A-P-A-E-AUUE 3HP 1X115T TEF 60 | 13968 | USD | CRT04 | IA | 5700398950592 | 111.9937 | 100.7502
91129266 | CRT4-6 A-P-A-E-AUUE 3x230/460 60Hz | 13636 | USD | CRT04 | IA | 5700398950615 | 95.0183 | 85.5385
91129268 | CRT4-7 A-P-A-E-AUUE 3HP 1X115T TEF 60 | 16074 | USD | CRT04 | IA | 5700398950639 | 115.0801 | 103.3957
91129270 | CRT4-7 A-P-A-E-AUUE 3HP 3X208T TEF 60 | 15745 | USD | CRT04 | IA | 5700398950653 | 97.8842 | 88.184
91129276 | CRT4-10 A-P-A-E-AUUE 5HP 1X230V TEF 60 | 19977 | USD | CRT04 | IA | 5700398950714 | 151.8969 | 136.6852
91129278 | CRT4-10 A-P-A-E-AUUE 5HP 3X208T TEF 60 | 19173 | USD | CRT04 | IA | 5700398950738 | 128.9691 | 115.962
91129280 | CRT4-12 A-P-A-E-AUUE 5HP 1X230V TEF 60 | 21749 | USD | CRT04 | IA | 5700398950752 | 151.8969 | 136.6852
91129282 | CRT4-12 A-P-A-E-AUUE 5HP 3X208T TEF 60 | 20946 | USD | CRT04 | IA | 5700398950776 | 134.9215 | 121.4735
91129284 | CRT4-14 A-P-A-E-AUUE 7.5HP 1X230V TEF | 23439 | USD | CRT04 | IA | 5700398950790 | 162.0381 | 145.7241
91129286 | CRT4-14 A-P-A-E-AUUE 7.5HP 3X208T TEF | 22633 | USD | CRT04 | IA | 5700398950813 | 138.8898 | 125.0008
91129363 | CR5-7 A-FGJ-A-E-HQQE 182/184TC 60HZ | 2479 | USD | CR005 | IA | 5700397228708 | 65.8823 | 51.376
91129392 | Kit, CR/CRI5-22 Low NPSH stack cpl. | 2437 | USD | CRSKT | SC | 5700397255469 | 22.046 | 22.046
91129435 | MTR32-9/1 A-G-A-HUUV 5HP 182TC 60Hz | 6187 | USD | MTR32 | IH | 5700397576953 | 294.3736 | 290.5663
91129443 | CR15-8 KP-GJ-A-E-HQQE 3x230/460 60 HZ | 11674 | USD | CR015 | IC | 5700397577080 | 473.989 | 359.3498
91129446 | CR10-8 K-GJ-A-E-HQQE 213/215TC 60 HZ | 5990 | USD | CR010 | IA | 5700397585368 | 123.4576 | 101.4116
91129448 | CR15-7 K-GJ-A-E-HQQE 3x230/460 60 HZ | 10289 | USD | CR015 | IC | 5700397585399 | 242.506 | 222.6646
91129453 | CR10-14 K-GJ-A-E-HQQE 254/256TC 60 HZ | 7732 | USD | CR010 | IA | 5700397590034 | 238.0968 | 123.4576
91129518 | CR45-8-1 STACK KIT | 8526 | USD | CRLKT | SC | 5700397671528 | 50.7058 | 50.7058
91129546 | Kit, Chamber stack CR 45-8-1 | 13747 | USD | CRLKT | SC | 5700397806067 | 55.481 | 49.4183
91129607 | CRI10-12 FK-FGJ-A-F-HQQE 3x230/460 60 HZ | 19195 | USD | CRI10 | IA | 5700398525738 | 357.1452 | 242.506
91129728 | CR10-5 A-GJ-A-E-HQQE 3x230/460 60 HZ | 4722 | USD | CR010 | IA | 5700398643999 | 114.6392 | 97.0024
91129747 | CRT8-1 A-P-A-E-AUUE .75HP 1X115T TEF 60 | 10641 | USD | CRT08 | IA | 5700398950875 | 67.9017 | 61.0674
91129749 | CRT8-1 A-P-A-E-AUUE .75HP 3X208T TEF 60 | 10622 | USD | CRT08 | IA | 5700398950899 | 59.0833 | 53.1309
91129755 | CRT8-3 A-P-A-E-AUUE 3HP 1X115T TEF 60 | 15263 | USD | CRT08 | IA | 5700398950950 | 119.0484 | 107.1436
91129757 | CRT8-3 A-P-A-E-AUUE 3HP 3X208T TEF 60 | 14934 | USD | CRT08 | IA | 5700398950974 | 102.073 | 91.7114
91129763 | CRT8-5 A-P-A-E-AUUE 5HP 1X230V TEF 60 | 18872 | USD | CRT08 | IA | 5700398951032 | 160.054 | 143.9604
91129765 | CRT8-5 A-P-A-E-AUUE 5HP 3X208T TEF 60 | 18068 | USD | CRT08 | IA | 5700398951056 | 136.9057 | 123.4576
91129767 | CRT8-6 A-P-A-E-AUUE 5HP 1X230V TEF 60 | 20846 | USD | CRT08 | IA | 5700398951070 | 164.0222 | 147.4877
91129769 | CRT8-6 A-P-A-E-AUUE 5HP 3X208T TEF 60 | 20042 | USD | CRT08 | IA | 5700398951094 | 141.0944 | 126.985
91129771 | CRT8-8 A-P-A-E-AUUE 7.5HP 1X230V TEF 60 | 28555 | USD | CRT08 | IA | 5700398951117 | 164.9041 | 148.3696
91129773 | CRT8-8 A-P-A-E-AUUE 7.5HP 3X208T TEF 60 | 27247 | USD | CRT08 | IA | 5700398951131 | 184.9659 | 166.4473
91129779 | CRT8-12 A-P-A-E-AUUE 10HP 1X230V TEF 60 | 39204 | USD | CRT08 | IA | 5700398951193 | 252.8676 | 227.7352
91129781 | CRT8-12 A-P-A-E-AUUE 10HP 3X208T TEF 60 | 36117 | USD | CRT08 | IA | 5700398951216 | 209.8779 | 188.9342
91129783 | CRT8-14 A-P-A-E-AUUE 15HP 3X208T TEF 60 | 39852 | USD | CRT08 | IA | 5700398951230 | 328.9263 | 296.0778
91129784 | CRT8-14 A-P-A-E-AUUE 15HP 3X208T ODP 60 | 39233 | USD | CRT08 | IA | 5700398951247 | 328.9263 | 296.0778
91129785 | CRT16-2 A-P-A-E-AUUE 5HP 1X230V TEF 60 | 14340 | USD | CRT16 | IC | 5700398951254 | 152.9992 | 137.567
91129789 | CRT16-3 A-P-A-E-AUUE 7.5HP 1X230V TEF | 21136 | USD | CRT16 | IC | 5700398951285 | 166.0064 | 149.4719
91129791 | CRT16-3 A-P-A-E-AUUE 7.5HP 3X208T TEF | 19822 | USD | CRT16 | IC | 5700398951308 | 318.1238 | 240.9628
91129793 | CRT16-4 A-P-A-E-AUUE 7.5HP 1X230V TEF | 26360 | USD | CRT16 | IC | 5700398951322 | 171.077 | 153.8811
91129795 | CRT16-4 A-P-A-E-AUUE 7.5HP 3X208T TEF | 25052 | USD | CRT16 | IC | 5700398951346 | 151.0151 | 135.8034
91129797 | CRT16-5 A-P-A-E-AUUE 10HP 1X230V TEF | 29035 | USD | CRT16 | IC | 5700398951360 | 233.0262 | 209.6575
91129799 | CRT16-5 A-P-A-E-AUUE 10HP 3X208T TEF | 25948 | USD | CRT16 | IC | 5700398951384 | 190.0365 | 171.077
91129801 | CRT16-6 A-P-A-E-AUUE 15HP 3X208T TEF | 31298 | USD | CRT16 | IC | 5700398951407 | 242.9469 | 218.6963
91129802 | CRT16-6 A-P-A-E-AUUE 15HP 3X208T ODP | 30678 | USD | CRT16 | IC | 5700398951414 | 242.9469 | 218.6963
91129803 | CRT16-7 A-P-A-E-AUUE 15HP 3X208T TEF | 33201 | USD | CRT16 | IC | 5700398951421 | 248.0175 | 223.1055
91129804 | CRT16-7 A-P-A-E-AUUE 15HP 3X208T ODP | 32584 | USD | CRT16 | IC | 5700398951438 | 248.0175 | 223.1055
91129805 | CRT16-8 A-P-A-E-AUUE 15HP 3X208T TEF | 41260 | USD | CRT16 | IC | 5700398951445 | 404.5441 | 327.3831
91129806 | CRT16-8 A-P-A-E-AUUE 15HP 3X208T ODP | 40640 | USD | CRT16 | IC | 5700398951452 | 310.8486 | 233.6876
91129832 | CR10-10 KP-GJ-A-E-HQQE 3x230/460 60 HZ | 9560 | USD | CR010 | IA | 5700398678281 | 222.6646 | 202.8232
91129894 | CR3-10 K-FGJ-A-E-HQQE 3x230/460 60HZ | 4109 | USD | CR003 | IA | 5700398865902 | 92.3794 | 81.3784
91129906 | CR10-4 KP-GJ-A-E-HQQE 3x230/460 60 HZ | 5350 | USD | CR010 | IA | 5700398882275 | 154.322 | 136.6852
91129926 | Kit,CR/CRI3-17 chamber stack MOD LOWNPSH | 1675 | USD | CRSKT | SC | 5700398914532 | 13.2276 | 13.2276
91129972 | Kit, Chamber stack CR 10-10 | 3100 | USD | CRMKT | SC | 5700398945031 | 21.3119 | 19.546
91129982 | CRT8-16 A-P-A-E-AUUE 15HP 3X208T TEF | 45386 | USD | CRT08 | IA | 5700398951483 | 328.9263 | 296.0778
91129983 | CRT8-16 A-P-A-E-AUUE 15HP 3X208T ODP | 44767 | USD | CRT08 | IA | 5700398951490 | 328.9263 | 296.0778
91129984 | CRT16-12 A-P-A-E-AUUE 25HP 3X208T TEF | 46689 | USD | CRT16 | IC | 5700398951506 | 440.92 | 396.828
91129985 | CRT16-12 A-P-A-E-AUUE 25HP 3X208T ODP | 46076 | USD | CRT16 | IC | 5700398951513 | 440.92 | 396.828
91129990 | CRT4-16 A-P-A-E-AUUE 7.5HP 1X230V TEF | 25964 | USD | CRT04 | IA | 5700398950837 | 165.345 | 149.9128
91129992 | CRT4-16 A-P-A-E-AUUE 7.5HP 3X208T TEF | 24654 | USD | CRT04 | IA | 5700398950851 | 143.299 | 130.0714
91130069 | Gasket 1/2"-1" ISO Valve, service | 11 | USD | UCACC | AD | 5700397188859 | 0.030864 | 0.02866
91130185 | Gasket 1-1/4" -1-1/2" ISO valve, service | 11 | USD | UCACC | AD | 5700834834783 | 0.030864 | 0.02866
91130247 | Service Kit Line Cord Alpha | 69 | USD | UPKIT | SB | 5700314339890 | 0.85979 | 0.85759
91130248 | O-ring 155x4 EPDM 2064 / Spare | 42 | USD | CICKT | SH | 5700314374921 | 0.072752 | 0.070547
91130279 | Service Kit - Terminal Box 115V IMU | 198 | USD | UPHKT | SB | 5700317869110 | 1.8497 | 1.6072
91130280 | Service Kit - Terminal Box 230V IMU | 187 | USD | UPHKT | SB | 5700317869134 | 1.8497 | 1.6072
91130281 | Service Kit - Powerhead UPS-150 115V IMU | 1131 | USD | UPHKT | SB | 5700317869141 | 7.0988 | 6.6469
91130282 | Service Kit - Powerhead UPS-150 230V IMU | 1131 | USD | UPHKT | SB | 5700317869363 | 7.1032 | 6.6513
91130283 | Service Kit - Powerhead UPS-100 115V IMU | 782 | USD | UPHKT | SB | 5700317869370 | 6.7328 | 6.2809
91130284 | Service Kit - Powerhead UPS-100 230V IMU | 782 | USD | UPHKT | SB | 5700317869455 | 6.7328 | 6.2809
91130285 | Service Kit - Powerhead UPS-60 1x115V | 1769 | USD | UPHKT | SB | 5700317869479 | 2.7866 | 2.3126
91130286 | Service Kit - Powerhead UPS-60 1x230V | 1769 | USD | UPHKT | SB | 5700317869486 | 2.7866 | 2.3126
91130287 | Service Kit - Volute O-Ring IMU | 56 | USD | UPHKT | SB | 5700317869493 | 0.31085 | 0.099207
91130808 | CRE-PLUS CRE32-2 10HP 3X460V | 22427 | USD | CRB02 | DA | 5700396396194 | 434.3062 | 324.0762
91130879 | SIEMENS MAG 5000 INTEGRAL SIGNAL CONVERT | 491 | USD | FLOSE | II | 5700396458199 | 2.0062 | 1.6535
91132778 | LIQUID LEVEL SWITCH KIT 2" MANIFOLD | 1419 | USD | SYCKT | SH | 5700398619079 | 4.1887 | 3.7478
91134009 | CR10-10 K-GJ-A-E-HQQE 213/215TC 60 HZ | 7008 | USD | CR010 | IA | 5700398963189 | 191.8002 | 105.8208
91134016 | CRN45-8-1 STACK KIT | 14494 | USD | CRKIT | SC | 5700398966241 | 110.23 | 110.23
91134046 | CR15-10 B-GJ-A-E-HQQE 284/286TC 60 HZ | 8664 | USD | CR015 | IC | 5700398980643 | 238.0968 | 125.6622
91134056 | CR10-7 KP-GJ-A-E-HQQE 3x230/460 60 HZ | 7934 | USD | CR010 | IA | 5700399036752 | 200.6186 | 185.1864
91134060 | CR10-12 K-GJ-A-E-HQQE 213/215TC 60 HZ | 7443 | USD | CR010 | IA | 5700399037070 | 198.414 | 112.4346
91134061 | CR10-7 KP-GJ-A-E-HQQE 182/184TC 60 HZ | 5951 | USD | CR010 | IA | 5700399037117 | 112.4346 | 97.0024
91134063 | CR5-11 K-FGJ-A-E-HQQE 182/184TC 60HZ | 3602 | USD | CR005 | IA | 5700399037131 | 71.1072 | 56.6009
91134098 | CR15-10 B-GJ-A-E-HQQE 284/286TC 60 HZ | 8665 | USD | CR015 | IC | 5700399170036 | 238.0968 | 125.6622
91134124 | CRN15-10 B-P-A-E-HQQE 284/286TC 60 HZ | 11893 | USD | CRN15 | IC | 5700399363476 | 220.46 | 105.8208
91134144 | CRN20-8 B-FGJ-A-E-HQQE 284/286TC 60 HZ | 12114 | USD | CRN20 | IC | 5700830004654 | 222.6646 | 110.23
91134175 | Kit, Chamber stack CR/CRI 5-13 | 4174 | USD | CRSKT | SC | 5700830004432 | 12.5398 | 10.7452
91134251 | Kit, Chamber stack CR 45-8-1 | 10154 | USD | CRLKT | SC | 5700830157558 | 50.309 | 47.8398
91134289 | CRI5-7 A-FGJ-A-E-HQQE 1x115/230 60HZ | 4562 | USD | CRI05 | IA | 5700830202401 | 130.4682 | 115.962
91134296 | Kit, valves/DME/DMS/PV/V/T 9.2mm | 541 | USD | MDSKT | SF | 5700830202821 | 0.1433 | 0.1433
91134297 | Dosing valve kit, PP/V/T 9.2mm | 488 | USD | MDSKT | SF | 5700830202838 | 0.1433 | 0.1433
91134313 | CR10-9 K-GJ-A-E-HQQE 213/215TC 60 HZ | 6596 | USD | CR010 | IA | 5700830254363 | 125.6622 | 103.6162
91134335 | CR15-12 A-GJ-A-E-HQQE 284/286TC 60 HZ | 9523 | USD | CR015 | IC | 5700830274453 | 246.9152 | 132.276
91134401 | CR15-2 KP-GJ-A-E-HQQE 182/184TC 60 HZ | 5065 | USD | CR015 | IC | 5700830308097 | 103.6162 | 85.9794
91134403 | CR15-6 KP-GJ-A-E-HQQE 213/215TC 60 HZ | 6631 | USD | CR015 | IC | 5700830308158 | 189.5956 | 103.6162
91134461 | CR15-10 K-GJ-A-E-HQQE 254/256TC 60 HZ | 9050 | USD | CR015 | IC | 5700830379783 | 240.3014 | 125.6622
91134463 | CR15-7 K-GJ-A-E-HQQE 254/256TC 60 HZ | 6824 | USD | CR015 | IC | 5700830384404 | 198.414 | 112.4346
91134478 | CR15-5 KP-GJ-A-E-HQQE 213/215TC 60 HZ | 5816 | USD | CR015 | IC | 5700830410950 | 185.1864 | 99.207
91134506 | CR15-6 K-GJ-A-E-HQQE 3x230/460 60 HZ | 10389 | USD | CR015 | IC | 5700830431979 | 467.3752 | 352.736
91134552 | CRN15-16 6-P-A-E-HQQE 3x230/460 60HZ | 18028 | USD | CRN15 | IC | 5700830488898 | 589.5519 | 483.7311
91134571 | CRT2/4 1.25" NPT adapter kit, FKM | 750 | USD | CRKIT | SC | 5700830499351 | 0.44092 | 0.44092
91134572 | Kit, CRT8/16 2.0" NPT adapter, FKM | 880 | USD | CRTKT | SC | 5700830499368 | 4.698 | 4.4709
91134581 | Kit, CR/CRI5-15 chamber stack Low NPSH | 1883 | USD | CRSKT | SC | 5700830510148 | 14.3299 | 14.3299
91134594 | HORIZONTAL MOUNT KIT CR1s,1,3,5 | 365 | USD | CRKIT | SC | 5700830519110 | 7.8484 | 7.8484
91134618 | Kit, CR20-2 chamber stack Low NPSH cpl. | 2485 | USD | CRMKT | SC | 5700830553527 | 6.7306 | 6.5058
91134671 | Kit, CR/CRI5-14 Low NPSH chamber stack | 1772 | USD | CRSKT | SC | 5700830586877 | 13.426 | 13.426
91134697 | CR15-12 K-GJ-A-E-HQQE 284/286TC 60 HZ | 10178 | USD | CR015 | IC | 5700830634288 | 246.9152 | 132.276
91134709 | CR10-3 K-GJ-A-E-HQQE 182/184TC 60 HZ | 4302 | USD | CR010 | IA | 5700830637494 | 103.6162 | 88.184
91134711 | CRN20-3 A-FGJ-A-E-HUUK 213/215TC 60 HZ | 8871 | USD | CRN20 | IC | 5700830637715 | 103.6162 | 85.9794
91134719 | Kit, Chamber Stack CRI 10-8 | 2984 | USD | CRMKT | SC | 5700830643662 | 17.1077 | 16.594
91134727 | CR10-6 K-GJ-A-E-HQQE 182/184TC 60 HZ | 5295 | USD | CR010 | IA | 5700830650059 | 110.23 | 94.7978
91134797 | Kit, Chamber stack CR 15-6 | 2885 | USD | CRMKT | SC | 5700830824399 | 16.3802 | 14.5504
91134805 | CRE15-3 A-GJ-A-E-HQQE 3X460V HYDRO | 10147 | USD | CRE15 | ID | 5700831304739 | 174.1634 | 174.1634
91134842 | Kit, CR15-7 chamber stack low NPSH | 3094 | USD | CRMKT | SC | 5700831352495 | 19.8414 | 19.8414
91134859 | Kit, CR10-7 chamber stack cpl Low NPSH | 2734 | USD | CRMKT | SC | 5700831359524 | 14.3299 | 14.3299
91134900 | Spare, ML71AA 230/460-2 1/3HP 56C | 696 | USD | MO7KT | SC | 5700831408390 | 19.5548 | 19.5548
91134901 | Spare, ML71AB 230/460-2 1/2HP 56C | 744 | USD | MO7KT | SC | 5700831408406 | 20.2823 | 20.2823
91134902 | Spare, ML71BA 230/460-2 3/4HP 56C | 808 | USD | MO7KT | SC | 5700831408413 | 20.2823 | 20.2823
91134903 | Spare, ML71BB 230/460-2 1HP 56C | 877 | USD | MO7KT | SC | 5700831408826 | 19.8414 | 16.9754
91134905 | Spare, ML90CC 3x230/460-2 2.0HP 56C | 1175 | USD | MO7KT | SC | 5700831408840 | 42.3283 | 42.3283
91134922 | CR15-12 A-GJ-A-V-HQQV 182/184TC 60 HZ | 9896 | USD | CR015 | IC | 5700831412465 | 138.8898 | 123.4576
91134929 | Kit, CRI15-6/5 CHAMBER STACK CPL | 2986 | USD | CRMKT | SC | 5700831418801 | 17.6368 | 17.6368
91134964 | CR15-3 KP-GJ-A-E-HQQE 3x230/460 60 HZ | 7760 | USD | CR015 | IC | 5700831508106 | 194.0048 | 178.5726
91134982 | Kit, Chamber stack CR 15-8 | 3392 | USD | CRMKT | SC | 5700831574873 | 20.71 | 19.4005
91135447 | GASKET 4" FULLFACE 300LB ANSI | 27 | USD | HYCOM | AC | 5700834890857 | 0.26014 | 0.26014
91136029 | Kit, CR/CRI3-5/4 chamber stack cpl. | 804 | USD | CRSKT | SC | 5700831750680 | 3.9683 | 3.9683
91136034 | SPARE, PIPE PLUG R1/8" 1.4301 SILICON | 209 | USD | CRKKT | SC | 5700831756774 | 0.22046 | 0.0088184
91136045 | Kit, CR/CRI3-19 chamber stack Low NPSH | 1738 | USD | CRSKT | SC | 5700831838395 | 13.5451 | 11.7064
91136066 | Kit, Chamber stack CR 15-5 | 2707 | USD | CRMKT | SC | 5700832107186 | 14.1756 | 12.3458
91136088 | Kit, Chamber stack CRI 15-8 | 3669 | USD | CRMKT | SC | 5700832148486 | 21.6271 | 19.4005
91136102 | Kit, Chamber stack CR/CRI 5-13 | 1704 | USD | CRSKT | SC | 5700832180899 | 11.3096 | 9.4798
91136157 | Kit, Chamber stack CRI 10-12 | 6181 | USD | CRMKT | SC | 5700832190287 | 22.6831 | 20.4565
91136162 | CR1-3 B-FGJ-A-E-HQQE 182/184TC 60HZ | 1683 | USD | CR001 | IA | 5700832195572 | 52.8884 | 41.8874
91136169 | Kit Pressure Trans 1/4" 6bar 6ft & plug | 495 | USD | CRKIT | SC | 5700832213795 | 0.99207 | 0.99207
91136173 | Kit Pressure Trans 1/4" 40bar 6ft & plug | 495 | USD | CRKIT | SC | 5700832213832 | 0.99207 | 0.99207
91136174 | Kit Pressure Trans 1/4" 60bar 6ft + plug | 405 | USD | CRKIT | SC | 5700832213849 | 0.99207 | 0.99207
91136184 | Kit Pressure Switch 1/4NPT 3psi Cable 6f | 594 | USD | MUCKT | SH | 5700832213856 | 2.1186 | 1.8893
91136200 | Kit, CR/CRI3-25 chamber stack Low NPSH | 2091 | USD | CRSKT | SC | 5700832249015 | 15.4322 | 15.4322
91136241 | Kit, Chamber stack CR 15-12 | 4451 | USD | CRMKT | SC | 5700832473472 | 31.3274 | 29.1007
91136275 | Kit, CR/CRI5-3 chamber stack Low NPSH | 1011 | USD | CRSKT | SC | 5700834374234 | 2.2046 | 1.1023
91136311 | Kit, Chamber stack CR/CRI 5-12 | 1661 | USD | CRSKT | SC | 5700834750236 | 10.6482 | 8.8184
91136366 | Kit, Chamber stack CR 20-7 | 3932 | USD | CRMKT | SC | 5700834912634 | 18.8052 | 16.9754
91136384 | Valve Kit, DME/S2-DME/S48 PV/T/T | 782 | USD | MDSKT | SF | 5700835028877 | 0.15432 | 0.15432
91136477 | Kit, venting valve, DME1-2/DMS PP/E/T | 132 | USD | MDSKT | SF | 5700835309006 | 1.746 | 1.746
91136496 | 1 liter tank kit | 173 | USD | CMKIT | SC | 5700835518439 | 2.7557 | 2.7557
91136523 | FLANGE KIT 2.5" 125# CAST IRON MTR | 100 | USD | CRACC | AI | 5700835745217 | 13.2276 | 11.023
91136524 | FLANGE KIT 2.5" 250# CAST IRON MTR | 187 | USD | CRACC | AI | 5700835745231 | 13.2276 | 11.023
91136525 | FLANGE KIT 3" 150# CAST IRON MTR | 115 | USD | CRACC | AI | 5700835745248 | 13.2276 | 11.023
91136526 | FLANGE KIT 3" 250# CAST IRON MTR | 224 | USD | CRACC | AI | 5700835745262 | 13.2276 | 11.023
91136543 | CRN16 DIN/ANSI/JIS DN50 BASE KIT | 2154 | USD | CRKIT | SC | 5700836846944 | 23.9155 | 20.02
91136564 | Air Vent Kit For CR 1s - 20, </=10 HP | 1499 | USD | CRMKT | SC | 5700837315647 | 2.2046 | 2.2046
91136565 | Air Vent Kit For CR 1s - 20, >/=15 HP | 1499 | USD | CRKIT | SC | 5700837315661 | 2.2046 | 2.2046
91136711 | Air Vent Kit For CR 32 - 90, Standard | 1499 | USD | CRACC | AI | 5700838324167 | 2.2046 | 2.2046
91136720 | Air Vent Kit For CR 1s - 20, Horizontal | 1499 | USD | CRKIT | SC | 5700838561340 | 2.2046 | 2.2046
91136731 | Horizontal mount kit CR(N)10/15/20 254TC | 2001 | USD | CRACC | AI | 5700310727172 | 23.3688 | 12.3458
91136732 | Air Vent Kit for CR32-90, Horizontal | 1499 | USD | CRACC | AI | 5700310727240 | 2.2046 | 2.2046
91136733 | Horizontal mount kit CR(N)10/15/20 213TC | 2001 | USD | CRACC | AI | 5700311421437 | 17.6368 | 14.3299
91136734 | Horizontal kit CR(N)10/15/20 56C 182TC | 1053 | USD | CRACC | AI | 5700311452219 | 4.4092 | 3.3069
91136738 | Horizontal mount kit CR(N)1/3/5 213TC | 1053 | USD | CRACC | AI | 5700312057437 | 5.5115 | 5.5115
91136739 | Horizontal mount kit CR(N)10/15/20 284TC | 2001 | USD | CRACC | AI | 5700312057444 | 14.3299 | 14.3299
91138467 | CRE-PLUS CRE3-6 1.5HP 3x208-230 | 11864 | USD | CRB02 | DA | 5700838173680 | 190.9184 | 94.7978
91138469 | CRE-PLUS CRE3-9 1.5HP 3x208-230 | 12267 | USD | CRB02 | DA | 5700838173703 | 196.2094 | 97.0024
91138474 | CRE-PLUS CRE5-4 1.5HP 3x208-230 | 11698 | USD | CRB02 | DA | 5700838173758 | 202.8232 | 114.6392
91138475 | CRE-PLUS CRE5-6 2HP 3x208-230 | 12561 | USD | CRB02 | DA | 5700838173765 | 205.0278 | 116.8438
91138476 | CRE-PLUS CRE5-9 3HP 3x208-230 | 13721 | USD | CRB02 | DA | 5700838173772 | 242.506 | 132.276
91138481 | CRE-PLUS CRE10-02 1.5HP 3x208-230 | 15654 | USD | CRB02 | DA | 5700838173826 | 273.3704 | 185.1864
91138482 | CRE-PLUS CRE10-04 3HP 3x208-230 | 17702 | USD | CRB02 | DA | 5700838173833 | 320.7693 | 198.1935
91138483 | CRE-PLUS CRE10-06 5HP 3x208-230 60HZ | 19785 | USD | CRB02 | DA | 5700838173840 | 363.759 | 238.0968
91138486 | CRE-PLUS CRE15-01 2HP 3x208-230 60HZ | 16148 | USD | CRB02 | DA | 5700838173871 | 304.2348 | 178.5726
91138487 | CRE-PLUS CRE15-02 5HP 3x208-230 60HZ | 19064 | USD | CRB02 | DA | 5700838173888 | 327.1626 | 204.5869
91138488 | CRE-PLUS CRE15-03 7.5HP 3x208-230 60HZ | 20540 | USD | CRB02 | DA | 5700838173895 | 385.805 | 262.3474
91138489 | CRE-PLUS CRE15-04 7.5HP 3x208-230 60HZ | 21240 | USD | CRB02 | DA | 5700838173901 | 390.2142 | 264.552
91138490 | CRE-PLUS CRE20-01 3HP 3x208-230 60HZ | 17438 | USD | CRB02 | DA | 5700838173918 | 324.0762 | 198.414
91138491 | CRE-PLUS CRE20-02 5HP 3x208-230 60HZ | 19603 | USD | CRB02 | DA | 5700838173925 | 324.5171 | 201.9414
91138492 | CRE-PLUS CRE20-03 7.5HP 3x208-230 60HZ | 21240 | USD | CRB02 | DA | 5700838173932 | 352.736 | 244.7106
91138494 | CRE-PLUS CRE32-1 5HP 3x208-230 60HZ | 17388 | USD | CRB02 | DA | 5700838173956 | 388.0096 | 260.1428
91138495 | CRE-PLUS CRE32-2-1 7.5HP 3x208-230 60HZ | 21163 | USD | CRB02 | DA | 5700838173963 | 421.0786 | 295.4164
91139034 | KIT BUTTERFLY VALVE 4" 150LB ANSI | 1578 | USD | BOKIT | SA | 5700838743364 | 19.8414 | 18.3423
91139038 | Kit, Rubber Bushings f. pump Qty 4 Hydro | 42 | USD | MUCKT | SH | 5700838786163 | 1.0141 | 0.46738
91139041 | Kit, NON-RETURN VALVE CPL. DN 50 SS | 691 | USD | MUCKT | SH | 5700838755909 | 3.3025 | 3.3025
91139045 | Kit, BALL VALVE 3/4" NPT BRASS/NP | 236 | USD | SYCKT | SH | 5700838757279 | 0.72311 | 0.72311
91139046 | Kit, Liquid Level Switch | 830 | USD | MUCKT | SH | 5700838781618 | 0.38801 | 0.38801
91141501 | CRE-PLUS CRE3-2 1X230V 60HZ | 10466 | USD | CRB02 | DA | 5700317061958 | 158.7312 | 70.5472
91141502 | CRE-PLUS CRE3-5 1X230V 60HZ | 11180 | USD | CRB02 | DA | 5700317062009 | 176.368 | 77.161
91141503 | CRE-PLUS CRE3-8 1X230V 60HZ | 11613 | USD | CRB02 | DA | 5700317062023 | 198.414 | 99.207
91141504 | CRE-PLUS CRE5-4 1X230V 60HZ | 11231 | USD | CRB02 | DA | 5700317062030 | 180.7772 | 92.5932
91141505 | CRE-PLUS CRE10-01 1x230 60Hz | 14852 | USD | CRB02 | DA | 5700317283527 | 244.7106 | 154.322
91142291 | KIT, BATTERY BACKUP CU352 | 167 | USD | COACC | AW | 5710629921505 | 1.0494 | 1.0494
91146105 | CRE-PLUS CRE45-2 15HP 3x460V 60HZ | 32882 | USD | CRB02 | DA | 5711497124661 | 617.288 | 507.058
91146108 | CRE-PLUS CRE64-1 15HP 3x460V 60HZ | 32669 | USD | CRB02 | DA | 5711497124821 | 667.9938 | 557.7638
91146109 | CRE-PLUS CRE64-2-1 20HP 3x460V 60HZ | 38219 | USD | CRB02 | DA | 5711497124845 | 681.2214 | 570.9914
91146110 | CRE-PLUS CRE64-2 25HP 3x460V 60HZ | 40251 | USD | CRB02 | DA | 5711497124852 | 709.8812 | 599.6512
91149101 | Hydro Multi-B/E 2CME3-3A 1.5HP 1x230V | 12346 | USD | MUCM1 | CG | 5711490041156 | 291.1196 | 175.3781
91149102 | Hydro Multi-B/E 2CME3-5A 1.5HP 1x230V | 12652 | USD | MUCM1 | CG | 5711490041163 | 293.5006 | 177.7591
91149103 | Hydro Multi-B/E 3CME3-3A 1.5HP 1x230V | 15099 | USD | MUCM1 | CG | 5711490041187 | 464.5511 | 241.8865
91149104 | Hydro Multi-B/E 3CME3-5A 1.5HP 1x230V | 15491 | USD | MUCM1 | CG | 5711490038453 | 466.888 | 244.2234
91149105 | Hydro Multi-B/E 2CME5-3A 1.5HP 1x230V | 12575 | USD | MUCM1 | CG | 5711490038460 | 290.908 | 175.1665
91149106 | Hydro Multi-B/E 2CME5-4A 2HP 1x230V | 13186 | USD | MUCM1 | CG | 5711490041194 | 308.3023 | 192.5608
91149107 | Hydro Multi-B/E 3CME5-3A 1.5HP 1x230V | 15671 | USD | MUCM1 | CG | 5711490038484 | 464.41 | 241.7454
91149108 | Hydro Multi-B/E 3CME5-4A 2HP 1x230V | 16435 | USD | MUCM1 | CG | 5711490038491 | 492.1218 | 269.4572
91149109 | Hydro Multi-B/E 2CME10-1A 1.5HP 1x230V | 14408 | USD | MUCM1 | CG | 5711490041200 | 353.5142 | 237.7727
91149110 | Hydro Multi-B/E 3CME10-1A 1.5HP 1x230V | 18193 | USD | MUCM1 | CG | 5711490038613 | 556.9261 | 334.2615
91149111 | Hydro Multi-B/E 2CME5-4A 2HP 3x208V | 13874 | USD | MUCM1 | CG | 5711490038620 | 370.6043 | 254.8628
91149112 | Hydro Multi-B/E 3CME5-4A 2HP 3x208V | 17352 | USD | MUCM1 | CG | 5711490041217 | 585.749 | 363.0844
91149113 | Hydro Multi-B/E 2CME10-2A 3HP 3x208V | 16662 | USD | MUCM1 | CG | 5711490038644 | 547.2104 | 324.5458
91149114 | Hydro Multi-B/E 2CME10-3A 5HP 3x208V | 18345 | USD | MUCM1 | CG | 5711490038651 | 608.851 | 386.1864
91149115 | Hydro Multi-B/E 3CME10-2A 3HP 3x208V | 21172 | USD | MUCM1 | CG | 5711490041286 | 689.2638 | 466.5992
91149116 | Hydro Multi-B/E 3CME10-3A 5HP 3x208V | 23848 | USD | MUCM1 | CG | 5711490038675 | 781.9231 | 559.2585
91149117 | Hydro Multi-B/E 2CME15-1A 3HP 3x208V | 20254 | USD | MUCM1 | CG | 5711490038682 | 583.7979 | 361.1333
91149118 | Hydro Multi-B/E 2CME15-2A 5HP 3x208V | 21554 | USD | MUCM1 | CG | 5711490041293 | 644.5126 | 421.848
91149119 | Hydro Multi-B/E 2CME15-3A 7.5HP 3x208V | 23468 | USD | MUCM1 | CG | 5711490041309 | 682.9167 | 460.2521
91149120 | Hydro Multi-B/E 3CME15-1A 3HP 3x208V | 26064 | USD | MUCM1 | CG | 5711490038712 | 759.3546 | 536.69
91149121 | Hydro Multi-B/E 3CME15-2A 5HP 3x208V | 28052 | USD | MUCM1 | CG | 5711490038729 | 850.3164 | 627.6518
91149122 | Hydro Multi-B/E 3CME15-3A 7.5HP 3x208V | 30497 | USD | MUCM1 | CG | 5711490041316 | 907.9226 | 685.258
91149123 | Hydro Multi-B/E 2CME5-4A 2HP 3x460V | 13645 | USD | MUCM1 | CG | 5711490041347 | 316.2168 | 200.4753
91149124 | Hydro Multi-B/E 2CME5-5A 2HP 3x460V | 13988 | USD | MUCM1 | CG | 5711490041354 | 318.0687 | 202.3272
91149125 | Hydro Multi-B/E 3CME5-4A 2HP 3x460V | 17426 | USD | MUCM1 | CG | 5711490038767 | 501.8199 | 279.1553
91149126 | Hydro Multi-B/E 3CME5-5A 2HP 3x460V | 17809 | USD | MUCM1 | CG | 5711490038774 | 504.9063 | 282.2417
91149127 | Hydro Multi-B/E 2CME10-2A 3HP 3x460V | 16511 | USD | MUCM1 | CG | 5711490041378 | 481.9917 | 263.5445
91149128 | Hydro Multi-B/E 2CME10-3A 5HP 3x460V | 18116 | USD | MUCM1 | CG | 5711490038798 | 627.8106 | 405.146
91149129 | Hydro Multi-B/E 3CME10-2A 3HP 3x460V | 21325 | USD | MUCM1 | CG | 5711499828475 | 595.414 | 372.7494
91149130 | Hydro Multi-B/E 3CME10-3A 5HP 3x460V | 23848 | USD | MUCM1 | CG | 5711490038804 | 808.0476 | 585.383
91149131 | Hydro Multi-B/E 2CME15-1A 3HP 3x460V | 20102 | USD | MUCM1 | CG | 5711490041385 | 522.7966 | 300.132
91149132 | Hydro Multi-B/E 2CME15-2A 5HP 3x460V | 21325 | USD | MUCM1 | CG | 5711490041392 | 663.4722 | 440.8076
91149133 | Hydro Multi-B/E 2CME15-3A 7.5HP 3x460V | 23160 | USD | MUCM1 | CG | 5711490041408 | 682.9167 | 460.2521
91149134 | Hydro Multi-B/E 3CME15-1A 3HP 3x460V | 26217 | USD | MUCM1 | CG | 5711490041415 | 665.5048 | 442.8402
91149135 | Hydro Multi-B/E 3CME15-2A 5HP 3x460V | 28052 | USD | MUCM1 | CG | 5711490041446 | 876.4409 | 653.7763
91149136 | Hydro Multi-B/E 3CME15-3A 7.5HP 3x460V | 30573 | USD | MUCM1 | CG | 5711499789684 | 905.6078 | 682.9432
91150016 | MG71A 220/380-2 .25KW B14-14 with pkg | 499 | USD | MO5KT | SC | 5700311172247 | 15.7849 | 15.7849
91150020 | MG80C 230/400-2 1.1KW B14-19 with pkg | 921 | USD | MO5KT | SC | 5700311172346 | 24.4711 | 21.1642
91150032 | MLE160AB 3X480V-2 20HP F C9-S with pkg | 9016 | USD | MGE53 | AI | 5700311319796 | 390.2142 | 282.1888
91150033 | MLE160AC 3X480V-2 25HP F C9-S with pkg | 10640 | USD | MGE53 | AI | 5710629607218 | 418.874 | 310.8486
91150034 | MLE180AA 3X480V-2 30HP F C9-S with pkg | 12304 | USD | MGE53 | AI | 5710629607225 | 440.92 | 337.3038
91150040 | Spare, ML71AB 230/400-2 0,37KW B14-14 | 748 | USD | MO7KT | SC | 5700311410806 | 24.2506 | 12.919
91150041 | Spare, ML71BA 230/400-2 .55KW B14-14 | 769 | USD | MO7KT | SC | 5700311411032 | 24.2506 | 11.7285
91150042 | Spare, ML80AA 230/400-2 .75KW B14-19 | 877 | USD | MO7KT | SC | 5700311411056 | 26.4552 | 16.755
91150043 | Spare, ML80CA 230/400-2 1.1KW B14-19 | 1018 | USD | MO7KT | SC | 5711492701072 | 33.069 | 21.1642
91150044 | Spare, ML90CC 230/400-2 1.5KW B14-24 | 1059 | USD | MO7KT | SC | 5711492701089 | 48.5012 | 39.0214
91150045 | Spare, ML90FA 230/400-2 2.2KW B14-24 | 1502 | USD | MO7KT | SC | 5711492701096 | 55.115 | 45.8557
91150046 | Spare, ML100DA 230/400-2 3.0KW B14-28 | 1789 | USD | MO5KT | SC | 5711492701102 | 63.9334 | 54.6741
91150047 | Spare, ML112CA 230/400-2 4.0KW B14-28 | 1954 | USD | MO7KT | SC | 5711492701225 | 89.7272 | 80.4679
91150048 | Spare, ML132DA 230/400-2 5.5KW B05-38 | 2627 | USD | MO7KT | SC | 5711495749866 | 105.8208 | 94.1364
91150049 | Spare, ML132EA 230/400-2 7.5KW B05-38 | 3084 | USD | MO7KT | SC | 5711497789501 | 127.8668 | 115.7415
91150050 | ML160BA 230/400-2 11KW B05-42 w/pkg | 4359 | USD | MO5KT | SC | 5711497789716 | 297.621 | 194.0048
91150051 | ML160BB 230/400-2 15KW B05-42 w/pkg | 5473 | USD | MO5KT | SC | 5711498886698 | 351.6337 | 248.0175
91150052 | ML160BC 230/400-2 18.5KW B05-42 w/pkg | 5798 | USD | MO5KT | SC | 5711498270084 | 350.5314 | 248.0175
91150053 | ML180BA 230/400-2 22KW B05-48 w/pkg | 7778 | USD | MO5KT | SC | 5711498886742 | 385.805 | 281.5274
91150056 | ML90CC 3x400D-2 1.5KW B14-24 IE3 pkg | 1059 | USD | MO5KT | SC | 5711498899544 | 48.9421 | 39.0214
91150057 | ML90FA 3x400D-2 2.2KW B14-24 IE3 pkg | 1502 | USD | MO5KT | SC | 5711498899551 | 55.7764 | 45.8557
91150058 | ML100DA 3x400D-2 3.0KW B14-28 IE3 pkg | 1789 | USD | MO7KT | SC | 5711498899568 | 64.5948 | 54.6741
91150059 | Spare, ML112CA 3x400D-2 4.0 kW B14-28IE3 | 1954 | USD | MO7KT | SC | 5711498572485 | 90.3886 | 80.4679
91150060 | Spare, ML132DA 3X400D-2 5.5KW B05-38IE3 | 2627 | USD | MO5KT | SC | 5711498899575 | 106.2617 | 94.1364
91150061 | Spare, ML132EA 400-2 7.5KW B05-38 IE3 | 3082 | USD | MO7KT | SC | 5711498899582 | 123.3893 | 115.7415
91150062 | ML160BA 400-2 11KW B05-42 IE3 pkg | 4359 | USD | MO5KT | SC | 5711498899599 | 299.8256 | 194.0048
91150063 | Spare, ML160BB 400-2 15KW B05-42 IE3 | 5473 | USD | MO7KT | SC | 5711498899605 | 322.533 | 220.0191
91150064 | ML160BC 400-2 18,5KW B05-42 IE3 pkg | 5798 | USD | MO5KT | SC | 5711498899711 | 350.5314 | 248.0175
91150065 | ML180BA 400-2 22KW B05-48 IE3 pkg | 7778 | USD | MO5KT | SC | 5711498899728 | 383.6004 | 281.5274
91150066 | Spare, ML71AB 200/346-2 .37KW B14-14IE3 | 748 | USD | MO7KT | SC | 5711498915329 | 22.4869 | 12.6103
91150067 | Spare, ML71BA 200/346-2 .55KW B14-14IE3 | 769 | USD | MO7KT | SC | 5711498915350 | 23.8097 | 13.889
91150068 | ML80AA 3x200-220D-2 .75KW B14-19 IE3 pkg | 877 | USD | MO5KT | SC | 5711498915527 | 30.8644 | 20.9437
91150069 | Spare, ML80CA 3x200-220D-2 1.1KW B14-19 | 1018 | USD | MO7KT | SC | 5711498822931 | 37.4782 | 25.3529
91150070 | ML90CC 3x200-220D-2 1.5KW B14-24 IE3 pkg | 1059 | USD | MO7KT | SC | 5711498915602 | 50.9263 | 41.0056
91150071 | ML90FA 3x200-220D-2 2.2KW B14-24 IE3 pkg | 1502 | USD | MO5KT | SC | 5711497575746 | 57.3196 | 47.8398
91150072 | Spare,ML100DA 3x200-220D-2 3KW B14-28IE3 | 1789 | USD | MO7KT | SC | 5711495235444 | 66.138 | 57.3196
91150073 | ML112CA 3x200-220D-2 4KW B14-28 IE3 pkg | 1954 | USD | MO5KT | SC | 5711498915640 | 95.4592 | 83.3339
91150074 | ML132DA 3x200-220D 5.5KW B05-38 IE3 pkg | 2627 | USD | MO7KT | SC | 5711497332219 | 102.9548 | 94.1364
91150075 | Spare, ML132EA 3x200-220D-2 7.5KW B05-38 | 3101 | USD | MO7KT | SC | 5711498915930 | 125.6622 | 115.7415
91150076 | ML160BA 3x200-220D-2 11KW B05-42 IE3 pkg | 4359 | USD | MO5KT | SC | 5711498916098 | 297.621 | 194.0048
91150078 | ML160BC 3x200-220D 18,5KW B05-42 IE3 pkg | 5798 | USD | MO5KT | SC | 5711498916234 | 357.1452 | 248.0175
91150081 | Spare, ML90HA 3x230/460-2 3.0HP 182TC | 1489 | USD | MO7KT | SC | 5711495286637 | 51.8081 | 51.8081
91150082 | Spare, ML112CA 3x230/460-2 5.0HP 182TC | 1982 | USD | MO7KT | SC | 5711495286651 | 89.2863 | 89.2863
91150083 | Spare, ML132DA 3x230/460-2 7.5HP 213TC | 2551 | USD | MO7KT | SC | 5711495286682 | 108.0254 | 108.0254
91150084 | Spare, ML90FA 3x230/460-2 3.0HP 182TC | 1771 | USD | MO7KT | SC | 5711495286699 | 51.8081 | 51.8081
91150085 | ML112CA 3x230/460-2 5.0HP 182TC w/ft pkg | 2230 | USD | MO7KT | SC | 5711495286705 | 89.2863 | 89.2863
91150086 | Spare, ML132DA 3x230/460-2 7.5HP 213TC | 3002 | USD | MO7KT | SC | 5711495286811 | 108.0254 | 108.0254
91150087 | ML80AA 3x200-220D-2 .75KW B14-19 w/pkg | 872 | USD | MO7KT | SC | 5711495749873 | 33.069 | 20.9437
91150088 | Spare, ML132FA 3x230/460-2 10HP 215TC | 2806 | USD | MO7KT | SC | 5711496242946 | 131.1737 | 119.0484
91150089 | Spare, ML160AA 3x230/460-2 15HP 254TC | 4082 | USD | MO7KT | SC | 5700311583272 | 299.8256 | 196.2094
91150090 | Spare, ML160AB 3x230/460-2 20HP 256TC | 4712 | USD | MO7KT | SC | 5700311583289 | 299.8256 | 196.2094
91150091 | Spare, ML160AC 3x230/460-2 25HP 284TSC | 5592 | USD | MO7KT | SC | 5700311583562 | 328.4854 | 224.8692
91150092 | Spare, ML180AA 3x230/460-2 30HP 286TSC | 7633 | USD | MO7KT | SC | 5711496264634 | 357.1452 | 251.3244
91150093 | ML132FA 3x230/460-2 10HP 215TC w/ft pkg | 3314 | USD | MO5KT | SC | 5711496264672 | 128.7001 | 119.0484
91150098 | Spare, ML160AA 3x230/460-2 15HP 254TC | 4664 | USD | MO7KT | SC | 5711496265105 | 306.8362 | 202.8232
91150099 | ML160AB 3x230/460-2 20HP 256TC w/ft pkg | 5416 | USD | MO5KT | SC | 5711496265112 | 306.8362 | 202.8232
91150106 | Air Vent Kit CR120-150,75-100HP vertical | 1499 | USD | CRACC | AI | 5711496567162 | 2.2046 | 2.2046
91150112 | MLE80A 3U460-2 1HP 56C-I CRE1 with PKG | 4666 | USD | MO7KT | SC | 5711497549259 | 30.8644 | 26.2347
91150122 | MLE80B 1U240-2 1.5HP 56C-H CRE3 with PKG | 4201 | USD | MO7KT | SC | 5711498690288 | 28.6598 | 24.2506
91150125 | MLE90C 1U240-2 2HP 56C-H CRE5 with PKG | 3033 | USD | MO7KT | SC | 5711497978592 | 32.6281 | 28.1527
91150126 | MLE90C 1U240-2 2HP 56C-H CRE10 with PKG | 4685 | USD | MO7KT | SC | 5711498873353 | 32.6281 | 28.1527
91150132 | MLE80B 3U460-2 1.5HP 56C-I CRE5 w/PKG | 4943 | USD | MO7KT | SC | 5711498624023 | 32.3856 | 27.9764
91150136 | MLE90C 3U460-2 2HP 56C-I CRE5 w/PKG | 5392 | USD | MO7KT | SC | 5711498059313 | 42.8354 | 31.8124
91150141 | MLE90D 3U460-2 3HP 182TC-I CRE5 w/PKG | 6091 | USD | MO7KT | SC | 5711498661592 | 42.8133 | 38.4041
91150142 | MLE90D 3U460-2 3HP 182TC-I CRE10 w/PKG | 6167 | USD | MO7KT | SC | 5711498033238 | 47.2225 | 38.4041
91150186 | MLE80B 1U240-2 1.5HP TPE GSC#98591191PKG | 4201 | USD | MO7KT | SC | 5711499897921 | 28.6598 | 24.2506
91150187 | MLE80B 3U460-2 1.5HP TPE GSC#98600575PKG | 4907 | USD | MO7KT | SC | 5711490128871 | 32.4076 | 27.9764
91150208 | Air Vent Kit For CR1s-20, </=10 HP #38 | 671 | USD | CRMKT | SC | 5712605662037 | 2.2046 | 2.2046
91150212 | MGE90LD 3R430-2 2.2kW CRE5 IEC PKG | 5857 | USD | MO5KT | SC | 5712606345557 | 41.226 | 33.9949
91150215 | MLE90D 3U460-2 3HP 182TC-I TPE w/PKG | 2470 | USD | MO7KT | SC | 5712606822478 | 42.8133 | 38.4041
91150222 | CR10-7 K-GJ-A-E-HQQE 56C 60 HZ | 5952 | USD | CR010 | IA | 5712608080784 | 114.6392 | 97.0024
91150225 | Spare, stainless steel pump head 56C | 513 | USD | CRKIT | SC | 5712608295249 | 10.8025 | 8.8184
91150231 | CRNE15-16 A-P-T-E-HQQE 3x400 60Hz | 25251 | USD | CRN15 | IC | 5712608447211 | 200.6186 | 165.345
91150232 | CRT16-10 A-P-A-K-DQQK 3x230/460 60Hz | 51267 | USD | CRT16 | IC | 5712608468834 | 524.6948 | 412.2602
91150233 | MGE160LB 3X400V-2 18.5kW B05-42 C9-S/PKG | 10540 | USD | MO7KT | SC | 5712608517297 | 423.2832 | 319.667
91150236 | ML80CA 230/460-2 1.5HP 56C pkg | 1020 | USD | MO7KT | SC | 5712608668272 | 20.7232 | 17.4163
91150238 | ML80BA 230/460-2 1.5HP 56C w/ foot pkg | 1106 | USD | MO7KT | SC | 5712608668296 | 20.7232 | 18.7391
91150259 | MLE112C 3U460-2 5HP 182TC with pkg | 8432 | USD | MO7KT | SC | 5712609564306 | 78.594 | 64.2641
91150263 | Stack kit, CRN3-25 ammonia pump | 3883 | USD | CRSKT | SC | 5712609586476 | 15.6527 | 13.2276
91150266 | Stack kit, CRN15-12 ammonia pump | 9919 | USD | CRSKT | SC | 5712609586506 | 31.5258 | 29.3212
91150270 | CR45-5 X-G33-A-V-HQQV 213/215TC 60 HZ | 19574 | USD | C045H | IC | 5712609595065 | 291.0072 | 103.6162
91150273 | MLE80A 3U460-2 1HP 56C-I TPE40 with PKG | 4603 | USD | MO7KT | SC | 5712609608451 | 30.8644 | 26.2347
91150283 | MTR10-16/9 A-WB-A-HUUV 3x230/460 60Hz | 9306 | USD | MTR10 | IH | 5712609645852 | 235.8922 | 155.4243
91150300 | MLE112C 3U460-2 5HP 182TC w/pkg for CRE3 | 4424 | USD | MGE70 | AI | 5712609658739 | 81.4379 | 67.108
91150301 | MLE112C 3U460-2 5HP 182TC w/pkg for CRE5 | 4424 | USD | MGE70 | AI | 5712609658746 | 81.4379 | 67.108
91150302 | MLE112C 3U460-2 5HP 182TC /pkg for CRE10 | 4424 | USD | MGE70 | AI | 5712609658753 | 81.4379 | 67.108
91150303 | MLE112C 3U460-2 5HP 182TC /pkg for CRE15 | 4424 | USD | MGE70 | AI | 5712609658760 | 81.4379 | 67.108
91150304 | MLE112C 3U460-2 5HP 182TC /pkg for CRE20 | 4424 | USD | MGE70 | AI | 5712609658777 | 81.4379 | 67.108
91150305 | MLE112C 3U460-2 5HP 182TC /pkg for CRE32 | 4424 | USD | MGE70 | AI | 5712609658784 | 81.4379 | 67.108
91150306 | MLE132E 3U460-2 7.5HP 213TC /pkg CRE5 | 5399 | USD | MGE70 | AI | 5712609658791 | 85.0976 | 78.4838
91150307 | MLE132E 3U460-2 7.5HP 213TC /pkg CRE10 | 5399 | USD | MGE70 | AI | 5712609658807 | 85.0976 | 78.4838
91150308 | MLE132E 3U460-2 7.5HP 213TC/pkg CRE15 | 5399 | USD | MGE70 | AI | 5712609658814 | 85.0976 | 78.4838
91150309 | MLE132E 3U460-2 7.5HP 213TC /pkg CRE20 | 5399 | USD | MGE70 | AI | 5712609658821 | 85.0976 | 78.4838
91150310 | MLE132E 3U460-2 7.5HP 213TC /pkg CRE32 | 5399 | USD | MGE70 | AI | 5712609658838 | 85.0976 | 78.4838
91150311 | MLE132E 3U460-2 7.5HP 213TC /pkg CRE45 | 5399 | USD | MGE70 | AI | 5712609658845 | 85.0976 | 78.4838
91150312 | MLE132F 3U460-2 10HP 213TC /pkg CRE10 | 6144 | USD | MGE71 | AI | 5712609658869 | 206.7915 | 100.9707
91150313 | MLE132F 3U460-2 10HP 213TC /pkg CRE15 | 6144 | USD | MGE71 | AI | 5712609658876 | 206.7915 | 100.9707
91150314 | MLE132F 3U460-2 10HP 213TC /pkg CRE20 | 6144 | USD | MGE71 | AI | 5712609658883 | 206.7915 | 100.9707
91150315 | MLE132F 3U460-2 10HP 213TC /pkg CRE32 | 6144 | USD | MGE71 | AI | 5712609658890 | 206.7915 | 100.9707
91150316 | MLE132F 3U460-2 10HP 213TC /pkg CRE45 | 6144 | USD | MGE71 | AI | 5712609658906 | 206.7915 | 100.9707
91150317 | MLE132F 3U460-2 10HP 213TC /pkg CRE64 | 6144 | USD | MGE71 | AI | 5712609658913 | 206.7915 | 100.9707
91150318 | MLE160H 3U460-2 15HP 254TC /pkg CRE10 | 7569 | USD | MGE71 | AI | 5712609658920 | 231.483 | 123.7222
91150319 | MLE160H 3U460-2 15HP 254TC /pkg CRE15 | 7569 | USD | MGE71 | AI | 5712609658937 | 231.483 | 123.7222
91150320 | MLE160H 3U460-2 15HP 254TC /pkg CRE20 | 7569 | USD | MGE71 | AI | 5712609658944 | 231.483 | 123.7222
91150321 | MLE160H 3U460-2 15HP 254TC /pkg CRE32 | 7569 | USD | MGE71 | AI | 5712609658951 | 231.483 | 123.7222
91150322 | MLE160H 3U460-2 15HP 254TC /pkg CRE45 | 7569 | USD | MGE71 | AI | 5712609658975 | 231.483 | 123.7222
91150323 | MLE160H 3U460-2 15HP 254TC /pkg CRE64 | 7569 | USD | MGE71 | AI | 5712609658982 | 231.483 | 123.7222
91150324 | MLE160H 3U460-2 15HP 254TC /pkg CRE90 | 7569 | USD | MGE71 | AI | 5712609658999 | 231.483 | 123.7222
91150325 | MLE80A 3U460-2 1HP 56C-I CRE1 with PKG | 2530 | USD | MGE61 | AI | 5711490590968 | 30.8644 | 26.2347
91150326 | MLE80A 3U460-2 1HP 56C-I CRE3 with PKG | 2530 | USD | MGE61 | AI | 5711490590975 | 30.8644 | 26.2347
91150327 | MLE80A 3U460-2 1HP 56C-I CRE5 with PKG | 2530 | USD | MGE61 | AI | 5711490590999 | 30.8644 | 26.2347
91150328 | MLE80A 3U460-2 1HP 56C-I CRE10 with PKG | 2530 | USD | MGE61 | AI | 5711490591002 | 30.8644 | 26.2347
91150329 | MLE80B 3U460-2 1.5HP 56C-I CRE1 with PKG | 2684 | USD | MGE61 | AI | 5711490591019 | 32.4076 | 27.9764
91150330 | MLE80B 3U460-2 1.5HP 56C-I CRE3w/PKG | 2684 | USD | MGE61 | AI | 5711490591026 | 32.3856 | 27.9764
91150331 | MLE80B 3U460-2 1.5HP 56C-I CRE5 w/PKG | 2684 | USD | MGE61 | AI | 5711490591033 | 32.3856 | 27.9764
91150332 | MLE80B 3U460-2 1.5HP 56C-I CRE10 w/PKG | 2684 | USD | MGE61 | AI | 5711490591064 | 32.3856 | 27.9764
91150333 | MLE90C 3U460-2 2HP 56C-I CRE1 with PKG | 2912 | USD | MGE61 | AI | 5711490591071 | 42.8354 | 31.8124
91150334 | MLE90C 3U460-2 2HP 56C-I CRE3 w/PKG | 2912 | USD | MGE61 | AI | 5711490591088 | 42.8354 | 31.8124
91150335 | MLE90C 3U460-2 2HP 56C-I CRE5 w/PKG | 2912 | USD | MGE61 | AI | 5711490591095 | 42.8354 | 31.8124
91150336 | MLE90C 3U460-2 2HP 56C-I CRE10 with PKG | 2912 | USD | MGE61 | AI | 5711490596816 | 42.8354 | 31.8124
91150337 | MLE90C 3U460-2 2HP 56C-I CRE15 with PKG | 2912 | USD | MGE61 | AI | 5711490596854 | 42.8354 | 31.8124
91150338 | MLE90D 3U460-2 3HP 182TC-I CRE1 w/PKG | 3371 | USD | MGE61 | AI | 5711490596861 | 42.8133 | 38.4041
91150339 | MLE90D 3U460-2 3HP 182TC-I CRE3 with PK | 3371 | USD | MGE61 | AI | 5711490596908 | 47.2225 | 38.4041
91150340 | MLE90D 3U460-2 3HP 182TC-I CRE5 w/PKG | 3371 | USD | MGE61 | AI | 5711490596915 | 42.8133 | 38.4041
91150341 | MLE90D 3U460-2 3HP 182TC-I CRE10 w/PKG | 3371 | USD | MGE61 | AI | 5711490596939 | 47.2225 | 38.4041
91150342 | MLE90D 3U460-2 3HP 182TC-I CRE15 w/PKG | 3371 | USD | MGE61 | AI | 5711490596946 | 42.8133 | 38.4041
91150343 | MLE90D 3U460-2 3HP 182TC-I CRE20 with PK | 3371 | USD | MGE61 | AI | 5711490597004 | 47.2225 | 38.4041
91150344 | MLE80A 1U240-2 0.5HP 56C-H CRE1 with PKG | 1952 | USD | MGE60 | AI | 5711490597011 | 27.1166 | 22.5531
91150345 | MLE80A 1U240-2 0.5HP 56C-H CRE3 with PKG | 1952 | USD | MO7KT | SC | 5711490597103 | 27.1166 | 22.5531
91150346 | MLE80A 1U240-2 0.75HP 56C-H CRE1 w/PKG | 2091 | USD | MGE60 | AI | 5711490597110 | 27.1166 | 22.5531
91150347 | MLE80A 1U240-2 0.75HP 56C-H CRE3 w/PKG | 2091 | USD | MGE60 | AI | 5711490597127 | 27.1166 | 22.5531
91150348 | MLE80A 1U240-2 0.75HP 56C-H CRE5 w/PKG | 2091 | USD | MGE60 | AI | 5711490597134 | 27.1166 | 22.5531
91150349 | MLE80A 1U240-2 1HP 56C-H CRE1 with PKG | 2114 | USD | MGE60 | AI | 5711490597172 | 27.1166 | 22.5531
91150350 | MLE80A 1U240-2 1HP 56C-H CRE3 with PKG | 2114 | USD | MGE60 | AI | 5711490597189 | 27.1166 | 22.5531
91150351 | MLE80A 1U240-2 1HP 56C-H CRE5 with PKG | 2114 | USD | MGE60 | AI | 5711490597219 | 27.1166 | 22.5531
91150352 | MLE80A 1U240-2 1HP 56C-H CRE10 with PKG | 2114 | USD | MGE60 | AI | 5711490597240 | 27.1166 | 22.5531
91150353 | MLE80B 1U240-2 1.5HP 56C-H CRE1 with PKG | 2440 | USD | MGE60 | AI | 5711490597257 | 28.6598 | 24.2506
91150354 | MLE80B 1U240-2 1.5HP 56C-H CRE3 with PKG | 2440 | USD | MGE60 | AI | 5711490597288 | 28.6598 | 24.2506
91150355 | MLE80B 1U240-2 1.5HP 56C-H CRE5 with PKG | 2440 | USD | MGE60 | AI | 5711490597295 | 28.6598 | 24.2506
91150356 | MLE90C 1U240-2 2HP 56C-H CRE1 with PKG | 2530 | USD | MGE60 | AI | 5711490597332 | 32.6281 | 28.1527
91150357 | MLE90C 1U240-2 2HP 56C-H CRE3 with PKG | 2530 | USD | MGE60 | AI | 5711490597349 | 32.6281 | 28.1527
91150358 | MLE90C 1U240-2 2HP 56C-H CRE5 with PKG | 2530 | USD | MGE60 | AI | 5711490597400 | 32.6281 | 28.1527
91150359 | MLE90C 1U240-2 2HP 56C-H CRE10 with PKG | 2530 | USD | MGE60 | AI | 5711490597417 | 32.6281 | 28.1527
91150360 | MLE90C 1U240-2 2HP 56C-H CRE15 with PKG | 2530 | USD | MGE60 | AI | 5711490597431 | 32.6281 | 28.1527
91150368 | CRE10-1 6-BN-A-E-HQQE 1x200-240 60Hz | 5594 | USD | CRE10 | IB | 5711490600865 | 97.6197 | 97.6197
91150369 | CRE10-1 6-BN-A-E-HQQE 3x460 60Hz | 6010 | USD | CRE10 | IB | 5711490601459 | 95.7017 | 95.7017
91150370 | CRE10-2 6-BN-A-E-HQQE 1x200-240 60Hz | 6336 | USD | CRE10 | IB | 5711490601411 | 99.8243 | 99.8243
91150371 | CRE10-2 6-BN-A-E-HQQE 3x460 60Hz | 6490 | USD | CRE10 | IB | 5711490601442 | 99.6479 | 99.6479
91150372 | CRE10-3 6-BN-A-E-HQQE 3x460 60Hz | 7514 | USD | CRE10 | IB | 5711490601435 | 125.5079 | 125.5079
91150373 | CRE10-4 6-BN-A-E-HQQE 3x460 60Hz | 7861 | USD | CRE10 | IB | 5711490601466 | 127.7125 | 127.7125
91150374 | CRE10-5 6-BN-A-E-HQQE 3x460 60Hz | 9176 | USD | CRE10 | IB | 5711490601497 | 99.8243 | 99.8243
91150375 | CRE15-1 6-B-A-E-HQQE 1x200-240 60Hz | 7310 | USD | CRE15 | ID | 5711490601503 | 99.8243 | 99.8243
91150376 | CRE15-1 6-B-A-E-HQQE 3x460 60Hz | 7692 | USD | CRE15 | ID | 5711490601510 | 103.4839 | 103.4839
91150377 | CRE15-2 6-B-A-E-HQQE 3x460 60Hz | 9329 | USD | CRE15 | ID | 5711490601527 | 185.4289 | 185.4289
91150378 | CRE15-3 6-B-A-E-HQQE 3x460 60Hz | 10694 | USD | CRE15 | ID | 5711490601534 | 200.1997 | 200.1997
91150379 | CRE15-4 6-B-A-E-HQQE 3x460 60Hz | 10914 | USD | CRE15 | ID | 5711490601541 | 204.6089 | 204.6089
91150380 | CRE20-1 6-B-A-E-HQQE 3x460 60Hz | 8259 | USD | CRE20 | ID | 5711490601558 | 123.3033 | 123.3033
91150381 | CRE20-2 6-B-A-E-HQQE 3x460 60Hz | 9537 | USD | CRE20 | ID | 5711490601565 | 185.4289 | 185.4289
91150382 | CRE20-3 6-B-A-E-HQQE 3x460 60Hz | 11189 | USD | CRE20 | ID | 5711490601572 | 200.1997 | 200.1997
91150383 | CRE20-4 6-B-A-E-HQQE 3x460 60Hz | 12751 | USD | CRE20 | ID | 5711490601589 | 234.8119 | 234.8119
91150384 | CRE32-1-1 X-G-A-E-HQQE 3x460 60Hz | 8481 | USD | CRE32 | ID | 5711490601596 | 210.4864 | 210.4864
91150385 | CRE32-1 X-G-A-E-HQQE 3x460 60Hz | 8481 | USD | CRE32 | ID | 5711490601473 | 210.4864 | 210.4864
91150386 | CRE32-2-2 X-G-A-E-HQQE 3x460 60Hz | 11263 | USD | CRE32 | ID | 5711490601602 | 224.8163 | 224.8163
91150387 | CRE32-2-1 X-G-A-E-HQQE 3x460 60Hz | 11263 | USD | CRE32 | ID | 5711490601619 | 224.8163 | 224.8163
91150388 | CRE32-2 X-G-A-E-HQQE 3x460 60Hz | 12008 | USD | CRE32 | ID | 5711490601626 | 255.0193 | 255.0193
91150389 | CRE32-3-2 X-G-A-E-HQQE 3x460 60Hz | 13418 | USD | CRE32 | ID | 5711490601633 | 262.074 | 262.074
91150390 | CRE32-3 X-G-A-E-HQQE 3x460 60Hz | 14843 | USD | CRE32 | ID | 5711490601763 | 417.0574 | 417.0574
91150391 | CRE45-1-1 X-G-A-E-HQQE 3x460 60Hz | 10738 | USD | CRE45 | ID | 5711490601640 | 238.7053 | 238.7053
91150392 | CRE45-1 X-G-A-E-HQQE 3x460 60Hz | 11482 | USD | CRE45 | ID | 5711490601657 | 268.9083 | 268.9083
91150393 | CRE45-2-2 X-G-A-E-HQQE 3x460 60Hz | 16025 | USD | CRE45 | ID | 5711490601671 | 432.0487 | 432.0487
91150394 | CRE45-2-1 X-G-A-E-HQQE 3x460 60Hz | 16025 | USD | CRE45 | ID | 5711490601688 | 432.0487 | 432.0487
91150395 | CRE45-2 X-G-A-E-HQQE 3x460 60Hz | 16025 | USD | CRE45 | ID | 5711490601695 | 432.0487 | 432.0487
91150396 | CRE64-1-1 X-G-A-E-HQQE 3x460 60Hz | 12850 | USD | CRE64 | ID | 5711490601701 | 278.1676 | 278.1676
91150397 | CRE64-1 X-G-A-E-HQQE 3x460 60Hz | 14276 | USD | CRE64 | ID | 5711490601817 | 433.151 | 433.151
91150500 | MLE80B 3U230-2 1.5HP 56C/pkg CRE1 | 2684 | USD | MGE61 | AI | 5713829369290 | 38.823 | 27.8
91150501 | MLE80B 3U230-2 1.5HP 56C/pkg CRE3 | 2684 | USD | MGE61 | AI | 5713829369511 | 38.823 | 27.8
91150502 | MLE80B 3U230-2 1.5HP 56C/pkg CRE5 | 2684 | USD | MGE61 | AI | 5713829369528 | 38.823 | 27.8
91150503 | MLE80B 3U230-2 1.5HP 56C/pkg CRE10 | 2684 | USD | MGE61 | AI | 5713829315303 | 38.823 | 27.8
91150504 | MLE90C 3U230-2 2HP 56C/pkg CRE1 | 2912 | USD | MGE61 | AI | 5713829225596 | 42.6149 | 31.5919
91150505 | MLE90C 3U230-2 2HP 56C/pkg CRE3 | 2912 | USD | MGE61 | AI | 5713829369542 | 42.6149 | 31.5919
91150506 | MLE90C 3U230-2 2HP 56C/pkg CRE5 | 2912 | USD | MGE61 | AI | 5713829262348 | 42.6149 | 31.5919
91150507 | MLE90C 3U230-2 2HP 56C/pkg CRE10 | 2912 | USD | MGE61 | AI | 5713829369559 | 42.6149 | 31.5919
91150508 | MLE90C 3U230-2 2HP 56C/pkg CRE15 | 2912 | USD | MGE61 | AI | 5713829369566 | 42.6149 | 31.5919
91150509 | MLE100A 3U230-2 3HP 182TC/pkg CRE1 | 3371 | USD | MGE70 | AI | 5713829368583 | 55.3575 | 46.5391
91150510 | MLE100A 3U230-2 3HP 182TC/pkg CRE3 | 3371 | USD | MGE70 | AI | 5713829372078 | 55.3575 | 46.5391
91150511 | MLE100A 3U230-2 3HP 182TC/pkg CRE5 | 3371 | USD | MGE70 | AI | 5713829372115 | 55.3575 | 46.5391
91150512 | MLE100A 3U230-2 3HP 182TC/pkg CRE10 | 3371 | USD | MGE70 | AI | 5713829372139 | 55.3575 | 46.5391
91150513 | MLE100A 3U230-2 3HP 182TC/pkg CRE15 | 3371 | USD | MGE70 | AI | 5713829372177 | 55.3575 | 46.5391
91150514 | MLE100A 3U230-2 3HP 182TC/pkg CRE20 | 3371 | USD | MGE70 | AI | 5713829372283 | 55.3575 | 46.5391
91150515 | MLE112C 3U230-2 5HP 182TC/pkg CRE3 | 4424 | USD | MGE70 | AI | 5713829369221 | 62.1477 | 53.3293
91150516 | MLE112C 3U230-2 5HP 182TC/pkg CRE5 | 4424 | USD | MGE70 | AI | 5713829372351 | 62.1477 | 53.3293
91150517 | MLE112C 3U230-2 5HP 182TC/pkg CRE10 | 4424 | USD | MGE70 | AI | 5713829372405 | 62.1477 | 53.3293
91150518 | MLE112C 3U230-2 5HP 182TC/pkg CRE15 | 4424 | USD | MGE70 | AI | 5713829372412 | 62.1477 | 53.3293
91150519 | MLE112C 3U230-2 5HP 182TC/pkg CRE20 | 4424 | USD | MGE70 | AI | 5713829372429 | 62.1477 | 53.3293
91150520 | MLE112C 3U230-2 5HP 182TC/pkg CRE32 | 4424 | USD | MGE70 | AI | 5713829372450 | 62.1477 | 53.3293
91150521 | MLE132F 3U230-2 7.5HP 213TC/pkg CRE5 | 5399 | USD | MGE71 | AI | 5713829369283 | 101.1911 | 92.3727
91150522 | MLE132F 3U230-2 7.5HP 213TC/pkg CRE10 | 5399 | USD | MGE71 | AI | 5713829372474 | 101.1911 | 92.3727
91150523 | MLE132F 3U230-2 7.5HP 213TC/pkg CRE15 | 5399 | USD | MGE71 | AI | 5713829372481 | 101.1911 | 92.3727
91150524 | MLE132F 3U230-2 7.5HP 213TC/pkg CRE20 | 5399 | USD | MGE71 | AI | 5713829372511 | 101.1911 | 92.3727
91150525 | MLE132F 3U230-2 7.5HP 213TC/pkg CRE32 | 5399 | USD | MGE71 | AI | 5713829372559 | 101.1911 | 92.3727
91150526 | MLE132F 3U230-2 7.5HP 213TC/pkg CRE45 | 5399 | USD | MGE71 | AI | 5713829372580 | 101.1911 | 92.3727
91150527 | MLE80B 3U230-2 1.5HP 56C/pkg TP40 DP | 3061 | USD | MO7KT | SC | 5713830034873 | 36.5964 | 27.778
91150528 | MLE80B 3U230-2 1.5HP 56C/pkg TPE40/50 | 3061 | USD | MO7KT | SC | 5713829783935 | 38.823 | 27.8
91150529 | MLE90C 3U230-2 2HP 56C/pkg TP50 | 3318 | USD | MO7KT | SC | 5713830035290 | 40.3883 | 31.5699
91150530 | MLE100A 3U230-2 3HP 182TC/pkg TP80/100 | 3842 | USD | MO7KT | SC | 5713830035535 | 55.3575 | 46.5391
91150531 | MLE90C 3U230-2 2HP 56C/pkg TP50-240 DP | 3318 | USD | MO7KT | SC | 5713830035504 | 40.3883 | 31.5699
91150532 | MLE100A 3U230-2 3HP 182TC/pkgTP80-160 DP | 3842 | USD | MO7KT | SC | 5713830035559 | 55.3575 | 46.5391
91150533 | MLE100A 3U230-2 3HP 182TC/pkgTP100-160DP | 3842 | USD | MO7KT | SC | 5713830035924 | 55.3575 | 46.5391
91150534 | MLE100A 3U230-2 3HP 182TC/pkgTP80-240 DP | 3842 | USD | MO7KT | SC | 5713830035948 | 55.3575 | 46.5391
91150535 | MLE80B 3U230-2 1.5HP 56C/pkg TP50-160 DP | 3061 | USD | MO7KT | SC | 5713830035221 | 36.5964 | 27.778
91150536 | MLE71A 1U240-4 .33HP 56C/pkg TP32/40/50 | 2381 | USD | MO7KT | SC | 5713830575307 | 27.1166 | 22.5531
91150537 | MLE71A 1U240-2 .5HP 56C/pkg TP32-80 | 2270 | USD | MO7KT | SC | 5713830609323 | 28.8362 | 24.427
91150538 | MLE71A 1U240-4 .5HP 56C/pkg TP80-40 | 2562 | USD | MO7KT | SC | 5713830615447 | 26.7198 | 22.3106
91150539 | MLE71A 1U240-2 .75HP 56C/pkg TP32/40/50 | 2430 | USD | MO7KT | SC | 5713830610190 | 28.8362 | 24.427
91150540 | MLE80C 1U240-4 1HP 56C/pkg TP100-40 | 2997 | USD | MO7KT | SC | 5713830616307 | 30.181 | 25.7718
91150541 | MLE80B 1U240-2 1.5HP 56C/pkg TP40/50 | 2839 | USD | MO7KT | SC | 5713830613931 | 30.5998 | 26.1906
91150542 | MLE80A 3U460-2 1HP 56C/pkg TP32/40/50 | 2942 | USD | MO7KT | SC | 5713830615492 | 30.4676 | 26.0584
91150543 | MLE80B 3U460-2 1.5HP 56C/pkg TP40/50 | 3122 | USD | MO7KT | SC | 5713830615904 | 32.2092 | 27.8
91150544 | MLE90C 3U460-2 2HP 56C/pkg TP50-240 | 3384 | USD | MO7KT | SC | 5713830614570 | 38.1616 | 33.7524
91150545 | MLE90D 3U460-2 3HP 182TC/pkg TP80/100 | 3918 | USD | MO7KT | SC | 5713830614877 | 44.7534 | 40.3442
91150546 | MLE71A 1U240-4 .33HP 56C/pkg TP32-40 DP | 2381 | USD | MO7KT | SC | 5713830615416 | 26.7198 | 22.3106
91150547 | MLE71A 1U240-2 .5HP 56C/pkg TP32-80 DP | 2270 | USD | MO7KT | SC | 5713830610114 | 28.8362 | 24.427
91150548 | MLE71A 1U240-4 .33HP 56C/pkg TP40-40 DP | 2381 | USD | MO7KT | SC | 5713830615423 | 26.7198 | 22.3106
91150549 | MLE71A 1U240-2 .75HP 56C/pkg TP40-160 DP | 2430 | USD | MO7KT | SC | 5713830611432 | 28.8362 | 24.427
91150550 | MLE71A 1U240-4 .33HP 56C/pkg TP50-40 DP | 2381 | USD | MO7KT | SC | 5713830615430 | 26.7198 | 22.3106
91150551 | MLE71A 1U240-2 .75HP 56C/pkg TP50-80 DP | 2430 | USD | MO7KT | SC | 5713830611463 | 28.8362 | 24.427
91150552 | MLE80B 1U240-2 1.5HP 56C/pkg TP50-160 DP | 2839 | USD | MO7KT | SC | 5713830614426 | 30.5998 | 26.1906
91150553 | MLE80A 3U460-2 1HP 56C/pkg TP40-160 DP | 2942 | USD | MO7KT | SC | 5713830615621 | 30.4676 | 26.0584
91150554 | MLE80B 3U460-2 1.5HP 56C/pkg TP40-240 DP | 3122 | USD | MO7KT | SC | 5713830616031 | 32.2092 | 27.8
91150555 | MLE80A 3U460-2 1HP 56C/pkg TP50-80 DP | 2942 | USD | MO7KT | SC | 5713830615683 | 30.4676 | 26.0584
91150556 | MLE80B 3U460-2 1.5HP 56C/pkg TP50-160 DP | 3122 | USD | MO7KT | SC | 5713830616208 | 32.2092 | 27.8
91150557 | MLE90C 3U460-2 2HP 56C/pkg TP50-240 DP | 3384 | USD | MO7KT | SC | 5713830614778 | 38.1616 | 33.7524
91150558 | MLE71A 1U240-4 .5HP 56/pkg TP80-40 DP | 2562 | USD | MO7KT | SC | 5713830615461 | 26.7198 | 22.3106
91150559 | MLE80C 1U240-4 1HP 56C/pkg TP100-40 DP | 2997 | USD | MO7KT | SC | 5713830616390 | 30.181 | 25.7718
91150560 | MLE90D 3U460-2 3HP 182TC/pkg TP80-160 DP | 3918 | USD | MO7KT | SC | 5713830615348 | 44.7534 | 40.3442
91150561 | MLE90D 3U460-2 3HP 182TC/pkg TP80-240 DP | 3918 | USD | MO7KT | SC | 5713830615386 | 44.7534 | 40.3442
91150562 | MLE90D 3U460-2 3HP 182TC/pkgTP100-160 DP | 3918 | USD | MO7KT | SC | 5713830615409 | 44.7534 | 40.3442
91150563 | MLE71A 1U240-2 .75HP 56C/pkg TP32-160 DP | 2430 | USD | MO7KT | SC | 5713830611494 | 28.8362 | 24.427
91150564 | MLE80A 3U460-2 1HP 56C/pkg TP32-160 DP | 2942 | USD | MO7KT | SC | 5713830615775 | 30.4676 | 26.0584
91150565 | MLE80B 1U240-2 1.5HP 56C/pkg TP40-240 DP | 2839 | USD | MO7KT | SC | 5713830614495 | 30.5998 | 26.1906
91150566 | MLE71A 1U240-2 .75HP 56C/pkg TP40-80 DP | 2430 | USD | MO7KT | SC | 5713830613658 | 28.8362 | 24.427
91150700 | MLE71A 1U240 .33HP 56C/PKG TPE3 40-80 | 2149 | USD | MO7KT | SC | 5715115937602 | 27.5575 | 22.3767
91150701 | MLE71A 1U240 .33HP 56C/PKG TPE3 80-40 | 2329 | USD | MO7KT | SC | 5715115937794 | 26.7859 | 22.3767
91150702 | MLE71A 1U240 .5HP 56C/PKG TPE3 40-120 | 2216 | USD | MO7KT | SC | 5715115937930 | 26.7859 | 22.3767
91150703 | MLE71A 1U240-2 .5HP 56C/PKG TPE3 50-80 | 2216 | USD | MO7KT | SC | 5715115937954 | 26.7859 | 22.3767
91150704 | MLE71A 1U240-2 .75HP 56C/PKG TPE3 40-150 | 2374 | USD | MO7KT | SC | 5715115938579 | 26.7859 | 22.3767
91150705 | MLE71A 1U240-2 .75HP 56C/PKG TPE3 65-80 | 2374 | USD | MO7KT | SC | 5715115938746 | 26.7859 | 22.3767
91150706 | MLE80A 1U240-1 1HP 56C/PKG TPE3 40-180 | 2526 | USD | MO7KT | SC | 5715115938784 | 26.7638 | 22.3546
91150707 | MLE80A 1U240-2 1HP 56C/PKG TPE3 50-150 | 2526 | USD | MO7KT | SC | 5715115949858 | 26.7859 | 22.3767
91150708 | MLE80A 1U240-2 1HP 56C/PKG TPE3 65-120 | 2526 | USD | MO7KT | SC | 5715115949865 | 26.7859 | 22.3767
91150709 | MLE80A 1U240-1 1.5HP 56C/PKG TPE3 40-200 | 2770 | USD | MO7KT | SC | 5715115949889 | 26.7638 | 22.3546
91150710 | MLE80B 1U240-2 1.5HP 56C/PKG TPE3 65-150 | 2770 | USD | MO7KT | SC | 5715115950458 | 28.5055 | 24.0963
91150711 | MLE80B 1U240-2 1.5HP 56C/PKG TPE3 80-120 | 2770 | USD | MO7KT | SC | 5715115951738 | 28.5055 | 24.0963
91150712 | MLE90B 1U240-1 2HP 56C/PK TPE3 40-240 | 3023 | USD | MO7KT | SC | 5715115951769 | 30.6219 | 26.2127
91150713 | MLE90B 1U240-1 2HP 56C/PKG TPE3 50-200 | 3023 | USD | MO7KT | SC | 5715115951776 | 30.6219 | 26.2127
91150714 | MLE90C 1U240-2 2HP 56C/PKG TPE3 80-150 | 3023 | USD | MO7KT | SC | 5715115951929 | 32.3635 | 27.9543
91150715 | MLE80B 3U230-2 1.5HP 56C/PKG TPE3 40-150 | 2835 | USD | MO7KT | SC | 5715115951967 | 31.2171 | 26.8079
91150716 | MLE80B 3U230-2 1.5HP 56C/PKG TPE3 50-150 | 2835 | USD | MO7KT | SC | 5715115951998 | 31.2171 | 26.8079
91150717 | MLE80B 3U230-2 1.5HP 56C/PKG TPE3 65-150 | 2835 | USD | MO7KT | SC | 5715115952018 | 31.2171 | 26.8079
91150718 | MLE80B 3U230-2 1.5HP 56C/PKG TPE3 80-110 | 2835 | USD | MO7KT | SC | 5715115952100 | 31.2171 | 26.8079
91150719 | MLE90C 3U230-2 2HP 56C/PKG TPE3 80-150 | 3075 | USD | MO7KT | SC | 5715115952216 | 35.5602 | 31.151
91150720 | MLE90A 3U230-2 3HP 56C/PKG TPE3 80-180 | 3560 | USD | MO7KT | SC | 5715115952254 | 59.5683 | 55.1591
91150721 | MLE71A 3U460-2 .33HP 56C/PKG TPE3 40-80 | 2668 | USD | MO7KT | SC | 5715115952414 | 30.4676 | 26.0584
91150722 | MLE71A 3U460-4 .33HP 56C/PKG TPE3 80-40 | 2891 | USD | MO7KT | SC | 5715115952377 | 30.5337 | 26.1245
91150723 | MLE71A 3U460-2 .5HP 56C/PKG TPE3 40-120 | 2706 | USD | MO7KT | SC | 5715115952544 | 30.4676 | 26.0584
91150724 | MLE71A 3U460 .5HP 56C/PKG TPE3 50-80 | 2706 | USD | MO7KT | SC | 5715115952575 | 30.4676 | 26.0584
91150725 | MLE71A 3U460-2 .75HP 56/PKG TPE3 40-150 | 2777 | USD | MO7KT | SC | 5715115961355 | 30.4676 | 26.0584
91150726 | MLE71A 3U460-2 .75HP 56C/TPE3 65-80 | 2777 | USD | MO7KT | SC | 5715115961379 | 30.4676 | 26.0584
91150727 | MLE80A 3U460 1HP 56C/PKG TPE3 40-180 | 2874 | USD | MO7KT | SC | 5715115961386 | 30.688 | 26.2788
91150728 | MLE80A 3U460-2 1HP 56C/PKG TPE3 50-150 | 2874 | USD | MO7KT | SC | 5715115961416 | 30.4676 | 26.0584
91150729 | MLE80A 3U460-2 1HP 56C/PKG TPE3 65-120 | 2874 | USD | MO7KT | SC | 5715115961430 | 30.4676 | 26.0584
91150730 | Spare,MLE80A 3U460-1 1.5HP 56C/PKG TPE3 | 3050 | USD | MO7KT | SC | 5715115961447 | 30.688 | 26.2788
91150731 | MLE80B 3U460-2 1.5HP 56C/PKG TPE3 65-150 | 3050 | USD | MO7KT | SC | 5715115961454 | 32.2313 | 27.8221
91150732 | MLE80B 3U460-2 1.5HP 56C/PKG TPE3 80-120 | 3050 | USD | MO7KT | SC | 5715115961843 | 32.2313 | 27.8221
91150733 | MLE90B 3U460-1 2HP 56/PKG TPE3 40-240 | 3305 | USD | MO7KT | SC | 5715115961980 | 34.6122 | 30.203
91150734 | MLE90B 3U460-1 2HP 56C/PKG TPE3 50-200 | 3305 | USD | MO7KT | SC | 5715115962154 | 34.6122 | 30.203
91150735 | MLE90C 3U460-2 2HP 56C/PKG TPE3 80-150 | 3305 | USD | MO7KT | SC | 5715115963038 | 36.0232 | 31.614
91150736 | MLE90C 3U460-1 3HP 56C/PKG TPE3 50-240 | 3827 | USD | MO7KT | SC | 5715115963083 | 36.442 | 32.0328
91150737 | MLE90D 3U460-2 3HP 56C/PKG TPE3 80-180 | 3827 | USD | MO7KT | SC | 5715115963656 | 39.1096 | 34.7004
91150738 | MLE 1U240 .33HP 56C/PKG TPE3 D 80-40 LFT | 2329 | USD | MO7KT | SC | 5715115964332 | 26.7198 | 22.3106
91150739 | MLE 1U240 .75HP 56C/PKG TPE3 D 65-80 LFT | 2374 | USD | MO7KT | SC | 5715115964400 | 26.7859 | 22.3767
91150740 | MLE1U240 1HP 56C/PKG TPE3 D 65-120 LFT | 2526 | USD | MO7KT | SC | 5715115972559 | 26.7859 | 22.3767
91150741 | MLE 1U240 1.5HP 56C/TPE3 D 65-150 LFT | 2770 | USD | MO7KT | SC | 5715115972566 | 26.7859 | 22.3767
91150742 | MLE1U240 1.5HP 56C/PKG TPE3 D 80-120 LFT | 2770 | USD | MO7KT | SC | 5715115972573 | 28.5055 | 24.0963
91150743 | MLE 1U240 2HP 56C/PKG TPE3 D 80-150 LFT | 3023 | USD | MO7KT | SC | 5715115972580 | 32.3635 | 27.9543
91150744 | MLE 3U230 1.5HP 56/PKG TPE3 D 65-150 LFT | 2835 | USD | MO7KT | SC | 5715115972351 | 32.2092 | 27.8
91150745 | MLE 3U230-2 1.5HP 56C/PKG TPE3 D 80-110 | 2835 | USD | MO7KT | SC | 5715115972368 | 32.2092 | 27.8
91150746 | MLE 3U230 2HP 56C/PKG TPE3 D 80-150 LFT | 3075 | USD | MO7KT | SC | 5715115972375 | 35.5602 | 31.151
91150747 | MLE 3U230 3HP 56C/PKG TPE3 D 80-180 LFT | 3560 | USD | MO7KT | SC | 5715115972382 | 59.5683 | 55.1591
91150748 | MLE 3U460 .33HP 56C/PKG TPE3 D 80-40 LFT | 2891 | USD | MO7KT | SC | 5715115972399 | 30.5337 | 26.1245
91150749 | MLE 3U460 .75HP 56C/PKG TPE3 D 65-80 LFT | 2777 | USD | MO7KT | SC | 5715115972627 | 30.5337 | 26.1245
91150750 | MLE 3U460 1HP 56C/PKG TPE3 D 65-120 LFT | 2874 | USD | MO7KT | SC | 5715115972634 | 30.4676 | 26.0584
91150751 | MLE 3U460-2 1.5HP 56C/PKG TPE3 D 65-150 | 3050 | USD | MO7KT | SC | 5715115972641 | 32.2313 | 27.8221
91150752 | MLE 3U460 1.5HP 56C/PKG TPE3 D 80-120 LF | 3050 | USD | MO7KT | SC | 5715115972658 | 32.2313 | 27.8221
91150753 | MLE 3U460 2HP 56C/PKG TPE3 D 80-150 LFT | 3305 | USD | MO7KT | SC | 5715115972665 | 36.0232 | 31.614
91150754 | MLE3U460 3HP 56C/PKG TPE3 D 80-180 LFT | 3827 | USD | MO7KT | SC | 5715115972672 | 39.1096 | 34.7004
91150755 | MLE 1U240 .33HP 56C/PKG TPE3 D 80-40 RGT | 2329 | USD | MO7KT | SC | 5715115973433 | 26.7198 | 22.3106
91150756 | MLE1U240-2 .75HP 56C/PKG TPE3 D 65-80 RG | 2374 | USD | MO7KT | SC | 5715115976236 | 26.7859 | 22.3767
91150757 | MLE1U240-2 1HP 56C/PKG TPE3 D 65-120 RGT | 2526 | USD | MO7KT | SC | 5715115976243 | 26.7859 | 22.3767
91150758 | MLE 1U240-2 1.5HP 56C/PKG TPE3 D 65-150 | 2770 | USD | MO7KT | SC | 5715115976250 | 28.5055 | 24.0963
91150759 | MLE1U240 1.5HP 56C/PKG TPE3 D 80-120 RGT | 2770 | USD | MO7KT | SC | 5715115976267 | 28.5055 | 24.0963
91150760 | MLE 1U240 2HP 56C/PKG TPE3 D 80-150 RGT | 3023 | USD | MO7KT | SC | 5715115976274 | 32.3635 | 27.9543
91150761 | MLE3U230 1.5HP 56C/PKG TPE3 D65-150 RGT | 2835 | USD | MO7KT | SC | 5715115976281 | 32.2092 | 27.8
91150762 | MLE3U230 1.5HP 56C/PKG TPE3 D 80-110 RGT | 2835 | USD | MO7KT | SC | 5715115976304 | 32.2092 | 27.8
91150763 | MLE 3U230 2HP 56C/PKG TPE3 D 80-150 RGT | 3075 | USD | MO7KT | SC | 5715115976618 | 35.5602 | 31.151
91150764 | MLE 3U230 3HP 56C/PKG TPE3 D 80-180 RGT | 3560 | USD | MO7KT | SC | 5715115976625 | 59.5683 | 55.1591
91150765 | MLE3U460 .33HP 56C/PKG TPE3 D 80-40 RGT | 2891 | USD | MO7KT | SC | 5715115976632 | 30.5337 | 26.1245
91150766 | MLE 3U460 .75HP 56C/PKG TPE3 D 65-80 RGT | 2777 | USD | MO7KT | SC | 5715115976649 | 30.4676 | 26.0584
91150767 | MLE 3U460 1HP 56C/PKG TPE3 D 65-120 RGT | 2874 | USD | MO7KT | SC | 5715115976656 | 30.4676 | 26.0584
91150768 | MLE3U460 1.5HP 56C/PKG TPE3 D 65-150 RGT | 3050 | USD | MO7KT | SC | 5715115976670 | 32.2313 | 27.8221
91150769 | MLE3U460 1.5HP 56C/PKG TPE3 D 80-120 RGT | 3050 | USD | MO7KT | SC | 5715115976915 | 32.2313 | 27.8221
91150770 | MLE 3U460 2HP 56C/PKG TPE3 D 80-150 RGT | 3305 | USD | MO7KT | SC | 5715115976939 | 36.0232 | 31.614
91150771 | MLE3U460-2 3HP 56C/PKG TPE3 D 80-180 RGT | 3827 | USD | MO7KT | SC | 5715115976960 | 39.1096 | 34.7004
91325766 | Kit, Seals 4-30kW 6" STD (308800125) | 560 | USD | MS0KT | SD | 5700831437543 | 7.165 | 7.165
91402890 | Spare, O-ring EPDM75 3,53x247x24 | 163 | USD | SICKT | SH | 5700395441468 | 2.2046 | 2.2046
91407078 | Kit, 3-way valve + motor, MQ-System | 938 | USD | RMQKT | SA | 5700317688230 | 2.8968 | 2.6742
91407079 | Kit, Float valve, Quick stop, MQ-System | 213 | USD | RMQKT | SA | 5700317688247 | 1.067 | 0.83775
91407080 | Spare, Floatswitch 20m cable, MQ-System | 912 | USD | RMQKT | SA | 5700317688377 | 6.2346 | 5.5115
91530215 | 10S15-21 3X230 G402 W/GRND | 2678 | USD | SP02A | WH | 5700394510684 | 35.9945 | 32.3944
91530275 | 10S20-27 3X230 G402 W/GRND | 3061 | USD | SP02A | WH | 5700394510691 | 48.9906 | 44.092
91530345 | 10S30-34 3X230V G400 W/GRND | 4675 | USD | SP02A | WH | 5700394510707 | 82.9856 | 74.6874
91530485 | 10S50-48DS 3X230V G400 W/GRND | 8338 | USD | SP02A | WH | 5700394510714 | 114.9787 | 103.4817
91530585 | 10S50-58DS 3X230V G400 W/GRND | 12553 | USD | SP02A | WH | 5700394510721 | 146.9741 | 132.276
91535543 | COUNTER FL SET F/ CRK2/4, SPK8 Rp-thread | 152 | USD | CRKKT | SC | 5700836790339 | 1.433 | 1.3624
91536215 | 10S15-21 3X460V G402 W/GRND | 2678 | USD | SP02A | WH | 5700394510738 | 39.9936 | 35.9945
91536275 | 10s20-27 3x460 G402 W/GRND | 3061 | USD | SP02A | WH | 5700394510745 | 48.9906 | 44.092
91536345 | 10S30-34 3X460V G400 W/GRND | 4675 | USD | SP02A | WH | 5700394510752 | 82.9856 | 74.6874
91536485 | 10S50-48DS 3X460V G400 W/GRND | 8338 | USD | SP02A | WH | 5700394510769 | 114.9787 | 103.4817
91536585 | 10S50-58DS 3X460V G400 W/GRND | 12553 | USD | SP02A | WH | 5700394510776 | 146.9741 | 132.276
91545065 | 10S05- 6 1X230 G402 3W W/GRND | 1335 | USD | SP02A | WH | 5700394510783 | 23.9949 | 21.5963
91545095 | 10S05- 9 1X230 G402 3W W/GRND | 1383 | USD | SP02A | WH | 5700394510790 | 26.9953 | 24.2947
91545125 | 10S07-12 1X230 G402 3W W/GRND | 1821 | USD | SP02A | WH | 5700394510806 | 31.9932 | 28.7943
91545155 | 10S10-15 1X230 G402 3W W/GRND | 2120 | USD | SP02A | WH | 5700394510813 | 33.0007 | 29.7004
91545215 | 10S15-21 1X230 G402 3W W/GRND | 2753 | USD | SP02A | WH | 5700394510820 | 38.9928 | 35.0928
91584910 | Flange Kit GF53 x 2" FNPT CI | 181 | USD | ACMAG | AC | 5700837280235 | 12.7294 | 11.0561
91584911 | Flange Kit GF53 x 2-1/2" FNPT CI | 181 | USD | ACMAG | AC | 5700837280259 | 12.7294 | 11.0561
91584912 | Flange Kit GF53 x 3" FNPT CI | 244 | USD | ACMAG | AC | 5700837280280 | 12.7294 | 11.0561
91584913 | Flange Kit GF53 x 2" FNPT BZ | 502 | USD | ACUPS | AD | 5700837280303 | 14.493 | 12.8197
91584914 | Flange Kit GF53 x 2-1/2" FNPT BZ | 630 | USD | UCACC | AD | 5700837280334 | 14.493 | 12.8197
91584915 | Flange Kit GF53 x 3" FNPT BZ | 734 | USD | UCACC | AD | 5700837280341 | 14.493 | 12.8197
91595065 | 10S05- 6 1X230 G402 2W W/GRND | 1450 | USD | SP02A | WH | 5700394510837 | 22.9962 | 20.6968
91595095 | 10S05- 9 1X230 G402 2W W/GRND | 1512 | USD | SP02A | WH | 5700394510844 | 25.9944 | 23.3952
91595125 | 10S07-12 1X230 G402 2W W/GRND | 1988 | USD | SP02A | WH | 5700394510851 | 26.9953 | 24.2947
91595155 | 10S10-15 1X230 G402 2W W/GRND | 2299 | USD | SP02A | WH | 5700394510868 | 32.994 | 29.6938
91595215 | 10S15-21 1X230 G402 2W W/GRND | 3023 | USD | SP02A | WH | 5700394510875 | 38.9928 | 35.0928
91716086 | Kit, Ball Bearing 6304.BQH/6201.BQH Maer | 90 | USD | MOCKT | SH | 5700830011645 | 0.46297 | 0.46297
91716087 | Kit, Ball Bearing 6204.SYN/6201.SYN Maer | 90 | USD | MOCKT | SH | 5700830011652 | 0.38801 | 0.38801
91800950 | Kit, impeller, SS304 147/62/13/4 | 436 | USD | DW0KT | SD | 5710622016093 | 5.5115 | 4.4092
91800951 | Kit,cable DPK 220/380V 0.75-2.2kWDOL 20m | 1274 | USD | DW0KT | SD | 5710622687712 | 18.7391 | 17.6368
91800956 | Spare, Hydraulic seal DPK-DWK 50mm | 98 | USD | DW0KT | SD | 5710625013242 | 0.11023 | 0.044092
91800957 | Spare, Hydraulic seal DPK-DWK 80mm | 104 | USD | DW0KT | SD | 5710625013259 | 0.20503 | 0.17637
91800958 | Spare, Hydraulic seal DPK-DWK 100mm | 116 | USD | DW0KT | SD | 5710625013266 | 0.27117 | 0.22046
91800959 | Spare, Hydraulic seal DPK-DWK 150mm | 374 | USD | DW0KT | SD | 5710625013273 | 0.15432 | 0.066138
91800961 | Bulk, Hydraulic seal 5pcs DPK-DWK 80mm | 116 | USD | DW0KT | SD | 5710625013297 | 0.48501 | 0.22046
91800962 | Bulk, Hydraulic seal 5pcs DPK-DWK 100mm | 187 | USD | DW0KT | SD | 5710625013303 | 0.77161 | 0.33069
91800964 | Bulk, Hydraulic seal 10pcs DPK-DWK 50mm | 104 | USD | DW0KT | SD | 5710625013327 | 0.70547 | 0.44092
91800965 | Bulk, Hydraulic seal 10pcs DPK-DWK 80mm | 209 | USD | DW0KT | SD | 5710625013334 | 0.70547 | 0.44092
91800966 | Bulk, Hydraulic seal 10pcs DPK-DWK 100mm | 305 | USD | DW0KT | SD | 5710625013341 | 1.4991 | 0.66138
91800968 | Bulk, Adjusting screw M27x40,96068285 | 305 | USD | WLCKT | SH | 5710625184331 | 1.7637 | 1.7637
91800970 | Spare, Rubber tube 76-12-70 | 145 | USD | GSKIT | SD | 5710625346760 | 0.88184 | 0.70547
91800971 | Spare, Flange coupling GC200 DC-46 042G0 | 865 | USD | DW0KT | SD | 5710625709978 | 74.5155 | 74.5155
91800973 | Kit, Hydraulic seal DPK-DWK 50mm | 104 | USD | DW0KT | SD | 5710626099566 | 1.1023 | 0.77161
91800974 | Kit, Hydraulic seal DPK-DWK 80mm | 132 | USD | DW0KT | SD | 5710626099597 | 1.7637 | 1.5432
91800975 | Spare, Wave spring C/D | 187 | USD | WLCKT | SH | 5710626198016 | 0.22046 | 0.11023
91800976 | Spare, Cap 13339 | 255 | USD | WLCKT | SH | 5710626255542 | 0.11023 | 0.044092
91800977 | Spare, Gasket NBR D100 | 104 | USD | DW0KT | SD | 5710626791958 | 0.26455 | 0.26455
91800980 | Kit, Guide Hook GC200 | 317 | USD | DW0KT | SD | 5710627346904 | 14.3299 | 14.3299
91800995 | Bulk, Rubber 4pcs tube 40-10-70 | 277 | USD | WLCKT | SH | 5710628504730 | 1.3228 | 1.1464
91800996 | Bulk, Rubber 4pcs tube 76-12-70 | 554 | USD | WLCKT | SH | 5710628504747 | 2.2046 | 2.0282
91800997 | Bulk, Rubber 4 pcs tube 52-12-70 | 236 | USD | WLCKT | SH | 5710628504761 | 2.0106 | 1.7813
91834048 | ring - Guide, D 27 | 283 | USD | MDAKT | SF | 5700834763038 | 0.68563 | 0.22046
91834472 | front foil - Label- Etron Profi | 62 | USD | APART | IJ | 5700834767272 | 0.0022046 | 0.0022046
91834590 | Tappet - stroke 1.44 | 98 | USD | ASHKT | SF | 5700834768453 | 0.05291 | 0.05291
91834591 | Tappet - stroke 2.0 | 98 | USD | ASHKT | SF | 5700834768460 | 0.046297 | 0.046297
91834594 | Adjusting spindle | 42 | USD | ASHKT | SF | 5700834768491 | 0.033069 | 0.033069
91834644 | VGA-111-4/B/3/11-B-0X-0-O,0F-G | 1654 | USD | MGC01 | IL | 5700834768996 | 3.5274 | 3.5274
91834750 | Measuring cell support | 7604 | USD | APART | IJ | 5700834770043 | 2.004 | 2.004
91834811 | 189-C-4/11,11/N/0/X,X,0-G | 2074 | USD | U1801 | IL | 5700834770654 | 5.1367 | 4.2218
91834812 | 189-C-10/6,6/N/0/X,X,0-G | 2783 | USD | U1801 | IL | 5700834770661 | 4.3739 | 4.3739
91835218 | DMH 575-10/2 B-PVC-X/V/G-X-F1PP | 16150 | USD | MH000 | IM | 5700834774720 | 88.184 | 88.184
91835237 | Spare, sensor/amperomet./Cl2/ClO2/0-5ppm | 657 | USD | ALSKT | SF | 5700834774911 | 0.41887 | 0.41887
91835240 | Spare, temperature sensor Pt100 | 1079 | USD | ALSKT | SF | 5700834774942 | 0.22266 | 0.22266
91835242 | Spare electrode - G- for AQC-D11 3 bar | 914 | USD | MCOKT | SF | 5700834774966 | 0.24471 | 0.20503
91835244 | Spare electrode - P - for AQC-D11 3 bar | 990 | USD | MCOKT | SF | 5700834774980 | 0.21164 | 0.10803
91835293 | Spare, coaxial cable 1m | 83 | USD | DOCKT | SH | 5700834775475 | 0.044092 | 0.044092
91835294 | box - distribution IP 65 | 242 | USD | ALSER | SF | 5700834775482 | 0.30644 | 0.30644
91835299 | controller Dosing PVC 221-9 221-35 | 1235 | USD | FLOSE | II | 5700834775536 | 0.22046 | 0.22046
91835301 | controller Dosing PVC 221-35 221-115 | 1359 | USD | ALACC | IJ | 5700834775550 | 3.3069 | 3.3069
91835302 | controller Dosing PVC 221-50 | 1609 | USD | ALACC | IJ | 5700834775567 | 0.82232 | 0.82232
91835305 | controller Dosing PVC 221-8 221-4 | 1199 | USD | ALACC | IJ | 5700834775598 | 0.19841 | 0.19841
91835333 | Cable -counter elec 9 ft w/banana plug | 75 | USD | APART | IJ | 5700834775871 | 0.10582 | 0.10582
91835362 | special tool - Spanner wrench | 240 | USD | APART | IJ | 5700834776168 | 0.08157 | 0.08157
91835531 | ball bearing - Deep groove 32x12x10 | 56 | USD | DOCKT | SH | 5700834777851 | 0.077161 | 0.077161
91835677 | hose PE 4/6 5m | 28 | USD | ALACC | IJ | 5700834779312 | 0.16534 | 0.16534
91835685 | hose PVC 6/12 25m | 318 | USD | ALACC | IJ | 5700834779398 | 5.8201 | 5.8201
91835686 | hose br.PVC-6/12-50m 5/U2 | 1182 | USD | DHOSS | IJ | 5700834779404 | 12.1518 | 12.1518
91835711 | Acc. Tee - Hose PE 10/14 | 247 | USD | ALACC | IJ | 5700834779657 | 0.13228 | 0.13228
91835723 | Connector - DN 20 PVC to 3/4in MNPT | 119 | USD | ALACC | IJ | 5700834779770 | 0.13448 | 0.13448
91835724 | Connector - DN 20 SS to 3/4in FNPT | 183 | USD | ALACC | IJ | 5700834779787 | 0.5291 | 0.5291
91835725 | Connector Y-A3,pipe thread.3/4"FNPT | 405 | USD | ALACC | IJ | 5700834779794 | 0.54674 | 0.54674
91835726 | Connection - DN 20 PVDF to 3/4in MNPT | 516 | USD | ALACC | IJ | 5700834779800 | 0.13228 | 0.13228
91835729 | Connector - DN32,SS-A4,11/4"FNPT | 242 | USD | ALACC | IJ | 5700834779831 | 1.2236 | 1.2236
91835730 | Connector - DN32,PVC-A8,11/4"NPTm | 105 | USD | ALACC | IJ | 5700834779848 | 0.2403 | 0.2403
91835797 | Spare, reagent for DIT, Cl2, ClO2 | 347 | USD | MCOKT | SF | 5700834780516 | 0.23369 | 0.23369
91835799 | Spare, buffer chlorine, 5l | 845 | USD | VACKT | SF | 5700834780530 | 13.1571 | 13.1571
91835800 | Spare, reagent total chlorine 5l/0-2ppm | 769 | USD | VACKT | SF | 5700834780547 | 12.1121 | 12.1121
91835805 | Kit, pump/205-6/PP/V/G | 221 | USD | MDAKT | SF | 5700834780592 | 0.16534 | 0.16094
91835807 | Kit, gas/Cl2/545/4kg/h/FKM/PTFE | 339 | USD | VACKT | SF | 5700834780615 | 0.17637 | 0.17637
91835814 | Kit, pump/205-8/PVC/V/G | 229 | USD | MDAKT | SF | 5700834780684 | 0.18078 | 0.17637
91835817 | Kit, pump/205-6/PVC/V/G | 229 | USD | MDAKT | SF | 5700834780714 | 0.17857 | 0.17416
91835822 | Kit, maint. M&C/wear AQC-D11 | 200 | USD | MCOKT | SF | 5700834780769 | 0.083775 | 0.079366
91835823 | Spare, sensor disc/ampe./Cl2/ClO2/0-5ppm | 386 | USD | ALSKT | SF | 5700834780776 | 0.27998 | 0.11684
91835828 | Kit, gas gaskets/Cl2/with 54.002-4 | 1018 | USD | VACKT | SF | 5700834780820 | 0.1455 | 0.1455
91835829 | Kit, maint.Cl2/189-010/FKM/Viton | 224 | USD | VACKT | SF | 5700834780837 | 0.17637 | 0.16314
91835830 | Kit, gas gaskets/Cl2/with 54.002-4 | 290 | USD | VACKT | SF | 5700834780844 | 0.13228 | 0.13228
91835831 | Kit, pump maint/DMH280/SS/V/SS | 462 | USD | MDAKT | SF | 5700834780851 | 0.39683 | 0.39683
91835834 | Kit, gas gaskets/Cl2/for 1 controller | 264 | USD | VACKT | SF | 5700834780882 | 0.044092 | 0.044092
91835837 | Kit, pump maint/226-400/V/G | 353 | USD | MDAKT | SF | 5700834780912 | 0.49604 | 0.4806
91835840 | Kit, pump maint/226-720/V/G | 615 | USD | MDAKT | SF | 5700834780943 | 1.0141 | 0.50926
91835841 | Kit, pump maint/226-720/T/T | 809 | USD | MDAKT | SF | 5700834780950 | 0.51367 | 0.51367
91835842 | Kit, maint.Cl2/146/FKM/TFM1700/liqu.trap | 615 | USD | VACKT | SF | 5700834780967 | 0.35274 | 0.35274
91835846 | Kit, maint.Cl2/545/FKM/PTFE | 277 | USD | VACKT | SF | 5700834781001 | 0.13228 | 0.13228
91835847 | Kit, maint.Cl2/545/FKM/PTFE | 492 | USD | VACKT | SF | 5700834781018 | 2.2046 | 1.9841
91835850 | Kit, pump maint/DMH288/V/SS/DLD | 845 | USD | MDAKT | SF | 5700834781049 | 0.44092 | 0.44092
91835851 | Kit, pump maint/DMH253100/PVC/E/SS | 295 | USD | MDAKT | SF | 5700834781056 | 0.22707 | 0.22046
91835852 | Kit, pump maint/DMH254-291/PVC/E/SS | 371 | USD | MDAKT | SF | 5700834781063 | 0.34833 | 0.34171
91835853 | Kit, maint./DMH257-1150/1500/PVC/E/SS | 1180 | USD | MDAKT | SF | 5700834781070 | 0.65477 | 0.64815
91835855 | Kit, M&C/G electrode/AQC-D13 | 2215 | USD | MCOKT | SF | 5700834781094 | 0.45415 | 0.17637
91835856 | Kit, pump maint/DMX227-1120/PVC/V | 1613 | USD | MDAKT | SF | 5700834781100 | 3.3069 | 3.3069
91835858 | Kit, pump maint/DMX227-1520/2000/PVC/V | 1551 | USD | MDAKT | SF | 5700834781124 | 2.2046 | 2.2046
91835862 | Kit, maint./DMI/DDI209-0,3/0,4D/PVC/V/G | 159 | USD | ASHKT | SF | 5700834781162 | 0.22046 | 0.21605
91835867 | Kit, maint./DMI/DDI209-4,0/5,5D/PVC/V/G | 173 | USD | ASHKT | SF | 5700834781216 | 0.2403 | 0.23589
91835868 | Kit, maint./DMI/DDI209-4,0/5,5D/PP/V/G | 173 | USD | ASHKT | SF | 5700834781223 | 0.21826 | 0.21385
91835873 | Kit, DMI 6-PVC/E/C maint | 242 | USD | ASHKT | SF | 5700834781278 | 0.34612 | 0.34171
91835874 | Kit, DMI 6-PV/T/C maint | 513 | USD | ASHKT | SF | 5700834781285 | 0.24251 | 0.2381
91835878 | Kit, DMI/DDI 18/20-PV/T/T maint | 513 | USD | ASHKT | SF | 5700834781322 | 0.36376 | 0.35935
91835880 | Kit, pump maint/DMI-6/PVC/V/G/autodeaer. | 588 | USD | ASHKT | SF | 5700834781346 | 0.37037 | 0.36596
91835882 | Kit, maint./DMI/PVC/V/C/aut.deaer/calibr | 436 | USD | ASHKT | SF | 5700834781360 | 0.19841 | 0.18739
91835883 | Kit, pump/DMI/DDI209/transparent cover | 77 | USD | ASHKT | SF | 5700834781377 | 0.16975 | 0.16975
91835889 | Kit, maint./DMX226-280L/142M/PVC/E/SS | 280 | USD | MDAKT | SF | 5700834781438 | 0.30864 | 0.30864
91835893 | Kit, maint./DMX226-280L/230M/PP,PVC/E/SS | 336 | USD | MDAKT | SF | 5700834781476 | 0.37258 | 0.36817
91835894 | Kit, maint./DMX226L/M-280L/230M/PV/T/T | 420 | USD | MDAKT | SF | 5700834781483 | 0.32849 | 0.31305
91835901 | Kit, DMI/DDI 0.3/0.4-PVC-P3/V/C maint | 444 | USD | ASHKT | SF | 5700834781551 | 0.34171 | 0.3373
91835902 | Kit, DMI 6-PVC-P3/V/C maint | 444 | USD | ASHKT | SF | 5700834781568 | 0.2888 | 0.28439
91835913 | Kit, maint.Cl2/544/FKM/PVDF | 1745 | USD | VACKT | SF | 5700834781674 | 0.89727 | 0.89727
91835914 | Kit, maint.NH3/544/EPDM/TFM | 1620 | USD | VACKT | SF | 5700834781681 | 0.89727 | 0.89727
91835919 | Kit, gas/524/spare filter, 200kg | 347 | USD | VACKT | SF | 5700834781735 | 0.88184 | 0.88184
91835924 | Kit, pump maint/DMH251/252/Y/T/Y | 1964 | USD | MDAKT | SF | 5700834781780 | 0.30864 | 0.30864
91835925 | Kit, pump maint/DMH251/252/PV/T/T | 435 | USD | MDAKT | SF | 5700834781797 | 0.25132 | 0.24471
91835932 | Kit, pump maint/DMH253100/PV/T/T | 442 | USD | MDAKT | SF | 5700834781865 | 0.18739 | 0.18519
91835933 | Kit,pump maint/DMH254-291/PVC,PP/V/G | 357 | USD | MDAKT | SF | 5700834781872 | 0.31085 | 0.30423
91835935 | Kit, pump maint/DMH254-291/PV/T/T | 994 | USD | MDAKT | SF | 5700834781896 | 0.29762 | 0.29101
91835939 | Kit, pump maint/DMH255-550/PV/T/T | 1133 | USD | MDAKT | SF | 5700834781933 | 0.022046 | 0.022046
91835940 | Kit, pump maint/DMH255-403/PVC/V/G | 603 | USD | MDAKT | SF | 5700834781940 | 0.33289 | 0.32849
91835941 | Kit, pump maint/DMH255-403/PV/T/T | 1133 | USD | MDAKT | SF | 5700834781957 | 0.32408 | 0.29762
91835942 | Kit, diaphragm DLD/DMH251/252 | 1398 | USD | MDAKT | SF | 5700834781964 | 0.066138 | 0.066138
91835944 | Kit, diaphragm DLD/DMH254/286 | 1558 | USD | MDAKT | SF | 5700834781988 | 0.33289 | 0.33289
91835945 | Kit, diaphragm DLD/DMH257 til 2013 | 2153 | USD | MDAKT | SF | 5700834781995 | 3.0864 | 3.0864
91835946 | filling dev. Service kit, dia leak detec | 102 | USD | ALACC | IJ | 5700834782008 | 0.26455 | 0.26455
91835948 | Kit, pump maint.DMX221-16/PVC/T/T | 385 | USD | MDAKT | SF | 5700834782022 | 0.21826 | 0.20723
91835950 | Kit, pump maint/220/DMX221-27/PVC/T/C | 453 | USD | MDAKT | SF | 5700834782046 | 0.52029 | 0.25132
91835951 | Kit, pump maint/220/DMX221-27/PVC/T/T | 518 | USD | MDAKT | SF | 5700834782053 | 0.23148 | 0.22046
91835953 | Kit, pump maint/220/DMX221-35/PVC/E/SS | 342 | USD | MDAKT | SF | 5700834782077 | 0.25132 | 0.2403
91835954 | Kit, pump maint/220/DMX221-35/PVC/T/T | 392 | USD | MDAKT | SF | 5700834782084 | 0.26455 | 0.26455
91835956 | Kit, pump maint/220/DMX221-50/PVC/E/SS | 378 | USD | MDAKT | SF | 5700834782107 | 0.28439 | 0.27337
91835958 | Kit, pump maint/21-50/PVC/T/C | 846 | USD | MDAKT | SF | 5700834782121 | 0.22046 | 0.22046
91835959 | Kit, pump maint/220/DMX221-35/SS/V/SS | 826 | USD | MDAKT | SF | 5700834782138 | 0.27778 | 0.26676
91835961 | Kit, pump maint/220/DMX221-16/PV/T/T | 476 | USD | MDAKT | SF | 5700834782152 | 0.59524 | 0.59524
91835962 | Kit, pump maint/220/DMX221-27/PV/T/T | 511 | USD | MDAKT | SF | 5700834782169 | 0.25794 | 0.24692
91835963 | Kit, pump maint/220/DMX221-35/PV/T/T | 511 | USD | MDAKT | SF | 5700834782176 | 0.26676 | 0.25573
91835964 | Kit, pump maint/220/DMX221-50/PV/T/T | 671 | USD | MDAKT | SF | 5700310672656 | 0.29542 | 0.28439
91835965 | Kit, pump maint/220/DMX221-75/PVC/V/G | 378 | USD | MDAKT | SF | 5700834782190 | 0.24471 | 0.22928
91835966 | Kit, pump maint/220/DMX221-75/PVC/E/SS | 426 | USD | MDAKT | SF | 5700834782206 | 0.65918 | 0.26235
91835967 | Kit, pump maint/220/DMX221-75/PV/T/T | 580 | USD | MDAKT | SF | 5700834782213 | 0.24471 | 0.23369
91835968 | Kit, pump maint/220/DMX221-115/PVC/V/G | 426 | USD | MDAKT | SF | 5700834782220 | 0.32628 | 0.31526
91835969 | Kit, pump maint/220/DMX221-115/PV/T/T | 671 | USD | MDAKT | SF | 5700834782237 | 0.31967 | 0.30203
91835972 | Kit, maint.Cl2/111/FKM/TFM1700/full vac. | 409 | USD | VACKT | SF | 5700834782268 | 0.29542 | 0.15653
91835973 | Kit, maint.Cl2, VGA-113 w. o. Diff. Reg. | 116 | USD | VACKT | SF | 5700834782275 | 0.079366 | 0.074956
91835974 | Kit, maint.Cl2, VGA-113 with Diff. Reg. | 187 | USD | VACKT | SF | 5700834782282 | 0.10803 | 0.10362
91835975 | Kit, maint.Cl2/103/FKM/TFM1700/<2kg/h | 588 | USD | VACKT | SF | 5700834782299 | 0.35274 | 0.35274
91835976 | Kit, gaskets/Cl2/VGA-117 up to 10kg | 132 | USD | VACKT | SF | 5700834782305 | 0.097002 | 0.097002
91835977 | Kit, maint.Cl2/111/FKM/TFM1700/liqu.trap | 181 | USD | VACKT | SF | 5700834782312 | 0.33951 | 0.16314
91836036 | MTR4 EXP 0.3HP 1X115-230V 60HZ 56C | 2409 | USD | MACCS | IJ | 5700834782909 | 29 | 29
91836042 | MTR4 TEF .25HP 1x115/230 60Hz 56C | 1181 | USD | MACCS | IJ | 5700834782961 | 22.046 | 19.8414
91836047 | MTR4 TEF 2HP 1X115/230V 60HZ 145TC | 1728 | USD | MACCS | IJ | 5700834783012 | 50 | 50
91836048 | MTR4 TEF 0.5HP 1x115/230 60Hz 56C | 1410 | USD | MACCS | IJ | 5700834783029 | 29.1889 | 26.9843
91836049 | MTR4 TEF 0.75HP 1X115/230V 60HZ 56C | 1611 | USD | MACCS | IJ | 5700834783036 | 35.0531 | 32.8485
91836050 | MTR4 TEF 1.5HP 1X115/230V 60HZ 145TC | 2116 | USD | MACCS | IJ | 5700834783043 | 50 | 47
91836051 | MTR4 EXP 0.5HP 1X115/230V 60HZ 56C | 2674 | USD | MACCS | IJ | 5700834783050 | 36 | 36
91836052 | MTR4 EXP 0.75HP 1X115/230V 60HZ 56C | 2101 | USD | MACCS | IJ | 5700834783067 | 50 | 50
91836081 | PVDF flat top dampener | 4574 | USD | MACCS | IJ | 5700834783357 | 16 | 16
91836083 | PP flat top dampener | 1796 | USD | MACCS | IJ | 5700834783371 | 7 | 7
91836087 | PVC flat top dampener | 3840 | USD | MACCS | IJ | 5700834783418 | 8 | 8
91836088 | PVC flat top dampener | 1796 | USD | MACCS | IJ | 5700834783425 | 8 | 8
91836089 | PVDF flat top dampener | 3404 | USD | MACCS | IJ | 5700834783432 | 8 | 8
91836091 | PVDF flat top dampener | 2485 | USD | MACCS | IJ | 5700834783456 | 7 | 7
91836092 | SS flat top dampener | 4033 | USD | MACCS | IJ | 5700834783463 | 30 | 30
91836093 | PP dome top dampener | 2759 | USD | MACCS | IJ | 5700834783470 | 8 | 8
91836094 | PP dome top dampener | 1835 | USD | MACCS | IJ | 5700834783487 | 8 | 8
91836097 | SS dome top dampener | 5630 | USD | MACCS | IJ | 5700834783517 | 14.5 | 14.5
91836098 | SS dome top dampener | 4400 | USD | MACCS | IJ | 5700834783524 | 14.5 | 14.5
91836099 | PVC dome top dampener | 2655 | USD | MACCS | IJ | 5700834783531 | 10 | 10
91836100 | PVC dome top dampener | 1731 | USD | MACCS | IJ | 5700834783548 | 10 | 10
91836103 | SS flat top dampener | 5321 | USD | MACCS | IJ | 5700834783579 | 10 | 10
91836105 | PVDF dome top dampener | 4861 | USD | MACCS | IJ | 5700834783593 | 9 | 9
91836106 | PVDF dome top dampener | 2519 | USD | MACCS | IJ | 5700834783609 | 9 | 9
91836107 | PVC flat top dampener | 4638 | USD | MACCS | IJ | 5700834783616 | 15 | 15
91836108 | PVC flat top dampener | 2419 | USD | MACCS | IJ | 5700834783623 | 15 | 15
91836117 | SS dome top dampener | 3151 | USD | MACCS | IJ | 5700834783715 | 3.5 | 3.5
91836118 | SS dome top dampener | 2360 | USD | MACCS | IJ | 5700834783722 | 3.5 | 3.5
91836270 | Kit, pump maint/DMH253100/PVC/V/C | 659 | USD | MDAKT | SF | 5700834806063 | 0.20062 | 0.194
91836293 | Kit, maint./DMI/DDI209-18/20D/SS/T/SS | 865 | USD | MDAKT | SF | 5700834845314 | 0.44092 | 0.44092
91836298 | Kit, maint./DMI/DDI209-4,0/5,5D/SS/T/SS | 1778 | USD | ASHKT | SF | 5700834854989 | 0.18519 | 0.18078
91836337 | Kit, pump maint/DDI60-10/PVC/V/G/DLD | 804 | USD | ASHKT | SF | 5700834957550 | 0.60627 | 0.60627
91836390 | 545-C-4/2-7/W8,W8-11/NR | 687 | USD | DISAC | IJ | 5700835188304 | 1.8298 | 1.8298
91836418 | Kit, pump maint/DMH251/252/PV/T/T/DLD | 651 | USD | MDAKT | SF | 5700835308511 | 0.88184 | 0.88184
91836421 | Kit, pump maint/DMH253100/PP/PVC/V/G | 371 | USD | MDAKT | SF | 5700835327673 | 0.18298 | 0.17637
91836476 | Kit, pump maint/220/DMX221-16/PVC/E/SS | 295 | USD | MDAKT | SF | 5700835549556 | 0.22046 | 0.22046
91836486 | Kit, pump/314-350/hose | 116 | USD | MDAKT | SF | 5700835617699 | 0.0088184 | 0.0088184
91836507 | Kit, diaphragm w.DLD/DMH255w.interm.ring | 2236 | USD | MDAKT | SF | 5700835661968 | 0.42108 | 0.42108
91836513 | Kit, maint.Cl2/146/FKM/TFM1700 | 914 | USD | VACKT | SF | 5700835693815 | 0.30864 | 0.30864
91836521 | Kit, pump/DDI60-10/DLD | 1384 | USD | ASHKT | SF | 5700835725103 | 0.42108 | 0.42108
91836522 | Kit, pump/DDI60-10/diaphragm+interm.ring | 741 | USD | ASHKT | SF | 5700835725110 | 0.44092 | 0.31305
91836523 | Kit, pump/DDI150-4/DLD | 1565 | USD | ASHKT | SF | 5700835725325 | 0.42108 | 0.42108
91836525 | Kit, pump maint/DMH251/252/PVC/E/SS | 295 | USD | MDAKT | SF | 5700835728074 | 0.24251 | 0.23589
91836540 | Kit, DMI/DDI 4/5.5-PP/V/C maint | 173 | USD | ASHKT | SF | 5700835749123 | 0.21164 | 0.20723
91836545 | KIT,PUMP MAIN/DMH255-55 | 782 | USD | MDAKT | SF | 5700835764867 | 0.41667 | 0.41226
91836549 | Spare, reactor valve unit DN4/DN8/< 3bar | 630 | USD | OXIKT | SF | 5700835765161 | 0.097002 | 0.097002
91836550 | Spare, reactor valve unit DN8/DN8/< 3bar | 513 | USD | OXIKT | SF | 5700835768339 | 0.044092 | 0.044092
91836604 | Kit, DMI/DDI 4/5.5-PP-P3/V/C maint | 444 | USD | ASHKT | SF | 5700836707603 | 0.41887 | 0.41446
91836617 | Kit, pump maint/DDI60-10/PVC/E/SS | 686 | USD | ASHKT | SF | 5700836732957 | 0.44092 | 0.44092
91836646 | hose - Tubing - 10/14 mm 10m / 30 ft | 74 | USD | ALACC | IJ | 5700836909519 | 1.4109 | 1.4109
91836647 | Kit, M&C/gaskets/magn.impeller/motor115V | 1011 | USD | ALSKT | SF | 5700836913622 | 0.072752 | 0.072752
91836667 | Kit, maint./DMX226-460L/380M/PVC/E/SS | 245 | USD | MDAKT | SF | 5700837243537 | 0.54454 | 0.51588
91843806 | SLEEVE,L,X4 JM,H416 | 519 | USD | PCOM1 | AC | 5700835826695 | 1.5 | 1.5
91843846 | SLEEVE,L,X3 JM SS H416 | 371 | USD | PCOM1 | AC | 5700835827098 | 0.3 | 0.3
91843860 | SLEEVE,L,XA JM 416SSH416 | 609 | USD | PCOM1 | AC | 5700835827234 | 0.85 | 0.85
91869822 | FLANGE SUPPORT,VL, 1.25"-125# | 341 | USD | PCOM1 | AC | 5700835953858 | 8 | 8
91869823 | FLANGE SUPPORT,VL, 1.50"-125# | 341 | USD | PCOM1 | AC | 5700835953865 | 8 | 8
91869824 | KIT,FLANGE SUPPORT,VL, 2.00"-125# | 353 | USD | PKIT0 | AC | 5700835953872 | 8.2 | 8.2
91869825 | FLANGE SUPPORT,VL, 2.50"-125# | 341 | USD | PCOM1 | AC | 5700835953889 | 8.2 | 8.2
91869826 | KIT,FLANGE SUPPORT,VL, 3.00"-125# | 476 | USD | PAREP | SB | 5700835953896 | 9 | 9
91869827 | FLANGE SUPPORT,VL, 4.00"-125# | 476 | USD | PCOM1 | AC | 5700835953902 | 20 | 20
91869828 | KIT,FLANGE SUPPORT,VL, 5.00"-125# | 476 | USD | PAREP | SB | 5700835953919 | 36 | 36
91869829 | FLANGE SUPPORT,VL, 6.00"-125# | 1638 | USD | PCOM1 | AC | 5700835953926 | 40 | 40
91869830 | FLANGE SUPPORT,VL, 8.00"-125# | 1638 | USD | PCOM1 | AC | 5700835953933 | 38 | 38
91869951 | STAND,KP,X7..VL,6" & 8" PUMP C | 569 | USD | PCOM1 | AC | 5700835955142 | 108.68 | 108.68
91869956 | STAND,VL, 9.5" & 12.0" C | 263 | USD | PCOM1 | AC | 5700835955197 | 46.2 | 46.2
91869957 | STAND,VL, 7.0"C | 135 | USD | PCOM1 | AC | 5700835955203 | 25 | 25
91885242 | 29-60123-140001-1912P BPRNC4S101AA | 24156 | USD | SPLK0 | CF | 5700836108059 | 1859 | 1859
91885311 | 29-50159-140001-1922P BPRNC4S101AA | 23902 | USD | SPLK0 | CF | 5700836108745 | 1508 | 1508
91886027 | 29-60123-140001-2912P BPRNC4S101AA | 28713 | USD | SPLK0 | CF | 5700836115903 | 1983 | 1983
91886199 | 29-80153-150001-2952P BPRNC4S101AA | 59114 | USD | SPLK0 | CF | 5700836117624 | 3332 | 3332
91896700 | MOTOR,B-X100-3-204-21P 143T | 451 | USD | KNUSA | AI | 5700836222632 | 34 | 34
91896706 | MOTOR,B-X100-3-204-22P 143T | 616 | USD | KNUSA | AI | 5700836222694 | 38 | 38
91896723 | BAL 145T 3 230/460 4P 1.5HP 1 B P | 488 | USD | KNUSA | AI | 5700836222861 | 37 | 37
91896741 | BAL 145T 3 230/460 4P 2HP 1 B P | 540 | USD | KNUSA | AI | 5700836223042 | 40 | 40
91896747 | BAL 145T 3 230/460 4P 2HP 2 B P | 739 | USD | KNUSA | AI | 5700836223103 | 45 | 45
91896766 | BAL 182T 3 230/460 4P 3HP 1 B P | 560 | USD | KNUSA | AI | 5700836223295 | 69 | 69
91896788 | MOTOR,B-X500-3-204-11P 182T | 811 | USD | KNUSA | AI | 5700836223516 | 61 | 61
91896799 | BAL 184T 3 230/460 4P 5HP 4P 1 B P | 785 | USD | KNUSA | AI | 5700836223622 | 84 | 84
91896809 | BAL 184T 3 230/460 4P 5HP 2 B P | 966 | USD | KNUSA | AI | 5700836223721 | 93 | 93
91896830 | BAL 213T 3 230/460 2P 7.5HP 2 B P | 1395 | USD | KNUSA | AI | 5700836223936 | 116 | 116
91896840 | BAL 213T 3 230/460 4P 7.5HP 1 B P | 1142 | USD | KNUSA | AI | 5700836224032 | 115 | 115
91896849 | BAL 213T 3 230/460 4P 7.5HP 2 B P | 1395 | USD | KNUSA | AI | 5700836224124 | 151 | 151
91896872 | MOTOR,B-0010-3-204-11P 213T | 1457 | USD | KNUSA | AI | 5700836224353 | 121 | 121
91896877 | MOTOR,B-0010-3-204-12P 215T | 1643 | USD | KNUSA | AI | 5700836224407 | 120 | 120
91896886 | BAL 215T 3 230/460 4P 10HP 1 B P | 1380 | USD | KNUSA | AI | 5700836224490 | 128 | 128
91896893 | BAL 215T 3 230/460 4P 10HP 2 B P | 1682 | USD | KNUSA | AI | 5700836224568 | 162 | 162
91896916 | MOTOR,B-0015-3-204-12P 254T | 2258 | USD | KNUSA | AI | 5700836224797 | 243 | 243
91896926 | BAL 254T 3 230/460 4P 15HP 1 B P | 1834 | USD | KNUSA | AI | 5700836224896 | 211 | 211
91896935 | BAL 254T 3 230/460 4P 15HP 2 B P | 2250 | USD | KNUSA | AI | 5700836224988 | 270 | 270
91896968 | BAL 254T 3 230/460 2P 20HP 1 B P | 2175 | USD | KNUSA | AI | 5700836225312 | 191 | 191
91896975 | BAL 256T 3 230/460 2P 20HP 2 B P | 2719 | USD | KNUSA | AI | 5700836225381 | 199 | 199
91896983 | BAL 256T 3 230/460 4P 20HP 1 B P | 2239 | USD | KNUSA | AI | 5700836225466 | 232 | 232
91896991 | BAL 256T 3 230/460 4P 20HP 2 B P | 2736 | USD | KNUSA | AI | 5700836225541 | 289 | 289
91897005 | MOTOR,B-0025-3-204-11P 256T | 2655 | USD | KNUSA | AI | 5700836225688 | 222 | 222
91897013 | BAL 284T 3 230/460 4P 25HP 1 B P | 2603 | USD | KNUSA | AI | 5700836225763 | 330 | 330
91897021 | BAL 284T 3 230/460 4P 25HP 2 B P | 3324 | USD | KNUSA | AI | 5700836225848 | 388 | 388
91897049 | BAL 286T 3 230/460 4P 30HP 1 B P | 3025 | USD | KNUSA | AI | 5700836226128 | 335 | 335
91897058 | BAL 286T 3 230/460 4P 30HP 2 B P | 3289 | USD | KNUSA | AI | 5700836226210 | 342 | 342
91897070 | MOTOR,B-0040-3-204-12P 324TS | 5806 | USD | KNUSA | AI | 5700836226333 | 445 | 445
91897078 | BAL 324T 3 230/460 4P 40HP 1 B P | 3762 | USD | KNUSA | AI | 5700836226418 | 396 | 396
91897088 | BAL 324T 3 230/460 4P 40HP 2 B P | 4223 | USD | KNUSA | AI | 5700836226517 | 570 | 570
91897110 | MOTOR,B-0050-3-204-12P 326TS | 6664 | USD | KNUSA | AI | 5700836226739 | 586 | 586
91897117 | BAL 326T 3 230/460 4P 50HP 1 B P | 4386 | USD | KNUSA | AI | 5700836226807 | 467 | 467
91897128 | BAL 326T 3 230/460 4P 50HP 2 B P | 6205 | USD | KNUSA | AI | 5700836226913 | 650 | 650
91897380 | MOTOR,B-X500-3-204-12P 184T | 1071 | USD | KNUSA | AI | 5700836229433 | 75 | 75
91897479 | BAL 284JP 3 230/460 2P 30HP 1 K P | 4013 | USD | KNUSA | AI | 5700836230422 | 310 | 310
91897514 | MOTOR,N-0025-3-204-31P 324TCZ | 12169 | USD | KNUSA | AI | 5700836230774 | 600 | 600
91897710 | MOTOR,B-0040-3-204-11P 286TS | 3883 | USD | KNUSA | AI | 5700836232730 | 329 | 329
91897720 | MOTOR,I-X500-1-230-11 184JPZ/TCZ | 1574 | USD | KNUSA | AI | 5700836232839 | 91 | 91
91897752 | BAL 213JM 3 230/460 2P 10HP 1 V P | 3181 | USD | KNUSA | AI | 5700836233157 | 121 | 121
91897990 | BAL 254JM 3 230/460 4P 15HP 1 Y P | 2458 | USD | KNUSA | AI | 5700836235533 | 214 | 214
91898006 | BAL 254JM 3 230/460 2P 20HP 1 Y P | 2921 | USD | KNUSA | AI | 5700836235694 | 195 | 195
91898009 | BAL 256JM 3 230/460 4P 20HP 1 Y P | 3006 | USD | KNUSA | AI | 5700836235724 | 256 | 256
91898024 | BAL 256JM 3 230/460 2P 25HP 1 Y P | 3177 | USD | KNUSA | AI | 5700836235878 | 219 | 219
91898045 | BAL 284JM 3 230/460 2P 30HP 1 Y P | 4253 | USD | KNUSA | AI | 5700836236080 | 309 | 309
91898081 | MOTOR,B-0030-3-204-11P 284TS | 3168 | USD | KNUSA | AI | 5700836236448 | 308 | 308
91898098 | BAL 182T 3 230/460 4P 3HP 2 B P | 848 | USD | KNUSA | AI | 5700836236615 | 73 | 73
91898110 | MOTOR,B-0025-3-204-12P 284TS | 3395 | USD | KNUSA | AI | 5700836236738 | 327 | 327
91898140 | BAL 254JM 3 230/460 4P 15HP 2 Y P | 3385 | USD | KNUSA | AI | 5700836237032 | 265 | 265
91898149 | BAL 213JPZ 1 115/230 2P 7.5HP 1 I | 1888 | USD | KNUSA | AI | 5700836237124 | 117 | 117
91898203 | MOTOR,B-X750-3-204-11P 184T | 1388 | USD | KNUSA | AI | 5700836237667 | 74 | 74
91898332 | MOTOR,B-0030-3-204-12P 286TS | 3472 | USD | KNUSA | AI | 5700836238954 | 347 | 347
91898376 | MOTOR,B-0050-3-204-11P 324TS | 4818 | USD | KNUSA | AI | 5700836239395 | 380 | 380
91898430 | MOTOR,X-0010-1-230-21 215JM | 3302 | USD | KNUSA | AI | 5700836239937 | 150 | 150
91898445 | BAL 286JM 3 230/460 2P 40HP 1 Y P | 4825 | USD | KNUSA | AI | 5700836240087 | 328 | 328
91898493 | BAL 184JM 1 230 2P 5HP 1 X | 1551 | USD | KNUSA | AI | 5700836240568 | 81 | 81
91898527 | BAL 324JM 3 230/460 2P 50HP 1 Y P | 6465 | USD | KNUSA | AI | 5700836240902 | 421 | 421
91898528 | BAL 215T 3 230/460 2P 15HP 1 B P | 1845 | USD | KNUSA | AI | 5700836240919 | 124 | 124
91898815 | MOTOR,B-X150-3-204-22P 145T | 680 | USD | KNUSA | AI | 5700836243781 | 41 | 41
91898985 | BAL 286JM 3 230/460 4P 30HP 2 Y P | 5191 | USD | KNUSA | AI | 5700836245488 | 422 | 422
91898987 | BAL 256JM 3 230/460 4P 20HP 2 Y P | 3816 | USD | KNUSA | AI | 5700836245501 | 304 | 304
91899152 | BAL 365TCZ 3 230/460 4P 75HP 1 N CP | 17648 | USD | KNUSA | AI | 5700836247154 | 801 | 801
91899334 | BAL 182JM 1 115/230 2P 3HP 1 X | 1203 | USD | KNUSA | AI | 5700836248977 | 69 | 69
91899363 | BAL 364JMZ 3 230/460 2P 60HP 2 Y P | 14630 | USD | KNUSA | AI | 5700836249264 | 999 | 999
91899393 | MOTOR,Z-X300-1-102-11 182JP | 1648 | USD | KNUSA | AI | 5700836249561 | 76 | 76
91899468 | BAL 284JM 3 230/460 4P 25HP 2 Y P | 4526 | USD | KNUSA | AI | 5700836250314 | 418 | 418
91899486 | MOTOR,Z-X300-1-102-21 184JP | 1304 | USD | KNUSA | AI | 5700836250499 | 87 | 87
91899489 | BAL 184JP 1 230 2P 5HP 1 Z | 2404 | USD | KNUSA | AI | 5700836250529 | 88 | 88
91899490 | MOTOR,I-X500-1-230-21 213JPZ/TCZ | 1724 | USD | KNUSA | AI | 5700836250536 | 116 | 116
91899497 | MOTOR,I-0010-1-230-11 215JPZ/TCZ | 2430 | USD | KNUSA | AI | 5700836250604 | 143 | 143
91899515 | BAL 324JM 3 230/460 4P 40HP 2 Y P | 6970 | USD | KNUSA | AI | 5700836250789 | 586 | 586
91899531 | MOTOR,I-X300-1-102-21 184JPZ/TCZ | 1859 | USD | KNUSA | AI | 5700836250949 | 91 | 91
91899567 | MOTOR,I-X300-1-102-11 182JPZ/TCZ | 1076 | USD | KNUSA | AI | 5700836251304 | 81 | 81
91899613 | BAL 145JM 3 230/460 2P 3HP 1 X P | 999 | USD | KNUSA | AI | 5700836251762 | 49 | 49
91899633 | MOTOR,N-0020-3-204-31P 286TCZ | 10921 | USD | KNUSA | AI | 5700836251960 | 378 | 378
91899647 | BAL 324JM 3 230/460 2P 40HP 2 Y P | 6804 | USD | KNUSA | AI | 5700836252103 | 487 | 487
91899657 | BAL 326JM 3 230/460 2P 50HP 2 Y P | 8231 | USD | KNUSA | AI | 5700836252202 | 590 | 590
91899705 | BAL 213JM 1 230 2P 7.5HP 1 X | 2017 | USD | KNUSA | AI | 5700836252684 | 116 | 116
91899739 | BAL 286JM 3 230/460 2P 30HP 2 Y P | 5651 | USD | KNUSA | AI | 5700836253025 | 406 | 406
91899795 | BAL 182JM 3 230/460 2P 5HP 1 X P | 1345 | USD | KNUSA | AI | 5700836253582 | 64 | 64
91899957 | MOTOR,N-0025-3-204-32P 324TCZ | 12454 | USD | KNUSA | AI | 5700836255203 | 608 | 608
91899958 | BAL 184JM 3 230/460 2P 5HP 2 X P | 1388 | USD | KNUSA | AI | 5700836255210 | 79 | 79
91900121 | BAL 182JP 3 230/460 2P 5HP 1 Z P | 924 | USD | KNUSA | AI | 5700836256842 | 63 | 63
91900130 | MOTOR,N-0125-3-204-21P 405TCZ | 25332 | USD | KNUSA | AI | 5700836256934 | 990 | 990
91900134 | BAL 213JPZ 3 230/460 2P 10HP 1 I P | 1454 | USD | KNUSA | AI | 5700836256972 | 121 | 121
91900353 | MOTOR,Y-0075-3-204-11P 364JMZ/TCZ | 14396 | USD | KNUSA | AI | 5700836259164 | 521 | 521
91900446 | MOTOR,K-0030-3-204-12P 286JP | 5673 | USD | KNUSA | AI | 5700836260092 | 405 | 405
91900692 | MOTOR,N-0050-3-204-21P 326TCZ | 9598 | USD | KNUSA | AI | 5700836262553 | 620 | 620
91900693 | MOTOR,N-0050-3-204-22P 326TCZ | 15865 | USD | KNUSA | AI | 5700836262560 | 625 | 625
91900722 | BAL 256JM 3 230/460 2P 20HP 2 Y P | 3758 | USD | KNUSA | AI | 5700836262850 | 281 | 281
91900727 | MOTOR,Y-0100-3-204-11P 365JMZ/TCZ | 18780 | USD | KNUSA | AI | 5700836262904 | 544 | 544
91900752 | BAL 213JM 3 230/460 4P 7.5HP 2 X P | 1859 | USD | KNUSA | AI | 5700836263154 | 151 | 151
91900815 | BAL 284JM 3 230/460 2P 25HP 2 Y P | 4367 | USD | KNUSA | AI | 5700836263789 | 353 | 353
91900889 | BAL 256T 3 230/460 4P 20HP 1 B GP | 2483 | USD | KNUSA | AI | 5700836264526 | 250 | 250
91900896 | MOTOR,N-0075-3-204-22P 365JMZ/TCZ | 27893 | USD | KNUSA | AI | 5700836264595 | 965 | 965
91900963 | MOTOR,Y-0100-3-204-12P 405JMZ/TCZ | 27143 | USD | KNUSA | AI | 5700836265264 | 1327 | 1327
91901051 | BAL 184JM 3 230/460 4P 5HP 2 X P | 1286 | USD | KNUSA | AI | 5700836266148 | 93 | 93
91901057 | MOTOR,K-0040-3-204-12P 324JP | 7880 | USD | KNUSA | AI | 5700836266209 | 498 | 498
91901078 | BAL 213JM 3 230/460 2P 10HP 1 X P | 1955 | USD | KNUSA | AI | 5700836266414 | 120 | 120
91901081 | BAL 215JM 3 230/460 2P 15HP 1 X P | 2325 | USD | KNUSA | AI | 5700836266445 | 131 | 131
91901111 | MOTOR,N-0050-3-204-32P 365TCZ | 22371 | USD | KNUSA | AI | 5700836266742 | 849 | 849
91901154 | BAL 184JM 3 230/460 4P 5HP 1 X P | 1056 | USD | KNUSA | AI | 5700836267176 | 87 | 87
91901218 | MOTOR,N-0100-3-204-22P 405TCZ | 25502 | USD | KNUSA | AI | 5700836267817 | 1326 | 1326
91901251 | BAL 326JM 3 230/460 4P 50HP 2 Y P | 8379 | USD | KNUSA | AI | 5700836268142 | 624 | 624
91901252 | MOTOR,N-0030-3-204-31P 326TCZ | 13838 | USD | KNUSA | AI | 5700836268159 | 530 | 530
91901389 | BAL 324T 3 230/460 4P 40HP 2 B GP | 5342 | USD | KNUSA | AI | 5700836269521 | 596 | 596
91901414 | BAL 213JM 3 230/460 2P 7.5HP 2 X P | 1900 | USD | KNUSA | AI | 5700836269774 | 125 | 125
91906801 | KIT,SEAL L, 9.5",13, BAC, K105-1 | 116 | USD | PAREP | SB | 5700836323643 | 1 | 1
91906835 | KIT,SEAL,L, 5.0",13, BAC, K1815-1 | 194 | USD | PAREP | SB | 5700836323988 | 1 | 1
91906836 | KIT,SEAL,L, 7.0",13, BAC, K103-1 | 236 | USD | PAREP | SB | 5700836323995 | 2.2046 | 2.2046
91909134 | KIT,IMPELLER,6010,HENRY FILTER | 3566 | USD | PAREP | SB | 5700836346963 | 1.75 | 1.75
91909149 | KIT,SEAL,KP,1024,DV | 19013 | USD | PAREP | SB | 5700836347113 | 31.42 | 31.42
91909162 | KIT,SEAL,VLS,VSMS,13 | 477 | USD | PAREP | SB | 5700836347243 | 1.001 | 1.001
91909163 | KIT,SEAL,LCS,VLS,VSMS,LCSE,VLSE,23 | 1267 | USD | PAREP | SB | 5700836347250 | 5.5115 | 5.5115
91909164 | KIT,SEAL,LCS,VLS,VSMS,LCSE,VLSE,63 | 596 | USD | PAREP | SB | 5700836347267 | 1.2 | 1.1
91909165 | KIT,SEAL,VLS,VSMS,73 | 361 | USD | PAREP | SB | 5700836347274 | 2.1 | 2.1
91909166 | KIT,SEAL,VLS,VSMS,14/1A | 644 | USD | PAREP | SB | 5700836347281 | 1 | 1
91909167 | KIT,SEAL,VLS,VSMS,24/2A | 1530 | USD | PAREP | SB | 5700836347298 | 2 | 2
91909169 | KIT,SEAL,VLS,VSMS,64/6A | 1217 | USD | PAREP | SB | 5700836347311 | 0.807 | 0.807
91909170 | KIT,SEAL,VLS,VSMS,74/7A | 499 | USD | PAREP | SB | 5700836347328 | 0.103 | 0.103
91909171 | KIT,SEAL,VLS,VSMS,15 | 609 | USD | PAREP | SB | 5700836347335 | 1 | 1
91909172 | KIT,SEAL,VLS,VSMS,25 | 1877 | USD | PAREP | SB | 5700836347342 | 5.5115 | 5.5115
91909179 | KIT,SHAFT,VLS,X3,143-215HP | 1267 | USD | PAREP | SB | 5700836347410 | 18 | 18
91909180 | KIT,SHAFT,VLS,VSMS,X4,213-286HP | 1510 | USD | PAREP | SB | 5700836347427 | 7.099 | 7.099
91909183 | KIT,SHAFT,VLS,VSMS,XA,213-286HP | 1689 | USD | PAREP | SB | 5700836347458 | 18 | 18
91909184 | KIT,SHAFT,VLS,VSMS,X5,12"IMP,21/CHST,1.6 | 1999 | USD | PAREP | SB | 5700836347465 | 8.981 | 8.981
91909185 | KIT,SHAFT,VLS,VSMS,XA,324-326HP | 1799 | USD | PAREP | SB | 5700836347472 | 5.493 | 5.493
91909187 | KIT,IMPELLER,VL,60957,X4 BF | 2997 | USD | PAREP | SB | 5700836347496 | 19.85 | 19.85
91909192 | KIT,KEY,VLS,VSMS,1.13"x1.13" | 720 | USD | SICKT | SH | 5700836347540 | 1 | 1
91909217 | KIT,SEAL,KP,1415,AK | 14971 | USD | HSKIT | SB | 5700836347793 | 17 | 17
91909218 | KIT,IMPELLER,L,4012A,VL,VSM,5012A,XA,BF | 2415 | USD | PAREP | SB | 5700836347809 | 31.502 | 31.102
91909222 | KIT,SEAL,KP,12 | 907 | USD | PAREP | SB | 5700836347847 | 4 | 4
91909223 | KIT,SEAL,KP,12,CR1 | 1405 | USD | PAREP | SB | 5700836347854 | 8 | 8
91909226 | KIT,SEAL,KP,62 | 1474 | USD | PAREP | SB | 5700836347885 | 2 | 2
91909227 | KIT,SEAL,KP,62,CR1 | 1620 | USD | PAREP | SB | 5700836347892 | 4.75 | 4.75
91909228 | KIT,SEAL,KP,72 | 1156 | USD | PAREP | SB | 5700836347908 | 4 | 4
91909230 | KIT,SEAL,KP,83 | 2119 | USD | PAREP | SB | 5700836347922 | 2 | 2
91909232 | KIT,SEAL,KP,14 | 1191 | USD | PAREP | SB | 5700836347946 | 8 | 8
91909233 | KIT,SEAL,KP,14,CR1 | 1807 | USD | PAREP | SB | 5700836347953 | 11.214 | 9.45
91909234 | KIT,SEAL,KP,24 | 3040 | USD | PAREP | SB | 5700836347960 | 7.151 | 7.151
91909235 | KIT,SEAL,KP,24,CR1 | 4832 | USD | PAREP | SB | 5700836347977 | 8.121 | 8.121
91909237 | KIT,SEAL,KP,64 | 1543 | USD | PAREP | SB | 5700836347991 | 2 | 2
91909239 | KIT,SEAL,KP,74 | 1301 | USD | PAREP | SB | 5700836348011 | 2 | 2
91909240 | KIT,SEAL,KP,74,CR1 | 2028 | USD | PAREP | SB | 5700836348028 | 2 | 2
91909241 | KIT,SEAL,KP,84 | 3654 | USD | PAREP | SB | 5700836348035 | 8 | 8
91909242 | KIT,SEAL,KP,84 NIRESIST | 2264 | USD | PAREP | SB | 5700836348042 | 7.25 | 7.25
91909244 | KIT,SEAL,KP,F4 | 3080 | USD | PAREP | SB | 5700836348066 | 11.105 | 11.105
91909245 | KIT,SEAL,KP,5012,14 | 1191 | USD | PAREP | SB | 5700836348073 | 8 | 8
91909246 | KIT,SEAL,KP,5012,14,CR1 | 1807 | USD | PAREP | SB | 5700836348080 | 11.096 | 9.332
91909247 | KIT,SEAL,KP,5012,24 | 3040 | USD | PAREP | SB | 5700836348097 | 5.2 | 5.2
91909248 | KIT,SEAL,KP,5012,24,CR1 | 4810 | USD | PAREP | SB | 5700836348103 | 2 | 2
91909249 | KIT,SEAL,KP,5012,64 | 1613 | USD | PAREP | SB | 5700836348110 | 2 | 2
91909250 | KIT,SEAL,KP,5012,74 | 1343 | USD | PAREP | SB | 5700836348127 | 8.001 | 8.001
91909251 | KIT,SEAL,KP,5012,74,CR1 | 2235 | USD | PAREP | SB | 5700836348134 | 6.254 | 6.254
91909252 | KIT,SEAL,KP,5012,84 | 3821 | USD | PAREP | SB | 5700836348141 | 8.483 | 8.483
91909256 | KIT,SEAL,KP,5015,14 | 1191 | USD | PAREP | SB | 5700836348189 | 7 | 7
91909257 | KIT,SEAL,KP,5015,14,CR1 | 1807 | USD | PAREP | SB | 5700836348196 | 11.156 | 9.392
91909259 | KIT,SEAL,KP,5015,24,CR1 | 4610 | USD | PAREP | SB | 5700836348219 | 2 | 2
91909260 | KIT,SEAL,KP,5015,64 | 1634 | USD | PAREP | SB | 5700836348226 | 7.366 | 7.366
91909262 | KIT,SEAL,KP,5015,74 | 1378 | USD | PAREP | SB | 5700836348240 | 2 | 2
91909264 | KIT,SEAL,KP,5015,84 | 3807 | USD | PAREP | SB | 5700836348264 | 2 | 2
91909266 | KIT,SEAL,KP,6012,14 | 1191 | USD | PAREP | SB | 5700836348288 | 8 | 8
91909267 | KIT,SEAL,KP,6012,14,CR1 | 1710 | USD | PAREP | SB | 5700836348295 | 8 | 8
91909269 | KIT,SEAL,KP,6012,24 | 3162 | USD | PAREP | SB | 5700836348318 | 8 | 8
91909270 | KIT,SEAL,KP,6012,24,CR1 | 4201 | USD | PAREP | SB | 5700836348325 | 2 | 2
91909271 | KIT,SEAL,KP,6012,64 | 1578 | USD | PAREP | SB | 5700836348332 | 8 | 8
91909273 | KIT,SEAL,KP,6012,74 | 1405 | USD | PAREP | SB | 5700836348356 | 8 | 8
91909274 | KIT,SEAL,KP,6012,74,CR1 | 2298 | USD | PAREP | SB | 5700836348363 | 8 | 8
91909275 | KIT,SEAL,KP,6012,84 | 3821 | USD | PAREP | SB | 5700836348370 | 2 | 2
91909279 | KIT,SEAL,KP,15 | 2112 | USD | PAREP | SB | 5700836348417 | 9 | 9
91909280 | KIT,SEAL,KP,15,CR1 | 2458 | USD | PAREP | SB | 5700836348424 | 5.4652 | 5.4652
91909281 | KIT,SEAL,KP,25 | 5509 | USD | PAREP | SB | 5700836348431 | 2 | 2
91909283 | KIT,SEAL,KP,65 | 2360 | USD | PAREP | SB | 5700836348455 | 2 | 2
91909284 | KIT,SEAL,KP,65,CR1 | 3357 | USD | PAREP | SB | 5700836348462 | 2 | 2
91909285 | KIT,SEAL,KP,75 | 1952 | USD | PAREP | SB | 5700836348479 | 9 | 9
91909286 | KIT,SEAL,KP,75,CR1 | 2651 | USD | PAREP | SB | 5700836348486 | 2 | 2
91909287 | KIT,SEAL,KP,X5,1B,BP2C1 | 5116 | USD | PAREP | SB | 5700836348493 | 7.042 | 7.042
91909290 | KIT,SEAL,KP,E5 | 3232 | USD | PAREP | SB | 5700836348523 | 2.5 | 2.5
91909292 | KIT,SEAL,KP,8012,15 | 1758 | USD | PAREP | SB | 5700836348547 | 7 | 7
91909293 | KIT,SEAL,KP,8012,15,CR1 | 2430 | USD | PAREP | SB | 5700836348554 | 7.001 | 7.001
91909294 | KIT,SEAL,KP,8012,25 | 6001 | USD | PAREP | SB | 5700836348561 | 9 | 9
91909295 | KIT,SEAL,KP,8012,25,CR1 | 5509 | USD | PAREP | SB | 5700836348578 | 2 | 2
91909296 | KIT,SEAL,KP,8012,65 | 2276 | USD | PAREP | SB | 5700836348585 | 2 | 2
91909297 | KIT,SEAL,KP,8012,65,CR1 | 3399 | USD | PAREP | SB | 5700836348592 | 9.9207 | 9.9207
91909298 | KIT,SEAL,KP,8012,75 | 2166 | USD | PAREP | SB | 5700836348608 | 2 | 2
91909299 | KIT,SEAL,KP,8012,75,CR1 | 2885 | USD | PAREP | SB | 5700836348615 | 6.753 | 6.753
91909300 | KIT,SEAL,KP,8012,85 | 4195 | USD | PAREP | SB | 5700836348622 | 8 | 8
91909302 | KIT,SEAL,KP,8012,14 | 1363 | USD | PAREP | SB | 5700836348646 | 7 | 7
91909306 | KIT,SEAL,KP,8012,74 | 4417 | USD | PAREP | SB | 5700836348684 | 3 | 3
91909309 | KIT,SEAL,KP,8015-1/3,15 | 1917 | USD | PAREP | SB | 5700836348714 | 13 | 13
91909310 | KIT,SEAL,KP,8015,15,CR1 | 2589 | USD | PAREP | SB | 5700836348721 | 5.8378 | 5.8378
91909311 | KIT,SEAL,KP,8015,25 | 5571 | USD | PAREP | SB | 5700836348738 | 13 | 13
91909312 | KIT,SEAL,KP,8015,25,CR1 | 6346 | USD | PAREP | SB | 5700836348745 | 2 | 2
91909315 | KIT,SEAL,KP,8015,65 | 2367 | USD | PAREP | SB | 5700836348776 | 13.001 | 13.001
91909316 | KIT,SEAL,KP,8015,75 | 2235 | USD | PAREP | SB | 5700836348783 | 13.001 | 13.001
91909317 | KIT,SEAL,KP,8015,75,CR1 | 2795 | USD | PAREP | SB | 5700836348790 | 4.4092 | 4.4092
91909318 | KIT,SEAL,KP,8015,85 | 4097 | USD | PAREP | SB | 5700836348806 | 12 | 12
91909322 | KIT,SEAL,KP,1012,15 | 1716 | USD | PAREP | SB | 5700836348844 | 9.001 | 9.001
91909323 | KIT,SEAL,KP,1012,15,CR1 | 2408 | USD | PAREP | SB | 5700836348851 | 6 | 6
91909324 | KIT,SEAL,KP,1012,25 | 5995 | USD | PAREP | SB | 5700836348868 | 4.1 | 4.1
91909325 | KIT,SEAL,KP,1012,65 | 2396 | USD | PAREP | SB | 5700836348875 | 6 | 6
91909326 | KIT,SEAL,KP,1012,75 | 2312 | USD | PAREP | SB | 5700836348882 | 66 | 66
91909327 | KIT,SEAL,KP,1012,85 | 4057 | USD | PAREP | SB | 5700836348899 | 6 | 6
91909328 | KIT,SEAL,KP,1015,17 | 3509 | USD | PAREP | SB | 5700836348905 | 12.001 | 12.001
91909329 | KIT,SEAL,KP,1015,17,CR1 | 4832 | USD | PAREP | SB | 5700836348912 | 4.5613 | 4.5613
91909330 | KIT,SEAL,KP,1015,27 | 11717 | USD | PAREP | SB | 5700836348929 | 6 | 6
91909331 | KIT,SEAL,KP,1015,27,CR1 | 11787 | USD | PAREP | SB | 5700836348936 | 6 | 6
91909332 | KIT,SEAL,KP,1015,67 | 6014 | USD | PAREP | SB | 5700836348943 | 4 | 4
91909333 | KIT,SEAL,KP,1015,67,CR1 | 7192 | USD | PAREP | SB | 5700836348950 | 8.064 | 8.064
91909334 | KIT,SEAL,KP,1015,77 | 4929 | USD | PAREP | SB | 5700836348967 | 6 | 6
91909335 | KIT,SEAL,KP,1015,77,CR1 | 5232 | USD | PAREP | SB | 5700836348974 | 10.56 | 10.56
91909336 | KIT,SEAL,KP,1015,87 | 8589 | USD | PAREP | SB | 5700836348981 | 10.56 | 10.56
91909337 | KIT,SEAL,KP,1015-3/4,87 BP2C1 | 8127 | USD | PAREP | SB | 5700836348998 | 10.2 | 10.2
91909339 | KIT,PACKING,KP,X3 | 741 | USD | PAREP | SB | 5700836349018 | 5 | 5
91909340 | KIT,PACKING,KP,X4 | 1053 | USD | PAREP | SB | 5700836349025 | 10 | 10
91909342 | KIT,PACKING,KP,5012,X4 | 1177 | USD | PAREP | SB | 5700836349049 | 10.5 | 10.5
91909343 | KIT,PACKING,KP,5015,X4 | 1059 | USD | PAREP | SB | 5700836349056 | 10.8 | 10.8
91909344 | KIT,PACKING,KP,6012,X4 | 1086 | USD | PAREP | SB | 5700836349063 | 11 | 11
91909346 | KIT,PACKING,KP,X5 | 1371 | USD | PAREP | SB | 5700836349087 | 8 | 8
91909347 | KIT,PACKING,KP,8012,X4 | 1191 | USD | PAREP | SB | 5700836349094 | 48 | 48
91909348 | KIT,PACKING,KP,8015,X5 | 1336 | USD | PAREP | SB | 5700836349100 | 12 | 12
91909350 | KIT,PACKING,KP,1012,X5 | 1378 | USD | PAREP | SB | 5700836349124 | 8 | 8
91909351 | KIT,PACKING,KP,1015,X7 | 2360 | USD | PAREP | SB | 5700836349131 | 48 | 48
91909352 | KIT,SEAL,KP,16 | 2942 | USD | PAREP | SB | 5700836349148 | 3.23 | 3.23
91909353 | KIT,SEAL,KP,16,CR1 | 4860 | USD | PAREP | SB | 5700836349155 | 3.594 | 3.594
91909354 | KIT,SEAL,KP,26 | 9379 | USD | PAREP | SB | 5700836349162 | 2 | 2
91909357 | KIT,SEAL,KP,66 | 3654 | USD | PAREP | SB | 5700836349193 | 2 | 2
91909359 | KIT,SEAL,KP,76 | 3842 | USD | PAREP | SB | 5700836349216 | 3 | 3
91909364 | KIT,PACKING,KP,8012,X5 | 1163 | USD | PAREP | SB | 5700836349261 | 24 | 24
91909365 | KIT,PACKING,KP,X6 | 4720 | USD | PAREP | SB | 5700836349278 | 4.124 | 4.124
91909367 | KIT,SEAL,KP,8018,16 | 3758 | USD | PAREP | SB | 5700836349292 | 8.395 | 8.395
91909369 | KIT,SEAL,KP,8018,76 | 3659 | USD | PAREP | SB | 5700836349315 | 9 | 9
91909370 | KIT,SLEEVE,KP,X3 BRNZ | 1889 | USD | PAREP | SB | 5700836349322 | 4 | 4
91909371 | KIT,SLEEVE,KP,X3 303SS | 2762 | USD | PAREP | SB | 5700836349339 | 1.31 | 1.31
91909372 | KIT,SLEEVE,KP,X3 416SS | 3559 | USD | PAREP | SB | 5700836349346 | 4 | 4
91909376 | KIT,SLEEVE,KP,X4 BRNZ | 1842 | USD | PAREP | SB | 5700836349384 | 3 | 3
91909377 | KIT,SLEEVE,KP,X4 303SS | 1495 | USD | PAREP | SB | 5700836349391 | 3 | 3
91909378 | KIT,SLEEVE,KP,X4 416SS | 4112 | USD | PAREP | SB | 5700836349407 | 3 | 3
91909380 | KIT,SLEEVE,KP,X4 BAL BRNZ | 2408 | USD | PAREP | SB | 5700836349421 | 3 | 3
91909382 | KIT,SLEEVE,KP,X4 8B-1 | 1931 | USD | PAREP | SB | 5700836349445 | 6.038 | 6.038
91909383 | KIT,SLEEVE,KP,X5 BRNZ | 2927 | USD | PAREP | SB | 5700836349452 | 9 | 9
91909384 | KIT,SLEEVE,KP,X5 303SS | 3198 | USD | PAREP | SB | 5700836349469 | 4 | 4
91909391 | KIT,SLEEVE,KP,X6 BRNZ | 4851 | USD | PAREP | SB | 5700836349537 | 9 | 9
91909392 | KIT,SLEEVE,KP,X6 303SS | 6520 | USD | PAREP | SB | 5700836349544 | 4 | 4
91909394 | KIT,SLEEVE,KP,X6 416SS | 6900 | USD | PAREP | SB | 5700836349568 | 14 | 14
91909396 | KIT,SLEEVE,KP,X7 BRNZ | 6223 | USD | PAREP | SB | 5700836349582 | 20 | 20
91909397 | KIT,SLEEVE,KP,X7 303SS | 8195 | USD | PAREP | SB | 5700836349599 | 2.282 | 2.282
91909400 | KIT,SLEEVE,KP,X7 BRNZ | 2402 | USD | PAREP | SB | 5700836349629 | 11.032 | 11.032
91909401 | KIT,SLEEVE,KP,X7 BAL BRNZ | 6687 | USD | PAREP | SB | 5700836349636 | 4 | 4
91909403 | KIT,GASKET,KP,X2 | 167 | USD | PAREP | SB | 5700836349650 | 1 | 1
91909404 | KIT,GASKET,KP,X4,4" | 209 | USD | PAREP | SB | 5700836349667 | 1 | 1
91909405 | KIT,GASKET,KP,X4,5015 | 194 | USD | PAREP | SB | 5700836349674 | 0.493 | 0.493
91909406 | KIT,GASKET,KP,X5,6" | 457 | USD | PAREP | SB | 5700836349681 | 2 | 2
91909407 | KIT,GASKET,KP,X7 | 436 | USD | PAREP | SB | 5700836349698 | 2 | 2
91909408 | KIT,PACKING GLAND,KP,X3 | 264 | USD | PAREP | SB | 5700836349704 | 2 | 2
91909409 | KIT,PACKING GLAND,KP,X4 | 264 | USD | PAREP | SB | 5700836349711 | 4 | 4
91909410 | KIT,PACKING GLAND,KP,X5 | 374 | USD | PAREP | SB | 5700836349728 | 9.21 | 9.21
91909411 | KIT,PACKING GLAND,KP,X6 | 2312 | USD | PAREP | SB | 5700836349735 | 101 | 101
91909412 | KIT,PACKING GLAND,KP,X7 | 2298 | USD | PAREP | SB | 5700836349742 | 101 | 101
91909413 | KIT,WEAR RING,KP,20951/20135 | 707 | USD | PAREP | SB | 5700836349759 | 1.288 | 1.288
91909418 | KIT,WEAR RING,KP,30145/40121/40157,B18 | 975 | USD | PAREP | SB | 5700836349803 | 4.001 | 4.001
91909421 | KIT,WEAR RING,KP,40127 | 1136 | USD | PAREP | SB | 5700836349834 | 3 | 3
91909423 | KIT,WEAR RING,KP,50125/50157 | 1488 | USD | PAREP | SB | 5700836349858 | 6.455 | 6.455
91909426 | KIT,WEAR RING,KP,60161/60195 | 1993 | USD | PAREP | SB | 5700836349889 | 8 | 8
91909431 | KIT,WEAR RING,KP,80123 | 2166 | USD | PAREP | SB | 5700836349933 | 1.63 | 1.63
91909433 | KIT,WEAR RING,KP,80151 | 2707 | USD | PAREP | SB | 5700836349957 | 12 | 12
91909435 | KIT,WEAR RING,KP,80185/10127 | 2589 | USD | PAREP | SB | 5700836349971 | 10 | 10
91909436 | KIT,WEAR RING,KP,10151 | 3191 | USD | PAREP | SB | 5700836349988 | 4 | 4
91909438 | KIT,GASKET,KP,X4,5012 | 173 | USD | PAREP | SB | 5700836350007 | 1 | 1
91909439 | KIT,GASKET,KP,X4,6012 | 200 | USD | PAREP | SB | 5700836350014 | 1 | 1
91909440 | KIT,GASKET,KP,X4,8012 | 200 | USD | PAREP | SB | 5700836350021 | 0.507 | 0.507
91909441 | KIT,GASKET,KP,X5,8015 | 387 | USD | PAREP | SB | 5700836350038 | 5 | 5
91909442 | KIT,GASKET,KP,X5,1012 | 305 | USD | PAREP | SB | 5700836350045 | 2 | 2
91909444 | KIT,BEARING,KP,X2/X3 | 347 | USD | SICKT | SH | 5700836350069 | 2 | 2
91909445 | KIT,BEARING,KP,X4 | 415 | USD | SICKT | SH | 5700836350076 | 5 | 5
91909446 | KIT,BEARING,KP,X5 | 464 | USD | SICKT | SH | 5700836350083 | 5 | 5
91909447 | KIT,BEARING,KP,X6 | 707 | USD | SICKT | SH | 5700836350090 | 4.52 | 4.52
91909448 | KIT,BEARING,KP,X7 | 748 | USD | SICKT | SH | 5700836350106 | 7.8 | 7.8
91909449 | KIT,HARDWARE,KP,2095/2013/3095 | 209 | USD | PAREP | SB | 5700836350113 | 121 | 121
91909450 | KIT,HARDWARE,KP,3014 | 198 | USD | SICKT | SH | 5700836350120 | 6 | 6
91909451 | KIT,HARDWARE,KP,4012 | 221 | USD | PAREP | SB | 5700836350137 | 4 | 4
91909452 | KIT,HARDWARE,KP,4015 | 560 | USD | SICKT | SH | 5700836350144 | 9 | 9
91909453 | KIT,HARDWARE,KP,X012 | 311 | USD | PAREP | SB | 5700836350151 | 7.34 | 7.34
91909454 | KIT,HARDWARE,KP,5012/6012 | 209 | USD | PAREP | SB | 5700836350168 | 121 | 121
91909455 | KIT,HARDWARE,KP,6015/8015/1012 | 132 | USD | PAREP | SB | 5700836350175 | 36 | 36
91909457 | KIT,HARDWARE,KP,6019/8018 X5 | 332 | USD | PAREP | SB | 5700836350199 | 6.132 | 6.132
91909458 | KIT,HARDWARE,KP,8012 | 290 | USD | PAREP | SB | 5700836350205 | 16 | 16
91909459 | KIT,HARDWARE,KP,8015 | 367 | USD | PAREP | SB | 5700836350212 | 121 | 121
91909460 | KIT,HARDWARE,KP,1012 | 325 | USD | PAREP | SB | 5700836350229 | 121 | 121
91909462 | KIT,HARDWARE,KP,1015-3/4 | 311 | USD | PAREP | SB | 5700836350243 | 18 | 18
91909463 | KIT,SEAL,KP,1E,CR21S | 4188 | USD | PAREP | SB | 5700836350250 | 10 | 10
91909465 | KIT,SEAL,KP,1F,CR21 | 2762 | USD | PAREP | SB | 5700836350274 | 2 | 2
91909466 | KIT,SEAL,KP,AF,CR1 | 2651 | USD | PAREP | SB | 5700836350281 | 7.211 | 7.211
91909471 | KIT,SEAL,KP,1G,CR21 | 2450 | USD | PAREP | SB | 5700836350335 | 8.851 | 8.851
91909472 | KIT,SEAL,KP,AG,CR1 | 2720 | USD | PAREP | SB | 5700836350342 | 8.5 | 8.5
91909476 | KIT,SEAL,KP,7G,CR21 | 2966 | USD | PAREP | SB | 5700836350380 | 2 | 2
91909480 | KIT,SLEEVE,KP,XE,BRNZ | 1903 | USD | PAREP | SB | 5700836350427 | 4 | 4
91909483 | KIT,SLEEVE,KP,XF,BRNZ | 3052 | USD | PAREP | SB | 5700836350458 | 4 | 4
91909484 | KIT,SLEEVE,KP,XF,303SS | 3895 | USD | PAREP | SB | 5700836350465 | 4 | 4
91909488 | KIT,IMPELLER,KP,3095-7/8 XE | 4036 | USD | PAREP | SB | 5700836350502 | 15.51 | 15.51
91909489 | KIT,IMPELLER,KP,4095-C/D | 5489 | USD | PAREP | SB | 5700836350519 | 32.5 | 32.5
91909492 | KIT,WEAR RING,KP,30957,X2,X3,XE | 754 | USD | PAREP | SB | 5700836350540 | 2 | 2
91909496 | KIT,WEAR RING,KP,4012C | 1211 | USD | PAREP | SB | 5700836350588 | 7 | 7
91909500 | KIT,GASKET,KP,XF,4095 | 152 | USD | PAREP | SB | 5700836350625 | 0.01 | 0.01
91909501 | KIT,GASKET,KP,XG,4012 | 237 | USD | PAREP | SB | 5700836350632 | 1 | 1
91909502 | KIT,PACKING GLAND,KP,XF | 706 | USD | PAREP | SB | 5700836350649 | 106 | 106
91909503 | KIT,BEARING,KP,XE | 1557 | USD | SICKT | SH | 5700836350656 | 1.901 | 1.901
91909504 | KIT,BEARING,KP,XF | 741 | USD | SICKT | SH | 5700836350663 | 6.001 | 6.001
91909505 | KIT,BEARING,KP,XG | 754 | USD | SICKT | SH | 5700836350670 | 6.551 | 6.551
91909511 | KIT,IMPELLER,KP,8020-3/4,8020-5/6,XK,B21 | 20718 | USD | PAREP | SB | 5700836350731 | 157 | 157
91909515 | KIT,GASKET,KP,60197,X5 | 374 | USD | PAREP | SB | 5700836350779 | 0.348 | 0.348
91909528 | KIT,SLEEVE,KP,X6 6020-3 | 4898 | USD | PAREP | SB | 5700836350908 | 5 | 5
91909529 | KIT,SLEEVE,KP,X6,60203,H303 | 6237 | USD | PAREP | SB | 5700836350915 | 4 | 4
91909530 | KIT,SLEEVE,KP,X6,60203,H416 | 7488 | USD | PAREP | SB | 5700836350922 | 0.202 | 0.202
91909532 | KIT,WEAR RING,KP,60203 | 2241 | USD | PAREP | SB | 5700836350946 | 6.336 | 6.336
91909535 | KIT,GASKET,KP,60203 | 353 | USD | PAREP | SB | 5700836350977 | 0.344 | 0.344
91909540 | KIT,SEAL,KP,60203,16 | 3461 | USD | PAREP | SB | 5700836351028 | 9 | 9
91909544 | KIT,SEAL,KP,60203,86 | 6249 | USD | PAREP | SB | 5700836351066 | 7.021 | 7.021
91909545 | KIT,SEAL,KP,60203,A6 | 5332 | USD | PAREP | SB | 5700836351073 | 6.455 | 6.162
91909550 | KIT,SEAL,KP,80205,AK | 14106 | USD | PAREP | SB | 5700836351127 | 2 | 2
91909553 | KIT,SEAL,KP,80205,DK | 16525 | USD | PAREP | SB | 5700836351158 | 2 | 2
91909555 | KIT,PACKING,KP,80205,XK | 2679 | USD | PAREP | SB | 5700836351172 | 8 | 8
91909556 | KIT,GASKET,KP,80205 | 436 | USD | PAREP | SB | 5700836351189 | 0.82 | 0.82
91909557 | KIT,HARDWARE,KP,80205 | 283 | USD | SICKT | SH | 5700836351196 | 121 | 121
91909562 | KIT,BEARING,KP,XK,80205 | 762 | USD | SICKT | SH | 5700836351240 | 9.862 | 9.862
91909572 | KIT,IMPELLER,KP,2095-1/2 | 2839 | USD | PAREP | SB | 5700836351349 | 1.75 | 1.75
91909574 | SPARE,KIT,SLEEVE,L,X4 PED B | 224 | USD | PKIT0 | AC | 5700836351363 | 1.28 | 1.28
91909576 | SPARE,KIT,SLEEVE,L,X3 32PED B | 164 | USD | PKIT0 | AC | 5700836351387 | 1.001 | 1.001
91909577 | KIT,IMPELLER,KP,2013-5/6 | 3533 | USD | PAREP | SB | 5700836351394 | 24 | 24
91909580 | SPARE,SLEEVE,L,X4 JM B | 195 | USD | PAREP | SB | 5700836351424 | 1.01 | 1.01
91909581 | SPARE,SLEEVE,L,XA PED B | 277 | USD | PAREP | SB | 5700836351431 | 1.001 | 1.001
91909582 | SPARE,KIT,SLEEVE,L,X3 JM B | 168 | USD | PKIT0 | AC | 5700836351448 | 0.99 | 0.99
91909583 | SPARE,KIT,SLEEVE,L,XA JM B | 278 | USD | PKIT0 | AC | 5700836351455 | 0.791 | 0.791
91909586 | KIT,IMPELLER,KP,3014-5/6 | 7113 | USD | PAREP | SB | 5700836351486 | 41 | 41
91909587 | KIT,IMPELLER,KP,4012-1/2 | 4645 | USD | PAREP | SB | 5700836351493 | 30.44 | 30.44
91909596 | KIT,IMPELLER,KP,5012-7/8 | 5076 | USD | PAREP | SB | 5700836351585 | 48.7 | 48.7
91909598 | KIT,IMPELLER,KP,5015-9/0 | 7099 | USD | PAREP | SB | 5700836351608 | 66 | 66
91909600 | KIT,IMPELLER,KP,6012-1/2 | 1388 | USD | PAREP | SB | 5700836351622 | 37.69 | 37.69
91909602 | KIT,IMPELLER,KP,6012-3/4 | 5509 | USD | PAREP | SB | 5700836351646 | 40.21 | 40.21
91909617 | KIT,IMPELLER,KP,8012-5/6 | 9110 | USD | PAREP | SB | 5700836351790 | 43.24 | 43.24
91909620 | KIT,IMPELLER,KP,8015-3/4 B21 | 9261 | USD | PAREP | SB | 5700836351820 | 65 | 65
91909626 | KIT,IMPELLER,KP,1012-9/0 | 10079 | USD | PAREP | SB | 5700836351882 | 68.633 | 68.633
91909628 | KIT,WEAR RING,KP,50127/50159 | 1295 | USD | PAREP | SB | 5700836351905 | 7 | 7
91909629 | KIT,WEAR RING,KP,50127/50159 | 2980 | USD | PAREP | SB | 5700836351912 | 7.416 | 7.416
91909631 | KIT,SLEEVE,KP,X4 BRNZ | 1760 | USD | PAREP | SB | 5700836351936 | 4 | 4
91909632 | KIT,SLEEVE,KP,X4N,BAL,2B BRNZ | 2426 | USD | PAREP | SB | 5700836351943 | 4 | 4
91909634 | KIT,SLEEVE,KP,X4 303SS | 1468 | USD | PAREP | SB | 5700836351967 | 3 | 3
91909638 | KIT,WEAR RING,KP,60123 | 1292 | USD | PAREP | SB | 5700836352001 | 7.001 | 7.001
91909642 | KIT,WEAR RING,KP,60151/3 SGL B18 | 1716 | USD | PAREP | SB | 5700836352049 | 6 | 6
91909647 | KIT,SLEEVE,KP,X5 BRNZ | 2736 | USD | PAREP | SB | 5700836352094 | 13 | 13
91909650 | KIT,SLEEVE,KP,X5 303SS | 3211 | USD | PAREP | SB | 5700836352124 | 11 | 11
91909652 | KIT,SLEEVE,KP,X5 416SS | 7323 | USD | PAREP | SB | 5700836352148 | 4 | 4
91909655 | KIT,WEAR RING,KP,80125 SGL B18 | 1565 | USD | PAREP | SB | 5700836352179 | 8.76 | 8.76
91909660 | KIT,WEAR RING,KP,80153 SGL B18 | 2076 | USD | PAREP | SB | 5700836352223 | 9.001 | 9.001
91909664 | KIT,WEAR RING,KP,10129 | 1738 | USD | PAREP | SB | 5700836352261 | 8 | 8
91909667 | KIT,IMPELLER,KP,1015-3/4 | 17944 | USD | PAREP | SB | 5700836352292 | 126 | 126
91909668 | KIT,WEAR RING,KP,1015-3/4 | 3162 | USD | PAREP | SB | 5700836352308 | 33 | 33
91909670 | KIT,SLEEVE,KP,1015-3/4 B | 4832 | USD | PAREP | SB | 5700836352322 | 16 | 16
91909672 | KIT,IMPELLER,KP,4015-7/8 | 5033 | USD | PAREP | SB | 5700836352346 | 1.75 | 1.75
91909684 | KIT,SEAL,L, 5.0",10 | 242 | USD | PAREP | SB | 5700836352469 | 1 | 1
91909686 | KIT,SEAL,L, 5.0",60 | 367 | USD | PAREP | SB | 5700836352483 | 1 | 1
91909687 | KIT,SEAL,L, 5.0",70 | 264 | USD | PAREP | SB | 5700836352490 | 1.001 | 1.001
91909689 | KIT,IMPELLER,L,12501,X0 BF | 907 | USD | PAREP | SB | 5700836352513 | 2 | 2
91909691 | KIT,IMPELLER,L,12505,X0 BF | 859 | USD | PAREP | SB | 5700836352537 | 1.75 | 1.75
91909694 | KIT,LIQ END,L,15955,X3 BF | 1023 | USD | PKIT0 | AC | 5700836352568 | 56 | 56
91909706 | KIT,IMPELLER,L,20501,X0 BF | 911 | USD | PAREP | SB | 5700836352681 | 5 | 5
91909710 | KIT,INSERT,L,04 | 349 | USD | PKIT0 | AC | 5700836352728 | 11 | 11
91909711 | KIT,INSERT,LF,40707,04 SF,BF | 1409 | USD | PKIT0 | AC | 5700836352735 | 16 | 16
91909712 | KIT,INSERT,L,05 | 343 | USD | PKIT0 | AC | 5700836352742 | 15.001 | 15.001
91909714 | KIT,INSERT,L,14 | 331 | USD | PKIT0 | AC | 5700836352766 | 7 | 7
91909715 | KIT,INSERT,L,15 | 610 | USD | PKIT0 | AC | 5700836352773 | 15 | 15
91909716 | KIT,IMPELLER,L,30501,X1 BF | 1163 | USD | PAREP | SB | 5700836352780 | 1.75 | 1.75
91909719 | KIT,SEAL,L, 5.0",11 | 347 | USD | PAREP | SB | 5700836352810 | 1 | 1
91909722 | KIT,SEAL,L, 5.0",71 | 353 | USD | PAREP | SB | 5700836352841 | 1 | 1
91909729 | KIT,INSERT,L,10 HRZ,5"PUMP | 333 | USD | PKIT0 | AC | 5700836352919 | 8 | 8
91909730 | KIT,INSERT,L,10 VRT,5"PUMP | 333 | USD | PKIT0 | AC | 5700836352926 | 5.017 | 5.017
91909732 | KIT,INSERT,L,10 HRZ,7"PUMP | 333 | USD | PKIT0 | AC | 5700836352940 | 15 | 15
91909733 | KIT,INSERT,L,10 VRT,7"PUMP | 333 | USD | PKIT0 | AC | 5700836352957 | 10 | 10
91909737 | KIT,IMPELLER,L,15705,X0 BF | 1211 | USD | PAREP | SB | 5700836352995 | 1.75 | 1.75
91909740 | KIT,IMPELLER,L,15705,X3 SF | 1959 | USD | PAREP | SB | 5700836353022 | 6.825 | 6.825
91909744 | KIT,SEAL,L, 7.0",10 | 242 | USD | PAREP | SB | 5700836353060 | 1 | 1
91909745 | KIT,SEAL,L, 7.0",20 | 1122 | USD | PAREP | SB | 5700836353077 | 0.212 | 0.212
91909746 | KIT,SEAL,L, 7.0",60 | 422 | USD | PAREP | SB | 5700836353084 | 1.001 | 1.001
91909747 | KIT,SEAL,L, 7.0",70 | 264 | USD | PAREP | SB | 5700836353091 | 1.001 | 1.001
91909749 | KIT,IMPELLER,L,20707,X3 BF | 2848 | USD | PAREP | SB | 5700836353114 | 5 | 5
91909754 | KIT,IMPELLER,L,20707,X4 BF | 3365 | USD | PAREP | SB | 5700836353169 | 1.75 | 1.75
91909767 | KIT,LIQ END,L,15955,X4 BF | 1311 | USD | PKIT0 | AC | 5700836353299 | 60 | 60
91909777 | KIT,IMPELLER,L,30707,X4 BF | 1419 | USD | PAREP | SB | 5700836353398 | 7 | 7
91909790 | KIT,INSERT,L,13 V | 154 | USD | PKIT0 | AC | 5700836353527 | 6 | 6
91909791 | KIT,IMPELLER,L,15951,X3 BF | 1412 | USD | PAREP | SB | 5700836353534 | 15.122 | 14.964
91909793 | KIT,IMPELLER,L,15955,X3 BF | 1419 | USD | PAREP | SB | 5700836353558 | 10 | 10
91909796 | KIT,IMPELLER,L,15955,X4 BF | 1537 | USD | PAREP | SB | 5700836353589 | 10 | 10
91909798 | KIT,IMPELLER,L,15957,X3 BF | 3932 | USD | PAREP | SB | 5700836353602 | 13.1 | 12.41
91909802 | KIT,SEAL,L, 7.0",14 | 554 | USD | PAREP | SB | 5700836353640 | 1 | 1
91909803 | KIT,SEAL,L, 7.0",24 | 1588 | USD | PAREP | SB | 5700836353657 | 2 | 2
91909805 | KIT,SEAL,L, 7.0",64 | 664 | USD | PAREP | SB | 5700836353671 | 120 | 120
91909806 | KIT,SEAL,L, 7.0",74 | 603 | USD | PAREP | SB | 5700836353688 | 1 | 1
91909827 | KIT,IMPELLER,L,25955,X3 BF | 2499 | USD | PAREP | SB | 5700836353893 | 85 | 85
91909832 | KIT,SEAL,L, 9.5",13 | 422 | USD | PAREP | SB | 5700836353947 | 1 | 1
91909834 | KIT,SEAL,L, 9.5",23 | 1156 | USD | PAREP | SB | 5700836353961 | 2 | 2
91909836 | KIT,SEAL,L, 9.5",33 | 560 | USD | PAREP | SB | 5700836353985 | 1.001 | 1.001
91909837 | KIT,SEAL,L, 9.5",63 | 560 | USD | PAREP | SB | 5700836353992 | 1.001 | 1.001
91909838 | KIT,SEAL,L,VL,VSM, 9.5",73 | 477 | USD | PAREP | SB | 5700836354005 | 1 | 1
91909839 | KIT,SEAL,L,VL,VSM, 9.5",73 TYPE 1 | 1136 | USD | PAREP | SB | 5700836354012 | 1.416 | 1.416
91909840 | KIT,SEAL,L,VL,VSM, 9.5",83 | 1495 | USD | PAREP | SB | 5700836354029 | 0.475 | 0.475
91909844 | KIT,SEAL,L, 9.5",A3 | 347 | USD | PAREP | SB | 5700836354067 | 2 | 2
91909846 | KIT,SEAL,L,VL,VSM, 9.5",F3 | 740 | USD | PAREP | SB | 5700836354081 | 1.158 | 1.158
91909853 | KIT,IMPELLER,L,30955,X3 BF | 2848 | USD | PAREP | SB | 5700836354159 | 16 | 16
91909862 | KIT,IMPELLER,L,4095B,XA SF | 5122 | USD | PAREP | SB | 5700836354241 | 15 | 15
91909863 | KIT,IMPELLER,L,40957,VL,VSM,50957,X3 BF | 1704 | USD | PAREP | SB | 5700836354258 | 12 | 12
91909871 | KIT,IMPELLER,L,40957,VL,VSM,50957,X4 SS | 1892 | USD | PAREP | SB | 5700836354333 | 5.5115 | 5.5115
91909872 | KIT,IMPELLER,L,40959,VL,VSM,50959,XA BF | 3178 | USD | PAREP | SB | 5700836354340 | 15 | 15
91909874 | KIT,SEAL,L, 9.5",14 | 568 | USD | PAREP | SB | 5700836354364 | 1 | 1
91909875 | KIT,SEAL,L, 9.5",24 | 1336 | USD | PAREP | SB | 5700836354371 | 1 | 1
91909876 | KIT,SEAL,L, 9.5",34 | 880 | USD | PAREP | SB | 5700836354388 | 0.942 | 0.942
91909878 | KIT,SEAL,L, 9.5",64 | 679 | USD | PAREP | SB | 5700836354401 | 2 | 2
91909879 | KIT,SEAL,L, 9.5",74 | 582 | USD | PAREP | SB | 5700836354418 | 2.001 | 2.001
91909880 | KIT,SEAL,L, 9.5",84 | 1495 | USD | PAREP | SB | 5700836354425 | 2 | 2
91909882 | KIT,SEAL,L, 9.5",A4 | 607 | USD | PAREP | SB | 5700836354449 | 2.03 | 2.03
91909883 | KIT,SEAL,L, 9.5",F4 | 1384 | USD | PAREP | SB | 5700836354456 | 1.367 | 1.367
91909898 | KIT,IMPELLER,L,60951,XA BF | 2670 | USD | PAREP | SB | 5700836354609 | 22 | 22
91909899 | KIT,IMPELLER,L,60951,VL,VSM,80951,XA SS | 2677 | USD | PAREP | SB | 5700836354616 | 22.74 | 22.74
91909908 | KIT,IMPELLER,L,25123,X3 BF | 1710 | USD | PAREP | SB | 5700836354708 | 1.75 | 1.75
91909909 | KIT,SEAL,L,12.0",13 | 422 | USD | PAREP | SB | 5700836354715 | 1 | 1
91909910 | KIT,SEAL L,12.0",23 | 1136 | USD | PAREP | SB | 5700836354722 | 2 | 2
91909911 | KIT,SEAL,L,12.0",33 | 615 | USD | PAREP | SB | 5700836354739 | 0.616 | 0.616
91909912 | KIT,SEAL L,12.0",63 | 575 | USD | PAREP | SB | 5700836354746 | 1 | 1
91909913 | KIT,SEAL L,12.0",73 | 485 | USD | PAREP | SB | 5700836354753 | 1 | 1
91909914 | KIT,SEAL,L,12.0",83 | 1412 | USD | PAREP | SB | 5700836354760 | 4.4092 | 4.4092
91909915 | KIT,IMPELLER,L,25123,XA BF | 1931 | USD | PAREP | SB | 5700836354777 | 1.75 | 1.75
91909919 | KIT,IMPELLER,L,30121,VL,VSM,40121,XA BF | 1745 | USD | PAREP | SB | 5700836354814 | 22.752 | 22.752
91909920 | KIT,RECIRC,VL | 110 | USD | PAREP | SB | 5700836354821 | 1 | 1
91909928 | KIT,IMPELLER,L,40127,XA BF | 6803 | USD | PAREP | SB | 5700836354906 | 24 | 24
91909937 | KIT,FLANGE, 1.50"-125#,COMP | 152 | USD | PAREP | SB | 5700836354999 | 3.213 | 3.213
91909938 | KIT,FLANGE, 2.00"-125#,COMP | 167 | USD | PAREP | SB | 5700836355002 | 5.154 | 5.154
91909944 | KIT,SEAL L,12.0",14 | 554 | USD | PAREP | SB | 5700836355064 | 20 | 20
91909945 | KIT,SEAL L,12.0",24 | 1378 | USD | PAREP | SB | 5700836355071 | 2 | 2
91909947 | KIT,SEAL L,12.0",64 | 1018 | USD | PAREP | SB | 5700836355095 | 1.006 | 1.006
91909948 | KIT,SEAL L,12.0",74 | 603 | USD | PAREP | SB | 5700836355101 | 1 | 1
91909950 | KIT,SEAL,L,12.0",XA MONEL | 3461 | USD | PAREP | SB | 5700836355125 | 4.4092 | 4.4092
91909964 | KIT,INSERT,L,4070,14 | 794 | USD | PKIT0 | AC | 5700836355262 | 2.5 | 2.5
91909968 | KIT,INSERT,L,03,w/LNTR RING | 611 | USD | PKIT0 | AC | 5700836355309 | 7 | 7
91909972 | KIT,INSERT,L,1A | 557 | USD | PKIT0 | AC | 5700836355347 | 8 | 8
91909991 | KIT,BRACKET,L,13, 4.5"AK JM | 364 | USD | PKIT0 | AC | 5700836355538 | 14 | 14
91909992 | KIT,BRACKET,L,13, 8.5"AK JM | 392 | USD | PKIT0 | AC | 5700836355545 | 18 | 18
91909993 | KIT,BRACKET,L,14, 8.5"AK JM | 395 | USD | PKIT0 | AC | 5700836355552 | 23 | 23
91909994 | KIT,BRACKET,L,14,12.5"AK JM | 406 | USD | PKIT0 | AC | 5700836355569 | 34 | 34
91909995 | KIT,BRACKET,L,1A, 8.5"AK JM | 407 | USD | PKIT0 | AC | 5700836355576 | 21 | 21
91909996 | KIT,BRACKET,L,1A,12.5"AK JM | 491 | USD | PKIT0 | AC | 5700836355583 | 36 | 36
91910005 | KIT,LIQ END,L,40707,X4 BF | 1917 | USD | PKIT0 | AC | 5700836355675 | 115 | 115
91910008 | KIT,LIQ END,L,40957,X3 BF | 2446 | USD | PKIT0 | AC | 5700836355705 | 175 | 175
91910010 | KIT,LIQ END,L,40157,XA BF | 4197 | USD | PKIT0 | AC | 5700836355729 | 256.094 | 256.094
91910011 | KIT,LIQ END,L,40157,X5 BF | 3341 | USD | PKIT0 | AC | 5700836355736 | 280 | 280
91910013 | KIT,LIQ END,L,50957,X4 B21 | 3219 | USD | PKIT0 | AC | 5700836355750 | 175 | 175
91910018 | KIT,LIQ END,L,60951,XA BF | 3818 | USD | PKIT0 | AC | 5700836355804 | 250 | 250
91910019 | KIT,LIQ END,L,60123,X5 BF | 4043 | USD | PKIT0 | AC | 5712608796128 | 314 | 314
91910022 | KIT,MOTOR FOOT,X3 JM | 131 | USD | PKIT0 | AC | 5700836355842 | 12 | 12
91910037 | KIT,BRACKET,L,4070,14, 8.5" AK | 982 | USD | PKIT0 | AC | 5700836355996 | 121 | 121
91910038 | KIT,BRACKET,L,4070,14,12.5"AK | 1121 | USD | PKIT0 | AC | 5700836356009 | 121 | 121
91910045 | KIT,RECIRC,L | 116 | USD | PAREP | SB | 5700836356078 | 1.5 | 1.5
91910048 | KIT,LIQ END,L,20121,XA BF | 2169 | USD | PKIT0 | AC | 5700836356108 | 105.052 | 104.752
91910061 | KIT,SEAL L,12.0",15 | 872 | USD | PAREP | SB | 5700836356238 | 2 | 2
91910063 | KIT,SEAL L,12.0",25 | 2166 | USD | PAREP | SB | 5700836356252 | 3 | 3
91910064 | KIT,SEAL,L,12.0",35 | 1765 | USD | PAREP | SB | 5700836356269 | 2 | 2
91910065 | KIT,SEAL L,12.0",65 | 1142 | USD | PAREP | SB | 5700836356276 | 2 | 2
91910066 | KIT,SEAL L,12.0",75 | 1031 | USD | PAREP | SB | 5700836356283 | 2 | 2
91910093 | KIT,IMPELLER,L,40157,VL,VSM,50517,X5 BF | 2868 | USD | PAREP | SB | 5700836356559 | 37 | 37
91910103 | KIT,LIQ END,L,25123,X3 BF | 2010 | USD | PKIT0 | AC | 5700836356658 | 136 | 136
91910106 | KIT,LIQ END,L,20953,X3 BF | 1140 | USD | PKIT0 | AC | 5700836356689 | 65.001 | 65.001
91910110 | KIT,LIQ END,L,25123,XA BF | 2272 | USD | PKIT0 | AC | 5700836356726 | 121.482 | 121.182
91910113 | KIT,IMPELLER,L,50157,VL,VSM,60157,X5 BF | 3211 | USD | PAREP | SB | 5700836356757 | 49 | 49
91910130 | KIT,IMPELLER,L,60157,VL,VSM,80157,X5 BF | 4057 | USD | PAREP | SB | 5700836356924 | 58.411 | 58.411
91910149 | KIT,SEAL,L,15.0",14 | 568 | USD | PAREP | SB | 5700836357112 | 1.763 | 1.763
91910151 | KIT,SEAL,L,15.0",74 | 588 | USD | PAREP | SB | 5700836357136 | 2 | 2
91910152 | KIT,IMPELLER,L,80155,X5 BF | 5122 | USD | PAREP | SB | 5700836357143 | 57.01 | 56.09
91910164 | KIT,IMPELLER,SL,15700,SF 6" | 1122 | USD | PAREP | SB | 5700836357266 | 2.5 | 2.5
91910171 | KIT,IMPELLER,SL,20950,SF | 990 | USD | PAREP | SB | 5700836357334 | 2.5 | 2.5
91910191 | KIT,RECIRC,L,HI TEMP | 126 | USD | PAREP | SB | 5700836357532 | 0.549 | 0.549
91910192 | KIT,SEAL,L,15.0",15 | 872 | USD | PAREP | SB | 5700836357549 | 1.616 | 1.616
91910193 | KIT,SEAL,L,15.0",25 | 2492 | USD | PAREP | SB | 5700836357556 | 2 | 2
91910194 | KIT,SEAL,L,15.0",35 | 1959 | USD | PAREP | SB | 5700836357563 | 2 | 2
91910195 | KIT,SEAL,L,15.0",65 | 1377 | USD | PAREP | SB | 5700836357570 | 3 | 3
91910196 | KIT,SEAL,L,15.0",75 | 1031 | USD | PAREP | SB | 5700836357587 | 3 | 3
91910204 | KIT,IMPELLER,OL,15703,X3 BF | 751 | USD | PAREP | SB | 5700836357662 | 2.5 | 2.5
91910209 | KIT,INSERT,L,13,5"PUMP,4.5"AK | 333 | USD | PKIT0 | AC | 5700836357716 | 6.001 | 6.001
91910212 | KIT,IMPELLER,OL,15951,XB BF | 3143 | USD | PAREP | SB | 5700836357747 | 20.685 | 20.685
91910246 | KIT,SEAL,L,15.0",16 | 1200 | USD | PAREP | SB | 5700836358089 | 2 | 2
91910264 | KIT,WEAR PLATE,NC,409521/22,4S | 4734 | USD | PAREP | SB | 5700836358263 | 2.116 | 2.116
91910325 | KIT,IMPELLER,NC,48011,SF | 1156 | USD | PAREP | SB | 5700836358874 | 28 | 28
91910354 | KIT,IMPELLER,NCH/V,49511,X4 SF | 3793 | USD | PAREP | SB | 5700836359161 | 23 | 23
91910363 | KIT,LIQ END,L,10707,X0,BF | 1482 | USD | PKIT0 | AC | 5700836359253 | 21.862 | 21.462
91910381 | KIT,LIQ END,L,15507,X3 BF | 609 | USD | PKIT0 | AC | 5700836359437 | 15 | 15
91910383 | KIT,LIQ END,L,15959,X3 BF | 1023 | USD | PKIT0 | AC | 5700836359451 | 58.714 | 58.414
91910385 | KIT,LIQ END,L,15959,X4 BF | 1311 | USD | PKIT0 | AC | 5700836359475 | 58.934 | 58.634
91910398 | KIT,LIQ END,L,25957,X3 B21 | 1405 | USD | PKIT0 | AC | 5700836359604 | 125 | 125
91910400 | KIT,LIQ END,L,25957,X4 BF | 1620 | USD | PKIT0 | AC | 5700836359628 | 110 | 110
91910402 | KIT,IMPELLER,NCH/V,61231,X5 SF | 3150 | USD | PAREP | SB | 5700836359642 | 31.5 | 31.5
91910423 | KIT,LIQ END,L,30127,XA BF | 2803 | USD | PKIT0 | AC | 5700836359857 | 137 | 137
91910446 | KIT,LIQ END,L,20709,X3 BF | 908 | USD | PKIT0 | AC | 5700836360082 | 32 | 32
91910448 | KIT,LIQ END,L,20709,X4 BF | 1216 | USD | PKIT0 | AC | 5700836360105 | 31 | 31
91910451 | KIT,LIQ END,L,30957,X3 BF | 1560 | USD | PKIT0 | AC | 5700836360136 | 140 | 140
91910459 | KIT,IMPELLER,NCH/V,49512,X4 SF | 4562 | USD | PAREP | SB | 5700836360211 | 34.317 | 34.317
91910512 | KIT,IMPELLER,NSC,47001,140 SF | 450 | USD | PAREP | SB | 5700836360747 | 15.233 | 15.233
91910537 | KIT,WEAR RING,L,15501 | 409 | USD | PAREP | SB | 5700836360990 | 4 | 4
91910538 | KIT,WEAR RING,L,1070 | 221 | USD | PAREP | SB | 5700836361003 | 1 | 1
91910539 | KIT,WEAR RING,L,1270 | 255 | USD | PAREP | SB | 5700836361010 | 1 | 1
91910540 | KIT,WEAR RING,L,1570 | 375 | USD | PAREP | SB | 5700836361027 | 5 | 5
91910541 | KIT,WEAR RING,L,2070 | 403 | USD | PAREP | SB | 5700836361034 | 1 | 1
91910542 | KIT,WEAR RING,L,2570 | 436 | USD | PAREP | SB | 5700836361041 | 1.01 | 1.01
91910543 | KIT,WEAR RING,L,30705/30955 | 464 | USD | PAREP | SB | 5700836361058 | 1 | 1
91910544 | KIT,WEAR RING,L,30707 | 533 | USD | PAREP | SB | 5700836361065 | 1.001 | 1.001
91910546 | KIT,WEAR RING,L,40705 | 173 | USD | PAREP | SB | 5700836361089 | 4 | 4
91910548 | KIT,WEAR RING,L,40707 | 630 | USD | PAREP | SB | 5700836361102 | 3 | 3
91910549 | KIT,WEAR RING,L,4095,VL,VSM,5095,B18 | 1066 | USD | PAREP | SB | 5700836361119 | 1 | 1
91910550 | KIT,WEAR RING,L,50955 | 941 | USD | PAREP | SB | 5700836361126 | 4.878 | 4.878
91910551 | KIT,WEAR RING,L,50957,VL,VSM,60957 | 1003 | USD | PAREP | SB | 5700836361133 | 6.001 | 6.001
91910554 | KIT,WEAR RING,L,6095,VL,VSM,80951,XA | 1055 | USD | PAREP | SB | 5700836361164 | 2.588 | 2.588
91910555 | KIT,WEAR RING,L,3012,VL,VSM,40127 | 664 | USD | PAREP | SB | 5700836361171 | 3 | 3
91910556 | KIT,WEAR RING,L,4012,VL,VSM,5012,B | 741 | USD | PAREP | SB | 5700836361188 | 3 | 3
91910558 | KIT,WEAR RING,L,50123 X4/XA | 1022 | USD | PAREP | SB | 5700836361201 | 5.001 | 5.001
91910559 | KIT,WEAR RING,L,60121 | 1185 | USD | PAREP | SB | 5700836361218 | 3.3069 | 3.3069
91910561 | KIT,WEAR RING,L,60123 | 1149 | USD | PAREP | SB | 5700836361232 | 1.0141 | 1.0141
91910562 | KIT,WEAR RING,L,60123,X5 | 1147 | USD | PAREP | SB | 5700836361249 | 3 | 3
91910564 | KIT,WEAR RING,L,80123 | 1365 | USD | PAREP | SB | 5700836361263 | 7 | 7
91910565 | KIT,WEAR RING,L,50155 | 1163 | USD | PAREP | SB | 5700836361270 | 1.85 | 1.85
91910566 | KIT,WEAR RING,L,50157 | 1114 | USD | PAREP | SB | 5700836361287 | 2 | 2
91910567 | KIT,WEAR RING,L,30955,XA | 664 | USD | PAREP | SB | 5700836361294 | 2 | 2
91910568 | KIT,WEAR RING,L,60157,X5 | 1185 | USD | PAREP | SB | 5700836361300 | 7 | 7
91910569 | KIT,WEAR RING,L,60157,X6 | 1578 | USD | PAREP | SB | 5700836361317 | 4.528 | 4.528
91910576 | KIT,WEAR RING,OLN,1570 | 907 | USD | PAREP | SB | 5700836361386 | 1.16 | 1.16
91910577 | KIT,WEAR RING,OL,1595 | 594 | USD | PAREP | SB | 5700836361393 | 2.001 | 2.001
91910580 | KIT,WEAR RING,L,40705,X4 | 1661 | USD | PAREP | SB | 5700836361423 | 2 | 2
91910582 | KIT,WEAR RING,L,40707,X4 | 963 | USD | PAREP | SB | 5700836361447 | 4 | 4
91910583 | KIT,WEAR RING,L,40707,X4,JM | 1042 | USD | PAREP | SB | 5700836361454 | 8 | 8
91910591 | KIT,HARDWARE,L, 5.0",X0/X1 | 110 | USD | PAREP | SB | 5700836361539 | 1 | 1
91910592 | KIT,HARDWARE,L, 7.0",X0 | 98 | USD | PAREP | SB | 5700836361546 | 1 | 1
91910593 | KIT,HARDWARE,L, 7.0",X3 | 104 | USD | PAREP | SB | 5700836361553 | 2 | 2
91910594 | KIT,HARDWARE,L, 7.0",X4 | 126 | USD | PAREP | SB | 5700836361560 | 121 | 121
91910595 | KIT,HARDWARE,L,VL,VSM, 9.5,X3 | 110 | USD | PAREP | SB | 5700836361577 | 2 | 2
91910596 | KIT,HARDWARE,L,VL,VSM, 9.5,X4/XA | 138 | USD | PAREP | SB | 5700836361584 | 5 | 5
91910598 | KIT,HARDWARE,L,VL,VSM,12.0",X3 | 132 | USD | PAREP | SB | 5700836361607 | 4 | 4
91910599 | KIT,HARDWARE,L,VL,VSM,12.0",X4/XA | 116 | USD | PAREP | SB | 5700836361614 | 3.001 | 3.001
91910600 | KIT,HARDWARE,L,VL,VSM,12.0",X5 | 126 | USD | PAREP | SB | 5700836361621 | 6 | 6
91910601 | KIT,HARDWARE,L,VL,VSM,15.0",X4/XA,X5 | 126 | USD | PAREP | SB | 5700836361638 | 121 | 121
91910606 | KIT,HARDWARE,NC,BKT,2"COL | 255 | USD | PAREP | SB | 5700836361683 | 1 | 1
91910607 | KIT,HARDWARE,NC,BKT,0.87"SFT | 180 | USD | PAREP | SB | 5700836361690 | 121 | 121
91910609 | KIT,SEAL,L, 9.5",1A | 554 | USD | PAREP | SB | 5700836361713 | 2 | 2
91910610 | KIT,SEAL,L, 9.5",2A | 1807 | USD | PAREP | SB | 5700836361720 | 2.5 | 2.5
91910611 | KIT,SEAL,L, 9.5",6A | 692 | USD | PAREP | SB | 5700836361737 | 1 | 1
91910612 | KIT,SEAL,L, 9.5",7A | 603 | USD | PAREP | SB | 5700836361744 | 2 | 2
91910614 | KIT,SEAL,L, 9.5",FA | 374 | USD | PAREP | SB | 5700836361768 | 1.414 | 1.414
91910617 | KIT,HARDWARE,SL,PUMP END,1570 | 249 | USD | PAREP | SB | 5700836361799 | 121 | 121
91910618 | KIT,HARDWARE,SL,PUMP END,2095 | 215 | USD | PAREP | SB | 5700836361805 | 1.262 | 1.262
91910619 | IT,HARDWARE,SL,PUMP END,2095 | 305 | USD | PAREP | SB | 5700836361812 | 2.5 | 2.5
91910622 | KIT,HARDWARE,SL,PUMP END,4095 | 499 | USD | PAREP | SB | 5700836361843 | 0.998 | 0.998
91910629 | KIT,SEAL,L,15.0",1A | 554 | USD | PAREP | SB | 5700836361911 | 1 | 1
91910631 | KIT,SEAL,L,15.0",6A | 1114 | USD | PAREP | SB | 5700836361935 | 1.501 | 1.501
91910632 | KIT,SEAL,L,15.0",7A | 603 | USD | PAREP | SB | 5700836361942 | 1 | 1
91910643 | KIT,PACKING GLAND,L,X3 | 264 | USD | PAREP | SB | 5700836362055 | 1 | 1
91910644 | KIT,PACKING GLAND,L,X4/XA | 361 | USD | PAREP | SB | 5700836362062 | 3 | 3
91910645 | KIT,PACKING GLAND,L,X5 | 596 | USD | PAREP | SB | 5700836362079 | 2 | 2
91910650 | KIT,ADAPTER SHAFT,L,JM 0A | 5489 | USD | PAREP | SB | 5700836362123 | 5.67 | 5.67
91910653 | KIT,INTR BRG,NC,0.87",PACOLOY | 582 | USD | PAREP | SB | 5700836362154 | 1 | 1
91910654 | KIT,INTR BRG,NC,0.87",BRNZ,GR | 457 | USD | PAREP | SB | 5700836362161 | 1 | 1
91910658 | KIT,BALL BRG,NC,2"COL | 485 | USD | PAREP | SB | 5700836362208 | 3 | 3
91910659 | KIT,BALL BRG,NC,0.87"SFT | 686 | USD | PAREP | SB | 5700836362215 | 3 | 3
91910660 | KIT,BALL BRG,NC,1.12"SFT | 692 | USD | PAREP | SB | 5700836362222 | 2.072 | 2.072
91910661 | KIT,BALL BRG,NC,4"COL,18"BKT | 2154 | USD | PAREP | SB | 5700836362239 | 6.6 | 6.6
91910667 | KIT,LWR BRG,SL,2095,BRNZ | 1156 | USD | PAREP | SB | 5700836362291 | 2 | 2
91910670 | KIT,LWR BRG,NC,3"COL,RUBBER | 1022 | USD | PAREP | SB | 5700836362321 | 2 | 2
91910707 | KIT,SEAL,L, 9.5",15 | 880 | USD | PAREP | SB | 5700836362697 | 2 | 2
91910715 | KIT,SEAL,L,12.0",1A | 554 | USD | PAREP | SB | 5700836362772 | 2.001 | 2.001
91910716 | KIT,SEAL,L,12.0",2A | 1510 | USD | PAREP | SB | 5700836362789 | 2 | 2
91910717 | KIT,SEAL,L,12.0",6A | 644 | USD | PAREP | SB | 5700836362796 | 2 | 2
91910718 | KIT,SEAL,L,12.0",7A | 582 | USD | PAREP | SB | 5700836362802 | 1 | 1
91910719 | KIT,SEAL,L,12.0",8A | 1191 | USD | PAREP | SB | 5700836362819 | 1.037 | 1.037
91910720 | KIT,SEAL,L,12.0",AA | 387 | USD | PAREP | SB | 5700836362826 | 2.056 | 2.056
91910722 | KIT,SEAL,L,12.0",FA | 1233 | USD | PAREP | SB | 5700836362840 | 1.336 | 1.336
91910834 | KIT,PACKING,X3 | 436 | USD | PAREP | SB | 5700836363960 | 1.001 | 1.001
91910838 | KIT,HARDWARE,L, 5.0",X3 | 104 | USD | PAREP | SB | 5700836364004 | 2 | 2
91910839 | KIT,SEAL,L, 5.0",13 | 422 | USD | PAREP | SB | 5700836364011 | 1 | 1
91910840 | KIT,SEAL,L, 5.0",23 | 1371 | USD | PAREP | SB | 5700836364028 | 0.685 | 0.685
91910841 | KIT,SEAL,L, 5.0",63 | 505 | USD | PAREP | SB | 5700836364035 | 1 | 1
91910842 | KIT,SEAL,L, 5.0",73 | 485 | USD | PAREP | SB | 5700836364042 | 1 | 1
91910846 | KIT,IMPELLER,L,20501,X3 BF | 1114 | USD | PAREP | SB | 5700836364080 | 4 | 4
91910847 | KIT,PACKING,X4/XA | 607 | USD | PAREP | SB | 5700836364097 | 2 | 2
91910849 | KIT,IMPELLER,L,30501,X3 BF | 1217 | USD | PAREP | SB | 5700836364110 | 6.163 | 6.163
91910855 | KIT,PACKING,X5 | 741 | USD | PAREP | SB | 5700836364172 | 4 | 4
91910880 | KIT,PACKING,X6 | 1274 | USD | PAREP | SB | 5700836364424 | 2.3 | 2.3
91910893 | KIT,ROTATE,29-50127-140001 | 8147 | USD | PAREP | SB | 5700836364554 | 144.614 | 144.614
91910905 | KIT,ROTATE,29-60121-140001 | 5394 | USD | PAREP | SB | 5700836364677 | 118 | 118
91910999 | KIT,IMPELLER,L,12709,X0 BF | 1233 | USD | PAREP | SB | 5700836365612 | 1.75 | 1.75
91911003 | KIT,IMPELLER,L,10707,X0,BF | 963 | USD | PAREP | SB | 5700836365650 | 6 | 6
91911015 | KIT,IMPELLER,L,15507,X3 BF | 1412 | USD | PAREP | SB | 5700836365773 | 4.4 | 4.4
91911017 | KIT,IMPELLER,L,15959,X3 BF | 1537 | USD | PAREP | SB | 5700836365797 | 12 | 12
91911028 | KIT,BEARING,KP,XK | 1233 | USD | PAREP | SB | 5700836365902 | 9.868 | 9.868
91911060 | KIT,BEARING,PED 22 | 283 | USD | PAREP | SB | 5700836366220 | 121 | 121
91911071 | KIT,BEARING,PED 32 | 671 | USD | PAREP | SB | 5700836366336 | 3.001 | 3.001
91911082 | KIT,BEARING,PED 62 | 575 | USD | PAREP | SB | 5700836366442 | 5 | 5
91911093 | KIT,BEARING, PED 6C,6D | 519 | USD | PAREP | SB | 5700836366558 | 4.065 | 4.065
91911104 | KIT,BEARING, PED 82,88 | 560 | USD | PAREP | SB | 5700836366664 | 7 | 7
91911117 | KIT,BEARING, PED 8C,8D,8P | 1185 | USD | PAREP | SB | 5700836366794 | 6 | 6
91911128 | KIT,BEARING, PED 90,9P | 2235 | USD | PAREP | SB | 5700836366909 | 25 | 25
91911173 | KIT,BEARING, PED 3A | 692 | USD | PAREP | SB | 5700836367340 | 3 | 3
91911184 | KIT,BEARING, PED 89,8A,8B | 607 | USD | PAREP | SB | 5700836367456 | 5.827 | 5.827
91911195 | KIT,BEARING,PED 4A | 332 | USD | PAREP | SB | 5700836367562 | 3 | 3
91911208 | KIT,BEARING,PED 6F | 644 | USD | PAREP | SB | 5700836367692 | 5 | 5
91911212 | KIT,SEAL,NC,3X1 | 1217 | USD | PAREP | SB | 5700836367739 | 0.926 | 0.926
91911215 | KIT,SEAL,NC,3X2 | 3336 | USD | PAREP | SB | 5700836367760 | 1.453 | 1.453
91911253 | KIT,SHAFT,NC,H2/V2,STEEL | 6346 | USD | PAREP | SB | 5700836368149 | 31.662 | 31.622
91911263 | KIT,BEARING FRAME,NC,H1/V1 | 1101 | USD | PAREP | SB | 5700836368248 | 2 | 2
91911264 | KIT,BEARING FRAME,NC,H2/V2 | 1187 | USD | PAREP | SB | 5700836368255 | 11.555 | 11.555
91911340 | KIT,SHAFT,PED 32 | 1254 | USD | PAREP | SB | 5700836369016 | 2 | 2
91911371 | KIT,IMPELLER,L,25957,X4 BF | 1377 | USD | PAREP | SB | 5700836369320 | 12 | 12
91911375 | KIT,IMPELLER,L,30127,VL,VSM,40127,XA BF | 3211 | USD | PAREP | SB | 5700836369368 | 26.255 | 25.952
91911389 | KIT,SHAFT,PED 82,88,89,8A,8C | 3020 | USD | PAREP | SB | 5700836369504 | 26.86 | 26.86
91911403 | KIT,SHAFT,PED 90,9A | 5798 | USD | PAREP | SB | 5700836369641 | 31 | 31
91911488 | KIT,WEAR PLATE,NC,601321/22,CI | 941 | USD | PAREP | SB | 5700836370494 | 2 | 2
91911532 | KIT,SEAL,KP,12205,DK | 11766 | USD | PAREP | SB | 5700836370937 | 16.955 | 16.152
91911535 | KIT,SLEEVE,KP,DK,80205,BRZ | 5299 | USD | PAREP | SB | 5700836370968 | 4 | 4
91911546 | KIT,IMPELLER,L,15509,X3 BF | 1307 | USD | PAREP | SB | 5700836371071 | 3 | 3
91911595 | KIT,IMPELLER,L,20709,X3 BF | 1187 | USD | PAREP | SB | 5700836371569 | 5 | 5
91911601 | KIT,IMPELLER,L,20709,X4 BF | 1292 | USD | PAREP | SB | 5700836371620 | 8 | 8
91911624 | KIT,SHAFT,PED 82,88,89,8A H303 | 4049 | USD | PAREP | SB | 5700836371859 | 41 | 41
91911630 | KIT,IMPELLER,L,30957,VL/VSM, 40957,X3 BF | 1510 | USD | PAREP | SB | 5700836371910 | 15 | 15
91911634 | KIT,IMPELLER,L,30957,VL,VSM,40957,X3,304 | 1565 | USD | PAREP | SB | 5700836371958 | 3.8581 | 3.8581
91911636 | KIT,GASKET,KP,12205 | 533 | USD | PAREP | SB | 5700836371972 | 121 | 121
91911639 | Kit,Hardware HS350-300-508 grd 5 | 872 | USD | SICKT | SH | 5700836372009 | 11.023 | 11.023
91911647 | KIT,SEAL,KP,10203,AV | 21727 | USD | PAREP | SB | 5700836372085 | 23.068 | 23.068
91911652 | KIT,GASKET,KP,10203 | 477 | USD | PAREP | SB | 5700836372139 | 2 | 2
91911656 | KIT,IMPELLER,KP,1020-3/4 XV | 14786 | USD | PAREP | SB | 5700836372177 | 185 | 185
91911657 | KIT,SLEEVE,KP,DV,10203,BRZ | 7304 | USD | PAREP | SB | 5700836372184 | 4 | 4
91911666 | KIT,WEAR RING,KP,10203 | 5261 | USD | PAREP | SB | 5700836372276 | 4 | 4
91911672 | KIT,IMPELLER,KP,12205,XK | 23032 | USD | PAREP | SB | 5700836372337 | 1.75 | 1.75
91911676 | KIT,SLEEVE,KP,DK,12205,BRZ | 9453 | USD | PAREP | SB | 5700836372375 | 28 | 28
91911684 | KIT,WEAR RING,KP,1220-5/6,-7/8,B18 | 6486 | USD | PAREP | SB | 5700836372450 | 27.37 | 27.37
91911697 | KIT,CASE GASKET,DPNC,4080 | 152 | USD | PAREP | SB | 5700836372580 | 0.022 | 0.022
91911698 | KIT,CASE GASKET,DPNC,4095 | 50 | USD | PAREP | SB | 5700836372597 | 0.054 | 0.054
91911723 | KIT,HARDWARE,KP,60197,X6 | 187 | USD | PAREP | SB | 5700836372849 | 8.4 | 8.4
91911730 | KIT,SLEEVE,KP,X6,60197,BR | 2673 | USD | PAREP | SB | 5700836372917 | 681.2 | 681.2
91911769 | KIT,BEARING,PED 3L | 305 | USD | PAREP | SB | 5700836373303 | 2.001 | 2.001
91911770 | KIT,BEARING,PED 3M | 374 | USD | PAREP | SB | 5700836373310 | 2 | 2
91911771 | KIT,BEARING,PED 3N | 367 | USD | PAREP | SB | 5700836373327 | 1.62 | 1.62
91911772 | KIT,BEARING,PED 6L | 477 | USD | PAREP | SB | 5700836373334 | 4 | 4
91911773 | KIT,BEARING,PED 6M | 609 | USD | PAREP | SB | 5700836373341 | 2.98 | 2.98
91911774 | KIT,BEARING,PED 6N | 525 | USD | PAREP | SB | 5700836373358 | 4 | 4
91911777 | KIT,SHAFT,PED 3L 3M 3N,STEEL | 990 | USD | PAREP | SB | 5700836373389 | 13 | 13
91911779 | KIT,SHAFT,PED 6L 6M 6N,STEEL | 1177 | USD | PAREP | SB | 5700836373402 | 39.6828 | 39.6828
91911801 | KIT,SEAL,NCH/V,33 | 1163 | USD | PAREP | SB | 5700836373624 | 2 | 2
91911802 | KIT,SEAL,NCH/V,34,BP1C1 | 782 | USD | PAREP | SB | 5700836373631 | 2 | 2
91911806 | KIT,SEAL,NCH/V,35 | 2506 | USD | PAREP | SB | 5700836373679 | 8 | 8
91911838 | KIT,SEAL,OL,1595X,6B | 997 | USD | PAREP | SB | 5700836373990 | 2.001 | 2.001
91911839 | KIT,SEAL,OL,1595X,7B | 657 | USD | PAREP | SB | 5700836374003 | 2 | 2
91911848 | KIT,SEAL,OLN,1070,63 | 1136 | USD | PAREP | SB | 5700836374096 | 2 | 2
91911850 | KIT,SEAL,OLN,1570,63 | 320 | USD | PAREP | SB | 5700836374119 | 1 | 1
91911852 | KIT,SEAL,OLN,2095,6B | 1045 | USD | PAREP | SB | 5700836374133 | 1.001 | 1.001
91911857 | KIT,MECHANICAL SEAL,210TY | 311 | USD | PAREP | SB | 5700836374188 | 1.002 | 1.002
91911860 | KIT,MECHANICAL SEAL,250TY | 444 | USD | PAREP | SB | 5700836374218 | 1 | 1
91912071 | KW,LIQ END,L,4095 | 1137 | USD | PAREP | SB | 5700836376328 | 119.05 | 119.05
91912073 | KW,LIQ END,L,2050,X0/X3 | 236 | USD | PAREP | SB | 5700836376342 | 17.64 | 17.64
91912074 | KW,LIQ END,VL,2095 | 708 | USD | PAREP | SB | 5700836376359 | 59.52 | 59.52
91912077 | KW,LIQ END,VL,20705 | 1228 | USD | PASE1 | SB | 5700836376380 | 44.09 | 44.09
91912078 | KW,LIQ END,L,30707 | 731 | USD | PAREP | SB | 5700836376397 | 54.67 | 54.67
91912086 | KW,LIQ END,VL,4070 | 1078 | USD | PAREP | SB | 5700836376472 | 114.64 | 114.64
91912088 | KW,LIQ END,VL,80123,X5 | 3088 | USD | PAREP | SB | 5700836376496 | 462.97 | 462.97
91912093 | KW,LIQ END,VL,2570 | 596 | USD | PAREP | SB | 5700836376540 | 50.71 | 50.71
91912094 | KW,LIQ END,VL,2595 | 864 | USD | PAREP | SB | 5700836376557 | 77.16 | 77.16
91912095 | KW,LIQ END,VL,3012 | 1149 | USD | PAREP | SB | 5700836376564 | 110.23 | 110.23
91912096 | KW,LIQ END,VL,3070 | 945 | USD | PAREP | SB | 5700836376571 | 81.57 | 81.57
91912097 | KW,LIQ END,VL,4012 | 1289 | USD | PAREP | SB | 5700836376588 | 134.48 | 134.48
91912098 | KW,LIQ END,VL,60957 | 1909 | USD | PAREP | SB | 5700836376595 | 275.58 | 275.58
91912100 | KW,LIQ END,L,2095 | 512 | USD | PAREP | SB | 5700836376618 | 37.48 | 37.48
91912101 | KW,LIQ END,VL,3095 | 948 | USD | PAREP | SB | 5700836376625 | 99.21 | 99.21
91912102 | KW,LIQ END,VL,5012 | 1857 | USD | PAREP | SB | 5700836376632 | 233.69 | 233.69
91912110 | KW,LIQ END,L,25957 | 733 | USD | PAREP | SB | 5700836376717 | 68.34 | 68.34
91915184 | BAL 184JM 3 230/460 2P 7.5HP 1 X P | 1538 | USD | KNUSA | AI | 5700836407664 | 78 | 78
92500015 | Spare,Motorstool ma. SPK F75 Rp thread | 898 | USD | SKKIT | SC | 5715115342581 | 7.6698 | 6.3492
92500375 | Spare,Pump housing DN32 180 2" PN6/10 | 641 | USD | TPKIT | SB | 5715115348729 | 7.1341 | 6.1729
92500435 | Spare,Impeller CLS60123 H304,Trim231.9mm | 2088 | USD | PASE1 | SB | 5715115349474 | 22.3987 | 22.3987
92500508 | Spare,Impeller,L,25707,X3 SS,Trim149.6mm | 696 | USD | PASE1 | SB | 5715115351729 | 7.5397 | 7.5397
92501765 | Bulk,Retainer for seal ring | 35 | USD | CHKKT | SC | 5715115369571 | 0.28219 | 0.18519
92501778 | Spare,MECH INTERLOCK LAD4CM | 138 | USD | CRKIT | SC | 5715115369830 | 0.73413 | 0.44092
92502139 | DMX 14-10 AR-PVC/E/SS-S-H1U7U7BEMNG | 3501 | USD | MX115 | IM | 5715115381078 | 21.0561 | 15.4322
92502345 | Spare,Circuit breaker FAZ-B32/3 | 402 | USD | HYKIT | SB | 5715115383089 | 6.0847 | 0.79366
92502898 | CRNE5-5 NP-CX-A-E-HQQE 3x440-480 60HZ | 6286 | USD | CRNE5 | IB | 5715115393538 | 67.9568 | 56.9558
92503346 | SPK4-15/8 A-W-I-CVBV FT100 60 Hz | 3115 | USD | SPK04 | IH | 5715115401325 | 17.5486 | 14.6826
92503544 | Kit, Chamber stack CRN 10-8 | 4310 | USD | CRMKT | SC | 5715115403749 | 19.0014 | 17.2356
92503941 | CRE5-3 K-FGJ-A-E-HQQE 3x440-480 60HZ | 4730 | USD | CRE05 | IB | 5715115410471 | 78.3515 | 67.3505
92504259 | Kit,wear part CR/I/N1s/1/3 -9 Air cool | 693 | USD | CRSKT | SC | 5715115414691 | 1.5873 | 1.1464
92504813 | MTR10-5/2 A-WB-A-HUUV 3x230/460 60Hz | 5206 | USD | MTR10 | IH | 5715115423273 | 76.4533 | 68.7372
92505776 | DDA 7.5-16 FCM-PVC/V/C-F-31U7U7BGC3 | 5584 | USD | DDA01 | IJ | 5715115438543 | 6.788 | 5.4652
92506669 | Spare,Pressure transducer MBS3000 0-1BAR | 547 | USD | HYKIT | SB | 5715115452976 | 1.0295 | 0.55115
92506671 | Spare,PRESSURE TRANSDUCER 0-10BARMBS3000 | 547 | USD | HYKIT | SB | 5715115452990 | 1.0295 | 0.55115
92506685 | Kit,PressureSensor w/cableISP40 0-120p½” | 249 | USD | SQKIT | SD | 5715115453133 | 0.44092 | 0.4299
92507118 | Spare,Cover,motor fan B3 PACO 225-4,6 BP | 859 | USD | PASE1 | SB | 5715115458015 | 7.0547 | 7.0547
92507460 | SPARE,SLEEVE,L,XA JM 416SSH416 | 679 | USD | PAREP | SB | 5715115463880 | 1 | 1
92507512 | Adaptor claw 3" ANSI SE/SL-Flygt Grom | 925 | USD | PAREP | SB | 5715115464818 | 19.18 | 19.18
92507513 | Adaptor claw 3"/4"ANSI SE/SL-Flygt Grom | 995 | USD | PAREP | SB | 5715115464825 | 30.6439 | 30.6439
92507514 | Adaptor claw 4" ANSI SE/SL-Flygt Grom | 1258 | USD | PAREP | SB | 5715115464832 | 33.4394 | 33.4394
92507515 | Adaptor claw 6", 2"ANSI SE/SL-Flygt Grom | 1677 | USD | PAREP | SB | 5715115464849 | 46.0012 | 46.0012
92507522 | CRN10-5 A-P-A-V-HQQK 182/184TC 60 HZ | 8091 | USD | CRN10 | IA | 5715115465013 | 92.5932 | 74.9564
92507541 | CRE45-3 A-G-A-V-HQQV 3x460 60 HZ | 23284 | USD | CRE45 | ID | 5715115465242 | 488.8039 | 470.9026
92507626 | Spare,Impeller 80-200/183 CI | 720 | USD | NBKIT | SB | 5715115466577 | 12.3215 | 11.6623
92507942 | Bypass Fire CRF V2 /spare | 587 | USD | FISER | SB | 5715115471205 | 2.6455 | 1.3228
92508061 | SEPARATOR,GBHR-020-W | 3519 | USD | TAS00 | AC | 5715115473216 | 150 | 150
92508897 | CRNE5-9 N-FGJ-A-E-HQUE 3x440-480 60HZ | 7750 | USD | CRNE5 | IB | 5715115485387 | 101.61 | 87.1037
92509014 | Spare,Terminal box for 1LE0...-1D,1E,BP | 617 | USD | PASE1 | SB | 5715115487558 | 3.3069 | 3.3069
92509316 | Spare motor, 99928151 MG071A-4 0,25kW | 317 | USD | MO5KT | SC | 5715115493795 | 12.9653 | 12.9653
92509362 | Spare motor, 99957643 MG071B-4 0,37kW | 504 | USD | MO5KT | SC | 5715115499254 | 15.2117 | 15.2117
92509366 | Spare motor, 99957666 MG071B-4 0,37kW | 424 | USD | MO5KT | SC | 5715115499292 | 16.0539 | 16.0539
92509593 | DMX 132-10 B-PVC/V/C-X-F1A7A7XAG | 5456 | USD | MX800 | IM | 5715115502749 | 47.9721 | 37.4782
92509808 | CRN15-9 K-FGJ-A-V-HQQV 254/256TC 60 HZ | 10963 | USD | CRN15 | IC | 5715115506709 | 229.2784 | 114.6392
92510087 | Spare,Impeller,L,15959,X3,SS,TRIM207.3mm | 955 | USD | PASE1 | SB | 5715115512700 | 11.023 | 11.023
92510449 | CR15-14 K-F-A-E-HQQE 3x230/400 50 HZ | 15107 | USD | CR015 | IC | 5715115520026 | 440.92 | 372.5774
92510477 | CRN3-23 K-FGJ-A-V-HQQV 182/184TC 60HZ | 6154 | USD | CRN03 | IA | 5715115520415 | 73.6954 | 55.794
92510492 | CR45-5 A-G-A-V-HUUV 324/326TSC 60 HZ | 16015 | USD | CR045 | IC | 5715115520460 | 200.0013 | 182.1
92511558 | SPARE,SLEEVE,L,X3 JM H303 | 180 | USD | PAREP | SB | 5715115540857 | 1.6 | 1.6
92511609 | SQFlex 5 Year Performance Plus Form | 488 | USD | SQACC | AS | 5715115541724 | 2.4251 | 2.2046
92511751 | CR5-5 A-A-A-V-HQQV 3x230/460 60HZ | 3230 | USD | CR005 | IA | 5715115543360 | 88.6448 | 77.6438
92511752 | CR3-3 A-A-A-V-HQQV 3x230/460 60HZ | 2418 | USD | CR003 | IA | 5715115543391 | 56.9823 | 45.9813
92511754 | CRN32-3 A-F-A-V-HQQV 3x400D 50 HZ | 13176 | USD | CRN32 | IC | 5715115543544 | 269.1817 | 218.6963
92511755 | Spare,RESILIENT DISC SN60098-62 6312 | 471 | USD | MOCKT | SH | 5715115543551 | 0.66138 | 0.66138
92511963 | Condensate Collector MAGNA SM | 370 | USD | UPKIT | SB | 5715115546620 | 0.45856 | 0.45856
92512217 | SPARE,SLEEVE,L,X3 32PED B | 182 | USD | PAREP | SB | 5715115552072 | 1.4 | 1.4
92512582 | Spare, Pump head F75 D115 | 747 | USD | CRKIT | SC | 5715115559378 | 6.6425 | 6.3492
92512601 | Bulk,GASKET 192/141X2 NP-UNIVERSAL | 207 | USD | HYKIT | SB | 5715115560961 | 1.5322 | 1.0582
92512955 | MTR5-10/6 A-WB-A-HUUV 3x230/460 60Hz | 4053 | USD | MTR05 | IH | 5715115566796 | 59.6499 | 51.7133
92513382 | Kit, LC 232 cable gland | 198 | USD | PRCKT | SA | 5715115573138 | 0.34171 | 0.34171
92513455 | BLADDER,REPLACEMENT-GNLA 300 | 1194 | USD | BET00 | AC | 5715115574944 | 21 | 21
92513458 | BLADDER,REPLACEMENT-GNLA 200 | 949 | USD | BET00 | AC | 5715115575002 | 21 | 21
92513600 | CRNE3-10 N-FGJ-A-E-HQQE 3x440-480 60HZ | 6968 | USD | CRNE3 | IB | 5715115576955 | 85.6994 | 74.6985
92513601 | CRNE3-10 N-FGJ-A-E-HQUE 3x440-480 60HZ | 7038 | USD | CRNE3 | IB | 5715115576962 | 85.6928 | 74.6918
92513609 | Spare,Relay RVA 3AL3L 0.5HP to 2HP 230V | 145 | USD | MMSKT | SD | 5715115577174 | 5.4895 | 0.19841
92513611 | SEPARATOR,G4SF-030-X | 3505 | USD | TAS00 | AC | 5715115576870 | 165 | 165
92513620 | Spare,LANT RING SET,4.775",D3 BF,TEFL | 1112 | USD | YZM71 | SD | 5715115577068 | 0.477 | 0.477
92513628 | KIT, NON-RETURN VALVE 3" DI, 150LB FLG | 629 | USD | BOKIT | SA | 5715115577242 | 12.2355 | 11.7682
92513643 | Spare, Impeller 125-315/296 CI | 1387 | USD | NBKIT | SB | 5715115577440 | 27.9521 | 26.6316
92513860 | Spare,Wear ring D185x15 BZ | 1158 | USD | NBKIT | SB | 5715115580778 | 1.6314 | 1.1817
92514302 | Bulk, Shaft Seal BQQE GG N D38 5 PC | 1361 | USD | NBKIT | SB | 5715115587784 | 8.9374 | 1.6535
92514630 | Bulk, Nut M14 D24 1.4401 5 PC | 100 | USD | NBKIT | SB | 5715115591699 | 3.5141 | 0.55115
92514631 | Bulk, Nut M18 D32 1.4401 5 PC | 156 | USD | NBKIT | SB | 5715115591705 | 3.4039 | 0.44092
92514636 | Bulk, Nut M14 D24 1.4539 5 PC | 553 | USD | NBKIT | SB | 5715115591859 | 3.5141 | 0.55115
92514637 | Bulk, Nut M18 D32 1.4539 5 PC | 1122 | USD | NBKIT | SB | 5715115591866 | 3.5031 | 0.54013
92514638 | Bulk, Nut M24 D42 1.4539 5 PC | 1392 | USD | NBKIT | SB | 5715115591873 | 4.1755 | 1.2125
92515460 | bulk, piston spring 5pcs. | 132 | USD | MDAKT | SF | 5715115603842 | 0.44533 | 0.23148
92516499 | Cable M12 A f 9m 4xAWG22 f straight | 33 | USD | REPRE | II | 5715115619188 | 0.86641 | 0.77602
92516761 | CRIE20-2 F-CX-A-F-HQQE 3x440-480 60 HZ | 18139 | USD | CIE20 | ID | 5715115624694 | 240.3014 | 154.322
92516767 | CRNE5-9 N-CX-A-E-HQUE 3x440-480 60HZ | 6965 | USD | CRNE5 | IB | 5715115625080 | 92.5491 | 78.0428
92518893 | Kit, Pump housing cpl. DN32D 220 100 | 1575 | USD | CISKT | SH | 5715115652703 | 22.736 | 22.0769
92521607 | Kit, Shaft D15 L148 EN1.4034 | 720 | USD | NBKIT | SB | 5715115687163 | 1.7571 | 1.2346
92522534 | CRN1-10 A-FGJ-A-E-HQQE 3x575 60HZ | 3498 | USD | CRN01 | IA | 5715115698848 | 83.0429 | 68.5366
92523230 | Kit, Sensor RPS US | 271 | USD | HYKIT | SB | 5715115707564 | 0.30423 | 0.090389
92523667 | Spare, Valve 5 way 1"NPT for CM Booster | 271 | USD | CMKIT | SC | 5715115713183 | 1.4154 | 1.1993
92523973 | Spare,locknut ball bearing OM/OS6 VCS | 491 | USD | YZCHI | SD | 5715115718812 | 0.091 | 0.091
92525408 | Spare, Motor cable MS6000R 3x1x 8 AWG 5m | 743 | USD | MS0KT | SD | 5715115737776 | 4.9714 | 4.5128
92525458 | CRN15-2 FK-FGJ-A-E-HQQE 3x230/460 60 HZ | 20220 | USD | CRN15 | IC | 5715115738629 | 347.3171 | 234.8825
92525515 | SEPARATOR,GAHF-120-X | 22406 | USD | TAS00 | AC | 5715115739077 | 2050 | 2050
92525642 | CRI3-15 K-FGJ-A-E-HQQE 3x230/460 60HZ | 5412 | USD | CRI03 | IA | 5715115740639 | 139.1147 | 124.6084
92525874 | Spare,Impeller,L,60123,X5 SS,Trim298.2mm | 2007 | USD | PASE1 | SB | 5715115743326 | 27.9984 | 27.9984
92526272 | CRN5-9 A-CX-A-E-HQQE 3x230/460 60HZ | 5632 | USD | CRN05 | IA | 5715115750324 | 145.594 | 131.0877
92526276 | SEPARATOR,G4SF-080-W | 13230 | USD | TAS00 | AC | 5715115750362 | 760 | 760
92526330 | Kit,Fastener cpl. for impeller F52 | 183 | USD | WLSKT | SH | 5715115751017 | 0.83113 | 0.35715
92526498 | Spare, O-ring FKM 171.04x3.53 | 344 | USD | NBKIT | SB | 5715115753004 | 0.13889 | 0.041887
92526508 | Bulk, o-ring EPDM 171.04x3.53 | 68 | USD | NBKIT | SB | 5715115753103 | 0.16314 | 0.066138
92526531 | Bulk, nut M14 DIn 934 A2-70 | 50 | USD | NBKIT | SB | 5715115753332 | 3.2408 | 0.27558
92526535 | Bulk, nut M18 DIn 934 | 65 | USD | NBKIT | SB | 5715115753370 | 3.4282 | 0.46297
92526560 | Spare impeller 5.71/145 1.4308 | 3537 | USD | NBKIT | SB | 5715115753523 | 6.9908 | 6.3316
92526899 | DMH 67-10 B-SS/E/SS-X-F1A3A3XE3CG | 5826 | USD | MH000 | IM | 5715115757064 | 63.8452 | 41.8874
92527324 | Spare,IMP,VTX,RH,10V,44/6409,CI,TRMD | 5356 | USD | YZCHI | SD | 5715115763201 | 16 | 16
92527446 | CRT4-4 A-P-A-V-AUUV 3x230/460 60Hz | 9322 | USD | CRT04 | IA | 5715115765625 | 74.9564 | 59.5242
92527869 | CR45-5-1 P-G-A-E-HQQE 284/286TC 60 HZ | 16065 | USD | CR045 | IC | 5715115771596 | 200.0013 | 182.1
92528166 | Spare,Shaft 3D,3"Dx 23-1/2",1141STL | 3023 | USD | YZMBO | SD | 5715115776096 | 29 | 29
92528783 | SEPARATOR,G4SF-050-X | 6356 | USD | TAS00 | AC | 5715115785388 | 435 | 435
92528810 | CRN1S-8 A-CA-T-E-HUBE 1x115/230 60HZ | 3858 | USD | CRN1S | IA | 5715115785739 | 60.9462 | 49.9452
92530153 | SPARE,BUSHING,LCS,X4/XA,M4 | 161 | USD | PAREP | SB | 5715115806052 | 0.086 | 0.086
92530172 | CRI5-10 P-CA-A-E-HQQE 3x230/460 60HZ | 4714 | USD | CRI05 | IA | 5715115806380 | 104.465 | 89.9587
92530173 | CR64-2 B-G-A-E-HQQE 3x230/460 60 HZ | 17276 | USD | CR064 | IC | 5715115806410 | 588.5775 | 570.6761
92530540 | Spare,disc spring | 94 | USD | CRKIT | SC | 5715115811186 | 0.7165 | 0.24251
92530547 | Spare,Shaft seal type B U2U2V GG K 55 | 2122 | USD | NBKIT | SB | 5715115811452 | 1.056 | 0.60627
92530624 | MMS6NST50 3x460/60 50hp US + ring/shaft | 10239 | USD | MMS6X | WG | 5715115812718 | 319.667 | 264.552
92530719 | MMS6NST40 400/50 460/60 45kW +ring/shaft | 14152 | USD | MMS6X | WG | 5715115814415 | 291.0072 | 264.552
92530979 | Spare,O-ring 17-1/4"id x 1/4"cs Buna | 83 | USD | YAKIT | SD | 5715115818888 | 0.136 | 0.136
92533459 | Kit,wear parts CR/I/N10 -8 stages FPV | 747 | USD | CRMKT | SC | 5715115847468 | 2.2178 | 1.4969
92533484 | Spare,O-ring,GB/T3452.1,ID180,d3.55,EPDM | 83 | USD | PASE1 | SB | 5715115847833 | 0.044092 | 0.044092
92534522 | CR20-5 B-GJ-A-V-HQQV 3x230/460 60 HZ | 11234 | USD | CR020 | IC | 5715115860627 | 425.4878 | 339.5084
92534523 | CRN15-3 X-FGJ-A-E-HQQE 3x230/460 60 HZ | 9138 | USD | CRN15 | IC | 5715115860658 | 246.9152 | 229.2784
92534760 | Spare,Bearing cover X40 out 3014 n/s CI | 173 | USD | PASE1 | SB | 5715115863727 | 3.1305 | 3.1305
92534761 | Spare,Bearing cover X40 IN 3014 n/s CI | 173 | USD | PASE1 | SB | 5715115863734 | 3.1305 | 3.1305
92534764 | Spare,Nameplate for 67x33 EN | 415 | USD | PASE1 | SB | 5715115863765 | 0.013228 | 0.013228
92535025 | BLADDER,REPLACEMENT-GNLA 400 | 1339 | USD | BET00 | AC | 5715115868357 | 21 | 21
92535464 | DMH 213-10 B-PVC/T/T-X-F1A7A7XAG | 6336 | USD | MH000 | IM | 5715115874235 | 97.0024 | 77.161
92535867 | CRN3-4 M-CX-A-E 3x230/460 60HZ | 10025 | USD | CRN03 | IA | 5715115881097 | 76.2329 | 65.2319
92535926 | CRE32-2-2 A-G-A-E-HQQE 3x440-480 60 HZ | 10714 | USD | CRE32 | ID | 5715115881646 | 207.8497 | 189.9483
92535930 | CRN95-1-1 A-G-A-E-HQQE 3x575 60 HZ | 15359 | USD | CN095 | IC | 5715115881486 | 699.5262 | 438.7793
92536196 | Spare,Impeller HS125-100-280,Trim268.9mm | 2980 | USD | PASE1 | SB | 5715115885064 | 33.2895 | 33.2895
92536600 | Kit, Custom Cable Entry SQ/SQE QTY 25 | 9064 | USD | SQACC | AS | 5715115891133 | 105.0712 | 103.6162
92536644 | CRNE5-24 N-P-A-E-HQQE 3x440-480 60HZ | 12814 | USD | CRNE5 | IB | 5715115892369 | 251.6198 | 139.6482
92536705 | CR5-8 A-FGJ-A-E-HQQE 3x230/460 60HZ | 6113 | USD | CR005 | IA | 5715115893298 | 182.2565 | 167.7502
92536927 | Spare,Sleeve KP XK LH LKG 304 | 401 | USD | PASE1 | SB | 5715115896077 | 0.70547 | 0.70547
92537359 | CRNE1-27 A-FGJ-H-E-HQQE 3x440-480 60HZ | 9400 | USD | CRNE1 | IB | 5715115903713 | 113.8632 | 95.9618
92537638 | Kit, cover w. display board 200 W BLE | 753 | USD | UPCKT | SA | 5715115906943 | 0.99207 | 0.5754
92537892 | MMS8000N 460/60 60hp DOLPE SIC20M US DEM | 26764 | USD | MM80X | WG | 5715115911367 | 480.6028 | 440.92
92538629 | Spare,Impeller 100-160/167 D24 CI trim | 661 | USD | NBKIT | SB | 5715115923995 | 11.4727 | 10.8025
92539188 | SEPARATOR,GDHR-120-X | 26104 | USD | TAS00 | AC | 5715115931785 | 1660 | 1660
92540265 | CRN125-4-2 B-G-A-E-HQQE 460Y 60 HZ | 63614 | USD | CN125 | IC | 5715115947526 | 2418.5851 | 1935.3059
92540934 | CRN64-2-1 B-G-A-E-HQQE 3x230/460 60 HZ | 20716 | USD | CRN64 | IC | 5715115958065 | 582.2569 | 564.3556
92541411 | MTR20-10/10 D-M-A-AQQV 3x200/346 60Hz | 16464 | USD | MTR20 | IH | 5715115964967 | 359.3498 | 303.1325
92541524 | Spare,Impeller,L,40129,XA SS,TRIM293.4mm | 1941 | USD | PASE1 | SB | 5715115967258 | 30.4014 | 30.4014
92541750 | MTR3-15/2 A-WB-A-HUUV 3x230/460 60Hz | 2940 | USD | MTR03 | IH | 5715115971897 | 38.4416 | 32.4892
92541782 | CRN15-4 A-FGJ-A-E-HQUE 3x230/460 60 HZ | 9456 | USD | CRN15 | IC | 5715115972344 | 202.8232 | 185.1864
92542424 | CR215-3-3 A-G-A-E-HQQE 445TSD 60 HZ | 55210 | USD | CL215 | IC | 5715115981063 | 995.0837 | 737.8774
92542440 | CR215-3-3 A-G-A-V-HQQV 445TSD 60 HZ | 55384 | USD | CL215 | IC | 5715115981131 | 995.0837 | 737.8774
92542442 | CRN215-3-3 A-G-A-E-HQQE 445TSD 60 HZ | 67496 | USD | CN215 | IC | 5715115981186 | 1031.7881 | 774.5818
92542444 | CRN215-3-3 A-G-A-V-HQQV 445TSD 60 HZ | 67671 | USD | CN215 | IC | 5715115981216 | 1031.7881 | 774.5818
92542445 | CRN215-3-3 A-P-A-E-HQQE 445TSD 60 HZ | 69592 | USD | CN215 | IC | 5715115981230 | 961.188 | 703.9817
92542446 | CRN215-3-3 A-P-A-V-HQQV 445TSD 60 HZ | 69767 | USD | CN215 | IC | 5715115981254 | 961.188 | 703.9817
92542447 | CR215-3-1 A-G-A-E-HQQE 447TSD 60 HZ | 62617 | USD | CL215 | IC | 5715115981278 | 995.0837 | 737.8774
92542448 | CR215-3-1 A-G-A-V-HQQV 447TSD 60 HZ | 62791 | USD | CL215 | IC | 5715115981292 | 995.0837 | 737.8774
92542449 | CRN215-3-1 A-G-A-E-HQQE 447TSD 60 HZ | 82812 | USD | CN215 | IC | 5715115981414 | 1031.7881 | 774.5818
92542450 | CRN215-3-1 A-G-A-V-HQQV 447TSD 60 HZ | 82987 | USD | CN215 | IC | 5715115981438 | 1031.7881 | 774.5818
92542451 | CRN215-3-1 A-P-A-E-HQQE 447TSD 60 HZ | 84908 | USD | CN215 | IC | 5715115981452 | 961.188 | 703.9817
92542452 | CRN215-3-1 A-P-A-V-HQQV 447TSD 60 HZ | 85083 | USD | CN215 | IC | 5715115981476 | 961.188 | 703.9817
92542453 | CRN215-4-1 A-G-A-E-HQQE 449TSD 60 HZ | 99982 | USD | CN215 | IC | 5715115981490 | 1073.5652 | 816.359
92542454 | CRN215-4-1 A-G-A-V-HQQV 449TSD 60 HZ | 100157 | USD | CN215 | IC | 5715115981513 | 1073.5652 | 816.359
92542455 | CRN215-4-1 A-P-A-E-HQQE 449TSD 60 HZ | 102078 | USD | CN215 | IC | 5715115981537 | 1002.9651 | 745.7589
92542456 | CRN215-4-1 A-P-A-V-HQQV 449TSD 60 HZ | 102253 | USD | CN215 | IC | 5715115981551 | 1002.9651 | 745.7589
92542457 | CRN215-4-2 A-G-A-E-HQQE 449TSD 60 HZ | 94935 | USD | CN215 | IC | 5715115981575 | 1073.5652 | 816.359
92542458 | CRN215-4-2 A-G-A-V-HQQV 449TSD 60 HZ | 95110 | USD | CN215 | IC | 5715115981599 | 1073.5652 | 816.359
92542459 | CRN215-4-2 A-P-A-E-HQQE 449TSD 60 HZ | 97031 | USD | CN215 | IC | 5715115981612 | 1002.9651 | 745.7589
92542460 | CRN215-4-2 A-P-A-V-HQQV 449TSD 60 HZ | 97206 | USD | CN215 | IC | 5715115981636 | 1002.9651 | 745.7589
92542463 | CR215-3-3 A-G-A-E-HQQE 460Y 60 HZ | 82730 | USD | CL215 | IC | 5715115981681 | 3086.3739 | 2607.9448
92542464 | CR215-3-3 A-G-A-V-HQQV 460Y 60 HZ | 82919 | USD | CL215 | IC | 5715115981704 | 3086.3739 | 2607.9448
92542465 | CRN215-3-3 A-G-A-E-HQQE 460Y 60 HZ | 95597 | USD | CN215 | IC | 5715115981728 | 3123.0782 | 2644.6492
92542466 | CRN215-3-3 A-G-A-V-HQQV 460Y 60 HZ | 95788 | USD | CN215 | IC | 5715115981742 | 3123.0782 | 2644.6492
92542468 | CRN215-3-3 A-P-A-E-HQQE 460Y 60 HZ | 97693 | USD | CN215 | IC | 5715115981773 | 3052.4781 | 2574.0491
92542469 | CRN215-3-3 A-P-A-V-HQQV 460Y 60 HZ | 97884 | USD | CN215 | IC | 5715115981797 | 3052.4781 | 2574.0491
92542470 | CR215-3-1 A-G-A-E-HQQE 460Y 60 HZ | 99909 | USD | CL215 | IC | 5715115981810 | 3552.0405 | 3073.6114
92542471 | CR215-3-1 A-G-A-V-HQQV 460Y 60 HZ | 100098 | USD | CL215 | IC | 5715115981834 | 3552.0405 | 3073.6114
92542472 | CRN215-3-1 A-G-A-E-HQQE 460Y 60 HZ | 118027 | USD | CN215 | IC | 5715115981858 | 3588.7449 | 3110.3158
92542473 | CRN215-3-1 A-G-A-V-HQQV 460Y 60 HZ | 118216 | USD | CN215 | IC | 5715115981872 | 3588.7449 | 3110.3158
92542474 | CRN215-3-1 A-P-A-E-HQQE 460Y 60 HZ | 120123 | USD | CN215 | IC | 5715115981896 | 3518.1448 | 3039.7157
92542477 | CRN215-3-1 A-P-A-V-HQQV 460Y 60 HZ | 120312 | USD | CN215 | IC | 5715115981957 | 3518.1448 | 3039.7157
92542478 | CRN215-4-1 A-G-A-E-HQQE 460Y 60 HZ | 147625 | USD | CN215 | IC | 5715115981971 | 3875.0409 | 3396.6118
92542481 | CRN215-4-1 A-G-A-V-HQQV 460Y 60 HZ | 147815 | USD | CN215 | IC | 5715115982039 | 3875.0409 | 3396.6118
92542482 | CRN215-4-1 A-P-A-E-HQQE 460Y 60 HZ | 149721 | USD | CN215 | IC | 5715115982060 | 3804.4407 | 3326.0117
92542483 | CRN215-4-1 A-P-A-V-HQQV 460Y 60 HZ | 149911 | USD | CN215 | IC | 5715115982084 | 3804.4407 | 3326.0117
92542485 | CRN215-4-2 A-G-A-E-HQQE 460Y 60 HZ | 139279 | USD | CN215 | IC | 5715115982145 | 3875.0409 | 3396.6118
92542486 | CRN215-4-2 A-G-A-V-HQQV 460Y 60 HZ | 139468 | USD | CN215 | IC | 5715115982183 | 3875.0409 | 3396.6118
92542488 | CRN215-4-2 A-P-A-E-HQQE 460Y 60 HZ | 141375 | USD | CN215 | IC | 5715115982220 | 3804.4407 | 3326.0117
92542490 | CRN215-4-2 A-P-A-V-HQQV 460Y 60 HZ | 141564 | USD | CN215 | IC | 5715115982275 | 3804.4407 | 3326.0117
92542559 | CR255-3-3 A-G-A-E-HQQE 447TSD 60 HZ | 64711 | USD | CL255 | IC | 5715115983586 | 995.2667 | 738.0604
92542570 | CR255-3-3 A-G-A-V-HQQV 447TSD 60 HZ | 64885 | USD | CL255 | IC | 5715115983609 | 995.2667 | 738.0604
92542571 | CRN255-3-3 A-G-A-E-HQQE 447TSD 60 HZ | 85341 | USD | CN255 | IC | 5715115983722 | 1031.9711 | 774.7648
92542572 | CRN255-3-3 A-G-A-V-HQQV 447TSD 60 HZ | 85515 | USD | CN255 | IC | 5715115983746 | 1031.9711 | 774.7648
92542575 | CRN255-3-3 A-P-A-E-HQQE 447TSD 60 HZ | 87437 | USD | CN255 | IC | 5715115983791 | 961.3709 | 704.1647
92542576 | CRN255-3-3 A-P-A-V-HQQV 447TSD 60 HZ | 87611 | USD | CN255 | IC | 5715115983814 | 961.3709 | 704.1647
92542578 | CR255-3-1 A-G-A-E-HQQE 449TSD 60 HZ | 70696 | USD | CL255 | IC | 5715115983845 | 995.2667 | 738.0604
92542579 | CR255-3-1 A-G-A-V-HQQV 449TSD 60 HZ | 70870 | USD | CL255 | IC | 5715115983869 | 995.2667 | 738.0604
92542580 | CRN255-3-1 A-G-A-E-HQQE 449TSD 60 HZ | 91905 | USD | CN255 | IC | 5715115983883 | 1031.9711 | 774.7648
92542582 | CRN255-3-1 A-G-A-V-HQQV 449TSD 60 HZ | 92079 | USD | CN255 | IC | 5715115983913 | 1031.9711 | 774.7648
92542584 | CRN255-3-1 A-P-A-E-HQQE 449TSD 60 HZ | 94001 | USD | CN255 | IC | 5715115983951 | 961.3709 | 704.1647
92542585 | CRN255-3-1 A-P-A-V-HQQV 449TSD 60 HZ | 94175 | USD | CN255 | IC | 5715115983982 | 961.3709 | 704.1647
92542586 | CR255-3-3 A-G-A-E-HQQE 460Y 60 HZ | 102584 | USD | CL255 | IC | 5715115984002 | 3552.2235 | 3073.7944
92542587 | CR255-3-3 A-G-A-V-HQQV 460Y 60 HZ | 102774 | USD | CL255 | IC | 5715115984026 | 3552.2235 | 3073.7944
92542588 | CRN255-3-3 A-G-A-E-HQQE 460Y 60 HZ | 123542 | USD | CN255 | IC | 5715115984040 | 3588.9279 | 3110.4988
92542589 | CRN255-3-3 A-G-A-V-HQQV 460Y 60 HZ | 123732 | USD | CN255 | IC | 5715115984064 | 3588.9279 | 3110.4988
92542600 | CRN255-3-3 A-P-A-E-HQQE 460Y 60 HZ | 125638 | USD | CN255 | IC | 5715115984088 | 3518.3278 | 3039.8987
92542602 | CR255-3-1 A-G-A-E-HQQE 460Y 60 HZ | 115637 | USD | CL255 | IC | 5715115984224 | 3796.7423 | 3318.3132
92542603 | CR255-3-1 A-G-A-V-HQQV 460Y 60 HZ | 115827 | USD | CL255 | IC | 5715115984248 | 3796.7423 | 3318.3132
92542604 | CRN255-3-1 A-G-A-E-HQQE 460Y 60 HZ | 136228 | USD | CN255 | IC | 5715115984262 | 3833.4467 | 3355.0176
92542605 | CRN255-3-1 A-G-A-V-HQQV 460Y 60 HZ | 136417 | USD | CN255 | IC | 5715115984286 | 3833.4467 | 3355.0176
92542606 | CRN255-3-1 A-P-A-E-HQQE 460Y 60 HZ | 138324 | USD | CN255 | IC | 5715115984309 | 3762.8466 | 3284.4175
92542607 | CRN255-3-1 A-P-A-V-HQQV 460Y 60 HZ | 138513 | USD | CN255 | IC | 5715115984323 | 3762.8466 | 3284.4175
92542676 | CR215-4-2 A-G-A-E-HQQE 449TSD 60 HZ | 71840 | USD | CL215 | IC | 5715115985788 | 1036.8609 | 779.6546
92542679 | CR215-4-1 A-G-A-E-HQQE 449TSD 60 HZ | 75240 | USD | CL215 | IC | 5715115985849 | 1036.8609 | 779.6546
92542680 | CR215-4 A-G-A-E-HQQE 449TSD 60 HZ | 81806 | USD | CL215 | IC | 5715115985863 | 1036.8609 | 779.6546
92542681 | CR215-5-3 A-G-A-E-HQQE 449TSD 60 HZ | 82815 | USD | CL215 | IC | 5715115985894 | 1078.638 | 821.4318
92542683 | CR215-4-2 A-G-A-V-HQQV 449TSD 60 HZ | 72015 | USD | CL215 | IC | 5715115985931 | 1036.8609 | 779.6546
92542684 | CR215-4-1 A-G-A-V-HQQV 449TSD 60 HZ | 75415 | USD | CL215 | IC | 5715115985955 | 1036.8609 | 779.6546
92542685 | CR215-4 A-G-A-V-HQQV 449TSD 60 HZ | 81980 | USD | CL215 | IC | 5715115985979 | 1036.8609 | 779.6546
92542687 | CR215-5-3 A-G-A-V-HQQV 449TSD 60 HZ | 82989 | USD | CL215 | IC | 5715115986013 | 1078.638 | 821.4318
92542689 | CR215-4-2 A-G-A-E-HQQE 460Y 60 HZ | 119498 | USD | CL215 | IC | 5715115986051 | 3838.3365 | 3359.9074
92542690 | CR215-4-1 A-G-A-E-HQQE 460Y 60 HZ | 125344 | USD | CL215 | IC | 5715115986075 | 3838.3365 | 3359.9074
92542691 | CR215-4 A-G-A-E-HQQE 460Y 60 HZ | 129756 | USD | CL215 | IC | 5715115986099 | 3838.3365 | 3359.9074
92542692 | CR215-5-3 A-G-A-E-HQQE 460Y 60 HZ | 133010 | USD | CL215 | IC | 5715115986112 | 3880.1136 | 3401.6846
92542695 | CR215-4-2 A-G-A-V-HQQV 460Y 60 HZ | 119688 | USD | CL215 | IC | 5715115986174 | 3838.3365 | 3359.9074
92542697 | CR215-4-1 A-G-A-V-HQQV 460Y 60 HZ | 125534 | USD | CL215 | IC | 5715115986235 | 3838.3365 | 3359.9074
92542698 | CR215-4 A-G-A-V-HQQV 460Y 60 HZ | 129946 | USD | CL215 | IC | 5715115986259 | 3838.3365 | 3359.9074
92542700 | CR215-5-3 A-G-A-V-HQQV 460Y 60 HZ | 133201 | USD | CL215 | IC | 5715115986303 | 3880.1136 | 3401.6846
92542740 | CRN255-4-2 A-G-A-E-HQQE 449TSD 60 HZ | 104362 | USD | CN255 | IC | 5715115987089 | 1073.5719 | 816.3656
92542746 | CRN255-4-2 A-G-A-V-HQQV 449TSD 60 HZ | 104535 | USD | CN255 | IC | 5715115987324 | 1073.5719 | 816.3656
92542747 | CRN255-4-2 A-P-A-E-HQQE 449TSD 60 HZ | 106458 | USD | CN255 | IC | 5715115987348 | 1002.9717 | 745.7655
92542749 | CRN255-4-2 A-P-A-V-HQQV 449TSD 60 HZ | 106631 | USD | CN255 | IC | 5715115987362 | 1002.9717 | 745.7655
92542750 | CRN255-4-2 A-G-A-E-HQQE 460Y 60 HZ | 161046 | USD | CN255 | IC | 5715115987393 | 4182.8912 | 3704.4621
92542752 | CRN255-4-2 A-G-A-V-HQQV 460Y 60 HZ | 161236 | USD | CN255 | IC | 5715115987430 | 4182.8912 | 3704.4621
92542753 | CRN255-4-2 A-P-A-E-HQQE 460Y 60 HZ | 163142 | USD | CN255 | IC | 5715115987454 | 4112.2911 | 3633.862
92542754 | CRN255-4-2 A-P-A-V-HQQV 460Y 60 HZ | 163332 | USD | CN255 | IC | 5715115987478 | 4112.2911 | 3633.862
92542773 | CR255-4-3 A-G-A-E-HQQE 449TSD 60 HZ | 76756 | USD | CL255 | IC | 5715115987850 | 1036.8675 | 779.6612
92542775 | CR255-4-2 A-G-A-E-HQQE 449TSD 60 HZ | 80459 | USD | CL255 | IC | 5715115987881 | 1036.8675 | 779.6612
92542776 | CR255-4-3 A-G-A-V-HQQV 449TSD 60 HZ | 76930 | USD | CL255 | IC | 5715115987904 | 1036.8675 | 779.6612
92542777 | CR255-4-2 A-G-A-V-HQQV 449TSD 60 HZ | 80634 | USD | CL255 | IC | 5715115987928 | 1036.8675 | 779.6612
92542778 | CR255-4-3 A-G-A-E-HQQE 460Y 60 HZ | 126910 | USD | CL255 | IC | 5715115987942 | 3838.3431 | 3359.914
92542780 | CR255-4-3 A-G-A-V-HQQV 460Y 60 HZ | 127100 | USD | CL255 | IC | 5715115987980 | 3838.3431 | 3359.914
92542781 | CR255-4-2 A-G-A-V-HQQV 460Y 60 HZ | 136234 | USD | CL255 | IC | 5715115988000 | 4146.1868 | 3667.7577
92542873 | CRI10-2 F-FGJ-A-F-HQQE 56C 60 HZ | 10676 | USD | CRI10 | IA | 5715115989212 | 99.207 | 83.7748
92542887 | DME 375-10 AR-PV/T/G-S-31A4A4B | 13467 | USD | ME375 | IJ | 5715115989359 | 55.3685 | 48.5012
92543279 | Bulk, pressure spring, Hastelloy C 5pcs | 283 | USD | VACKT | SF | 5715115994452 | 0.25573 | 0.044092
92543671 | CR215-2-1 A-G-A-E-HQQE 444TSD 60 HZ | 41576 | USD | CL215 | IC | 5715116000367 | 921.6926 | 664.4863
92543672 | CR215-2-1 A-G-A-V-HQQV 444TSD 60 HZ | 41750 | USD | CL215 | IC | 5715116000381 | 921.6926 | 664.4863
92543673 | CRN215-2-1 A-G-A-E-HQQE 444TSD 60 HZ | 53127 | USD | CN215 | IC | 5715116000404 | 958.3969 | 701.1907
92543674 | CRN215-2-1 A-G-A-V-HQQV 444TSD 60 HZ | 53292 | USD | CN215 | IC | 5715116000626 | 958.3969 | 701.1907
92543675 | CRN215-2-1 A-P-A-E-HQQE 444TSD 60 HZ | 55223 | USD | CN215 | IC | 5715116000640 | 919.4108 | 662.2045
92543677 | CRN215-2-1 A-P-A-V-HQQV 444TSD 60 HZ | 55388 | USD | CN215 | IC | 5715116000671 | 919.4108 | 662.2045
92543678 | CR215-2-1 A-G-A-E-HQQE 460Y 60 HZ | 65743 | USD | CL215 | IC | 5715116000695 | 2898.8131 | 2420.384
92543679 | CR215-2-1 A-G-A-V-HQQV 460Y 60 HZ | 65932 | USD | CL215 | IC | 5715116000817 | 2898.8131 | 2420.384
92543680 | CRN215-2-1 A-G-A-E-HQQE 460Y 60 HZ | 78170 | USD | CN215 | IC | 5715116000831 | 2935.5175 | 2457.0884
92543681 | CRN215-2-1 A-G-A-V-HQQV 460Y 60 HZ | 78359 | USD | CN215 | IC | 5715116000855 | 2935.5175 | 2457.0884
92543682 | CRN215-2-1 A-P-A-E-HQQE 460Y 60 HZ | 80266 | USD | CN215 | IC | 5715116000879 | 2896.5313 | 2418.1023
92543683 | CRN215-2-1 A-P-A-V-HQQV 460Y 60 HZ | 80455 | USD | CN215 | IC | 5715116000893 | 2896.5313 | 2418.1023
92543734 | CR5-14 K-FGJ-A-E-HQQE 1x230 60HZ | 6854 | USD | CR005 | IA | 5715116001746 | 211.7496 | 193.8483
92543805 | CR20-3 A-GJ-A-E-HQQE 3x230/460 60 HZ | 6589 | USD | CR020 | IC | 5715116002705 | 136.6852 | 119.0484
92543810 | CRIE1S-12 NP-CA-A-V-HQQV 1x200-240 60HZ | 5444 | USD | CIE1S | IB | 5715116002804 | 68.8342 | 57.8333
92544750 | CRI10-14 P-FGJ-A-E-HQQE 3x230/460 60 HZ | 10598 | USD | CRI10 | IA | 5715116018287 | 396.828 | 282.1888
92544753 | CRN32-8 P-G-A-E-HQQE 3x230/460 60 HZ | 29624 | USD | CRN32 | IC | 5715116018560 | 607.5371 | 589.6357
92544755 | CRI3-19 P-FGJ-A-E-HQQE 3x230/460 60HZ | 5398 | USD | CRI03 | IA | 5715116018621 | 142.8272 | 128.3209
92544756 | CRN1-4 A-FGJ-A-E-HQQE 3x575 60HZ | 2597 | USD | CRN01 | IA | 5715116018638 | 67.6967 | 56.6957
92544759 | CRNE3-5 N-FGJ-A-E-HQUE 1x200-240 60HZ | 5198 | USD | CRNE3 | IB | 5715116018669 | 71.87 | 60.869
92544782 | CRN3-3 HK-FGJ-A-E-HQQE 3x230/460 60HZ | 3802 | USD | CRN03 | IA | 5715116019130 | 71.5393 | 57.033
92544783 | MTR10-18/8 A-W-A-HUUV 3x266/460 60Hz | 9324 | USD | MTR10 | IH | 5715116019154 | 192.7923 | 143.1888
92544795 | 625R150- 1A 6NPT 6"3X440-480/60 | 16225 | USD | SP125 | WG | 5715116019284 | 249.2741 | 195.7685
92544920 | bulk, flange 1 1/4" PVC 8 pcs. | 1405 | USD | MDAKT | SF | 5715116021249 | 3.2474 | 2.5573
92545098 | CR5-15 A-FGJ-A-E-HQQE 3x230/460 60HZ | 5176 | USD | CR005 | IA | 5715116024936 | 104.7758 | 90.2696
92546234 | Spare, measuring glass 1000g/h CL2 | 648 | USD | VACKT | SF | 5715116044699 | 0.3814 | 0.030864
92546456 | Spare motor 99529464 MG100LC-2 3kW B05 | 1436 | USD | MO5KT | SC | 5715116047843 | 60.6265 | 57.3196
92546463 | Chlorine cylinder balance up to 100kg | 6056 | USD | DISAC | IJ | 5715116047584 | 55.115 | 46.2966
92546466 | Chlorine cylinder balance up to 200kg | 11181 | USD | DISAC | IJ | 5715116047911 | 83.7748 | 67.2403
92546601 | NBS 050-070/6.46AASG6S5ESBQQESX2 | 18128 | USD | NBS00 | CC | 5715116049472 | 849.7168 | 849.3949
92546689 | CIM 550 Add-on cpl. Packed | 199 | USD | IOTXX | II | 5715116051451 | 0.74295 | 0.092593
92546950 | Spare,PRES TRAS. MBS3000 0-16BAR GB04 | 406 | USD | HYKIT | SB | 5715116056081 | 1.0251 | 0.55115
92547097 | Spare,Impeller 100-160/160 D24 CI | 661 | USD | NBKIT | SB | 5715116057972 | 9.7311 | 9.0609
92547162 | Spare,Lantern ring,X6,PTFE | 620 | USD | PASE1 | SB | 5715116058689 | 0.22046 | 0.22046
92547311 | CR64-3-1 A-G-A-E-HQQE 182/184TC 60 HZ | 13452 | USD | CR064 | IC | 5715116061771 | 176.1916 | 158.2903
92547314 | CRIE10-5 N-P-A-E-HQQE 3x440-480 60 HZ | 9634 | USD | CIE10 | IB | 5715116061856 | 156.5266 | 141.0944
92547630 | Bulk, O-ring 221,84x3,53 FKM 5 PC | 437 | USD | NBKIT | SB | 5715116066158 | 3.4237 | 0.23148
92548358 | CRN3-4 M-FGJ-A-E 3x230/460 60HZ | 9765 | USD | CRN03 | IA | 5715116078328 | 85.2938 | 74.2928
92548950 | CR3-3 A-FGJ-A-E-HQQE 3x230/400 60HZ | 2456 | USD | CR003 | IA | 5715116087559 | 55.5052 | 49.663
92549179 | Sensor, chlorine dioxide 0-2ppm, E-528 | 3742 | USD | MCDID | IJ | 5715116090641 | 0.90389 | 0.5732
92549181 | NBS 050-070/5.59-4.49AASG6S2ESBQQEPX2 | 14588 | USD | NBS00 | CC | 5715116090672 | 578.1497 | 577.8279
92549188 | Sensor, chlorine dioxide 0-20ppm, E-528 | 3742 | USD | MCDID | IJ | 5715116091013 | 0.90389 | 0.5732
92549532 | MTR2-15/9 A-WB-A-HUUV 3x230/460 60Hz | 5515 | USD | MTR02 | IH | 5715116096858 | 82.419 | 74.4824
92549983 | CRN15-7 K-FGJ-A-E-HQQE 3x230/460 60 HZ | 12936 | USD | CRN15 | IC | 5715116102290 | 414.4648 | 299.8256
92550053 | CRN5-18 M-FGJ-A-V 3x230/460 60HZ | 16266 | USD | CRN05 | IA | 5715116103648 | 339.03 | 227.0584
92550892 | CRN1-9 B-FGJ-A-K-HQQK 3x230/460 60HZ | 8863 | USD | CRN01 | IA | 5715116119687 | 91.8216 | 80.8206
92550899 | MTR20-16/6 A-WB-A-HUUV 254TC 60Hz | 8951 | USD | MTR20 | IH | 5715116119861 | 104.789 | 58.7129
92550947 | CR45-6 HK-G33-A-E-HQQE 324/326TSC 60 HZ | 20354 | USD | C045H | IC | 5715116120263 | 402.4056 | 241.6242
92550948 | CRN64-4-2 HP-G44-A-E-HQQE 284/286TC 60 H | 25244 | USD | CN64H | IC | 5715116120294 | 390.2803 | 229.4989
92550954 | CR5-16 KP-FGJ-A-E-HQQE 3x230/460 60HZ | 6411 | USD | CR005 | IA | 5715116120423 | 170.9204 | 153.0191
92551438 | SEPARATOR,GASF-050-W | 4573 | USD | TAS00 | AC | 5715116133652 | 310 | 310
92551653 | MTR64-10/2-1 A-F-A-HUUV 3x266/460 60Hz | 19413 | USD | MTR64 | IH | 5715116136189 | 441.6144 | 383.8539
92551941 | Spare,Shaft KPV 60198 X6 CCW H420 | 2086 | USD | PASE1 | SB | 5715116139739 | 59.5242 | 59.5242
92552283 | CR45-3-1 F-G-A-V-HUBV 284/286TC 60 HZ | 24859 | USD | CR045 | IC | 5715116145631 | 225.7951 | 207.8938
92552768 | kit, tappet DMX226M | 496 | USD | MDAKT | SF | 5715116154343 | 1.1552 | 0.93255
92553337 | Spare,Shaft,1H,SGL-Seal,H420 | 782 | USD | PASE1 | SB | 5715116162782 | 10.1412 | 10.1412
92553526 | Spare,Gasket 7671A pedestal cover plate | 187 | USD | YZSCW | SD | 5715116167435 | 0.68343 | 0.68343
92553538 | Spare,O-ring,5.237"id x 3/32" cs Buna | 180 | USD | YZSCW | SD | 5715116167725 | 0.68343 | 0.68343
92553587 | CM10-2 B-S-I-E-AQQE J-A-A-N | 2862 | USD | CM10I | IE | 5715116168487 | 79.9675 | 74.456
92553597 | KIT,STAND,SESL,4" SUCTION | 3592 | USD | PAREP | SB | 5715116168654 | 250 | 250
92553598 | KIT,STAND,SESL,6" SUCTION | 3657 | USD | PAREP | SB | 5715116168661 | 250 | 250
92553599 | KIT,STAND,SESL,8" SUCTION | 4310 | USD | PAREP | SB | 5715116168678 | 500 | 500
92553615 | CRN32-2-2 I-G-A-E-HQQE 3x230/460 60 HZ | 11101 | USD | CRN32 | IC | 5715116168814 | 281.3599 | 263.4585
92553618 | CRN45-2-2 I-G-A-E-HQQE 3x230/460 60 HZ | 16502 | USD | CRN45 | IC | 5715116168852 | 367.412 | 349.5107
92553620 | KIT,STAND,SESL,10" SUCTION | 4440 | USD | PAREP | SB | 5715116168685 | 500 | 500
92553622 | CRN64-1 I-G-A-E-HQQE 3x230/460 60 HZ | 14838 | USD | CRN64 | IC | 5715116168920 | 378.6555 | 360.7541
92553995 | Spare,Pump Head MTR spec.F130-265, cat. | 311 | USD | CRKKT | SC | 5715116173030 | 11.2853 | 10.6262
92554220 | Spare,Impeller,L,20121,XA SS,Trim228.5mm | 1578 | USD | PASE1 | SB | 5715116175669 | 23.2144 | 23.2144
92554222 | Spare,Impeller,L,40129,XA SS,Trim307.4mm | 1941 | USD | PASE1 | SB | 5715116175683 | 30.4014 | 30.4014
92554573 | CR20-1 A-B-A-E-HQQE 3x230/460 60 HZ | 5078 | USD | CR020 | IC | 5715116182742 | 147.7082 | 130.0714
92555378 | CRN10-12 A-FGJ-A-E-HQQE 3x230/460 60 HZ | 12228 | USD | CRN10 | IA | 5715116194035 | 152.1174 | 132.276
92556198 | CR10-8 B-GJ-A-E-HQQE 3x230/460 60 HZ | 8088 | USD | CR010 | IA | 5715116205786 | 295.4164 | 275.575
92556849 | NBS 060-135/8.70AASG6S2ESBQQEMY6 | 15706 | USD | NBS00 | CC | 5715116214962 | 753.1134 | 752.7915
92556923 | CR10-10 B-GJ-A-E-HQQE 3x230/460 60 HZ | 7803 | USD | CR010 | IA | 5715116216270 | 149.9128 | 132.276
92557601 | CR15-4 A-GJ-A-E-HQQE 3x230/460 60 HZ | 6314 | USD | CR015 | IC | 5715116226651 | 138.8898 | 121.253
92557608 | CR10-6 B-GJ-A-E-HQQE 3x230/460 60 HZ | 7461 | USD | CR010 | IA | 5715116226880 | 257.9382 | 240.3014
92557769 | NBS 012-070/4.29AASG6S2ESBQQEIX2 | 4700 | USD | NBS00 | CC | 5715116228709 | 186.734 | 186.4122
92557820 | NBS 030-110/8.58-8.27AASG6S2ESBQQEIY6 | 7881 | USD | NBS00 | CC | 5715116229140 | 362.1673 | 361.8454
92559153 | NBS 012-070/5.71AASG6S2ESBQQELX2 | 5384 | USD | NBS00 | CC | 5715116249001 | 197.735 | 197.4131
92559162 | NBS 012-070/5.87AASG6S2ESBQQELX2 | 5384 | USD | NBS00 | CC | 5715116249254 | 197.735 | 197.4131
92559164 | NBS 012-070/6.42AASG6S5ESBQQENX2 | 6608 | USD | NBS00 | CC | 5715116249285 | 248.4408 | 248.1189
92559165 | NBS 012-070/6.97AASG6S5ESBQQENX2 | 6608 | USD | NBS00 | CC | 5715116249308 | 248.4408 | 248.1189
92559166 | NBS 015-070/4.49AASG6S2ESBQQEKX2 | 5394 | USD | NBS00 | CC | 5715116249421 | 190.1798 | 189.8579
92559168 | NBS 015-070/5.04AASG6S2ESBQQELX2 | 5521 | USD | NBS00 | CC | 5715116249452 | 203.1803 | 202.8585
92559169 | NBS 015-070/5.59AASG6S2ESBQQEMX2 | 5979 | USD | NBS00 | CC | 5715116249476 | 246.8645 | 246.5426
92559171 | NBS 015-070/6.30AASG6S2ESBQQENX2 | 6505 | USD | NBS00 | CC | 5715116249506 | 253.8641 | 253.5422
92559173 | NBS 015-070/6.93AASG6S2ESBQQEOX2 | 6963 | USD | NBS00 | CC | 5715116249537 | 319.9139 | 319.592
92559177 | NBS 015-095/6.46AASG6S2ESBQQENX2 | 6645 | USD | NBS00 | CC | 5715116249582 | 288.4124 | 288.0905
92559178 | NBS 015-095/7.01AASG6S2ESBQQEOX2 | 7035 | USD | NBS00 | CC | 5715116249605 | 377.5091 | 377.1872
92559180 | NBS 015-095/7.48AASG6S2ESBQQEPX2 | 7671 | USD | NBS00 | CC | 5715116249636 | 402.5093 | 402.1874
92559181 | NBS 015-095/7.87AASG6S2ESBQQEQX2 | 8496 | USD | NBS00 | CC | 5715116249650 | 511.1431 | 510.8213
92559183 | NBS 015-095/8.82AASG6S5ESBQQERX2 | 9998 | USD | NBS00 | CC | 5715116249698 | 532.2345 | 531.9127
92559184 | NBS 015-095/9.69AASG6S5ESBQQESX2 | 11105 | USD | NBS00 | CC | 5715116249810 | 616.2166 | 615.8947
92559185 | NBS 020-095/5.75AASG6S2ESBQQENX2 | 7157 | USD | NBS00 | CC | 5715116249834 | 297.341 | 297.0191
92559186 | NBS 020-095/6.30AASG6S2ESBQQEOX2 | 7515 | USD | NBS00 | CC | 5715116249858 | 386.4377 | 386.1158
92559188 | NBS 020-095/6.77AASG6S2ESBQQEPX2 | 7949 | USD | NBS00 | CC | 5715116249896 | 411.4379 | 411.116
92559189 | NBS 020-095/7.17AASG6S2ESBQQEQX2 | 8905 | USD | NBS00 | CC | 5715116249919 | 520.0718 | 519.7499
92559192 | NBS 060-135/8.70AASG6S2ESBQQEMY6 | 15214 | USD | NBS00 | CC | 5715116249780 | 708.1131 | 707.7912
92559193 | NBS 060-135/9.80AASG6S2ESBQQENY6 | 16152 | USD | NBS00 | CC | 5715116249803 | 783.7066 | 783.3848
92559194 | NBS 060-135/10.75AASG6S2ESBQQEOY6 | 16596 | USD | NBS00 | CC | 5715116250021 | 826.7052 | 826.3833
92559197 | NBS 060-135/11.54AASG6S2ESBQQEPY6 | 17463 | USD | NBS00 | CC | 5715116250076 | 931.223 | 930.9012
92559198 | NBS 060-135/1248-1232AASG6S2ESBQQEQY6 | 18140 | USD | NBS00 | CC | 5715116250090 | 900.2242 | 899.9023
92559199 | NBS 060-150/12.44AASG6S2ESBQQERY6 | 21354 | USD | NBS00 | CC | 5715116250212 | 1470.1838 | 1469.8619
92559200 | NBS 020-095/8.03AASG6S2ESBQQERX2 | 12311 | USD | NBS00 | CC | 5715116249933 | 541.0728 | 540.7509
92559201 | NBS 020-095/8.58AASG6S2ESBQQESX2 | 12414 | USD | NBS00 | CC | 5715116249957 | 625.0548 | 624.7329
92559202 | NBS 020-095/8.90AASG6S2ESBQQETX2 | 14707 | USD | NBS00 | CC | 5715116249971 | 689.0543 | 688.7325
92559203 | NBS 025-070/4.57AASG6S2ESBQQELX2 | 6080 | USD | NBS00 | CC | 5715116249995 | 215.3211 | 214.9992
92559204 | NBS 025-070/4.96AASG6S2ESBQQEMX2 | 6162 | USD | NBS00 | CC | 5715116250113 | 257.9911 | 257.6692
92559205 | NBS 025-070/5.67AASG6S2ESBQQENX2 | 6524 | USD | NBS00 | CC | 5715116250137 | 264.9907 | 264.6688
92559206 | NBS 025-070/6.30AASG6S2ESBQQEOX2 | 7058 | USD | NBS00 | CC | 5715116250151 | 331.0405 | 330.7187
92559207 | NBS 025-070/6.61AASG6S2ESBQQEPX2 | 7792 | USD | NBS00 | CC | 5715116250175 | 356.0407 | 355.7188
92559208 | NBS 025-070/6.77AASG6S2ESBQQEQX2 | 8801 | USD | NBS00 | CC | 5715116250199 | 476.3171 | 475.9952
92559209 | NBS 025-095/5.98AASG6S2ESBQQEPX2 | 8870 | USD | NBS00 | CC | 5715116250427 | 424.4318 | 424.1099
92559210 | NBS 060-150/13.70AASG6S2ESBQQESY6 | 22309 | USD | NBS00 | CC | 5715116250243 | 1391.1842 | 1390.8623
92559213 | NBS 060-150/14.88AASG6S2ESBQQETY6 | 24263 | USD | NBS00 | CC | 5715116250298 | 1590.7975 | 1590.4756
92559214 | NBS 060-150/16.06AASG6S2ESBQQEUY6 | 28262 | USD | NBS00 | CC | 5715116250311 | 1769.7956 | 1769.4737
92559215 | NBS 060-150/16.93AASG6S2ESBQQEVY6 | 32682 | USD | NBS00 | CC | 5715116250342 | 2217.4131 | 2217.0913
92559217 | NBS 080-135/9.29AASG6S2ESBQQENY6 | 18330 | USD | NBS00 | CC | 5715116250373 | 967.4468 | 967.125
92559218 | NBS 080-135/10.16AASG6S2ESBQQEOY6 | 18806 | USD | NBS00 | CC | 5715116250397 | 1010.4453 | 1010.1235
92559219 | NBS 080-135/10.79AASG6S2ESBQQEPY6 | 19702 | USD | NBS00 | CC | 5715116250519 | 1115.5364 | 1115.2145
92559221 | NBS 025-095/6.30AASG6S2ESBQQEQX2 | 9307 | USD | NBS00 | CC | 5715116250465 | 533.0657 | 532.7438
92559223 | NBS 025-095/7.17AASG6S2ESBQQERX2 | 12509 | USD | NBS00 | CC | 5715116250502 | 554.0667 | 553.7448
92559224 | NBS 025-095/7.80AASG6S2ESBQQESX2 | 12743 | USD | NBS00 | CC | 5715116250625 | 659.5458 | 659.2239
92559226 | NBS 025-095/8.43AASG6S2ESBQQETX2 | 14816 | USD | NBS00 | CC | 5715116250656 | 723.5453 | 723.2234
92559227 | NBS 025-095/9.37AASG6S2ESBQQEUX2 | 15871 | USD | NBS00 | CC | 5715116250670 | 777.7498 | 777.4279
92559228 | NBS 030-070/5.04AASG6S2ESBQQENX2 | 6550 | USD | NBS00 | CC | 5715116250694 | 284.8652 | 284.5433
92559229 | NBS 030-070/5.59AASG6S2ESBQQEOX2 | 7180 | USD | NBS00 | CC | 5715116250915 | 350.915 | 350.5931
92559231 | NBS 080-135/11.26AASG6S2ESBQQEQY6 | 20414 | USD | NBS00 | CC | 5715116250540 | 1084.5375 | 1084.2157
92559232 | NBS 080-135/12.28AASG6S2ESBQQERY6 | 22269 | USD | NBS00 | CC | 5715116250564 | 1502.5848 | 1502.2629
92559233 | NBS 080-135/13.15AASG6S5ESBQQESY6 | 23766 | USD | NBS00 | CC | 5715116250588 | 1423.6954 | 1423.3735
92559234 | NBS 080-150/12.60AASG6S2ESBQQERY6 | 29356 | USD | NBS00 | CC | 5715116250601 | 1766.1734 | 1765.8515
92559235 | NBS 080-150/13.46AASG6S2ESBQQESY6 | 30325 | USD | NBS00 | CC | 5715116250724 | 1687.1738 | 1686.8519
92559236 | NBS 080-150/14.25AASG6S2ESBQQETY6 | 32296 | USD | NBS00 | CC | 5715116250748 | 1863.8592 | 1863.5374
92559238 | NBS 080-150/15.59AASG6S2ESBQQEUY6 | 36313 | USD | NBS00 | CC | 5715116250779 | 2042.8573 | 2042.5354
92559239 | NBS 100-150/12.95AASG6S2ESBQQESY6 | 37032 | USD | NBS00 | CC | 5715116250816 | 1791.9165 | 1791.5946
92559240 | NBS 100-150/13.82AASG6S2ESBQQETY6 | 39159 | USD | NBS00 | CC | 5715116250830 | 2024.7752 | 2024.4533
92559242 | NBS 100-150/14.92AASG6S2ESBQQEUY6 | 43329 | USD | NBS00 | CC | 5715116250861 | 2203.7733 | 2203.4514
92559243 | NBS 100-150/16.34AASG6S2ESBQQEVY6 | 47925 | USD | NBS00 | CC | 5715116250885 | 2719.2925 | 2718.9707
92559244 | NBS 012-070/4.29AASG7SAESDQQEIX2 | 9206 | USD | NBS00 | CC | 5715116250908 | 194.8249 | 194.503
92559245 | NBS 012-070/5.71AASG7SAESDQQELX2 | 9892 | USD | NBS00 | CC | 5715116251028 | 205.8259 | 205.504
92559247 | NBS 012-070/5.87AASG7SAESDQQELX2 | 9892 | USD | NBS00 | CC | 5715116251059 | 205.8259 | 205.504
92559248 | NBS 012-070/6.42AASG7SDESDQQENX2 | 11117 | USD | NBS00 | CC | 5715116251073 | 256.5317 | 256.2098
92559249 | NBS 012-070/6.97AASG7SDESDQQENX2 | 11117 | USD | NBS00 | CC | 5715116251097 | 256.5317 | 256.2098
92559251 | NBS 030-070/5.83AASG6S2ESBQQEPX2 | 7915 | USD | NBS00 | CC | 5715116250953 | 375.9152 | 375.5933
92559252 | NBS 030-070/6.30AASG6S2ESBQQEQX2 | 8893 | USD | NBS00 | CC | 5715116250977 | 496.1915 | 495.8697
92559253 | NBS 030-070/6.85AASG6S5ESBQQERX2 | 10049 | USD | NBS00 | CC | 5715116250991 | 517.2829 | 516.9611
92559255 | NBS 030-095/6.10AASG6S2ESBQQERX2 | 13123 | USD | NBS00 | CC | 5715116251127 | 579.8032 | 579.4813
92559257 | NBS 030-095/6.50AASG6S2ESBQQESX2 | 14028 | USD | NBS00 | CC | 5715116251158 | 685.2823 | 684.9604
92559259 | NBS 030-095/6.89AASG6S2ESBQQETX2 | 16165 | USD | NBS00 | CC | 5715116251189 | 749.2818 | 748.9599
92559260 | NBS 015-070/4.49AASG7SAESDQQEKX2 | 10014 | USD | NBS00 | CC | 5715116251219 | 197.9753 | 197.6534
92559261 | NBS 015-070/5.04AASG7SAESDQQELX2 | 10140 | USD | NBS00 | CC | 5715116251233 | 210.9758 | 210.6539
92559262 | NBS 015-070/5.59AASG7SAESDQQEMX2 | 10596 | USD | NBS00 | CC | 5715116251257 | 254.66 | 254.3381
92559263 | NBS 015-070/6.30AASG7SAESDQQENX2 | 11124 | USD | NBS00 | CC | 5715116251271 | 261.6596 | 261.3377
92559264 | NBS 015-070/6.93AASG7SAESDQQEOX2 | 11581 | USD | NBS00 | CC | 5715116251295 | 327.7094 | 327.3875
92559267 | NBS 015-095/6.46AASG7SAESDQQENX2 | 12956 | USD | NBS00 | CC | 5715116251455 | 297.0919 | 296.77
92559268 | NBS 015-095/7.01AASG7SAESDQQEOX2 | 13344 | USD | NBS00 | CC | 5715116251479 | 386.1886 | 385.8667
92559269 | NBS 015-095/7.48AASG7SAESDQQEPX2 | 13984 | USD | NBS00 | CC | 5715116251493 | 411.1888 | 410.8669
92559271 | NBS 030-095/7.36AASG6S2ESBQQEUX2 | 17455 | USD | NBS00 | CC | 5715116251318 | 803.4863 | 803.1644
92559273 | NBS 030-095/8.07AASG6S5ESBQQEVX2 | 20127 | USD | NBS00 | CC | 5715116251349 | 863.5462 | 863.2244
92559275 | NBS 030-095/8.86AASG6S5ESBQQEWX2 | 22760 | USD | NBS00 | CC | 5715116251370 | 1203.3875 | 1203.0657
92559277 | NBS 040-070/5.12AASG6S2ESBQQEOX2 | 11988 | USD | NBS00 | CC | 5715116251400 | 398.7725 | 398.4506
92559278 | NBS 040-070/5.51AASG6S2ESBQQEPX2 | 12192 | USD | NBS00 | CC | 5715116251523 | 423.7726 | 423.4507
92559279 | NBS 040-070/5.75AASG6S2ESBQQEQX2 | 12464 | USD | NBS00 | CC | 5715116251547 | 532.4065 | 532.0846
92559282 | NBS 015-095/7.87AASG7SAESDQQEQX2 | 14809 | USD | NBS00 | CC | 5715116251653 | 519.8226 | 519.5008
92559283 | NBS 015-095/8.82AASG7SDESDQQERX2 | 16309 | USD | NBS00 | CC | 5715116251677 | 540.914 | 540.5922
92559284 | NBS 015-095/9.69AASG7SDESDQQESX2 | 17419 | USD | NBS00 | CC | 5715116251691 | 624.8961 | 624.5742
92559285 | NBS 020-095/5.75AASG7SAESDQQENX2 | 13515 | USD | NBS00 | CC | 5715116251813 | 313.1193 | 312.7975
92559286 | NBS 020-095/6.30AASG7SAESDQQEOX2 | 13877 | USD | NBS00 | CC | 5715116251837 | 402.216 | 401.8942
92559287 | NBS 020-095/6.77AASG7SAESDQQEPX2 | 14309 | USD | NBS00 | CC | 5715116251851 | 427.2162 | 426.8943
92559288 | NBS 020-095/7.17AASG7SAESDQQEQX2 | 15263 | USD | NBS00 | CC | 5715116251875 | 535.8501 | 535.5282
92559289 | NBS 020-095/8.03AASG7SAESDQQERX2 | 19600 | USD | NBS00 | CC | 5715116251899 | 846.831 | 846.5091
92559290 | NBS 040-070/6.30AASG6S5ESBQQERX2 | 13416 | USD | NBS00 | CC | 5715116251561 | 553.4979 | 553.176
92559291 | NBS 040-070/6.77AASG6S5ESBQQESX2 | 13975 | USD | NBS00 | CC | 5715116251585 | 637.4799 | 637.1581
92559292 | NBS 040-095/6.46AASG6S2ESBQQETX2 | 16732 | USD | NBS00 | CC | 5715116251608 | 752.9304 | 752.6086
92559293 | NBS 040-095/6.93AASG6S2ESBQQEUX2 | 18460 | USD | NBS00 | CC | 5715116251721 | 832.2916 | 831.9697
92559294 | NBS 040-095/7.72AASG6S5ESBQQEVX2 | 20894 | USD | NBS00 | CC | 5715116251745 | 892.3515 | 892.0297
92559295 | NBS 040-095/8.35AASG6S5ESBQQEWX2 | 23290 | USD | NBS00 | CC | 5715116251769 | 1224.7413 | 1224.4194
92559319 | NBS 020-095/8.58AASG7SAESDQQESX2 | 18772 | USD | NBS00 | CC | 5715116252179 | 640.8331 | 640.5113
92559322 | NBS 020-095/9.45AASG7SAESDQQETX2 | 21070 | USD | NBS00 | CC | 5715116252339 | 704.8327 | 704.5108
92559323 | NBS 025-070/4.57AASG7SAESDQQELX2 | 10843 | USD | NBS00 | CC | 5715116252353 | 231.9173 | 231.5954
92559326 | NBS 025-070/4.96AASG7SAESDQQEMX2 | 10925 | USD | NBS00 | CC | 5715116252391 | 274.5873 | 274.2655
92559327 | NBS 025-070/5.67AASG7SAESDQQENX2 | 11285 | USD | NBS00 | CC | 5715116252414 | 281.5869 | 281.2651
92559328 | NBS 025-070/6.30AASG7SAESDQQEOX2 | 11818 | USD | NBS00 | CC | 5715116252438 | 347.6368 | 347.3149
92559329 | NBS 025-070/6.61AASG7SAESDQQEPX2 | 12552 | USD | NBS00 | CC | 5715116252452 | 372.6369 | 372.3151
92559330 | NBS 025-070/6.77AASG7SAESDQQEQX2 | 13561 | USD | NBS00 | CC | 5715116252476 | 492.9133 | 492.5914
92559331 | NBS 025-095/5.98AASG7SAESDQQEPX2 | 15346 | USD | NBS00 | CC | 5715116252490 | 437.6969 | 437.375
92559332 | NBS 025-095/6.30AASG7SAESDQQEQX2 | 15782 | USD | NBS00 | CC | 5715116252513 | 546.3307 | 546.0089
92559333 | NBS 025-095/7.17AASG7SAESDQQERX2 | 18987 | USD | NBS00 | CC | 5715116252537 | 567.3318 | 567.0099
92559334 | NBS 025-095/7.80AASG7SAESDQQESX2 | 19217 | USD | NBS00 | CC | 5715116252551 | 672.8109 | 672.489
92559335 | NBS 025-095/8.43AASG7SAESDQQETX2 | 21292 | USD | NBS00 | CC | 5715116252575 | 736.8104 | 736.4885
92559336 | NBS 025-095/9.53AASG7SAESDQQEUX2 | 22345 | USD | NBS00 | CC | 5715116252599 | 791.0149 | 790.693
92559337 | NBS 030-070/5.04AASG7SAESDQQENX2 | 11626 | USD | NBS00 | CC | 5715116252612 | 301.942 | 301.6201
92559338 | NBS 030-070/5.59AASG7SAESDQQEOX2 | 12257 | USD | NBS00 | CC | 5715116252636 | 367.9918 | 367.67
92559339 | NBS 030-070/5.83AASG7SAESDQQEPX2 | 12990 | USD | NBS00 | CC | 5715116252650 | 392.992 | 392.6701
92559340 | NBS 030-070/6.30AASG7SAESDQQEQX2 | 13969 | USD | NBS00 | CC | 5715116252674 | 513.2684 | 512.9465
92559341 | NBS 030-070/6.85AASG7SDESDQQERX2 | 15125 | USD | NBS00 | CC | 5715116252698 | 534.3598 | 534.0379
92559342 | NBS 030-095/6.10AASG7SAESDQQERX2 | 19913 | USD | NBS00 | CC | 5715116252711 | 596.9902 | 596.6684
92559343 | NBS 030-095/6.50AASG7SAESDQQESX2 | 20816 | USD | NBS00 | CC | 5715116252735 | 702.4693 | 702.1475
92559344 | NBS 030-095/6.89AASG7SAESDQQETX2 | 22955 | USD | NBS00 | CC | 5715116252759 | 766.4689 | 766.147
92559345 | NBS 030-095/7.36AASG7SAESDQQEUX2 | 24246 | USD | NBS00 | CC | 5715116252773 | 820.6734 | 820.3515
92559346 | NBS 030-095/8.07AASG7SDESDQQEVX2 | 26918 | USD | NBS00 | CC | 5715116252797 | 880.7333 | 880.4114
92559347 | NBS 030-095/8.86AASG7SDESDQQEWX2 | 29550 | USD | NBS00 | CC | 5715116252810 | 1220.5746 | 1220.2527
92559348 | NBS 040-070/5.12AASG7SAESDQQEOX2 | 19015 | USD | NBS00 | CC | 5715116252834 | 410.4216 | 410.0997
92559360 | NBS 040-070/5.51AASG7SAESDQQEPX2 | 19219 | USD | NBS00 | CC | 5715116252865 | 435.4217 | 435.0999
92559361 | NBS 040-070/5.51AASG7SAESDQQEPX2 | 19897 | USD | NBS00 | CC | 5715116252889 | 583.0572 | 582.7353
92559362 | NBS 040-070/5.75AASG7SAESDQQEQX2 | 19489 | USD | NBS00 | CC | 5715116252902 | 544.0556 | 543.7337
92559363 | NBS 040-070/5.75AASG7SAESDQQEQX2 | 20257 | USD | NBS00 | CC | 5715116252926 | 625.0548 | 624.7329
92559364 | NBS 040-070/6.30AASG7SDESDQQERX2 | 20442 | USD | NBS00 | CC | 5715116252940 | 565.147 | 564.8251
92559365 | NBS 040-070/6.30AASG7SDESDQQERX2 | 21377 | USD | NBS00 | CC | 5715116252964 | 855.1269 | 854.805
92559366 | NBS 040-070/6.77AASG7SDESDQQESX2 | 21005 | USD | NBS00 | CC | 5715116252988 | 649.129 | 648.8072
92559367 | NBS 040-070/6.77AASG7SDESDQQESX2 | 22144 | USD | NBS00 | CC | 5715116253008 | 833.1272 | 832.8053
92559368 | NBS 040-095/6.46AASG7SAESDQQETX2 | 23802 | USD | NBS00 | CC | 5715116253022 | 776.4778 | 776.1559
92559370 | NBS 040-095/6.46AASG7SAESDQQETX2 | 25294 | USD | NBS00 | CC | 5715116253053 | 1183.8371 | 1183.5153
92559371 | NBS 040-095/6.93AASG7SAESDQQEUX2 | 25533 | USD | NBS00 | CC | 5715116253077 | 855.8389 | 855.5171
92559373 | NBS 040-095/6.93AASG7SAESDQQEUX2 | 28065 | USD | NBS00 | CC | 5715116253114 | 1157.8361 | 1157.5142
92559375 | NBS 015-090/7.09AASG6S2ESBQQENX2 | 6590 | USD | NBS00 | CC | 5715116253152 | 285.3259 | 285.0041
92559376 | NBS 040-095/7.72AASG7SDESDQQEVX2 | 27963 | USD | NBS00 | CC | 5715116253176 | 915.8989 | 915.577
92559377 | NBS 015-090/7.09AASG6S2ESBQQENX2 | 6989 | USD | NBS00 | CC | 5715116253190 | 339.3254 | 339.0035
92559378 | NBS 040-095/7.72AASG7SDESDQQEVX2 | 31882 | USD | NBS00 | CC | 5715116253213 | 1538.2861 | 1537.9642
92559379 | NBS 015-090/7.80AASG6S2ESBQQEOX2 | 6992 | USD | NBS00 | CC | 5715116253244 | 374.4227 | 374.1008
92559380 | NBS 040-095/8.35AASG7SDESDQQEWX2 | 30360 | USD | NBS00 | CC | 5715116253251 | 1248.2886 | 1247.9667
92559381 | NBS 040-095/8.35AASG7SDESDQQEWX2 | 35043 | USD | NBS00 | CC | 5715116253275 | 2301.7876 | 2301.4657
92559382 | NBS 015-090/7.80AASG6S2ESBQQEOX2 | 7504 | USD | NBS00 | CC | 5715116253299 | 445.4218 | 445.0999
92559383 | NBS 050-070/5.59-4.49AASG7SAESDQQEPX2 | 21005 | USD | NBS00 | CC | 5715116253312 | 453.9007 | 453.5788
92559384 | NBS 015-090/8.27AASG6S2ESBQQEPX2 | 7628 | USD | NBS00 | CC | 5715116253336 | 399.4228 | 399.1009
92559385 | NBS 050-070/5.59-4.49AASG7SAESDQQEPX2 | 21683 | USD | NBS00 | CC | 5715116253350 | 601.5361 | 601.2143
92559386 | NBS 050-070/5.98-4.88AASG7SAESDQQEQX2 | 21660 | USD | NBS00 | CC | 5715116253381 | 562.5346 | 562.2127
92559387 | NBS 015-090/8.27AASG6S2ESBQQEPX2 | 8307 | USD | NBS00 | CC | 5715116253398 | 547.0583 | 546.7364
92559388 | NBS 050-070/5.98-4.88AASG7SAESDQQEQX2 | 22428 | USD | NBS00 | CC | 5715116253510 | 643.5338 | 643.2119
92559389 | NBS 015-090/8.82AASG6S2ESBQQEQX2 | 8426 | USD | NBS00 | CC | 5715116253534 | 508.0567 | 507.7348
92559390 | NBS 050-070/6.06AASG7SDESDQQERX2 | 23050 | USD | NBS00 | CC | 5715116253558 | 583.626 | 583.3041
92559391 | NBS 015-090/8.82AASG6S2ESBQQEQX2 | 9192 | USD | NBS00 | CC | 5715116253572 | 589.0559 | 588.734
92559392 | NBS 050-070/6.06AASG7SDESDQQERX2 | 23984 | USD | NBS00 | CC | 5715116253596 | 895.1029 | 894.781
92559393 | NBS 050-070/6.46AASG7SDESDQQESX2 | 24081 | USD | NBS00 | CC | 5715116253619 | 689.105 | 688.7832
92559395 | NBS 015-090/9.84AASG6S5ESBQQERX2 | 9959 | USD | NBS00 | CC | 5715116253657 | 529.1481 | 528.8262
92559396 | NBS 050-070/6.46AASG7SDESDQQESX2 | 25219 | USD | NBS00 | CC | 5715116253671 | 873.1032 | 872.7813
92559397 | NBS 015-090/9.84AASG6S5ESBQQERX2 | 10889 | USD | NBS00 | CC | 5715116253695 | 819.1279 | 818.8061
92559398 | NBS 050-070/6.77AASG7SDESDQQETX2 | 26253 | USD | NBS00 | CC | 5715116253718 | 753.1046 | 752.7827
92559399 | NBS 050-070/6.77AASG7SDESDQQETX2 | 27741 | USD | NBS00 | CC | 5715116253732 | 1135.3073 | 1134.9854
92559400 | NBS 050-070/5.98-4.88AASG6S2ESBQQEQX2 | 14569 | USD | NBS00 | CC | 5715116253756 | 539.1482 | 538.8263
92559401 | NBS 050-070/6.93AASG7SDESDQQEUX2 | 27304 | USD | NBS00 | CC | 5715116253770 | 807.3091 | 806.9872
92559402 | NBS 050-070/5.98-4.88AASG6S2ESBQQEQX2 | 15335 | USD | NBS00 | CC | 5715116253794 | 620.1474 | 619.8255
92559403 | NBS 050-070/6.93AASG7SDESDQQEUX2 | 29841 | USD | NBS00 | CC | 5715116253817 | 1109.3062 | 1108.9843
92559404 | NBS 012-070/5.00AASG7SAESDQQEFX4 | 7623 | USD | NBS00 | CC | 5715116253831 | 159.095 | 158.7731
92559405 | NBS 050-070/6.06AASG6S5ESBQQERX2 | 15960 | USD | NBS00 | CC | 5715116253855 | 560.2396 | 559.9177
92559406 | NBS 012-070/5.00AASG7SAESDQQEFX4 | 7681 | USD | NBS00 | CC | 5715116253879 | 160.0936 | 159.7718
92559407 | NBS 050-070/6.06AASG6S5ESBQQERX2 | 16889 | USD | NBS00 | CC | 5715116253893 | 871.7165 | 871.3946
92559408 | NBS 012-070/5.55AASG7SAESDQQEFX4 | 7623 | USD | NBS00 | CC | 5715116253916 | 159.095 | 158.7731
92559409 | NBS 012-070/5.55AASG7SAESDQQEFX4 | 7681 | USD | NBS00 | CC | 5715116253930 | 160.0936 | 159.7718
92559410 | NBS 050-070/6.46AASG6S5ESBQQESX2 | 16991 | USD | NBS00 | CC | 5715116253954 | 665.7187 | 665.3968
92559411 | NBS 012-070/6.10AASG7SAESDQQEFX4 | 7623 | USD | NBS00 | CC | 5715116253978 | 159.095 | 158.7731
92559412 | NBS 012-070/6.10AASG7SAESDQQEFX4 | 7681 | USD | NBS00 | CC | 5715116253992 | 160.0936 | 159.7718
92559413 | NBS 050-070/6.77AASG6S5ESBQQETX2 | 19158 | USD | NBS00 | CC | 5715116254111 | 729.7182 | 729.3963
92559414 | NBS 012-070/6.97AASG7SAESDQQEGX4 | 7690 | USD | NBS00 | CC | 5715116254135 | 155.0936 | 154.7717
92559415 | NBS 050-070/6.77AASG6S5ESBQQETX2 | 20649 | USD | NBS00 | CC | 5715116254159 | 1111.9209 | 1111.599
92559416 | NBS 012-070/6.97AASG7SAESDQQEGX4 | 7770 | USD | NBS00 | CC | 5715116254173 | 166.0946 | 165.7727
92559417 | NBS 015-070/4.65AASG7SAESDQQEFX4 | 8270 | USD | NBS00 | CC | 5715116254197 | 164.2162 | 163.8944
92559418 | NBS 050-070/6.93AASG6S5ESBQQEUX2 | 20214 | USD | NBS00 | CC | 5715116254210 | 783.9227 | 783.6008
92559419 | NBS 015-070/4.65AASG7SAESDQQEFX4 | 8329 | USD | NBS00 | CC | 5715116254234 | 165.2149 | 164.8931
92559430 | NBS 050-070/6.93AASG6S5ESBQQEUX2 | 22750 | USD | NBS00 | CC | 5715116254258 | 1085.9198 | 1085.598
92559431 | NBS 015-070/5.12AASG7SAESDQQEFX4 | 8270 | USD | NBS00 | CC | 5715116254272 | 164.2162 | 163.8944
92559432 | NBS 012-070/5.00AASG6S2ESBQQEFX4 | 3114 | USD | NBS00 | CC | 5715116254302 | 151.0041 | 150.6822
92559433 | NBS 015-070/5.12AASG7SAESDQQEFX4 | 8329 | USD | NBS00 | CC | 5715116254319 | 165.2149 | 164.8931
92559434 | NBS 015-070/5.91AASG7SAESDQQEGX4 | 8433 | USD | NBS00 | CC | 5715116254333 | 160.2149 | 159.893
92559435 | NBS 012-070/5.00AASG6S2ESBQQEFX4 | 3172 | USD | NBS00 | CC | 5715116254357 | 152.0028 | 151.6809
92559436 | NBS 015-070/5.91AASG7SAESDQQEGX4 | 8512 | USD | NBS00 | CC | 5715116254371 | 171.2158 | 170.894
92559437 | NBS 012-070/5.55AASG6S2ESBQQEFX4 | 3114 | USD | NBS00 | CC | 5715116254395 | 151.0041 | 150.6822
92559438 | NBS 015-070/6.54AASG7SAESDQQEHX4 | 8693 | USD | NBS00 | CC | 5715116254517 | 175.215 | 174.8931
92559439 | NBS 015-070/6.93AASG7SAESDQQEIX4 | 8634 | USD | NBS00 | CC | 5715116254531 | 204.9462 | 204.6244
92559450 | NBS 012-070/5.55AASG6S2ESBQQEFX4 | 3172 | USD | NBS00 | CC | 5715116254555 | 152.0028 | 151.6809
92559451 | NBS 015-070/6.93AASG7SAESDQQEIX4 | 8850 | USD | NBS00 | CC | 5715116254579 | 208.9454 | 208.6235
92559452 | NBS 012-070/6.10AASG6S2ESBQQEFX4 | 3114 | USD | NBS00 | CC | 5715116254593 | 151.0041 | 150.6822
92559453 | NBS 015-090/6.69AASG7SAESDQQEGX4 | 9386 | USD | NBS00 | CC | 5715116254616 | 185.2393 | 184.9174
92559454 | NBS 015-090/6.69AASG7SAESDQQEGX4 | 9463 | USD | NBS00 | CC | 5715116254630 | 196.2403 | 195.9184
92559455 | NBS 012-070/6.10AASG6S2ESBQQEFX4 | 3172 | USD | NBS00 | CC | 5715116254654 | 152.0028 | 151.6809
92559456 | NBS 015-090/7.24AASG7SAESDQQEHX4 | 9613 | USD | NBS00 | CC | 5715116254678 | 200.2394 | 199.9175
92559458 | NBS 015-090/8.11AASG7SAESDQQEIX4 | 9551 | USD | NBS00 | CC | 5715116254814 | 229.5297 | 229.2079
92559459 | NBS 012-070/6.97AASG6S2ESBQQEGX4 | 3186 | USD | NBS00 | CC | 5715116254838 | 147.0027 | 146.6809
92559470 | NBS 015-090/8.11AASG7SAESDQQEIX4 | 9769 | USD | NBS00 | CC | 5715116254852 | 233.5289 | 233.207
92559472 | NBS 012-070/6.97AASG6S2ESBQQEGX4 | 3262 | USD | NBS00 | CC | 5715116254890 | 158.0037 | 157.6818
92559473 | NBS 015-090/9.84AASG7SAESDQQEKX4 | 9814 | USD | NBS00 | CC | 5715116255019 | 245.5307 | 245.2088
92559474 | NBS 015-070/4.65AASG6S2ESBQQEFX4 | 3650 | USD | NBS00 | CC | 5715116255033 | 156.4208 | 156.0989
92559475 | NBS 015-090/9.84AASG7SAESDQQEKX4 | 10104 | USD | NBS00 | CC | 5715116255057 | 251.5294 | 251.2076
92559477 | NBS 015-095/6.54AASG7SAESDQQEHX4 | 9711 | USD | NBS00 | CC | 5715116255088 | 202.3999 | 202.078
92559478 | NBS 015-070/4.65AASG6S2ESBQQEFX4 | 3710 | USD | NBS00 | CC | 5715116255101 | 157.4195 | 157.0976
92559479 | NBS 015-095/7.32AASG7SAESDQQEIX4 | 9650 | USD | NBS00 | CC | 5715116255125 | 231.6902 | 231.3684
92559480 | NBS 015-070/5.12AASG6S2ESBQQEFX4 | 3650 | USD | NBS00 | CC | 5715116255149 | 156.4208 | 156.0989
92559481 | NBS 015-095/7.32AASG7SAESDQQEIX4 | 9867 | USD | NBS00 | CC | 5715116255163 | 235.6894 | 235.3675
92559482 | NBS 015-095/8.82AASG7SAESDQQEKX4 | 9925 | USD | NBS00 | CC | 5715116255187 | 247.6912 | 247.3693
92559483 | NBS 015-070/5.12AASG6S2ESBQQEFX4 | 3710 | USD | NBS00 | CC | 5715116255200 | 157.4195 | 157.0976
92559485 | NBS 015-070/5.91AASG6S2ESBQQEGX4 | 3816 | USD | NBS00 | CC | 5715116255248 | 152.4194 | 152.0976
92559486 | NBS 015-070/5.91AASG6S2ESBQQEGX4 | 3893 | USD | NBS00 | CC | 5715116255262 | 163.4204 | 163.0985
92559487 | NBS 015-070/6.54AASG6S2ESBQQEHX4 | 4078 | USD | NBS00 | CC | 5715116255286 | 167.4195 | 167.0977
92559488 | NBS 015-070/6.93AASG6S2ESBQQEIX4 | 4016 | USD | NBS00 | CC | 5715116255309 | 197.1508 | 196.8289
92559489 | NBS 015-070/6.93AASG6S2ESBQQEIX4 | 4231 | USD | NBS00 | CC | 5715116255323 | 201.1499 | 200.828
92559491 | NBS 015-090/6.69AASG6S2ESBQQEGX4 | 4756 | USD | NBS00 | CC | 5715116255361 | 175.7639 | 175.4421
92559492 | NBS 015-090/6.69AASG6S2ESBQQEGX4 | 4832 | USD | NBS00 | CC | 5715116255385 | 186.7649 | 186.443
92559493 | NBS 015-090/7.24AASG6S2ESBQQEHX4 | 4982 | USD | NBS00 | CC | 5715116255408 | 190.764 | 190.4422
92559495 | NBS 015-090/8.11AASG6S2ESBQQEIX4 | 4920 | USD | NBS00 | CC | 5715116255446 | 220.0544 | 219.7325
92559496 | NBS 015-090/8.11AASG6S2ESBQQEIX4 | 5139 | USD | NBS00 | CC | 5715116255460 | 224.0535 | 223.7316
92559497 | NBS 015-090/9.84AASG6S2ESBQQEKX4 | 5181 | USD | NBS00 | CC | 5715116255484 | 236.0553 | 235.7335
92559498 | NBS 015-090/9.84AASG6S2ESBQQEKX4 | 5473 | USD | NBS00 | CC | 5715116255507 | 242.0541 | 241.7322
92559499 | NBS 015-095/6.54AASG6S2ESBQQEHX4 | 5067 | USD | NBS00 | CC | 5715116255521 | 193.8505 | 193.5286
92559500 | NBS 015-095/7.32AASG6S2ESBQQEIX4 | 5006 | USD | NBS00 | CC | 5715116255545 | 223.1408 | 222.8189
92559501 | NBS 015-095/7.32AASG6S2ESBQQEIX4 | 5221 | USD | NBS00 | CC | 5715116255569 | 227.1399 | 226.8181
92559503 | NBS 015-095/8.82AASG6S2ESBQQEKX4 | 5282 | USD | NBS00 | CC | 5715116255590 | 239.1418 | 238.8199
92559504 | NBS 020-095/8.58AASG7SAESDQQESX2 | 19909 | USD | NBS00 | CC | 5715116255712 | 824.8312 | 824.5094
92559505 | NBS 015-095/8.82AASG6S2ESBQQEKX4 | 5573 | USD | NBS00 | CC | 5715116255736 | 245.1405 | 244.8186
92559507 | NBS 015-095/9.84AASG6S2ESBQQELX4 | 5844 | USD | NBS00 | CC | 5715116255767 | 268.8113 | 268.4894
92559508 | NBS 015-095/9.84AASG6S2ESBQQELX4 | 6144 | USD | NBS00 | CC | 5715116255798 | 301.8097 | 301.4879
92559510 | NBS 020-095/5.83AASG6S2ESBQQEHX4 | 5166 | USD | NBS00 | CC | 5715116255811 | 199.0092 | 198.6874
92559512 | NBS 020-095/6.61AASG6S2ESBQQEIX4 | 5041 | USD | NBS00 | CC | 5715116255842 | 228.2996 | 227.9777
92559513 | NBS 020-095/9.45AASG7SAESDQQETX2 | 22557 | USD | NBS00 | CC | 5715116255866 | 1094.7074 | 1094.3855
92559514 | NBS 025-070/4.57AASG7SAESDQQELX2 | 11103 | USD | NBS00 | CC | 5715116255880 | 273.5865 | 273.2646
92559515 | NBS 020-095/6.61AASG6S2ESBQQEIX4 | 5258 | USD | NBS00 | CC | 5715116255903 | 232.2987 | 231.9768
92559516 | NBS 025-070/4.96AASG7SAESDQQEMX2 | 11268 | USD | NBS00 | CC | 5715116255927 | 274.5873 | 274.2655
92559517 | NBS 020-095/8.11AASG6S2ESBQQEKX4 | 5317 | USD | NBS00 | CC | 5715116255941 | 244.3005 | 243.9787
92559518 | NBS 025-070/5.67AASG7SAESDQQENX2 | 11683 | USD | NBS00 | CC | 5715116255965 | 335.5864 | 335.2645
92559519 | NBS 020-095/8.11AASG6S2ESBQQEKX4 | 5607 | USD | NBS00 | CC | 5715116255996 | 250.2993 | 249.9774
92559520 | NBS 025-070/6.30AASG7SAESDQQEOX2 | 12330 | USD | NBS00 | CC | 5715116256009 | 418.6359 | 418.314
92559521 | NBS 025-070/6.61AASG7SAESDQQEPX2 | 13225 | USD | NBS00 | CC | 5715116256023 | 531.9149 | 531.593
92559522 | NBS 020-095/9.45AASG6S2ESBQQELX4 | 5875 | USD | NBS00 | CC | 5715116256047 | 273.9701 | 273.6482
92559523 | NBS 025-070/6.77AASG7SAESDQQEQX2 | 14327 | USD | NBS00 | CC | 5715116256061 | 573.9125 | 573.5906
92559524 | NBS 020-095/9.45AASG6S2ESBQQELX4 | 6176 | USD | NBS00 | CC | 5715116256085 | 306.9685 | 306.6466
92559525 | NBS 025-095/5.98AASG7SAESDQQEPX2 | 16023 | USD | NBS00 | CC | 5715116256108 | 585.3323 | 585.0105
92559526 | NBS 025-095/6.30AASG7SAESDQQEQX2 | 16549 | USD | NBS00 | CC | 5715116256122 | 627.33 | 627.0081
92559527 | NBS 020-110/8.11AASG6S2ESBQQEKX4 | 5489 | USD | NBS00 | CC | 5715116256146 | 243.1123 | 242.7904
92559528 | NBS 025-095/7.17AASG7SAESDQQERX2 | 19917 | USD | NBS00 | CC | 5715116256160 | 878.8087 | 878.4868
92559529 | NBS 020-110/8.11AASG6S2ESBQQEKX4 | 5779 | USD | NBS00 | CC | 5715116256184 | 249.111 | 248.7891
92559540 | NBS 025-095/7.80AASG7SAESDQQESX2 | 20355 | USD | NBS00 | CC | 5715116256207 | 856.809 | 856.4871
92559541 | NBS 025-095/8.43AASG7SAESDQQETX2 | 22781 | USD | NBS00 | CC | 5715116256221 | 1119.0131 | 1118.6912
92559542 | NBS 020-110/8.98AASG6S2ESBQQELX4 | 5911 | USD | NBS00 | CC | 5715116256245 | 272.7818 | 272.4599
92559544 | NBS 025-095/9.53AASG7SAESDQQEUX2 | 24881 | USD | NBS00 | CC | 5715116256276 | 1093.012 | 1092.6901
92559545 | NBS 020-110/8.98AASG6S2ESBQQELX4 | 6212 | USD | NBS00 | CC | 5715116256290 | 305.7802 | 305.4584
92559547 | NBS 030-070/5.04AASG7SAESDQQENX2 | 12024 | USD | NBS00 | CC | 5715116256320 | 355.9415 | 355.6196
92559549 | NBS 020-110/9.92AASG6S2ESBQQEMX4 | 6160 | USD | NBS00 | CC | 5715116256351 | 287.7819 | 287.46
92559550 | NBS 030-070/5.59AASG7SAESDQQEOX2 | 12770 | USD | NBS00 | CC | 5715116256375 | 438.991 | 438.6691
92559553 | NBS 030-070/5.83AASG7SAESDQQEPX2 | 13667 | USD | NBS00 | CC | 5715116256429 | 552.2699 | 551.9481
92559554 | NBS 020-110/9.92AASG6S2ESBQQEMX4 | 6536 | USD | NBS00 | CC | 5715116256450 | 319.7816 | 319.4598
92559556 | NBS 030-070/6.30AASG7SAESDQQEQX2 | 14736 | USD | NBS00 | CC | 5715116256474 | 594.2676 | 593.9457
92559558 | NBS 020-110/10.31AASG6S2ESBQQENX4 | 6976 | USD | NBS00 | CC | 5715116256511 | 367.8309 | 367.509
92559559 | NBS 030-070/6.85AASG7SDESDQQERX2 | 16055 | USD | NBS00 | CC | 5715116256535 | 835.5544 | 835.2326
92559561 | NBS 020-110/10.31AASG6S2ESBQQENX4 | 7375 | USD | NBS00 | CC | 5715116256566 | 423.8299 | 423.5081
92559562 | NBS 030-095/6.10AASG7SAESDQQERX2 | 20844 | USD | NBS00 | CC | 5715116256580 | 908.4672 | 908.1453
92559563 | NBS 030-095/6.50AASG7SAESDQQESX2 | 21955 | USD | NBS00 | CC | 5715116256603 | 886.4675 | 886.1456
92559564 | NBS 020-135/9.29AASG6S2ESBQQELX4 | 8236 | USD | NBS00 | CC | 5715116256627 | 386.0828 | 385.7609
92559565 | NBS 030-095/6.89AASG7SAESDQQETX2 | 24446 | USD | NBS00 | CC | 5715116256641 | 1148.6716 | 1148.3497
92559567 | NBS 020-135/9.29AASG6S2ESBQQELX4 | 8538 | USD | NBS00 | CC | 5715116256672 | 419.0812 | 418.7594
92559568 | NBS 020-135/10.16AASG6S2ESBQQEMX4 | 8470 | USD | NBS00 | CC | 5715116256696 | 401.0829 | 400.761
92559569 | NBS 020-135/10.16AASG6S2ESBQQEMX4 | 8847 | USD | NBS00 | CC | 5715116256719 | 433.0826 | 432.7608
92559570 | NBS 020-135/11.42AASG6S2ESBQQENX4 | 8993 | USD | NBS00 | CC | 5715116256733 | 486.2598 | 485.9379
92559571 | NBS 020-135/11.42AASG6S2ESBQQENX4 | 9392 | USD | NBS00 | CC | 5715116256757 | 542.2588 | 541.937
92559573 | NBS 020-135/12.52AASG6S2ESBQQEOX4 | 9277 | USD | NBS00 | CC | 5715116256795 | 523.2596 | 522.9377
92559574 | NBS 020-135/12.52AASG6S2ESBQQEOX4 | 9876 | USD | NBS00 | CC | 5715116256917 | 571.2604 | 570.9385
92559576 | NBS 020-135/1339-1323AASG6S2ESBQQEPX4 | 9662 | USD | NBS00 | CC | 5715116256955 | 627.3608 | 627.0389
92559577 | NBS 020-135/1339-1323AASG6S2ESBQQEPX4 | 10460 | USD | NBS00 | CC | 5715116256979 | 728.3602 | 728.0383
92559578 | NBS 025-070/4.65AASG6S2ESBQQEFX4 | 4360 | USD | NBS00 | CC | 5715116256993 | 155.9556 | 155.6337
92559580 | NBS 025-070/4.65AASG6S2ESBQQEFX4 | 4418 | USD | NBS00 | CC | 5715116257037 | 156.9543 | 156.6324
92559581 | NBS 025-070/5.28AASG6S2ESBQQEGX4 | 4490 | USD | NBS00 | CC | 5715116257051 | 151.9543 | 151.6324
92559583 | NBS 025-070/5.28AASG6S2ESBQQEGX4 | 4567 | USD | NBS00 | CC | 5715116257105 | 162.9552 | 162.6333
92559584 | NBS 025-070/5.83AASG6S2ESBQQEHX4 | 4723 | USD | NBS00 | CC | 5715116257129 | 166.9544 | 166.6325
92559585 | NBS 025-070/6.61AASG6S2ESBQQEIX4 | 4660 | USD | NBS00 | CC | 5715116257143 | 209.2915 | 208.9696
92559586 | NBS 025-070/6.61AASG6S2ESBQQEIX4 | 4875 | USD | NBS00 | CC | 5715116257167 | 213.2906 | 212.9688
92559587 | NBS 025-070/6.77AASG6S2ESBQQEKX4 | 4743 | USD | NBS00 | CC | 5715116257181 | 225.2925 | 224.9706
92559588 | NBS 025-070/6.77AASG6S2ESBQQEKX4 | 5034 | USD | NBS00 | CC | 5715116257204 | 231.2912 | 230.9693
92559589 | NBS 025-095/5.98AASG6S2ESBQQEIX4 | 5264 | USD | NBS00 | CC | 5715116257228 | 255.3985 | 255.0766
92559590 | NBS 025-095/5.98AASG6S2ESBQQEIX4 | 5480 | USD | NBS00 | CC | 5715116257242 | 259.3976 | 259.0758
92559591 | NBS 025-095/7.17AASG6S2ESBQQEKX4 | 5350 | USD | NBS00 | CC | 5715116257266 | 271.3995 | 271.0776
92559592 | NBS 025-095/7.17AASG6S2ESBQQEKX4 | 5639 | USD | NBS00 | CC | 5715116257280 | 277.3982 | 277.0763
92559593 | NBS 030-095/7.36AASG7SAESDQQEUX2 | 26783 | USD | NBS00 | CC | 5715116257303 | 1122.6705 | 1122.3486
92559594 | NBS 025-095/8.43AASG6S2ESBQQELX4 | 5908 | USD | NBS00 | CC | 5715116257327 | 301.5099 | 301.188
92559595 | NBS 030-095/8.07AASG7SDESDQQEVX2 | 30836 | USD | NBS00 | CC | 5715116257341 | 1510.5721 | 1510.2502
92559596 | NBS 025-095/8.43AASG6S2ESBQQELX4 | 6210 | USD | NBS00 | CC | 5715116257365 | 334.5084 | 334.1865
92559597 | NBS 030-095/8.86AASG7SDESDQQEWX2 | 34234 | USD | NBS00 | CC | 5715116257389 | 2272.0894 | 2271.7675
92559598 | NBS 025-095/9.53AASG6S2ESBQQEMX4 | 6172 | USD | NBS00 | CC | 5715116257402 | 316.51 | 316.1881
92559599 | NBS 040-070/5.12AASG7SAESDQQEOX2 | 19527 | USD | NBS00 | CC | 5715116257426 | 481.4207 | 481.0988
92559600 | NBS 015-095/8.82AASG7SAESDQQEKX4 | 10218 | USD | NBS00 | CC | 5715116257440 | 253.6899 | 253.3681
92559601 | NBS 025-095/9.53AASG6S2ESBQQEMX4 | 6550 | USD | NBS00 | CC | 5715116257464 | 348.5098 | 348.1879
92559602 | NBS 015-095/9.84AASG7SAESDQQELX4 | 10487 | USD | NBS00 | CC | 5715116257488 | 277.3607 | 277.0389
92559603 | NBS 025-110/8.58AASG6S2ESBQQELX4 | 6068 | USD | NBS00 | CC | 5715116257518 | 354.1095 | 353.7876
92559604 | NBS 015-095/9.84AASG7SAESDQQELX4 | 10787 | USD | NBS00 | CC | 5715116257525 | 310.3592 | 310.0373
92559605 | NBS 020-095/5.83AASG7SAESDQQEHX4 | 9857 | USD | NBS00 | CC | 5715116257549 | 214.814 | 214.4921
92559606 | NBS 025-110/8.58AASG6S2ESBQQELX4 | 6368 | USD | NBS00 | CC | 5715116257563 | 387.1079 | 386.786
92559607 | NBS 020-095/6.61AASG7SAESDQQEIX4 | 9734 | USD | NBS00 | CC | 5715116257587 | 244.1043 | 243.7825
92559608 | NBS 025-110/9.45AASG6S2ESBQQEMX4 | 6319 | USD | NBS00 | CC | 5715116257600 | 369.1096 | 368.7877
92559609 | NBS 020-095/6.61AASG7SAESDQQEIX4 | 9948 | USD | NBS00 | CC | 5715116257723 | 248.1035 | 247.7816
92559610 | NBS 020-095/8.11AASG7SAESDQQEKX4 | 10010 | USD | NBS00 | CC | 5715116257747 | 260.1053 | 259.7835
92559611 | NBS 025-110/9.45AASG6S2ESBQQEMX4 | 6693 | USD | NBS00 | CC | 5715116257761 | 401.1093 | 400.7875
92559612 | NBS 020-095/8.11AASG7SAESDQQEKX4 | 10301 | USD | NBS00 | CC | 5715116257785 | 266.104 | 265.7822
92559613 | NBS 025-110/11.02AASG6S2ESBQQENX4 | 7583 | USD | NBS00 | CC | 5715116257808 | 452.9637 | 452.6419
92559614 | NBS 020-095/9.45AASG7SAESDQQELX4 | 10567 | USD | NBS00 | CC | 5715116257822 | 289.7748 | 289.453
92559615 | NBS 020-095/9.45AASG7SAESDQQELX4 | 10868 | USD | NBS00 | CC | 5715116257846 | 322.7733 | 322.4514
92559616 | NBS 025-110/11.02AASG6S2ESBQQENX4 | 7983 | USD | NBS00 | CC | 5715116257860 | 508.9628 | 508.6409
92559617 | NBS 020-110/8.11AASG7SAESDQQEKX4 | 10295 | USD | NBS00 | CC | 5715116257884 | 257.7464 | 257.4245
92559619 | NBS 030-070/4.72AASG6S2ESBQQEGX4 | 4777 | USD | NBS00 | CC | 5715116257914 | 171.8287 | 171.5069
92559620 | NBS 020-110/8.11AASG7SAESDQQEKX4 | 10582 | USD | NBS00 | CC | 5715116257938 | 263.7451 | 263.4232
92559621 | NBS 020-110/8.98AASG7SAESDQQELX4 | 10715 | USD | NBS00 | CC | 5715116257952 | 287.4159 | 287.094
92559622 | NBS 030-070/4.72AASG6S2ESBQQEGX4 | 4851 | USD | NBS00 | CC | 5715116257976 | 182.8297 | 182.5078
92559624 | NBS 020-110/8.98AASG7SAESDQQELX4 | 11015 | USD | NBS00 | CC | 5715116258010 | 320.4144 | 320.0925
92559625 | NBS 020-110/9.92AASG7SAESDQQEMX4 | 10965 | USD | NBS00 | CC | 5715116258041 | 302.416 | 302.0941
92559626 | NBS 030-070/5.20AASG6S2ESBQQEHX4 | 4942 | USD | NBS00 | CC | 5715116258065 | 186.8288 | 186.507
92559627 | NBS 020-110/9.92AASG7SAESDQQEMX4 | 11343 | USD | NBS00 | CC | 5715116258089 | 334.4158 | 334.0939
92559628 | NBS 030-070/5.83AASG6S2ESBQQEIX4 | 4881 | USD | NBS00 | CC | 5715116258102 | 229.166 | 228.8441
92559629 | NBS 020-110/10.31AASG7SAESDQQENX4 | 11779 | USD | NBS00 | CC | 5715116258126 | 382.465 | 382.1432
92559640 | NBS 020-110/10.31AASG7SAESDQQENX4 | 12178 | USD | NBS00 | CC | 5715116258140 | 438.4641 | 438.1422
92559641 | NBS 030-070/5.83AASG6S2ESBQQEIX4 | 5095 | USD | NBS00 | CC | 5715116258164 | 233.1651 | 232.8432
92559642 | NBS 020-135/9.29AASG7SAESDQQELX4 | 14779 | USD | NBS00 | CC | 5715116258188 | 400.8095 | 400.4876
92559643 | NBS 020-135/9.29AASG7SAESDQQELX4 | 15079 | USD | NBS00 | CC | 5715116258201 | 433.808 | 433.4861
92559644 | NBS 030-070/6.85AASG6S2ESBQQEKX4 | 4935 | USD | NBS00 | CC | 5715116258225 | 245.167 | 244.8451
92559645 | NBS 020-135/10.16AASG7SAESDQQEMX4 | 15012 | USD | NBS00 | CC | 5715116258249 | 415.8096 | 415.4877
92559646 | NBS 020-135/10.16AASG7SAESDQQEMX4 | 15387 | USD | NBS00 | CC | 5715116258263 | 447.8094 | 447.4875
92559647 | NBS 030-070/6.85AASG6S2ESBQQEKX4 | 5221 | USD | NBS00 | CC | 5715116258287 | 251.1657 | 250.8438
92559648 | NBS 020-135/11.42AASG7SAESDQQENX4 | 15535 | USD | NBS00 | CC | 5715116258300 | 500.9865 | 500.6647
92559649 | NBS 030-095/6.10AASG6S2ESBQQEKX4 | 5555 | USD | NBS00 | CC | 5715116258324 | 296.9596 | 296.6377
92559650 | NBS 020-135/11.42AASG7SAESDQQENX4 | 15935 | USD | NBS00 | CC | 5715116258348 | 556.9856 | 556.6637
92559651 | NBS 020-135/12.52AASG7SAESDQQEOX4 | 15818 | USD | NBS00 | CC | 5715116258362 | 537.9863 | 537.6645
92559652 | NBS 030-095/6.10AASG6S2ESBQQEKX4 | 5844 | USD | NBS00 | CC | 5715116258386 | 302.9583 | 302.6365
92559653 | NBS 020-135/12.52AASG7SAESDQQEOX4 | 16416 | USD | NBS00 | CC | 5715116258409 | 585.9871 | 585.6652
92559654 | NBS 030-095/6.73AASG6S2ESBQQELX4 | 5977 | USD | NBS00 | CC | 5715116258430 | 327.07 | 326.7482
92559655 | NBS 020-135/1339-1323AASG7SAESDQQEPX4 | 16204 | USD | NBS00 | CC | 5715116258447 | 642.0875 | 641.7657
92559656 | NBS 020-135/1339-1323AASG7SAESDQQEPX4 | 17002 | USD | NBS00 | CC | 5715116258461 | 743.0869 | 742.765
92559657 | NBS 030-095/6.73AASG6S2ESBQQELX4 | 6276 | USD | NBS00 | CC | 5715116258485 | 360.0685 | 359.7466
92559658 | NBS 025-070/4.65AASG7SAESDQQEFX4 | 9121 | USD | NBS00 | CC | 5715116258508 | 172.5518 | 172.23
92559659 | NBS 030-095/7.52AASG6S2ESBQQEMX4 | 6718 | USD | NBS00 | CC | 5715116258522 | 342.0701 | 341.7483
92559660 | NBS 025-070/4.65AASG7SAESDQQEFX4 | 9177 | USD | NBS00 | CC | 5715116258546 | 173.5505 | 173.2286
92559661 | NBS 025-070/5.28AASG7SAESDQQEGX4 | 9251 | USD | NBS00 | CC | 5715116258560 | 168.5505 | 168.2286
92559662 | NBS 030-095/7.52AASG6S2ESBQQEMX4 | 7096 | USD | NBS00 | CC | 5715116258584 | 374.0699 | 373.748
92559663 | NBS 025-070/5.28AASG7SAESDQQEGX4 | 9328 | USD | NBS00 | CC | 5715116258607 | 179.5514 | 179.2296
92559664 | NBS 030-095/8.86AASG6S2ESBQQENX4 | 6754 | USD | NBS00 | CC | 5715116258720 | 421.2373 | 420.9155
92559665 | NBS 025-070/5.83AASG7SAESDQQEHX4 | 9481 | USD | NBS00 | CC | 5715116258744 | 183.5506 | 183.2287
92559666 | NBS 025-070/6.61AASG7SAESDQQEIX4 | 9420 | USD | NBS00 | CC | 5715116258768 | 225.8877 | 225.5659
92559667 | NBS 030-095/8.86AASG6S2ESBQQENX4 | 7152 | USD | NBS00 | CC | 5715116258782 | 477.2364 | 476.9145
92559668 | NBS 025-070/6.61AASG7SAESDQQEIX4 | 9636 | USD | NBS00 | CC | 5715116258805 | 229.8869 | 229.565
92559669 | NBS 025-070/6.77AASG7SAESDQQEKX4 | 9504 | USD | NBS00 | CC | 5715116258829 | 241.8887 | 241.5668
92559670 | NBS 030-110/8.50-8.19AASG6S2ESBQQEMX4 | 7160 | USD | NBS00 | CC | 5715116258843 | 376.1687 | 375.8468
92559671 | NBS 025-070/6.77AASG7SAESDQQEKX4 | 9795 | USD | NBS00 | CC | 5715116258867 | 247.8874 | 247.5656
92559672 | NBS 030-110/8.50-8.19AASG6S2ESBQQEMX4 | 7533 | USD | NBS00 | CC | 5715116258881 | 408.1685 | 407.8466
92559673 | NBS 025-095/5.98AASG7SAESDQQEIX4 | 10070 | USD | NBS00 | CC | 5715116258904 | 268.69 | 268.3682
92559674 | NBS 025-095/5.98AASG7SAESDQQEIX4 | 10288 | USD | NBS00 | CC | 5715116258928 | 272.6892 | 272.3673
92559675 | NBS 030-110/9.76-9.45AASG6S2ESBQQENX4 | 7684 | USD | NBS00 | CC | 5715116258942 | 460.0229 | 459.701
92559676 | NBS 025-095/7.17AASG7SAESDQQEKX4 | 10157 | USD | NBS00 | CC | 5715116258966 | 284.691 | 284.3691
92559677 | NBS 025-095/7.17AASG7SAESDQQEKX4 | 10446 | USD | NBS00 | CC | 5715116258980 | 290.6897 | 290.3679
92559678 | NBS 030-110/9.76-9.45AASG6S2ESBQQENX4 | 8083 | USD | NBS00 | CC | 5715116259000 | 516.0219 | 515.7
92559679 | NBS 025-095/8.43AASG7SAESDQQELX4 | 10715 | USD | NBS00 | CC | 5715116259024 | 314.8014 | 314.4796
92559680 | NBS 030-110/1094-1063AASG6S2ESBQQEOX4 | 7823 | USD | NBS00 | CC | 5715116259048 | 497.0227 | 496.7008
92559681 | NBS 025-095/8.43AASG7SAESDQQELX4 | 11015 | USD | NBS00 | CC | 5715116259062 | 347.7999 | 347.478
92559683 | NBS 025-095/9.53AASG7SAESDQQEMX4 | 10981 | USD | NBS00 | CC | 5715116259109 | 329.8015 | 329.4797
92559684 | NBS 030-110/1094-1063AASG6S2ESBQQEOX4 | 8420 | USD | NBS00 | CC | 5715116259123 | 545.0234 | 544.7015
92559685 | NBS 025-095/9.53AASG7SAESDQQEMX4 | 11359 | USD | NBS00 | CC | 5715116259147 | 361.8013 | 361.4794
92559686 | NBS 025-110/8.58AASG7SAESDQQELX4 | 12672 | USD | NBS00 | CC | 5715116259161 | 369.7754 | 369.4535
92559687 | NBS 030-135/8.98AASG6S2ESBQQENX4 | 9721 | USD | NBS00 | CC | 5715116259185 | 514.4721 | 514.1502
92559688 | NBS 025-110/8.58AASG7SAESDQQELX4 | 12972 | USD | NBS00 | CC | 5715116259208 | 402.7738 | 402.4519
92559689 | NBS 030-135/8.98AASG6S2ESBQQENX4 | 10120 | USD | NBS00 | CC | 5715116259222 | 570.4711 | 570.1492
92559690 | NBS 025-110/9.45AASG7SAESDQQEMX4 | 12918 | USD | NBS00 | CC | 5715116259246 | 384.7755 | 384.4536
92559691 | NBS 025-110/9.45AASG7SAESDQQEMX4 | 13297 | USD | NBS00 | CC | 5715116259260 | 416.7752 | 416.4533
92559692 | NBS 030-135/9.92AASG6S2ESBQQEOX4 | 10063 | USD | NBS00 | CC | 5715116259284 | 551.4719 | 551.15
92559693 | NBS 025-110/11.02AASG7SAESDQQENX4 | 14184 | USD | NBS00 | CC | 5715116259307 | 468.6296 | 468.3077
92559694 | NBS 030-135/9.92AASG6S2ESBQQEOX4 | 10662 | USD | NBS00 | CC | 5715116259321 | 599.4726 | 599.1508
92559695 | NBS 025-110/11.02AASG7SAESDQQENX4 | 14583 | USD | NBS00 | CC | 5715116259345 | 524.6287 | 524.3068
92559696 | NBS 030-070/4.72AASG7SAESDQQEGX4 | 9852 | USD | NBS00 | CC | 5715116259369 | 188.9056 | 188.5837
92559697 | NBS 030-135/10.63AASG6S2ESBQQEPX4 | 10501 | USD | NBS00 | CC | 5715116259383 | 660.2733 | 659.9514
92559698 | NBS 030-070/4.72AASG7SAESDQQEGX4 | 9928 | USD | NBS00 | CC | 5715116259406 | 199.9065 | 199.5846
92559700 | NBS 030-135/10.63AASG6S2ESBQQEPX4 | 11297 | USD | NBS00 | CC | 5715116259437 | 761.2726 | 760.9508
92559701 | NBS 030-070/5.20AASG7SAESDQQEHX4 | 10018 | USD | NBS00 | CC | 5715116259451 | 203.9057 | 203.5838
92559702 | NBS 030-070/5.83AASG7SAESDQQEIX4 | 9957 | USD | NBS00 | CC | 5715116259475 | 246.2428 | 245.9209
92559703 | NBS 030-135/11.26AASG6S2ESBQQEQX4 | 11018 | USD | NBS00 | CC | 5715116259499 | 702.2731 | 701.9513
92559704 | NBS 030-070/5.83AASG7SAESDQQEIX4 | 10171 | USD | NBS00 | CC | 5715116259512 | 250.2419 | 249.9201
92559705 | NBS 030-070/6.85AASG7SAESDQQEKX4 | 10010 | USD | NBS00 | CC | 5715116259536 | 262.2438 | 261.9219
92559706 | NBS 030-135/11.26AASG6S2ESBQQEQX4 | 11945 | USD | NBS00 | CC | 5715116259550 | 749.273 | 748.9511
92559707 | NBS 030-070/6.85AASG7SAESDQQEKX4 | 10301 | USD | NBS00 | CC | 5715116259574 | 268.2425 | 267.9206
92559708 | NBS 030-135/12.91AASG6S5ESBQQERX4 | 13631 | USD | NBS00 | CC | 5715116259598 | 709.7886 | 709.4667
92559709 | NBS 030-095/6.10AASG7SAESDQQEKX4 | 10678 | USD | NBS00 | CC | 5715116259611 | 314.0166 | 313.6947
92559710 | NBS 030-095/6.10AASG7SAESDQQEKX4 | 10970 | USD | NBS00 | CC | 5715116259635 | 320.0153 | 319.6935
92559711 | NBS 030-135/12.91AASG6S5ESBQQERX4 | 14637 | USD | NBS00 | CC | 5715116259659 | 921.7874 | 921.4655
92559712 | NBS 030-095/6.73AASG7SAESDQQELX4 | 11101 | USD | NBS00 | CC | 5715116259673 | 344.127 | 343.8052
92559713 | NBS 030-095/6.73AASG7SAESDQQELX4 | 11400 | USD | NBS00 | CC | 5715116259697 | 377.1255 | 376.8036
92559714 | NBS 040-070/5.12-4.33AASG6S2ESBQQEHX4 | 5368 | USD | NBS00 | CC | 5715116259710 | 215.1138 | 214.792
92559715 | NBS 030-095/7.52AASG7SAESDQQEMX4 | 11842 | USD | NBS00 | CC | 5715116259734 | 359.1271 | 358.8053
92559717 | NBS 040-070/5.43AASG6S2ESBQQEIX4 | 5308 | USD | NBS00 | CC | 5715116259772 | 244.4042 | 244.0823
92559718 | NBS 030-095/7.52AASG7SAESDQQEMX4 | 12221 | USD | NBS00 | CC | 5715116259796 | 391.1269 | 390.805
92559719 | NBS 030-095/8.86AASG7SAESDQQENX4 | 11876 | USD | NBS00 | CC | 5715116259819 | 438.2943 | 437.9724
92559720 | NBS 040-070/5.43AASG6S2ESBQQEIX4 | 5521 | USD | NBS00 | CC | 5715116259833 | 248.4033 | 248.0814
92559721 | NBS 030-095/8.86AASG7SAESDQQENX4 | 12276 | USD | NBS00 | CC | 5715116259857 | 494.2934 | 493.9715
92559722 | NBS 030-110/8.50-8.19AASG7SAESDQQEMX4 | 14091 | USD | NBS00 | CC | 5715116259871 | 395.3465 | 395.0246
92559723 | NBS 040-070/6.30AASG6S2ESBQQEKX4 | 5365 | USD | NBS00 | CC | 5715116259895 | 260.4051 | 260.0833
92559724 | NBS 030-110/8.50-8.19AASG7SAESDQQEMX4 | 14467 | USD | NBS00 | CC | 5715116259918 | 427.3463 | 427.0244
92559725 | NBS 040-070/6.30AASG6S2ESBQQEKX4 | 5657 | USD | NBS00 | CC | 5715116259932 | 266.4039 | 266.082
92559726 | NBS 030-110/9.76-9.45AASG7SAESDQQENX4 | 14616 | USD | NBS00 | CC | 5715116259956 | 479.2007 | 478.8788
92559728 | NBS 030-110/9.76-9.45AASG7SAESDQQENX4 | 15014 | USD | NBS00 | CC | 5715116260006 | 535.1997 | 534.8778
92559730 | NBS 040-070/6.85AASG6S2ESBQQELX4 | 6479 | USD | NBS00 | CC | 5715116260020 | 290.0747 | 289.7528
92559731 | NBS 030-110/1094-1063AASG7SAESDQQEOX4 | 14758 | USD | NBS00 | CC | 5715116260044 | 516.2005 | 515.8786
92559733 | NBS 030-110/1094-1063AASG7SAESDQQEOX4 | 15355 | USD | NBS00 | CC | 5715116260075 | 564.2012 | 563.8794
92559735 | NBS 040-070/6.85AASG6S2ESBQQELX4 | 6778 | USD | NBS00 | CC | 5715116260112 | 323.0731 | 322.7512
92559736 | NBS 030-135/8.98AASG7SAESDQQENX4 | 16717 | USD | NBS00 | CC | 5715116260136 | 545.8501 | 545.5283
92559737 | NBS 030-135/8.98AASG7SAESDQQENX4 | 17116 | USD | NBS00 | CC | 5715116260150 | 601.8492 | 601.5273
92559738 | NBS 040-095/6.38AASG6S2ESBQQELX4 | 7101 | USD | NBS00 | CC | 5715116260174 | 354.0676 | 353.7457
92559739 | NBS 030-135/9.92AASG7SAESDQQEOX4 | 17064 | USD | NBS00 | CC | 5715116260198 | 582.8499 | 582.5281
92559740 | NBS 030-135/9.92AASG7SAESDQQEOX4 | 17662 | USD | NBS00 | CC | 5715116260228 | 630.8507 | 630.5288
92559741 | NBS 040-095/6.38AASG6S2ESBQQELX4 | 7402 | USD | NBS00 | CC | 5715116260235 | 387.066 | 386.7442
92559742 | NBS 030-135/10.63AASG7SAESDQQEPX4 | 17496 | USD | NBS00 | CC | 5715116260259 | 691.6514 | 691.3295
92559743 | NBS 040-095/7.09AASG6S2ESBQQEMX4 | 7334 | USD | NBS00 | CC | 5715116260273 | 369.0677 | 368.7458
92559744 | NBS 030-135/10.63AASG7SAESDQQEPX4 | 18296 | USD | NBS00 | CC | 5715116260297 | 792.6507 | 792.3288
92559745 | NBS 030-135/11.26AASG7SAESDQQEQX4 | 18015 | USD | NBS00 | CC | 5715116260310 | 733.6512 | 733.3293
92559746 | NBS 040-095/7.09AASG6S2ESBQQEMX4 | 7713 | USD | NBS00 | CC | 5715116260334 | 401.0674 | 400.7456
92559747 | NBS 030-135/11.26AASG7SAESDQQEQX4 | 18944 | USD | NBS00 | CC | 5715116260358 | 780.6511 | 780.3292
92559748 | NBS 040-095/8.35AASG6S2ESBQQENX4 | 7927 | USD | NBS00 | CC | 5715116260372 | 449.5576 | 449.2358
92559749 | NBS 030-135/12.91AASG7SDESDQQERX4 | 20627 | USD | NBS00 | CC | 5715116260396 | 741.1667 | 740.8448
92559750 | NBS 030-135/12.91AASG7SDESDQQERX4 | 21634 | USD | NBS00 | CC | 5715116260525 | 953.1654 | 952.8436
92559751 | NBS 040-095/8.35AASG6S2ESBQQENX4 | 8325 | USD | NBS00 | CC | 5715116260549 | 505.5567 | 505.2348
92559752 | NBS 040-070/5.12-4.33AASG7SAESDQQEHX4 | 10731 | USD | NBS00 | CC | 5715116260563 | 226.6329 | 226.311
92559753 | NBS 040-095/9.37AASG6S2ESBQQEOX4 | 8280 | USD | NBS00 | CC | 5715116260587 | 486.5574 | 486.2356
92559754 | NBS 040-070/5.43AASG7SAESDQQEIX4 | 10669 | USD | NBS00 | CC | 5715116260600 | 255.9232 | 255.6013
92559755 | NBS 040-070/5.43AASG7SAESDQQEIX4 | 10884 | USD | NBS00 | CC | 5715116260624 | 259.9223 | 259.6005
92559756 | NBS 040-095/9.37AASG6S2ESBQQEOX4 | 8879 | USD | NBS00 | CC | 5715116260648 | 534.5582 | 534.2363
92559757 | NBS 040-070/6.30AASG7SAESDQQEKX4 | 10726 | USD | NBS00 | CC | 5715116260662 | 271.9242 | 271.6023
92559758 | NBS 040-070/6.30AASG7SAESDQQEKX4 | 11015 | USD | NBS00 | CC | 5715116260686 | 277.9229 | 277.601
92559759 | NBS 040-110/8.11AASG6S2ESBQQENX4 | 8405 | USD | NBS00 | CC | 5715116260709 | 491.0129 | 490.691
92559760 | NBS 040-070/6.85AASG7SAESDQQELX4 | 11840 | USD | NBS00 | CC | 5715116260723 | 301.5937 | 301.2718
92559761 | NBS 040-110/8.11AASG6S2ESBQQENX4 | 8803 | USD | NBS00 | CC | 5715116260747 | 547.012 | 546.6901
92559762 | NBS 040-070/6.85AASG7SAESDQQELX4 | 12141 | USD | NBS00 | CC | 5715116260761 | 334.5921 | 334.2703
92559763 | NBS 040-095/6.38AASG7SAESDQQELX4 | 12503 | USD | NBS00 | CC | 5715116260785 | 377.4848 | 377.163
92559764 | NBS 040-110/8.74AASG6S2ESBQQEOX4 | 8760 | USD | NBS00 | CC | 5715116260808 | 528.0127 | 527.6909
92559765 | NBS 040-095/6.38AASG7SAESDQQELX4 | 12804 | USD | NBS00 | CC | 5715116260822 | 410.4833 | 410.1614
92559766 | NBS 040-110/8.74AASG6S2ESBQQEOX4 | 9359 | USD | NBS00 | CC | 5715116260853 | 576.0135 | 575.6916
92559767 | NBS 040-095/7.09AASG7SAESDQQEMX4 | 12738 | USD | NBS00 | CC | 5715116260860 | 392.4849 | 392.1631
92559768 | NBS 040-095/7.09AASG7SAESDQQEMX4 | 13112 | USD | NBS00 | CC | 5715116260884 | 424.4847 | 424.1628
92559770 | NBS 040-110/9.45AASG6S2ESBQQEPX4 | 9443 | USD | NBS00 | CC | 5715116260914 | 632.1139 | 631.7921
92559771 | NBS 040-095/8.35AASG7SAESDQQENX4 | 13327 | USD | NBS00 | CC | 5715116260938 | 472.9749 | 472.653
92559772 | NBS 040-095/8.35AASG7SAESDQQENX4 | 13727 | USD | NBS00 | CC | 5715116260969 | 528.9739 | 528.6521
92559773 | NBS 040-110/9.45AASG6S2ESBQQEPX4 | 10240 | USD | NBS00 | CC | 5715116260976 | 733.1133 | 732.7914
92559775 | NBS 040-095/9.37AASG7SAESDQQEOX4 | 13681 | USD | NBS00 | CC | 5715116261003 | 509.9747 | 509.6528
92559776 | NBS 040-110/10.08AASG6S2ESBQQEQX4 | 10000 | USD | NBS00 | CC | 5715116261027 | 674.1138 | 673.7919
92559777 | NBS 040-095/9.37AASG7SAESDQQEOX4 | 14279 | USD | NBS00 | CC | 5715116261041 | 557.9754 | 557.6536
92559778 | NBS 040-110/8.11AASG7SAESDQQENX4 | 15625 | USD | NBS00 | CC | 5715116261072 | 511.1696 | 510.8477
92559779 | NBS 040-110/10.08AASG6S2ESBQQEQX4 | 10930 | USD | NBS00 | CC | 5715116261089 | 721.1136 | 720.7918
92559780 | NBS 040-110/8.11AASG7SAESDQQENX4 | 16023 | USD | NBS00 | CC | 5715116261102 | 567.1686 | 566.8468
92559782 | NBS 040-135/9.29AASG6S2ESBQQEOX4 | 11531 | USD | NBS00 | CC | 5715116261133 | 562.8212 | 562.4993
92559783 | NBS 040-110/8.74AASG7SAESDQQEOX4 | 15977 | USD | NBS00 | CC | 5715116261157 | 548.1694 | 547.8475
92559784 | NBS 040-110/8.74AASG7SAESDQQEOX4 | 16576 | USD | NBS00 | CC | 5715116261171 | 596.1701 | 595.8483
92559785 | NBS 040-135/9.29AASG6S2ESBQQEOX4 | 12129 | USD | NBS00 | CC | 5715116261195 | 610.8219 | 610.5
92559786 | NBS 040-110/9.45AASG7SAESDQQEPX4 | 16658 | USD | NBS00 | CC | 5715116261218 | 652.2706 | 651.9487
92559787 | NBS 040-135/10.24AASG6S2ESBQQEPX4 | 11994 | USD | NBS00 | CC | 5715116261232 | 671.6226 | 671.3007
92559788 | NBS 040-110/9.45AASG7SAESDQQEPX4 | 17459 | USD | NBS00 | CC | 5715116261256 | 753.2699 | 752.9481
92559789 | NBS 040-110/10.08AASG7SAESDQQEQX4 | 17220 | USD | NBS00 | CC | 5715116261270 | 694.2704 | 693.9486
92559790 | NBS 040-135/10.24AASG6S2ESBQQEPX4 | 12791 | USD | NBS00 | CC | 5715116261294 | 772.6219 | 772.3
92559791 | NBS 040-110/10.08AASG7SAESDQQEQX4 | 18147 | USD | NBS00 | CC | 5715116261317 | 741.2703 | 740.9484
92559792 | NBS 040-135/10.94AASG6S2ESBQQEQX4 | 12545 | USD | NBS00 | CC | 5715116261331 | 713.6224 | 713.3005
92559793 | NBS 040-135/9.29AASG7SAESDQQEOX4 | 18792 | USD | NBS00 | CC | 5715116261355 | 593.3747 | 593.0528
92559794 | NBS 040-135/9.29AASG7SAESDQQEOX4 | 19391 | USD | NBS00 | CC | 5715116261379 | 641.3755 | 641.0536
92559796 | NBS 040-135/10.94AASG6S2ESBQQEQX4 | 13474 | USD | NBS00 | CC | 5715116261393 | 760.6223 | 760.3004
92559797 | NBS 040-135/10.24AASG7SAESDQQEPX4 | 19258 | USD | NBS00 | CC | 5715116261430 | 702.1761 | 701.8543
92559798 | NBS 040-135/11.81AASG6S5ESBQQERX4 | 13960 | USD | NBS00 | CC | 5715116261478 | 721.1379 | 720.816
92559799 | NBS 040-135/10.24AASG7SAESDQQEPX4 | 20055 | USD | NBS00 | CC | 5715116261492 | 803.1755 | 802.8536
92559810 | NBS 040-135/10.94AASG7SAESDQQEQX4 | 19808 | USD | NBS00 | CC | 5715116261614 | 744.176 | 743.8541
92559811 | NBS 040-135/11.81AASG6S5ESBQQERX4 | 14966 | USD | NBS00 | CC | 5715116261638 | 933.1366 | 932.8148
92559812 | NBS 040-135/10.94AASG7SAESDQQEQX4 | 20737 | USD | NBS00 | CC | 5715116261652 | 791.1758 | 790.854
92559813 | NBS 040-135/11.81AASG7SDESDQQERX4 | 21222 | USD | NBS00 | CC | 5715116261683 | 751.6914 | 751.3696
92559814 | NBS 040-135/12.83AASG6S5ESBQQESX4 | 14726 | USD | NBS00 | CC | 5715116261690 | 837.1373 | 836.8155
92559815 | NBS 040-135/11.81AASG7SDESDQQERX4 | 22228 | USD | NBS00 | CC | 5715116261713 | 963.6902 | 963.3683
92559816 | NBS 040-135/12.83AASG6S5ESBQQESX4 | 16504 | USD | NBS00 | CC | 5715116261737 | 928.1366 | 927.8147
92559817 | NBS 040-135/12.83AASG7SDESDQQESX4 | 21989 | USD | NBS00 | CC | 5715116261751 | 867.6909 | 867.369
92559818 | NBS 040-135/12.83AASG7SDESDQQESX4 | 23387 | USD | NBS00 | CC | 5715116261775 | 958.6902 | 958.3683
92559819 | NBS 040-150/12.20AASG6S5ESBQQESX4 | 15600 | USD | NBS00 | CC | 5715116261799 | 995.1432 | 994.8213
92559820 | NBS 040-150/12.20AASG7SDESDQQESX4 | 24387 | USD | NBS00 | CC | 5715116261812 | 1020.5865 | 1020.2646
92559821 | NBS 040-150/12.20AASG6S5ESBQQESX4 | 16998 | USD | NBS00 | CC | 5715116261836 | 1086.1425 | 1085.8206
92559822 | NBS 040-150/12.20AASG7SDESDQQESX4 | 25790 | USD | NBS00 | CC | 5715116261850 | 1111.5858 | 1111.2639
92559823 | NBS 040-150/12.91AASG6S5ESBQQETX4 | 17002 | USD | NBS00 | CC | 5715116261881 | 1040.7211 | 1040.3992
92559824 | NBS 040-150/12.91AASG7SDESDQQETX4 | 25793 | USD | NBS00 | CC | 5715116261898 | 1066.1644 | 1065.8425
92559825 | NBS 040-150/12.91AASG7SDESDQQETX4 | 28623 | USD | NBS00 | CC | 5715116261911 | 1439.1607 | 1438.8388
92559827 | NBS 040-150/12.91AASG6S5ESBQQETX4 | 19834 | USD | NBS00 | CC | 5715116261935 | 1413.7174 | 1413.3955
92559828 | NBS 040-150/13.86AASG7SDESDQQEUX4 | 28095 | USD | NBS00 | CC | 5715116261973 | 981.166 | 980.8442
92559829 | NBS 040-150/13.86AASG7SDESDQQEUX4 | 31145 | USD | NBS00 | CC | 5715116262017 | 1431.1602 | 1430.8383
92559830 | NBS 040-150/13.86AASG6S5ESBQQEUX4 | 19308 | USD | NBS00 | CC | 5715116262024 | 955.7228 | 955.4009
92559831 | NBS 040-150/15.20AASG7SDESDQQEVX4 | 29471 | USD | NBS00 | CC | 5715116262048 | 1489.3682 | 1489.0464
92559832 | NBS 040-150/13.86AASG6S5ESBQQEUX4 | 22354 | USD | NBS00 | CC | 5715116262062 | 1405.7169 | 1405.395
92559833 | NBS 040-150/15.20AASG7SDESDQQEVX4 | 33908 | USD | NBS00 | CC | 5715116262086 | 1904.3643 | 1904.0425
92559834 | NBS 040-150/16.06AASG7SDESDQQEWX4 | 32073 | USD | NBS00 | CC | 5715116262109 | 1499.3683 | 1499.0464
92559835 | NBS 040-150/15.20AASG6S5ESBQQEVX4 | 20678 | USD | NBS00 | CC | 5715116262222 | 1463.9249 | 1463.6031
92559836 | NBS 040-150/16.77AASG7SDESDQQE1X4 | 34792 | USD | NBS00 | CC | 5715116262246 | 2139.4298 | 2139.1079
92559837 | NBS 040-150/15.20AASG6S5ESBQQEVX4 | 25118 | USD | NBS00 | CC | 5715116262260 | 1878.9211 | 1878.5992
92559838 | NBS 050-070/5.43-4.33AASG7SAESDQQEIX4 | 12326 | USD | NBS00 | CC | 5715116262284 | 289.9622 | 289.6403
92559839 | NBS 050-070/5.43-4.33AASG7SAESDQQEIX4 | 12539 | USD | NBS00 | CC | 5715116262307 | 293.9614 | 293.6395
92559840 | NBS 040-150/16.06AASG6S5ESBQQEWX4 | 23286 | USD | NBS00 | CC | 5715116262321 | 1473.925 | 1473.6031
92559841 | NBS 050-070/6.06AASG7SAESDQQEKX4 | 12378 | USD | NBS00 | CC | 5715116262345 | 305.9632 | 305.6413
92559842 | NBS 040-150/16.77AASG6S5ESBQQE1X4 | 26000 | USD | NBS00 | CC | 5715116262369 | 2113.9865 | 2113.6647
92559843 | NBS 050-070/6.06AASG7SAESDQQEKX4 | 12668 | USD | NBS00 | CC | 5715116262383 | 311.9619 | 311.6401
92559844 | NBS 050-070/6.61AASG7SAESDQQELX4 | 12496 | USD | NBS00 | CC | 5715116262406 | 336.0736 | 335.7518
92559845 | NBS 050-070/5.43-4.33AASG6S2ESBQQEIX4 | 6899 | USD | NBS00 | CC | 5715116262420 | 266.7059 | 266.384
92559846 | NBS 050-070/6.61AASG7SAESDQQELX4 | 12797 | USD | NBS00 | CC | 5715116262444 | 369.0721 | 368.7502
92559847 | NBS 050-070/5.43-4.33AASG6S2ESBQQEIX4 | 7114 | USD | NBS00 | CC | 5715116262468 | 270.705 | 270.3832
92559848 | NBS 050-070/6.93AASG7SAESDQQEMX4 | 12873 | USD | NBS00 | CC | 5715116262482 | 351.0737 | 350.7519
92559849 | NBS 050-070/6.93AASG7SAESDQQEMX4 | 13251 | USD | NBS00 | CC | 5715116262505 | 383.0735 | 382.7516
92559850 | NBS 050-070/6.06AASG6S2ESBQQEKX4 | 6954 | USD | NBS00 | CC | 5715116262529 | 282.7069 | 282.385
92559851 | NBS 050-095/6.85-6.06AASG7SAESDQQEMX4 | 16336 | USD | NBS00 | CC | 5715116262543 | 447.2428 | 446.9209
92559852 | NBS 050-070/6.06AASG6S2ESBQQEKX4 | 7246 | USD | NBS00 | CC | 5715116262567 | 288.7056 | 288.3837
92559853 | NBS 050-095/6.85-6.06AASG7SAESDQQEMX4 | 16714 | USD | NBS00 | CC | 5715116262581 | 479.2426 | 478.9207
92559854 | NBS 050-095/7.40AASG7SAESDQQENX4 | 16860 | USD | NBS00 | CC | 5715116262604 | 527.4814 | 527.1595
92559855 | NBS 050-070/6.61AASG6S2ESBQQELX4 | 7073 | USD | NBS00 | CC | 5715116262628 | 312.8173 | 312.4954
92559856 | NBS 050-095/7.40AASG7SAESDQQENX4 | 17259 | USD | NBS00 | CC | 5715116262642 | 583.4805 | 583.1586
92559858 | NBS 050-095/8.19AASG7SAESDQQEOX4 | 17212 | USD | NBS00 | CC | 5715116262680 | 564.4812 | 564.1593
92559859 | NBS 050-070/6.61AASG6S2ESBQQELX4 | 7375 | USD | NBS00 | CC | 5715116262703 | 345.8158 | 345.4939
92559860 | NBS 050-095/8.19AASG7SAESDQQEOX4 | 17811 | USD | NBS00 | CC | 5715116262734 | 612.482 | 612.1601
92559861 | NBS 050-070/6.93AASG6S2ESBQQEMX4 | 7449 | USD | NBS00 | CC | 5715116262758 | 327.8174 | 327.4955
92559862 | NBS 050-095/8.74AASG7SAESDQQEPX4 | 17897 | USD | NBS00 | CC | 5715116262772 | 688.0865 | 687.7647
92559863 | NBS 050-095/8.74AASG7SAESDQQEPX4 | 18695 | USD | NBS00 | CC | 5715116262796 | 789.0859 | 788.764
92559864 | NBS 050-070/6.93AASG6S2ESBQQEMX4 | 7826 | USD | NBS00 | CC | 5715116262819 | 359.8172 | 359.4953
92559865 | NBS 050-095/9.13AASG7SAESDQQEQX4 | 18452 | USD | NBS00 | CC | 5715116262833 | 730.0864 | 729.7645
92559866 | NBS 050-095/9.13AASG7SAESDQQEQX4 | 19383 | USD | NBS00 | CC | 5715116262857 | 777.0862 | 776.7644
92559867 | NBS 050-095/6.85-6.06AASG6S2ESBQQEMX4 | 7786 | USD | NBS00 | CC | 5715116262871 | 426.1845 | 425.8626
92559868 | NBS 050-110/8.35AASG7SAESDQQEOX4 | 16672 | USD | NBS00 | CC | 5715116262895 | 607.914 | 607.5922
92559869 | NBS 050-110/8.35AASG7SAESDQQEOX4 | 17269 | USD | NBS00 | CC | 5715116262918 | 655.9148 | 655.5929
92559870 | NBS 050-095/6.85-6.06AASG6S2ESBQQEMX4 | 8164 | USD | NBS00 | CC | 5715116262932 | 458.1842 | 457.8624
92559871 | NBS 050-110/9.06AASG7SAESDQQEPX4 | 17038 | USD | NBS00 | CC | 5715116262956 | 716.6449 | 716.323
92559872 | NBS 050-110/9.06AASG7SAESDQQEPX4 | 17835 | USD | NBS00 | CC | 5715116262970 | 817.6443 | 817.3224
92559873 | NBS 050-095/7.40AASG6S2ESBQQENX4 | 8313 | USD | NBS00 | CC | 5715116262994 | 506.4231 | 506.1012
92559874 | NBS 050-110/9.61AASG7SAESDQQEQX4 | 17597 | USD | NBS00 | CC | 5715116263014 | 758.6447 | 758.3229
92559875 | NBS 050-095/7.40AASG6S2ESBQQENX4 | 8712 | USD | NBS00 | CC | 5715116263038 | 562.4221 | 562.1002
92559876 | NBS 050-110/9.61AASG7SAESDQQEQX4 | 18527 | USD | NBS00 | CC | 5715116263052 | 805.6446 | 805.3227
92559877 | NBS 050-110/10.63AASG7SDESDQQERX4 | 20048 | USD | NBS00 | CC | 5715116263076 | 766.1602 | 765.8384
92559878 | NBS 050-095/8.19AASG6S2ESBQQEOX4 | 8665 | USD | NBS00 | CC | 5715116263090 | 543.4229 | 543.101
92559879 | NBS 050-110/10.63AASG7SDESDQQERX4 | 21054 | USD | NBS00 | CC | 5715116263113 | 978.159 | 977.8371
92559880 | NBS 050-095/8.19AASG6S2ESBQQEOX4 | 9264 | USD | NBS00 | CC | 5715116263144 | 591.4236 | 591.1018
92559881 | NBS 050-135/8.86AASG7SAESDQQEPX4 | 22636 | USD | NBS00 | CC | 5715116263151 | 795.283 | 794.9611
92559882 | NBS 050-135/8.86AASG7SAESDQQEPX4 | 23434 | USD | NBS00 | CC | 5715116263175 | 896.2823 | 895.9605
92559883 | NBS 050-095/8.74AASG6S2ESBQQEPX4 | 9349 | USD | NBS00 | CC | 5715116263199 | 667.0282 | 666.7063
92559884 | NBS 050-135/9.49AASG7SAESDQQEQX4 | 23154 | USD | NBS00 | CC | 5715116263311 | 837.2828 | 836.961
92559885 | NBS 050-135/9.49AASG7SAESDQQEQX4 | 24083 | USD | NBS00 | CC | 5715116263335 | 884.2827 | 883.9608
92559886 | NBS 050-095/8.74AASG6S2ESBQQEPX4 | 10148 | USD | NBS00 | CC | 5715116263359 | 768.0275 | 767.7057
92559887 | NBS 050-135/10.59AASG7SAESDQQERX4 | 24158 | USD | NBS00 | CC | 5715116263373 | 860.8015 | 860.4796
92559888 | NBS 050-095/9.13AASG6S2ESBQQEQX4 | 9904 | USD | NBS00 | CC | 5715116263397 | 709.028 | 708.7061
92559889 | NBS 050-135/10.59AASG7SAESDQQERX4 | 25164 | USD | NBS00 | CC | 5715116263410 | 1072.8002 | 1072.4784
92559890 | NBS 050-135/11.30AASG7SDESDQQESX4 | 25449 | USD | NBS00 | CC | 5715116263434 | 976.9112 | 976.5893
92559891 | NBS 050-095/9.13AASG6S2ESBQQEQX4 | 10834 | USD | NBS00 | CC | 5715116263458 | 756.0279 | 755.706
92559892 | NBS 050-135/11.30AASG7SDESDQQESX4 | 26851 | USD | NBS00 | CC | 5715116263472 | 1067.9104 | 1067.5886
92559893 | NBS 050-110/8.35AASG6S2ESBQQEOX4 | 9192 | USD | NBS00 | CC | 5715116263496 | 574.8406 | 574.5188
92559894 | NBS 050-135/12.01AASG7SDESDQQETX4 | 26772 | USD | NBS00 | CC | 5715116263519 | 1022.4891 | 1022.1672
92559895 | NBS 050-135/12.01AASG7SDESDQQETX4 | 29602 | USD | NBS00 | CC | 5715116263533 | 1395.4853 | 1395.1635
92559896 | NBS 050-110/8.35AASG6S2ESBQQEOX4 | 9790 | USD | NBS00 | CC | 5715116263557 | 622.8414 | 622.5195
92559897 | NBS 050-135/1311-1295AASG7SDESDQQEUX4 | 29001 | USD | NBS00 | CC | 5715116263571 | 937.4907 | 937.1688
92559898 | NBS 050-110/9.06AASG6S2ESBQQEPX4 | 9560 | USD | NBS00 | CC | 5715116263595 | 683.5715 | 683.2496
92559899 | NBS 050-135/1311-1295AASG7SDESDQQEUX4 | 32047 | USD | NBS00 | CC | 5715116263618 | 1387.4849 | 1387.163
92559900 | NBS 050-150/11.73AASG7SDESDQQEUX4 | 29301 | USD | NBS00 | CC | 5715116263632 | 1056.7243 | 1056.4024
92559901 | NBS 050-110/9.06AASG6S2ESBQQEPX4 | 10358 | USD | NBS00 | CC | 5715116263656 | 784.5708 | 784.249
92559902 | NBS 050-150/11.73AASG7SDESDQQEUX4 | 32347 | USD | NBS00 | CC | 5715116263670 | 1506.7184 | 1506.3966
92559903 | NBS 050-110/9.61AASG6S2ESBQQEQX4 | 10120 | USD | NBS00 | CC | 5715116263694 | 725.5713 | 725.2495
92559904 | NBS 050-150/12.99AASG7SDESDQQEVX4 | 30604 | USD | NBS00 | CC | 5715116263717 | 1584.9884 | 1584.6665
92559905 | NBS 050-110/9.61AASG6S2ESBQQEQX4 | 11049 | USD | NBS00 | CC | 5715116263731 | 772.5712 | 772.2493
92559906 | NBS 050-150/12.99AASG7SDESDQQEVX4 | 35045 | USD | NBS00 | CC | 5715116263755 | 1999.9845 | 1999.6626
92559907 | NBS 050-150/14.09AASG7SDESDQQEWX4 | 33151 | USD | NBS00 | CC | 5715116263779 | 1594.9884 | 1594.6665
92559908 | NBS 050-110/10.63AASG6S5ESBQQERX4 | 12571 | USD | NBS00 | CC | 5715116263793 | 733.0868 | 732.7649
92559909 | NBS 050-150/14.96AASG7SDESDQQE1X4 | 35800 | USD | NBS00 | CC | 5715116263816 | 2168.6231 | 2168.3013
92559910 | NBS 060-095/7.32AASG7SAESDQQENX4 | 18885 | USD | NBS00 | CC | 5715116263847 | 631.9287 | 631.6069
92559911 | NBS 050-110/10.63AASG6S5ESBQQERX4 | 13575 | USD | NBS00 | CC | 5715116263854 | 945.0856 | 944.7637
92559912 | NBS 060-095/7.32AASG7SAESDQQENX4 | 19284 | USD | NBS00 | CC | 5715116263878 | 687.9278 | 687.6059
92559913 | NBS 050-135/8.86AASG6S2ESBQQEPX4 | 13355 | USD | NBS00 | CC | 5715116263892 | 764.3216 | 763.9997
92559914 | NBS 060-095/7.95AASG7SAESDQQEOX4 | 19183 | USD | NBS00 | CC | 5715116263915 | 668.9286 | 668.6067
92559915 | NBS 050-135/8.86AASG6S2ESBQQEPX4 | 14152 | USD | NBS00 | CC | 5715116263939 | 865.3209 | 864.9991
92559916 | NBS 060-095/7.95AASG7SAESDQQEOX4 | 19781 | USD | NBS00 | CC | 5715116263953 | 716.9293 | 716.6074
92559917 | NBS 060-095/8.43AASG7SAESDQQEPX4 | 19569 | USD | NBS00 | CC | 5715116263977 | 796.0171 | 795.6953
92559918 | NBS 050-135/9.49AASG6S2ESBQQEQX4 | 13874 | USD | NBS00 | CC | 5715116263991 | 806.3214 | 805.9996
92559919 | NBS 060-095/8.43AASG7SAESDQQEPX4 | 20366 | USD | NBS00 | CC | 5715116264011 | 897.0165 | 896.6946
92559920 | NBS 050-135/9.49AASG6S2ESBQQEQX4 | 14800 | USD | NBS00 | CC | 5715116264035 | 853.3213 | 852.9994
92559921 | NBS 060-095/8.90AASG7SAESDQQEQX4 | 20040 | USD | NBS00 | CC | 5715116264059 | 838.017 | 837.6951
92559922 | NBS 060-095/8.90AASG7SAESDQQEQX4 | 20969 | USD | NBS00 | CC | 5715116264073 | 885.0168 | 884.695
92559923 | NBS 050-135/10.59AASG6S2ESBQQERX4 | 14876 | USD | NBS00 | CC | 5715116264097 | 829.8401 | 829.5182
92559924 | NBS 060-095/9.53AASG7SAESDQQERX4 | 21107 | USD | NBS00 | CC | 5715116264110 | 847.3027 | 846.9809
92559925 | NBS 050-135/10.59AASG6S2ESBQQERX4 | 15883 | USD | NBS00 | CC | 5715116264134 | 1041.8388 | 1041.517
92559926 | NBS 060-095/9.53AASG7SAESDQQERX4 | 22112 | USD | NBS00 | CC | 5715116264158 | 1059.3015 | 1058.9796
92559927 | NBS 060-110/8.78AASG7SAESDQQEQX4 | 20427 | USD | NBS00 | CC | 5715116264172 | 855.5634 | 855.2415
92559928 | NBS 050-135/11.30AASG6S5ESBQQESX4 | 16168 | USD | NBS00 | CC | 5715116264196 | 945.9498 | 945.6279
92559929 | NBS 060-110/8.78AASG7SAESDQQEQX4 | 21358 | USD | NBS00 | CC | 5715116264219 | 902.5632 | 902.2414
92559930 | NBS 050-135/11.30AASG6S5ESBQQESX4 | 17571 | USD | NBS00 | CC | 5715116264233 | 1036.949 | 1036.6272
92559931 | NBS 060-110/9.57AASG7SAESDQQERX4 | 23087 | USD | NBS00 | CC | 5715116264257 | 879.082 | 878.7602
92559932 | NBS 060-110/9.57AASG7SAESDQQERX4 | 24095 | USD | NBS00 | CC | 5715116264271 | 1091.0808 | 1090.7589
92559933 | NBS 050-135/12.01AASG6S5ESBQQETX4 | 17489 | USD | NBS00 | CC | 5715116264295 | 991.5277 | 991.2058
92559934 | NBS 060-110/10.20AASG7SDESDQQESX4 | 25336 | USD | NBS00 | CC | 5715116264318 | 995.1917 | 994.8698
92559935 | NBS 050-135/12.01AASG6S5ESBQQETX4 | 20321 | USD | NBS00 | CC | 5715116264332 | 1364.5239 | 1364.2021
92559936 | NBS 060-110/10.20AASG7SDESDQQESX4 | 26737 | USD | NBS00 | CC | 5715116264356 | 1086.191 | 1085.8691
92559937 | NBS 060-110/10.75AASG7SDESDQQETX4 | 26863 | USD | NBS00 | CC | 5715116264370 | 1040.7696 | 1040.4477
92559938 | NBS 050-135/1311-1295AASG6S5ESBQQEUX4 | 19720 | USD | NBS00 | CC | 5715116264394 | 906.5293 | 906.2074
92559939 | NBS 060-110/10.75AASG7SDESDQQETX4 | 29694 | USD | NBS00 | CC | 5715116264417 | 1413.7659 | 1413.444
92559950 | NBS 050-135/1311-1295AASG6S5ESBQQEUX4 | 22765 | USD | NBS00 | CC | 5715116264431 | 1356.5234 | 1356.2016
92559951 | NBS 060-135/9.25AASG7SAESDQQERX4 | 25629 | USD | NBS00 | CC | 5715116264455 | 953.5424 | 953.2205
92559952 | NBS 060-135/9.25AASG7SAESDQQERX4 | 26636 | USD | NBS00 | CC | 5715116264479 | 1165.5412 | 1165.2193
92559953 | NBS 050-150/11.73AASG6S5ESBQQEUX4 | 19940 | USD | NBS00 | CC | 5715116264493 | 1030.1787 | 1029.8568
92559954 | NBS 060-135/9.96AASG7SDESDQQESX4 | 26889 | USD | NBS00 | CC | 5715116264615 | 1069.6521 | 1069.3302
92559955 | NBS 060-135/9.96AASG7SDESDQQESX4 | 28290 | USD | NBS00 | CC | 5715116264639 | 1160.6514 | 1160.3295
92559956 | NBS 050-150/11.73AASG6S5ESBQQEUX4 | 22987 | USD | NBS00 | CC | 5715116264653 | 1480.1728 | 1479.851
92559957 | NBS 060-135/10.35AASG7SDESDQQETX4 | 28179 | USD | NBS00 | CC | 5715116264677 | 1115.23 | 1114.9081
92559958 | NBS 050-150/12.99AASG6S5ESBQQEVX4 | 21243 | USD | NBS00 | CC | 5715116264691 | 1558.4428 | 1558.1209
92559959 | NBS 060-135/10.35AASG7SDESDQQETX4 | 31010 | USD | NBS00 | CC | 5715116264714 | 1488.2263 | 1487.9044
92559960 | NBS 060-135/11.22AASG7SDESDQQEUX4 | 30410 | USD | NBS00 | CC | 5715116264738 | 1030.2316 | 1029.9098
92559961 | NBS 050-150/12.99AASG6S5ESBQQEVX4 | 25685 | USD | NBS00 | CC | 5715116264752 | 1973.4389 | 1973.117
92559962 | NBS 060-135/11.22AASG7SDESDQQEUX4 | 33459 | USD | NBS00 | CC | 5715116264776 | 1480.2258 | 1479.9039
92559963 | NBS 050-150/14.09AASG6S5ESBQQEWX4 | 23789 | USD | NBS00 | CC | 5715116264790 | 1568.4428 | 1568.121
92559964 | NBS 060-135/12.24AASG7SDESDQQEVX4 | 31699 | USD | NBS00 | CC | 5715116264813 | 1538.4338 | 1538.1119
92559965 | NBS 060-135/12.24AASG7SDESDQQEVX4 | 36138 | USD | NBS00 | CC | 5715116264837 | 1953.4299 | 1953.1081
92559966 | NBS 050-150/14.96AASG6S5ESBQQE1X4 | 26440 | USD | NBS00 | CC | 5715116264851 | 2142.0775 | 2141.7557
92559967 | NBS 060-135/1291-1276AASG7SDESDQQEWX4 | 34227 | USD | NBS00 | CC | 5715116264875 | 1548.4339 | 1548.112
92559968 | NBS 060-095/7.32AASG6S2ESBQQENX4 | 10171 | USD | NBS00 | CC | 5715116264899 | 607.7862 | 607.4643
92559970 | NBS 060-150/11.97AASG7SAESDQQEWY4 | 36417 | USD | NBS00 | CC | 5715116264936 | 1683.8162 | 1683.4943
92559971 | NBS 060-095/7.32AASG6S2ESBQQENX4 | 10571 | USD | NBS00 | CC | 5715116264967 | 663.7852 | 663.4633
92559972 | NBS 060-150/12.83AASG7SDESDQQE1Y4 | 39834 | USD | NBS00 | CC | 5715116264974 | 2271.5427 | 2271.2208
92559973 | NBS 060-150/14.80AASG7SDESDQQE3Y4 | 44362 | USD | NBS00 | CC | 5715116264998 | 2419.5419 | 2419.22
92559974 | NBS 060-095/7.95AASG6S2ESBQQEOX4 | 10469 | USD | NBS00 | CC | 5715116265018 | 644.786 | 644.4641
92559975 | NBS 060-150/14.80AASG7SDESDQQE3Y4 | 49418 | USD | NBS00 | CC | 5715116265032 | 3240.5327 | 3240.2109
92559976 | NBS 060-095/7.95AASG6S2ESBQQEOX4 | 11068 | USD | NBS00 | CC | 5715116265056 | 692.7867 | 692.4649
92559977 | NBS 060-150/15.83AGASG7SDESDQQEYY4 | 48701 | USD | NBS00 | CC | 5715116265070 | 2779.5376 | 2779.2158
92559979 | NBS 080-135/9.84AASG7SDESDQQETX4 | 28597 | USD | NBS00 | CC | 5715116265124 | 1297.5041 | 1297.1822
92559980 | NBS 060-095/8.43AASG6S2ESBQQEPX4 | 10856 | USD | NBS00 | CC | 5715116265148 | 771.8746 | 771.5527
92559981 | NBS 080-135/9.84AASG7SDESDQQETX4 | 31427 | USD | NBS00 | CC | 5715116265162 | 1670.5004 | 1670.1785
92559982 | NBS 060-095/8.43AASG6S2ESBQQEPX4 | 11657 | USD | NBS00 | CC | 5715116265186 | 872.8739 | 872.552
92559983 | NBS 080-135/10.31AASG7SDESDQQEUX4 | 30732 | USD | NBS00 | CC | 5715116265209 | 1212.5057 | 1212.1839
92559984 | NBS 060-095/8.90AASG6S2ESBQQEQX4 | 11329 | USD | NBS00 | CC | 5715116265223 | 813.8744 | 813.5525
92559985 | NBS 080-135/10.31AASG7SDESDQQEUX4 | 33781 | USD | NBS00 | CC | 5715116265247 | 1662.4999 | 1662.178
92559986 | NBS 080-135/11.26AASG7SDESDQQEVX4 | 32101 | USD | NBS00 | CC | 5715116265261 | 1733.5828 | 1733.2609
92559987 | NBS 060-095/8.90AASG6S2ESBQQEQX4 | 12255 | USD | NBS00 | CC | 5715116265285 | 860.8743 | 860.5524
92559988 | NBS 080-135/11.26AASG7SDESDQQEVX4 | 36539 | USD | NBS00 | CC | 5715116265308 | 2148.5789 | 2148.257
92559989 | NBS 060-095/9.53AASG6S2ESBQQERX4 | 12392 | USD | NBS00 | CC | 5715116265322 | 823.1602 | 822.8383
92559990 | NBS 080-135/11.89AASG7SDESDQQEWX4 | 34705 | USD | NBS00 | CC | 5715116265346 | 1743.5829 | 1743.261
92559992 | NBS 080-135/12.60AASG7SDESDQQE1X4 | 37423 | USD | NBS00 | CC | 5715116265384 | 2374.3167 | 2373.9949
92559993 | NBS 060-095/9.53AASG6S2ESBQQERX4 | 13399 | USD | NBS00 | CC | 5715116265391 | 1035.1589 | 1034.837
92559994 | NBS 080-150/12.20AASG7SAESDQQEWY4 | 42895 | USD | NBS00 | CC | 5715116265414 | 1977.3785 | 1977.0566
92559995 | NBS 060-110/8.78AASG6S2ESBQQEQX4 | 11452 | USD | NBS00 | CC | 5715116265438 | 800.4528 | 800.1309
92559996 | NBS 080-150/12.99AASG7SDESDQQE1Y4 | 46274 | USD | NBS00 | CC | 5715116265452 | 2618.8973 | 2618.5754
92559997 | NBS 060-110/8.78AASG6S2ESBQQEQX4 | 12378 | USD | NBS00 | CC | 5715116265476 | 847.4526 | 847.1308
92559998 | NBS 080-150/14.25AASG7SDESDQQE3Y4 | 50799 | USD | NBS00 | CC | 5715116265490 | 2766.8965 | 2766.5746
92559999 | NBS 080-150/14.25AASG7SDESDQQE3Y4 | 55856 | USD | NBS00 | CC | 5715116265513 | 3587.8873 | 3587.5654
92560000 | NBS 060-110/9.57AASG6S2ESBQQERX4 | 14107 | USD | NBS00 | CC | 5715116265537 | 823.9715 | 823.6496
92560001 | NBS 080-150/15.59AGASG7SDESDQQEYY4 | 55135 | USD | NBS00 | CC | 5715116265551 | 3126.8922 | 3126.5703
92560002 | NBS 060-110/9.57AASG6S2ESBQQERX4 | 15113 | USD | NBS00 | CC | 5715116265575 | 1035.9702 | 1035.6483
92560003 | NBS 100-150/12.48AASG7SDESDQQE1Y4 | 53664 | USD | NBS00 | CC | 5715116265599 | 2818.1115 | 2817.7896
92560004 | NBS 060-110/10.20AASG6S5ESBQQESX4 | 16358 | USD | NBS00 | CC | 5715116265612 | 940.0811 | 939.7593
92560005 | NBS 100-150/13.66AASG7SDESDQQE3Y4 | 58187 | USD | NBS00 | CC | 5715116265636 | 2966.1107 | 2965.7889
92560006 | NBS 060-110/10.20AASG6S5ESBQQESX4 | 17756 | USD | NBS00 | CC | 5715116265667 | 1031.0804 | 1030.7585
92560007 | NBS 100-150/13.66AASG7SDESDQQE3Y4 | 63245 | USD | NBS00 | CC | 5715116265674 | 3787.1016 | 3786.7797
92560009 | NBS 100-150/14.76AGASG7SDESDQQEYY4 | 62525 | USD | NBS00 | CC | 5715116265704 | 3326.1065 | 3325.7846
92560010 | NBS 060-110/10.75AASG6S5ESBQQETX4 | 17886 | USD | NBS00 | CC | 5715116265728 | 985.659 | 985.3372
92560011 | NBS 025-095/6.06AASG7SAESDQQEFY6 | 11546 | USD | NBS00 | CC | 5715116265742 | 236.6197 | 236.2978
92560012 | NBS 060-110/10.75AASG6S5ESBQQETX4 | 20717 | USD | NBS00 | CC | 5715116265766 | 1358.6553 | 1358.3334
92560013 | NBS 025-095/7.17AASG7SAESDQQEGY6 | 11570 | USD | NBS00 | CC | 5715116265780 | 274.691 | 274.3691
92560014 | NBS 060-135/9.25AASG6S2ESBQQERX4 | 15701 | USD | NBS00 | CC | 5715116265803 | 898.2246 | 897.9027
92560015 | NBS 025-095/8.19AASG7SAESDQQEHY6 | 11623 | USD | NBS00 | CC | 5715116265827 | 294.6889 | 294.367
92560016 | NBS 025-095/9.53AASG7SAESDQQEIY6 | 11509 | USD | NBS00 | CC | 5715116265841 | 315.8001 | 315.4783
92560017 | NBS 060-135/9.25AASG6S2ESBQQERX4 | 16712 | USD | NBS00 | CC | 5715116265865 | 1110.2233 | 1109.9015
92560018 | NBS 025-095/9.53AASG7SAESDQQEIY6 | 11757 | USD | NBS00 | CC | 5715116265889 | 337.802 | 337.4802
92560019 | NBS 060-135/9.96AASG6S5ESBQQESX4 | 16966 | USD | NBS00 | CC | 5715116265902 | 1014.3343 | 1014.0124
92560020 | NBS 025-110/8.43AASG7SAESDQQEHY6 | 13602 | USD | NBS00 | CC | 5715116265926 | 349.8546 | 349.5327
92560021 | NBS 060-135/9.96AASG6S5ESBQQESX4 | 18364 | USD | NBS00 | CC | 5715116265957 | 1105.3335 | 1105.0117
92560022 | NBS 025-110/9.61AASG7SAESDQQEIY6 | 13644 | USD | NBS00 | CC | 5715116265964 | 370.774 | 370.4522
92560023 | NBS 025-110/9.61AASG7SAESDQQEIY6 | 13894 | USD | NBS00 | CC | 5715116265988 | 392.7759 | 392.4541
92560024 | NBS 060-135/10.35AASG6S5ESBQQETX4 | 18253 | USD | NBS00 | CC | 5715116266008 | 1059.9122 | 1059.5903
92560025 | NBS 025-110/11.02AASG7SAESDQQEKY6 | 13778 | USD | NBS00 | CC | 5715116266022 | 392.7759 | 392.4541
92560026 | NBS 060-135/10.35AASG6S5ESBQQETX4 | 21084 | USD | NBS00 | CC | 5715116266046 | 1432.9084 | 1432.5866
92560027 | NBS 025-110/11.02AASG7SAESDQQEKY6 | 14089 | USD | NBS00 | CC | 5715116266060 | 436.7754 | 436.4535
92560028 | NBS 030-095/6.02AASG7SAESDQQEGY6 | 12516 | USD | NBS00 | CC | 5715116266084 | 304.0165 | 303.6947
92560029 | NBS 060-135/11.22AASG6S5ESBQQEUX4 | 20484 | USD | NBS00 | CC | 5715116266107 | 974.9138 | 974.5919
92560030 | NBS 030-095/6.57AASG7SAESDQQEHY6 | 12781 | USD | NBS00 | CC | 5715116266121 | 324.0145 | 323.6926
92560031 | NBS 060-135/11.22AASG6S5ESBQQEUX4 | 23528 | USD | NBS00 | CC | 5715116266145 | 1424.9079 | 1424.5861
92560032 | NBS 030-095/7.52AASG7SAESDQQEIY6 | 12760 | USD | NBS00 | CC | 5715116266169 | 345.1257 | 344.8038
92560033 | NBS 060-135/12.24AASG6S5ESBQQEVX4 | 21775 | USD | NBS00 | CC | 5715116266190 | 1483.116 | 1482.7941
92560034 | NBS 030-095/7.52AASG7SAESDQQEIY6 | 13012 | USD | NBS00 | CC | 5715116266206 | 367.1276 | 366.8058
92560036 | NBS 030-095/8.86AASG7SAESDQQEKY6 | 12832 | USD | NBS00 | CC | 5715116266244 | 367.1276 | 366.8058
92560037 | NBS 060-135/12.24AASG6S5ESBQQEVX4 | 26212 | USD | NBS00 | CC | 5715116266268 | 1898.1121 | 1897.7902
92560038 | NBS 030-095/8.86AASG7SAESDQQEKY6 | 13142 | USD | NBS00 | CC | 5715116266282 | 411.127 | 410.8052
92560039 | NBS 060-135/1291-1276AASG6S5ESBQQEWX4 | 24299 | USD | NBS00 | CC | 5715116266305 | 1493.1161 | 1492.7942
92560040 | NBS 030-110/8.58-8.27AASG7SAESDQQEIY6 | 14816 | USD | NBS00 | CC | 5715116266336 | 381.3451 | 381.0232
92560041 | NBS 060-150/11.97AASG6S2ESBQQEWY4 | 25740 | USD | NBS00 | CC | 5715116266367 | 1657.7975 | 1657.4756
92560042 | NBS 030-110/8.58-8.27AASG7SAESDQQEIY6 | 15066 | USD | NBS00 | CC | 5715116266374 | 403.347 | 403.0251
92560043 | NBS 030-110/1047-1016AASG7SAESDQQEKY6 | 14950 | USD | NBS00 | CC | 5715116266398 | 403.347 | 403.0251
92560044 | NBS 030-110/1047-1016AASG7SAESDQQEKY6 | 15260 | USD | NBS00 | CC | 5715116266411 | 447.3464 | 447.0245
92560045 | NBS 030-110/1094-1063AASG7SAESDQQELY6 | 15822 | USD | NBS00 | CC | 5715116266435 | 505.2017 | 504.8799
92560046 | NBS 030-110/1094-1063AASG7SAESDQQELY6 | 16201 | USD | NBS00 | CC | 5715116266459 | 560.1999 | 559.878
92560047 | NBS 030-135/8.98AASG7SAESDQQEKY6 | 16785 | USD | NBS00 | CC | 5715116266473 | 468.4973 | 468.1755
92560048 | NBS 030-135/8.98AASG7SAESDQQEKY6 | 17091 | USD | NBS00 | CC | 5715116266497 | 512.4967 | 512.1749
92560050 | NBS 030-135/10.55AASG7SAESDQQELY6 | 17623 | USD | NBS00 | CC | 5715116266534 | 571.8512 | 571.5293
92560051 | NBS 030-135/10.55AASG7SAESDQQELY6 | 18000 | USD | NBS00 | CC | 5715116266558 | 626.8494 | 626.5275
92560052 | NBS 030-135/11.73AASG7SAESDQQEMY6 | 17888 | USD | NBS00 | CC | 5715116266589 | 577.8499 | 577.528
92560053 | NBS 030-135/11.73AASG7SAESDQQEMY6 | 18379 | USD | NBS00 | CC | 5715116266602 | 622.8502 | 622.5283
92560054 | NBS 030-135/12.91AASG7SAESDQQENY6 | 18843 | USD | NBS00 | CC | 5715116266626 | 642.6519 | 642.3301
92560055 | NBS 030-135/12.91AASG7SAESDQQENY6 | 19603 | USD | NBS00 | CC | 5715116266640 | 697.6523 | 697.3304
92560056 | NBS 040-070/5.12-4.80AASG7SAESDQQEFY6 | 11405 | USD | NBS00 | CC | 5715116266664 | 223.6324 | 223.3105
92560057 | NBS 040-070/5.51AASG7SAESDQQEFY6 | 11405 | USD | NBS00 | CC | 5715116266688 | 223.6324 | 223.3105
92560058 | NBS 040-070/6.14AASG7SAESDQQEGY6 | 11564 | USD | NBS00 | CC | 5715116266701 | 261.9241 | 261.6022
92560059 | NBS 040-070/6.85AASG7SAESDQQEHY6 | 11892 | USD | NBS00 | CC | 5715116266725 | 281.922 | 281.6002
92560060 | NBS 040-095/6.30AASG7SAESDQQEHY6 | 13416 | USD | NBS00 | CC | 5715116266749 | 357.8132 | 357.4913
92560061 | NBS 040-095/7.09AASG7SAESDQQEIY6 | 13460 | USD | NBS00 | CC | 5715116266763 | 378.4835 | 378.1617
92560062 | NBS 040-095/7.09AASG7SAESDQQEIY6 | 13710 | USD | NBS00 | CC | 5715116266787 | 400.4854 | 400.1636
92560063 | NBS 040-095/8.98AASG7SAESDQQEKY6 | 13594 | USD | NBS00 | CC | 5715116266800 | 400.4854 | 400.1636
92560064 | NBS 040-095/8.98AASG7SAESDQQEKY6 | 13905 | USD | NBS00 | CC | 5715116266824 | 444.4848 | 444.163
92560065 | NBS 040-095/9.37AASG7SAESDQQELY6 | 14119 | USD | NBS00 | CC | 5715116266848 | 498.9759 | 498.6541
92560066 | NBS 040-095/9.37AASG7SAESDQQELY6 | 14499 | USD | NBS00 | CC | 5715116266862 | 553.9741 | 553.6522
92560067 | NBS 040-110/7.17AASG7SAESDQQEIY6 | 15837 | USD | NBS00 | CC | 5715116266886 | 411.9912 | 411.6694
92560068 | NBS 040-110/7.17AASG7SAESDQQEIY6 | 16089 | USD | NBS00 | CC | 5715116266909 | 433.9931 | 433.6713
92560069 | NBS 040-110/8.35AASG7SAESDQQEKY6 | 16001 | USD | NBS00 | CC | 5715116266923 | 433.9931 | 433.6713
92560070 | NBS 040-110/8.35AASG7SAESDQQEKY6 | 16313 | USD | NBS00 | CC | 5715116266947 | 477.9926 | 477.6707
92560071 | NBS 040-110/9.37AASG7SAESDQQELY6 | 16877 | USD | NBS00 | CC | 5715116266961 | 537.1706 | 536.8488
92560072 | NBS 040-110/9.37AASG7SAESDQQELY6 | 17256 | USD | NBS00 | CC | 5715116266985 | 592.1688 | 591.8469
92560073 | NBS 040-110/10.08AASG7SAESDQQEMY6 | 17126 | USD | NBS00 | CC | 5715116267005 | 543.1693 | 542.8475
92560074 | NBS 040-110/10.08AASG7SAESDQQEMY6 | 17618 | USD | NBS00 | CC | 5715116267029 | 588.1696 | 587.8478
92560075 | NBS 040-135/8.74AASG7SAESDQQEKY6 | 18818 | USD | NBS00 | CC | 5715116267043 | 479.0221 | 478.7002
92560076 | NBS 040-135/8.74AASG7SAESDQQEKY6 | 19124 | USD | NBS00 | CC | 5715116267067 | 523.0215 | 522.6996
92560077 | NBS 040-135/10.16AASG7SAESDQQELY6 | 19693 | USD | NBS00 | CC | 5715116267081 | 582.376 | 582.0541
92560078 | NBS 040-135/10.16AASG7SAESDQQELY6 | 20069 | USD | NBS00 | CC | 5715116267104 | 637.3741 | 637.0522
92560079 | NBS 040-135/11.18AASG7SAESDQQEMY6 | 19940 | USD | NBS00 | CC | 5715116267128 | 588.3747 | 588.0528
92560080 | NBS 040-135/11.18AASG7SAESDQQEMY6 | 20434 | USD | NBS00 | CC | 5715116267142 | 633.375 | 633.0531
92560081 | NBS 040-135/12.60AASG7SAESDQQENY6 | 20906 | USD | NBS00 | CC | 5715116267166 | 653.1767 | 652.8548
92560082 | NBS 040-135/12.60AASG7SAESDQQENY6 | 21671 | USD | NBS00 | CC | 5715116267180 | 708.177 | 707.8552
92560083 | NBS 040-150/11.97AASG7SAESDQQENY6 | 23578 | USD | NBS00 | CC | 5715116267203 | 789.9589 | 789.637
92560084 | NBS 040-150/11.97AASG7SAESDQQENY6 | 24339 | USD | NBS00 | CC | 5715116267227 | 844.9592 | 844.6374
92560085 | NBS 040-150/13.39AASG7SAESDQQEOY6 | 24022 | USD | NBS00 | CC | 5715116267241 | 832.9574 | 832.6355
92560086 | NBS 040-150/13.39AASG7SAESDQQEOY6 | 24985 | USD | NBS00 | CC | 5715116267265 | 901.957 | 901.6351
92560087 | NBS 060-150/12.83AASG6S5ESBQQE1Y4 | 29157 | USD | NBS00 | CC | 5715116267289 | 2245.524 | 2245.2021
92560088 | NBS 060-150/14.80AASG6S5ESBQQE3Y4 | 33687 | USD | NBS00 | CC | 5715116267302 | 2393.5232 | 2393.2013
92560089 | NBS 060-150/14.80AASG6S5ESBQQE3Y4 | 38744 | USD | NBS00 | CC | 5715116267326 | 3214.514 | 3214.1922
92560090 | NBS 060-150/15.83AGASG6S5ESBQQEYY4 | 38023 | USD | NBS00 | CC | 5715116267340 | 2753.5189 | 2753.1971
92560091 | NBS 080-135/9.84AASG6S5ESBQQETX4 | 18634 | USD | NBS00 | CC | 5715116267364 | 1243.6964 | 1243.3746
92560093 | NBS 080-135/9.84AASG6S5ESBQQETX4 | 21466 | USD | NBS00 | CC | 5715116267401 | 1616.6927 | 1616.3708
92560094 | NBS 080-135/10.31AASG6S5ESBQQEUX4 | 20769 | USD | NBS00 | CC | 5715116267524 | 1158.6981 | 1158.3762
92560095 | NBS 080-135/10.31AASG6S5ESBQQEUX4 | 23815 | USD | NBS00 | CC | 5715116267548 | 1608.6922 | 1608.3703
92560096 | NBS 080-135/11.26AASG6S5ESBQQEVX4 | 22136 | USD | NBS00 | CC | 5715116267562 | 1679.7751 | 1679.4533
92560097 | NBS 080-135/11.26AASG6S5ESBQQEVX4 | 26575 | USD | NBS00 | CC | 5715116267586 | 2094.7712 | 2094.4494
92560098 | NBS 080-135/11.89AASG6S5ESBQQEWX4 | 24743 | USD | NBS00 | CC | 5715116267609 | 1689.7752 | 1689.4533
92560099 | NBS 080-135/12.60AASG6S5ESBQQE1X4 | 27458 | USD | NBS00 | CC | 5715116267623 | 2320.509 | 2320.1872
92560100 | NBS 080-150/12.20AASG6S2ESBQQEWY4 | 32154 | USD | NBS00 | CC | 5715116267647 | 1930.8592 | 1930.5374
92560101 | NBS 080-150/12.99AASG6S5ESBQQE1Y4 | 35534 | USD | NBS00 | CC | 5715116267661 | 2572.378 | 2572.0561
92560102 | NBS 080-150/14.25AASG6S5ESBQQE3Y4 | 40058 | USD | NBS00 | CC | 5715116267685 | 2720.3772 | 2720.0553
92560103 | NBS 080-150/14.25AASG6S5ESBQQE3Y4 | 45116 | USD | NBS00 | CC | 5715116267708 | 3541.368 | 3541.0462
92560104 | NBS 080-150/15.59AGASG6S5ESBQQEYY4 | 44396 | USD | NBS00 | CC | 5715116267722 | 3080.3729 | 3080.0511
92560105 | NBS 100-150/12.48AASG6S5ESBQQE1Y4 | 42859 | USD | NBS00 | CC | 5715116267746 | 2747.4034 | 2747.0815
92560106 | NBS 100-150/13.66AASG6S5ESBQQE3Y4 | 47385 | USD | NBS00 | CC | 5715116267760 | 2895.4026 | 2895.0807
92560107 | NBS 100-150/13.66AASG6S5ESBQQE3Y4 | 52443 | USD | NBS00 | CC | 5715116267784 | 3716.3934 | 3716.0716
92560109 | NBS 100-150/14.76AGASG6S5ESBQQEYY4 | 51719 | USD | NBS00 | CC | 5715116267821 | 3255.3983 | 3255.0765
92560110 | NBS 025-095/6.06AASG6S2ESBQQEFY6 | 6739 | USD | NBS00 | CC | 5715116267845 | 223.3282 | 223.0063
92560111 | NBS 025-095/7.17AASG6S2ESBQQEGY6 | 6761 | USD | NBS00 | CC | 5715116267869 | 261.3994 | 261.0776
92560112 | NBS 025-095/8.19AASG6S2ESBQQEHY6 | 6816 | USD | NBS00 | CC | 5715116267883 | 281.3973 | 281.0755
92560113 | NBS 025-095/9.53AASG6S2ESBQQEIY6 | 6699 | USD | NBS00 | CC | 5715116267906 | 302.5086 | 302.1867
92560114 | NBS 025-095/9.53AASG6S2ESBQQEIY6 | 6951 | USD | NBS00 | CC | 5715116267920 | 324.5105 | 324.1886
92560115 | NBS 025-110/8.43AASG6S2ESBQQEHY6 | 6997 | USD | NBS00 | CC | 5715116267944 | 334.1887 | 333.8668
92560116 | NBS 025-110/9.61AASG6S2ESBQQEIY6 | 7039 | USD | NBS00 | CC | 5715116267968 | 355.1081 | 354.7863
92560117 | NBS 025-110/9.61AASG6S2ESBQQEIY6 | 7291 | USD | NBS00 | CC | 5715116267982 | 377.1101 | 376.7882
92560118 | NBS 025-110/11.02AASG6S2ESBQQEKY6 | 7175 | USD | NBS00 | CC | 5715116268002 | 377.1101 | 376.7882
92560120 | NBS 025-110/11.02AASG6S2ESBQQEKY6 | 7486 | USD | NBS00 | CC | 5715116268033 | 421.1095 | 420.7876
92560121 | NBS 030-095/6.02AASG6S2ESBQQEGY6 | 7390 | USD | NBS00 | CC | 5715116268057 | 286.9596 | 286.6377
92560122 | NBS 030-095/6.57AASG6S2ESBQQEHY6 | 7656 | USD | NBS00 | CC | 5715116268071 | 306.9575 | 306.6356
92560123 | NBS 030-095/7.52AASG6S2ESBQQEIY6 | 7635 | USD | NBS00 | CC | 5715116268095 | 328.0687 | 327.7469
92560124 | NBS 030-095/7.52AASG6S2ESBQQEIY6 | 7887 | USD | NBS00 | CC | 5715116268118 | 350.0706 | 349.7488
92560125 | NBS 030-095/8.86AASG6S2ESBQQEKY6 | 7705 | USD | NBS00 | CC | 5715116268132 | 350.0706 | 349.7488
92560126 | NBS 030-095/8.86AASG6S2ESBQQEKY6 | 8016 | USD | NBS00 | CC | 5715116268156 | 394.07 | 393.7482
92560127 | NBS 030-110/8.58-8.27AASG6S2ESBQQEIY6 | 8132 | USD | NBS00 | CC | 5715116268170 | 384.1692 | 383.8473
92560128 | NBS 030-110/1047-1016AASG6S2ESBQQEKY6 | 8016 | USD | NBS00 | CC | 5715116268194 | 384.1692 | 383.8473
92560129 | NBS 030-110/1047-1016AASG6S2ESBQQEKY6 | 8325 | USD | NBS00 | CC | 5715116268217 | 428.1686 | 427.8467
92560130 | NBS 030-110/1094-1063AASG6S2ESBQQELY6 | 8886 | USD | NBS00 | CC | 5715116268231 | 486.0239 | 485.702
92560131 | NBS 030-110/1094-1063AASG6S2ESBQQELY6 | 9267 | USD | NBS00 | CC | 5715116268255 | 541.0221 | 540.7002
92560132 | NBS 030-135/8.98AASG6S2ESBQQEKY6 | 9785 | USD | NBS00 | CC | 5715116268279 | 437.1193 | 436.7974
92560133 | NBS 030-135/8.98AASG6S2ESBQQEKY6 | 10095 | USD | NBS00 | CC | 5715116268293 | 481.1187 | 480.7968
92560134 | NBS 030-135/10.55AASG6S2ESBQQELY6 | 10623 | USD | NBS00 | CC | 5715116268415 | 540.4731 | 540.1513
92560135 | NBS 030-135/10.55AASG6S2ESBQQELY6 | 11001 | USD | NBS00 | CC | 5715116268439 | 595.4713 | 595.1494
92560136 | NBS 030-135/11.73AASG6S2ESBQQEMY6 | 10889 | USD | NBS00 | CC | 5715116268453 | 546.4718 | 546.15
92560137 | NBS 030-135/11.73AASG6S2ESBQQEMY6 | 11383 | USD | NBS00 | CC | 5715116268477 | 591.4721 | 591.1503
92560138 | NBS 030-135/12.91AASG6S2ESBQQENY6 | 11847 | USD | NBS00 | CC | 5715116268491 | 611.2739 | 610.952
92560139 | NBS 030-135/12.91AASG6S2ESBQQENY6 | 12607 | USD | NBS00 | CC | 5715116268514 | 666.2742 | 665.9523
92560140 | NBS 040-070/5.12-4.80AASG6S2ESBQQEFY6 | 6042 | USD | NBS00 | CC | 5715116268538 | 212.1134 | 211.7915
92560142 | NBS 040-070/5.51AASG6S2ESBQQEFY6 | 6042 | USD | NBS00 | CC | 5715116268576 | 212.1134 | 211.7915
92560143 | NBS 040-070/6.14AASG6S2ESBQQEGY6 | 6203 | USD | NBS00 | CC | 5715116268590 | 250.4051 | 250.0832
92560144 | NBS 040-070/6.85AASG6S2ESBQQEHY6 | 6532 | USD | NBS00 | CC | 5715116268613 | 270.403 | 270.0811
92560145 | NBS 040-095/6.30AASG6S2ESBQQEHY6 | 8016 | USD | NBS00 | CC | 5715116268637 | 334.3959 | 334.0741
92560146 | NBS 040-095/7.09AASG6S2ESBQQEIY6 | 8057 | USD | NBS00 | CC | 5715116268651 | 355.0663 | 354.7444
92560147 | NBS 040-095/7.09AASG6S2ESBQQEIY6 | 8310 | USD | NBS00 | CC | 5715116268675 | 377.0682 | 376.7463
92560148 | NBS 040-095/8.98AASG6S2ESBQQEKY6 | 8193 | USD | NBS00 | CC | 5715116268699 | 377.0682 | 376.7463
92560149 | NBS 040-095/8.98AASG6S2ESBQQEKY6 | 8504 | USD | NBS00 | CC | 5715116268712 | 421.0676 | 420.7457
92560160 | NBS 040-095/9.37AASG6S2ESBQQELY6 | 8716 | USD | NBS00 | CC | 5715116268736 | 475.5587 | 475.2368
92560161 | NBS 040-095/9.37AASG6S2ESBQQELY6 | 9095 | USD | NBS00 | CC | 5715116268767 | 530.5568 | 530.235
92560162 | NBS 040-110/7.17AASG6S2ESBQQEIY6 | 8617 | USD | NBS00 | CC | 5715116268781 | 391.8346 | 391.5127
92560163 | NBS 040-110/7.17AASG6S2ESBQQEIY6 | 8868 | USD | NBS00 | CC | 5715116268804 | 413.8365 | 413.5146
92560164 | NBS 040-110/8.35AASG6S2ESBQQEKY6 | 8786 | USD | NBS00 | CC | 5715116268828 | 413.8365 | 413.5146
92560165 | NBS 040-110/8.35AASG6S2ESBQQEKY6 | 9092 | USD | NBS00 | CC | 5715116268842 | 457.8359 | 457.514
92560166 | NBS 040-110/9.37AASG6S2ESBQQELY6 | 9658 | USD | NBS00 | CC | 5715116268866 | 517.014 | 516.6921
92560167 | NBS 040-110/9.37AASG6S2ESBQQELY6 | 10036 | USD | NBS00 | CC | 5715116268880 | 572.0121 | 571.6903
92560168 | NBS 040-110/10.08AASG6S2ESBQQEMY6 | 9908 | USD | NBS00 | CC | 5715116268903 | 523.0127 | 522.6908
92560169 | NBS 040-110/10.08AASG6S2ESBQQEMY6 | 10401 | USD | NBS00 | CC | 5715116268927 | 568.013 | 567.6911
92560170 | NBS 040-135/8.74AASG6S2ESBQQEKY6 | 11555 | USD | NBS00 | CC | 5715116268941 | 448.4686 | 448.1467
92560171 | NBS 040-135/8.74AASG6S2ESBQQEKY6 | 11860 | USD | NBS00 | CC | 5715116268965 | 492.468 | 492.1461
92560172 | NBS 040-135/10.16AASG6S2ESBQQELY6 | 12429 | USD | NBS00 | CC | 5715116268989 | 551.8224 | 551.5005
92560173 | NBS 040-135/10.16AASG6S2ESBQQELY6 | 12806 | USD | NBS00 | CC | 5715116269009 | 606.8206 | 606.4987
92560174 | NBS 040-135/11.18AASG6S2ESBQQEMY6 | 12677 | USD | NBS00 | CC | 5715116269023 | 557.8211 | 557.4992
92560175 | NBS 040-135/11.18AASG6S2ESBQQEMY6 | 13172 | USD | NBS00 | CC | 5715116269047 | 602.8214 | 602.4995
92560176 | NBS 040-135/12.60AASG6S2ESBQQENY6 | 13644 | USD | NBS00 | CC | 5715116269061 | 622.6231 | 622.3013
92560177 | NBS 040-135/12.60AASG6S2ESBQQENY6 | 14407 | USD | NBS00 | CC | 5715116269085 | 677.6235 | 677.3016
92560178 | NBS 040-150/11.97AASG6S2ESBQQENY6 | 14787 | USD | NBS00 | CC | 5715116269108 | 764.5156 | 764.1937
92560180 | NBS 040-150/11.97AASG6S2ESBQQENY6 | 15548 | USD | NBS00 | CC | 5715116269139 | 819.516 | 819.1941
92560181 | NBS 040-150/13.39AASG6S2ESBQQEOY6 | 15233 | USD | NBS00 | CC | 5715116269153 | 807.5141 | 807.1922
92560182 | NBS 040-150/13.39AASG6S2ESBQQEOY6 | 16199 | USD | NBS00 | CC | 5715116269177 | 876.5137 | 876.1918
92560183 | NBS 040-150/14.49AASG6S2ESBQQEPY6 | 16098 | USD | NBS00 | CC | 5715116269191 | 912.032 | 911.7101
92560184 | NBS 040-150/14.49AASG6S2ESBQQEPY6 | 17150 | USD | NBS00 | CC | 5715116269214 | 947.0322 | 946.7104
92560185 | NBS 040-150/15.28AASG6S2ESBQQEQY6 | 16776 | USD | NBS00 | CC | 5715116269238 | 881.0331 | 880.7112
92560186 | NBS 040-150/15.28AASG6S2ESBQQEQY6 | 18051 | USD | NBS00 | CC | 5715116269252 | 1105.0315 | 1104.7096
92560187 | NBS 040-150/16.77AASG6S2ESBQQERY6 | 18666 | USD | NBS00 | CC | 5715116269276 | 1299.6095 | 1299.2876
92560188 | NBS 040-150/16.77AASG6S2ESBQQERY6 | 20281 | USD | NBS00 | CC | 5715116269290 | 1397.6084 | 1397.2865
92560189 | NBS 050-070/5.28-4.17AASG6S2ESBQQEFY6 | 7504 | USD | NBS00 | CC | 5715116269412 | 234.6356 | 234.3137
92560190 | NBS 050-070/5.59-4.49AASG6S2ESBQQEFY6 | 7504 | USD | NBS00 | CC | 5715116269436 | 234.6356 | 234.3137
92560191 | NBS 050-070/6.06AASG6S2ESBQQEGY6 | 7597 | USD | NBS00 | CC | 5715116269450 | 272.7068 | 272.3849
92560192 | NBS 050-070/6.61AASG6S2ESBQQEHY6 | 7955 | USD | NBS00 | CC | 5715116269474 | 292.7047 | 292.3829
92560193 | NBS 050-070/6.93AASG6S2ESBQQEIY6 | 8031 | USD | NBS00 | CC | 5715116269498 | 313.816 | 313.4941
92560194 | NBS 050-070/6.93AASG6S2ESBQQEIY6 | 8280 | USD | NBS00 | CC | 5715116269511 | 335.8179 | 335.496
92560195 | NBS 050-095/6.85-6.06AASG6S2ESBQQEIY6 | 8115 | USD | NBS00 | CC | 5715116269535 | 412.183 | 411.8612
92560196 | NBS 050-095/6.85-6.06AASG6S2ESBQQEIY6 | 8365 | USD | NBS00 | CC | 5715116269559 | 434.1849 | 433.8631
92560197 | NBS 050-095/7.72AASG6S2ESBQQEKY6 | 8310 | USD | NBS00 | CC | 5715116269573 | 434.1849 | 433.8631
92560198 | NBS 050-095/7.72AASG6S2ESBQQEKY6 | 8620 | USD | NBS00 | CC | 5715116269597 | 478.1844 | 477.8625
92560199 | NBS 050-095/8.74AASG6S2ESBQQELY6 | 9214 | USD | NBS00 | CC | 5715116269610 | 532.4241 | 532.1023
92560200 | NBS 050-095/8.74AASG6S2ESBQQELY6 | 9597 | USD | NBS00 | CC | 5715116269634 | 587.4223 | 587.1004
92560201 | NBS 050-095/9.13AASG6S2ESBQQEMY6 | 9497 | USD | NBS00 | CC | 5715116269658 | 538.4228 | 538.101
92560202 | NBS 050-095/9.13AASG6S2ESBQQEMY6 | 9990 | USD | NBS00 | CC | 5715116269672 | 583.4231 | 583.1013
92560203 | NBS 050-110/8.11AASG6S2ESBQQEKY6 | 9117 | USD | NBS00 | CC | 5715116269696 | 460.488 | 460.1662
92560204 | NBS 050-110/8.11AASG6S2ESBQQEKY6 | 9423 | USD | NBS00 | CC | 5715116269818 | 504.4874 | 504.1656
92560205 | NBS 050-110/8.90AASG6S2ESBQQELY6 | 9896 | USD | NBS00 | CC | 5715116269832 | 563.8419 | 563.52
92560206 | NBS 050-110/8.90AASG6S2ESBQQELY6 | 10274 | USD | NBS00 | CC | 5715116269856 | 618.84 | 618.5182
92560207 | NBS 050-110/10.00AASG6S2ESBQQEMY6 | 10049 | USD | NBS00 | CC | 5715116269870 | 569.8406 | 569.5187
92560209 | NBS 050-110/10.00AASG6S2ESBQQEMY6 | 10542 | USD | NBS00 | CC | 5715116269900 | 614.8409 | 614.519
92560210 | NBS 050-110/10.63AASG6S2ESBQQENY6 | 10797 | USD | NBS00 | CC | 5715116269924 | 634.5721 | 634.2502
92560211 | NBS 050-110/10.63AASG6S2ESBQQENY6 | 11562 | USD | NBS00 | CC | 5715116269948 | 689.5724 | 689.2506
92560212 | NBS 050-135/9.80AASG6S2ESBQQEMY6 | 13812 | USD | NBS00 | CC | 5715116269962 | 639.7286 | 639.4068
92560213 | NBS 050-135/9.80AASG6S2ESBQQEMY6 | 14307 | USD | NBS00 | CC | 5715116269986 | 684.7289 | 684.407
92560214 | NBS 050-135/11.30AASG6S2ESBQQENY6 | 14751 | USD | NBS00 | CC | 5715116270005 | 715.3222 | 715.0003
92560215 | NBS 050-135/11.30AASG6S2ESBQQENY6 | 15512 | USD | NBS00 | CC | 5715116270029 | 770.3225 | 770.0006
92560216 | NBS 050-135/12.48AASG6S2ESBQQEOY6 | 15196 | USD | NBS00 | CC | 5715116270043 | 758.3207 | 757.9988
92560217 | NBS 050-135/12.48AASG6S2ESBQQEOY6 | 16159 | USD | NBS00 | CC | 5715116270067 | 827.3202 | 826.9984
92560218 | NBS 050-150/12.28AASG6S2ESBQQEPY6 | 18782 | USD | NBS00 | CC | 5715116270081 | 983.8424 | 983.5206
92560220 | NBS 050-150/12.28AASG6S2ESBQQEPY6 | 19830 | USD | NBS00 | CC | 5715116270128 | 1018.8427 | 1018.5208
92560221 | NBS 050-150/13.15AASG6S2ESBQQEQY6 | 19523 | USD | NBS00 | CC | 5715116270142 | 952.8436 | 952.5217
92560222 | NBS 050-150/13.15AASG6S2ESBQQEQY6 | 20797 | USD | NBS00 | CC | 5715116270166 | 1176.8419 | 1176.5201
92560223 | NBS 050-150/14.49AASG6S2ESBQQERY6 | 21411 | USD | NBS00 | CC | 5715116270180 | 1374.0655 | 1373.7436
92560224 | NBS 050-150/14.49AASG6S2ESBQQERY6 | 23030 | USD | NBS00 | CC | 5715116270203 | 1472.0643 | 1471.7425
92560225 | NBS 050-150/15.59AASG6S5ESBQQESY6 | 22937 | USD | NBS00 | CC | 5715116270227 | 1295.176 | 1294.8542
92560226 | NBS 050-150/15.59AASG6S5ESBQQESY6 | 24881 | USD | NBS00 | CC | 5715116270241 | 1475.1728 | 1474.8509
92560227 | NBS 050-150/16.14AASG6S5ESBQQETY6 | 24781 | USD | NBS00 | CC | 5715116270265 | 1501.4428 | 1501.121
92560228 | NBS 050-150/16.14AASG6S5ESBQQETY6 | 28229 | USD | NBS00 | CC | 5715116270289 | 1777.4411 | 1777.1192
92560229 | NBS 060-095/7.56AASG6S2ESBQQEKY6 | 9864 | USD | NBS00 | CC | 5715116270302 | 533.9607 | 533.6389
92560240 | NBS 060-095/7.56AASG6S2ESBQQEKY6 | 10171 | USD | NBS00 | CC | 5715116270326 | 577.9601 | 577.6383
92560241 | NBS 060-095/8.35AASG6S2ESBQQELY6 | 10737 | USD | NBS00 | CC | 5715116270340 | 633.7872 | 633.4654
92560242 | NBS 060-095/8.35AASG6S2ESBQQELY6 | 11114 | USD | NBS00 | CC | 5715116270364 | 688.7854 | 688.4635
92560243 | NBS 060-095/9.21AASG6S2ESBQQEMY6 | 10984 | USD | NBS00 | CC | 5715116270388 | 639.7859 | 639.4641
92560244 | NBS 060-095/9.21AASG6S2ESBQQEMY6 | 11477 | USD | NBS00 | CC | 5715116270401 | 684.7862 | 684.4644
92560245 | NBS 060-095/9.53AASG6S2ESBQQENY6 | 11953 | USD | NBS00 | CC | 5715116270524 | 722.8751 | 722.5532
92560246 | NBS 060-095/9.53AASG6S2ESBQQENY6 | 12717 | USD | NBS00 | CC | 5715116270548 | 777.8755 | 777.5536
92560247 | NBS 060-110/8.39AASG6S2ESBQQELY6 | 11581 | USD | NBS00 | CC | 5715116270562 | 627.8613 | 627.5394
92560248 | NBS 060-110/8.39AASG6S2ESBQQELY6 | 11960 | USD | NBS00 | CC | 5715116270586 | 682.8594 | 682.5375
92560249 | NBS 060-110/9.17AASG6S2ESBQQEMY6 | 11736 | USD | NBS00 | CC | 5715116270609 | 633.86 | 633.5381
92560250 | NBS 060-110/9.17AASG6S2ESBQQEMY6 | 12230 | USD | NBS00 | CC | 5715116270623 | 678.8603 | 678.5384
92560251 | NBS 060-110/10.20AASG6S2ESBQQENY6 | 12578 | USD | NBS00 | CC | 5715116270647 | 709.4535 | 709.1316
92560253 | NBS 060-110/10.20AASG6S2ESBQQENY6 | 13344 | USD | NBS00 | CC | 5715116270678 | 764.4539 | 764.132
92560254 | NBS 060-110/10.75AASG6S2ESBQQEOY6 | 12933 | USD | NBS00 | CC | 5715116270692 | 752.452 | 752.1302
92560255 | NBS 060-110/10.75AASG6S2ESBQQEOY6 | 13894 | USD | NBS00 | CC | 5715116270715 | 821.4516 | 821.1297
92560256 | NBS 012-070/5.71AASG6S2ESBQQELX2 | 5644 | USD | NBS00 | CC | 5715116270739 | 240.4182 | 240.0964
92560257 | NBS 012-070/5.87AASG6S2ESBQQELX2 | 5644 | USD | NBS00 | CC | 5715116270753 | 240.4182 | 240.0964
92560258 | NBS 012-070/6.42AASG6S5ESBQQENX2 | 7007 | USD | NBS00 | CC | 5715116270777 | 302.4403 | 302.1184
92560259 | NBS 012-070/6.97AASG6S5ESBQQENX2 | 7007 | USD | NBS00 | CC | 5715116270791 | 302.4403 | 302.1184
92560260 | NBS 015-070/4.49AASG6S2ESBQQEKX2 | 5629 | USD | NBS00 | CC | 5715116270814 | 204.179 | 203.8572
92560261 | NBS 015-070/5.04AASG6S2ESBQQELX2 | 5786 | USD | NBS00 | CC | 5715116270838 | 245.8636 | 245.5417
92560262 | NBS 015-070/5.59AASG6S2ESBQQEMX2 | 6319 | USD | NBS00 | CC | 5715116270852 | 246.8645 | 246.5426
92560263 | NBS 015-070/6.30AASG6S2ESBQQENX2 | 6905 | USD | NBS00 | CC | 5715116270876 | 307.8636 | 307.5417
92560264 | NBS 015-070/6.93AASG6S2ESBQQEOX2 | 7475 | USD | NBS00 | CC | 5715116270890 | 390.9131 | 390.5912
92560265 | NBS 015-095/6.46AASG6S2ESBQQENX2 | 7043 | USD | NBS00 | CC | 5715116270913 | 342.4119 | 342.09
92560266 | NBS 015-095/7.01AASG6S2ESBQQEOX2 | 7544 | USD | NBS00 | CC | 5715116270937 | 448.5082 | 448.1864
92560267 | NBS 015-095/7.48AASG6S2ESBQQEPX2 | 8347 | USD | NBS00 | CC | 5715116270951 | 550.1447 | 549.8228
92560268 | NBS 015-095/7.87AASG6S2ESBQQEQX2 | 9264 | USD | NBS00 | CC | 5715116270975 | 592.1423 | 591.8205
92560269 | NBS 015-095/8.82AASG6S5ESBQQERX2 | 10930 | USD | NBS00 | CC | 5715116270999 | 822.2144 | 821.8925
92560270 | NBS 015-095/9.69AASG6S5ESBQQESX2 | 12245 | USD | NBS00 | CC | 5715116271019 | 800.2147 | 799.8928
92560271 | NBS 020-095/5.75AASG6S2ESBQQENX2 | 7556 | USD | NBS00 | CC | 5715116271033 | 351.3405 | 351.0186
92560272 | NBS 020-095/6.30AASG6S2ESBQQEOX2 | 8028 | USD | NBS00 | CC | 5715116271057 | 457.4369 | 457.115
92560273 | NBS 020-095/6.77AASG6S2ESBQQEPX2 | 8625 | USD | NBS00 | CC | 5715116271071 | 559.0733 | 558.7515
92560274 | NBS 020-095/7.17AASG6S2ESBQQEQX2 | 9672 | USD | NBS00 | CC | 5715116271095 | 601.071 | 600.7491
92560275 | NBS 020-095/8.03AASG6S2ESBQQERX2 | 13242 | USD | NBS00 | CC | 5715116271217 | 831.0526 | 830.7308
92560276 | NBS 020-095/8.58AASG6S2ESBQQESX2 | 13552 | USD | NBS00 | CC | 5715116271231 | 809.0529 | 808.7311
92560277 | NBS 020-095/8.90AASG6S2ESBQQETX2 | 16199 | USD | NBS00 | CC | 5715116271255 | 1078.929 | 1078.6072
92560278 | NBS 025-070/4.57AASG6S2ESBQQELX2 | 6344 | USD | NBS00 | CC | 5715116271279 | 256.9902 | 256.6684
92560279 | NBS 025-070/4.96AASG6S2ESBQQEMX2 | 6505 | USD | NBS00 | CC | 5715116271293 | 257.9911 | 257.6692
92560290 | NBS 025-070/5.67AASG6S2ESBQQENX2 | 6923 | USD | NBS00 | CC | 5715116271316 | 318.9902 | 318.6683
92560291 | NBS 025-070/6.30AASG6S2ESBQQEOX2 | 7571 | USD | NBS00 | CC | 5715116271330 | 402.0397 | 401.7178
92560292 | NBS 025-070/6.61AASG6S2ESBQQEPX2 | 8466 | USD | NBS00 | CC | 5715116271354 | 515.3186 | 514.9968
92560293 | NBS 025-070/6.77AASG6S2ESBQQEQX2 | 9568 | USD | NBS00 | CC | 5715116271378 | 557.3163 | 556.9944
92560294 | NBS 025-095/5.98AASG6S2ESBQQEPX2 | 9546 | USD | NBS00 | CC | 5715116271392 | 572.0672 | 571.7454
92560295 | NBS 025-095/6.30AASG6S2ESBQQEQX2 | 10070 | USD | NBS00 | CC | 5715116271415 | 614.0649 | 613.743
92560296 | NBS 025-095/7.17AASG6S2ESBQQERX2 | 13438 | USD | NBS00 | CC | 5715116271439 | 865.5436 | 865.2217
92560297 | NBS 025-095/7.80AASG6S2ESBQQESX2 | 13880 | USD | NBS00 | CC | 5715116271453 | 843.5439 | 843.222
92560298 | NBS 025-095/8.43AASG6S2ESBQQETX2 | 16305 | USD | NBS00 | CC | 5715116271477 | 1105.748 | 1105.4261
92560299 | NBS 025-095/9.37AASG6S2ESBQQEUX2 | 18407 | USD | NBS00 | CC | 5715116271491 | 1079.7469 | 1079.4251
92560300 | NBS 030-070/5.04AASG6S2ESBQQENX2 | 6948 | USD | NBS00 | CC | 5715116271613 | 338.8647 | 338.5428
92560301 | NBS 030-070/5.59AASG6S2ESBQQEOX2 | 7694 | USD | NBS00 | CC | 5715116271637 | 421.9141 | 421.5923
92560302 | NBS 030-070/5.83AASG6S2ESBQQEPX2 | 8589 | USD | NBS00 | CC | 5715116271651 | 535.1931 | 534.8712
92560303 | NBS 030-070/6.30AASG6S2ESBQQEQX2 | 9660 | USD | NBS00 | CC | 5715116271675 | 577.1907 | 576.8689
92560304 | NBS 030-070/6.85AASG6S5ESBQQERX2 | 10979 | USD | NBS00 | CC | 5715116271699 | 818.4776 | 818.1557
92560305 | NBS 030-095/6.10AASG6S2ESBQQERX2 | 14050 | USD | NBS00 | CC | 5715116271712 | 891.2801 | 890.9582
92560306 | NBS 030-095/6.50AASG6S2ESBQQESX2 | 15166 | USD | NBS00 | CC | 5715116271736 | 869.2804 | 868.9585
92560307 | NBS 030-095/6.89AASG6S2ESBQQETX2 | 17652 | USD | NBS00 | CC | 5715116271750 | 1131.4845 | 1131.1626
92560308 | NBS 030-095/7.36AASG6S2ESBQQEUX2 | 19994 | USD | NBS00 | CC | 5715116271774 | 1105.4834 | 1105.1616
92560309 | NBS 030-095/8.07AASG6S5ESBQQEVX2 | 24042 | USD | NBS00 | CC | 5715116271798 | 1493.385 | 1493.0631
92560320 | NBS 030-095/8.86AASG6S5ESBQQEWX2 | 27440 | USD | NBS00 | CC | 5715116271910 | 2254.9024 | 2254.5805
92560321 | NBS 040-070/5.12AASG6S2ESBQQEOX2 | 12499 | USD | NBS00 | CC | 5715116271934 | 469.7716 | 469.4497
92560322 | NBS 040-070/5.51AASG6S2ESBQQEPX2 | 12868 | USD | NBS00 | CC | 5715116271958 | 571.4081 | 571.0862
92560323 | NBS 040-070/5.75AASG6S2ESBQQEQX2 | 13225 | USD | NBS00 | CC | 5715116271972 | 613.4057 | 613.0838
92560324 | NBS 040-070/6.30AASG6S5ESBQQERX2 | 14345 | USD | NBS00 | CC | 5715116271996 | 843.4778 | 843.1559
92560325 | NBS 040-070/6.77AASG6S5ESBQQESX2 | 15113 | USD | NBS00 | CC | 5715116272016 | 821.4781 | 821.1562
92560326 | NBS 040-095/6.46AASG6S2ESBQQETX2 | 18224 | USD | NBS00 | CC | 5715116272030 | 1160.2898 | 1159.9679
92560327 | NBS 040-095/6.93AASG6S2ESBQQEUX2 | 20996 | USD | NBS00 | CC | 5715116272054 | 1134.2887 | 1133.9669
92560328 | NBS 040-095/7.72AASG6S5ESBQQEVX2 | 24809 | USD | NBS00 | CC | 5715116272078 | 1514.7388 | 1514.4169
92560329 | NBS 040-095/8.35AASG6S5ESBQQEWX2 | 27971 | USD | NBS00 | CC | 5715116272092 | 2278.2403 | 2277.9184
92560330 | NBS 050-070/5.59-4.49AASG6S2ESBQQEPX2 | 13912 | USD | NBS00 | CC | 5715116272115 | 430.5143 | 430.1924
92560331 | NBS 040-150/14.49AASG7SAESDQQEPY6 | 24888 | USD | NBS00 | CC | 5715116272139 | 937.4753 | 937.1534
92560332 | NBS 040-150/14.49AASG7SAESDQQEPY6 | 25936 | USD | NBS00 | CC | 5715116272153 | 972.4755 | 972.1536
92560333 | NBS 040-150/15.28AASG7SAESDQQEQY6 | 25566 | USD | NBS00 | CC | 5715116272177 | 906.4764 | 906.1545
92560334 | NBS 040-150/15.28AASG7SAESDQQEQY6 | 26841 | USD | NBS00 | CC | 5715116272191 | 1130.4748 | 1130.1529
92560335 | NBS 040-150/16.77AASG7SAESDQQERY6 | 27452 | USD | NBS00 | CC | 5715116272214 | 1325.0528 | 1324.7309
92560336 | NBS 040-150/16.77AASG7SAESDQQERY6 | 29072 | USD | NBS00 | CC | 5715116272238 | 1423.0517 | 1422.7298
92560337 | NBS 050-070/5.28-4.17AASG7SAESDQQEFY6 | 12929 | USD | NBS00 | CC | 5715116272252 | 257.8919 | 257.57
92560338 | NBS 050-070/5.59-4.49AASG7SAESDQQEFY6 | 12929 | USD | NBS00 | CC | 5715116272276 | 257.8919 | 257.57
92560339 | NBS 050-070/6.06AASG7SAESDQQEGY6 | 13021 | USD | NBS00 | CC | 5715116272290 | 295.9631 | 295.6413
92560350 | NBS 050-070/6.61AASG7SAESDQQEHY6 | 13380 | USD | NBS00 | CC | 5715116272313 | 315.9611 | 315.6392
92560351 | NBS 050-070/6.93AASG7SAESDQQEIY6 | 13454 | USD | NBS00 | CC | 5715116272337 | 337.0723 | 336.7504
92560353 | NBS 050-070/6.93AASG7SAESDQQEIY6 | 13706 | USD | NBS00 | CC | 5715116272368 | 359.0742 | 358.7524
92560354 | NBS 050-095/6.85-6.06AASG7SAESDQQEIY6 | 16665 | USD | NBS00 | CC | 5715116272382 | 433.2414 | 432.9195
92560355 | NBS 050-095/6.85-6.06AASG7SAESDQQEIY6 | 16914 | USD | NBS00 | CC | 5715116272405 | 455.2433 | 454.9214
92560356 | NBS 050-095/7.72AASG7SAESDQQEKY6 | 16857 | USD | NBS00 | CC | 5715116272429 | 455.2433 | 454.9214
92560357 | NBS 050-095/7.72AASG7SAESDQQEKY6 | 17167 | USD | NBS00 | CC | 5715116272443 | 499.2427 | 498.9208
92560359 | NBS 050-095/8.74AASG7SAESDQQELY6 | 17763 | USD | NBS00 | CC | 5715116272474 | 553.4825 | 553.1606
92560360 | NBS 050-095/8.74AASG7SAESDQQELY6 | 18144 | USD | NBS00 | CC | 5715116272498 | 608.4806 | 608.1588
92560361 | NBS 050-095/9.13AASG7SAESDQQEMY6 | 18046 | USD | NBS00 | CC | 5715116272511 | 559.4812 | 559.1593
92560362 | NBS 050-095/9.13AASG7SAESDQQEMY6 | 18539 | USD | NBS00 | CC | 5715116272535 | 604.4815 | 604.1596
92560364 | NBS 050-110/8.11AASG7SAESDQQEKY6 | 16594 | USD | NBS00 | CC | 5715116272573 | 493.5614 | 493.2396
92560365 | NBS 050-110/8.11AASG7SAESDQQEKY6 | 16900 | USD | NBS00 | CC | 5715116272597 | 537.5608 | 537.239
92560367 | NBS 050-110/8.90AASG7SAESDQQELY6 | 17374 | USD | NBS00 | CC | 5715116272627 | 596.9153 | 596.5934
92560368 | NBS 050-110/8.90AASG7SAESDQQELY6 | 17750 | USD | NBS00 | CC | 5715116272641 | 651.9134 | 651.5916
92560369 | NBS 050-110/10.00AASG7SAESDQQEMY6 | 17528 | USD | NBS00 | CC | 5715116272665 | 602.914 | 602.5921
92560370 | NBS 050-110/10.00AASG7SAESDQQEMY6 | 18021 | USD | NBS00 | CC | 5715116272696 | 647.9143 | 647.5924
92560371 | NBS 050-110/10.63AASG7SAESDQQENY6 | 18275 | USD | NBS00 | CC | 5715116272719 | 667.6455 | 667.3236
92560372 | NBS 050-110/10.63AASG7SAESDQQENY6 | 19040 | USD | NBS00 | CC | 5715116272733 | 722.6458 | 722.324
92560373 | NBS 050-135/9.80AASG7SAESDQQEMY6 | 23093 | USD | NBS00 | CC | 5715116272757 | 670.69 | 670.3682
92560374 | NBS 050-135/9.80AASG7SAESDQQEMY6 | 23587 | USD | NBS00 | CC | 5715116272771 | 715.6903 | 715.3684
92560375 | NBS 050-135/11.30AASG7SAESDQQENY6 | 24031 | USD | NBS00 | CC | 5715116272795 | 746.2836 | 745.9617
92560376 | NBS 050-135/11.30AASG7SAESDQQENY6 | 24793 | USD | NBS00 | CC | 5715116272818 | 801.2839 | 800.962
92560377 | NBS 050-135/12.48AASG7SAESDQQEOY6 | 24478 | USD | NBS00 | CC | 5715116272832 | 789.2821 | 788.9602
92560379 | NBS 050-135/12.48AASG7SAESDQQEOY6 | 25441 | USD | NBS00 | CC | 5715116272870 | 858.2816 | 857.9598
92560380 | NBS 050-150/12.28AASG7SAESDQQEPY6 | 28143 | USD | NBS00 | CC | 5715116272894 | 1010.388 | 1010.0661
92560381 | NBS 050-150/12.28AASG7SAESDQQEPY6 | 29189 | USD | NBS00 | CC | 5715116272917 | 1045.3883 | 1045.0664
92560382 | NBS 050-150/13.15AASG7SAESDQQEQY6 | 28881 | USD | NBS00 | CC | 5715116272931 | 979.3891 | 979.0673
92560384 | NBS 050-150/13.15AASG7SAESDQQEQY6 | 30157 | USD | NBS00 | CC | 5715116272962 | 1203.3875 | 1203.0657
92560385 | NBS 050-150/14.49AASG7SAESDQQERY6 | 30770 | USD | NBS00 | CC | 5715116272986 | 1400.611 | 1400.2892
92560386 | NBS 050-150/14.49AASG7SAESDQQERY6 | 32387 | USD | NBS00 | CC | 5715116273006 | 1498.6099 | 1498.288
92560387 | NBS 050-150/15.59AASG7SDESDQQESY6 | 32298 | USD | NBS00 | CC | 5715116273020 | 1321.7216 | 1321.3998
92560388 | NBS 050-150/15.59AASG7SDESDQQESY6 | 34242 | USD | NBS00 | CC | 5715116273044 | 1501.7184 | 1501.3965
92560389 | NBS 050-150/16.14AASG7SDESDQQETY6 | 34140 | USD | NBS00 | CC | 5715116273068 | 1527.9884 | 1527.6665
92560390 | NBS 050-150/16.14AASG7SDESDQQETY6 | 37589 | USD | NBS00 | CC | 5715116273082 | 1803.9867 | 1803.6648
92560391 | NBS 060-095/7.56AASG7SAESDQQEKY6 | 18579 | USD | NBS00 | CC | 5715116273105 | 558.1033 | 557.7814
92560393 | NBS 060-095/7.56AASG7SAESDQQEKY6 | 18885 | USD | NBS00 | CC | 5715116273136 | 602.1027 | 601.7808
92560394 | NBS 060-095/8.35AASG7SAESDQQELY6 | 19447 | USD | NBS00 | CC | 5715116273150 | 657.9298 | 657.6079
92560396 | NBS 060-095/8.35AASG7SAESDQQELY6 | 19826 | USD | NBS00 | CC | 5715116273204 | 712.928 | 712.6061
92560397 | NBS 060-095/9.21AASG7SAESDQQEMY6 | 19698 | USD | NBS00 | CC | 5715116273228 | 663.9285 | 663.6066
92560398 | NBS 060-095/9.21AASG7SAESDQQEMY6 | 20192 | USD | NBS00 | CC | 5715116273242 | 708.9288 | 708.6069
92560399 | NBS 060-095/9.53AASG7SAESDQQENY6 | 20668 | USD | NBS00 | CC | 5715116273266 | 747.0177 | 746.6958
92560400 | NBS 060-095/9.53AASG7SAESDQQENY6 | 21428 | USD | NBS00 | CC | 5715116273280 | 802.018 | 801.6962
92560401 | NBS 060-110/8.39AASG7SAESDQQELY6 | 20561 | USD | NBS00 | CC | 5715116273303 | 682.9719 | 682.65
92560402 | NBS 060-110/8.39AASG7SAESDQQELY6 | 20939 | USD | NBS00 | CC | 5715116273327 | 737.97 | 737.6481
92560404 | NBS 060-110/9.17AASG7SAESDQQEMY6 | 20713 | USD | NBS00 | CC | 5715116273365 | 688.9706 | 688.6487
92560405 | NBS 060-110/9.17AASG7SAESDQQEMY6 | 21208 | USD | NBS00 | CC | 5715116273389 | 733.9709 | 733.649
92560406 | NBS 060-110/10.20AASG7SAESDQQENY6 | 21560 | USD | NBS00 | CC | 5715116273402 | 764.5641 | 764.2422
92560407 | NBS 060-110/10.20AASG7SAESDQQENY6 | 22319 | USD | NBS00 | CC | 5715116273426 | 819.5645 | 819.2426
92560409 | NBS 060-110/10.75AASG7SAESDQQEOY6 | 21910 | USD | NBS00 | CC | 5715116273464 | 807.5626 | 807.2407
92560410 | NBS 060-110/10.75AASG7SAESDQQEOY6 | 22872 | USD | NBS00 | CC | 5715116273488 | 876.5622 | 876.2403
92560411 | NBS 060-135/8.70AASG7SAESDQQEMY6 | 25139 | USD | NBS00 | CC | 5715116273501 | 763.4309 | 763.1091
92560412 | NBS 060-135/8.70AASG7SAESDQQEMY6 | 25634 | USD | NBS00 | CC | 5715116273525 | 808.4312 | 808.1094
92560413 | NBS 060-135/9.80AASG7SAESDQQENY6 | 26081 | USD | NBS00 | CC | 5715116273549 | 839.0245 | 838.7026
92560415 | NBS 060-135/9.80AASG7SAESDQQENY6 | 26841 | USD | NBS00 | CC | 5715116273570 | 894.0248 | 893.703
92560416 | NBS 060-135/10.75AASG7SAESDQQEOY6 | 26527 | USD | NBS00 | CC | 5715116273594 | 882.023 | 881.7011
92560417 | NBS 060-135/10.75AASG7SAESDQQEOY6 | 27488 | USD | NBS00 | CC | 5715116273716 | 951.0226 | 950.7007
92560419 | NBS 060-135/11.54AASG7SAESDQQEPY6 | 27388 | USD | NBS00 | CC | 5715116273754 | 986.5409 | 986.219
92560420 | NBS 060-135/11.54AASG7SAESDQQEPY6 | 28439 | USD | NBS00 | CC | 5715116273778 | 1021.5411 | 1021.2192
92560421 | NBS 060-135/1248-1232AASG7SAESDQQEQY6 | 28068 | USD | NBS00 | CC | 5715116273792 | 955.542 | 955.2201
92560422 | NBS 060-135/1248-1232AASG7SAESDQQEQY6 | 29342 | USD | NBS00 | CC | 5715116273815 | 1179.5404 | 1179.2185
92560423 | NBS 060-150/12.44AASG7SAESDQQERY6 | 32031 | USD | NBS00 | CC | 5715116273839 | 1496.2025 | 1495.8806
92560424 | NBS 060-150/12.44AASG7SAESDQQERY6 | 33647 | USD | NBS00 | CC | 5715116273853 | 1594.2014 | 1593.8795
92560425 | NBS 060-150/13.70AASG7SAESDQQESY6 | 32983 | USD | NBS00 | CC | 5715116273877 | 1417.2029 | 1416.881
92560426 | NBS 060-150/13.70AASG7SAESDQQESY6 | 34930 | USD | NBS00 | CC | 5715116273891 | 1597.1996 | 1596.8778
92560427 | NBS 060-150/14.88AASG7SAESDQQETY6 | 34939 | USD | NBS00 | CC | 5715116273914 | 1616.8162 | 1616.4943
92560428 | NBS 060-150/14.88AASG7SAESDQQETY6 | 38384 | USD | NBS00 | CC | 5715116273938 | 1892.8144 | 1892.4926
92560430 | NBS 060-150/16.06AASG7SAESDQQEUY6 | 38939 | USD | NBS00 | CC | 5715116273976 | 1795.8142 | 1795.4924
92560431 | NBS 060-150/16.06AASG7SAESDQQEUY6 | 42975 | USD | NBS00 | CC | 5715116273990 | 1945.813 | 1945.4912
92560432 | NBS 060-150/16.93AASG7SAESDQQEVY6 | 43356 | USD | NBS00 | CC | 5715116274010 | 2243.4318 | 2243.11
92560433 | NBS 060-150/16.93AGASG7SAESDQQEVY6 | 48083 | USD | NBS00 | CC | 5715116274034 | 2593.4275 | 2593.1056
92560434 | NBS 080-135/9.29AASG7SAESDQQENY6 | 28294 | USD | NBS00 | CC | 5715116274058 | 1021.2545 | 1020.9326
92560435 | NBS 080-135/9.29AASG7SAESDQQENY6 | 29057 | USD | NBS00 | CC | 5715116274072 | 1076.2549 | 1075.933
92560436 | NBS 080-135/10.16AASG7SAESDQQEOY6 | 28770 | USD | NBS00 | CC | 5715116274096 | 1064.253 | 1063.9311
92560437 | NBS 080-135/10.16AASG7SAESDQQEOY6 | 29735 | USD | NBS00 | CC | 5715116274218 | 1133.2526 | 1132.9307
92560438 | NBS 080-135/10.79AASG7SAESDQQEPY6 | 29665 | USD | NBS00 | CC | 5715116274232 | 1169.3441 | 1169.0222
92560440 | NBS 080-135/10.79AASG7SAESDQQEPY6 | 30718 | USD | NBS00 | CC | 5715116274270 | 1204.3443 | 1204.0224
92560441 | NBS 080-135/11.26AASG7SAESDQQEQY6 | 30378 | USD | NBS00 | CC | 5715116274294 | 1138.3452 | 1138.0233
92560442 | NBS 080-135/11.26AASG7SAESDQQEQY6 | 31652 | USD | NBS00 | CC | 5715116274317 | 1362.3436 | 1362.0217
92560444 | NBS 080-135/12.28AASG7SAESDQQERY6 | 32234 | USD | NBS00 | CC | 5715116274355 | 1556.3925 | 1556.0706
92560446 | NBS 080-135/12.28AASG7SAESDQQERY6 | 33850 | USD | NBS00 | CC | 5715116274386 | 1654.3914 | 1654.0695
92560447 | NBS 080-135/13.15AASG7SDESDQQESY6 | 33729 | USD | NBS00 | CC | 5715116274409 | 1477.5031 | 1477.1812
92560448 | NBS 080-135/13.15AASG7SDESDQQESY6 | 35675 | USD | NBS00 | CC | 5715116274423 | 1657.4999 | 1657.178
92560450 | NBS 080-150/12.60AASG7SAESDQQERY6 | 40098 | USD | NBS00 | CC | 5715116274461 | 1812.6927 | 1812.3708
92560451 | NBS 080-150/12.60AASG7SAESDQQERY6 | 41716 | USD | NBS00 | CC | 5715116274485 | 1910.6915 | 1910.3697
92560452 | NBS 080-150/13.46AASG7SAESDQQESY6 | 41068 | USD | NBS00 | CC | 5715116274508 | 1733.693 | 1733.3712
92560453 | NBS 080-150/13.46AASG7SAESDQQESY6 | 43011 | USD | NBS00 | CC | 5715116274522 | 1913.6898 | 1913.3679
92560454 | NBS 080-150/14.25AASG7SAESDQQETY6 | 43036 | USD | NBS00 | CC | 5715116274553 | 1910.3785 | 1910.0566
92560455 | NBS 080-150/14.25AASG7SAESDQQETY6 | 46484 | USD | NBS00 | CC | 5715116274577 | 2186.3768 | 2186.0549
92560456 | NBS 080-150/15.59AASG7SAESDQQEUY6 | 47053 | USD | NBS00 | CC | 5715116274591 | 2089.3766 | 2089.0547
92560457 | NBS 080-150/15.59AASG7SAESDQQEUY6 | 51089 | USD | NBS00 | CC | 5715116274614 | 2239.3754 | 2239.0535
92560458 | NBS 100-150/12.95AASG7SAESDQQESY6 | 47832 | USD | NBS00 | CC | 5715116274638 | 1862.6247 | 1862.3028
92560459 | NBS 100-150/12.95AASG7SAESDQQESY6 | 49781 | USD | NBS00 | CC | 5715116274652 | 2042.6214 | 2042.2996
92560460 | NBS 100-150/13.82AASG7SAESDQQETY6 | 49962 | USD | NBS00 | CC | 5715116274676 | 2095.4833 | 2095.1615
92560461 | NBS 100-150/13.82AASG7SAESDQQETY6 | 53409 | USD | NBS00 | CC | 5715116274706 | 2371.4816 | 2371.1597
92560462 | NBS 100-150/14.92AASG7SAESDQQEUY6 | 54136 | USD | NBS00 | CC | 5715116274720 | 2274.4814 | 2274.1595
92560463 | NBS 100-150/14.92AASG7SAESDQQEUY6 | 58173 | USD | NBS00 | CC | 5715116274744 | 2424.4802 | 2424.1583
92560464 | NBS 100-150/16.34AASG7SAESDQQEVY6 | 58726 | USD | NBS00 | CC | 5715116274768 | 2790.0007 | 2789.6788
92560465 | NBS 100-150/16.34AGASG7SAESDQQEVY6 | 63457 | USD | NBS00 | CC | 5715116274782 | 3139.9963 | 3139.6745
92560609 | CRN10-5 A-CX-A-E-HQQE 3x230/460 60 HZ | 7899 | USD | CRN10 | IA | 5715116277448 | 180.7772 | 163.1404
92560661 | NBS 060-135/9.80AASG6S2ESBQQENY6 | 16914 | USD | NBS00 | CC | 5715116278001 | 838.707 | 838.3851
92560663 | NBS 060-135/10.75AASG6S2ESBQQEOY6 | 17564 | USD | NBS00 | CC | 5715116278032 | 895.7047 | 895.3829
92560664 | NBS 060-135/11.54AASG6S2ESBQQEPY6 | 18513 | USD | NBS00 | CC | 5715116278056 | 966.2233 | 965.9014
92560665 | NBS 060-135/1248-1232AASG6S2ESBQQEQY6 | 19417 | USD | NBS00 | CC | 5715116278070 | 1124.2225 | 1123.9007
92560667 | NBS 060-150/12.44AASG6S2ESBQQERY6 | 22974 | USD | NBS00 | CC | 5715116278100 | 1568.1827 | 1567.8608
92560668 | NBS 060-150/13.70AASG6S2ESBQQESY6 | 24252 | USD | NBS00 | CC | 5715116278124 | 1571.1809 | 1570.8591
92560669 | NBS 060-150/14.88AASG6S2ESBQQETY6 | 27710 | USD | NBS00 | CC | 5715116278148 | 1866.7958 | 1866.4739
92560671 | NBS 060-150/16.06AASG6S2ESBQQEUY6 | 32301 | USD | NBS00 | CC | 5715116278179 | 1919.7943 | 1919.4725
92560672 | NBS 060-150/16.93AGASG6S2ESBQQEVY6 | 37411 | USD | NBS00 | CC | 5715116278193 | 2567.4088 | 2567.0869
92560674 | NBS 080-135/9.29AASG6S2ESBQQENY6 | 19091 | USD | NBS00 | CC | 5715116278247 | 1022.4472 | 1022.1253
92560676 | NBS 080-135/10.16AASG6S2ESBQQEOY6 | 19772 | USD | NBS00 | CC | 5715116278278 | 1079.4449 | 1079.123
92560677 | NBS 080-135/10.79AASG6S2ESBQQEPY6 | 20753 | USD | NBS00 | CC | 5715116278292 | 1150.5366 | 1150.2148
92560679 | NBS 080-135/11.26AASG6S2ESBQQEQY6 | 21689 | USD | NBS00 | CC | 5715116278322 | 1308.5359 | 1308.214
92560680 | NBS 080-135/12.28AASG6S2ESBQQERY6 | 23889 | USD | NBS00 | CC | 5715116278346 | 1600.5837 | 1600.2618
92560681 | NBS 080-135/13.15AASG6S5ESBQQESY6 | 25710 | USD | NBS00 | CC | 5715116278360 | 1603.6922 | 1603.3703
92560683 | NBS 080-150/12.60AASG6S2ESBQQERY6 | 30976 | USD | NBS00 | CC | 5715116278391 | 1864.1723 | 1863.8504
92560684 | NBS 080-150/13.46AASG6S2ESBQQESY6 | 32270 | USD | NBS00 | CC | 5715116278414 | 1867.1705 | 1866.8487
92560685 | NBS 080-150/14.25AASG6S2ESBQQETY6 | 35743 | USD | NBS00 | CC | 5715116278438 | 2139.8575 | 2139.5356
92560686 | NBS 080-150/15.59AASG6S2ESBQQEUY6 | 40349 | USD | NBS00 | CC | 5715116278452 | 2192.8561 | 2192.5342
92560687 | NBS 100-150/12.95AASG6S2ESBQQESY6 | 38975 | USD | NBS00 | CC | 5715116278476 | 1971.9133 | 1971.5914
92560688 | NBS 100-150/13.82AASG6S2ESBQQETY6 | 42603 | USD | NBS00 | CC | 5715116278490 | 2300.7735 | 2300.4516
92560689 | NBS 100-150/14.92AASG6S2ESBQQEUY6 | 47370 | USD | NBS00 | CC | 5715116278612 | 2353.7721 | 2353.4502
92560690 | NBS 100-150/16.34AGASG6S2ESBQQEVY6 | 52656 | USD | NBS00 | CC | 5715116278636 | 3069.2882 | 3068.9663
92560691 | NBS 012-070/5.71AASG7SAESDQQELX2 | 10154 | USD | NBS00 | CC | 5715116278650 | 248.5091 | 248.1873
92560692 | NBS 012-070/5.87AASG7SAESDQQELX2 | 10154 | USD | NBS00 | CC | 5715116278674 | 248.5091 | 248.1873
92560693 | NBS 012-070/6.42AASG7SDESDQQENX2 | 11514 | USD | NBS00 | CC | 5715116278698 | 310.5311 | 310.2093
92560694 | NBS 012-070/6.97AASG7SDESDQQENX2 | 11514 | USD | NBS00 | CC | 5715116278711 | 310.5311 | 310.2093
92560695 | NBS 015-070/4.49AASG7SAESDQQEKX2 | 10249 | USD | NBS00 | CC | 5715116278735 | 211.9745 | 211.6526
92560697 | NBS 015-070/5.04AASG7SAESDQQELX2 | 10404 | USD | NBS00 | CC | 5715116278766 | 253.6591 | 253.3372
92560698 | NBS 015-070/5.59AASG7SAESDQQEMX2 | 10939 | USD | NBS00 | CC | 5715116278780 | 254.66 | 254.3381
92560699 | NBS 015-070/6.30AASG7SAESDQQENX2 | 11523 | USD | NBS00 | CC | 5715116278803 | 315.659 | 315.3372
92560701 | NBS 015-070/6.93AASG7SAESDQQEOX2 | 12095 | USD | NBS00 | CC | 5715116278841 | 398.7085 | 398.3867
92560702 | NBS 015-090/7.09AASG7SAESDQQENX2 | 12889 | USD | NBS00 | CC | 5715116278872 | 294.9314 | 294.6095
92560703 | NBS 015-090/7.09AASG7SAESDQQENX2 | 13287 | USD | NBS00 | CC | 5715116278896 | 348.9309 | 348.609
92560704 | NBS 015-090/7.80AASG7SAESDQQEOX2 | 13291 | USD | NBS00 | CC | 5715116278919 | 384.0281 | 383.7062
92560705 | NBS 015-090/7.80AASG7SAESDQQEOX2 | 13803 | USD | NBS00 | CC | 5715116278933 | 455.0272 | 454.7054
92560706 | NBS 015-090/8.27AASG7SAESDQQEPX2 | 13928 | USD | NBS00 | CC | 5715116278957 | 409.0283 | 408.7064
92560707 | NBS 015-090/8.27AASG7SAESDQQEPX2 | 14605 | USD | NBS00 | CC | 5715116278971 | 556.6637 | 556.3418
92560708 | NBS 015-090/8.82AASG7SAESDQQEQX2 | 14726 | USD | NBS00 | CC | 5715116278995 | 517.6621 | 517.3403
92560709 | NBS 015-090/8.82AASG7SAESDQQEQX2 | 15493 | USD | NBS00 | CC | 5715116279015 | 598.6613 | 598.3395
92560710 | NBS 015-090/9.84AASG7SDESDQQERX2 | 16260 | USD | NBS00 | CC | 5715116279039 | 538.7535 | 538.4317
92560711 | NBS 015-090/9.84AASG7SDESDQQERX2 | 17190 | USD | NBS00 | CC | 5715116279053 | 828.7334 | 828.4115
92560712 | NBS 015-095/6.46AASG7SAESDQQENX2 | 13355 | USD | NBS00 | CC | 5715116279077 | 351.0914 | 350.7695
92560713 | NBS 015-095/7.01AASG7SAESDQQEOX2 | 13855 | USD | NBS00 | CC | 5715116279091 | 457.1877 | 456.8659
92560714 | NBS 015-095/7.48AASG7SAESDQQEPX2 | 14659 | USD | NBS00 | CC | 5715116279114 | 558.8242 | 558.5023
92560715 | NBS 015-095/7.87AASG7SAESDQQEQX2 | 15577 | USD | NBS00 | CC | 5715116279138 | 600.8218 | 600.5
92560716 | NBS 015-095/8.82AASG7SDESDQQERX2 | 17241 | USD | NBS00 | CC | 5715116279152 | 830.8939 | 830.572
92560717 | NBS 015-095/9.69AASG7SDESDQQESX2 | 18558 | USD | NBS00 | CC | 5715116279176 | 808.8942 | 808.5723
92560718 | NBS 020-095/5.75AASG7SAESDQQENX2 | 13912 | USD | NBS00 | CC | 5715116279190 | 367.1188 | 366.7969
92560719 | NBS 020-095/6.30AASG7SAESDQQEOX2 | 14386 | USD | NBS00 | CC | 5715116279213 | 473.2152 | 472.8933
92560720 | NBS 020-095/6.77AASG7SAESDQQEPX2 | 14984 | USD | NBS00 | CC | 5715116279237 | 574.8517 | 574.5298
92560721 | NBS 020-095/7.17AASG7SAESDQQEQX2 | 16030 | USD | NBS00 | CC | 5715116279251 | 616.8493 | 616.5274
92560722 | NBS 020-095/8.03AASG7SAESDQQERX2 | 18670 | USD | NBS00 | CC | 5715116279275 | 556.8511 | 556.5292
92561269 | CR64-2-2 P-G-A-E-HQQE 3x230/460 60 HZ | 13655 | USD | CR064 | IC | 5715116288963 | 374.4667 | 356.5654
92561283 | CRN3-2 A-CX-T-E-HQQE 3x230/460 60HZ | 3468 | USD | CRN03 | IA | 5715116289168 | 50.6749 | 39.674
92561532 | Spare motor 92561476 MG71A-2 0,37kW CH | 588 | USD | MO5KT | SC | 5715116292519 | 15.1236 | 12.919
92562723 | CRN5-5 P-FGJ-A-E-HQQE 1x115/230 60HZ | 4090 | USD | CRN05 | IA | 5715116311142 | 90.9111 | 79.9101
92562734 | CR32-4 F-G-A-F-HQQE 3x230/460 60 HZ | 25338 | USD | CR032 | IC | 5715116311500 | 433.3759 | 415.4745
92562738 | CR15-7 P-GJ-A-E-HQQE 3x230/460 60 HZ | 7619 | USD | CR015 | IC | 5715116311579 | 149.9128 | 132.276
92562758 | CRN10-10 A-FGJ-A-V-HQQV 3x230/460 60 HZ | 13526 | USD | CRN10 | IA | 5715116311784 | 381.3958 | 304.2348
92563040 | Kit, Horizontal stand 96801088 | 5563 | USD | GS2KT | SD | 5715116315225 | 156.5266 | 112.4346
92563442 | CR5-7 A-FGJ-A-V-HQQV 3x230/460 60HZ | 4064 | USD | CR005 | IA | 5715116323794 | 114.9721 | 100.4658
92563456 | CR32-4-2 A-G-A-E-HQQE 3x230/460 60 HZ | 10673 | USD | CR032 | IC | 5715116324333 | 239.2608 | 221.3595
92563467 | CRNE20-5 N-FGJ-A-E-HQUE 3x440-480 60 HZ | 16098 | USD | CNE20 | ID | 5715116324173 | 308.644 | 222.6646
92563469 | CR1-2 A-FGJ-A-V-HQQV 3x200/346 60HZ | 2094 | USD | CR001 | IA | 5715116324210 | 55.9461 | 50.1039
92563471 | CR5-7 A-FGJ-A-V-HQQV 3x200/346 60HZ | 4053 | USD | CR005 | IA | 5715116324258 | 97.9504 | 89.0217
92565017 | SPARE,VOLUTE,LA,1250C | 449 | USD | PAREP | SB | 5715116348032 | 13.64 | 13.64
92565395 | CR215-5-1 A-G-A-E-HQQE 449TSD 60 HZ | 83826 | USD | CL215 | IC | 5715116353296 | 1078.638 | 821.4318
92565397 | CR215-5-1 A-G-A-V-HQQV 449TSD 60 HZ | 84000 | USD | CL215 | IC | 5715116353326 | 1078.638 | 821.4318
92565398 | CR215-5-1 A-G-A-E-HQQE 460Y 60 HZ | 143030 | USD | CL215 | IC | 5715116353340 | 4187.9574 | 3709.5283
92565410 | CR215-5-1 A-G-A-V-HQQV 460Y 60 HZ | 143219 | USD | CL215 | IC | 5715116353401 | 4187.9574 | 3709.5283
92565411 | CR255-4-1 A-G-A-E-HQQE 449TSD 60 HZ | 82816 | USD | CL255 | IC | 5715116353425 | 1036.8675 | 779.6612
92565413 | CR255-4-1 A-G-A-V-HQQV 449TSD 60 HZ | 82990 | USD | CL255 | IC | 5715116353463 | 1036.8675 | 779.6612
92565414 | CR255-4-1 A-G-A-E-HQQE 460Y 60 HZ | 141007 | USD | CL255 | IC | 5715116353487 | 4146.1868 | 3667.7577
92565415 | CR255-4-1 A-G-A-V-HQQV 460Y 60 HZ | 141198 | USD | CL255 | IC | 5715116353500 | 4146.1868 | 3667.7577
92565420 | CR215-5-2 A-G-A-E-HQQE 449TSD 60 HZ | 83152 | USD | CL215 | IC | 5715116353616 | 1078.638 | 821.4318
92565421 | CR215-5-2 A-G-A-V-HQQV 449TSD 60 HZ | 83326 | USD | CL215 | IC | 5715116353630 | 1078.638 | 821.4318
92565422 | CRN215-5-2 A-G-A-E-HQQE 449TSD 60 HZ | 109407 | USD | CN215 | IC | 5715116353654 | 1115.3424 | 858.1361
92565424 | CRN215-5-2 A-G-A-V-HQQV 449TSD 60 HZ | 109582 | USD | CN215 | IC | 5715116353715 | 1115.3424 | 858.1361
92565425 | CRN215-5-2 A-P-A-E-HQQE 449TSD 60 HZ | 111503 | USD | CN215 | IC | 5715116353739 | 1044.7423 | 787.536
92565426 | CRN215-5-2 A-P-A-V-HQQV 449TSD 60 HZ | 111678 | USD | CN215 | IC | 5715116353753 | 1044.7423 | 787.536
92565427 | CR215-5-2 A-G-A-E-HQQE 460Y 60 HZ | 139721 | USD | CL215 | IC | 5715116353777 | 4187.9574 | 3709.5283
92565429 | CR215-5-2 A-G-A-V-HQQV 460Y 60 HZ | 139910 | USD | CL215 | IC | 5715116353807 | 4187.9574 | 3709.5283
92565430 | CRN215-5-2 A-G-A-E-HQQE 460Y 60 HZ | 167480 | USD | CN215 | IC | 5715116353920 | 4224.6618 | 3746.2327
92565431 | CRN215-5-2 A-G-A-V-HQQV 460Y 60 HZ | 167670 | USD | CN215 | IC | 5715116353944 | 4224.6618 | 3746.2327
92565432 | CRN215-5-2 A-P-A-E-HQQE 460Y 60 HZ | 169576 | USD | CN215 | IC | 5715116353968 | 4154.0616 | 3675.6326
92565433 | CRN215-5-2 A-P-A-V-HQQV 460Y 60 HZ | 169766 | USD | CN215 | IC | 5715116353982 | 4154.0616 | 3675.6326
92565751 | DME 940-4 AR-PP/E/G-S-32A4A4B | 12819 | USD | ME940 | IJ | 5715116359045 | 56.4708 | 49.6035
92566884 | Spare,MG80 255/440-2 .75KW B14-19 | 754 | USD | MO5KT | SC | 5715116375816 | 19.8083 | 16.755
92567454 | CRN3-7 A-P-A-E-HQUE 1x115/230 60HZ | 4287 | USD | CRN03 | IA | 5715116384795 | 72.1345 | 61.1336
92568205 | CRN1-25 A-FGJ-A-K-HQQK 182/184TC 60HZ | 10223 | USD | CRN01 | IA | 5715116396187 | 75.437 | 57.5357
92569049 | CRN3-10 A-P-A-E-HQUE 3x230/460 60HZ | 4805 | USD | CRN03 | IA | 5715116409054 | 87.0597 | 72.5534
92569746 | CRN64-1 A-G-A-V-HQQV 3x400D 50 HZ | 13466 | USD | CRN64 | IC | 5715116419862 | 280.866 | 230.3807
92569762 | CRN32-3 A-P-A-E-HQUE 3x230/460 60 HZ | 14852 | USD | CRN32 | IC | 5715116419961 | 396.828 | 323.0621
92569775 | CRN64-1-1 A-G-A-E-HQQE 3x230/400 50 HZ | 12443 | USD | CRN64 | IC | 5715116420288 | 277.3387 | 226.8533
92570455 | NBSE 030-070/5.87ASASG6S2ESBQQENCB | 15785 | USD | NBSE1 | CD | 5715116430119 | 295.1805 | 294.0209
92570650 | NBSE 030-070/5.87ASASG7SAESDQQENCB | 20765 | USD | NBSE1 | CD | 5715116432052 | 313.0488 | 311.8892
92570651 | NBSE 015-070/6.93ASASG6S2ESBQQEICA | 8466 | USD | NBSE1 | CD | 5715116432076 | 195.0013 | 193.8417
92570789 | NBSE 015-070/6.93ASASG7SAESDQQEICA | 12995 | USD | NBSE1 | CD | 5715116433776 | 203.5882 | 202.4286
92571063 | CRI3-17 P-FGJ-A-E-HQQE 56C 60HZ | 4003 | USD | CRI03 | IA | 5715116440835 | 61.9779 | 47.4717
92571173 | Spare, MG90LE 2.2KW B05-24 | 1358 | USD | MO5KT | SC | 5715116442303 | 48.6026 | 45.0775
92571293 | Spare,MG80A 230/400-2 .75KW B14-19 HP | 1326 | USD | MO5KT | SC | 5715116443690 | 19.4843 | 16.755
92571991 | CR15-2 K-GJ-A-V-HQQV 3x230/460 60 HZ | 8042 | USD | CR015 | IC | 5715116454108 | 251.3244 | 233.6876
92572034 | Spare, Impeller 50-160/80-65-160/164 CI | 476 | USD | NBKIT | SB | 5715116454535 | 6.8431 | 6.1729
92572181 | Spare,Fitting 3/4"-1/2"-3/4", MR | 728 | USD | HYKIT | SB | 5715116456508 | 1.2897 | 0.8157
92572830 | CR15-7 K-GJ-A-E-HQQE 3x230/460 60 HZ | 12381 | USD | CR015 | IC | 5715116466125 | 418.874 | 306.4394
92572832 | CR32-2-1 K-G-A-E-HQQE 3x230/460 60 HZ | 9933 | USD | CR032 | IC | 5715116466149 | 305.5576 | 287.9208
92573638 | CR45-8-1 FK-G-A-E-HQQE 3x230/460 60 HZ | 49895 | USD | CR045 | IC | 5715116477145 | 1384.6056 | 1134.604
92573639 | CR45-8-1 FK-G-A-F-HQQE 3x230/460 60 HZ | 49895 | USD | CR045 | IC | 5715116477176 | 1384.6056 | 1134.604
92573687 | CR10-4 A-GJ-A-E-HQQE 3x230/460 60 HZ | 5168 | USD | CR010 | IA | 5715116477718 | 114.6392 | 97.0024
92574202 | Spare,Strainer f.8"/10"motor SP125/160SD | 325 | USD | SPKIT | SD | 5715116484204 | 1.0494 | 0.53792
92574609 | CRN10-16 K-FGJ-A-V-HQQV 254/256TC 60 HZ | 11135 | USD | CRN10 | IA | 5715116492384 | 235.8922 | 121.253
92575251 | SEPARATOR,GAHF-040-X | 3430 | USD | TAS00 | AC | 5715116501598 | 277 | 277
92575253 | CR32-8 P-G-A-E-HQQE 284/286TC 60 HZ | 15244 | USD | CR032 | IC | 5715116501833 | 195.8126 | 177.9112
92575585 | Spare, Support block CED 415x110x10 | 522 | USD | NBKIT | SB | 5715116506876 | 9.4158 | 7.65
92575609 | Kit, knife and knifeholder | 1744 | USD | CRKKT | SC | 5715116507422 | 0.2866 | 0.2866
92575899 | Spare, shaft 1-7/16" X14ft 10-1/2" SS | 15831 | USD | YAKIT | SD | 5715116513805 | 84.766 | 84.766
92575941 | CRI5-10 P-CA-A-E-HQQE 3x230/460 60HZ | 4704 | USD | CRI05 | IA | 5715116514444 | 129.1807 | 114.6745
92575946 | SPK2-15/11 A-M-A-AUUV 3x230/400 60 Hz | 3600 | USD | SPK02 | IH | 5715116514611 | 36.6405 | 33.7745
92575980 | CRN10-6 A-FGJ-T-E-HQQE 3x230/460 60 HZ | 8401 | USD | CRN10 | IA | 5715116514925 | 194.0048 | 178.5726
92575984 | CRE32-2-1 KN-G-A-E-HQQE 3x440-480 60 HZ | 12019 | USD | CRE32 | ID | 5715116514994 | 230.6673 | 212.7659
92575995 | CR15-1 A-B-A-E-HQQE 3x230/460 60 HZ | 4701 | USD | CR015 | IC | 5715116515144 | 121.253 | 105.8208
92576013 | NBS 012-070/4.29AASG6S2ESBQQEIX2 | 4517 | USD | NBS00 | CC | 5715116515373 | 161.0041 | 160.6823
92576159 | DMX 50-10 B-PV/T/T-X-H1A9A9XEMNG | 3724 | USD | MX115 | IM | 5715116517636 | 21.0561 | 15.4322
92576730 | CRN15-5 A-FGJ-T-V-HQQV 213/215TC 60 HZ | 7688 | USD | CRN15 | IC | 5715116526966 | 180.7772 | 94.7978
92576731 | CR45-1 A-J-A-V-HQQV 3x266/460 60 HZ | 8014 | USD | CR045 | IC | 5715116526997 | 293.2118 | 242.7265
92577858 | Spare,Sleeve,inner,KP12285,H304 | 1855 | USD | PASE1 | SB | 5715116544656 | 6.3052 | 6.3052
92578010 | Kit, Floatswitch 20m cable, SCALA SYSTEM | 511 | USD | SCAKT | SA | 5715116547138 | 6.2346 | 5.5115
92578012 | Kit, Float valve, SCALA1 System | 609 | USD | SCAKT | SA | 5715116547152 | 1.067 | 0.83775
92578287 | CR3-13 A-FGJ-A-E-HQQE 3x575 60HZ | 4132 | USD | CR003 | IA | 5715116550855 | 144.2161 | 129.7098
92578288 | CR15-4 A-GJ-A-E-HQQE 3x575 60 HZ | 7517 | USD | CR015 | IC | 5715116550886 | 321.8716 | 240.3014
92578327 | MTR3-17/5 A-WB-A-HUUE 3x230/460 60Hz | 3623 | USD | MTR03 | IH | 5715116551470 | 41.2525 | 33.3159
92579096 | CRN64-1 A-F-A-E-HQQE FF300 60 HZ | 10719 | USD | CRN64 | IC | 5715116564722 | 204.146 | 153.6606
92579099 | MTR8-3/2-1 A-M-A-HUUV 3x230/400 60Hz | 3425 | USD | MTR08 | IH | 5715116564753 | 53.1 | 47.1476
92579106 | MTR3-26/7 A-W-A-HUUV 3x230/400 50Hz | 3924 | USD | MTR03 | IH | 5715116564814 | 36.4553 | 28.5187
92580078 | CRN5-6 A-CX-A-E-HQQE 3x230/460 60HZ | 4563 | USD | CRN05 | IA | 5715116578651 | 86.7378 | 75.7368
92580080 | CRN5-6 A-CX-A-E-HQUE 3x230/460 60HZ | 3999 | USD | CRN05 | IA | 5715116578699 | 86.729 | 75.728
92580081 | CRN10-6 A-CX-A-E-HQUE 3x230/460 60 HZ | 7267 | USD | CRN10 | IA | 5715116578705 | 182.9818 | 165.345
92580092 | CRN10-4 K-FGJ-H-E-HQQE 3x230/460 60 HZ | 8795 | USD | CRN10 | IA | 5715116578781 | 185.1864 | 169.7542
92580779 | CRN5-8 A-P-A-E-HQUE 3x230/460 60HZ | 5189 | USD | CRN05 | IA | 5715116589206 | 117.6815 | 103.1753
92580790 | CRN3-7 A-P-A-E-HQUE 3x230/460 60HZ | 4062 | USD | CRN03 | IA | 5715116589411 | 74.3391 | 63.3382
92581316 | CRN10-5 BM-FGJ-A-V 3x266/460 60 HZ | 16719 | USD | CRN10 | IA | 5715116597126 | 253.529 | 205.0278
92581574 | MTRE1S-16/6 T-WB-A-HUUV 3x440-480 60Hz | 5027 | USD | MTRE0 | IH | 5715116601137 | 82.6945 | 42.3504
92582402 | Kit, Display Board DME940 Front O. AR/AP | 386 | USD | MDSKT | SF | 5715116612799 | 3.9683 | 3.5274
92582403 | Kit, Display Board DME940 Side O. AR/AP | 413 | USD | MDSKT | SF | 5715116612805 | 3.9683 | 3.5274
92582485 | CRN5-6 X-FGJ-A-E-HQQE 3x230/460 60HZ | 4512 | USD | CRN05 | IA | 5715116614113 | 99.304 | 84.7977
92583213 | CR10-14 KP-GJ-A-E-HQQE 3x230/460 60 HZ | 10863 | USD | CR010 | IA | 5715116625867 | 403.4418 | 291.0072
92583231 | CRN10-5 A-FGJ-L-E-HQQE 3x230/460 60 HZ | 9853 | USD | CRN10 | IA | 5715116625980 | 187.391 | 171.9588
92583252 | CRN1-15 B-FGJ-A-E-HQQE 182/184TC 60HZ | 4476 | USD | CRN01 | IA | 5715116626307 | 63.1133 | 48.607
92583264 | CRN15-10 H-GA-A-V-HQQV 3x230/460 60 HZ | 15799 | USD | CN15H | IC | 5715116626499 | 504.8534 | 383.6004
92583939 | Kit, Impeller D28 bush CRN155 2.5 ba.sh | 1393 | USD | XCRKT | SC | 5715116635859 | 3.6155 | 3.0754
92583948 | SPARE,SHCS,3/4"-10 X 1-1/2",NYLOK,SS | 79 | USD | PAREP | SB | 5715116635996 | 0.297 | 0.297
92583951 | Kit, Impeller D28 bearing CRN155 2.5ba.s | 1453 | USD | XCRKT | SC | 5715116635873 | 3.6177 | 3.0776
92584029 | CRN32-5-2 B-G-A-F-HQQF 284/286TC 60 HZ | 23135 | USD | CRN32 | IC | 5715116637761 | 172.4438 | 154.5425
92584194 | CR10-4 A-GJ-A-E-HQQE 3x230/460 60 HZ | 7385 | USD | CR010 | IA | 5715116639772 | 229.2784 | 213.8462
92584787 | CRN3-4 B-FGJ-H-E-HQQE 3x230/460 60HZ | 3242 | USD | CRN03 | IA | 5715116649559 | 66.1887 | 55.1878
92584788 | CR10-8 A-GJ-A-E-HQQE 3x575 60 HZ | 7832 | USD | CR010 | IA | 5715116649580 | 321.8716 | 244.7106
92584819 | CRNE3-10 N-P-A-E-HQUE 3x440-480 60HZ | 7038 | USD | CRNE3 | IB | 5715116652061 | 76.5217 | 65.5207
92585443 | KIT, MANIFOLD 2CR32 ANSI/ANSI 4" 150LB | 2114 | USD | BOKIT | SA | 5715116658247 | 113.2018 | 29.427
92585454 | CR3-21 A-FGJ-A-E-HQQE 3x480 60HZ | 7282 | USD | CR003 | IA | 5715116658360 | 196.2094 | 176.368
92585457 | CRNE1-4 N-CX-A-E-HQQE 1x200-240 60HZ | 4566 | USD | CRNE1 | IB | 5715116658445 | 59.9254 | 48.9245
92585467 | MTR3-8/2 A-WB-A-HUUV 3x230/460 60Hz | 2835 | USD | MTR03 | IH | 5715116658612 | 39.1934 | 32.1387
92585763 | MTR20-21/1 A-WB-A-HUUV 3x230/460 60Hz | 7664 | USD | MTR20 | IH | 5715116663920 | 156.6941 | 97.1699
92585774 | CRNE3-8 A-FGJ-A-E-HQQE 3x440-480 60HZ | 5048 | USD | CRNE3 | IB | 5715116664064 | 78.0032 | 67.0022
92586444 | Kit, Chamber stack CRN 32-4-2 | 5946 | USD | CRLKT | SC | 5715116674834 | 23.5407 | 21.389
92586650 | CRNE5-4 N-CX-A-E-HQQE 3x440-480 60HZ | 6152 | USD | CRNE5 | IB | 5715116678429 | 66.7729 | 55.772
92586696 | CR20-10 P-GJ-A-E-HQQE 3x230/460 60 HZ | 17242 | USD | CR020 | IC | 5715116678955 | 436.5108 | 321.8716
92587455 | Kit, Chamber Stack CRN 1-7 | 1371 | USD | CRSKT | SC | 5715116690230 | 4.9934 | 4.4797
92588566 | CUE SmartFlo 75 | 6433 | USD | CU321 | AI | 5715116705392 | 59.9651 | 51.3672
92588819 | CRNE3-17 N-P-A-E-HQQE 3x440-480 60HZ | 8602 | USD | CRNE3 | IB | 5715116709857 | 96.2484 | 81.7422
92588879 | CR95-2-2 B-G-A-E-HQQE 220DD/460D 60 HZ | 17991 | USD | CL095 | IC | 5715116710594 | 915.2265 | 654.4796
92588934 | Spare, Impeller 32-160 /164 CI | 437 | USD | NBKIT | SB | 5715116711430 | 5.8951 | 5.2249
92588968 | DMH 67-10 B-PVC/T/T-X-F1A7A7XAG | 4378 | USD | MH000 | IM | 5715116711881 | 55.0268 | 33.069
92589554 | CR5-3 A-FGJ-A-E-HQQE 3x230/460 60HZ | 4219 | USD | CR005 | IA | 5715116720043 | 76.1116 | 65.1107
92590129 | CRI10-16 A-P-A-E-HQQE 3x230/460 60 HZ | 12492 | USD | CRI10 | IA | 5715116728438 | 416.6694 | 304.2348
92590137 | CRNE32-4-2 N-P-A-E-HQUE 3x440-480 60 HZ | 21178 | USD | CNE32 | ID | 5715116728575 | 280.7779 | 262.8765
92590603 | Spare,Impeller B4209 RH 316/NOWR | 10460 | USD | YAKIT | SD | 5715116735092 | 24.1 | 24.1
92590618 | CR64-3-1 A-G-A-E-HQQE 3x230/460 60 HZ | 15504 | USD | CR064 | IC | 5715116735429 | 261.2649 | 243.3636
92591177 | Kit, Coupling cpl. D42/D22 | 625 | USD | CRLKT | SC | 5715116743226 | 10.743 | 10.2293
92591178 | Kit, Coupling cpl. D48/D22 | 511 | USD | CRLKT | SC | 5715116743233 | 10.1257 | 9.6121
92591180 | Kit, Coupling cpl. D55/D22 | 628 | USD | CRLKT | SC | 5715116743264 | 9.3321 | 8.8184
92591181 | Kit, Coupling cpl. D41,275/D22 | 587 | USD | CRLKT | SC | 5715116743288 | 10.7651 | 10.2514
92591185 | Kit, Coupling cpl. D47,625/D22 | 508 | USD | CRLKT | SC | 5715116743325 | 10.1257 | 9.6121
92592550 | SEPARATOR,GASF-030-W | 2844 | USD | TAS00 | AC | 5715116764894 | 150 | 150
92592595 | Spare, Impeller 32-200 /199 CI | 430 | USD | NBKIT | SB | 5715116765457 | 7.1958 | 6.5256
92592923 | Spare,RETAINING RING DIN 471-75x2,5 | 305 | USD | MO4KT | SH | 5715116769264 | 0.066138 | 0.066138
92593018 | Spare,Cap,bearing,KPV,X4 INBRD,C,BP | 152 | USD | PASE1 | SB | 5715116770543 | 2.9983 | 2.9983
92593023 | Spare,Impeller,KP,40127,X4,Trim:252.4mm | 2256 | USD | PASE1 | SB | 5715116770598 | 26.8079 | 26.8079
92593284 | CR10-3 K-GJ-A-E-HQQE 1x115/230 60 HZ | 6135 | USD | CR010 | IA | 5715116775531 | 251.3244 | 165.345
92593317 | MTR3-17/3 A-WB-A-HUUV 3x230/460 60Hz | 3151 | USD | MTR03 | IH | 5715116776118 | 40.525 | 32.5884
92593926 | SEPARATOR,GBSR-025-W | 3345 | USD | TAS00 | AC | 5715116785240 | 150 | 150
92594012 | CRNE10-5 A-CX-A-E-HQQE 3x440-480 60 HZ | 10343 | USD | CNE10 | IB | 5715116786353 | 156.5266 | 141.0944
92594475 | CRN45-5-1 F-G-A-F-HQQV 3x230/460 60 HZ | 47758 | USD | CRN45 | IC | 5715116793979 | 793.2151 | 775.3137
92594511 | CRN10-12 A-FGJ-H-K-HUUK 3x230/460 60 HZ | 22133 | USD | CRN10 | IA | 5715116794495 | 295.4164 | 275.575
92594512 | CRN10-12 A-FGJ-H-E-HQQE 3x230/460 60 HZ | 12547 | USD | CRN10 | IA | 5715116794624 | 295.4164 | 275.575
92594978 | CRNE32-8-2 A-P-A-E-HQQE 3x460 60 HZ | 34562 | USD | CNE32 | ID | 5715116800776 | 523.8571 | 505.9557
92595058 | CRN64-1-1 A-F-A-V-HQQV 3x460D 60 HZ | 13618 | USD | CRN64 | IC | 5715116801438 | 298.5028 | 248.0175
92595108 | Kit, Chamber Stack CRN 1s-25 Clean | 4105 | USD | CRSKT | SC | 5715116801865 | 19.7951 | 18.0292
92595140 | CRN1-6 A-P-A-E-HQUE 1x115/230 60HZ | 3128 | USD | CRN01 | IA | 5715116802268 | 65.5428 | 54.5418
92595850 | CR15-6 P-GJ-A-E-HQQE 3x230/460 60 HZ | 8728 | USD | CR015 | IC | 5715116813332 | 295.4164 | 275.575
92595887 | CRI5-20 A-P-A-E-HQQE 3x230/460 60HZ | 8029 | USD | CRI05 | IA | 5715116814285 | 311.9663 | 199.9947
92595907 | CR95-3-2 6-G-A-E-HQQE 286TC 60 HZ | 16405 | USD | CL095 | IC | 5715116814506 | 519.8094 | 262.6031
92596714 | CR3-8 A-FGJ-A-V-HQQV 3x230/460 60HZ | 4481 | USD | CR003 | IA | 5715116826790 | 82.3903 | 71.3894
92596719 | CR1-5 B-FGJ-A-V-HQQV 3x230/460 60HZ | 3376 | USD | CR001 | IA | 5715116827032 | 74.9277 | 63.9268
92597767 | BLADDER,REPLACEMENT-GNLA 85 | 655 | USD | BET00 | AC | 5715116844794 | 20 | 20
92597780 | CRN5-16 B-FGJ-A-V-HQQV 3x230/460 60HZ | 6810 | USD | CRN05 | IA | 5715116845012 | 221.1809 | 203.2796
92597801 | CRI3-9 K-FGJ-A-E-HQQE 3x230/460 60HZ | 4075 | USD | CRI03 | IA | 5715116845319 | 99.9654 | 85.4591
92597804 | CR10-3 A-GJ-A-V-HQQV 3x230/460 60 HZ | 6205 | USD | CR010 | IA | 5715116845364 | 229.2784 | 211.6416
92597805 | CR5-5 B-FGJ-A-V-HQQV 3x230/460 60HZ | 5136 | USD | CR005 | IA | 5715116845371 | 187.391 | 171.9588
92598185 | Spare,Valve solenoid type 6281 20mm | 1593 | USD | FISER | SB | 5715116849898 | 2.4361 | 1.9621
92598466 | MTR2-13/13 A-M-A-HUUV 3x266/460 60Hz | 6684 | USD | MTR02 | IH | 5715116853529 | 78.7527 | 70.8162
92598760 | CRI20-3 F-FGJ-A-F-HQQE 3x230/460 60 HZ | 17198 | USD | CRI20 | IC | 5715116857831 | 361.5544 | 249.1198
92598886 | Spare,Fastener set for TDE4-142 | 415 | USD | PASE1 | SB | 5715116859903 | 2.6455 | 2.6455
92598887 | Spare,Fastener set for TDE4-220 | 541 | USD | PASE1 | SB | 5715116860015 | 4.8501 | 4.8501
92599896 | Spare, Impeller 65-160/155 ISO D32 CI | 668 | USD | NBKIT | SB | 5715116874258 | 8.4524 | 7.7822
92600155 | CRE95-1 6-G-A-E-HQQE 460-480 60 HZ | 16822 | USD | CRE95 | ID | 5715116878768 | 780.6753 | 519.9285
92600156 | CR10-2 B-FJ-A-V-HQQV 3x230/460 60 HZ | 4530 | USD | CR010 | IA | 5715116878782 | 134.4806 | 116.8438
92601008 | MTR5-24/5 A-WB-A-HUUV 3x230/460 60Hz | 4204 | USD | MTR05 | IH | 5715116893341 | 62.022 | 52.7627
92601056 | Spare,IMP cpl. LF50123G 304 Bala 264.7 | 2222 | USD | PASE1 | SB | 5715116893990 | 30.3794 | 30.3794
92601057 | Spare,IMP cpl. LF50123G 304 Bala 276.2 | 2222 | USD | PASE1 | SB | 5715116894003 | 30.3794 | 30.3794
92601766 | CRI5-4 F-FGJ-A-F-HQQE 3x230/460 60HZ | 9853 | USD | CRI05 | IA | 5715116905037 | 105.8759 | 91.3696
92602504 | CRNE5-9 N-P-A-E-HQQE 3x440-480 60HZ | 7972 | USD | CRNE5 | IB | 5715116915074 | 92.4279 | 77.9216
92602505 | CRNE5-9 N-P-A-E-HQUE 3x440-480 60HZ | 8042 | USD | CRNE5 | IB | 5715116915081 | 92.4389 | 77.9326
92602511 | MTR1-13/7 A-WB-A-HUUV 3x230/460 60Hz | 3699 | USD | MTR01 | IH | 5715116915166 | 39.0699 | 33.1175
92603106 | UPSe 15-58F 115V 9H | 272 | USD | A1ATU | DD | 5715116925189 | 5.9524 | 5.291
92603107 | UPSe 15-58FR 115V 9H | 272 | USD | A1ATU | DD | 5715116925196 | 5.9524 | 5.291
92603108 | ALPHA 15-58FR 115V 9H | 353 | USD | A2ATC | DD | 5715116925202 | 5.9965 | 5.3351
92603115 | ALPHA 15-58F 115V 9H | 353 | USD | A2ATC | DD | 5715116925271 | 5.9965 | 5.3351
92603558 | MTR8-14/2-1 A-WB-A-HUUV 3x230/460 60Hz | 3378 | USD | MTR08 | IH | 5715116930947 | 51.7199 | 43.7834
92603570 | CRI10-6 A-FGJ-H-E-HQQE 182/184TC 60 HZ | 5444 | USD | CRI10 | IA | 5715116931142 | 99.207 | 83.7748
92604888 | CR45-8-1 F-G-A-E-HQQE 3x230/460 60 HZ | 49068 | USD | CR045 | IC | 5715116952338 | 1384.6056 | 1134.604
92604914 | CR5-3 BH-GA-A-E-HQQE 3x230/460 60HZ | 3480 | USD | C005H | IA | 5715116952406 | 94.8463 | 82.5446
92604916 | MTR32-13/1 A-G-A-HUUV 182TC 60Hz | 8778 | USD | MTR32 | IH | 5715116952536 | 148.4247 | 98.8212
92607350 | CM10-2 A-S-A-E-AQQE O-A-A-N | 1750 | USD | CM10A | IE | 5715116987538 | 81.1293 | 75.6178
92607402 | CRE3-8 N-FGJ-A-E-HQQE 3x200-240 60HZ | 5475 | USD | CRE03 | IB | 5715116988467 | 156.2665 | 72.4917
92607463 | CRIE15-3 A-FGJ-A-E-HQQE 3x440-480 60 HZ | 10381 | USD | CIE15 | ID | 5715116989556 | 255.7336 | 169.7542
92607531 | CRT16-2 A-P-A-V-AUUV 3X230/460 60 HZ | 13536 | USD | CRT16 | IC | 5715116990187 | 169.7542 | 154.322
92608639 | CR32-7-2 P-G-A-E-HQQE 3x230/460 60 HZ | 19319 | USD | CR032 | IC | 5715117004715 | 504.5337 | 486.6324
92608641 | CRN10-4 A-CX-X-E-HUUE 3x266/460 60 HZ | 9285 | USD | CRN10 | IA | 5715117004173 | 119.0484 | 110.23
92608642 | CRN10-7 A-CX-X-E-HUUE 3x266/460 60 HZ | 11810 | USD | CRN10 | IA | 5715117004203 | 229.2784 | 180.7772
92609367 | CRNE15-2 N-FGJ-H-E-HQQE 3x440-480 60 HZ | 11445 | USD | CNE15 | ID | 5715117015391 | 160.9358 | 143.299
92609415 | CR45-4-2 F-G-A-E-HQQE 3x230/460 60 HZ | 29407 | USD | CR045 | IC | 5715117015964 | 636.4173 | 618.516
92610503 | CRN10-14 K-FGJ-A-E-HQQE 3x230/460 60 HZ | 14292 | USD | CRN10 | IA | 5715117033470 | 423.2832 | 308.644
92610565 | CR3-4 B-FGJ-A-E-HQQE 1x115/230 60HZ | 2645 | USD | CR003 | IA | 5715117034453 | 72.6195 | 61.6186
92610566 | CRI15-6 F-FGJ-A-F-HQQE 3x230/460 60 HZ | 18558 | USD | CRI15 | IC | 5715117034484 | 436.5108 | 315.2578
92611813 | CR64-4-2 A-G-A-E-HQQE 3x230/460 60 HZ | 22962 | USD | CR064 | IC | 5715117053119 | 674.881 | 656.9796
92612515 | Kit, Cover W/display board MAGNA3 ML BLE | 543 | USD | UPKIT | SB | 5715117063408 | 1.3536 | 0.78043
92613038 | NBSE 015-070/6.93AASG6S2ESBQQEICA | 7575 | USD | NBSE0 | CD | 5715117070925 | 193.5154 | 192.3558
92613124 | Bulk, Sensor Cable Connector | 188 | USD | SEKIT | SD | 5715117072745 | 0.60847 | 0.13228
92613207 | CRNE1-9 BN-P-A-E-HQUE 3x200-240V 60HZ | 5865 | USD | CRNE1 | IB | 5715117074268 | 143.299 | 59.5242
92613251 | KIT,PKG RING SET,7/16"SQ X 2.06"ID | 303 | USD | YAKIT | SD | 5715117074565 | 0.15 | 0.15
92613402 | NBSE 025-070/6.61AASG6S2ESBQQEICA | 8206 | USD | NBSE0 | CD | 5715117076569 | 205.6561 | 204.4965
92613403 | NBSE 025-070/6.77AASG6S2ESBQQEKCA | 9481 | USD | NBSE0 | CD | 5715117076583 | 217.4265 | 216.2669
92613404 | NBSE 025-095/5.98AASG6S2ESBQQEICA | 8798 | USD | NBSE0 | CD | 5715117076606 | 251.7631 | 250.6035
92613405 | NBSE 030-070/6.85AASG6S2ESBQQEICA | 8423 | USD | NBSE0 | CD | 5715117076828 | 225.5306 | 224.371
92613406 | NBSE 030-070/6.85AASG6S2ESBQQEKCA | 9667 | USD | NBSE0 | CD | 5715117076842 | 237.3009 | 236.1413
92613407 | NBSE 040-070/5.43AASG6S2ESBQQEICA | 8843 | USD | NBSE0 | CD | 5715117076866 | 240.7688 | 239.6092
92613408 | NBSE 040-070/6.30AASG6S2ESBQQEKCA | 10093 | USD | NBSE0 | CD | 5715117076880 | 252.5391 | 251.3795
92613409 | NBSE 050-070/5.43-4.33AASG6S2ESBQQEICA | 10402 | USD | NBSE0 | CD | 5715117076903 | 263.0705 | 261.9109
92613410 | NBSE 015-090/9.84AASG6S2ESBQQEICA | 8463 | USD | NBSE0 | CD | 5715117076729 | 216.419 | 215.2593
92613412 | Spare, Impeller 80-160/160 D32 SS trim | 3023 | USD | NBKIT | SB | 5715117076750 | 10.2051 | 9.5459
92613419 | Kit, Bearing cover GC200 5.5-15kw | 159 | USD | DW0KT | SD | 5715117101759 | 1.5807 | 1.3757
92613420 | NBSE 050-070/6.85AASG6S2ESBQQEKCA | 11649 | USD | NBSE0 | CD | 5715117076927 | 274.8409 | 273.6812
92613421 | NBSE 015-090/9.84AASG6S2ESBQQEKCA | 9910 | USD | NBSE0 | CD | 5715117076941 | 228.1893 | 227.0297
92613422 | NBSE 015-095/8.82AASG6S2ESBQQEKCA | 10010 | USD | NBSE0 | CD | 5715117076965 | 231.2758 | 230.1161
92613423 | NBSE 015-095/9.84AASG6S2ESBQQELCA | 11494 | USD | NBSE0 | CD | 5715117076989 | 266.8558 | 265.6962
92613424 | NBSE 020-110/9.92AASG6S2ESBQQEMCA | 12879 | USD | NBSE0 | CD | 5715117077009 | 282.3211 | 281.1615
92613425 | NBSE 020-095/9.45AASG6S2ESBQQEKCA | 10044 | USD | NBSE0 | CD | 5715117077023 | 236.4345 | 235.2749
92613426 | NBSE 020-095/9.45AASG6S2ESBQQELCA | 11526 | USD | NBSE0 | CD | 5715117077047 | 272.0146 | 270.855
92613427 | NBSE 025-095/9.13AASG6S2ESBQQEKCA | 10076 | USD | NBSE0 | CD | 5715117077061 | 263.5335 | 262.3739
92613428 | NBSE 025-095/9.53AASG6S2ESBQQELCA | 11557 | USD | NBSE0 | CD | 5715117077085 | 299.5544 | 298.3948
92613429 | NBSE 025-095/9.53AASG6S2ESBQQEMCA | 12891 | USD | NBSE0 | CD | 5715117077108 | 311.0492 | 309.8896
92613430 | NBSE 030-095/8.27AASG6S2ESBQQELCA | 11626 | USD | NBSE0 | CD | 5715117077122 | 325.1146 | 323.9549
92613431 | NBSE 030-095/8.86AASG6S2ESBQQEMCA | 13427 | USD | NBSE0 | CD | 5715117077146 | 336.6094 | 335.4497
92613432 | NBSE 040-070/6.85AASG6S2ESBQQELCA | 12117 | USD | NBSE0 | CD | 5715117077160 | 288.1192 | 286.9596
92613433 | NBSE 050-070/6.93AASG6S2ESBQQELCA | 12700 | USD | NBSE0 | CD | 5715117077184 | 310.8618 | 309.7022
92613434 | NBSE 050-070/6.93AASG6S2ESBQQEMCA | 14143 | USD | NBSE0 | CD | 5715117077207 | 322.3566 | 321.197
92613435 | NBSE 050-095/7.68AASG6S2ESBQQEMCA | 14474 | USD | NBSE0 | CD | 5715117077221 | 420.7237 | 419.564
92613436 | NBSE 012-070/4.69AASG6S2ESBQQEICB | 8033 | USD | NBSE0 | CD | 5715117077245 | 165.9557 | 164.7961
92613437 | NBSE 012-070/5.00AASG6S2ESBQQEKCB | 9395 | USD | NBSE0 | CD | 5715117077269 | 191.8245 | 190.6648
92613438 | NBSE 012-070/5.47AASG6S2ESBQQELCB | 10680 | USD | NBSE0 | CD | 5715117077283 | 212.1244 | 210.9648
92613439 | NBSE 015-070/4.49AASG6S2ESBQQEKCB | 10067 | USD | NBSE0 | CD | 5715117077306 | 197.2698 | 196.1102
92613440 | NBSE 012-070/6.10AASG6S2ESBQQELCB | 10680 | USD | NBSE0 | CD | 5715117077320 | 212.1244 | 210.9648
92613441 | NBSE 012-070/6.97AASG6S5ESBQQEMCB | 12609 | USD | NBSE0 | CD | 5715117077344 | 231.3485 | 230.1889
92613442 | NBSE 012-070/6.65AASG6S5ESBQQENCB | 14952 | USD | NBSE0 | CD | 5715117077368 | 257.2702 | 256.1106
92613443 | NBSE 012-070/6.97AASG6S5ESBQQENCB | 14952 | USD | NBSE0 | CD | 5715117077382 | 257.2702 | 256.1106
92613444 | NBSE 015-070/5.04AASG6S2ESBQQELCB | 10817 | USD | NBSE0 | CD | 5715117077405 | 217.5698 | 216.4101
92613445 | NBSE 015-070/6.73AASG6S2ESBQQEMCB | 12437 | USD | NBSE0 | CD | 5715117077429 | 236.7718 | 235.6122
92613446 | NBSE 015-070/6.93AASG6S2ESBQQENCB | 14854 | USD | NBSE0 | CD | 5715117077443 | 262.6935 | 261.5339
92613448 | NBSE 025-070/4.57AASG6S2ESBQQELCB | 11365 | USD | NBSE0 | CD | 5715117077474 | 228.6964 | 227.5368
92613450 | NBSE 025-070/4.96AASG6S2ESBQQEMCB | 12618 | USD | NBSE0 | CD | 5715117077504 | 247.8985 | 246.7388
92613451 | NBSE 025-070/6.65AASG6S2ESBQQENCB | 14868 | USD | NBSE0 | CD | 5715117077528 | 273.8201 | 272.6605
92613452 | NBSE 030-070/5.87AASG6S2ESBQQENCB | 14893 | USD | NBSE0 | CD | 5715117077542 | 293.6946 | 292.535
92613453 | NBSE 015-090/9.84ASASG6S2ESBQQEICA | 9355 | USD | NBSE1 | CD | 5715117077566 | 217.9049 | 216.7452
92613454 | NBSE 025-070/6.61ASASG6S2ESBQQEICA | 9098 | USD | NBSE1 | CD | 5715117077580 | 207.142 | 205.9824
92613455 | NBSE 025-070/6.77ASASG6S2ESBQQEKCA | 10372 | USD | NBSE1 | CD | 5715117077603 | 218.9124 | 217.7528
92613456 | NBSE 025-095/5.98ASASG6S2ESBQQEICA | 9689 | USD | NBSE1 | CD | 5715117077627 | 253.249 | 252.0894
92613457 | NBSE 030-070/6.85ASASG6S2ESBQQEICA | 9315 | USD | NBSE1 | CD | 5715117077641 | 227.0165 | 225.8569
92613458 | NBSE 030-070/6.85ASASG6S2ESBQQEKCA | 10557 | USD | NBSE1 | CD | 5715117077665 | 238.7868 | 237.6272
92613459 | NBSE 040-070/5.43ASASG6S2ESBQQEICA | 9732 | USD | NBSE1 | CD | 5715117077689 | 242.2547 | 241.0951
92613460 | NBSE 040-070/6.30ASASG6S2ESBQQEKCA | 10983 | USD | NBSE1 | CD | 5715117077702 | 254.025 | 252.8654
92613461 | NBSE 050-070/5.43-4.33ASASG6S2ESBQQEICA | 11295 | USD | NBSE1 | CD | 5715117077726 | 264.5564 | 263.3968
92613462 | NBSE 050-070/6.85ASASG6S2ESBQQEKCA | 12541 | USD | NBSE1 | CD | 5715117077740 | 276.3268 | 275.1671
92613463 | NBSE 015-090/9.84ASASG6S2ESBQQEKCA | 10802 | USD | NBSE1 | CD | 5715117077764 | 229.6752 | 228.5156
92613464 | NBSE 015-095/8.82ASASG6S2ESBQQEKCA | 10902 | USD | NBSE1 | CD | 5715117077788 | 232.7617 | 231.602
92613465 | NBSE 015-095/9.84ASASG6S2ESBQQELCA | 12387 | USD | NBSE1 | CD | 5715117077801 | 268.3417 | 267.1821
92613466 | NBSE 020-110/9.92ASASG6S2ESBQQEMCA | 13770 | USD | NBSE1 | CD | 5715117077825 | 283.807 | 282.6474
92613467 | NBSE 020-095/9.45ASASG6S2ESBQQEKCA | 10937 | USD | NBSE1 | CD | 5715117077849 | 237.9204 | 236.7608
92613468 | NBSE 020-095/9.45ASASG6S2ESBQQELCA | 12418 | USD | NBSE1 | CD | 5715117077863 | 273.5005 | 272.3409
92613469 | NBSE 025-095/9.13ASASG6S2ESBQQEKCA | 10967 | USD | NBSE1 | CD | 5715117077887 | 265.0194 | 263.8598
92613470 | NBSE 025-095/9.53ASASG6S2ESBQQELCA | 12448 | USD | NBSE1 | CD | 5715117077900 | 301.0403 | 299.8807
92613472 | NBSE 025-095/9.53ASASG6S2ESBQQEMCA | 13783 | USD | NBSE1 | CD | 5715117077931 | 312.5351 | 311.3755
92613473 | NBSE 030-095/8.27ASASG6S2ESBQQELCA | 12517 | USD | NBSE1 | CD | 5715117077955 | 326.6005 | 325.4408
92613474 | NBSE 030-095/8.86ASASG6S2ESBQQEMCA | 14319 | USD | NBSE1 | CD | 5715117077979 | 338.0953 | 336.9356
92613475 | NBSE 040-070/6.85ASASG6S2ESBQQELCA | 13009 | USD | NBSE1 | CD | 5715117077993 | 289.6051 | 288.4455
92613476 | NBSE 050-070/6.93ASASG6S2ESBQQELCA | 13591 | USD | NBSE1 | CD | 5715117078013 | 312.3477 | 311.1881
92613477 | NBSE 050-070/6.93ASASG6S2ESBQQEMCA | 15035 | USD | NBSE1 | CD | 5715117078037 | 323.8425 | 322.6829
92613478 | NBSE 050-095/7.68ASASG6S2ESBQQEMCA | 15366 | USD | NBSE1 | CD | 5715117078051 | 422.2096 | 421.0499
92613479 | NBSE 012-070/4.69ASASG6S2ESBQQEICB | 8924 | USD | NBSE1 | CD | 5715117078075 | 167.4416 | 166.282
92613480 | NBSE 012-070/5.00ASASG6S2ESBQQEKCB | 10285 | USD | NBSE1 | CD | 5715117078099 | 193.3104 | 192.1507
92613481 | NBSE 012-070/5.47ASASG6S2ESBQQELCB | 11572 | USD | NBSE1 | CD | 5715117078112 | 213.6103 | 212.4507
92613482 | NBSE 015-070/4.49ASASG6S2ESBQQEKCB | 10957 | USD | NBSE1 | CD | 5715117078136 | 198.7557 | 197.5961
92613483 | NBSE 012-070/6.10ASASG6S2ESBQQELCB | 11572 | USD | NBSE1 | CD | 5715117078150 | 213.6103 | 212.4507
92613484 | NBSE 012-070/6.97ASASG6S5ESBQQEMCB | 13501 | USD | NBSE1 | CD | 5715117078174 | 232.8344 | 231.6748
92613485 | NBSE 012-070/6.65ASASG6S5ESBQQENCB | 15844 | USD | NBSE1 | CD | 5715117078198 | 258.7561 | 257.5965
92613492 | NBSE 012-070/6.97ASASG6S5ESBQQENCB | 15844 | USD | NBSE1 | CD | 5715117078273 | 258.7561 | 257.5965
92613500 | NBSE 015-070/5.04ASASG6S2ESBQQELCB | 11707 | USD | NBSE1 | CD | 5715117078365 | 219.0557 | 217.8961
92613501 | NBSE 015-070/6.73ASASG6S2ESBQQEMCB | 13327 | USD | NBSE1 | CD | 5715117078389 | 238.2577 | 237.0981
92613502 | NBSE 015-070/6.93ASASG6S2ESBQQENCB | 15745 | USD | NBSE1 | CD | 5715117078402 | 264.1794 | 263.0198
92613503 | NBSE 025-070/4.57ASASG6S2ESBQQELCB | 12255 | USD | NBSE1 | CD | 5715117078426 | 230.1823 | 229.0227
92613504 | NBSE 025-070/4.96ASASG6S2ESBQQEMCB | 13510 | USD | NBSE1 | CD | 5715117078440 | 249.3844 | 248.2247
92613505 | NBSE 025-070/6.65ASASG6S2ESBQQENCB | 15761 | USD | NBSE1 | CD | 5715117078464 | 275.306 | 274.1464
92613506 | NBSE 015-070/6.93AASG6S2VSBQQVICA | 7719 | USD | NBSE0 | CD | 5715117078495 | 193.544 | 192.3844
92613507 | NBSE 015-090/9.84AASG6S2VSBQQVICA | 8647 | USD | NBSE0 | CD | 5715117078518 | 216.441 | 215.2814
92613508 | NBSE 025-070/6.61AASG6S2VSBQQVICA | 8352 | USD | NBSE0 | CD | 5715117078532 | 205.6848 | 204.5252
92613509 | NBSE 025-070/6.77AASG6S2VSBQQVKCA | 9627 | USD | NBSE0 | CD | 5715117078556 | 217.4551 | 216.2955
92613520 | NBSE 025-095/5.98AASG6S2VSBQQVICA | 8977 | USD | NBSE0 | CD | 5715117078570 | 251.7631 | 250.6035
92613521 | NBSE 030-070/6.85AASG6S2VSBQQVICA | 8569 | USD | NBSE0 | CD | 5715117078594 | 225.5592 | 224.3996
92613522 | NBSE 030-070/6.85AASG6S2VSBQQVKCA | 9812 | USD | NBSE0 | CD | 5715117078716 | 237.3296 | 236.17
92613523 | NBSE 040-070/5.43AASG6S2VSBQQVICA | 8987 | USD | NBSE0 | CD | 5715117078730 | 240.7974 | 239.6378
92613524 | NBSE 040-070/6.30AASG6S2VSBQQVKCA | 10237 | USD | NBSE0 | CD | 5715117078754 | 252.5678 | 251.4082
92613525 | NBSE 050-070/5.43-4.33AASG6S2VSBQQVICA | 10548 | USD | NBSE0 | CD | 5715117078778 | 263.0992 | 261.9395
92613526 | NBSE 050-070/6.85AASG6S2VSBQQVKCA | 11796 | USD | NBSE0 | CD | 5715117078792 | 274.8695 | 273.7099
92613527 | NBSE 015-090/9.84AASG6S2VSBQQVKCA | 10095 | USD | NBSE0 | CD | 5715117078815 | 228.2114 | 227.0518
92613528 | NBSE 015-095/8.82AASG6S2VSBQQVKCA | 10195 | USD | NBSE0 | CD | 5715117078839 | 231.2978 | 230.1382
92613529 | NBSE 015-095/9.84AASG6S2VSBQQVLCA | 11678 | USD | NBSE0 | CD | 5715117078853 | 266.8779 | 265.7182
92613530 | NBSE 020-110/9.92AASG6S2VSBQQVMCA | 13062 | USD | NBSE0 | CD | 5715117078877 | 282.3431 | 281.1835
92613531 | NBSE 020-095/9.45AASG6S2VSBQQVKCA | 10226 | USD | NBSE0 | CD | 5715117078891 | 236.4566 | 235.297
92613532 | NBSE 020-095/9.45AASG6S2VSBQQVLCA | 11708 | USD | NBSE0 | CD | 5715117078914 | 272.0366 | 270.877
92613533 | NBSE 025-095/9.13AASG6S2VSBQQVKCA | 10256 | USD | NBSE0 | CD | 5715117078938 | 263.5335 | 262.3739
92613534 | NBSE 025-095/9.53AASG6S2VSBQQVLCA | 11737 | USD | NBSE0 | CD | 5715117078952 | 299.5544 | 298.3948
92613558 | NBSE 025-095/9.53AASG6S2VSBQQVMCA | 13070 | USD | NBSE0 | CD | 5715117079249 | 311.0492 | 309.8896
92613559 | NBSE 030-095/8.27AASG6S2VSBQQVLCA | 11805 | USD | NBSE0 | CD | 5715117079263 | 325.1146 | 323.9549
92613570 | NBSE 030-095/8.86AASG6S2VSBQQVMCA | 13606 | USD | NBSE0 | CD | 5715117079287 | 336.6094 | 335.4497
92613572 | NBSE 040-070/6.85AASG6S2VSBQQVLCA | 12262 | USD | NBSE0 | CD | 5715117079423 | 288.1478 | 286.9882
92613573 | NBSE 050-070/6.93AASG6S2VSBQQVLCA | 12844 | USD | NBSE0 | CD | 5715117079454 | 310.8905 | 309.7309
92613574 | NBSE 050-070/6.93AASG6S2VSBQQVMCA | 14287 | USD | NBSE0 | CD | 5715117079478 | 322.3853 | 321.2257
92613575 | NBSE 050-095/7.68AASG6S2VSBQQVMCA | 14722 | USD | NBSE0 | CD | 5715117079492 | 420.7237 | 419.564
92613576 | NBSE 012-070/4.69AASG6S2VSBQQVICB | 8179 | USD | NBSE0 | CD | 5715117079515 | 165.9843 | 164.8247
92613577 | NBSE 012-070/5.00AASG6S2VSBQQVKCB | 9539 | USD | NBSE0 | CD | 5715117079539 | 191.8531 | 190.6935
92613578 | NBSE 012-070/5.47AASG6S2VSBQQVLCB | 10826 | USD | NBSE0 | CD | 5715117079553 | 212.1531 | 210.9934
92613579 | NBSE 015-070/4.49AASG6S2VSBQQVKCB | 10212 | USD | NBSE0 | CD | 5715117079577 | 197.2985 | 196.1389
92613580 | NBSE 012-070/6.10AASG6S2VSBQQVLCB | 10826 | USD | NBSE0 | CD | 5715117079591 | 212.1531 | 210.9934
92613581 | NBSE 012-070/6.97AASG6S5VSBQQVMCB | 12749 | USD | NBSE0 | CD | 5715117079614 | 231.3772 | 230.2176
92613582 | NBSE 012-070/6.65AASG6S5VSBQQVNCB | 15098 | USD | NBSE0 | CD | 5715117079638 | 257.2989 | 256.1392
92613583 | NBSE 012-070/6.97AASG6S5VSBQQVNCB | 15098 | USD | NBSE0 | CD | 5715117079652 | 257.2989 | 256.1392
92613584 | NBSE 015-070/5.04AASG6S2VSBQQVLCB | 10963 | USD | NBSE0 | CD | 5715117079676 | 217.5984 | 216.4388
92613585 | NBSE 015-070/6.73AASG6S2VSBQQVMCB | 12582 | USD | NBSE0 | CD | 5715117079690 | 236.8005 | 235.6409
92613586 | NBSE 015-070/6.93AASG6S2VSBQQVNCB | 15000 | USD | NBSE0 | CD | 5715117079713 | 262.7222 | 261.5626
92613588 | NBSE 025-070/4.57AASG6S2VSBQQVLCB | 11510 | USD | NBSE0 | CD | 5715117079744 | 228.725 | 227.5654
92613589 | NBSE 025-070/4.96AASG6S2VSBQQVMCB | 12760 | USD | NBSE0 | CD | 5715117079768 | 247.9271 | 246.7675
92613590 | NBSE 025-070/6.65AASG6S2VSBQQVNCB | 15016 | USD | NBSE0 | CD | 5715117079782 | 273.8488 | 272.6892
92613591 | NBSE 030-070/5.87AASG6S2VSBQQVNCB | 15041 | USD | NBSE0 | CD | 5715117079805 | 293.7233 | 292.5636
92613592 | NBSE 015-070/6.93ASASG6S2VSBQQVICA | 8611 | USD | NBSE1 | CD | 5715117079829 | 195.0299 | 193.8703
92613593 | NBSE 015-090/9.84ASASG6S2VSBQQVICA | 9538 | USD | NBSE1 | CD | 5715117079843 | 217.9269 | 216.7673
92613594 | NBSE 025-070/6.61ASASG6S2VSBQQVICA | 9244 | USD | NBSE1 | CD | 5715117079867 | 207.1707 | 206.0111
92613595 | NBSE 025-070/6.77ASASG6S2VSBQQVKCA | 10518 | USD | NBSE1 | CD | 5715117079881 | 218.941 | 217.7814
92613596 | NBSE 025-095/5.98ASASG6S2VSBQQVICA | 9868 | USD | NBSE1 | CD | 5715117079904 | 253.249 | 252.0894
92613597 | NBSE 030-070/6.85ASASG6S2VSBQQVICA | 9460 | USD | NBSE1 | CD | 5715117079928 | 227.0451 | 225.8855
92613599 | NBSE 030-070/6.85ASASG6S2VSBQQVKCA | 10704 | USD | NBSE1 | CD | 5715117079966 | 238.8155 | 237.6559
92613600 | NBSE 040-070/5.43ASASG6S2VSBQQVICA | 9879 | USD | NBSE1 | CD | 5715117079980 | 242.2833 | 241.1237
92613601 | NBSE 040-070/6.30ASASG6S2VSBQQVKCA | 11128 | USD | NBSE1 | CD | 5715117080009 | 254.0537 | 252.8941
92613602 | NBSE 050-070/5.43-4.33ASASG6S2VSBQQVICA | 11440 | USD | NBSE1 | CD | 5715117080023 | 264.5851 | 263.4254
92613603 | NBSE 050-070/6.85ASASG6S2VSBQQVKCA | 12686 | USD | NBSE1 | CD | 5715117080047 | 276.3554 | 275.1958
92613604 | NBSE 015-090/9.84ASASG6S2VSBQQVKCA | 10985 | USD | NBSE1 | CD | 5715117080061 | 229.6973 | 228.5377
92613605 | NBSE 015-095/8.82ASASG6S2VSBQQVKCA | 11085 | USD | NBSE1 | CD | 5715117080085 | 232.7837 | 231.6241
92613606 | NBSE 015-095/9.84ASASG6S2VSBQQVLCA | 12570 | USD | NBSE1 | CD | 5715117080108 | 268.3638 | 267.2041
92613607 | NBSE 020-110/9.92ASASG6S2VSBQQVMCA | 13953 | USD | NBSE1 | CD | 5715117080122 | 283.829 | 282.6694
92613608 | NBSE 020-095/9.45ASASG6S2VSBQQVKCA | 11119 | USD | NBSE1 | CD | 5715117080146 | 237.9425 | 236.7829
92613609 | NBSE 020-095/9.45ASASG6S2VSBQQVLCA | 12600 | USD | NBSE1 | CD | 5715117080160 | 273.5225 | 272.3629
92613610 | NBSE 025-095/9.13ASASG6S2VSBQQVKCA | 11148 | USD | NBSE1 | CD | 5715117080184 | 265.0194 | 263.8598
92613611 | NBSE 025-095/9.53ASASG6S2VSBQQVLCA | 12627 | USD | NBSE1 | CD | 5715117080207 | 301.0403 | 299.8807
92613612 | NBSE 025-095/9.53ASASG6S2VSBQQVMCA | 13963 | USD | NBSE1 | CD | 5715117080221 | 312.5351 | 311.3755
92613613 | NBSE 030-095/8.27ASASG6S2VSBQQVLCA | 12696 | USD | NBSE1 | CD | 5715117080245 | 326.6005 | 325.4408
92613614 | NBSE 030-095/8.86ASASG6S2VSBQQVMCA | 14499 | USD | NBSE1 | CD | 5715117080269 | 338.0953 | 336.9356
92613615 | NBSE 040-070/6.85ASASG6S2VSBQQVLCA | 13154 | USD | NBSE1 | CD | 5715117080283 | 289.6337 | 288.4741
92613616 | NBSE 050-070/6.93ASASG6S2VSBQQVLCA | 13738 | USD | NBSE1 | CD | 5715117080306 | 312.3764 | 311.2168
92613617 | NBSE 050-070/6.93ASASG6S2VSBQQVMCA | 15179 | USD | NBSE1 | CD | 5715117080320 | 323.8712 | 322.7116
92613618 | NBSE 050-095/7.68ASASG6S2VSBQQVMCA | 15613 | USD | NBSE1 | CD | 5715117080344 | 422.2096 | 421.0499
92613619 | NBSE 012-070/4.69ASASG6S2VSBQQVICB | 9071 | USD | NBSE1 | CD | 5715117080368 | 167.4702 | 166.3106
92613620 | NBSE 012-070/5.00ASASG6S2VSBQQVKCB | 10430 | USD | NBSE1 | CD | 5715117080382 | 193.339 | 192.1794
92613621 | NBSE 012-070/5.47ASASG6S2VSBQQVLCB | 11717 | USD | NBSE1 | CD | 5715117080405 | 213.639 | 212.4793
92613622 | NBSE 015-070/4.49ASASG6S2VSBQQVKCB | 11102 | USD | NBSE1 | CD | 5715117080429 | 198.7844 | 197.6248
92613623 | NBSE 012-070/6.10ASASG6S2VSBQQVLCB | 11717 | USD | NBSE1 | CD | 5715117080443 | 213.639 | 212.4793
92613624 | NBSE 012-070/6.97ASASG6S5VSBQQVMCB | 13646 | USD | NBSE1 | CD | 5715117080467 | 232.8631 | 231.7035
92613625 | NBSE 012-070/6.65ASASG6S5VSBQQVNCB | 15990 | USD | NBSE1 | CD | 5715117080481 | 258.7848 | 257.6251
92613626 | NBSE 012-070/6.97ASASG6S5VSBQQVNCB | 15990 | USD | NBSE1 | CD | 5715117080504 | 258.7848 | 257.6251
92613627 | NBSE 015-070/5.04ASASG6S2VSBQQVLCB | 11852 | USD | NBSE1 | CD | 5715117080528 | 219.0843 | 217.9247
92613628 | NBSE 015-070/6.73ASASG6S2VSBQQVMCB | 13473 | USD | NBSE1 | CD | 5715117080542 | 238.2864 | 237.1268
92613629 | NBSE 015-070/6.93ASASG6S2VSBQQVNCB | 15889 | USD | NBSE1 | CD | 5715117080566 | 264.2081 | 263.0485
92613630 | NBSE 025-070/4.57ASASG6S2VSBQQVLCB | 12402 | USD | NBSE1 | CD | 5715117080580 | 230.2109 | 229.0513
92613631 | NBSE 025-070/4.96ASASG6S2VSBQQVMCB | 13655 | USD | NBSE1 | CD | 5715117080603 | 249.413 | 248.2534
92613632 | NBSE 025-070/6.65ASASG6S2VSBQQVNCB | 15906 | USD | NBSE1 | CD | 5715117080627 | 275.3347 | 274.1751
92613633 | NBSE 030-070/5.87ASASG6S2VSBQQVNCB | 15932 | USD | NBSE1 | CD | 5715117080641 | 295.2092 | 294.0495
92613658 | NBSE 015-070/6.93AASG7SAESDQQEICA | 12105 | USD | NBSE0 | CD | 5715117081099 | 201.3108 | 200.1512
92613659 | NBSE 015-090/9.84AASG7SAESDQQEICA | 13006 | USD | NBSE0 | CD | 5715117081112 | 225.8943 | 224.7347
92613660 | NBSE 025-070/6.61AASG7SAESDQQEICA | 12874 | USD | NBSE0 | CD | 5715117081136 | 222.2523 | 221.0927
92613662 | NBSE 025-070/6.77AASG7SAESDQQEKCA | 14149 | USD | NBSE0 | CD | 5715117081167 | 234.0227 | 232.8631
92613663 | NBSE 025-095/5.98AASG7SAESDQQEICA | 13513 | USD | NBSE0 | CD | 5715117081181 | 265.0546 | 263.895
92613665 | NBSE 030-070/6.85AASG7SAESDQQEICA | 13401 | USD | NBSE0 | CD | 5715117081211 | 242.6074 | 241.4478
92613667 | NBSE 030-070/6.85AASG7SAESDQQEKCA | 14645 | USD | NBSE0 | CD | 5715117081242 | 254.3778 | 253.2182
92613668 | NBSE 040-070/5.43AASG7SAESDQQEICA | 14099 | USD | NBSE0 | CD | 5715117081266 | 252.2878 | 251.1282
92613669 | NBSE 040-070/6.30AASG7SAESDQQEKCA | 15349 | USD | NBSE0 | CD | 5715117081280 | 264.0582 | 262.8986
92613670 | NBSE 050-070/5.43-4.33AASG7SAESDQQEICA | 15722 | USD | NBSE0 | CD | 5715117081303 | 286.3268 | 285.1672
92613672 | NBSE 050-070/6.85AASG7SAESDQQEKCA | 16968 | USD | NBSE0 | CD | 5715117081334 | 298.0972 | 296.9376
92613673 | NBSE 015-090/9.84AASG7SAESDQQEKCA | 14453 | USD | NBSE0 | CD | 5715117081358 | 237.6647 | 236.5051
92613674 | NBSE 015-095/8.82AASG7SAESDQQEKCA | 14565 | USD | NBSE0 | CD | 5715117081372 | 239.8252 | 238.6656
92613675 | NBSE 015-095/9.84AASG7SAESDQQELCA | 16050 | USD | NBSE0 | CD | 5715117081396 | 275.4052 | 274.2456
92613676 | NBSE 020-110/9.92AASG7SAESDQQEMCA | 17592 | USD | NBSE0 | CD | 5715117081419 | 296.9552 | 295.7956
92613677 | NBSE 020-095/9.45AASG7SAESDQQEKCA | 14645 | USD | NBSE0 | CD | 5715117081433 | 252.2393 | 251.0797
92613679 | NBSE 020-095/9.45AASG7SAESDQQELCA | 16126 | USD | NBSE0 | CD | 5715117081471 | 287.8193 | 286.6597
92613680 | NBSE 025-095/9.13AASG7SAESDQQEKCA | 14789 | USD | NBSE0 | CD | 5715117081501 | 276.825 | 275.6654
92613682 | NBSE 025-095/9.53AASG7SAESDQQELCA | 16272 | USD | NBSE0 | CD | 5715117081532 | 312.846 | 311.6863
92613683 | NBSE 025-095/9.53AASG7SAESDQQEMCA | 17606 | USD | NBSE0 | CD | 5715117081556 | 324.3408 | 323.1811
92613684 | NBSE 030-095/8.27AASG7SAESDQQELCA | 16649 | USD | NBSE0 | CD | 5715117081570 | 342.1716 | 341.0119
92613685 | NBSE 030-095/8.86AASG7SAESDQQEMCA | 18453 | USD | NBSE0 | CD | 5715117081594 | 353.6663 | 352.5067
92613686 | NBSE 040-070/6.85AASG7SAESDQQELCA | 17373 | USD | NBSE0 | CD | 5715117081716 | 299.6382 | 298.4786
92613687 | NBSE 050-070/6.93AASG7SAESDQQELCA | 18018 | USD | NBSE0 | CD | 5715117081730 | 334.1182 | 332.9585
92613688 | NBSE 050-070/6.93AASG7SAESDQQEMCA | 19462 | USD | NBSE0 | CD | 5715117081754 | 345.6129 | 344.4533
92613690 | NBSE 050-095/7.68AASG7SAESDQQEMCA | 22856 | USD | NBSE0 | CD | 5715117081785 | 441.782 | 440.6224
92613692 | NBSE 012-070/4.69AASG7SAESDQQEICB | 12453 | USD | NBSE0 | CD | 5715117081822 | 174.0466 | 172.8869
92613693 | NBSE 012-070/5.00AASG7SAESDQQEKCB | 13815 | USD | NBSE0 | CD | 5715117081846 | 199.9153 | 198.7557
92613694 | NBSE 012-070/5.47AASG7SAESDQQELCB | 15101 | USD | NBSE0 | CD | 5715117081860 | 220.2153 | 219.0557
92613695 | NBSE 015-070/4.49AASG7SAESDQQEKCB | 14596 | USD | NBSE0 | CD | 5715117081884 | 205.0653 | 203.9057
92613696 | NBSE 012-070/6.10AASG7SAESDQQELCB | 15101 | USD | NBSE0 | CD | 5715117081907 | 220.2153 | 219.0557
92613697 | NBSE 012-070/6.97AASG7SDESDQQEMCB | 17030 | USD | NBSE0 | CD | 5715117081921 | 239.4394 | 238.2798
92613698 | NBSE 012-070/6.65AASG7SDESDQQENCB | 19374 | USD | NBSE0 | CD | 5715117081945 | 265.3611 | 264.2015
92613699 | NBSE 012-070/6.97AASG7SDESDQQENCB | 19374 | USD | NBSE0 | CD | 5715117081969 | 265.3611 | 264.2015
92613700 | NBSE 015-070/5.04AASG7SAESDQQELCB | 15345 | USD | NBSE0 | CD | 5715117081983 | 225.3652 | 224.2056
92613701 | NBSE 015-070/6.73AASG7SAESDQQEMCB | 16964 | USD | NBSE0 | CD | 5715117082003 | 244.5673 | 243.4077
92613702 | NBSE 015-070/6.93AASG7SAESDQQENCB | 19382 | USD | NBSE0 | CD | 5715117082027 | 270.489 | 269.3294
92613705 | NBSE 025-070/4.57AASG7SAESDQQELCB | 16033 | USD | NBSE0 | CD | 5715117082072 | 245.2926 | 244.133
92613706 | NBSE 025-070/4.96AASG7SAESDQQEMCB | 17286 | USD | NBSE0 | CD | 5715117082102 | 264.4947 | 263.3351
92613707 | NBSE 025-070/6.65AASG7SAESDQQENCB | 19538 | USD | NBSE0 | CD | 5715117082225 | 290.4164 | 289.2567
92613708 | NBSE 030-070/5.87AASG7SAESDQQENCB | 19873 | USD | NBSE0 | CD | 5715117082249 | 310.7714 | 309.6118
92613720 | NBSE 015-090/9.84ASASG7SAESDQQEICA | 13896 | USD | NBSE1 | CD | 5715117082287 | 228.1717 | 227.0121
92613721 | NBSE 025-070/6.61ASASG7SAESDQQEICA | 13766 | USD | NBSE1 | CD | 5715117082300 | 224.5297 | 223.3701
92613722 | NBSE 025-070/6.77ASASG7SAESDQQEKCA | 15041 | USD | NBSE1 | CD | 5715117082324 | 236.3001 | 235.1404
92613723 | NBSE 025-095/5.98ASASG7SAESDQQEICA | 14405 | USD | NBSE1 | CD | 5715117082348 | 267.332 | 266.1724
92613724 | NBSE 030-070/6.85ASASG7SAESDQQEICA | 14294 | USD | NBSE1 | CD | 5715117082362 | 244.8848 | 243.7251
92613725 | NBSE 030-070/6.85ASASG7SAESDQQEKCA | 15537 | USD | NBSE1 | CD | 5715117082386 | 256.6551 | 255.4955
92613726 | NBSE 040-070/5.43ASASG7SAESDQQEICA | 14989 | USD | NBSE1 | CD | 5715117082409 | 254.5652 | 253.4055
92613727 | NBSE 040-070/6.30ASASG7SAESDQQEKCA | 16239 | USD | NBSE1 | CD | 5715117082423 | 266.3355 | 265.1759
92613729 | NBSE 050-070/5.43-4.33ASASG7SAESDQQEICA | 16611 | USD | NBSE1 | CD | 5715117082461 | 288.6042 | 287.4446
92613731 | NBSE 050-070/6.85ASASG7SAESDQQEKCA | 17859 | USD | NBSE1 | CD | 5715117082485 | 300.3745 | 299.2149
92613733 | NBSE 015-090/9.84ASASG7SAESDQQEKCA | 15343 | USD | NBSE1 | CD | 5715117082539 | 239.9421 | 238.7824
92613734 | NBSE 015-095/8.82ASASG7SAESDQQEKCA | 15455 | USD | NBSE1 | CD | 5715117082553 | 242.1026 | 240.9429
92613735 | NBSE 015-095/9.84ASASG7SAESDQQELCA | 16941 | USD | NBSE1 | CD | 5715117082584 | 277.6826 | 276.523
92613736 | NBSE 020-110/9.92ASASG7SAESDQQEMCA | 18483 | USD | NBSE1 | CD | 5715117082607 | 299.2326 | 298.0729
92613737 | NBSE 020-095/9.45ASASG7SAESDQQEKCA | 15537 | USD | NBSE1 | CD | 5715117082621 | 254.5167 | 253.357
92613738 | NBSE 020-095/9.45ASASG7SAESDQQELCA | 17017 | USD | NBSE1 | CD | 5715117082645 | 290.0967 | 288.9371
92613739 | NBSE 025-095/9.13ASASG7SAESDQQEKCA | 15682 | USD | NBSE1 | CD | 5715117082669 | 279.1024 | 277.9427
92613740 | NBSE 025-095/9.53ASASG7SAESDQQELCA | 17164 | USD | NBSE1 | CD | 5715117082683 | 315.1233 | 313.9637
92613741 | NBSE 025-095/9.53ASASG7SAESDQQEMCA | 18497 | USD | NBSE1 | CD | 5715117082706 | 326.6181 | 325.4585
92613742 | NBSE 030-095/8.27ASASG7SAESDQQELCA | 17541 | USD | NBSE1 | CD | 5715117082829 | 344.4489 | 343.2893
92613743 | NBSE 030-095/8.86ASASG7SAESDQQEMCA | 19344 | USD | NBSE1 | CD | 5715117082843 | 355.9437 | 354.7841
92613744 | NBSE 040-070/6.85ASASG7SAESDQQELCA | 18265 | USD | NBSE1 | CD | 5715117082867 | 301.9156 | 300.7559
92613745 | NBSE 050-070/6.93ASASG7SAESDQQELCA | 18910 | USD | NBSE1 | CD | 5715117082881 | 336.3955 | 335.2359
92613746 | NBSE 050-070/6.93ASASG7SAESDQQEMCA | 20353 | USD | NBSE1 | CD | 5715117082904 | 347.8903 | 346.7307
92613747 | NBSE 050-095/7.68ASASG7SAESDQQEMCA | 23749 | USD | NBSE1 | CD | 5715117082928 | 444.0594 | 442.8997
92613748 | NBSE 012-070/4.69ASASG7SAESDQQEICB | 13345 | USD | NBSE1 | CD | 5715117082942 | 175.5325 | 174.3728
92613749 | NBSE 012-070/5.00ASASG7SAESDQQEKCB | 14707 | USD | NBSE1 | CD | 5715117082966 | 201.4012 | 200.2416
92613761 | NBSE 012-070/5.47ASASG7SAESDQQELCB | 15992 | USD | NBSE1 | CD | 5715117083000 | 221.7012 | 220.5416
92613763 | NBSE 015-070/4.49ASASG7SAESDQQEKCB | 15487 | USD | NBSE1 | CD | 5715117083048 | 207.3426 | 206.183
92613765 | NBSE 012-070/6.10ASASG7SAESDQQELCB | 15992 | USD | NBSE1 | CD | 5715117083079 | 221.7012 | 220.5416
92613766 | NBSE 012-070/6.97ASASG7SDESDQQEMCB | 17920 | USD | NBSE1 | CD | 5715117083093 | 240.9253 | 239.7657
92613767 | NBSE 012-070/6.65ASASG7SDESDQQENCB | 20265 | USD | NBSE1 | CD | 5715117083215 | 266.847 | 265.6874
92613768 | NBSE 012-070/6.97ASASG7SDESDQQENCB | 20265 | USD | NBSE1 | CD | 5715117083239 | 266.847 | 265.6874
92613769 | NBSE 015-070/5.04ASASG7SAESDQQELCB | 16237 | USD | NBSE1 | CD | 5715117083253 | 227.6426 | 226.483
92613770 | NBSE 015-070/6.73ASASG7SAESDQQEMCB | 17856 | USD | NBSE1 | CD | 5715117083277 | 246.8447 | 245.685
92613771 | NBSE 015-070/6.93ASASG7SAESDQQENCB | 20275 | USD | NBSE1 | CD | 5715117083291 | 272.7663 | 271.6067
92613772 | NBSE 025-070/4.57ASASG7SAESDQQELCB | 16924 | USD | NBSE1 | CD | 5715117083314 | 247.57 | 246.4103
92613773 | NBSE 025-070/4.96ASASG7SAESDQQEMCB | 18178 | USD | NBSE1 | CD | 5715117083338 | 266.772 | 265.6124
92613774 | NBSE 025-070/6.65ASASG7SAESDQQENCB | 20429 | USD | NBSE1 | CD | 5715117083352 | 292.6937 | 291.5341
92613775 | NBSE 015-070/6.93AASG7SAESDAQFICA | 9219 | USD | NBSE0 | CD | 5715117083376 | 201.3108 | 200.1512
92613776 | NBSE 015-090/9.84AASG7SAESDAQFICA | 10120 | USD | NBSE0 | CD | 5715117083390 | 225.8943 | 224.7347
92613777 | NBSE 025-070/6.61AASG7SAESDAQFICA | 9990 | USD | NBSE0 | CD | 5715117083413 | 222.2523 | 221.0927
92613779 | NBSE 025-070/6.77AASG7SAESDAQFKCA | 11266 | USD | NBSE0 | CD | 5715117083437 | 234.0227 | 232.8631
92613780 | NBSE 025-095/5.98AASG7SAESDAQFICA | 10629 | USD | NBSE0 | CD | 5715117083468 | 265.0546 | 263.895
92613781 | NBSE 030-070/6.85AASG7SAESDAQFICA | 10518 | USD | NBSE0 | CD | 5715117083482 | 242.6074 | 241.4478
92613782 | NBSE 030-070/6.85AASG7SAESDAQFKCA | 11761 | USD | NBSE0 | CD | 5715117083505 | 254.3778 | 253.2182
92613783 | NBSE 040-070/5.43AASG7SAESDAQFICA | 11213 | USD | NBSE0 | CD | 5715117083529 | 252.2878 | 251.1282
92613785 | NBSE 040-070/6.30AASG7SAESDAQFKCA | 12464 | USD | NBSE0 | CD | 5715117083550 | 264.0582 | 262.8986
92613786 | NBSE 050-070/5.43-4.33AASG7SAESDAQFICA | 12838 | USD | NBSE0 | CD | 5715117083574 | 286.3268 | 285.1672
92613787 | NBSE 050-070/6.85AASG7SAESDAQFKCA | 14084 | USD | NBSE0 | CD | 5715117083598 | 298.0972 | 296.9376
92613788 | NBSE 015-090/9.84AASG7SAESDAQFKCA | 11569 | USD | NBSE0 | CD | 5715117083611 | 237.6647 | 236.5051
92613789 | NBSE 015-095/8.82AASG7SAESDAQFKCA | 11680 | USD | NBSE0 | CD | 5715117083635 | 239.8252 | 238.6656
92613790 | NBSE 015-095/9.84AASG7SAESDAQFLCA | 13164 | USD | NBSE0 | CD | 5715117083659 | 275.4052 | 274.2456
92613791 | NBSE 020-110/9.92AASG7SAESDAQFMCA | 14707 | USD | NBSE0 | CD | 5715117083673 | 296.9552 | 295.7956
92613792 | NBSE 020-095/9.45AASG7SAESDAQFKCA | 11761 | USD | NBSE0 | CD | 5715117083697 | 252.2393 | 251.0797
92613793 | NBSE 020-095/9.45AASG7SAESDAQFLCA | 13243 | USD | NBSE0 | CD | 5715117083710 | 287.8193 | 286.6597
92613794 | NBSE 025-095/9.13AASG7SAESDAQFKCA | 11907 | USD | NBSE0 | CD | 5715117083734 | 276.825 | 275.6654
92613795 | NBSE 025-095/9.53AASG7SAESDAQFLCA | 13387 | USD | NBSE0 | CD | 5715117083758 | 312.846 | 311.6863
92613796 | NBSE 025-095/9.53AASG7SAESDAQFMCA | 14722 | USD | NBSE0 | CD | 5715117083772 | 324.3408 | 323.1811
92613797 | NBSE 030-095/8.27AASG7SAESDAQFLCA | 13765 | USD | NBSE0 | CD | 5715117083796 | 342.1716 | 341.0119
92613798 | NBSE 030-095/8.86AASG7SAESDAQFMCA | 15568 | USD | NBSE0 | CD | 5715117083819 | 353.6663 | 352.5067
92613799 | NBSE 040-070/6.85AASG7SAESDAQFLCA | 14490 | USD | NBSE0 | CD | 5715117083833 | 299.6382 | 298.4786
92613800 | NBSE 050-070/6.93AASG7SAESDAQFLCA | 15135 | USD | NBSE0 | CD | 5715117083857 | 334.1182 | 332.9585
92613802 | NBSE 050-070/6.93AASG7SAESDAQFMCA | 16578 | USD | NBSE0 | CD | 5715117083888 | 345.6129 | 344.4533
92613803 | NBSE 050-095/7.68AASG7SAESDAQFMCA | 17621 | USD | NBSE0 | CD | 5715117083901 | 441.782 | 440.6224
92613804 | NBSE 012-070/4.69AASG7SAESDAQFICB | 9569 | USD | NBSE0 | CD | 5715117083925 | 174.0466 | 172.8869
92613805 | NBSE 012-070/5.00AASG7SAESDAQFKCB | 10930 | USD | NBSE0 | CD | 5715117083949 | 199.9153 | 198.7557
92613806 | NBSE 012-070/5.47AASG7SAESDAQFLCB | 12216 | USD | NBSE0 | CD | 5715117083963 | 220.2153 | 219.0557
92613807 | NBSE 015-070/4.49AASG7SAESDAQFKCB | 11711 | USD | NBSE0 | CD | 5715117083987 | 205.0653 | 203.9057
92613809 | NBSE 012-070/6.10AASG7SAESDAQFLCB | 12216 | USD | NBSE0 | CD | 5715117084120 | 220.2153 | 219.0557
92613810 | NBSE 012-070/6.97AASG7SDESDAQFMCB | 14144 | USD | NBSE0 | CD | 5715117084151 | 239.4394 | 238.2798
92613812 | NBSE 012-070/6.65AASG7SDESDAQFNCB | 16489 | USD | NBSE0 | CD | 5715117084182 | 265.3611 | 264.2015
92613813 | NBSE 012-070/6.97AASG7SDESDAQFNCB | 16489 | USD | NBSE0 | CD | 5715117084205 | 265.3611 | 264.2015
92613814 | NBSE 015-070/5.04AASG7SAESDAQFLCB | 12461 | USD | NBSE0 | CD | 5715117084229 | 225.3652 | 224.2056
92613815 | NBSE 015-070/6.73AASG7SAESDAQFMCB | 14081 | USD | NBSE0 | CD | 5715117084243 | 244.5673 | 243.4077
92613816 | NBSE 015-070/6.93AASG7SAESDAQFNCB | 16499 | USD | NBSE0 | CD | 5715117084267 | 270.489 | 269.3294
92613817 | NBSE 025-070/4.57AASG7SAESDAQFLCB | 13148 | USD | NBSE0 | CD | 5715117084281 | 245.2926 | 244.133
92613818 | NBSE 025-070/4.96AASG7SAESDAQFMCB | 14404 | USD | NBSE0 | CD | 5715117084304 | 264.4947 | 263.3351
92613819 | NBSE 025-070/6.65AASG7SAESDAQFNCB | 16654 | USD | NBSE0 | CD | 5715117084427 | 290.4164 | 289.2567
92613820 | NBSE 030-070/5.87AASG7SAESDAQFNCB | 16988 | USD | NBSE0 | CD | 5715117084441 | 310.7714 | 309.6118
92613821 | NBSE 015-070/6.93ASASG7SAESDAQFICA | 10110 | USD | NBSE1 | CD | 5715117084465 | 203.5882 | 202.4286
92613824 | NBSE 015-090/9.84ASASG7SAESDAQFICA | 11013 | USD | NBSE1 | CD | 5715117084502 | 228.1717 | 227.0121
92613825 | NBSE 025-070/6.61ASASG7SAESDAQFICA | 10882 | USD | NBSE1 | CD | 5715117084526 | 224.5297 | 223.3701
92613826 | NBSE 025-070/6.77ASASG7SAESDAQFKCA | 12156 | USD | NBSE1 | CD | 5715117084540 | 236.3001 | 235.1404
92613827 | NBSE 025-095/5.98ASASG7SAESDAQFICA | 11520 | USD | NBSE1 | CD | 5715117084564 | 267.332 | 266.1724
92613828 | NBSE 030-070/6.85ASASG7SAESDAQFICA | 11409 | USD | NBSE1 | CD | 5715117084588 | 244.8848 | 243.7251
92613829 | NBSE 030-070/6.85ASASG7SAESDAQFKCA | 12652 | USD | NBSE1 | CD | 5715117084601 | 256.6551 | 255.4955
92613830 | NBSE 040-070/5.43ASASG7SAESDAQFICA | 12106 | USD | NBSE1 | CD | 5715117084625 | 254.5652 | 253.4055
92613831 | NBSE 040-070/6.30ASASG7SAESDAQFKCA | 13356 | USD | NBSE1 | CD | 5715117084649 | 266.3355 | 265.1759
92613832 | NBSE 050-070/5.43-4.33ASASG7SAESDAQFICA | 13730 | USD | NBSE1 | CD | 5715117084663 | 288.6042 | 287.4446
92613834 | NBSE 050-070/6.85ASASG7SAESDAQFKCA | 14976 | USD | NBSE1 | CD | 5715117084700 | 300.3745 | 299.2149
92613835 | NBSE 015-090/9.84ASASG7SAESDAQFKCA | 12461 | USD | NBSE1 | CD | 5715117084724 | 239.9421 | 238.7824
92613836 | NBSE 015-095/8.82ASASG7SAESDAQFKCA | 12571 | USD | NBSE1 | CD | 5715117084748 | 242.1026 | 240.9429
92613838 | NBSE 015-095/9.84ASASG7SAESDAQFLCA | 14056 | USD | NBSE1 | CD | 5715117084793 | 277.6826 | 276.523
92613840 | NBSE 020-110/9.92ASASG7SAESDAQFMCA | 15597 | USD | NBSE1 | CD | 5715117084823 | 299.2326 | 298.0729
92613841 | NBSE 020-095/9.45ASASG7SAESDAQFKCA | 12652 | USD | NBSE1 | CD | 5715117084847 | 254.5167 | 253.357
92613842 | NBSE 020-095/9.45ASASG7SAESDAQFLCA | 14134 | USD | NBSE1 | CD | 5715117084861 | 290.0967 | 288.9371
92613844 | NBSE 025-095/9.13ASASG7SAESDAQFKCA | 12798 | USD | NBSE1 | CD | 5715117084908 | 279.1024 | 277.9427
92613845 | NBSE 025-095/9.53ASASG7SAESDAQFLCA | 14278 | USD | NBSE1 | CD | 5715117084939 | 315.1233 | 313.9637
92613846 | NBSE 025-095/9.53ASASG7SAESDAQFMCA | 15613 | USD | NBSE1 | CD | 5715117084953 | 326.6181 | 325.4585
92613847 | NBSE 030-095/8.27ASASG7SAESDAQFLCA | 14657 | USD | NBSE1 | CD | 5715117084977 | 344.4489 | 343.2893
92613848 | NBSE 030-095/8.86ASASG7SAESDAQFMCA | 16460 | USD | NBSE1 | CD | 5715117084991 | 355.9437 | 354.7841
92613849 | NBSE 040-070/6.85ASASG7SAESDAQFLCA | 15382 | USD | NBSE1 | CD | 5715117085011 | 301.9156 | 300.7559
92613851 | NBSE 050-070/6.93ASASG7SAESDAQFLCA | 16026 | USD | NBSE1 | CD | 5715117085042 | 336.3955 | 335.2359
92613854 | NBSE 050-070/6.93ASASG7SAESDAQFMCA | 17470 | USD | NBSE1 | CD | 5715117085080 | 347.8903 | 346.7307
92613856 | NBSE 050-095/7.68ASASG7SAESDAQFMCA | 18512 | USD | NBSE1 | CD | 5715117085110 | 444.0594 | 442.8997
92613858 | NBSE 012-070/4.69ASASG7SAESDAQFICB | 10461 | USD | NBSE1 | CD | 5715117085141 | 175.5325 | 174.3728
92613859 | NBSE 012-070/5.00ASASG7SAESDAQFKCB | 11822 | USD | NBSE1 | CD | 5715117085165 | 201.4012 | 200.2416
92613861 | NBSE 012-070/5.47ASASG7SAESDAQFLCB | 13108 | USD | NBSE1 | CD | 5715117085196 | 221.7012 | 220.5416
92613864 | NBSE 015-070/4.49ASASG7SAESDAQFKCB | 12602 | USD | NBSE1 | CD | 5715117085233 | 207.3426 | 206.183
92613866 | NBSE 012-070/6.10ASASG7SAESDAQFLCB | 13108 | USD | NBSE1 | CD | 5715117085264 | 221.7012 | 220.5416
92613868 | NBSE 012-070/6.97ASASG7SDESDAQFMCB | 15038 | USD | NBSE1 | CD | 5715117085295 | 240.9253 | 239.7657
92613870 | NBSE 012-070/6.65ASASG7SDESDAQFNCB | 17381 | USD | NBSE1 | CD | 5715117085325 | 266.847 | 265.6874
92613872 | NBSE 012-070/6.97ASASG7SDESDAQFNCB | 17381 | USD | NBSE1 | CD | 5715117085356 | 266.847 | 265.6874
92613873 | NBSE 015-070/5.04ASASG7SAESDAQFLCB | 13351 | USD | NBSE1 | CD | 5715117085387 | 227.6426 | 226.483
92613875 | NBSE 015-070/6.73ASASG7SAESDAQFMCB | 14971 | USD | NBSE1 | CD | 5715117085400 | 246.8447 | 245.685
92613878 | NBSE 015-070/6.93ASASG7SAESDAQFNCB | 17389 | USD | NBSE1 | CD | 5715117085455 | 272.7663 | 271.6067
92613891 | NBSE 025-070/4.57ASASG7SAESDAQFLCB | 14041 | USD | NBSE1 | CD | 5715117085486 | 247.57 | 246.4103
92613893 | NBSE 025-070/4.96ASASG7SAESDAQFMCB | 15294 | USD | NBSE1 | CD | 5715117085516 | 266.772 | 265.6124
92613895 | NBSE 025-070/6.65ASASG7SAESDAQFNCB | 17545 | USD | NBSE1 | CD | 5715117085547 | 292.6937 | 291.5341
92613898 | NBSE 030-070/5.87ASASG7SAESDAQFNCB | 17879 | USD | NBSE1 | CD | 5715117085585 | 313.0488 | 311.8892
92614266 | CRNE3-8 N-P-A-E-HQUE 3x200-240V 60HZ | 6371 | USD | CRNE3 | IB | 5715117092286 | 141.0944 | 57.3196
92614293 | CRNE10-6 N-CX-A-E-HQQE 3x200-240 60 HZ | 11172 | USD | CNE10 | IB | 5715117092460 | 216.0508 | 130.0714
92614325 | CR5-4 K-B-A-E-HQQE 3x230/460 60HZ | 3392 | USD | CR005 | IA | 5715117092897 | 88.5544 | 77.5534
92614326 | CR5-4 K-B-A-E-HQQE 3x230/460 60HZ | 3456 | USD | CR005 | IA | 5715117092903 | 88.6249 | 77.6019
92614327 | CRN10-10 K-FGJ-A-V-HQQV 213/215TC 60 HZ | 9141 | USD | CRN10 | IA | 5715117093030 | 187.391 | 101.4116
92615517 | DMX 39-4 B-PVC/T/T-X-H1A7A7BEMNG | 3269 | USD | MX115 | IM | 5715117109137 | 27.6699 | 22.046
92615650 | Spare, Main switch contactor KG64B | 967 | USD | FISER | SB | 5715117101766 | 1.5102 | 1.0362
92615659 | Spare, Base cpl. N FKM | 1329 | USD | CRKIT | SC | 5715117123577 | 40.5713 | 39.8989
92615944 | CRN32-2-1 A-G-A-K-HQQK 3x230/460 60 HZ | 19633 | USD | CRN32 | IC | 5715117115954 | 280.919 | 263.0176
92615982 | MTR10-14/4 A-WB-A-HUUV 3x230/460 60Hz | 7190 | USD | MTR10 | IH | 5715117116418 | 142.3047 | 133.2659
92617076 | CR3-21 A-FGJ-A-V-HUUV 3x266/460 60HZ | 5617 | USD | CR003 | IA | 5715117130704 | 117.3134 | 110.92
92617079 | CRNE5-7 N-CX-A-E-HQUE 3x440-480 60HZ | 7545 | USD | CRNE5 | IB | 5715117130858 | 86.4203 | 75.4194
92617086 | CRN20-2 A-FGJ-A-V-HQQV 3x575 60 HZ | 8065 | USD | CRN20 | IC | 5715117131022 | 187.391 | 169.7542
92617354 | NBSE 012-070/4.69AASG6S2ESBQQEIBB | 8033 | USD | NBSE0 | CD | 5715117135204 | 183.383 | 182.2234
92617356 | NBSE 012-070/5.00AASG6S2ESBQQEKBB | 9395 | USD | NBSE0 | CD | 5715117135341 | 190.5083 | 189.3487
92617358 | NBSE 012-070/5.47AASG6S2ESBQQELBB | 10680 | USD | NBSE0 | CD | 5715117135365 | 229.4834 | 228.3238
92617359 | NBSE 015-070/4.49AASG6S2ESBQQEKBB | 10067 | USD | NBSE0 | CD | 5715117135389 | 195.9537 | 194.794
92617360 | NBSE 012-070/6.10AASG6S2ESBQQELBB | 10680 | USD | NBSE0 | CD | 5715117135402 | 229.4834 | 228.3238
92617362 | NBSE 015-070/5.04AASG6S2ESBQQELBB | 10817 | USD | NBSE0 | CD | 5715117135433 | 234.9288 | 233.7692
92617363 | NBSE 025-070/4.57AASG6S2ESBQQELBB | 11365 | USD | NBSE0 | CD | 5715117135457 | 246.0554 | 244.8958
92617364 | NBSE 012-070/4.69AASG6S2VSBQQVIBB | 8179 | USD | NBSE0 | CD | 5715117135471 | 183.4117 | 182.2521
92617365 | NBSE 012-070/5.00AASG6S2VSBQQVKBB | 9539 | USD | NBSE0 | CD | 5715117135495 | 190.537 | 189.3773
92617366 | NBSE 012-070/5.47AASG6S2VSBQQVLBB | 10826 | USD | NBSE0 | CD | 5715117135518 | 229.5121 | 228.3525
92617367 | NBSE 015-070/4.49AASG6S2VSBQQVKBB | 10212 | USD | NBSE0 | CD | 5715117135532 | 195.9823 | 194.8227
92617369 | NBSE 012-070/6.10AASG6S2VSBQQVLBB | 10826 | USD | NBSE0 | CD | 5715117135570 | 229.5121 | 228.3525
92617370 | NBSE 015-070/5.04AASG6S2VSBQQVLBB | 10963 | USD | NBSE0 | CD | 5715117135600 | 234.9574 | 233.7978
92617371 | NBSE 025-070/4.57AASG6S2VSBQQVLBB | 11510 | USD | NBSE0 | CD | 5715117135624 | 246.0841 | 244.9244
92617372 | NBSE 012-070/4.69AASG7SAESDQQEIBB | 12453 | USD | NBSE0 | CD | 5715117135648 | 191.4739 | 190.3143
92617374 | NBSE 012-070/5.00AASG7SAESDQQEKBB | 13815 | USD | NBSE0 | CD | 5715117135679 | 198.5992 | 197.4396
92617375 | NBSE 012-070/5.47AASG7SAESDQQELBB | 15101 | USD | NBSE0 | CD | 5715117135693 | 237.5743 | 236.4147
92617376 | NBSE 015-070/4.49AASG7SAESDQQEKBB | 14596 | USD | NBSE0 | CD | 5715117135716 | 203.7491 | 202.5895
92617377 | NBSE 012-070/6.10AASG7SAESDQQELBB | 15101 | USD | NBSE0 | CD | 5715117135730 | 237.5743 | 236.4147
92617378 | NBSE 015-070/5.04AASG7SAESDQQELBB | 15345 | USD | NBSE0 | CD | 5715117135754 | 242.7243 | 241.5646
92617380 | NBSE 025-070/4.57AASG7SAESDQQELBB | 16033 | USD | NBSE0 | CD | 5715117135792 | 262.6516 | 261.492
92617381 | NBSE 012-070/4.69AASG7SAESDAQFIBB | 9569 | USD | NBSE0 | CD | 5715117135921 | 191.4739 | 190.3143
92617382 | NBSE 012-070/5.00AASG7SAESDAQFKBB | 10930 | USD | NBSE0 | CD | 5715117135945 | 198.5992 | 197.4396
92617383 | NBSE 012-070/5.47AASG7SAESDAQFLBB | 12216 | USD | NBSE0 | CD | 5715117135969 | 237.5743 | 236.4147
92617384 | NBSE 015-070/4.49AASG7SAESDAQFKBB | 11711 | USD | NBSE0 | CD | 5715117135983 | 203.7491 | 202.5895
92617385 | NBSE 012-070/6.10AASG7SAESDAQFLBB | 12216 | USD | NBSE0 | CD | 5715117136003 | 237.5743 | 236.4147
92617386 | NBSE 015-070/5.04AASG7SAESDAQFLBB | 12461 | USD | NBSE0 | CD | 5715117136027 | 242.7243 | 241.5646
92617387 | NBSE 025-070/4.57AASG7SAESDAQFLBB | 13148 | USD | NBSE0 | CD | 5715117136041 | 262.6516 | 261.492
92617388 | NBSE 012-070/4.69ASASG6S2ESBQQEIBB | 8924 | USD | NBSE1 | CD | 5715117136065 | 184.8689 | 183.7093
92617389 | NBSE 012-070/5.00ASASG6S2ESBQQEKBB | 10285 | USD | NBSE1 | CD | 5715117136089 | 191.9942 | 190.8346
92617400 | NBSE 012-070/5.47ASASG6S2ESBQQELBB | 11572 | USD | NBSE1 | CD | 5715117136102 | 230.9693 | 229.8097
92617403 | NBSE 015-070/4.49ASASG6S2ESBQQEKBB | 10957 | USD | NBSE1 | CD | 5715117136140 | 197.4396 | 196.2799
92617404 | NBSE 012-070/6.10ASASG6S2ESBQQELBB | 11572 | USD | NBSE1 | CD | 5715117136164 | 230.9693 | 229.8097
92617405 | NBSE 015-070/5.04ASASG6S2ESBQQELBB | 11707 | USD | NBSE1 | CD | 5715117136188 | 236.4147 | 235.2551
92617406 | NBSE 025-070/4.57ASASG6S2ESBQQELBB | 12255 | USD | NBSE1 | CD | 5715117136201 | 247.5413 | 246.3817
92617407 | NBSE 012-070/4.69ASASG6S2VSBQQVIBB | 9071 | USD | NBSE1 | CD | 5715117136225 | 184.8976 | 183.738
92617408 | NBSE 012-070/5.00ASASG6S2VSBQQVKBB | 10430 | USD | NBSE1 | CD | 5715117136249 | 192.0229 | 190.8632
92617409 | NBSE 012-070/5.47ASASG6S2VSBQQVLBB | 11717 | USD | NBSE1 | CD | 5715117136263 | 230.998 | 229.8384
92617412 | NBSE 015-070/4.49ASASG6S2VSBQQVKBB | 11102 | USD | NBSE1 | CD | 5715117136300 | 197.4682 | 196.3086
92617413 | NBSE 012-070/6.10ASASG6S2VSBQQVLBB | 11717 | USD | NBSE1 | CD | 5715117136324 | 230.998 | 229.8384
92617414 | NBSE 015-070/5.04ASASG6S2VSBQQVLBB | 11852 | USD | NBSE1 | CD | 5715117136348 | 236.4434 | 235.2837
92617415 | NBSE 025-070/4.57ASASG6S2VSBQQVLBB | 12402 | USD | NBSE1 | CD | 5715117136362 | 247.57 | 246.4103
92617416 | NBSE 012-070/4.69ASASG7SAESDQQEIBB | 13345 | USD | NBSE1 | CD | 5715117136386 | 192.9598 | 191.8002
92617417 | NBSE 012-070/5.00ASASG7SAESDQQEKBB | 14707 | USD | NBSE1 | CD | 5715117136409 | 200.0851 | 198.9255
92617418 | NBSE 012-070/5.47ASASG7SAESDQQELBB | 15992 | USD | NBSE1 | CD | 5715117136621 | 239.0602 | 237.9006
92617419 | NBSE 015-070/4.49ASASG7SAESDQQEKBB | 15487 | USD | NBSE1 | CD | 5715117136645 | 206.0265 | 204.8669
92617430 | NBSE 012-070/6.10ASASG7SAESDQQELBB | 15992 | USD | NBSE1 | CD | 5715117136669 | 239.0602 | 237.9006
92617432 | NBSE 015-070/5.04ASASG7SAESDQQELBB | 16237 | USD | NBSE1 | CD | 5715117136706 | 245.0016 | 243.842
92617433 | NBSE 025-070/4.57ASASG7SAESDQQELBB | 16924 | USD | NBSE1 | CD | 5715117136935 | 264.929 | 263.7694
92617434 | NBSE 012-070/4.69ASASG7SAESDAQFIBB | 10461 | USD | NBSE1 | CD | 5715117136959 | 192.9598 | 191.8002
92617435 | NBSE 012-070/5.00ASASG7SAESDAQFKBB | 11822 | USD | NBSE1 | CD | 5715117136973 | 200.0851 | 198.9255
92617436 | NBSE 012-070/5.47ASASG7SAESDAQFLBB | 13108 | USD | NBSE1 | CD | 5715117136997 | 239.0602 | 237.9006
92617437 | NBSE 015-070/4.49ASASG7SAESDAQFKBB | 12602 | USD | NBSE1 | CD | 5715117137116 | 206.0265 | 204.8669
92617438 | NBSE 012-070/6.10ASASG7SAESDAQFLBB | 13108 | USD | NBSE1 | CD | 5715117137130 | 239.0602 | 237.9006
92617450 | NBSE 015-070/5.04ASASG7SAESDAQFLBB | 13351 | USD | NBSE1 | CD | 5715117137161 | 245.0016 | 243.842
92617451 | NBSE 025-070/4.57ASASG7SAESDAQFLBB | 14041 | USD | NBSE1 | CD | 5715117137185 | 264.929 | 263.7694
92617568 | Sine Wave Filter, 9A, 3x480v, 50/60 | 2033 | USD | CUEA1 | AI | 5715117139202 | 57 | 57
92617569 | Sine Wave Filter, 12A, 3x480v, 50/60 | 2134 | USD | CUEA1 | AI | 5715117139318 | 58 | 58
92617580 | Sine Wave Filter, 16A, 3x480v, 50/60 | 2471 | USD | CUEA1 | AI | 5715117139325 | 58 | 58
92617581 | Sine Wave Filter, 23A, 3x480v, 50/60 | 2754 | USD | CUEA1 | AI | 5715117139332 | 75 | 75
92617582 | Sine Wave Filter, 30A, 3x480v, 50/60 | 3374 | USD | CUEA1 | AI | 5715117139349 | 75 | 75
92617583 | Sine Wave Filter, 35A, 3x480v, 50/60 | 3649 | USD | CUEA1 | AI | 5715117139356 | 75 | 75
92617587 | Sine Wave Filter, 45A, 3x480v, 50/60 | 4466 | USD | CUEA1 | AI | 5715117139431 | 90 | 90
92617588 | Sine Wave Filter, 55A, 3x480v, 50/60 | 5145 | USD | CUEA1 | AI | 5715117139448 | 105 | 105
92617589 | Sine Wave Filter, 65A, 3x480v, 50/60 | 5610 | USD | CUEA1 | AI | 5715117139455 | 144 | 144
92617590 | Sine Wave Filter, 80A, 3x480v, 50/60 | 6091 | USD | CUEA1 | AI | 5715117139462 | 162 | 162
92617591 | Sine Wave Filter, 110A, 3x480v, 50/60 | 8015 | USD | CUEA1 | AI | 5715117139479 | 177 | 177
92617774 | Spare, SE-D Cable C/D 7G 2,5+3x1, 25m | 1663 | USD | SEKIT | SD | 5715117141861 | 33.7392 | 28.8803
92619112 | CRI15-8 FK-FGJ-A-F-HQQE 3x230/460 60 HZ | 20613 | USD | CRI15 | IC | 5715117162316 | 485.012 | 361.5544
92619688 | CRE10-9 N-GJ-A-E-HQQE 3x440-480 60 HZ | 11783 | USD | CRE10 | IB | 5715117171981 | 202.8232 | 182.9818
92619719 | CRE3-11 N-FGJ-A-E-HQQE 3x440-480 60HZ | 6112 | USD | CRE03 | IB | 5715117172421 | 95.3644 | 80.8581
92619740 | CRE5-16 N-FGJ-A-E-OQQE 3x440-480 60HZ | 10879 | USD | CRE05 | IB | 5715117172452 | 156.5641 | 138.6627
92620374 | CRE45-1-1 F-G-A-E-HQQE 3x440-480 60 HZ | 22129 | USD | CRE45 | ID | 5715117182451 | 269.5785 | 251.6771
92620376 | CRE45-1-1 F-G-A-E-HQQE 3x380-500 60 HZ | 22129 | USD | CRE45 | ID | 5715117182482 | 330.0066 | 257.2548
92620936 | CRNE3-7 N-P-A-E-HQUE 3x440-480 60HZ | 6223 | USD | CRNE3 | IB | 5715117191101 | 67.9678 | 56.9669
92620962 | MTR3-10/2 B-WB-I-HUUV 1x115/230 60Hz | 3905 | USD | MTR03 | IH | 5715117191385 | 56.2173 | 48.5012
92620978 | HYDRO MPC E 2CRE15-02 3x460V 60HZ | 32969 | USD | HMPC1 | CG | 5715117191781 | 798.7574 | 514.364
92621327 | CR3-12 A-BN-A-E-HQQE 3x230/460 60HZ | 3898 | USD | CR003 | IA | 5715117196526 | 97.7255 | 83.2192
92621545 | Anode Set w. 6 PC. | 928 | USD | LSPAC | AS | 5715117202173 | 20.1985 | 18.4349
92622548 | CRN45-5 H-P-A-E-HQQE 3x230/460 60 HZ | 40453 | USD | CRN45 | IC | 5715117216705 | 1081.1601 | 831.1585
92622786 | IO 101 B switch box (230V generator) | 1670 | USD | SQFBX | AS | 5715117220740 | 8.5053 | 4.8567
92623355 | CRN10-3 A-CX-A-E-HQQE 3x230/460 60 HZ | 6771 | USD | CRN10 | IA | 5715117228456 | 160.9358 | 145.5036
92624673 | CR10-5 A-GJ-A-E-HQQE 1x115/230 60 HZ | 4692 | USD | CR010 | IA | 5715117250013 | 116.8438 | 99.207
92625473 | CRNE3-2 BN-FGJ-A-E-HQQE 3x200-240 60HZ | 5412 | USD | CRNE3 | IB | 5715117262337 | 72.7518 | 59.5242
92626061 | CRI3-10 A-P-A-E-HQQE FT115 60HZ | 3130 | USD | CRI03 | IA | 5715117271124 | 37.6171 | 31.7749
92626062 | MTR15-6/3 D-M-A-AQQV 3x266/460 60Hz | 7806 | USD | MTR15 | IH | 5715117271148 | 124.9545 | 117.018
92626554 | MTR5-20/16 A-M-A-HUUV 3x200/346 60Hz | 6496 | USD | MTR05 | IH | 5715117278826 | 109.7009 | 109.7009
92626592 | CRTE4-12 A-P-A-E-AUUE 3X460 60Hz | 23389 | USD | CRT04 | IA | 5715117279151 | 105.8208 | 92.5932
92626980 | MTR10-10/10 A-W-A-HUUV 3x200/346 60Hz | 9541 | USD | MTR10 | IH | 5715117285558 | 203.9035 | 163.5593
92627025 | CRN32-5 A-P-A-V-HQQV 3x230/460 60 HZ | 23869 | USD | CRN32 | IC | 5715117286623 | 394.5749 | 376.6735
92627409 | MTR64-10/2-2 A-F-A-HUUV 3x400/690 50Hz | 16661 | USD | MTR64 | IH | 5715117292655 | 301.8428 | 246.0664
92627595 | DMH 12-16 AR-PVC/V/C-S-H1A9A9BEMAG | 5574 | USD | MH000 | IM | 5715117295397 | 51.279 | 26.4552
92627911 | CRN32-9 S-P-A-V-HQQV 3x440V 60HZ | 45390 | USD | CRN32 | IC | 5715117300534 | 824.5204 | 712.0858
92628460 | SE1.40.A80.150.4.52M.EX.61R.A | 23339 | USD | XE652 | WB | 5715117307694 | 833.4534 | 771.7246
92629555 | CRI15-12 F-FGJ-A-F-HQQE 3x230/460 60 HZ | 24329 | USD | CRI15 | IC | 5715117325308 | 672.403 | 542.3316
92630134 | KIT,STAND,SESL,12" SUCTION | 5142 | USD | PAREP | SB | 5715117333907 | 800 | 800
92630214 | CRN20-10 H-G22-A-E-HQQE 3x230/460 60 HZ | 29731 | USD | CN20H | IC | 5715117334898 | 742.9502 | 621.6972
92631822 | CRE3-9 P-BN-A-E-HQQE 1x200-240 60HZ | 4749 | USD | CRE03 | IB | 5715117360101 | 72.635 | 61.634
92641750 | MTR3-17/6 A-WB-A-HUUV 3x230/460 60Hz | 3719 | USD | MTR03 | IH | 5715117462782 | 41.2525 | 33.3159
92641751 | CRNE10-9 N-FGJ-A-E-HQUE 3x440-480 60 HZ | 13749 | USD | CNE10 | IB | 5715117462799 | 196.2094 | 176.368
92641779 | CRN3-5 K-FGJ-A-E-HQQE 3x230/460 60HZ | 3778 | USD | CRN03 | IA | 5715117463154 | 70.9396 | 59.9387
92641781 | CR32-5 F-G-A-F-HQQE 3x230/460 60 HZ | 32776 | USD | CR032 | IC | 5715117463215 | 440.2101 | 422.3088
92642414 | CRN32-2 B-G-A-V-HQQV 3x230/460 60 HZ | 12696 | USD | CRN32 | IC | 5715117471906 | 346.4683 | 328.567
92644666 | CRN5-18 P-P-A-E-HQQE 3x230/460 60HZ | 7986 | USD | CRN05 | IA | 5715117507216 | 155.0495 | 137.1482
92645212 | CR5-5 A-FGJ-A-E-HQQE 3x230/460 60HZ | 5121 | USD | CR005 | IA | 5715117515815 | 86.4402 | 75.4392
92645944 | CRN32-5-2 B-G-A-V-HQQV 284/286TC 60 HZ | 17566 | USD | CRN32 | IC | 5715117525081 | 172.4438 | 154.5425
92645980 | CRI3-10 A-FGJ-H-E-HQQE 3x230/460 60HZ | 4576 | USD | CRI03 | IA | 5715117525487 | 96.9561 | 82.4498
92646029 | DMX 525-3 B-PVC/E/SS-X-F1A8A8XAG | 6281 | USD | MX800 | IM | 5715117526040 | 58.9951 | 48.5012
92646631 | CR95-2 F-G-A-F-HQQE 230D/460Y 60 HZ | 34906 | USD | CL095 | IC | 5715117534588 | 993.9351 | 714.0038
92647178 | CR3-19 A-FGJ-A-E-HQQE 3x230/460 60HZ | 4776 | USD | CR003 | IA | 5715117542965 | 90.4834 | 75.9771
92647264 | CR15-2 A-GJ-A-E-HQQE 3x230/460 60 HZ | 8415 | USD | CR015 | IC | 5715117543887 | 235.8922 | 218.2554
92648128 | CRN15-3 P-FGJ-A-E-HQQE 3x230/460 60 HZ | 8637 | USD | CRN15 | IC | 5715117555859 | 189.5956 | 174.1634
92648152 | CRNE5-13 N-P-A-E-HQUE 3x440-480 60HZ | 9648 | USD | CRNE5 | IB | 5715117556030 | 123.7662 | 109.26
92648158 | CRNE3-11 N-P-A-E-HQUE 3x440-480 60HZ | 7240 | USD | CRNE3 | IB | 5715117556313 | 77.4035 | 66.4026
92648577 | SEPARATOR,G4SF-020-X | 3292 | USD | TAS00 | AC | 5715117561867 | 80 | 80
92648633 | CR10-12 A-GJ-A-E-HQQE 3x230/460 60 HZ | 8485 | USD | CR010 | IA | 5715117562789 | 158.7312 | 138.8898
92650668 | CRNE3-21 N-P-A-E-HQQE 3x440-480 60HZ | 10281 | USD | CRNE3 | IB | 5715117599662 | 126.2751 | 111.7688
92650690 | CR1-19 A-FGJ-A-V-HUUV 3x200 60Hz | 5274 | USD | CR001 | IA | 5715117599839 | 106.4249 | 97.4962
92650732 | CRI10-14 FK-FGJ-A-F-HQQE 3x230/460 60 HZ | 20869 | USD | CRI10 | IA | 5715117600467 | 449.7384 | 326.2808
92651484 | CRN1-2 A-FGJ-A-E-HQUE 1x115/230 60HZ | 2399 | USD | CRN01 | IA | 5715117611357 | 63.9334 | 52.9324
92654474 | KIT, ACCESSORY COMFORT VALVE XL (4 PACK) | 787 | USD | UPKIT | SB | 5715117654439 | 0.15653 | 0.15653
92654534 | CRN1-8 M-CX-A-E 3x230/460 60HZ | 10301 | USD | CRN01 | IA | 5715117655085 | 100.6179 | 86.1117
92654535 | SPK2-11/8 A-M-A-CVUV 3x230/400 60 Hz | 3222 | USD | SPK02 | IH | 5715117655108 | 29.3873 | 26.5213
92655276 | SEPARATOR,GAHF-060-X | 5508 | USD | TAS00 | AC | 5715117667095 | 525 | 525
92655326 | SEPARATOR,GAHF-100-X | 12755 | USD | TAS00 | AC | 5715117667866 | 1275 | 1275
92656221 | MTR1-19/3 A-WB-A-HUUV 3x230/460 60Hz | 3082 | USD | MTR01 | IH | 5715117680063 | 40.6264 | 32.6898
92656964 | MTR10-14/9 A-WB-A-HUUV 3x230/460 60Hz | 9137 | USD | MTR10 | IH | 5715117690512 | 196.9788 | 150.9027
92659701 | CR3-12 KP-FGJ-A-E-HQQE 3x230/460 60HZ | 4372 | USD | CR003 | IA | 5715117731468 | 107.8667 | 93.3604
92659703 | CRN5-7 M-CX-A-E 3x230/460 60HZ | 11633 | USD | CRN05 | IA | 5715117731505 | 141.0371 | 126.5308
92659712 | CRN5-4 A-CX-A-E-HQQE 3x230/460 60HZ | 3465 | USD | CRN05 | IA | 5715117731383 | 79.7183 | 68.7174
92659728 | CRN1S-9 M-CX-A-E 3x230/460 60HZ | 10273 | USD | CRN1S | IA | 5715117731772 | 80.5869 | 69.586
92660306 | CRN20-3 A-P-A-V-HQQV 3x230/460 60 HZ | 11693 | USD | CRN20 | IC | 5715117740774 | 376.9866 | 291.0072
92660311 | CR20-7 K-GJ-A-E-HQQE 3x575 60 HZ | 13399 | USD | CR020 | IC | 5715117740859 | 460.7614 | 346.1222
92660814 | CR10-5 B-GJ-A-E-HQQE 3x230/460 60 HZ | 5552 | USD | CR010 | IA | 5715117748459 | 136.6852 | 121.253
92661469 | CR64-2-1 A-G-A-E-HUUE 3x230/460 60 HZ | 14433 | USD | CR064 | IC | 5715117758991 | 414.8572 | 396.9559
92664321 | SEPARATOR,G4SF-080-X | 12840 | USD | TAS00 | AC | 5715117800560 | 760 | 760
92665038 | MTR15-6/2 A-W-A-HUUV 3x200/346 60Hz | 6863 | USD | MTR15 | IH | 5715117810941 | 101.8062 | 93.8697
92665576 | CRN3-11 A-FGJ-A-K-HQQK 3x230/460 60HZ | 7161 | USD | CRN03 | IA | 5715117825143 | 88.0694 | 73.5631
92665607 | MTR3-30/17 A-WB-A-HUUV 3x600 60Hz | 5432 | USD | MTR03 | IH | 5715117825556 | 110.6423 | 103.5875
92665988 | MTR4-7/7 A-WB-A-HUUV 182TC 60Hz | 3990 | USD | MTR04 | IH | 5715117831748 | 36.4729 | 29.6386
92666015 | MTR4-7/6 A-W-A-HUUV 3x200/346 60Hz | 4810 | USD | MTR04 | IH | 5715117832042 | 69.7646 | 61.828
92666102 | NBS 040-095/8.35AGASG6S2ESBQQENX4 | 9375 | USD | NBS00 | CC | 5715117833582 | 450.607 | 450.2851
92666105 | NBS 030-095/7.52AGASG6S2ESBQQEMX4 | 7677 | USD | NBS00 | CC | 5715117833629 | 343.06 | 342.7381
92666111 | NBS 025-095/8.43AGASG6S2ESBQQELX4 | 6867 | USD | NBS00 | CC | 5715117833735 | 302.4998 | 302.1779
92666113 | NBS 025-095/7.17AGASG6S2ESBQQEKX4 | 6248 | USD | NBS00 | CC | 5715117833773 | 272.3497 | 272.0278
92666114 | NBS 025-095/9.53AGASG6S2ESBQQEMX4 | 7131 | USD | NBS00 | CC | 5715117833797 | 317.4999 | 317.178
92666116 | NBS 030-095/7.52AGFSG6S2ESBQQEMX4 | 7553 | USD | NBS00 | CC | 5715117833933 | 503.6144 | 503.2925
92666222 | CR10-2 B-GJ-A-E-HQQE 3x230/460 60 HZ | 4433 | USD | CR010 | IA | 5715117835128 | 134.4806 | 116.8438
92666508 | Spare,Pumphead NEMA F56C, cat. | 451 | USD | CRKIT | SC | 5715117838525 | 22.5883 | 21.6271
92666904 | MTR5-12/12 A-M-A-HUUV 3x200/346 60Hz | 5649 | USD | MTR05 | IH | 5715117845363 | 82.1963 | 74.2597
92666939 | CR95-3 I-G-A-E-HQQE 220DD/460D 60 HZ | 26377 | USD | CL095 | IC | 5715117845875 | 1114.9015 | 855.5479
92669976 | CR15-10 BK-GJ-A-E-HQQE 3x230/460 60 HZ | 15019 | USD | CR015 | IC | 5715117887226 | 639.334 | 524.6948
92670439 | NBS 030-070/6.85AGASG6S2ESBQQEKX4 | 5833 | USD | NBS00 | CC | 5715117894675 | 246.1171 | 245.7953
92670746 | CRNE10-6 N-P-A-E-HQUE 3x440-480 60 HZ | 10968 | USD | CNE10 | IB | 5715117898413 | 160.9358 | 143.299
92671252 | MTR1-5/4 A-WB-A-HUUV 3x230/460 60Hz | 3053 | USD | MTR01 | IH | 5715117906286 | 39.0435 | 31.9887
92671639 | CRN15-12 K-FGJ-A-V-HQQV 3x230/460 60 HZ | 19272 | USD | CRN15 | IC | 5715117912133 | 654.7662 | 524.6948
92672135 | MTR 10-6/6 A-WB-A-HUUV 3x230/460 60Hz | 7133 | USD | MTR10 | IH | 5715117920190 | 139.0882 | 132.0335
92672151 | CRI15-5 F-FGJ-A-E-HQQE 3x230/460 60 HZ | 16883 | USD | CRI15 | IC | 5715117920459 | 399.0326 | 284.3934
92672202 | MTR 2-26/18 A-M-A-HUUV 3x266/460 60Hz | 3066 | USD | MTR02 | IH | 5715117921487 | 142.6817 | 97.267
92672220 | MTR4-14/3 A-M-A-HUUV 3x230/400 60Hz | 3809 | USD | MTR04 | IH | 5715117921715 | 48.2411 | 40.3045
92672224 | MTR2-13/13 A-M-A-HUUV FT130 60Hz | 4895 | USD | MTR02 | IH | 5715117921784 | 22.9763 | 16.1421
92672401 | MTR2-13/9 A-M-A-HUUV 3x200/346 60Hz | 5620 | USD | MTR02 | IH | 5715117925003 | 67.291 | 59.3544
92672402 | MTR2-7/7 A-M-A-HUUV 3X230/400 60Hz | 4632 | USD | MTR02 | IH | 5715117925348 | 56.9757 | 51.0233
92672597 | MTR45-5/2-1 A-J-A-HUUV 3x200/346 60Hz | 13744 | USD | MTR45 | IH | 5715117928226 | 375.9615 | 319.7442
92673088 | NBS 015-095/8.82AGASG6S2ESBQQEKX4 | 6180 | USD | NBS00 | CC | 5715117935897 | 240.092 | 239.7701
92673089 | NBS 020-095/9.45AGASG6S2ESBQQELX4 | 6834 | USD | NBS00 | CC | 5715117935910 | 274.9599 | 274.638
92673090 | NBS 020-110/9.92AGASG6S2ESBQQEMX4 | 7119 | USD | NBS00 | CC | 5715117935934 | 288.7717 | 288.4499
92673092 | NBS 025-110/9.45AGASG6S2ESBQQEMX4 | 7278 | USD | NBS00 | CC | 5715117935965 | 370.0994 | 369.7776
92673093 | NBS 025-110/11.02AGASG6S2ESBQQENX4 | 9031 | USD | NBS00 | CC | 5715117935989 | 454.0131 | 453.6912
92673094 | NBS 030-095/8.86AGASG6S2ESBQQENX4 | 8202 | USD | NBS00 | CC | 5715117936009 | 422.2867 | 421.9648
92673095 | NBS 030-110/1094-1063AGASG6S2ESBQQEOX4 | 9271 | USD | NBS00 | CC | 5715117936023 | 498.0721 | 497.7502
92673096 | NBS 040-095/9.37AGASG6S2ESBQQEOX4 | 9728 | USD | NBS00 | CC | 5715117936047 | 487.6068 | 487.2849
92673097 | NBS 030-135/10.63AGASG6S2ESBQQEPX4 | 11967 | USD | NBS00 | CC | 5715117936061 | 661.4241 | 661.1022
92673098 | NBS 030-135/11.26AGASG6S2ESBQQEQX4 | 12484 | USD | NBS00 | CC | 5715117936085 | 703.4239 | 703.1021
92673182 | SPE85S100- 2 3NPT 6" 3600rpm | 7861 | USD | SP17E | WG | 5715117937242 | 128.9471 | 119.0264
92673184 | SPE85S100- 4 3NPT 6" 3600rpm | 9331 | USD | SP17E | WG | 5715117937273 | 134.9877 | 125.067
92673185 | SPE85S100- 6 3NPT 6" 3600rpm | 10436 | USD | SP17E | WG | 5715117937297 | 141.0283 | 131.1076
92673186 | SPE85S100- 8 3NPT 6" 3600rpm | 11234 | USD | SP17E | WG | 5715117937310 | 147.0689 | 137.1482
92673187 | SPE85S250-10 3NPT 6" 3600rpm | 15739 | USD | SP17E | WG | 5715117937334 | 182.8716 | 170.7463
92673188 | SPE85S250-12 3NPT 6" 3600rpm | 16930 | USD | SP17E | WG | 5715117937358 | 191.1168 | 176.7869
92673190 | SPE85S250-16 3NPT 6" 3600rpm | 18276 | USD | SP17E | WG | 5715117937389 | 264.1331 | 188.8681
92673191 | SPE85S250-20 3NPT 6" 3600rpm | 19399 | USD | SP17E | WG | 5715117937402 | 276.2143 | 200.9493
92673192 | SPE85S400-24 3NPT 6" 3600rpm | 22241 | USD | SP17E | WG | 5715117937426 | 333.7103 | 250.7292
92673193 | SPE85S400-28 3NPT 6" 3600rpm | 23015 | USD | SP17E | WG | 5715117937440 | 345.7915 | 262.8104
92673194 | SPE85S400-32 3NPT 6" 3600rpm | 24344 | USD | SP17E | WG | 5715117937464 | 366.6911 | 274.8916
92673195 | SPE85S500-36 3NPT 6" 3600rpm | 26478 | USD | SP17E | WG | 5715117937488 | 486.9741 | 380.5581
92673196 | SPE85S500-40 3NPT 6" 3600rpm | 27286 | USD | SP17E | WG | 5715117937501 | 515.8103 | 395.2848
92673197 | SPE150S100- 2 3NPT 6" 3600rpm | 9090 | USD | SP30E | WG | 5715117937525 | 130.9091 | 120.9884
92673198 | SPE150S100- 3 3NPT 6" 3600rpm | 9621 | USD | SP30E | WG | 5715117937549 | 135.1861 | 125.2654
92673199 | SPE150S100- 5 3NPT 6" 3600rpm | 10270 | USD | SP30E | WG | 5715117937563 | 143.7399 | 133.8192
92673200 | SPE150S250- 7 3NPT 6" 3600rpm | 14480 | USD | SP30E | WG | 5715117937587 | 184.2605 | 169.9306
92673201 | SPE150S250-10 3NPT 6" 3600rpm | 15638 | USD | SP30E | WG | 5715117937600 | 258.0264 | 182.7613
92673202 | SPE150S250-12 3NPT 6" 3600rpm | 16506 | USD | SP30E | WG | 5715117937624 | 266.5802 | 191.3152
92673203 | SPE150S400-15 3NPT 6" 3600rpm | 19648 | USD | SP30E | WG | 5715117937648 | 324.8258 | 241.8446
92673204 | SPE150S400-20 3NPT 6" 3600rpm | 21969 | USD | SP30E | WG | 5715117937662 | 355.0288 | 263.2292
92673205 | SPE150S500-25 3NPT 6" 3600rpm | 25558 | USD | SP30E | WG | 5715117937686 | 419.6897 | 313.2737
92673209 | SPE230S100- 2 4NPT 6" 3600rpm | 9072 | USD | SP46E | WG | 5715117937730 | 135.3624 | 125.4417
92673210 | SPE230S250- 4 4NPT 6" 3600rpm | 13714 | USD | SP46E | WG | 5715117937754 | 173.502 | 163.5813
92673211 | SPE230S250- 6 4NPT 6" 3600rpm | 14936 | USD | SP46E | WG | 5715117937778 | 188.4933 | 174.1634
92673212 | SPE230S250- 7 4NPT 6" 3600rpm | 15542 | USD | SP46E | WG | 5715117937792 | 193.7843 | 179.4544
92673213 | SPE230S400-10 4NPT 6" 3600rpm | 20879 | USD | SP46E | WG | 5715117937914 | 310.8045 | 233.0262
92673214 | SPE230S400-12 4NPT 6" 3600rpm | 21692 | USD | SP46E | WG | 5715117937938 | 321.3866 | 243.6083
92673215 | SPE230S500-15 4NPT 6" 3600rpm | 24582 | USD | SP46E | WG | 5715117937952 | 379.9408 | 288.1412
92673216 | SPE300S100- 1 4NPT 6" 3600rpm | 8354 | USD | SP60E | WG | 5715117937976 | 130.0714 | 120.1507
92673217 | SPE300S100- 2 4NPT 6" 3600rpm | 9121 | USD | SP60E | WG | 5715117937990 | 135.3624 | 125.4417
92673218 | SPE300S250- 4 4NPT 6" 3600rpm | 13762 | USD | SP60E | WG | 5715117938010 | 173.502 | 163.5813
92673219 | SPE300S250- 6 4NPT 6" 3600rpm | 15153 | USD | SP60E | WG | 5715117938034 | 188.4933 | 174.1634
92673220 | SPE300S400- 8 4NPT 6" 3600rpm | 18249 | USD | SP60E | WG | 5715117938058 | 297.7092 | 222.4441
92673221 | SPE300S400-10 4NPT 6" 3600rpm | 19796 | USD | SP60E | WG | 5715117938072 | 310.8045 | 233.0262
92673222 | SPE300S500-12 4NPT 6" 3600rpm | 22606 | USD | SP60E | WG | 5715117938096 | 355.2492 | 272.2681
92673223 | SPE300S500-13 4NPT 6" 3600rpm | 23165 | USD | SP60E | WG | 5715117938119 | 360.5403 | 277.5591
92673224 | SPE385S100- 1 4NPT 6" 3600rpm | 8802 | USD | SP77E | WG | 5715117938133 | 212.4573 | 158.9517
92673225 | SPE385S250- 2 4NPT 6" 3600rpm | 13456 | USD | SP77E | WG | 5715117938157 | 251.3244 | 195.7685
92673226 | SPE385S250- 3 4NPT 6" 3600rpm | 14902 | USD | SP77E | WG | 5715117938171 | 269.4021 | 205.0278
92673227 | SPE385S400- 4 4NPT 6" 3600rpm | 17584 | USD | SP77E | WG | 5715117938195 | 327.2508 | 251.9858
92673228 | SPE385S400- 5 4NPT 6" 3600rpm | 18617 | USD | SP77E | WG | 5715117938218 | 336.5101 | 261.2451
92673229 | SPE385S500- 6 4NPT 6" 3600rpm | 21343 | USD | SP77E | WG | 5715117938232 | 376.9425 | 299.1642
92673230 | SPE475S250- 1 6NPT 6" 3600rpm | 12782 | USD | SP95E | WG | 5715117938256 | 243.6083 | 188.0524
92673231 | SPE475S250- 2 6NPT 6" 3600rpm | 14904 | USD | SP95E | WG | 5715117938270 | 252.8676 | 197.3117
92673232 | SPE475S400- 3 6NPT 6" 3600rpm | 17234 | USD | SP95E | WG | 5715117938294 | 309.9006 | 244.2697
92673233 | SPE475S400- 4 6NPT 6" 3600rpm | 17858 | USD | SP95E | WG | 5715117938317 | 328.794 | 253.529
92673234 | SPE475S500- 5 6NPT 6" 3600rpm | 20041 | USD | SP95E | WG | 5715117938331 | 369.2264 | 291.4481
92673235 | SPE625S250- 1 6NPT 6" 3600rpm | 14595 | USD | S125E | WG | 5715117938355 | 264.5961 | 204.146
92673236 | SPE625S500- 2 6NPT 6" 3600rpm | 19459 | USD | S125E | WG | 5715117938379 | 371.2546 | 283.732
92673237 | SPE800S400- 1 6NPT 6" 3600rpm | 15821 | USD | S160E | WG | 5715117938393 | 310.6722 | 241.8446
92673238 | SPE1100S500- 1 6NPT 6" 3600rpm | 18041 | USD | S215E | WG | 5715117938416 | 352.1187 | 283.2911
92674321 | Kit, Guide shoe. DN100 | 354 | USD | SEKIT | SD | 5715117953297 | 26.6426 | 25.6836
92675962 | NBS 080-135/13.15AGASG6S5ESBQQESY6 | 27606 | USD | NBS00 | CC | 5715117978566 | 1604.8915 | 1604.5696
92676463 | SEPARATOR,G4SF-040-X | 4469 | USD | TAS00 | AC | 5715117984451 | 260 | 260
92676556 | CR15-6 B-GJ-A-E-HQQE 3x230/460 60 HZ | 10308 | USD | CR015 | IC | 5715117985366 | 456.3522 | 341.713
92676596 | CR10-3 A-GJ-A-E-HQQE 3x230/460 60 HZ | 7038 | USD | CR010 | IA | 5715117985847 | 228.9058 | 211.269
92676789 | CR45-1 A-G-A-E-HQQE 3x230/460 60 HZ | 6817 | USD | CR045 | IC | 5715117988671 | 239.4813 | 221.5799
92677231 | CRN5-4 X-FGJ-A-E-HQQE 3x230/460 60HZ | 3967 | USD | CRN05 | IA | 5715117994702 | 88.7792 | 77.7783
92677379 | 35R10- 4 1½NPT 4" 60 | 3160 | USD | SP07P | WG | 5715117996966 | 15.0177 | 12.4824
92677622 | NBS 060-135/11.22AGASG6S5ESBQQEUX4 | 22380 | USD | NBS00 | CC | 5715118000792 | 976.1131 | 975.7912
92677624 | NBS 040-135/11.81AGASG6S5ESBQQERX4 | 15470 | USD | NBS00 | CC | 5715118001140 | 722.3372 | 722.0153
92677769 | NBS 020-135/11.42AGASG6S2ESBQQENX4 | 10441 | USD | NBS00 | CC | 5715118003151 | 487.3092 | 486.9873
92677793 | MTR15-10/2 A-W-A-HUUV 3x200/346 60Hz | 6661 | USD | MTR15 | IH | 5715118003649 | 102.7344 | 94.7978
92677816 | CRNE10-8 N-CX-A-E-HQQE 3x440-480 60 HZ | 13294 | USD | CNE10 | IB | 5715118003809 | 178.5726 | 163.1404
92678478 | CRT8-14 A-FGJ-A-E-AUUE 3x230/460 60HZ | 40176 | USD | CRT08 | IA | 5715118012733 | 411.0124 | 378.1639
92679428 | CRN3-9 B-FGJ-A-K-HQQK 3x230/460 60HZ | 11639 | USD | CRN03 | IA | 5715118026761 | 82.8224 | 71.8215
92681337 | CRN45-6 K-G-A-E-HQQE 3x230/460 60 HZ | 40564 | USD | CRN45 | IC | 5715118055969 | 799.9567 | 782.0554
92682860 | CRN1-5 A-CX-A-E-HQUE 3x230/460 60HZ | 3205 | USD | CRN01 | IA | 5715118076872 | 54.5639 | 43.5629
92683545 | CRN1-8 A-CX-A-E-HQQE 3x230/460 60HZ | 3636 | USD | CRN01 | IA | 5715118087557 | 64.7116 | 53.7107
92683548 | MTR3-8/6 A-W-A-HUUV 3x230/400 60Hz | 3726 | USD | MTR03 | IH | 5715118087731 | 43.0073 | 37.0549
92684932 | CR32-4-2 H-G22-A-E-HQQE 3x230/460 60 HZ | 15067 | USD | C032H | IC | 5715118110095 | 476.694 | 357.8882
92685132 | DME 375-10 AP-PV/T/T-S-31A4A4B | 16277 | USD | ME375 | IJ | 5715118112631 | 55.3685 | 48.5012
92685285 | Kit, Impeller and spacing pipe CM 1-2 | 103 | USD | CMKIT | SC | 5715118114994 | 0.80247 | 0.2888
92685286 | Kit, Impeller and spacing pipe CM 1-3 | 117 | USD | CMKIT | SC | 5715118115007 | 1.0913 | 0.44092
92685288 | Kit, Impeller and spacing pipe CM 1-5 | 138 | USD | CMKIT | SC | 5715118115120 | 1.3955 | 0.74515
92685290 | Kit, Impeller and spacing pipe CM 1-7 | 167 | USD | CMKIT | SC | 5715118115144 | 1.9687 | 1.0494
92685293 | Kit, Impeller and spacing pipe CM 1-3 | 126 | USD | CMKIT | SC | 5715118115175 | 1.0913 | 0.44092
92685294 | Kit, Impeller and spacing pipe CM 1-4 | 130 | USD | CMKIT | SC | 5715118115182 | 1.2434 | 0.59304
92685295 | Kit, Impeller and spacing pipe CM 1-5 | 138 | USD | CMKIT | SC | 5715118115199 | 1.3955 | 0.74515
92685297 | Kit, Impeller and spacing pipe CM 1-7 | 167 | USD | CMKIT | SC | 5715118115212 | 1.9687 | 1.0494
92685299 | Kit, Impeller and spacing pipe CM 1-9 | 244 | USD | CMKIT | SC | 5715118115236 | 2.2707 | 1.3514
92685306 | Kit, Impeller and spacing pipe CM 1-3 | 126 | USD | CMKIT | SC | 5715118115304 | 1.0251 | 0.37478
92685316 | Kit, Impeller and spacing pipe CM 1-13 | 325 | USD | CMKIT | SC | 5715118115403 | 2.5926 | 1.6733
92685317 | Kit, Impeller and spacing pipe CM 1-14 | 339 | USD | CMKIT | SC | 5715118115410 | 2.7227 | 1.8034
92685320 | Kit, Impeller and spacing pipe CM 3-4 | 116 | USD | CMKIT | SC | 5715118115441 | 1.0935 | 0.44312
92685321 | Kit, Impeller and spacing pipe CM 3-5 | 126 | USD | CMKIT | SC | 5715118115458 | 1.2081 | 0.55776
92685325 | Kit, Impeller and spacing pipe CM 3-2 | 98 | USD | CMKIT | SC | 5715118115496 | 0.72752 | 0.21385
92685326 | Kit, Impeller and spacing pipe CM 3-3 | 117 | USD | CMKIT | SC | 5715118115502 | 0.97884 | 0.32849
92685327 | Kit, Impeller and spacing pipe CM 3-4 | 116 | USD | CMKIT | SC | 5715118115618 | 1.0935 | 0.44312
92685328 | Kit, Impeller and spacing pipe CM 3-5 | 126 | USD | CMKIT | SC | 5715118115625 | 1.2081 | 0.55776
92685329 | Kit, Impeller and spacing pipe CM 3-6 | 144 | USD | CMKIT | SC | 5715118115632 | 1.5917 | 0.6724
92685335 | Kit, Impeller and spacing pipe CM 3-12 | 249 | USD | CMKIT | SC | 5715118115694 | 2.2774 | 1.358
92685338 | Kit, Impeller and spacing pipe CM 3-2 | 104 | USD | CMKIT | SC | 5715118115724 | 0.27558 | 0.21385
92685339 | Kit, Impeller and spacing pipe CM 3-3 | 116 | USD | CMKIT | SC | 5715118115731 | 0.97884 | 0.32849
92685340 | Kit, Impeller and spacing pipe CM 3-4 | 133 | USD | CMKIT | SC | 5715118115748 | 1.0935 | 0.44312
92685341 | Kit, Impeller and spacing pipe CM 3-5 | 156 | USD | CMKIT | SC | 5715118115755 | 1.2081 | 0.55776
92685342 | Kit, Impeller and spacing pipe CM 3-6 | 159 | USD | CMKIT | SC | 5715118115762 | 1.5917 | 0.6724
92685349 | Kit, Impeller and spacing pipe CM 3-13 | 293 | USD | CMKIT | SC | 5715118115830 | 2.392 | 1.4727
92685362 | Kit, Impeller and spacing pipe CM 5-3 | 64 | USD | CMKIT | SC | 5715118115861 | 0.97884 | 0.32849
92685363 | Kit, Impeller and spacing pipe CM 5-4 | 129 | USD | CMKIT | SC | 5715118115878 | 1.0935 | 0.44312
92685365 | Kit, Impeller and spacing pipe CM 5-6 | 146 | USD | CMKIT | SC | 5715118115892 | 1.5917 | 0.6724
92685366 | Kit, Impeller and spacing pipe CM 5-7 | 152 | USD | CMKIT | SC | 5715118115908 | 1.7064 | 0.78704
92685369 | Kit, Impeller and spacing pipe CM 5-3 | 112 | USD | CMKIT | SC | 5715118115939 | 0.97884 | 0.32849
92685370 | Kit, Impeller and spacing pipe CM 5-4 | 122 | USD | CMKIT | SC | 5715118115946 | 1.0935 | 0.44312
92685371 | Kit, Impeller and spacing pipe CM 5-5 | 132 | USD | CMKIT | SC | 5715118115953 | 1.2081 | 0.55776
92685373 | Kit, Impeller and spacing pipe CM 5-7 | 152 | USD | CMKIT | SC | 5715118115977 | 1.7064 | 0.78704
92685376 | Kit, Impeller and spacing pipe CM 5-10 | 236 | USD | CMKIT | SC | 5715118116004 | 2.0481 | 1.1288
92685377 | Kit, Impeller and spacing pipe CM 5-11 | 244 | USD | CMKIT | SC | 5715118116011 | 2.1627 | 1.2434
92685380 | Kit, Impeller and spacing pipe CM 5-2 | 105 | USD | CMKIT | SC | 5715118116042 | 0.77602 | 0.26235
92685381 | Kit, Impeller and spacing pipe CM 5-3 | 119 | USD | CMKIT | SC | 5715118116059 | 1.0516 | 0.40124
92685382 | Kit, Impeller and spacing pipe CM 5-4 | 132 | USD | CMKIT | SC | 5715118116066 | 1.1905 | 0.54013
92685383 | Kit, Impeller and spacing pipe CM 5-5 | 145 | USD | CMKIT | SC | 5715118116073 | 1.3294 | 0.67902
92685384 | Kit, Impeller and spacing pipe CM 5-6 | 164 | USD | CMKIT | SC | 5715118116080 | 1.7372 | 0.81791
92685386 | Kit, Impeller and spacing pipe CM 5-8 | 244 | USD | CMKIT | SC | 5715118116103 | 2.0128 | 1.0935
92685387 | Kit, Impeller and spacing pipe CM 5-9 | 255 | USD | CMKIT | SC | 5715118116110 | 2.1517 | 1.2324
92685396 | Kit, Impeller and spacing pipe CM 10-5 | 207 | USD | CMKIT | SC | 5715118116202 | 2.661 | 2.0106
92685398 | Kit, Impeller and spacing pipe CM 10-2 | 139 | USD | CMKIT | SC | 5715118116226 | 1.3007 | 0.78704
92685409 | Kit, Impeller and spacing pipe CM 10-5 | 236 | USD | CMKIT | SC | 5715118116332 | 2.661 | 2.0106
92685412 | Kit, Impeller and spacing pipe CM 10-8 | 423 | USD | CMKIT | SC | 5715118116363 | 4.1469 | 3.2275
92685413 | Kit, Impeller and spacing pipe CM 15-1 | 85 | USD | CMKIT | SC | 5715118116370 | 0.91932 | 0.4806
92685414 | Kit, Impeller and spacing pipe CM 15-2 | 130 | USD | CMKIT | SC | 5715118116387 | 1.5035 | 0.98987
92685420 | Kit, Impeller and spacing pipe CM 15-3 | 411 | USD | CMKIT | SC | 5715118116448 | 2.1495 | 1.4991
92685422 | Kit, Impeller and spacing pipe CM 15-1 | 112 | USD | CMKIT | SC | 5715118116462 | 0.91932 | 0.4806
92685427 | Kit, Impeller and spacing pipe CM 25-2 | 131 | USD | CMKIT | SC | 5715118116516 | 1.3007 | 0.78704
92685433 | Kit, Impeller and spacing pipe CM 25-4 | 180 | USD | CMKIT | SC | 5715118116578 | 2.2531 | 1.6027
92685434 | Kit, Impeller and spacing pipe CM 25-1 | 110 | USD | CMKIT | SC | 5715118116585 | 0.81791 | 0.37919
92685769 | SEPARATOR,G4SF-100-X | 18997 | USD | TAS00 | AC | 5715118121732 | 1160 | 1160
92687056 | MTR2-13/13 A-M-A-HUUV 3x200/346 60Hz | 6684 | USD | MTR02 | IH | 5715118141914 | 81.3982 | 73.4617
92687792 | Flange Kit NPS8 Class150 CED CR/N185-255 | 1143 | USD | CRACC | AI | 5715118153504 | 42.1079 | 39.9033
92688475 | CRN3-17 A-P-A-E-HQQE 3x575 60HZ | 5924 | USD | CRN03 | IA | 5715118167686 | 131.4735 | 116.9673
92689899 | MTR1-27/27 A-M-A-HUUV 3x200/346 60Hz | 7552 | USD | MTR01 | IH | 5715118186205 | 82.9789 | 74.1605
92689995 | MTR 2-9/9 P-WB-A-HUUV 3x230/460 60Hz | 5160 | USD | MTR02 | IH | 5715118187875 | 68.056 | 61.0013
92690041 | CRI15-8 FK-FGJ-X-F-HQQE 3x230/460 BSIOEM | 22222 | USD | CRI15 | IC | 5715118188766 | 485.012 | 363.759
92691252 | NBS 030-110/9.76-9.45AGASG6S2ESBQQENX4 | 9532 | USD | NBS00 | CC | 5715118206699 | 517.0713 | 516.7494
92692458 | BLADDER,REPLACEMENT-GFXA 500 | 1969 | USD | BET00 | AC | 5715118222996 | 25 | 25
92692821 | SEPARATOR,GBSR-120-X | 26533 | USD | TAS00 | AC | 5715118228202 | 1500 | 1500
92692828 | NBS 030-095/7.52AGASG6S2ESBQQEMX4 | 8055 | USD | NBS00 | CC | 5715118228301 | 375.0598 | 374.7379
92692982 | CR1-7 A-FGJ-A-E-HQQE 3x230/460 60HZ | 2721 | USD | CR001 | IA | 5715118230823 | 71.3276 | 60.3267
92692985 | CR1-11 A-FGJ-A-E-HQQE 3x230/460 60HZ | 3338 | USD | CR001 | IA | 5715118230915 | 74.8109 | 63.8099
92693604 | NBS 020-110/9.92AGASG6S2ESBQQEMX4 | 7495 | USD | NBS00 | CC | 5715118240457 | 320.7715 | 320.4496
92693699 | MTRE5-5/3 A-WB-A-HUUV 3x440-480 60Hz | 4811 | USD | MTRE0 | IH | 5715118241973 | 75.5428 | 42.4738
92694538 | CR10-5 A-GJ-A-E-HQQE 3x230/460 60 HZ | 5430 | USD | CR010 | IA | 5715118254287 | 116.8438 | 99.207
92694592 | CR10-6 A-FJ-A-V-HQQV 3x200 60Hz | 6637 | USD | CR010 | IA | 5715118255314 | 163.8018 | 154.9834
92695856 | CRN32-8-2 A-G-H-E-HQQE 3x460 60 HZ | 30442 | USD | CRN32 | IC | 5715118275169 | 1038.6312 | 1020.7298
92696399 | CRE10-3 KN-GJ-A-E-HQQE 3x440-480 60 HZ | 7675 | USD | CRE10 | IB | 5715118283768 | 145.5036 | 127.8668
92697160 | MTR10-20/8 A-W-A-HUUV 3x200/346 50Hz | 8061 | USD | MTR10 | IH | 5715118293668 | 102.4941 | 93.4552
92697171 | CRN15-10 K-FGJ-A-V-HQQV 3x230/460 60 HZ | 17094 | USD | CRN15 | IC | 5715118294030 | 465.1706 | 350.5314
92697172 | CRN32-9-2 K-G-A-V-HQQV 3x230/460 60 HZ | 35310 | USD | CRN32 | IC | 5715118294061 | 759.9256 | 742.0243
92697173 | CRN10-16 K-FGJ-A-V-HQQV 3x230/460 60 HZ | 15215 | USD | CRN10 | IA | 5715118294092 | 427.6924 | 313.0532
92698048 | CR10-12 K-GJ-A-E-HQQE 3x230/460 60 HZ | 10249 | USD | CR010 | IA | 5715118306320 | 251.3244 | 231.483
92701980 | CRN15-3 A-FGJ-A-E-HQQE 3x575 60 HZ | 7723 | USD | CRN15 | IC | 5715118365082 | 246.9152 | 229.2784
92702002 | MTR2-9/9 A-WB-A-HUUV 3x230/460 60Hz | 5424 | USD | MTR02 | IH | 5715118365372 | 82.1191 | 74.1826
92702570 | MTR4-7/7 A-WB-A-HUUV 3x230/460 60Hz | 5492 | USD | MTR04 | IH | 5715118373988 | 84.7933 | 76.8568
92703700 | CRN64-1 A-G-A-E-HQQE 3x230/460 60 HZ | 12421 | USD | CRN64 | IC | 5715118389347 | 250.0634 | 232.162
92704065 | SEPARATOR,GBSR-200-X | 87701 | USD | TAS00 | AC | 5715118396123 | 4575 | 4575
92704158 | CRN32-2-1 FK-G-A-E-HQQE 3x230/460 60 HZ | 23751 | USD | CRN32 | IC | 5715118397731 | 347.1231 | 329.2217
92705764 | MTR4-6/6 A-WB-A-HUUV 3x230/460 60Hz | 4786 | USD | MTR04 | IH | 5715118417637 | 84.7184 | 76.7818
92705765 | MTR2-11/11 A-WB-A-HUUV 3x230/460 60Hz | 5971 | USD | MTR02 | IH | 5715118417651 | 82.2184 | 74.2818
92705973 | MTR10-20/18 D-M-A-AQQV 3x200/346 60Hz | 13076 | USD | MTR10 | IH | 5715118420354 | 303.9923 | 247.775
92707049 | CRE10-1 BN-GJ-A-V-HQQV 3x200-240 60 HZ | 6211 | USD | CRE10 | IB | 5715118438526 | 185.1864 | 99.207
92707060 | CRE10-1 B-GJ-A-V-HQQV 3x200-240 60 HZ | 5714 | USD | CRE10 | IB | 5715118438557 | 185.1864 | 99.207
92707543 | NBS 015-095/9.84AGASG6S2ESBQQELX4 | 6803 | USD | NBS00 | CC | 5715118445807 | 269.8012 | 269.4793
92707621 | DMX 50-10 AR-SS/T/SS-S-H1VVBMPNG | 6195 | USD | MX115 | IM | 5715118447078 | 25.4653 | 19.8414
92708145 | MTR5-20/6 A-W-A-HUUV 3x200/346 50Hz | 5310 | USD | MTR05 | IH | 5715118455486 | 51.7111 | 42.8927
92708240 | Kit, Motor bearing CM MGE/MLE 71/80 | 113 | USD | CMKIT | SC | 5715118456445 | 1.4903 | 0.56438
92708243 | Kit, Motor bearing CM MGE 90 | 144 | USD | CMKIT | SC | 5715118456476 | 1.7747 | 0.82893
92708247 | Kit, Motor bearing CM MGE/MLE 100/112 | 112 | USD | CMKIT | SC | 5715118456728 | 2.0922 | 1.1266
92708248 | Kit, Motor bearing CM MGE/MLE 112 | 214 | USD | CMKIT | SC | 5715118456735 | 3.157 | 2.2156
92708249 | Kit, Motor bearing CM MGE/MLE 132 | 147 | USD | CMKIT | SC | 5715118456742 | 2.8395 | 1.8938
92708580 | SEPARATOR,GBHR-050-X | 6484 | USD | TAS00 | AC | 5715118462385 | 475 | 475
92709119 | CM25-1 A-S-A-V-AQQV O-A-A-N | 3730 | USD | CM25A | IE | 5715118471929 | 116.275 | 110.7635
92709205 | CRNE5-5 P-CA-A-E-HQQE 1x200-240 60HZ | 5313 | USD | CRNE5 | IB | 5715118472926 | 66.3474 | 55.3465
92709259 | CRN1-5 B-FGJ-A-E-HQUE 1x115/230 60HZ | 3032 | USD | CRN01 | IA | 5715118473701 | 81.9009 | 70.8999
92709809 | CR45-3 B-G-A-E-HQQE 3x230/460 60 HZ | 15016 | USD | CR045 | IC | 5715118482314 | 249.1396 | 231.2383
92709825 | CR32-5 A-G-A-E-HQQE 3x230/460 60 HZ | 11626 | USD | CR032 | IC | 5715118482628 | 246.0951 | 228.1937
92710486 | CRN45-1-1 A-G-A-E-HQQE 3x230/460 60 HZ | 9194 | USD | CRN45 | IC | 5715118491781 | 239.9222 | 222.0209
92710502 | NBS 040-110/9.45AGASG6S2ESBQQEPX4 | 10909 | USD | NBS00 | CC | 5715118491972 | 633.2647 | 632.9429
92710503 | NBS 040-110/10.08AGASG6S2ESBQQEQX4 | 11466 | USD | NBS00 | CC | 5715118491996 | 675.2646 | 674.9427
92711347 | Kit, Pressure tr. RPS7 0-6bar (4-20mA) | 1001 | USD | MMDKT | SA | 5715118504498 | 0.93695 | 0.73193
92711353 | Kit, Pressure tr. RPS7 0-10bar (4-20mA) | 938 | USD | MMDKT | SA | 5715118504603 | 0.71429 | 0.50926
92711354 | Kit, Pressure tr. RPS7 0-16bar (4-20mA) | 938 | USD | MMDKT | SA | 5715118504719 | 0.71429 | 0.50926
92711755 | DDA 7.5-16 AR-PP/E/C-F-31U7U7BGC3 | 3361 | USD | DDA01 | IJ | 5715118510338 | 6.6843 | 5.3616
92712461 | SEPARATOR,G4SR-060-W | 8989 | USD | TAS00 | AC | 5715118521112 | 580 | 580
92713068 | SBA 3-45 A 230V 50Hz 15m Schuko, GAS | 1013 | USD | DEL02 | DA | 5715118529576 | 31.3053 | 29.1007
92713152 | SBA 3-35 A 115V 60Hz 45ft NEMA, NPT | 964 | USD | DEL02 | DA | 5715118530930 | 31.0849 | 28.8803
92713155 | SBA 3-35 AW 115V 60Hz 45ft NEMA, NPT | 1183 | USD | DEL02 | DA | 5715118530961 | 32.1872 | 29.9826
92713157 | SBA 3-45 A 115V 60Hz 45ft NEMA, NPT | 1013 | USD | DEL02 | DA | 5715118530985 | 31.0849 | 28.8803
92713158 | SBA 3-45 MW 115V 60Hz 45ft NEMA, NPT | 1179 | USD | DEL02 | DA | 5715118530992 | 31.9667 | 29.7621
92713162 | SBA 3-45 AW 115V 60Hz 45ft NEMA, NPT | 1231 | USD | DEL02 | DA | 5715118531036 | 32.1872 | 29.9826
92713241 | SBA 3-45 A 230V 60Hz 45ft NEMA, NPT | 1013 | USD | DEL02 | DA | 5715118532576 | 31.0849 | 28.8803
92713959 | CRT8-10 A-P-A-K-DQQK 3x230/460 60Hz | 42206 | USD | CRT08 | IA | 5715118544265 | 350.5314 | 266.7566
92714003 | MTR3-26/5 A-W-A-HUUV 3x230/400 60Hz | 3661 | USD | MTR03 | IH | 5715118544432 | 42.3636 | 33.5452
92714574 | CR5-3 K-FGJ-A-E-HQQE 3x230/460 60HZ | 3076 | USD | CR005 | IA | 5715118552642 | 57.8289 | 46.8279
92719146 | SPE85S100- 2 3NPT 6" 3600rpm PE | 1985 | USD | SP17E | WG | 5715118610274 | 45.3376 | 22.5442
92720025 | SPE85S100- 4 3NPT 6" 3600rpm PE | 3455 | USD | SP17E | WG | 5715118621195 | 34.7643 | 27.8904
92720026 | SPE85S100- 6 3NPT 6" 3600rpm PE | 4560 | USD | SP17E | WG | 5715118621201 | 40.5139 | 33.5783
92720027 | SPE85S100- 8 3NPT 6" 3600rpm PE | 5358 | USD | SP17E | WG | 5715118621317 | 46.2613 | 39.3874
92720028 | SPE85S250-10 3NPT 6" 3600rpm PE | 6510 | USD | SP17E | WG | 5715118621324 | 52.0197 | 45.0841
92720029 | SPE85S250-12 3NPT 6" 3600rpm PE | 7700 | USD | SP17E | WG | 5715118621331 | 58.8187 | 50.8337
92720030 | SPE85S250-16 3NPT 6" 3600rpm PE | 9046 | USD | SP17E | WG | 5715118621348 | 70.5274 | 62.5423
92720031 | SPE85S250-20 3NPT 6" 3600rpm PE | 10169 | USD | SP17E | WG | 5715118621355 | 83.6293 | 75.6442
92720033 | SPE85S400-28 3NPT 6" 3600rpm PE | 12276 | USD | SP17E | WG | 5715118621379 | 110.3513 | 98.6581
92720034 | SPE85S400-32 3NPT 6" 3600rpm PE | 13604 | USD | SP17E | WG | 5715118621386 | 66.4312 | 55.5669
92720037 | SPE150S100- 2 3NPT 6" 3600rpm PE | 3214 | USD | SP30E | WG | 5715118621416 | 31.55 | 24.6144
92720038 | SPE150S100- 3 3NPT 6" 3600rpm PE | 3745 | USD | SP30E | WG | 5715118621423 | 35.6682 | 28.7326
92720039 | SPE150S100- 5 3NPT 6" 3600rpm PE | 4394 | USD | SP30E | WG | 5715118621430 | 43.9068 | 36.9711
92720040 | SPE150S250- 7 3NPT 6" 3600rpm PE | 5250 | USD | SP30E | WG | 5715118621447 | 53.197 | 45.2737
92720041 | SPE150S250-10 3NPT 6" 3600rpm PE | 6409 | USD | SP30E | WG | 5715118621454 | 65.7213 | 57.7363
92720042 | SPE150S250-12 3NPT 6" 3600rpm PE | 7276 | USD | SP30E | WG | 5715118621461 | 74.004 | 66.019
92720043 | SPE150S400-15 3NPT 6" 3600rpm PE | 8908 | USD | SP30E | WG | 5715118621478 | 86.3586 | 78.3735
92720044 | SPE150S400-20 3NPT 6" 3600rpm PE | 11229 | USD | SP30E | WG | 5715118621485 | 111.577 | 100.7127
92720045 | SPE150S500-25 3NPT 6" 3600rpm PE | 13471 | USD | SP30E | WG | 5715118621492 | 204.4281 | 121.361
92720046 | SPE230S100- 2 4NPT 6" 3600rpm PE | 3196 | USD | SP46E | WG | 5715118621508 | 34.7599 | 27.8243
92720047 | SPE230S250- 4 4NPT 6" 3600rpm PE | 4485 | USD | SP46E | WG | 5715118621515 | 45.2538 | 38.3182
92720048 | SPE230S250- 6 4NPT 6" 3600rpm PE | 5706 | USD | SP46E | WG | 5715118621522 | 56.9558 | 48.9708
92720049 | SPE230S250- 7 4NPT 6" 3600rpm PE | 6312 | USD | SP46E | WG | 5715118621539 | 62.2072 | 54.2221
92720050 | SPE230S400-10 4NPT 6" 3600rpm PE | 10139 | USD | SP46E | WG | 5715118621546 | 80.8758 | 70.0115
92720051 | SPE230S400-12 4NPT 6" 3600rpm PE | 10952 | USD | SP46E | WG | 5715118621553 | 91.3674 | 80.5032
92720052 | SPE230S500-15 4NPT 6" 3600rpm PE | 12495 | USD | SP46E | WG | 5715118621560 | 173.9407 | 98.5875
92720053 | SPE300S100- 1 4NPT 6" 3600rpm PE | 2478 | USD | SP60E | WG | 5715118621577 | 29.4953 | 22.5597
92720054 | SPE300S100- 2 4NPT 6" 3600rpm PE | 3245 | USD | SP60E | WG | 5715118621584 | 34.7202 | 27.8463
92720055 | SPE300S250- 4 4NPT 6" 3600rpm PE | 4532 | USD | SP60E | WG | 5715118621591 | 45.1745 | 38.2388
92720056 | SPE300S250- 6 4NPT 6" 3600rpm PE | 5924 | USD | SP60E | WG | 5715118621607 | 56.8368 | 48.8517
92720057 | SPE300S400- 8 4NPT 6" 3600rpm PE | 7509 | USD | SP60E | WG | 5715118621614 | 67.291 | 59.3059
92720058 | SPE300S400-10 4NPT 6" 3600rpm PE | 9056 | USD | SP60E | WG | 5715118621621 | 80.6773 | 69.8131
92720059 | SPE300S500-12 4NPT 6" 3600rpm PE | 10519 | USD | SP60E | WG | 5715118621638 | 91.9583 | 80.2651
92720060 | SPE300S500-13 4NPT 6" 3600rpm PE | 11079 | USD | SP60E | WG | 5715118621645 | 99.5311 | 87.8621
92720061 | SPE385S100- 1 4NPT 6" 3600rpm PE | 2926 | USD | SP77E | WG | 5715118621652 | 117.6419 | 64.0745
92720062 | SPE385S250- 2 4NPT 6" 3600rpm PE | 4226 | USD | SP77E | WG | 5715118621669 | 117.5691 | 72.5049
92720063 | SPE385S250- 3 4NPT 6" 3600rpm PE | 5672 | USD | SP77E | WG | 5715118621676 | 125.1573 | 80.0931
92720064 | SPE385S400- 4 4NPT 6" 3600rpm PE | 6844 | USD | SP77E | WG | 5715118621683 | 96.9495 | 89.0217
92720065 | SPE385S400- 5 4NPT 6" 3600rpm PE | 7877 | USD | SP77E | WG | 5715118621690 | 150.9137 | 97.3177
92720066 | SPE385S500- 6 4NPT 6" 3600rpm PE | 9257 | USD | SP77E | WG | 5715118621706 | 167.155 | 106.5439
92720067 | SPE475S250- 1 6NPT 6" 3600rpm PE | 3552 | USD | SP95E | WG | 5715118621713 | 110.424 | 65.3598
92720068 | SPE475S250- 2 6NPT 6" 3600rpm PE | 5674 | USD | SP95E | WG | 5715118621720 | 118.9734 | 73.9092
92720069 | SPE475S400- 3 6NPT 6" 3600rpm PE | 6494 | USD | SP95E | WG | 5715118621737 | 142.6288 | 82.0177
92720070 | SPE475S400- 4 6NPT 6" 3600rpm PE | 7118 | USD | SP95E | WG | 5715118621744 | 151.1782 | 90.5672
92720071 | SPE475S500- 5 6NPT 6" 3600rpm PE | 7955 | USD | SP95E | WG | 5715118621751 | 159.5557 | 98.9447
92720072 | SPE625S250- 1 6NPT 6" 3600rpm PE | 5365 | USD | S125E | WG | 5715118621768 | 135.8342 | 75.2849
92720073 | SPE625S500- 2 6NPT 6" 3600rpm PE | 7373 | USD | S125E | WG | 5715118621775 | 149.8819 | 89.2709
92720074 | SPE800S400- 1 6NPT 6" 3600rpm PE | 5081 | USD | S160E | WG | 5715118621782 | 157.9221 | 89.0041
92720075 | SPE1100S500- 1 6NPT 6" 3600rpm PE | 5954 | USD | S215E | WG | 5715118621799 | 152.8714 | 91.9076
92720211 | CRN1-3 A-FGJ-N-E-HQQE 3x266/460 60HZ | 2741 | USD | CRN01 | IA | 5715118624028 | 49.3676 | 43.5254
92720212 | CRNE3-8 N-P-A-E-HQUE 3x440-480 60HZ | 6370 | USD | CRNE3 | IB | 5715118624035 | 68.8276 | 57.8267
92721322 | MTS 40-50 R46 DQ-T 3x200 60Hz | 12339 | USD | MTS00 | IH | 5715118638841 | 309.4399 | 253.5885
92721531 | CRI15-8 F-FGJ-A-F-HQQE 3x230/460 60 HZ | 18929 | USD | CRI15 | IC | 5715118641902 | 158.6166 | 140.7152
92721534 | MTR4-7/6 A-WB-A-HUUV 3x230/460 60Hz | 4810 | USD | MTR04 | IH | 5715118642046 | 84.7933 | 76.8568
92721536 | CRI10-14 FK-FGJ-X-F-HQQE 3x230/460 60 HZ | 21849 | USD | CRI10 | IA | 5715118642077 | 456.1317 | 332.6741
92722066 | CRN45-2-1 A-G-A-V-HQQV 3x230/460 60 HZ | 21252 | USD | CRN45 | IC | 5715118650997 | 506.7339 | 488.8326
92722099 | CRN45-4-2 B-G-A-E-HQQE 324/326TSC 60 HZ | 21970 | USD | CRN45 | IC | 5715118651260 | 200.6627 | 182.7613
92722104 | CRI10-10 FK-FGJ-A-F-HQQE 3x230/460 60 HZ | 18424 | USD | CRI10 | IA | 5715118651352 | 405.6464 | 291.0072
92722106 | CRN15-3 A-FGJ-A-E-OQQE 3x230/460 60 HZ | 8882 | USD | CRN15 | IC | 5715118651390 | 262.3474 | 242.506
92722724 | SEPARATOR,G4SR-025-X | 3771 | USD | TAS00 | AC | 5715118661283 | 140 | 140
92722725 | CRN32-8 A-P-A-V-HQQV 3x230/460 60 HZ | 35405 | USD | CRN32 | IC | 5715118661429 | 739.4228 | 721.5215
92722764 | CRN32-10 A-P-A-E-HQQE 3x230/460 60 HZ | 38476 | USD | CRN32 | IC | 5715118661948 | 754.4141 | 736.5128
92722941 | MTR15-4/2 D-M-A-AQQV 3x200/346 60Hz | 6802 | USD | MTR15 | IH | 5715118664611 | 101.1206 | 93.4045
92723182 | NBS 012-070/6.97AGASG6S2ESBQQEGX4 | 4160 | USD | NBS00 | CC | 5715118668954 | 158.8547 | 158.5328
92723893 | CRE-PLUS CRE15-01 2HP 1x208-230V 60HZ | 16093 | USD | CRB02 | DA | 5715118680390 | 289.2523 | 166.6766
92723900 | CRN32-4-2 A-P-A-E-HQQE 3x230/460 60 HZ | 18872 | USD | CRN32 | IC | 5715118680536 | 347.5706 | 329.6693
92725645 | MTRE 10-20/20 X-W-A-HQQV 3x400D Special | 9825 | USD | MTRE0 | IH | 5715118707479 | 211.2007 | 191.3593
92725772 | MTR15-6/1 A-WB-A-HUUV 3x230/460 60Hz | 5593 | USD | MTR15 | IH | 5715118709862 | 79.1892 | 71.4731
92726338 | NBS 015-095/7.32AGASG6S2ESBQQEIX4 | 6119 | USD | NBS00 | CC | 5715118718284 | 228.0901 | 227.7682
92726360 | NBS 015-095/8.82AGASG6S2ESBQQEKX4 | 6471 | USD | NBS00 | CC | 5715118718529 | 246.0907 | 245.7688
92726363 | NBS 015-095/9.84AGASG6S2ESBQQELX4 | 7103 | USD | NBS00 | CC | 5715118718567 | 302.7996 | 302.4777
92726364 | NBS 020-095/6.61AGASG6S2ESBQQEIX4 | 6156 | USD | NBS00 | CC | 5715118718581 | 233.2489 | 232.927
92726366 | NBS 020-110/8.11AGASG6S2ESBQQEKX4 | 6677 | USD | NBS00 | CC | 5715118718611 | 250.0612 | 249.7393
92726367 | NBS 020-135/9.29AGASG6S2ESBQQELX4 | 9497 | USD | NBS00 | CC | 5715118718635 | 420.0711 | 419.7492
92726372 | NBS 020-135/10.16AGASG6S2ESBQQEMX4 | 9806 | USD | NBS00 | CC | 5715118718697 | 434.0725 | 433.7506
92726373 | NBS 025-095/7.17AGASG6S2ESBQQEKX4 | 6537 | USD | NBS00 | CC | 5715118718819 | 278.3484 | 278.0265
92726374 | NBS 025-110/8.58AGASG6S2ESBQQELX4 | 7327 | USD | NBS00 | CC | 5715118718833 | 388.0978 | 387.7759
92726376 | NBS 025-110/9.45AGASG6S2ESBQQEMX4 | 7652 | USD | NBS00 | CC | 5715118718864 | 402.0992 | 401.7773
92726377 | NBS 025-110/11.02AGASG6S2ESBQQENX4 | 9431 | USD | NBS00 | CC | 5715118718888 | 510.0122 | 509.6903
92726378 | NBS 030-095/6.73AGASG6S2ESBQQELX4 | 7235 | USD | NBS00 | CC | 5715118718901 | 361.0584 | 360.7365
92726379 | NBS 030-095/8.86AGASG6S2ESBQQENX4 | 8601 | USD | NBS00 | CC | 5715118718925 | 478.2858 | 477.9639
92726380 | NBS 030-135/8.98AGASG6S2ESBQQENX4 | 11568 | USD | NBS00 | CC | 5715118718949 | 571.5205 | 571.1986
92726381 | NBS 030-135/9.92AGASG6S2ESBQQEOX4 | 12110 | USD | NBS00 | CC | 5715118718963 | 600.522 | 600.2001
92726382 | NBS 030-135/10.63AGASG6S2ESBQQEPX4 | 12763 | USD | NBS00 | CC | 5715118718987 | 762.4234 | 762.1016
92726383 | NBS 030-135/11.26AGASG6S2ESBQQEQX4 | 13411 | USD | NBS00 | CC | 5715118719007 | 750.4238 | 750.1019
92726385 | NBS 030-135/12.91AGASG6S5ESBQQERX4 | 16147 | USD | NBS00 | CC | 5715118719144 | 922.9867 | 922.6648
92726400 | NBS 040-095/8.35AGASG6S2ESBQQENX4 | 9774 | USD | NBS00 | CC | 5715118719212 | 506.6061 | 506.2842
92726401 | NBS 040-095/9.37AGASG6S2ESBQQEOX4 | 10327 | USD | NBS00 | CC | 5715118719243 | 535.6076 | 535.2857
92726402 | NBS 040-135/9.29AGASG6S2ESBQQEOX4 | 13577 | USD | NBS00 | CC | 5715118719267 | 611.8713 | 611.5494
92726403 | NBS 040-135/10.24AGASG6S2ESBQQEPX4 | 14256 | USD | NBS00 | CC | 5715118719281 | 773.7727 | 773.4508
92726405 | NBS 040-135/10.94AGASG6S2ESBQQEQX4 | 14940 | USD | NBS00 | CC | 5715118719342 | 761.7731 | 761.4512
92726407 | NBS 040-135/11.81AGASG6S5ESBQQERX4 | 16476 | USD | NBS00 | CC | 5715118719373 | 934.3359 | 934.0141
92726409 | NBS 050-135/8.86AGASG6S2ESBQQEPX4 | 15618 | USD | NBS00 | CC | 5715118719427 | 866.4717 | 866.1499
92726410 | NBS 050-135/9.49AGASG6S2ESBQQEQX4 | 16266 | USD | NBS00 | CC | 5715118719441 | 854.4721 | 854.1502
92726411 | NBS 050-135/10.59AGASG6S2ESBQQERX4 | 17393 | USD | NBS00 | CC | 5715118719465 | 1043.0381 | 1042.7163
92726412 | NBS 050-135/11.30AGASG6S5ESBQQESX4 | 19081 | USD | NBS00 | CC | 5715118719496 | 1038.1483 | 1037.8265
92727295 | NBS 030-110/9.76-9.45AGASG6S2ESBQQENX4 | 9132 | USD | NBS00 | CC | 5715118734406 | 461.0722 | 460.7504
92727345 | MTR2-18/18 A-M-A-HUUV FT130 60Hz | 6482 | USD | MTR02 | IH | 5715118735472 | 23.4459 | 16.3912
92728054 | CRE10-10 KN-GJ-A-E-HQQK 3x440-480 60 HZ | 13933 | USD | CRE10 | IB | 5715118748090 | 293.2118 | 207.2324
92730382 | MTR2-13/11 A-WB-A-HUUV 3x230/460 60Hz | 6001 | USD | MTR02 | IH | 5715118780144 | 82.3198 | 74.3832
92731047 | NBS 015-090/8.11AGASG6S2ESBQQEIX4 | 5818 | USD | NBS00 | CC | 5715118790457 | 221.0045 | 220.6827
92731112 | CRNE5-24 N-FGJ-H-E-OQQE 3x440-480 60HZ | 16636 | USD | CRNE5 | IB | 5715118791058 | 265.8836 | 153.9119
92731113 | CRNE5-24 A-FGJ-H-E-OQQE 3x440-480 60HZ | 16179 | USD | CRNE5 | IB | 5715118791089 | 265.8836 | 153.9119
92731114 | CRN20-2 B-FGJ-H-E-OQQE 3x230/460 60 HZ | 13740 | USD | CRN20 | IC | 5715118791119 | 205.0278 | 189.5956
92731115 | MTR4-6/6 A-WB-A-HUUV 182TC 60Hz | 3285 | USD | MTR04 | IH | 5715118791133 | 36.3979 | 29.5637
92731125 | MTR10-10/4 D-M-A-AQQV 3x200/346 60Hz | 6809 | USD | MTR10 | IH | 5715118791386 | 99.8441 | 91.9076
92731834 | CRNE5-6 N-CX-T-E-HQQE 3x440-480 60HZ | 7016 | USD | CRNE5 | IB | 5715118801771 | 74.6654 | 63.6644
92732438 | NBS 015-070/6.54AGASG6S2ESBQQEHX4 | 4976 | USD | NBS00 | CC | 5715118810469 | 168.2705 | 167.9486
92732550 | KIT, BALL VALVE 1-1/4" 316S/S | 252 | USD | BOKIT | SA | 5715118812227 | 3.2386 | 2.9101
92732573 | MTR64-7/3 A-G-A-HUUV 3x230/460 60Hz | 27143 | USD | MTR64 | IH | 5715118812517 | 660.701 | 548.2664
92732590 | MTR3-26/7 A-W-A-HUUV 3x230/400 60Hz | 4063 | USD | MTR03 | IH | 5715118812999 | 46.7728 | 37.9544
92733396 | MTS 40-50 R38 DQ-T 200V 50Hz 7,5kW | 11260 | USD | MTS00 | IH | 5715118824626 | 226.2052 | 170.3539
92733418 | CR15-5 A-GJ-A-E-HQQE 3x575 60 HZ | 7912 | USD | CR015 | IC | 5715118824916 | 359.3498 | 273.3704
92733456 | MTR64-9/1-1 A-G-A-HUUV 3x266/460 60Hz | 13334 | USD | MTR64 | IH | 5715118825401 | 301.1638 | 245.3874
92733470 | MTR4-8/2 A-W-A-HUUV 3x230/400 60Hz | 3238 | USD | MTR04 | IH | 5715118825593 | 41.398 | 35.4456
92733909 | CRN15-9 A-FGJ-L-V-HQQV 3x230/460 60 HZ | 17182 | USD | CRN15 | IC | 5715118833697 | 458.5568 | 343.9176
92733923 | BLADDER,REPLACEMENT-GNLA 1400 370-GAL125 | 3712 | USD | BET00 | AC | 5715118833550 | 45 | 45
92733927 | CRN3-7 BM-CX-A-E 3x230/460 60HZ | 10930 | USD | CRN03 | IA | 5715118833819 | 104.1651 | 89.6589
92733928 | MTR64-7/3 A-G-A-HUUV 284TC 60Hz | 15365 | USD | MTR64 | IH | 5715118833833 | 241.827 | 129.3924
92734339 | MTR8-6/2 A-WB-A-HUUV 3x230/460 60Hz | 3331 | USD | MTR08 | IH | 5715118840091 | 49.577 | 43.6246
92734345 | NBS 020-135/10.16AGASG6S2ESBQQEMX4 | 9429 | USD | NBS00 | CC | 5715118839996 | 402.0727 | 401.7509
92734347 | NBS 030-095/6.73AGASG6S2ESBQQELX4 | 6936 | USD | NBS00 | CC | 5715118840220 | 328.0599 | 327.738
92734373 | NBS 030-135/9.92AGASG6S2ESBQQEOX4 | 11511 | USD | NBS00 | CC | 5715118840510 | 552.5213 | 552.1994
92734374 | NBS 040-135/10.24AGASG6S2ESBQQEPX4 | 13460 | USD | NBS00 | CC | 5715118840534 | 672.7734 | 672.4515
92734632 | CRN5-5 U-FGJ-A-E-HQQE FT115 60HZ | 3728 | USD | CRN05 | IA | 5715118844648 | 43.8385 | 37.9963
92734713 | NBS 020-110/8.98AGASG6S2ESBQQELX4 | 7171 | USD | NBS00 | CC | 5715118846208 | 306.7701 | 306.4482
92734715 | NBS 020-095/8.11AGASG6S2ESBQQEKX4 | 6505 | USD | NBS00 | CC | 5715118846437 | 251.2494 | 250.9276
92735137 | MTR2-22/22 A-W-A-HUUV 3x230/400 50Hz | 8478 | USD | MTR02 | IH | 5715118854562 | 68.9952 | 60.1768
92735852 | NBS 050-070/6.93AGASG6S2ESBQQEMX4 | 8785 | USD | NBS00 | CC | 5715118867326 | 360.807 | 360.4852
92735853 | NBS 050-070/6.61AGASG6S2ESBQQELX4 | 8334 | USD | NBS00 | CC | 5715118867340 | 346.8056 | 346.4838
92735854 | NBS 050-095/8.74AGASG6S2ESBQQEPX4 | 11613 | USD | NBS00 | CC | 5715118867364 | 769.1783 | 768.8565
92735856 | NBS 025-070/5.28AGASG6S2ESBQQEGX4 | 5466 | USD | NBS00 | CC | 5715118867395 | 163.8062 | 163.4843
92737167 | CRE32-2 P-G-A-E-HQQE 3x440-480 60 HZ | 10714 | USD | CRE32 | ID | 5715118888031 | 210.0543 | 192.1529
92737192 | CRE-PLUS CRE32-2 7.5HP 3x460V 60HZ | 21803 | USD | CRB02 | DA | 5715118888093 | 386.3936 | 263.8179
92737193 | CRN10-12 K-FGJ-A-E-HQQE 3x230/460 60 HZ | 12509 | USD | CRN10 | IA | 5715118888123 | 297.621 | 277.7796
92737201 | MTR2-22/14 P-W-A-HUUV 3x200/346 60Hz | 6725 | USD | MTR02 | IH | 5715118888253 | 82.7386 | 73.9202
92737220 | MTR 15-8/3 A-WB-A-HUUV 3x575 60Hz | 8254 | USD | MTR15 | IH | 5715118888482 | 272.6958 | 199.7235
92737737 | SEPARATOR,G4SR-040-W | 5668 | USD | TAS00 | AC | 5715118896746 | 310 | 310
92737778 | MTR4-10/7 A-WB-A-HUUV 3x230/460 60Hz | 4838 | USD | MTR04 | IH | 5715118897538 | 85.0182 | 77.0816
92738459 | CR1-3 A-FGJ-A-E-HQQE 3x575 60HZ | 2057 | USD | CR001 | IA | 5715118907145 | 66.1292 | 55.1282
92738465 | CRN5-5 A-FGJ-H-V-HQQV 3x230/460 60HZ | 6205 | USD | CRN05 | IA | 5715118906865 | 77.0838 | 66.0829
92740355 | CR45-2-2 I-G-A-E-HQQE 3x230/460 60 HZ | 11729 | USD | CR045 | IC | 5715118933564 | 361.3846 | 343.4833
92741166 | NBS 060-095/9.53AGASG6S2ESBQQERX4 | 14909 | USD | NBS00 | CC | 5715118943808 | 1036.3582 | 1036.0363
92741455 | CRN1-6 A-FGJ-A-E-HQQE 3x575 60HZ | 3039 | USD | CRN01 | IA | 5715118948414 | 70.6596 | 59.6587
92741457 | CRN15-5 A-FGJ-A-E-HQQE 3x230/460 60 HZ | 12177 | USD | CRN15 | IC | 5715118949459 | 323.428 | 237.4486
92741473 | SPK1-5/5 A-M-A-AQQV 3x200/346 60 Hz | 2543 | USD | SPK01 | IH | 5715118949701 | 27.2929 | 24.427
92742470 | CR45-4-2 K-G-A-E-HQQE 324/326TSC 60 HZ | 15009 | USD | CR045 | IC | 5715118965503 | 200.2218 | 182.3204
92742485 | MTR 2-22/14 P-M-A-HUUV FT115 60HZ | 4543 | USD | MTR02 | IH | 5715118965985 | 22.4869 | 16.5345
92743095 | MTR2-13/13 A-W-A-HUUV 3x266/460 60Hz | 6567 | USD | MTR02 | IH | 5715118975403 | 78.7527 | 70.8162
92743097 | MTR4-10/4 A-WB-A-HUUV 3x230/460 60Hz | 3979 | USD | MTR04 | IH | 5715118975434 | 61.7001 | 53.7636
92743452 | Spare,Adapter flange F254TC (NEMA 254TC) | 323 | USD | CRLKT | SC | 5715118981015 | 7.1187 | 6.6138
92743477 | Flow sensor SITRANS FM5100 2"150LB ANSI | 3703 | USD | FLOSE | II | 5715118981831 | 24.2506 | 19.9296
92743499 | Flow sensorSITRANS FM5100 2.5"150LB ANSI | 3747 | USD | FLOSE | II | 5715118982135 | 26.6757 | 24.0081
92743500 | Flow sensor SITRANS FM5100 3"150LB ANSI | 3991 | USD | FLOSE | II | 5715118982142 | 28.6598 | 25.9922
92743523 | Flow sensor SITRANS FM5100 4"150LB ANSI | 3956 | USD | FLOSE | II | 5715118982562 | 37.4782 | 35.009
92743525 | Flow sensor SITRANS FM5100 6"150LB ANSI | 5819 | USD | FLOSE | II | 5715118982593 | 63.9334 | 60.0092
92743528 | Flow sensor SITRANS FM5100 8"150LB ANSI | 7003 | USD | FLOSE | II | 5715118982647 | 92.5932 | 88.0076
92743540 | Flow sensor SITRANS FM5100 10"150LB ANSI | 7938 | USD | FLOSE | II | 5715118982661 | 138.8898 | 131.9894
92743544 | Flow sensor SITRANS FM5100 12"150LB ANSI | 11831 | USD | FLOSE | II | 5715118982814 | 185.1864 | 175.9932
92743936 | CRN45-6-2 A-G-H-E-HQQE 3x230/460 60 HZ | 41358 | USD | CRN45 | IC | 5715118989066 | 798.8544 | 780.9531
92743997 | MTR10-20/8 A-W-A-HUUV 3x230/400 50Hz | 8431 | USD | MTR10 | IH | 5715118989868 | 99.8485 | 90.8097
92744899 | CR5-7 A-FGJ-A-E-HQQE 3x230/400 50HZ | 3496 | USD | CR005 | IA | 5715119003013 | 77.28 | 70.9969
92744906 | CR15-2 A-GJ-A-E-HQQE 3x575 60 HZ | 6338 | USD | CR015 | IC | 5715119003136 | 262.3474 | 176.368
92747046 | CRN5-5 U-FGJ-A-K-HQQK FT115 60HZ | 8955 | USD | CRN05 | IA | 5715119028627 | 43.8385 | 37.9963
92750315 | CR64-3 P-G-A-E-HQQE 284/286TC 60 HZ | 13155 | USD | CR064 | IC | 5715119072972 | 190.0806 | 172.1793
92750319 | CRE45-1-1 HN-F-A-E-HQQE 3x380-500 60 HZ | 13046 | USD | CRE45 | ID | 5715119073061 | 409.6588 | 297.8856
92750327 | CRN95-5-2 A-G-A-E-HQQE 220DD/460D 60 HZ | 50297 | USD | CN095 | IC | 5715119073139 | 1518.0876 | 1199.492
92751324 | CR32-1 A-G-A-E-HQQE 182/184TC 60 HZ | 3684 | USD | CR032 | IC | 5715119087822 | 129.0132 | 111.1118
92751329 | CRE32-1 A-G-A-E-HQQE 3x460V HYDRO PKG | 8276 | USD | CRE32 | ID | 5715119087891 | 366.2392 | 366.2392
92751904 | MTR10-12/6 A-WB-I-HUUV 3x230/460 60Hz | 8462 | USD | MTR10 | IH | 5715119097098 | 153.0191 | 145.0825
92751907 | MTR3-14/3 A-WB-A-HUUV 3x230/460 60Hz | 3099 | USD | MTR03 | IH | 5715119097142 | 38.3909 | 32.4385
92752638 | Spare,Pump head 184TC-254TC,cata. | 588 | USD | CRKIT | SC | 5715119098736 | 31.2458 | 30.2868
92753736 | CRN1S-15 M-FGJ-A-E 3x230/460 60HZ | 11694 | USD | CRN1S | IA | 5715119115365 | 115.5541 | 101.0478
92753757 | CRN5-13 M-FGJ-A-V 3x230/460 60HZ | 13248 | USD | CRN05 | IA | 5715119115822 | 177.0801 | 159.1787
92753759 | CR5-5 P-FGJ-A-E-HQQE 3x230/460 60HZ | 3086 | USD | CR005 | IA | 5715119115884 | 95.4393 | 84.4384
92754356 | MTR64-7/3 A-G-A-HUUV 3 X 440D 60Hz | 28233 | USD | MTR64 | IH | 5715119125197 | 794.5202 | 668.4171
92754390 | NBS 020-095/9.45AGASG6S2ESBQQELX4 | 7135 | USD | NBS00 | CC | 5715119125562 | 307.9584 | 307.6365
92754901 | CR32-1 A-G-A-E-HQQE 3x575 60 HZ | 5490 | USD | CR032 | IC | 5715119133970 | 216.8048 | 198.9034
92754940 | CRNE1S-5 BN-FGJ-A-E-HQQE 3x440-480 60HZ | 5161 | USD | CNE1S | IB | 5715119134861 | 73.4286 | 62.4277
92754944 | CRNE1S-27 N-FGJ-A-E-HQQE 3x440-480 60HZ | 8925 | USD | CNE1S | IB | 5715119134939 | 107.1832 | 89.2819
92754949 | CRN45-2 K-G-A-E-HQQE 3x230/460 60 HZ | 17607 | USD | CRN45 | IC | 5715119135042 | 404.2751 | 386.3738
92756518 | NBS 025-070/6.61AGASG6S2ESBQQEIX4 | 5773 | USD | NBS00 | CC | 5715119159239 | 214.2408 | 213.919
92756519 | NBS 030-110/1094-1063AGASG6S2ESBQQEOX4 | 9868 | USD | NBS00 | CC | 5715119159253 | 546.0728 | 545.7509
92757457 | CRIF3-11 A-CA-A-E-HQQE Flex NEMA | 4943 | USD | DRYPF | WF | 5715119173082 | 71.8964 | 60.8955
92757467 | MTR2-9/9 A-M-A-HUUV 3x200/346 60Hz | 5560 | USD | MTR02 | IH | 5715119172986 | 65.1062 | 59.1538
92758031 | MTR5-22/16 A-W-A-HUUV 3x266/460 60Hz | 6409 | USD | MTR05 | IH | 5715119181162 | 107.4169 | 98.1576
92758061 | CR3-15 K-FGJ-A-E-HQQE 1x115/230 60HZ | 5410 | USD | CR003 | IA | 5715119181667 | 148.773 | 134.2668
92758290 | DDA 7.5-16 AR-PVC/V/C-F-31I003BJ | 2784 | USD | DDA01 | IJ | 5715119184545 | 6.7461 | 5.4233
92758702 | Kit, Connection Piece 164-1300C | 198 | USD | MCD01 | IL | 5715119191383 | 0.23148 | 0.18739
92758729 | CRN10-14 BF-FGJ-A-E-HQQE 3x230/460 60 HZ | 20020 | USD | CRN10 | IA | 5715119191857 | 178.5726 | 158.7312
92759250 | CRTE2-3 BN-P-A-E-AQQE 3x400V 60Hz | 10320 | USD | CRTE0 | IB | 5715119200375 | 58.682 | 49.8636
92759934 | MTR2-22/13 A-W-A-HUUV FT130 60Hz | 4897 | USD | MTR02 | IH | 5715119210473 | 22.5442 | 16.5918
92761376 | SEPARATOR,GDSF-140-X | 24891 | USD | TAS00 | AC | 5715119226740 | 3681.682 | 3681.682
92763148 | MTR3-7/4 A-WB-I-HUUV 3x230/460 60Hz | 3168 | USD | MTR03 | IH | 5715119252282 | 42.077 | 35.0223
92764035 | CRN3-13 A-FGJ-A-E-HQQE 3x575 60HZ | 5633 | USD | CRN03 | IA | 5715119264636 | 136.9872 | 122.481
92765676 | CR5-20 K-FGJ-A-E-HQQE FT130 50HZ | 4427 | USD | CR005 | IA | 5715119288427 | 72.1059 | 63.1772
92767119 | CRN5-7 A-FGJ-A-V-HQQV 3x575 60HZ | 4925 | USD | CRN05 | IA | 5715119308835 | 134.2116 | 119.7054
92767749 | NBS 050-095/9.13AGASG6S2ESBQQEQX4 | 12299 | USD | NBS00 | CC | 5715119318742 | 757.1787 | 756.8568
92767781 | CRN95-4-1 A-G-H-E-HQQE 364TSC 60 HZ | 32204 | USD | CN095 | IC | 5715119318797 | 545.4092 | 288.2029
92767782 | NBS 040-110/9.45AGASG6S2ESBQQEPX4 | 11706 | USD | NBS00 | CC | 5715119320714 | 734.2641 | 733.9422
92770828 | CRN32-4 HK-G-H-E-HQQE 3x230/460 60 HZ | 21644 | USD | CRN32 | IC | 5715119366071 | 493.8304 | 476.1936
92770830 | CRN32-10 HI-G-H-E-HQQE 3x230/460 60 HZ | 38212 | USD | CRN32 | IC | 5715119366095 | 1111.1184 | 861.9986
92771024 | Spare, GASKET 2" 250LB RING | 19 | USD | CRMKT | SC | 5715119366002 | 0.2403 | 0.039683
92772366 | CRN32-5 B-G-A-E-HQQE 284/286TC 60 HZ | 15169 | USD | CRN32 | IC | 5715119387021 | 172.4438 | 154.5425
92772885 | NBS 040-070/6.85AGASG6S2ESBQQELX4 | 7737 | USD | NBS00 | CC | 5715119394715 | 324.063 | 323.7411
92773081 | Kit, Shaft Seal Cartridge F52 2P A1 | 1704 | USD | SEKIT | SD | 5715119397372 | 11.023 | 4.7024
92773089 | Kit, Shaft Seal Cartridge F52 4P A1 | 1704 | USD | SEKIT | SD | 5715119398256 | 5.4762 | 4.7884
92773174 | Kit, Shaft Seal + L.Bearing FR52 2P A1 | 3459 | USD | SEKIT | SD | 5715119398713 | 12.6279 | 11.7197
92773178 | Kit, Shaft Seal + L.Bearing FR52 4P A1 | 3459 | USD | SEKIT | SD | 5715119398805 | 12.7139 | 12.0261
92773265 | DMH 2,81-200 B-SS/V/C-X-F2XAG | 6726 | USD | MH28X | IM | 5715119399888 | 57.2314 | 35.2736
92774179 | MTR15-8/1 A-WB-A-HUUV 3x230/460 60Hz | 5836 | USD | MTR15 | IH | 5715119413522 | 79.8727 | 71.9361
92775419 | CRI5-24 6-P-A-E-HQQE 3x230/460 60HZ | 8670 | USD | CRI05 | IA | 5715119430963 | 316.9774 | 205.0058
92776228 | Kit, Overhaul.FR52.2P.SL.NBR A1 | 3722 | USD | SEKIT | SD | 5715119442973 | 14.8744 | 14.1668
92776233 | Kit, Overhaul.FR52.4P.SL.NBR A1 | 3727 | USD | SEKIT | SD | 5715119443055 | 14.9604 | 14.2527
92777936 | NBS 025-095/9.53AGASG6S2ESBQQEMX4 | 7509 | USD | NBS00 | CC | 5715119468010 | 349.4996 | 349.1778
92779413 | NBS 020-135/12.52AGASG6S2ESBQQEOX4 | 11324 | USD | NBS00 | CC | 5715119490318 | 572.3098 | 571.9879
92779418 | NBS 040-110/8.74AGASG6S2ESBQQEOX4 | 10807 | USD | NBS00 | CC | 5715119490387 | 577.0629 | 576.741
92780122 | Bulk, o-ring 100x4,05 | 77 | USD | UPKIT | SB | 5715119498963 | 0.15432 | 0.044092
92780189 | Kit, Terminal box 3ph 71/80 w/gasket | 238 | USD | CHKKT | SC | 5715119500147 | 1.2588 | 1.034
92780488 | CRE32-1 HN-G22-A-E-HQQE 3x200-240 60 HZ | 9475 | USD | CE32H | ID | 5715119504794 | 314.4421 | 214.9705
92780527 | CRN1-21 BM-FGJ-A-F 3x230/460 60HZ | 15009 | USD | CRN01 | IA | 5715119505562 | 117.3839 | 99.4826
92781136 | NBS 020-135/11.42AGASG6S2ESBQQENX4 | 10840 | USD | NBS00 | CC | 5715119514137 | 543.3082 | 542.9864
92781697 | NBS 040-110/10.08AGASG6S2ESBQQEQX4 | 12396 | USD | NBS00 | CC | 5715119522989 | 722.2644 | 721.9426
92781745 | NBS 050-095/8.19AGASG6S2ESBQQEOX4 | 10712 | USD | NBS00 | CC | 5715119523641 | 592.473 | 592.1512
92781747 | NBS 025-070/5.83AGASG6S2ESBQQEHX4 | 5620 | USD | NBS00 | CC | 5715119523689 | 167.8053 | 167.4835
92782473 | SEPARATOR,GDSR-080-X | 8669 | USD | TAS00 | AC | 5715119534029 | 1543.22 | 1543.22
92782499 | CRN45-3-1 K-G-A-V-HQQV 3x230/460 60 HZ | 26113 | USD | CRN45 | IC | 5715119534531 | 578.95 | 561.0487
92783665 | NBS 015-070/6.93AGASG6S2ESBQQEIX4 | 5129 | USD | NBS00 | CC | 5715119549603 | 202.1001 | 201.7782
92784136 | Spare,Ball bearing 7312 | 221 | USD | YZMBO | SD | 5715119557509 | 9.5 | 9.5
92787465 | NBS 060-110/10.20AGASG6S5ESBQQESX4 | 19266 | USD | NBS00 | CC | 5715119604418 | 1032.2797 | 1031.9578
92787486 | CR45-3-2 A-G-A-E-HQQE 3x575 60 HZ | 17356 | USD | CR045 | IC | 5715119604906 | 412.4322 | 394.5308
92792373 | MTR5-10/8 A-W-A-HQQV 3X230/400 60Hz | 4876 | USD | MTR05 | IH | 5715119669776 | 68.3117 | 60.3752
92792545 | BMS 17-19 HS-B-C-P-A-X ERIOEM | 54691 | USD | BMS00 | IG | 5715119671908 | 1144.593 | 959.8123
92792552 | BMS 17-16 HS-B-C-P-A ERIOEM | 53630 | USD | BMS00 | IG | 5715119672073 | 1124.5665 | 946.3995
92793639 | MTR4-16/7 A-WB-A-HUUV 3x230/460 60Hz | 5707 | USD | MTR04 | IH | 5715119686414 | 86.3498 | 77.5314
92794141 | CRN95-5-1 A-G-A-E-HQQE 254TC 60 HZ | 29817 | USD | CN095 | IC | 5715119693276 | 547.81 | 290.6038
92794172 | CR15-3 K-GJ-A-V-HQQV 3x230/460 60 HZ | 8108 | USD | CR015 | IC | 5715119694006 | 313.0532 | 235.8922
92794564 | BMS 60-9 HS-B-C-P-A ERIOEM | 54341 | USD | BMS00 | IG | 5715119699629 | 1137.8999 | 959.7329
92794565 | BMS 17-14 HS-B-C-P-A ERIOEM | 52583 | USD | BMS00 | IG | 5715119699636 | 1009.9978 | 831.8309
92794570 | BMS 60-11 HS-B-C-P-A ERIOEM | 57634 | USD | BMS00 | IG | 5715119699704 | 1268.3417 | 1054.9011
92794573 | BMS 60-13 HS-B-C-P-A ERIOEM | 58546 | USD | BMS00 | IG | 5715119699742 | 1304.1752 | 1068.6887
92794576 | BMS 60-15 HS-B-C-P-A ERIOEM | 60974 | USD | BMS00 | IG | 5715119699797 | 1545.4907 | 1294.572
92794578 | BMS 17-11 HS-B-C-P-A-A ERIOEM | 50836 | USD | BMS00 | IG | 5715119699926 | 925.1648 | 773.453
92794591 | BMS 46-8 HS-B-C-P-A ERIOEM | 53712 | USD | BMS00 | IG | 5715119699957 | 1130.0515 | 951.8846
92794595 | BMS 17-8 HS-B-C-P-A ERIOEM | 48511 | USD | BMS00 | IG | 5715119700004 | 837.8053 | 699.3212
92794597 | BMS 46-9 HS-B-C-P-A ERIOEM | 56597 | USD | BMS00 | IG | 5715119700134 | 1214.3576 | 1036.1907
92794599 | BMS 46-11 HS-B-C-P-A ERIOEM | 57059 | USD | BMS00 | IG | 5715119700189 | 1266.1194 | 1052.6789
92794684 | BMS 46-13 HS-B-C-P-A ERIOEM | 60129 | USD | BMS00 | IG | 5715119701537 | 1513.8702 | 1278.3836
92794685 | BMS 46-15 HS-B-C-P-A ERIOEM | 66845 | USD | BMS00 | IG | 5715119701544 | 1669.9073 | 1377.1012
92795015 | BMS 30-23 HS-B-C-P-A ERIOEM | 62539 | USD | BMS00 | IG | 5715119706525 | 1612.4533 | 1324.0563
92795016 | BMS 30-20 HS-B-C-P-A ERIOEM | 59764 | USD | BMS00 | IG | 5715119706532 | 1363.4062 | 1094.8507
92795017 | BMS 30-17 HS-B-C-P-A ERIOEM | 58505 | USD | BMS00 | IG | 5715119706549 | 1325.8442 | 1074.9255
92795033 | BMS 30-11 HS-B-C-P-A ERIOEM | 53606 | USD | BMS00 | IG | 5715119706600 | 1132.9241 | 948.1433
92795034 | BMS 30-7 HS-B-C-P-A ERIOEM | 51103 | USD | BMS00 | IG | 5715119706815 | 741.6164 | 556.8357
92795930 | DPS/--0-1.0b/7/Q/S------/EG4/--/---/-C1H | 101 | USD | DPSMS | II | 5715119719969 | 35.935 | 33.069
92796179 | Kit, O-ring cpl. KPL-KPG-KWM 1000 | 1276 | USD | KPLKT | SD | 5715119724079 | 8.4105 | 7.8153
92800763 | TANK,GT12 4.8-GAL 150# NON-ASME | 146 | USD | BET00 | AC | 5715119783465 | 30 | 30
92800766 | TANK,GT25 9.3-GAL 150# NON-ASME | 322 | USD | BET00 | AC | 5715119783502 | 40 | 40
92800767 | TANK,GT30 13.2-GAL 150# NON-ASME | 443 | USD | BET00 | AC | 5715119783519 | 50 | 50
92800768 | TANK,GT42V 21-GAL 150# NON-ASME | 536 | USD | BET00 | AC | 5715119783533 | 85 | 85
92800769 | TANK,GT60V 40-GAL 150# NON-ASME | 813 | USD | BET00 | AC | 5715119783540 | 160 | 160
92800771 | TANK,GT80V 53-GAL 150# NON-ASME | 1025 | USD | BET00 | AC | 5715119783571 | 210 | 210
92800772 | TANK,GT180V 79-GAL 150# NON-ASME | 1244 | USD | BET00 | AC | 5715119783588 | 225 | 225
92800774 | TANK,GT260V 106-GAL 150# NON-ASME | 1719 | USD | BET00 | AC | 5715119783618 | 335 | 335
92800775 | TANK,GT325V 132-GAL 150# NON-ASME | 2164 | USD | BET00 | AC | 5715119783625 | 880 | 880
92800778 | CR45-4-1 KP-G-A-E-HQQE 284/286TC 60 HZ | 15032 | USD | CR045 | IC | 5715119783816 | 191.8443 | 173.9429
92801426 | CRI5-20 A-P-A-E-HQQE 3x575 60HZ | 8029 | USD | CRI05 | IA | 5715119793181 | 311.9663 | 199.9947
92801433 | CRI10-12 A-P-A-E-HQQE 3x230/460 60 HZ | 10167 | USD | CRI10 | IA | 5715119793273 | 288.8026 | 266.7566
92801435 | CRI10-14 A-P-A-E-HQQE 3x230/460 60 HZ | 11842 | USD | CRI10 | IA | 5715119793310 | 412.2602 | 297.621
92801436 | CRI15-10 A-P-A-E-HQQE 3x230/460 60 HZ | 14095 | USD | CRI15 | IC | 5715119793358 | 454.1476 | 341.713
92801438 | CRN32-6 A-P-A-E-HQQE 3x230/460 60 HZ | 27442 | USD | CRN32 | IC | 5715119793396 | 567.4861 | 549.5847
92801440 | CRN64-5-2 A-P-A-E-HQQE 3x230/460 60 HZ | 43439 | USD | CRN64 | IC | 5715119793426 | 1301.9331 | 1051.9315
92802878 | CR32-11-2 K-G-A-E-HQQE 3x230/460 60 HZ | 32379 | USD | CR032 | IC | 5715119812950 | 1009.7068 | 787.0422
92805044 | CONTROL MPC E 3x 30HP 3x460 V 60HZ | 17730 | USD | CMPC1 | CG | 5715119846313 | 100.0888 | 91.2704
92806315 | CONTROL MPC E 3x 1.5HP 3x460V 60HZ | 11819 | USD | CMPC1 | CG | 5715119865802 | 70.7677 | 64.1539
92809147 | NBS 050-135/1311-1295AGASG6S5ESBQQEUX4 | 24661 | USD | NBS00 | CC | 5715119907175 | 1357.7228 | 1357.4009
92809182 | MTR10-20/12 A-W-A-HUUV 3x266/460 60Hz | 10638 | USD | MTR10 | IH | 5715119907663 | 214.7082 | 165.1047
92809186 | MTR5-10/3 D-M-A-AQQV 3x200/346 60Hz | 3554 | USD | MTR05 | IH | 5715119908233 | 50.0797 | 42.1431
92816942 | MTR2-22/19 B-M-A-HUUV 3x200/346 50Hz | 8528 | USD | MTR02 | IH | 5715120005983 | 82.7298 | 73.9114
92817424 | KIT, NON-RETURN VALVE GNVP DN32 | 84 | USD | BOKIT | SA | 5715120013117 | 1.239 | 1.1332
92817445 | CRN15-3 A-FGJ-L-E-HQQE 3x230/460 60 HZ | 11100 | USD | CRN15 | IC | 5715120013360 | 242.506 | 227.0738
92819920 | NBS 040-070/6.85AGASG6S2ESBQQELX4 | 7438 | USD | NBS00 | CC | 5715120049888 | 291.0645 | 290.7426
92823258 | MTR2-18/18 A-W-A-HUUV 3X266/460 60HZ | 8301 | USD | MTR02 | IH | 5715120107335 | 105.6775 | 96.8591
92824747 | Bulk,O-Ring NBR 140x2 5pcs | 54 | USD | CRKKT | SC | 5715120128392 | 0.094798 | 0.033069
92827170 | MTR1-17/3 A-WB-A-HUUV 3x230/460 60Hz | 3058 | USD | MTR01 | IH | 5715120164239 | 40.525 | 32.5884
92827518 | MTR3-10/10 A-W-I-HUUV 3X230/400 60Hz | 4793 | USD | MTR03 | IH | 5715120169609 | 58.2279 | 52.2755
92827527 | MTR1-17/3 A-WB-A-HUUV 1x115/230 60HZ | 3766 | USD | MTR01 | IH | 5715120169654 | 52.9104 | 33.069
92828356 | 85N55- 3E 3NPT 4"3X440-480/60 | 7645 | USD | SP017 | WG | 5715120182172 | 75.8382 | 66.0498
92829041 | NBS 020-110/9.92AGFSG6S2ESBQQEMX4 | 6996 | USD | NBS00 | CC | 5715120192461 | 402.119 | 401.7972
92829857 | CR3-25 A-FGJ-A-E-HQQE 3x575 60HZ | 6313 | USD | CR003 | IA | 5715120204041 | 173.1493 | 155.2479
92831039 | Spare,ISOLATOR,4.5"X 5.5 X .50" HSG,BRZ | 2133 | USD | YZMBO | SD | 5715120220379 | 2 | 2
92832092 | Spare,Control panel DSS STD. HOA 2P 4X | 3153 | USD | PAREP | SB | 5715120235366 | 33.069 | 33.069
92832746 | SEPARATOR,G4SR-040-X | 4944 | USD | TAS00 | AC | 5715120245556 | 310 | 310
92834328 | NBS 015-090/7.24AGASG6S2ESBQQEHX4 | 5880 | USD | NBS00 | CC | 5715120269118 | 191.615 | 191.2931
92835099 | SPARE,BRACKET,JM,X4,DBL SL,8.5" FUSECOAT | 809 | USD | PAREP | SB | 5715120280854 | 10 | 10
92836041 | Anode Set w. 2pc. | 361 | USD | LSPAC | AS | 5715120295384 | 6.691 | 6.3228
92836196 | Service tool for FCM sensor, DDA | 118 | USD | SVVKT | SD | 5715120298651 | 0.21826 | 0.017637
92838866 | CRN20-2 E-FGJ-H-E-HQQE 3x266/460 60 HZ | 8994 | USD | CRN20 | IC | 5715120334946 | 191.8002 | 143.299
92843265 | CR45-5-2 K-G-A-E-HQQE 324/326TSC 60 HZ | 16574 | USD | CR045 | IC | 5715120398375 | 214.1108 | 196.2094
92844405 | CRE32-4-2 KN-G-A-E-HQQE 3x460 60 HZ | 23745 | USD | CRE32 | ID | 5715120414471 | 444.9324 | 427.031
92844785 | Spare,Terminal box cover 90/100 w/gasket | 90 | USD | MO4KT | SH | 5715120419339 | 0.67681 | 0.47619
92846577 | CRN10-3 A-FGJ-N-E-HQQE 3x230/460 60 HZ | 6786 | USD | CRN10 | IA | 5715120447295 | 169.7542 | 152.1174
92849218 | NBS 015-070/5.91AGASG6S2ESBQQEGX4 | 4792 | USD | NBS00 | CC | 5715120488045 | 164.2714 | 163.9495
92849585 | NBS 030-110/9.29-8.98AASG7SAESDAQFKX6 | 10829 | USD | NBS00 | CC | 5715120493568 | 433.9094 | 431.7048
92849627 | NBS 030-070/6.85AGASG6S2ESBQQEKX4 | 6119 | USD | NBS00 | CC | 5715120494664 | 252.1159 | 251.794
92849709 | CR32-9 K-G-A-E-HQQE 324/326TSC 60 HZ | 16574 | USD | CR032 | IC | 5715120495715 | 217.6381 | 199.7368
92849735 | DDE 6-10 B-PV/T/T-X-31I003BG | 1466 | USD | DDE01 | IJ | 5715120495777 | 5.9679 | 4.6451
92850192 | CRI1S-10 A-FGJ-A-K-HQQK 3x230/460 60HZ | 10024 | USD | CRI1S | IA | 5715120502918 | 73.993 | 62.992
92850795 | CR32-7 K-G-A-E-HQQE 324/326TSC 60 HZ | 15447 | USD | CR032 | IC | 5715120511019 | 256.8359 | 179.234
92852725 | CRNE5-8 N-P-A-E-HQUE 3x440-480 60HZ | 7553 | USD | CRNE5 | IB | 5715120541023 | 91.0125 | 76.5062
92853301 | COMMISSION.for Dosing skid SMALL/SIMPLE | 1320 | USD | SCOMM | OA | 5715120549944 | 0 | 0
92853723 | COMMISSION.for Dosing skid SMALL/COMPLEX | 1320 | USD | SCOMM | OA | 5715120555990 | 0 | 0
92853725 | COMMISSION.for Dosing skid MEDIUM | 1540 | USD | SCOMM | OA | 5715120556119 | 0 | 0
92853727 | COMMISSION.for Dosing skid LARGE/SIMPLE | 2635 | USD | SCOMM | OA | 5715120556133 | 0 | 0
92853728 | COMMISSION.for Dosing skid LARGE/COMPLEX | 2635 | USD | SCOMM | OA | 5715120556140 | 0 | 0
92853742 | Serv.Agr.1Y- Dosing skid SMALL/SIMPLE | 880 | USD | SCONT | OA | 5715120692855 | 0 | 0
92853744 | Serv.Agr.1Y- Dosing skid SMALL/COMPLEX | 1320 | USD | SCONT | OA | 5715120692879 | 0 | 0
92853745 | Serv.Agr.1Y- Dosing skid MEDIUM | 1760 | USD | SCONT | OA | 5715120692886 | 0 | 0
92853746 | Serv.Agr.1Y- Dosing skid LARGE/SIMPLE | 2200 | USD | SCONT | OA | 5715120692909 | 0 | 0
92853747 | Serv.Agr.1Y- Dosing skid LARGE/COMPLEX | 2635 | USD | SCONT | OA | 5715120692916 | 0 | 0
92854389 | CRNE5-8 A-CA-A-E-HQQE 3x200-240 60HZ | 7281 | USD | CRNE5 | IB | 5715120566040 | 166.5862 | 82.8114
92857467 | NBS 050-110/9.06AGASG6S2ESBQQEPX4 | 11823 | USD | NBS00 | CC | 5715120609709 | 785.7216 | 785.3998
92857786 | NBS 020-110/10.31AGASG6S2ESBQQENX4 | 8823 | USD | NBS00 | CC | 5715120614802 | 424.8793 | 424.5575
92857816 | MTR1-17/2 A-WB-A-HUUV 1x115/230 60Hz | 2843 | USD | MTR01 | IH | 5715120615298 | 42.7692 | 34.8327
92860384 | Spare,Shaft seal retainer B/C 60Hz | 218 | USD | SEKIT | SD | 5715120654433 | 2.8483 | 2.6477
92862185 | KIT, BUTTERFLY VALVE 2" 150LB ANSI | 384 | USD | BOKIT | SA | 5715120680043 | 13.2871 | 13.2871
92864448 | CRI1-2 B-CA-A-E-HQQE 3x230/460 60HZ | 3481 | USD | CRI01 | IA | 5715120714588 | 57.3284 | 46.3275
92865079 | CR64-2-1 H-G44-A-E-HQQE 3x230/460 60 HZ | 17423 | USD | C064H | IC | 5715120723894 | 608.4431 | 447.6617
92865726 | MTR3-26/25 A-W-A-HUUV 3x266/460 60Hz | 7186 | USD | MTR03 | IH | 5715120734784 | 106.0765 | 97.2581
92869378 | MTR2-11/11 A-W-A-HUUV 3X230/400 60Hz | 5971 | USD | MTR02 | IH | 5715120788466 | 67.5622 | 59.6256
92869563 | Spare, Stub shaft, D38/D38 (D32) IEC 132 | 735 | USD | NBKIT | SB | 5715120790667 | 8.9573 | 5.9965
92872034 | MTR10-20/6 A-WB-A-HUUV 3x230/460 60Hz | 8302 | USD | MTR10 | IH | 5715120825666 | 238.8111 | 156.8264
92872816 | Spare, Power plug | 49 | USD | UPKIT | SB | 5715120837416 | 0.066138 | 0.066138
92874030 | CRE15-3 P-GJ-A-E-HQQE 3x440-480 60 HZ | 9495 | USD | CRE15 | ID | 5715120859975 | 174.1634 | 156.5266
92877173 | MTR45-7/2-1 A-G-A-HUUV 3x266/460 60Hz | 14740 | USD | MTR45 | IH | 5715120909731 | 377.2776 | 321.0603
92877175 | CRN45-7-2 B-G-A-E-HQQE 3x230/460 60 HZ | 45421 | USD | CRN45 | IC | 5715120909793 | 1331.0339 | 1081.0322
92877867 | SPK 4-8/8 A-M-A-CVUV 3x200/346 60 Hz | 3635 | USD | SPK04 | IH | 5715120920637 | 36.0452 | 33.1792
92881512 | CRN95-5 A-G-A-E-HQQE 460Y 60 HZ | 52313 | USD | CN095 | IC | 5715120979536 | 2061.8014 | 1581.4544
92883717 | Bulk, Sensor DPS/--0-2.0b/8/M/R-----/ED9 | 436 | USD | UPKIT | SB | 5715121010948 | 0.37919 | 0.17637
92883718 | Bulk, Cable U.900AF | 254 | USD | UPKIT | SB | 5715121010955 | 0.69224 | 0.5291
92884040 | MTR 1-17/11 A-WB-I-HUUV 3x230/460 60Hz | 5045 | USD | MTR01 | IH | 5715121016506 | 43.898 | 35.9614
92884738 | CRN1-4 A-FGJ-L-E-HQQE 3x230/460 60HZ | 3746 | USD | CRN01 | IA | 5715121026444 | 63.1596 | 52.1586
92884739 | CRN5-5 A-FGJ-L-E-HQQE 3x230/460 60HZ | 5171 | USD | CRN05 | IA | 5715121026475 | 89.8397 | 78.8387
92885007 | CRNE1-25 JN-FGJ-A-E-HQQE 3x200-240 60HZ | 9273 | USD | CRNE1 | IB | 5715121030939 | 187.8496 | 104.0748
92885008 | CRNE1-25 JN-FGJ-A-E-HQQE 3x440-480 60HZ | 9273 | USD | CRNE1 | IB | 5715121030946 | 113.797 | 95.8957
92885009 | CRNE1-27 JN-FGJ-A-E-HQQE 3x200-240 60HZ | 10848 | USD | CRNE1 | IB | 5715121030953 | 189.8117 | 106.0369
92885020 | CRNE1-27 JN-FGJ-A-E-HQQE 3x440-480 60HZ | 10848 | USD | CRNE1 | IB | 5715121030960 | 146.3854 | 128.5282
92885025 | CRNE3-23 JN-FGJ-A-E-HQQE 3x200-240 60HZ | 11031 | USD | CRNE3 | IB | 5715121031028 | 203.1495 | 119.3747
92885026 | CRNE3-23 JN-FGJ-A-E-HQQE 3x440-480 60HZ | 11031 | USD | CRNE3 | IB | 5715121031035 | 140.3625 | 122.4611
92885027 | CRNE3-25 JN-FGJ-A-E-HQQE 3x200-240 60HZ | 12358 | USD | CRNE3 | IB | 5715121031042 | 238.7538 | 154.979
92885028 | CRNE3-25 JN-FGJ-A-E-HQQE 3x440-480 60HZ | 12358 | USD | CRNE3 | IB | 5715121031059 | 158.6827 | 140.7813
92885217 | CRN45-3-2 B-G-A-E-HQQE 3x230/460 60 HZ | 25387 | USD | CRN45 | IC | 5715121034555 | 578.95 | 561.0487
92886222 | CRI15-1 F-FGJ-A-F-HQQE 3x230/460 60 HZ | 14215 | USD | CRI15 | IC | 5715121048873 | 145.5036 | 130.0714
92886792 | CR45-5 P-G-A-E-HQQE 284/286TC 60 HZ | 16064 | USD | CR045 | IC | 5715121058292 | 200.0013 | 182.1
92892245 | CRN5-8 A-FGJ-L-E-HQQE 3x230/460 60HZ | 6741 | USD | CRN05 | IA | 5715121139700 | 130.8673 | 116.361
92900302 | CR5-6 KP-FGJ-A-E-HQQE 3x230/460 60HZ | 3808 | USD | CR005 | IA | 5715121266888 | 104.8133 | 90.307
92900734 | NBS 060-095/8.90AGASG6S2ESBQQEQX4 | 13721 | USD | NBS00 | CC | 5715121273619 | 862.0251 | 861.7032
92901500 | Spare, Level Switch | 145 | USD | GSKIT | SD | 5715121286169 | 0.15873 | 0.066138
92901658 | SE.A40.200.2.52S.EX.61R.A.Z | 24206 | USD | XE652 | WB | 5715121289719 | 722.3879 | 660.6591
92901663 | CRNE20-5 N-P-A-E-HQUE 3x440-480 60 HZ | 16096 | USD | CNE20 | ID | 5715121289238 | 299.8256 | 213.8462
92904042 | CRI5-7 A-CA-A-E-HQUE 3x230/460 60HZ | 4196 | USD | CRI05 | IA | 5715121327725 | 125.3712 | 110.8649
92904733 | CR32-3-2 A-G-A-E-HQQE 213/215TC 60 HZ | 7703 | USD | CR032 | IC | 5715121339063 | 142.2408 | 124.3394
92905232 | KIT,STL BASE,LF,6L,6012,320 | 1374 | USD | PAREP | SB | 5715121347563 | 215 | 215
92907358 | CRN64-3 K-G-A-V-HQQV 3x230/460 60 HZ | 33028 | USD | CRN64 | IC | 5715121383707 | 744.273 | 726.3716
92908592 | MTR10-20/3 A-WB-A-HUUV 3x230/460 60Hz | 6942 | USD | MTR10 | IH | 5715121403672 | 102.3133 | 93.2744
92908947 | CR32-3-2 B-G-A-E-HQQE 3x230/460 60 HZ | 11131 | USD | CR032 | IC | 5715121419543 | 350.6571 | 332.7557
92911263 | CRIE15-6 F-FGJ-A-E-HQQE 3x440-480 60 HZ | 22041 | USD | CIE15 | ID | 5715121458931 | 368.1682 | 244.7106
92913229 | CRE-PLUS CRE45-1-1 7.5HP 3X460V 60HZ | 18146 | USD | CRB02 | DA | 5715121488488 | 402.8355 | 280.2598
92914449 | HYDRO MPC E 3CR20-4 3x208V 60HZ | 48929 | USD | HMPC1 | CG | 5715121507554 | 1777.0024 | 1384.5836
92916169 | ML160BA 3x200-220D-2 11KW B05-42 IE3 pkg | 4359 | USD | MO5KT | SC | 5715121535373 | 297.621 | 194.0048
92916794 | KIT, BUTTERFLY VALVE 6" 150LB - LEVER | 1153 | USD | BOKIT | SA | 5715121547352 | 30.0663 | 28.7436
92917451 | CR20-8 K-GJ-A-V-HQQV 3x230/460 60 HZ | 14543 | USD | CR020 | IC | 5715121561280 | 465.1706 | 350.5314
92917832 | SPARE,SEAL ASSY,SGL,2.25",21,BP1C1 | 331 | USD | PAREP | SB | 5715121567220 | 0.242 | 0.242
92917966 | CRN15-10 A-FGJ-L-E-HQQE 3x230/460 60 HZ | 18499 | USD | CRN15 | IC | 5715121569057 | 462.966 | 348.3268
92917968 | CRN10-9 A-FGJ-L-E-HQQE 3x230/460 60 HZ | 12524 | USD | CRN10 | IA | 5715121569088 | 257.9382 | 238.0968
92924394 | MTR3-13/3 A-WB-A-HUUE 1 X 115/230V 60Hz | 3885 | USD | MTR03 | IH | 5715121639316 | 42.7803 | 36.8278
92924399 | CRN5-4 M-FGJ-L-E 3x230/460 60HZ | 11554 | USD | CRN05 | IA | 5715121639408 | 108.0342 | 93.528
92924883 | MTR4-4/4 A-W-A-HUUV 3X230/400 60Hz | 3719 | USD | MTR04 | IH | 5715121639439 | 59.5242 | 53.5718
92926472 | CRN5-6 A-FGJ-A-E-HQQE 3x575 60HZ | 4271 | USD | CRN05 | IA | 5715121663908 | 99.304 | 84.7977
92926510 | CRN1S-6 PM-FGJ-A-E-HQQE 3x230/460V 60Hz | 9498 | USD | CRN1S | IA | 5715121664578 | 84.6897 | 73.6667
92926940 | CRN20-2 A-FGJ-L-E-HQQE 3x230/460 60 HZ | 10181 | USD | CRN20 | IC | 5715121671316 | 182.9818 | 167.5496
92927873 | MTR4-10/6 A-WB-A-HUUV 3x230/460 60Hz | 4881 | USD | MTR04 | IH | 5715121684460 | 85.0182 | 77.0816
92928298 | KIT, CONDUIT 3PH 600V 1/2"X10AWG 10FT | 346 | USD | BOKIT | SA | 5715121691505 | 7.6191 | 5.5115
92928321 | CR3-11 K-B-A-E-HQQE 3x230/460 60HZ | 4167 | USD | CR003 | IA | 5715121691406 | 96.6342 | 82.128
92928348 | CRI3-19 A-FGJ-A-K-HQQK 3x230/460 60HZ | 13185 | USD | CRI03 | IA | 5715121691871 | 199.1349 | 184.6286
92930816 | CRN10-2 A-CX-A-E-HQQE 3x230/460 60 HZ | 6039 | USD | CRN10 | IA | 5715121729123 | 110.23 | 94.7978
92932777 | Spare, Impeller 65-160/142 SS trim D24 | 1890 | USD | NBKIT | SB | 5715121756433 | 7.0702 | 6.7902
92934314 | CRN15-12 A-CX-A-V-HQQV 284/286TC 60 HZ | 13217 | USD | CRN15 | IC | 5715121780414 | 227.0738 | 112.4346
92934319 | MTR1S-9/2 A-WB-A-HUUV 3x230/460 60Hz | 2625 | USD | MTR1S | IH | 5715121780520 | 39.2441 | 32.1894
92936532 | Spare,Ball valve 1/2" Sckt PVDF AFLAS | 1927 | USD | PAREP | SB | 5715121813143 | 1 | 1
92936534 | Spare,Flange 1/2" PVDF SOC | 493 | USD | PAREP | SB | 5715121813167 | 1 | 1
92936553 | Spare,Cal. Column 5000mL PVDF/V Union | 13043 | USD | PAREP | SB | 5715121813457 | 9 | 9
92936584 | KIT, NON-RETURN VALVE 3" DI, 150/300LB | 680 | USD | BOKIT | SA | 5715121813907 | 12.0768 | 12.0768
92936653 | Kit, pressure sensor cpl. FFKM | 683 | USD | MDSKT | SF | 5715121814744 | 0.51588 | 0.048501
92936654 | Kit, pressure sensor cpl. EPDM/FKM | 574 | USD | MDSKT | SF | 5715121814768 | 0.51808 | 0.048501
92938329 | CR10-10 IK-GJ-A-E-HQQK 3x230/460 60 HZ | 12474 | USD | CR010 | IA | 5715121841917 | 246.9152 | 227.0738
92939414 | MTR3-9/6 A-W-A-HUUV 3x230/400 60Hz | 3741 | USD | MTR03 | IH | 5715121856669 | 43.058 | 37.1056
92940406 | CR15-2 B-B-A-E-HQQE 3x230/460 60 HZ | 5861 | USD | CR015 | IC | 5715121874144 | 130.0714 | 114.6392
92941084 | CR64-2-1 K-G-A-E-HQQE 3x230/460 60 HZ | 24855 | USD | CR064 | IC | 5715121883986 | 654.5347 | 636.6334
92941096 | CRN15-8 FK-FGJ-T-F-HQQE 3x440D 60 HZ | 24464 | USD | CRN15 | IC | 5715121884167 | 429.897 | 359.3498
92948763 | MTR10-22/6 A-WB-I-HQQE 3x460 60Hz | 9375 | USD | MTR10 | IH | 5715122017502 | 249.2433 | 167.2586
92948787 | PLC,LOGO,PROG,DLC,D-48553295 | 1163 | USD | APCON | WD | 5715122017854 | 15.999 | 15.999
92948789 | HMI,LOGO,DLC,99107784 | 1165 | USD | APCON | WD | 5715122017892 | 15.999 | 15.999
92948811 | CRN32-3-2 K-G-A-E-HQQE 3x230/460 60 HZ | 15665 | USD | CRN32 | IC | 5715122018059 | 353.3026 | 335.4012
92952074 | DMH 80-100 D3-SS/V/SS-X-F2A3A3XAG | 22671 | USD | MH28X | IM | 5715122070002 | 143.299 | 123.4576
92953534 | CRN10-2 E-FGJ-A-E-HQQE 56C 60 HZ | 7457 | USD | CRN10 | IA | 5715122094312 | 81.5702 | 63.9334
92953661 | CRN10-3 B-FGJ-H-E-HQQE 3x230/460 60 HZ | 7705 | USD | CRN10 | IA | 5715122096477 | 182.9818 | 167.5496
92953662 | CRN20-2 B-FGJ-H-E-HQQE 3x230/460 60 HZ | 9603 | USD | CRN20 | IC | 5715122096507 | 299.7132 | 222.6646
92956683 | CRN10-8 A-CX-T-E-HQQE 213/215TC 60 HZ | 7865 | USD | CRN10 | IA | 5715122138023 | 105.8208 | 83.7748
92958733 | CRI5-7 P-CA-A-E-HQQE 3x230/460 60HZ | 4126 | USD | CRI05 | IA | 5715122169782 | 91.6584 | 77.1522
92959466 | MTR3-9/6 A-WB-A-HUUV 3x230/460 60Hz | 3600 | USD | MTR03 | IH | 5715122182194 | 39.9716 | 32.9169
92959468 | KIT, GAUGE 0-200PSI STAINLESS/COPPER | 95 | USD | BOKIT | SA | 5715122182316 | 0.65477 | 0.65477
92960358 | CRNE5-6 NP-FGJ-A-E-HQUE 3x200-240 60HZ | 6546 | USD | CRNE5 | IB | 5715122195064 | 154.979 | 71.2042
92961242 | Bulk, 10 pcs CT for LC 24x | 525 | USD | LCPRT | WD | 5715122207378 | 2.6676 | 1.5432
92961248 | Bulk, 10 pcs GENI cable 420mm for LC 24x | 121 | USD | LCPRT | WD | 5715122207545 | 1.4771 | 0.48501
92961252 | Bulk, 10 pcs GENI cable 550mm for LC 24x | 154 | USD | LCPRT | WD | 5715122207613 | 1.5873 | 0.61729
92961255 | Bulk, 10 pcs GENI cable 680mm for LC 24x | 178 | USD | LCPRT | WD | 5715122207668 | 1.7196 | 0.79366
92961821 | CABLE,COAX,LMR400,SMA-M TO SMA-F,50FT | 265 | USD | APCON | WD | 5715122217711 | 10.999 | 10.999
92964320 | 230R150- 5B 3NPT 6"3X440-480/60 | 20216 | USD | SP046 | WG | 5715122254624 | 217.3074 | 160.4949
92970760 | MTR5-10/5 A-WB-A-HQQE 3x230/460 60Hz | 3934 | USD | MTR05 | IH | 5715122351514 | 59.6499 | 51.7133
92972567 | CRE32-2 N-G-A-E-HQQE 3x440-480 60 HZ | 11954 | USD | CRE32 | ID | 5715122379006 | 221.0993 | 203.198
92976671 | CRI5-13 K-FGJ-A-E-HQQE 3x230/460 60HZ | 6184 | USD | CRI05 | IA | 5715122434293 | 160.0914 | 142.1901
92976677 | CR15-5 A-GJ-A-E-HQQE 3x230/460 60 HZ | 9006 | USD | CR015 | IC | 5715122434491 | 293.2118 | 273.3704
92978073 | CRN1-11 A-FGJ-A-V-HQQV 3x230/460 60HZ | 6005 | USD | CRN01 | IA | 5715122453775 | 82.7783 | 68.2721
92984334 | CRN5-18 P-P-A-V-HQQV 1x230 60HZ | 8537 | USD | CRN05 | IA | 5715122536126 | 294.1686 | 182.197
92984998 | Hydro Multi-E 2 CRNE 3-12 UJ A-A-A-U-A | 17673 | USD | CRB30 | CG | 5715122544442 | 348.0115 | 251.891
92988104 | MTR3-9/4 A-WB-A-HUUV 3x230/460 60Hz | 3203 | USD | MTR03 | IH | 5715122592825 | 39.9716 | 32.9169
92992294 | KIT, GASKET 6" ANSI 150# RING | 90 | USD | BOKIT | SA | 5715122641035 | 5.5776 | 5.5776
92992295 | KIT, NON-RETURN VALVE 6" WAFER 150/300 | 5802 | USD | BOKIT | SA | 5715122641042 | 41.8213 | 41.8213
92993234 | MTR3-6/4 A-WB-A-HUUV 3x230/460 60Hz | 3157 | USD | MTR03 | IH | 5715122653618 | 39.8217 | 32.767
92993235 | CRNE1-7 BN-FGJ-A-E-HQQE 3x440-480 60HZ | 5369 | USD | CRNE1 | IB | 5715122653649 | 75.4128 | 64.4118
92997372 | CRN1-4 A-CX-A-E-HQQE 1x115/230 60HZ | 2818 | USD | CRN01 | IA | 5715122713985 | 58.1243 | 47.1233
92999607 | MTR32-3/1-1 B-J-A-HUUV 3x200/346 60Hz | 6306 | USD | MTR32 | IH | 5715122750355 | 178.6035 | 138.2593
93001750 | CR15-6 K-GJ-A-E-HQQE 3x575 60 HZ | 10389 | USD | CR015 | IC | 5715122779943 | 388.0096 | 302.0302
93001752 | CRN5-2 M-FGJ-A-E 3x230/460 60HZ | 11291 | USD | CRN05 | IA | 5715122780000 | 84.4781 | 73.4771
93001753 | CRN10-2 M-FGJ-A-V 3x230/460 60 HZ | 14396 | USD | CRN10 | IA | 5715122780147 | 132.276 | 116.8438
93001758 | CRN15-3 M-FGJ-A-E 3x230/460 60 HZ | 19368 | USD | CRN15 | IC | 5715122780222 | 403.5829 | 317.6035
93003006 | CRN5-2 EM-FGJ-A-E 3x230/460 60HZ | 17471 | USD | CRN05 | IA | 5715122803235 | 84.4781 | 73.4771
93003007 | CRN10-2 EM-FGJ-A-V 3x230/460 60 HZ | 20576 | USD | CRN10 | IA | 5715122803242 | 132.276 | 116.8438
93003008 | CRN15-3 EM-FGJ-A-E 3x230/460 60 HZ | 25548 | USD | CRN15 | IC | 5715122803259 | 403.5829 | 317.6035
93010659 | CRN32-2-1 B-G-A-V-HQQV 3x230/460 60 HZ | 11097 | USD | CRN32 | IC | 5715122915617 | 310.5267 | 292.6254
93010676 | CRN20-6 A-CX-A-E-HQQE 254/256TC 60 HZ | 8632 | USD | CRN20 | IC | 5715122915457 | 112.4346 | 92.5932
93010680 | CRN15-2 X-FGJ-A-E-HQQE 3x480 60 HZ | 9592 | USD | CRN15 | IC | 5715122915518 | 152.1174 | 136.6852
93011281 | Spare, Impeller 50-200/194 CI | 333 | USD | NBKIT | SB | 5715122925128 | 8.1129 | 7.5397
93012467 | CRNE15-3 N-FGJ-A-V-HQQV 3x200-240 60 HZ | 12327 | USD | CNE15 | ID | 5715122942347 | 255.7336 | 169.7542
93014812 | CR20-5 A-GJ-A-E-HQQE 3x575 60 HZ | 10503 | USD | CR020 | IC | 5715122980790 | 383.6004 | 297.621
93015302 | Spare,GSKT,10-1/2"IDX12-3/8"ODX1/32" | 44 | USD | YZMBO | SD | 5715122988130 | 0.048 | 0.048
93015317 | CR15-12 K-GJ-A-V-HQQV 3x230/460 60 HZ | 15927 | USD | CR015 | IC | 5715122988246 | 661.38 | 533.5132
93015856 | Hydro MPC-E 2 CRE10-3 UL D-A-A-HV | 24225 | USD | HMPC1 | CG | 5715122996951 | 695.6241 | 475.1641
93016933 | CRN10-6 A-CX-A-V-HQQV 3x230/460 60 HZ | 8358 | USD | CRN10 | IA | 5715123012995 | 182.9818 | 165.345
93018227 | CRI20-8 E-FGJ-A-V-HQQV 3x460 60 HZ | 19992 | USD | CRI20 | IC | 5715123032634 | 458.5568 | 343.9176
93019389 | CR15-2 A-GJ-A-E-HQQE 1x230 60 HZ | 7921 | USD | CR015 | IC | 5715123049946 | 306.4394 | 220.46
93021348 | KIT, MANIFOLD 2CR15/20 ANSI/NPT 6" 150LB | 1946 | USD | BOKIT | SA | 5715123078939 | 89.7647 | 34.7158
93021349 | KIT, MANIFOLD 3CR15/20 ANSI/NPT 6" 150LB | 2393 | USD | BOKIT | SA | 5715123078946 | 111.8989 | 52.7936
93021879 | Spare, Pump Head MTR F115, cat. Japan | 256 | USD | CRKKT | SC | 5715123087900 | 11.4948 | 10.6174
93024755 | CRN15-12 A-FGJ-A-E-HQQE 3x575 60 HZ | 18462 | USD | CRN15 | IC | 5715123128894 | 654.7662 | 524.6948
93024756 | CRN15-7 A-FGJ-A-E-HQQE 3x575 60 HZ | 12330 | USD | CRN15 | IC | 5715123128924 | 414.4648 | 299.8256
93025356 | Kit, Plus CME1/3, 145psi, w/ tank | 1136 | USD | CHFXA | AI | 5715123138343 | 10.4256 | 7.1561
93025357 | Kit, Plus CME1/3, 232psi, w/ tank | 1136 | USD | CHFXA | AI | 5715123138350 | 10.4256 | 7.1561
93025358 | Kit, Plus CME5, 145psi, w/ tank | 1217 | USD | CHFXA | AI | 5715123138367 | 10.8973 | 7.6279
93025359 | Kit, Plus CME5, 232psi, w/ tank | 1217 | USD | CHFXA | AI | 5715123138374 | 10.8973 | 7.6279
93025360 | Kit, Plus CME10, 145psi, w/ tank | 1605 | USD | CHFXA | AI | 5715123138381 | 14.7466 | 11.4771
93025361 | Kit, Plus CME10, 232psi, w/ tank | 1605 | USD | CHFXA | AI | 5715123138398 | 14.7466 | 11.4771
93025362 | Kit, Plus CME15/25, 145psi, w/ tank | 1685 | USD | CHFXA | AI | 5715123138404 | 18.5341 | 15.2647
93025363 | Kit, Plus CME15, 232psi, w/ tank | 1685 | USD | CHFXA | AI | 5715123138411 | 18.5341 | 15.2647
93025364 | Kit, Plus CME1/3, 232psi, w/o tank | 960 | USD | CHFXA | AI | 5715123138428 | 8.3113 | 5.0419
93025365 | Kit, Plus CME1/3, 363psi, w/o tank | 1012 | USD | CHFXA | AI | 5715123138435 | 8.3113 | 5.0419
93025366 | Kit, Plus CME5, 232psi, w/o tank | 1041 | USD | CHFXA | AI | 5715123138442 | 8.7831 | 5.5137
93025367 | Kit, Plus CME10, 232psi, w/o tank | 1430 | USD | CHFXA | AI | 5715123138459 | 12.6324 | 9.3629
93029249 | CRN10-4 M-FGJ-A-V 3x230/460 60 HZ | 16150 | USD | CRN10 | IA | 5715123199313 | 249.1198 | 233.6876
93037583 | CRN10-12 A-P-T-E-HQQE 3x230/460 60 HZ | 12239 | USD | CRN10 | IA | 5715123338880 | 381.3958 | 266.7566
93037585 | CRN20-7 K-FGJ-H-E-HQQE 3x230/460 60 HZ | 16367 | USD | CRN20 | IC | 5715123338927 | 449.7384 | 337.3038
93041238 | CRN20-7 K-FGJ-A-E-HQQE 254/256TC 60 HZ | 10911 | USD | CRN20 | IC | 5715123391649 | 220.46 | 108.0254
93041239 | CRN20-7 K-FGJ-A-E-HQQE 3x230/460 60 HZ | 15623 | USD | CRN20 | IC | 5715123391670 | 454.1476 | 339.5084
95004259 | Spare,Half coupling HL3X55X110 | 705 | USD | PASE1 | SB | 5700835556950 | 33.069 | 33.069
95004967 | Spare,Sealassy,58U/45 SiC-M,FPM-H304,ZJG | 727 | USD | PASE1 | SB | 5700836837232 | 0.60627 | 0.60627
95005943 | Spare,Half coupling,HL3X75X140 | 649 | USD | PASE1 | SB | 5700838519020 | 24.2286 | 24.2286
95007255 | Spare,Half coupling HL3X2.125"x3.75" | 705 | USD | PASE1 | SB | 5700310628608 | 20.9437 | 20.9437
95007260 | Spare,Half coupling,HL3X2.375"x4 | 705 | USD | PASE1 | SB | 5700310643700 | 17.6368 | 17.6368
95007653 | Spare,Sleeve,L,X3 JM | 305 | USD | PASE1 | SB | 5700311667293 | 0.2866 | 0.2866
95011105 | Flange for SRP/SRG,DN300 PN10 2/3 316L | 1613 | USD | AFACC | AW | 5710620429857 | 20.2823 | 20.2823
95011106 | Flange for SRP/SRG,DN500 PN10 2/3 316L | 4135 | USD | AFACC | AW | 5700838854985 | 60.847 | 60.847
95011107 | Flange for SRP/SRG,DN800 PN10 2/3 316L | 5745 | USD | AFACC | AW | 5700316570628 | 119.0484 | 119.0484
95027332 | 3 SQF-2 1" NPT cpl. | 5150 | USD | SQSHR | WF | 5700834791772 | 20.7232 | 16.755
95027333 | 3 SQF-3 1" NPT cpl. | 5150 | USD | SQSHR | WF | 5700834791789 | 21.3846 | 17.4163
95027334 | 6 SQF-2 1" NPT cpl. | 5150 | USD | SQSHR | WF | 5700834791796 | 21.3846 | 17.4163
95027335 | 11 SQF-2 1 1/4" NPT cpl. | 5150 | USD | SQSHR | WF | 5700834791802 | 22.046 | 18.0777
95027350 | 16 SQF-10 1 1/4" NPT cpl. | 5154 | USD | SQSCE | WF | 5700834760457 | 24.2506 | 20.9437
95027351 | 25 SQF-3 1 1/2" NPT cpl. | 5154 | USD | SQSCE | WF | 5700834760464 | 21.1642 | 17.8573
95027353 | 25 SQF-7 1 1/2" NPT cpl. | 5154 | USD | SQSCE | WF | 5700834760488 | 23.1483 | 19.8414
95027386 | 16 SQF-10 1 1/4" NPT with packaging | 1997 | USD | SQSCE | WF | 5700834760013 | 9.0389 | 6.1729
95027389 | 25 SQF-3 1 1/2" NPT with packaging | 1997 | USD | SQSCE | WF | 5700834760020 | 9.0389 | 6.1729
95027392 | 25 SQF-6 1 1/2" NPT with packing | 1997 | USD | SQSCE | WF | 5700834760037 | 10.3616 | 7.4956
95027395 | 25 SQF-7 1 1/2" NPT with packaging | 1997 | USD | SQSCE | WF | 5700834760044 | 10.8025 | 7.9366
95027407 | 3 SQF-2 1" NPT with packaging | 1997 | USD | SQSHR | WF | 5700834791536 | 9.2593 | 5.0706
95027410 | 3 SQF-3 1" NPT with packaging | 1997 | USD | SQSHR | WF | 5700834791543 | 9.9207 | 5.732
95027413 | 6 SQF-2 1" NPT with packaging | 1997 | USD | SQSHR | WF | 5700834791550 | 9.7002 | 5.5115
95027416 | 11 SQF-2 1 1/4" NPT with packaging | 1997 | USD | SQSHR | WF | 5700834791567 | 10.5821 | 6.3933
95035256 | Spare, O-ring 2E | 57 | USD | SICKT | SH | 5700834967894 | 1.1023 | 0.88184
95035395 | Angle Bracket SMD.09-35 +/- 30°,60/60 A4 | 1261 | USD | AFACC | AW | 5700835122223 | 10.3616 | 10.3616
95035405 | Angle bracket SMD.09-35 30° 100/100 A4 | 1402 | USD | AFACC | AW | 5700835122278 | 10.3616 | 10.3616
95035700 | Cable flange large,10m,screened,casted | 2388 | USD | GAMKT | SD | 5700838058390 | 24.2506 | 24.2506
95035898 | Spare, Propeller, A4 shaft, AFV.22.230 | 3211 | USD | GAMKT | SD | 5700837370257 | 28.6598 | 28.6598
95036089 | Support behind for AFG/SFG.xx.230 304 | 946 | USD | AFACC | AW | 5700835309389 | 44.092 | 44.092
95036090 | Support behind for AFG/SFG.xx.230 316L | 1681 | USD | AFACC | AW | 5700835309372 | 44.092 | 44.092
95036347 | Motor bracket 120 AFG/SFG.xx.260 304 | 4484 | USD | AFACC | AW | 5700838773514 | 99.207 | 99.207
95036424 | Motor bracket 120 AFG/SFG.xx.260 316L | 6586 | USD | AFACC | AW | 5700838773538 | 99.207 | 99.207
95036467 | Depth blocker 120 AFG/SFG.xx.260 304 | 525 | USD | AFACC | AW | 5700838773392 | 9.2593 | 9.2593
95036468 | Depth blocker 120 AFG/SFG.xx.260 316L | 876 | USD | AFACC | AW | 5700838773408 | 9.2593 | 9.2593
95036469 | Support depth blocker AFG/SFG.xx.260 304 | 1892 | USD | AFACC | AW | 5700838773422 | 75.1769 | 75.1769
95036470 | Support depth blocker SFG.xx.260 316L | 3154 | USD | AFACC | AW | 5700838773439 | 75.1769 | 75.1769
95036471 | Support behind for AFG/SFG.xx.260 304 | 1753 | USD | AFACC | AW | 5700838773446 | 77.6019 | 77.6019
95036472 | Support behind for AFG/SFG.xx.260 316L | 3362 | USD | AFACC | AW | 5700838773460 | 77.6019 | 77.6019
95036845 | Crane 100kg AISI 304 with galv.winch 6AF | 4764 | USD | AFACC | AW | 5700312055631 | 77.161 | 77.161
95036900 | Crane 250kg AISI 304 with winch 8AF | 6866 | USD | AFACC | AW | 5700312055976 | 136.6852 | 136.6852
95036908 | Bottom fixation for Crane 250/500kg A2 | 1482 | USD | LAFAC | AW | 5700312056003 | 39.6828 | 39.6828
95036937 | Bottom fixation for Crane 100kg A2 | 805 | USD | AFACC | AW | 5700312056027 | 22.046 | 22.046
95036950 | Crane 500kg AISI 304 with Winch 12AF | 7988 | USD | AFACC | AW | 5700312055983 | 169.7542 | 169.7542
95036980 | Wall fixation cpl.for Crane 250/500kg A2 | 1542 | USD | AFACC | AW | 5700312056058 | 39.6828 | 39.6828
95037044 | Depth blocker AFG AISI 304 | 386 | USD | AFACC | AW | 5700312056072 | 17.1959 | 15.4322
95037045 | Depth blocker AFG AISI 316 | 665 | USD | AFACC | AW | 5700312056089 | 22.046 | 22.046
95037073 | Motor bracket 100AMG/SMG48-120 A2 pack | 1193 | USD | AFACC | AW | 5700312056126 | 24.2506 | 24.2506
95037074 | Motor bracket 100 AMG/SMG.48-120 316L | 1822 | USD | AFACC | AW | 5700312056188 | 24.2506 | 24.2506
95037075 | Motor bracket 100AMG/SMG140-185 A2 pack | 1333 | USD | AFACC | AW | 5700312056713 | 26.4552 | 26.4552
95037076 | Motor bracket 100 AMG/SMG.140-185 316L | 1961 | USD | AFACC | AW | 5700312056720 | 26.4552 | 26.4552
95037077 | Motor bracket 100 AFG/SFG.xx.130 304 | 2382 | USD | AFACC | AW | 5700312056737 | 50.7058 | 50.7058
95037078 | Motor bracket 100 AFG/SFG.xx.130 316L | 2943 | USD | AFACC | AW | 5700312056744 | 50.7058 | 50.7058
95037079 | Motor bracket 100 AFG/SFG.xx.180/230 304 | 2663 | USD | AFACC | AW | 5700312056751 | 55.115 | 55.115
95037080 | Motorbracket 100 AFG/SFG.xx.180/230 316L | 3223 | USD | AFACC | AW | 5700312056867 | 55.115 | 55.115
95037090 | Top fixation 60 complete AISI 304 | 805 | USD | AFACC | AW | 5700312056874 | 9.9207 | 9.9207
95037091 | Top fixation 60 complete AISI 316 | 1122 | USD | AFACC | AW | 5700312056881 | 9.9207 | 9.9207
95037092 | Top fixation 80 complete AISI 304 | 981 | USD | AFACC | AW | 5700312056904 | 11.4639 | 11.4639
95037093 | Top fixation 80 complete AISI 316 | 1193 | USD | AFACC | AW | 5700312056911 | 11.4639 | 11.4639
95037094 | Top fixation 100 complete AISI 304 | 1193 | USD | AFACC | AW | 5700312056935 | 13.2276 | 13.2276
95037095 | Top fixation 100 complete AISI 316 | 1402 | USD | AFACC | AW | 5700312056942 | 13.2276 | 13.2276
95037099 | Bottom fixation 60 complete A2 | 596 | USD | AFACC | AW | 5700312056959 | 13.889 | 13.889
95037100 | Bottom fixation 60 complete A4 | 1017 | USD | AFACC | AW | 5700312056973 | 13.889 | 13.889
95037101 | Bottom fixation 80 complete A2 | 665 | USD | AFACC | AW | 5700312056980 | 14.9913 | 14.9913
95037102 | Bottom fixation 80 complete A4 | 1086 | USD | AFACC | AW | 5700312057000 | 14.9913 | 14.9913
95037103 | Bottom fixation 100 complete A2 | 912 | USD | AFACC | AW | 5700312057017 | 17.6368 | 17.6368
95037104 | Bottom fixation 100 complete A4 | 1402 | USD | AFACC | AW | 5700312057024 | 17.5266 | 17.5266
95037105 | Depth blocker 60 for clamping AISI 304 | 140 | USD | AFACC | AW | 5700312057055 | 1.4109 | 1.4109
95037106 | Depth blocker 60 for clamping AISI 316 | 176 | USD | AFACC | AW | 5700312057086 | 1.4109 | 1.4109
95037107 | Depth blocker 80 for clamping AISI 304 | 211 | USD | AFACC | AW | 5700312057093 | 1.6755 | 1.6755
95037108 | Depth blocker 80 for clamping AISI 316 | 244 | USD | AFACC | AW | 5700312057109 | 1.6755 | 1.6755
95037109 | Depth blocker 100 for clamping AISI 304 | 280 | USD | AFACC | AW | 5700312057116 | 1.94 | 1.94
95037110 | Depth blocker 100 for clamping AISI 316 | 351 | USD | AFACC | AW | 5700312057123 | 1.94 | 1.94
95037141 | Cable grip incl. shackle | 420 | USD | AFACC | AW | 5700312057215 | 0.37478 | 0.37478
95037142 | Lifting wire D4mm, 10m, safety stop A4 | 351 | USD | AFACC | AW | 5700312057154 | 1.6314 | 1.6314
95037143 | Lifting wire D4mm, 15m, safety stop A4 | 420 | USD | AFACC | AW | 5700312057161 | 2.3589 | 2.3589
95037144 | Lifting wire D6mm, 10m, safety stop A4 | 455 | USD | AFACC | AW | 5700312057178 | 3.4833 | 3.4833
95037145 | Lifting wire D6mm, 15m, safety stop A4 | 525 | USD | AFACC | AW | 5700312057185 | 4.9604 | 4.9604
95037146 | Lifting wire D7mm, 10m, safety stop A4 | 559 | USD | AFACC | AW | 5700312057192 | 4.9604 | 4.9604
95037147 | Lifting wire D7mm, 15m, safety stop A4 | 665 | USD | AFACC | AW | 5700312057208 | 6.9886 | 6.9886
95037148 | Middle fixation 60/80/100 304 | 491 | USD | AFACC | AW | 5700312057239 | 7.4956 | 7.4956
95037149 | Middle fixation 60/80/100 316L | 701 | USD | AFACC | AW | 5700312057246 | 7.4956 | 7.4956
95037150 | Top fixation 120 complete AISI 316 | 1542 | USD | AFACC | AW | 5700312057222 | 18.0777 | 18.0777
95037374 | Kit, Wear ring ceramic D85 SMG,SFG,SRG | 1772 | USD | GAMKT | SD | 5700312754374 | 2.6455 | 2.6455
95037375 | Kit, Wear ring ceramic D100 SMG,SFG,SRG | 1842 | USD | GAMKT | SD | 5700312754398 | 3.3069 | 3.3069
95037404 | Support Top Fixation AISI 304 | 2593 | USD | AFACC | AW | 5700313114047 | 22.046 | 22.046
95037471 | Motor bracket 100AMG/SMG.09-40 A2 pack | 1892 | USD | AFACC | AW | 5700313280292 | 22.046 | 22.046
95037472 | Motor bracket 100 AMG/SMG.09-40 316L | 2874 | USD | AFACC | AW | 5700313280322 | 22.046 | 22.046
95037581 | Bottom fixation SRG.xx.30-50. EN 1.4404 | 386 | USD | AFACC | AW | 5700315112584 | 10.3616 | 10.3616
95037600 | Bottom fixation SRG.xx.80. EN 1.4404 | 5745 | USD | AFACC | AW | 5700316570611 | 5.732 | 5.732
95037640 | Crane 100kg AISI 316 with winch 6AF | 6307 | USD | AFACC | AW | 5710620177758 | 77.161 | 77.161
95037665 | Bottom fixation for Crane 100kg A4 | 981 | USD | AFACC | AW | 5700316409508 | 22.046 | 22.046
95037670 | Crane 250kg AISI 316 with winch 8AF | 9669 | USD | AFACC | AW | 5710620177789 | 136.6852 | 136.6852
95037685 | Bottom fixation for Crane 250/500kg A4 | 1892 | USD | AFACC | AW | 5700316409522 | 39.6828 | 39.6828
95037700 | Crane 500kg AISI 316 with winch 12AF | 10790 | USD | AFACC | AW | 5710620178069 | 169.7542 | 169.7542
95037710 | Wall fixation cpl.for Crane 250/500kg A4 | 2453 | USD | AFACC | AW | 5700310012469 | 39.6828 | 39.6828
95037960 | Connection piece f. column 60/60/3 304 | 351 | USD | AFACC | AW | 5700318962162 | 2.866 | 2.2046
95037962 | Connection piece f. column 60/60/3 316 | 386 | USD | AFACC | AW | 5700318962179 | 2.866 | 2.2046
95037964 | Connection piece f. column 80/80/3 304 | 420 | USD | AFACC | AW | 5700318962209 | 3.7478 | 3.0864
95037966 | Connection piece f. column 80/80/3 316 | 455 | USD | AFACC | AW | 5700318962216 | 3.7478 | 3.0864
95037972 | Connection piece f. column 100/100/4 304 | 491 | USD | AFACC | AW | 5700318962247 | 5.5115 | 4.8501
95037974 | Connection piece f. column 100/100/4 316 | 525 | USD | AFACC | AW | 5700318962254 | 5.5115 | 4.8501
95037980 | Connection piece f. column 120/120/5 304 | 559 | USD | AFACC | AW | 5700318962421 | 6.3933 | 5.732
95037982 | Connection piece f. column 120/120/5 316 | 596 | USD | AFACC | AW | 5700318962452 | 6.3933 | 5.732
95038146 | Kit, flange f cable MD50 Biogas 10m cast | 2021 | USD | GAMKT | SD | 5710624449561 | 17.6368 | 17.6368
95038219 | Motor bracket 50 AMG/SMG.09-40 304 | 1472 | USD | AFACC | AW | 5710627137922 | 19.8414 | 19.8414
95038220 | Motor bracket 50 AMG/SMG.09-40 316L | 1822 | USD | AFACC | AW | 5710627137939 | 19.8414 | 19.8414
95038280 | Motor bracket 70 AMG/SMG.09-40 304 | 1613 | USD | AFACC | AW | 5710626559770 | 19.8414 | 19.8414
95038317 | Motor bracket 60 AMG/SMG.09-40 304 | 1542 | USD | AFACC | AW | 5710627137953 | 19.8414 | 19.8414
95038319 | Motor bracket 60 AMG/SMG.09-40 316L | 1892 | USD | AFACC | AW | 5710627137960 | 19.8414 | 19.8414
95038321 | Motor bracket 70 AMG/SMG.09-40 316L | 2467 | USD | AFACC | AW | 5710627142872 | 19.8414 | 19.8414
95038350 | Angle adj. Bracket 80 SMG.09-40 304 | 3783 | USD | AFACC | AW | 5710628899539 | 32.4076 | 32.4076
95038360 | Angle adj. Bracket 80 SMG.09-40 316L | 4063 | USD | AFACC | AW | 5710628899577 | 32.4076 | 32.4076
95038370 | Angle adj. Bracket 100 SMG.48-120 304 | 4063 | USD | AFACC | AW | 5710628899607 | 46.7375 | 46.7375
95038380 | Angle adj. Bracket 100 SMG.48-120 316L | 4204 | USD | AFACC | AW | 5710628899829 | 46.7375 | 46.7375
95038390 | Angle adj. Bracket 100 SMG.140-180 304 | 4204 | USD | AFACC | AW | 5710628899898 | 46.7375 | 46.7375
95038399 | Angle adj. Bracket 100 SMG.140-180 316L | 4484 | USD | AFACC | AW | 5710628899904 | 46.7375 | 46.7375
95038404 | Kit, Gear housing PG50 | 3827 | USD | GAMKT | SD | 5710626315154 | 30.8644 | 30.8644
95038409 | Kit, Water-in-oil sensor GAM | 921 | USD | GAMKT | SD | 5710626315192 | 0.22046 | 0.22046
95038410 | Kit, Cable 10m (11G1.5) | 1260 | USD | GAMKT | SD | 5710626315239 | 9.9207 | 9.9207
95038414 | Bulk, Cylinder head screw M8x50 | 173 | USD | WLCKT | SH | 5710626317387 | 0.44092 | 0.44092
95038416 | Bulk, Hexagon head screw M6x20 | 159 | USD | WLCKT | SH | 5710626317363 | 0.44092 | 0.44092
95038422 | Bulk, U-washer 10.5x18x1.5 | 221 | USD | WLCKT | SH | 5710626317301 | 0.22046 | 0.22046
95038424 | Bulk, Rivet | 209 | USD | WLCKT | SH | 5710626317288 | 0.22046 | 0.22046
95038425 | Bulk, Setscrew M12x25 | 229 | USD | WLCKT | SH | 5710626317271 | 0.44092 | 0.44092
95038439 | Spare,Motor housing MD50 | 4195 | USD | GAMKT | SD | 5710626324743 | 35.2736 | 35.2736
95038445 | Spare,Terminal box cover MD50 | 603 | USD | GAMKT | SD | 5710626317172 | 1.5873 | 1.5873
95038446 | Spare,Bearing cover MD50 | 519 | USD | GAMKT | SD | 5710626324774 | 0.92593 | 0.92593
95038447 | Spare,Screw sealing paste Loctite 511 | 1593 | USD | WLCKT | SH | 5710626317165 | 0.66138 | 0.66138
95038448 | Spare,Sealing paste Curil K2 | 609 | USD | WLCKT | SH | 5710626317158 | 0.66138 | 0.66138
95038449 | Spare,Gear oil ISO VG 68 incl. Can 2,5 l | 487 | USD | GAMKT | SD | 5710626324781 | 7.3678 | 1.0009
95038450 | Spare,Gear oil ISO VG 68 incl. Can 10 l | 859 | USD | GAMKT | SD | 5710626324798 | 23.6862 | 10.3263
95038455 | Bulk, Nut M12 | 277 | USD | WLCKT | SH | 5710626317110 | 0.66138 | 0.66138
95038456 | Bulk, eal washer 13x24x2.5 | 283 | USD | WLCKT | SH | 5710626317103 | 0.22046 | 0.22046
95038468 | Kit, propeller AMG.40.71 AISI 316 | 5621 | USD | GAMKT | SD | 5710626337040 | 24.2506 | 24.2506
95038477 | Kit, propeller AMG.110.84 AISI 304 | 4929 | USD | GAMKT | SD | 5710626337132 | 35.935 | 35.935
95038479 | Kit, propeller AMG.75.73 AISI 316 | 6346 | USD | GAMKT | SD | 5710626337156 | 32.4076 | 32.4076
95038492 | Bulk, Cylinder head screw M8x50 | 180 | USD | WLCKT | SH | 5710626317028 | 0.98987 | 0.63933
95038494 | Bulk, Hexagon head screw M10x60 | 229 | USD | WLCKT | SH | 5710626324811 | 1.3228 | 1.3228
95038498 | Bulk, Hexagon head screw M10x40 | 187 | USD | WLCKT | SH | 5710626316977 | 0.77161 | 0.77161
95038501 | Spare,Stator winded MD160 4p 9.0kW Ex | 7496 | USD | GAMKT | SD | 5710626326655 | 61.7288 | 61.7288
95038505 | Spare,Motor flange MD160 | 1661 | USD | GAMKT | SD | 5710626316946 | 11.5962 | 11.5962
95038506 | Spare,Terminal box cover MD160/250 | 603 | USD | GAMKT | SD | 5710626316939 | 2.9762 | 2.9762
95038507 | Spare,Bearing cover MD160 | 485 | USD | GAMKT | SD | 5710626316922 | 1.3228 | 1.3228
95038511 | Kit, propeller AMG.185.78 AISI 316 | 8127 | USD | GAMKT | SD | 5710626337200 | 67.4608 | 67.4608
95038513 | Kit, propeller AMG.185.91 AISI 304 | 6124 | USD | GAMKT | SD | 5710626337224 | 56.6582 | 56.6582
95038524 | Bulk, Hexagon head screw M10x25 | 194 | USD | WLCKT | SH | 5710626324897 | 0.66138 | 0.66138
95038525 | Bulk, Set screw M12x30 | 209 | USD | WLCKT | SH | 5710626324903 | 0.44092 | 0.44092
95038529 | Bulk, Drain plug with magnet 1/2" Gas | 485 | USD | GAMKT | SD | 5710626316908 | 1.3228 | 1.3228
95038532 | Bulk, Washer 13x24x2.5 | 194 | USD | WLCKT | SH | 5710626316885 | 0.22046 | 0.22046
95038539 | Spare,Motor flange MD250 | 1966 | USD | GAMKT | SD | 5710626324972 | 21.9137 | 21.9137
95038540 | Spare,Bearing cover MD250 | 644 | USD | GAMKT | SD | 5710626324989 | 2.4251 | 2.4251
95038551 | Spare,Hub cover MD52/162 | 347 | USD | GAMKT | SD | 5710626316823 | 0.39683 | 0.39683
95038556 | Gear oil ISO VG 220 2.5 l incl. Canister | 527 | USD | GAMKT | SD | 5710626315468 | 5.9524 | 5.9524
95038557 | Gear oil ISO VG 220 10 l incl. Canister | 1018 | USD | GAMKT | SD | 5710626315451 | 23.1483 | 23.1483
95038563 | Bulk, Hexagon head screw M8x100 | 194 | USD | WLCKT | SH | 5710626316779 | 1.5212 | 1.5212
95038564 | Bulk, Cylinder head screw M8x35 | 159 | USD | WLCKT | SH | 5710626316762 | 0.55115 | 0.55115
95038566 | Bulk, Hexagon head screw M12x60 | 361 | USD | WLCKT | SH | 5710626316748 | 1.7416 | 1.7416
95038569 | Bulk, Washer 13x24x2.5 | 200 | USD | WLCKT | SH | 5710626316717 | 0.33069 | 0.33069
95038570 | Bulk, Nut M12x0.8d | 187 | USD | WLCKT | SH | 5710626316700 | 0.44092 | 0.44092
95038571 | Bulk, Hexagon head screw M10x30 | 194 | USD | WLCKT | SH | 5710626316694 | 0.79366 | 0.79366
95038579 | Spare,Propeller blade Typ III / 95 d2300 | 2512 | USD | GAMKT | SD | 5710626316632 | 151.6522 | 149.9128
95038595 | Bulk, Hexagon head screw M12x45 | 255 | USD | WLCKT | SH | 5710626316502 | 1.1684 | 1.1684
95038596 | Bulk, Hexagon head screw M16x65 | 415 | USD | WLCKT | SH | 5710626316496 | 3.1746 | 3.1746
95038597 | Bulk, Washer 17x40x6 | 409 | USD | WLCKT | SH | 5710626316489 | 1.3228 | 1.3228
95038608 | Spare,Hub (2 blades) MD252 | 6520 | USD | GAMKT | SD | 5710626316397 | 79.3656 | 79.3656
95038634 | Bulk, Cylinder head screw M6x50 | 215 | USD | WLCKT | SH | 5710626336630 | 0.26455 | 0.26455
95038652 | Bulk, Guide roller d30x20 | 347 | USD | GAMKT | SD | 5710626325726 | 1.4065 | 0.62831
95038653 | Bulk, Countersunk screw M10x50 | 264 | USD | WLCKT | SH | 5710626325733 | 0.8157 | 0.8157
95038654 | Bulk, Countersunk screw M10x40 | 242 | USD | WLCKT | SH | 5710626325740 | 0.74956 | 0.74956
95038655 | Bulk, Washer 10.5x20x2 | 173 | USD | WLCKT | SH | 5710626325757 | 0.22046 | 0.22046
95038656 | Bulk Lock nut M10 | 229 | USD | WLCKT | SH | 5710626325764 | 0.55115 | 0.55115
95038700 | Spare,Hub cover MDR500 | 525 | USD | GAMKT | SD | 5710626325160 | 3.8581 | 3.8581
95038709 | Spare,Hub cover MDR800 | 692 | USD | GAMKT | SD | 5710626325252 | 5.732 | 5.732
95038724 | Kit, propeller AMG.15.40 60Hz AISI 304 | 4063 | USD | GAMKT | SD | 5710626326334 | 18.9596 | 18.9596
95038749 | Kit, Gear PG160 i=6.750 Step2 | 1917 | USD | GAMKT | SD | 5710626317585 | 13.2276 | 13.2276
95038769 | Kit, Gear PG250 i=6.000 | 2679 | USD | GAMKT | SD | 5711497994554 | 19.1381 | 19.1381
95038807 | Spare,Support winch Crane 100kg | 1018 | USD | GAMKT | SD | 5710629419705 | 3.5274 | 3.5274
95038808 | Spare,Winch 6AF | 1177 | USD | GAMKT | SD | 5710629419859 | 8.157 | 8.157
95038809 | Spare,Wire with thimbles Crane 100kg | 630 | USD | GAMKT | SD | 5710629419866 | 1.7152 | 1.3955
95038818 | Bulk,Locknut M10 | 173 | USD | GAMKT | SD | 5710629419972 | 0.44092 | 0.44092
95038819 | Bulk,Washer 10.5x20x2 | 173 | USD | GAMKT | SD | 5710629419989 | 0.44092 | 0.44092
95038832 | Bulk, cable clamp d20 (pair) | 236 | USD | WLCKT | SH | 5711490242898 | 0.66138 | 0.66138
95038905 | Angle adj. Bracket 50 SMG.09-40 304 | 3644 | USD | AFACC | AW | 5711492222454 | 32.4076 | 32.4076
95038910 | Angle adj. Bracket 50 SMG.09-40 316L | 3783 | USD | AFACC | AW | 5711492222492 | 32.4076 | 32.4076
95038940 | Angle adj. Bracket 100 SMG.09-40 304 | 4484 | USD | AFACC | AW | 5711492222836 | 46.7375 | 46.7375
95038945 | Angle adj. Bracket 100 SMG.09-40 316L | 4764 | USD | AFACC | AW | 5711492222874 | 46.7375 | 46.7375
95038956 | Bulk, Countersunk screw M10x45 AISI 316 | 221 | USD | WLCKT | SH | 5711490740905 | 0.74956 | 0.74956
95038957 | Bulk, Lock nut M5 AISI 316 | 145 | USD | WLCKT | SH | 5711490740929 | 0.22046 | 0.22046
95038958 | Bulk, cylinder head screw M5x16 AISI 316 | 145 | USD | WLCKT | SH | 5711490740967 | 0.22046 | 0.22046
95038959 | Bulk, Guide plate side 131x36x5 | 255 | USD | GAMKT | SD | 5711490740998 | 0.22046 | 0.22046
95038960 | Bulk, Guide plate back 80x36x20 | 221 | USD | GAMKT | SD | 5711490741018 | 0.26455 | 0.26455
95038975 | Kit, Bend protection D17 | 422 | USD | GAMKT | SD | 5711492039236 | 0.66138 | 0.66138
95039130 | Kit, Radial Sealing D85 SMG,SFG,SRG | 415 | USD | GAMKT | SD | 5711498578937 | 0.44092 | 0.44092
95039131 | Kit, Radial Sealing D100 SMG,SFG,SRG | 367 | USD | GAMKT | SD | 5711498578951 | 1.1023 | 1.1023
95039132 | Kit, Radial Sealing D125 SMG,SFG,SRG | 464 | USD | GAMKT | SD | 5711498578975 | 1.3228 | 1.3228
95039149 | Support Top Fixation AISI 316 | 3294 | USD | AFACC | AW | 5711493190080 | 85.9794 | 85.9794
95039158 | Bulk, dowel pin ø8x26 | 180 | USD | WLCKT | SH | 5711493287544 | 0.66138 | 0.66138
95039180 | Propeller incl. lip seal AMG.40.71 304 | 4070 | USD | GAMKT | SD | 5711493534587 | 23.1483 | 23.1483
95039283 | Spare Oil Food Gear 68H1 2.5l incl cani | 1883 | USD | GAMKT | SD | 5711495352387 | 5.9524 | 5.9524
95039320 | Kit,wear parts hub AMG.150-185 AISI 304 | 4070 | USD | GAMKT | SD | 5711496214073 | 3.7478 | 3.7478
95039370 | Kit, Support winch crane 250kg galvan | 845 | USD | GAMKT | SD | 5711497052933 | 4.9383 | 4.9383
95039383 | Bulk, Rubber plate AFG.xx.260 SS inst. | 782 | USD | GAMKT | SD | 5711497138507 | 1.7042 | 0.69224
95039385 | Bulk, Rubber plate AFG.260 concr. inst. | 990 | USD | GAMKT | SD | 5711497138811 | 3.3069 | 3.3069
95039406 | Spare, Winch 8AF | 1323 | USD | GAMKT | SD | 5711497601858 | 12.1253 | 12.1253
95039408 | Kit, Support winch crane 100 kg galvan | 657 | USD | GAMKT | SD | 5711497665126 | 3.6222 | 3.6222
95039488 | Insulation bushing M10 16pcs/bulk | 159 | USD | GAMKT | SD | 5712600412002 | 0.070547 | 0.070547
95039489 | Insulation bushing M12 16pcs/bulk | 200 | USD | GAMKT | SD | 5712600412286 | 0.070547 | 0.070547
95039533 | Spare, ALR-20/A relay f. leak sens. 230V | 541 | USD | GAMKT | SD | 5711499454605 | 0.57099 | 0.45635
95039549 | Bulk, Insulation plate 72x32x3 PVC | 145 | USD | GAMKT | SD | 5712600008878 | 0.17637 | 0.17637
95039550 | Bulk, Insulation plate 101x37x3 PVC | 221 | USD | GAMKT | SD | 5712600008885 | 0.26455 | 0.26455
95039699 | Bulk, Guide roller D30-120 | 339 | USD | GAMKT | SD | 5712602119954 | 1.455 | 1.455
95039715 | Kit, Propeller SMG.12.63 AISI 304 | 4929 | USD | GAMKT | SD | 5712601804936 | 20.0619 | 20.0619
95039719 | Kit, Propeller SMG.20/30/33.71 AISI 304 | 2138 | USD | GAMKT | SD | 5712601804974 | 23.8097 | 23.8097
95039723 | Kit, Propeller SMG.48.73 AISI 304 | 4707 | USD | GAMKT | SD | 5712601805018 | 30.8644 | 30.8644
95039731 | Kit, Propeller SFG.xx.130 | 4035 | USD | GAMKT | SD | 5712601805094 | 156.6324 | 152.6906
95039793 | Bulk, Slotted nut KM6 | 444 | USD | WLCKT | SH | 5712602973563 | 0.022046 | 0.022046
95039794 | Bulk, Slotted nut KM8 | 505 | USD | WLCKT | SH | 5712602973570 | 0.022046 | 0.022046
95039795 | Bulk, Slotted nut KM10 | 560 | USD | WLCKT | SH | 5712602973587 | 0.022046 | 0.022046
95039800 | Spare, Rotor MD50 1.8kW SMG,SFG,SRG | 2235 | USD | GAMKT | SD | 5712602973631 | 20.9437 | 20.9437
95039801 | Spare, Hub cover MD50 SMG,SFG, AISI316 | 436 | USD | GAMKT | SD | 5712602973648 | 0.33069 | 0.33069
95039802 | Spare, Hub cover MD160/252 SM/FG,AISI316 | 444 | USD | GAMKT | SD | 5712602973655 | 0.33069 | 0.33069
95039803 | Spare, Hub cover MD250 SMG,SFG, AISI316 | 499 | USD | GAMKT | SD | 5712602973662 | 0.55115 | 0.55115
95039901 | Spare, Propeller blade SFG.xx.230 | 3150 | USD | GAMKT | SD | 5712603591469 | 151.6522 | 149.9128
95039902 | Spare, Propeller blade AFG/SFG.xx.150 | 3211 | USD | GAMKT | SD | 5712603591476 | 149.4476 | 147.7082
95039971 | Kit,Bolts AMG/SMG.48-120 | 409 | USD | GAMKT | SD | 5712604433270 | 1.3228 | 1.1023
95039978 | Kit,Bolts SRG.120.80 and SRG.150-240.80 | 560 | USD | GAMKT | SD | 5712604433348 | 1.3228 | 1.1023
95040076 | Acc,Cable clamp set D15mm+quick link316L | 71 | USD | AFACC | AW | 5712605086857 | 0.13228 | 0.13228
95040078 | Acc, Slide 60 complete SMD A4 | 805 | USD | AFACC | AW | 5712605073437 | 7.7161 | 6.6138
95040132 | Fix bracket SMD.09-18.xx.T/AMD.07 316L | 735 | USD | AFACC | AW | 5712605428992 | 9.9207 | 9.9207
95043464 | Service tool, wrench for cable nut SE | 62 | USD | SVVKT | SD | 5700836670952 | 0.68122 | 0.24471
95046131 | Service tool for ass. shaft seal D24 | 615 | USD | SVVKT | SD | 5710626569304 | 2.6213 | 2.1098
95046133 | Service tool for ass. shaft seal D42 | 651 | USD | SVVKT | SD | 5710626569427 | 3.8095 | 3.8095
95046134 | Service tool for ass. shaft seal D48 | 686 | USD | SVVKT | SD | 5710626569434 | 4.881 | 4.1931
95046313 | KIt,Cover/mech.seal 80/100/125-400 D42 | 3024 | USD | TPKIT | SB | 5710623163567 | 106.7181 | 96.535
95046321 | Kit,Nut M14 D24 1.4401 | 152 | USD | TPKIT | SB | 5710623163390 | 0.18519 | 0.12125
95046322 | Kit,Nut M18 D32 1.4401 | 116 | USD | TPKIT | SB | 5710623163406 | 0.32187 | 0.23148
95046323 | Kit,Nut M24 D42 1.4401 | 200 | USD | TPKIT | SB | 5710623163413 | 0.89066 | 0.34833
95048640 | Kit, cable guard SQF 3A-10 | 554 | USD | SQFKT | SD | 5700835347060 | 2.0084 | 0.49824
95048641 | Kit, cable guard SQF 3A-10/ SQF 8A-5N | 409 | USD | SQFKT | SD | 5700835347077 | 2.0944 | 2.0944
95048647 | Kit, cable guard SQF 5A-7 | 353 | USD | SQFKT | SD | 5700835347251 | 2.0348 | 0.52249
95048648 | Kit, cable guard SQF 8A-5 | 374 | USD | SQFKT | SD | 5700835347299 | 2.0723 | 0.56438
95048649 | Kit, cable guard SQF 5A-7 N | 332 | USD | SQFKT | SD | 5700835347305 | 5.8422 | 4.3342
95048652 | Kit, cable guard SQF 0.6-2 | 381 | USD | SQFKT | SD | 5700835347831 | 2.5441 | 2.5441
95048654 | Kit, cable guard SQF 0.6-3 | 381 | USD | SQFKT | SD | 5700835347879 | 2.5706 | 0.68343
95048656 | Kit, cable guard SQF 1.2-2 | 347 | USD | SQFKT | SD | 5700835348180 | 2.5684 | 0.68563
95048657 | Kit, cable guard SQF 1.2-2 N | 305 | USD | SQFKT | SD | 5700835348210 | 2.6036 | 0.7187
95048658 | Kit, cable guard SQF 2.5-2 | 236 | USD | SQFKT | SD | 5700835348227 | 2.2046 | 2.2046
95048659 | Cable guard SQF 2.5-2 N | 305 | USD | SQFKT | SD | 5700835348258 | 2.6213 | 0.73193
95048660 | Kit, hydraulic parts SQF 0.6-3 | 1889 | USD | SQFKT | SD | 5700835348524 | 4.4092 | 4.4092
95048663 | Kit, service SQF 3A-10 N | 430 | USD | SQFKT | SD | 5700835348579 | 1.0538 | 1.0538
95048664 | Kit, service SQF 8A-5 N | 796 | USD | SQFKT | SD | 5700835348678 | 1.9841 | 1.9841
95048665 | Kit, service SQF 11A-3 N | 588 | USD | SQFKT | SD | 5700835348685 | 1.239 | 1.239
95059800 | Kit, Shaft seal D32 CR/N 120/150 HBQE | 2747 | USD | MUSKT | SH | 5700837520126 | 4.321 | 4.321
95059801 | Kit, Shaft seal D32 CR/N 120/150 HBQV | 2747 | USD | MUSKT | SH | 5700837520140 | 2.2046 | 1.94
95059802 | Kit, Shaft seal D32 CR/N 120/150 HQQE | 3052 | USD | MUSKT | SH | 5700837520157 | 2.4251 | 2.4251
95059803 | Kit, Shaft seal D32 CR/N 120/150 HQQV | 3052 | USD | MUSKT | SH | 5700837520263 | 2.2046 | 1.94
95059804 | Kit, Gaskets CR/N 120 1-7/150 1-6 EPDM | 167 | USD | CRXKT | SC | 5700837584449 | 0.2403 | 0.23589
95059805 | Kit, Gaskets CR/N 120 1-7/150 1-6 FKM | 762 | USD | CRXKT | SC | 5700837584562 | 2.9498 | 0.22487
95059806 | Kit, Wear parts CR/N 120-1 | 630 | USD | CRXKT | SC | 5700838007640 | 1.5432 | 0.83775
95059807 | Kit, Wear parts CR/N 120 2-4 stages | 1142 | USD | CRXKT | SC | 5700838007657 | 3.3069 | 3.3069
95059808 | Kit, Wear parts CR/N 120 5-7 stages | 1765 | USD | CRXKT | SC | 5700838017762 | 5.291 | 4.6958
95059810 | Kit, Wear parts CR/N 150 2-3 stages | 1445 | USD | CRXKT | SC | 5700838017786 | 2.866 | 2.1164
95059811 | Kit, Wear parts CR/N 150 4-6 stages | 1889 | USD | CRXKT | SC | 5700838017793 | 4.8501 | 4.2108
95059813 | Kit, Coupling CR/N 120/150 MMG280S | 2326 | USD | CRXKT | SC | 5700838141016 | 21.001 | 20.2691
95059814 | Kit, Coupling CR/N 120/150, 364/365TSC | 941 | USD | CRXKT | SC | 5700838141238 | 11.9048 | 11.4639
95059815 | Kit, Coupling CR/N 120/150, 405TSC | 727 | USD | CRXKT | SC | 5700838141566 | 11.4639 | 11.023
95059816 | Kit, Chamber stack CR 120-1 | 6036 | USD | CRXKT | SC | 5700838141979 | 30.7211 | 30.7189
95059817 | Kit, Chamber stack CR 120-2-2 | 7801 | USD | CRXKT | SC | 5700838141986 | 55.2318 | 55.2296
95059818 | Kit, Chamber stack CR 120-2-1 | 7801 | USD | CRXKT | SC | 5700838142006 | 54.2288 | 54.2265
95059819 | Kit, Chamber stack CR 120-2 | 7801 | USD | CRXKT | SC | 5700838142013 | 56.2195 | 56.2173
95059820 | Kit, Chamber stack CR 120-3-1 | 10299 | USD | CRXKT | SC | 5700838142020 | 78.6271 | 78.6249
95059822 | Kit, Chamber stack CR 120-4-2 | 13034 | USD | CRXKT | SC | 5700838142044 | 97.7961 | 97.7939
95059824 | Kit, Chamber stack CR 120-4 | 13034 | USD | CRXKT | SC | 5700838142068 | 98.7837 | 98.7815
95059826 | Kit, Chamber stack CR 120-5-1 | 15587 | USD | CRXKT | SC | 5700838142082 | 120.4461 | 120.4439
95059829 | Kit, Chamber stack CRN 120-1 | 8333 | USD | CRXKT | SC | 5700838142112 | 31.9843 | 31.9821
95059830 | Kit, Chamber stack CRN 120-2-2 | 10756 | USD | CRXKT | SC | 5700838142136 | 59.7138 | 59.7116
95059831 | Kit, Chamber stack CRN 120-2-1 | 10756 | USD | CRXKT | SC | 5700838142143 | 61.4576 | 61.4554
95059832 | Kit, Chamber stack CRN 120-2 | 10756 | USD | CRXKT | SC | 5700838142150 | 60.2076 | 60.2054
95059833 | Kit, Chamber stack CRN 120-3-1 | 14217 | USD | CRXKT | SC | 5700838142266 | 85.7523 | 85.7501
95059835 | Kit, Chamber stack CRN 120-4-2 | 17982 | USD | CRXKT | SC | 5700838142303 | 111.5285 | 111.5263
95059837 | Kit, Chamber stack CRN 120-4 | 17982 | USD | CRXKT | SC | 5700838142327 | 112.0223 | 112.0201
95059839 | Kit, Chamber stack CRN 120-5-1 | 21498 | USD | CRXKT | SC | 5700838142358 | 134.2403 | 134.2381
95059842 | Kit, Chamber stack CR 150-1-1 | 5635 | USD | CRXKT | SC | 5700838142389 | 31.4729 | 31.4707
95059843 | Kit, Chamber stack CR 150-1 | 5635 | USD | CRXKT | SC | 5700838142396 | 30.3066 | 30.3044
95059844 | Kit, Chamber stack CR 150-2-2 | 7371 | USD | CRXKT | SC | 5700838142402 | 55.2054 | 55.2032
95059845 | Kit, Chamber stack CR 150-2-1 | 7371 | USD | CRXKT | SC | 5700838142419 | 55.2451 | 55.2429
95059846 | Kit, Chamber stack CR 150-2 | 7371 | USD | CRXKT | SC | 5700838142426 | 55.2848 | 55.2825
95059848 | Kit, Chamber stack CR 150-3-2 | 10570 | USD | CRXKT | SC | 5700838142440 | 74.7646 | 74.7624
95059850 | Kit, Chamber stack CR 150-3 | 10570 | USD | CRXKT | SC | 5700838142464 | 75.3444 | 75.3422
95059852 | Kit, Chamber stack CR 150-4-1 | 13573 | USD | CRXKT | SC | 5700838142488 | 96.7643 | 96.7621
95059855 | Kit, Chamber stack CRN 150-1-1 | 8742 | USD | CRXKT | SC | 5700838142518 | 30.4588 | 30.4565
95059856 | Kit, Chamber stack CRN 150-1 | 8742 | USD | CRXKT | SC | 5700838142525 | 30.9085 | 30.9063
95059857 | Kit, Chamber stack CRN 150-2-2 | 11421 | USD | CRXKT | SC | 5700838142532 | 57.6371 | 57.6349
95059858 | Kit, Chamber stack CRN 150-2-1 | 11421 | USD | CRXKT | SC | 5700838142549 | 58.0868 | 58.0846
95059859 | Kit, Chamber stack CRN 150-2 | 11421 | USD | CRXKT | SC | 5700838142556 | 60.0335 | 60.0313
95059861 | Kit, Chamber stack CRN 150-3-2 | 16383 | USD | CRXKT | SC | 5700838142570 | 81.5834 | 81.5812
95059863 | Kit, Chamber stack CRN 150-3 | 16383 | USD | CRXKT | SC | 5700838142594 | 82.4829 | 82.4807
95059865 | Kit, Chamber stack CRN 150-4-1 | 21034 | USD | CRXKT | SC | 5700838142617 | 108.1202 | 108.118
95059868 | Kit, Chamber stack CR 120-3 | 10299 | USD | CRXKT | SC | 5700838771244 | 76.8017 | 76.7994
95059869 | Kit, Chamber stack CR 120-4-1 | 13034 | USD | CRXKT | SC | 5700838771251 | 98.2899 | 98.2877
95059870 | Kit, Chamber stack CR 120-5-2 | 15587 | USD | CRXKT | SC | 5700838771565 | 119.9523 | 119.9501
95059871 | Kit, Chamber stack CRN 120-3 | 14217 | USD | CRXKT | SC | 5700838771589 | 85.0446 | 85.0424
95059872 | Kit, Chamber stack CRN 120-4-1 | 17982 | USD | CRXKT | SC | 5700838771596 | 111.7754 | 111.7732
95059873 | Kit, Chamber stack CRN 120-5-2 | 21498 | USD | CRXKT | SC | 5700838771602 | 133.8523 | 133.8501
95059874 | Kit, Chamber stack CR 150-4-2 | 13573 | USD | CRXKT | SC | 5700838771619 | 96.7246 | 96.7224
95059875 | Kit, Chamber stack CRN 150-4-2 | 21034 | USD | CRXKT | SC | 5700838771633 | 107.6705 | 107.6683
95061322 | Start Cap. 115 MFD / Spare | 42 | USD | SUCKT | SH | 5700836594104 | 2.0018 | 1.724
95061333 | Spare, Int. Chamber CR2 | 83 | USD | CRKIT | SC | 5700836594210 | 0.41446 | 0.39242
95061337 | Shaft pin D5x26 / Spare | 42 | USD | CRKIT | SC | 5700836594258 | 0.02866 | 0.0066138
95061343 | Spare, Impeller CPL SP8/40S | 70 | USD | SPKIT | SD | 5700836594319 | 71.9096 | 71.9096
95061351 | Spare, Airscrew 1/2" RG | 56 | USD | CRKIT | SC | 5700836594395 | 0.18078 | 0.16094
95061352 | Spare, Impeller Wear Ring SP230/300 | 35 | USD | SPKIT | SD | 5700836594401 | 71.4974 | 71.4974
95061356 | Start Cap. 95mfd / Spare | 42 | USD | MISKT | SD | 5700836594449 | 1.1111 | 0.83995
95061358 | Spare, Impeller CR8 | 104 | USD | CRKIT | SC | 5700836594463 | 0.48722 | 0.24692
95061359 | Spare, Impeller SP4 (spline) | 46 | USD | SKKIT | SC | 5700836594470 | 71.5503 | 71.5503
95061371 | Bearing CR(K)8/16 / Spare | 70 | USD | CRKIT | SC | 5700836594593 | 0.26455 | 0.055115
95061382 | Coupling Guard CR8/16 / Spare | 42 | USD | CRKIT | SC | 5700836594708 | 0.7187 | 0.13889
95061383 | Start Cap. 65mfd / Spare | 42 | USD | SUCKT | SH | 5700836594715 | 1.7901 | 1.5322
95061385 | \Spacer 26mm SmCR / Spare | 42 | USD | CRKIT | SC | 5700836594739 | 0.088184 | 0.022046
95061386 | Spacer 7.8mm SmCR / Spare | 42 | USD | CRKIT | SC | 5700836594746 | 0.072752 | 0.0066138
95061399 | Int. Chamber cpl CR(K)4 / Spare | 56 | USD | CRKIT | SC | 5700836594876 | 1.1243 | 0.4321
95061415 | Bushing / Spare | 42 | USD | CRKIT | SC | 5700836595033 | 0.22046 | 0.02866
95061422 | Spare, Impeller SP(K)2/10S | 35 | USD | SPKIT | SD | 5700836595101 | 72.3175 | 71.8766
95061431 | Drain plug / Spare | 70 | USD | CRKIT | SC | 5700836595194 | 0.40785 | 0.18739
95061434 | Spare, Impeller cpl CRN2 | 70 | USD | CRKIT | SC | 5700836595224 | 71.795 | 71.7906
95061435 | Split Cone LaCR / Spare | 42 | USD | CRKIT | SC | 5700836595231 | 0.22046 | 0.055115
95061438 | Spare, Impeller cpl. CHI4 | 70 | USD | CHKIT | SC | 5700836595262 | 0.40344 | 0.24251
95061441 | Nut for hub M30x1 / Spare | 56 | USD | CRKIT | SC | 5700836595293 | 0.22046 | 0.077161
95061443 | Spacer 18mm / Spare | 42 | USD | CRKIT | SC | 5700836595316 | 0.22046 | 0.015432
95061444 | Coupling guard LaCR / Spare | 56 | USD | CRKIT | SC | 5700836595323 | 0.44092 | 0.4299
95061446 | Flange ANSI / Spare | 90 | USD | CRKIT | SC | 5700836595347 | 1.8386 | 0.65697
95061448 | Spare, Vent Plug 3/4" Brass | 62 | USD | CRKIT | SC | 5700836595361 | 0.35274 | 0.19621
95061450 | Kit-Allen screw M8x65 | 35 | USD | SVVKT | SD | 5700836595385 | 0 | 0
95061458 | Bottom Chamber / Spare | 70 | USD | CRKIT | SC | 5700836595460 | 0.71209 | 0.35274
95061464 | Spare, Impeller cpl CR16 B | 126 | USD | CRKIT | SC | 5700836595521 | 72.3131 | 72.0485
95061465 | Spacer 43.6mm / Spare | 56 | USD | CRKIT | SC | 5700836595538 | 0.13228 | 0.079366
95061472 | Spacer 10.05mm / Spare | 42 | USD | CRKIT | SC | 5700836595606 | 1.1023 | 1.1023
95061473 | Spacer 5mm / Spare | 42 | USD | CRKIT | SC | 5700836595613 | 0.072752 | 0.0088184
95061475 | Flange Lock Ring / Spare | 21 | USD | CRKIT | SC | 5700836595637 | 0.73413 | 0.15432
95061488 | Spare, Impeller cpl. CHI2 | 83 | USD | CHKIT | SC | 5700836595767 | 75.7126 | 75.7126
95061493 | Int. Chamber cpl. / Spare | 110 | USD | CRKIT | SC | 5700836595811 | 1.433 | 0.70547
95061498 | Spacer 15mm / Spare | 42 | USD | CRKIT | SC | 5700836595866 | 0.079366 | 0.013228
95061499 | Spacer 29.05mm / Spare | 42 | USD | CRKIT | SC | 5700836595873 | 0.12125 | 0.059524
95061500 | Pipe Plug 3/8RP / Spare | 42 | USD | CRKIT | SC | 5700836595880 | 0.088184 | 0.022046
95061507 | Coupling Guard CR2/4/8/16 / Spare | 42 | USD | CRKIT | SC | 5700836595958 | 0.2403 | 0.17637
95061515 | Spacer 4.15mm / Spare | 42 | USD | SKKIT | SC | 5700836596030 | 0 | 0
95061519 | Lock Ring CR / Spare | 42 | USD | MUCKT | SH | 5700836596078 | 0.37478 | 0.0066138
95061521 | Spacer CR 8mm / Spare | 42 | USD | CRKIT | SC | 5700836596092 | 0.083775 | 0.022046
95061527 | Int. Chamber cpl. CR4 / Spare | 83 | USD | CRKIT | SC | 5700836596153 | 0.66138 | 0.29321
95061528 | Spacer 5.85mm CRK SPK / Spare | 42 | USD | CRKIT | SC | 5700836596160 | 0.011023 | 0.0044092
95061529 | Split Cone SP30/46/60N / Spare | 35 | USD | SPKIT | SD | 5700836596177 | 1.2853 | 1.1243
95061548 | Spare, Impeller CRN16 Mod B | 236 | USD | CRKIT | SC | 5700836596368 | 1.0957 | 0.65697
95061562 | Top Chamber cpl SP46/230S / Spare | 180 | USD | CRKIT | SC | 5700836596504 | 1.433 | 0.75618
95061582 | Coupling Guard CR30/60 / Spare | 42 | USD | CRKIT | SC | 5700836596702 | 1.1023 | 0.13669
95061583 | Spacer 45mm CR(K)16 / Spare | 56 | USD | CRKIT | SC | 5700836596719 | 0.15432 | 0.092593
95061584 | Seal Driver CR8/16 / Spare | 42 | USD | CRKIT | SC | 5700836596726 | 0.38801 | 0.013228
95061598 | Coupling guard LaCR / Spare | 42 | USD | CRKIT | SC | 5700836596863 | 1.5653 | 0.24251
95061604 | Spare, Impeller SP1 | 42 | USD | SKKIT | SC | 5700836596924 | 71.5459 | 71.5459
95061608 | Spacer 16.85mm SPK / Spare | 42 | USD | SKKIT | SC | 5700836596962 | 0 | 0
95061618 | Chamber CRK/CHK2 / Spare | 42 | USD | CRKKT | SC | 5700836597068 | 0.50926 | 0.30864
95061621 | Spare, Impeller CR32 | 298 | USD | CRKIT | SC | 5700836597099 | 1.8497 | 0.78925
95061629 | Spacer 38mm CR(N)16 / Spare | 42 | USD | CRKIT | SC | 5700836597174 | 0.1433 | 0.077161
95061640 | Spare, Impeller CRN8 Mod B | 221 | USD | CRKIT | SC | 5700836597280 | 0.48722 | 0.24692
95061648 | Gasket SPK/CRK / Spare | 42 | USD | MUCKT | SH | 5700836597365 | 0 | 0
95061654 | Seal Carrier LaCR / Spare | 90 | USD | CRKIT | SC | 5700836597426 | 1.3867 | 1.034
95061656 | Kit-Flange, mach/pain ANSI B16.5 C | 236 | USD | CRLKT | SC | 5700836597457 | 3.3069 | 1.7593
95061658 | Chamber CRN4 / Spare | 173 | USD | CRKIT | SC | 5700836597471 | 1.2125 | 0.48501
95061674 | Motorstool CR8 56C / Spare | 975 | USD | CRKIT | SC | 5700836597631 | 16.5345 | 15.0266
95061675 | Int. Chamber CRN4 / Spare | 110 | USD | CRKIT | SC | 5700836597648 | 1.0362 | 0.45194
95061678 | Chamber CR2 / Spare | 56 | USD | CRKIT | SC | 5700836597679 | 0.90389 | 0.25353
95061682 | Spare, Impeller SP30 | 138 | USD | SPKIT | SD | 5700836597716 | 72.3417 | 72.3417
95061683 | Spare, Impeller CR64 | 361 | USD | CRKIT | SC | 5700836597723 | 2.0525 | 0.99207
95061690 | Chamber CRN16 / Spare | 249 | USD | CRKIT | SC | 5700836597792 | 1.6755 | 1.0803
95061700 | Spare, Impeller UPS/TP80-80/4 | 187 | USD | TPKIT | SB | 5700836597891 | 71.6892 | 71.6892
95061705 | Spacer 17mm CRK / Spare | 42 | USD | CRKKT | SC | 5700836597945 | 0 | 0
95061706 | Chamber CRK/CR16 / Spare | 236 | USD | CRKIT | SC | 5700836597952 | 1.3691 | 1.1398
95061714 | O-Ring FKM D155/d4 / Spare | 56 | USD | SICKT | SH | 5700836598034 | 0 | 0
95061717 | O-ring 113x3 EPDM 2064 75+/-5/SPARE | 42 | USD | UPKIT | SB | 5700836598065 | 2.2046 | 0
95061718 | O-Ring FKM D197/d4 / Spare | 249 | USD | MUCKT | SH | 5700836598072 | 0.099207 | 0.026455
95061727 | Spare, Impeller UM50-80 | 145 | USD | MISKT | SD | 5700836598164 | 72.4057 | 72.4057
95061730 | Holder for strainer CRK4 / Spare | 298 | USD | CRKKT | SC | 5700836598195 | 3.4171 | 1.9952
95061731 | Spacer 45mm CRK4 / Spare | 83 | USD | CRKKT | SC | 5700836598201 | 0 | 0
95061732 | Flange 2.5" 150lb / Spare | 209 | USD | CRKIT | SC | 5700836598218 | 6.724 | 5.4013
95061733 | Plug G1/2A CR / Spare | 42 | USD | MUCKT | SH | 5700836598225 | 0.15432 | 0.14109
95061753 | Gasket CRK8/16 / Spare | 42 | USD | MUCKT | SH | 5700836598423 | 0 | 0
95061768 | O-Ring EPDM D111/d4 TP / Spare | 42 | USD | SICKT | SH | 5700836598577 | 0 | 0
95061775 | Spare, Impeller SP125/625S | 361 | USD | SPKIT | SD | 5700836598645 | 75.2805 | 75.2805
95061794 | Kit-Flange, mach/pain ANSI B16.5-C | 255 | USD | CRKIT | SC | 5700836598836 | 0 | 0
95061819 | Bearing CR30 / Spare | 83 | USD | CRKIT | SC | 5700836599086 | 0.077161 | 0.059524
95061831 | Stop Ring SP17 / Spare | 46 | USD | SPKIT | SD | 5700836599208 | 2.2046 | 2.2046
95061857 | Spare, Impeller CR90 | 367 | USD | CRKIT | SC | 5700836599468 | 2.1561 | 1.0957
95061862 | Spacer CRK 7.3mm / Spare | 42 | USD | CRKKT | SC | 5700836599512 | 0 | 0
95061878 | Chamber CR30 / Spare | 387 | USD | CRKIT | SC | 5700836599673 | 3.8581 | 2.9321
95061896 | Spare, Capacitor UPC 80uF | 116 | USD | SUCKT | SH | 5700836599857 | 1.7394 | 1.519
95061900 | Chamber SPK8 / Spare | 298 | USD | SKKIT | SC | 5700836599895 | 1.0031 | 0.9083
95061901 | Clamp LaCR / Spare | 35 | USD | CRKIT | SC | 5700836599901 | 0.037478 | 0.015432
95061915 | Spare, Impeller CRN64 | 381 | USD | CRKIT | SC | 5700836600041 | 1.3206 | 0.88184
95061958 | Spare,Motorstool, machin. Nema small | 492 | USD | CRKIT | SC | 5700836600478 | 29.5196 | 22.7074
95061969 | Upper Guidevane CR2 / Spare | 70 | USD | CRKIT | SC | 5700836600584 | 0.41667 | 0.36155
95061974 | Strainer Holder SPK8 / Spare | 194 | USD | SKKIT | SC | 5700836600638 | 0.65477 | 0.43431
95061975 | Neck Ring CR32 / Spare | 98 | USD | CRKIT | SC | 5700836600645 | 0.45635 | 0.017637
95061988 | Flange Lock Ring CR45 / Spare | 27 | USD | CRKIT | SC | 5700836600775 | 0.71209 | 0.13228
95061989 | Split Cone UPS/TP / Spare | 56 | USD | MISKT | SD | 5700836600782 | 0.044092 | 0.022046
95061990 | Split Cone Nut UPS/TP / Spare | 42 | USD | MISKT | SD | 5700836600799 | 0.6239 | 0.40344
95061993 | Retainer UPS/TP / Spare | 42 | USD | MISKT | SD | 5700836600829 | 1.7064 | 0.41006
95061996 | Split Cone Nut UPS/TP / Spare | 42 | USD | MISKT | SD | 5700836600850 | 0.60627 | 0.3836
95062002 | Chamber CR(K)8 / Spare | 70 | USD | CRKIT | SC | 5700836600911 | 1.2125 | 0.54233
95062003 | Spare, Impeller CR45 | 332 | USD | CRKIT | SC | 5700836600928 | 1.2985 | 0.85979
95062033 | Sleeve CR32-4 / Spare | 609 | USD | CRKIT | SC | 5700836601222 | 9.9207 | 7.4956
95062049 | Spare, Impeller CRN45 | 367 | USD | CRKIT | SC | 5700836601383 | 1.8717 | 0.81129
95062061 | Coupling Guard CR / Spare | 42 | USD | CRKIT | SC | 5700836601505 | 0.44092 | 0.050706
95062096 | Split Cone UPS/TP32 / Spare | 56 | USD | TPKIT | SB | 5700836601857 | 0.61949 | 0.39903
95062097 | Spare, Impeller UPS50-80/4 | 98 | USD | MISKT | SD | 5700836601864 | 72.9921 | 72.9921
95062100 | Pumphead SPK / Spare | 790 | USD | SKKIT | SC | 5700836601895 | 0 | 0
95062103 | Chamber CR(K)/CHK / Spare | 56 | USD | CRKIT | SC | 5700836601925 | 0.63933 | 0.26455
95062116 | Strainer Holder SPK / Spare | 200 | USD | SKKIT | SC | 5700836602052 | 0.41226 | 0.35053
95062121 | Flange 3" 150lb CR(N)45 / Spare | 167 | USD | CRKIT | SC | 5700836602106 | 7.2311 | 6.0296
95062137 | Spare, Impeller LP100-125/110 | 430 | USD | LNKIT | SB | 5700836602267 | 73.7174 | 73.7174
95062143 | Spacer 19mm CRK/MeCR / Spare | 42 | USD | CRKKT | SC | 5700836602328 | 0 | 0
95062191 | Strainer SP / Spare | 173 | USD | SPKIT | SD | 5700836602809 | 2.1098 | 1.1464
95062194 | O-Ring CR45/64 / Spare | 70 | USD | MUCKT | SH | 5700836602830 | 0.1433 | 0.0022046
95062211 | Suction Interconnector CR45 / Spare | 209 | USD | CRKIT | SC | 5700836603004 | 2.7557 | 1.5564
95062213 | Spare, Impeller CRN90 | 305 | USD | CRKIT | SC | 5700836603028 | 2.1385 | 1.078
95062238 | Retainer 1100S / Spare | 762 | USD | SPKIT | SD | 5700836603271 | 5.3109 | 4.3298
95062253 | Spare, Distributing cup D56 | 200 | USD | TPKIT | SB | 5700836603424 | 0.092593 | 0.033069
95062260 | Spare, Impeller CRN32 | 347 | USD | CRKIT | SC | 5700836603493 | 1.8541 | 0.79366
95062271 | Kit-Pump Head CRK F115 | 104 | USD | CRKKT | SC | 5700836603608 | 10.0265 | 9.7972
95062275 | Valve Casing 385/475S / Spare | 1799 | USD | SPKIT | SD | 5700836603646 | 1.6424 | 0.66138
95062287 | Spare, Bushing PTFE LaCR | 98 | USD | CRKIT | SC | 5700836603769 | 0.46517 | 0.44092
95065456 | Kit, Gasket AMG.Ex/SMG.09-40 | 305 | USD | GAMKT | SD | 5700835776327 | 0.66138 | 0.66138
95065457 | Kit, Cable Entry (1.5) SMG,SFG,SRG,AMD | 469 | USD | GAMKT | SD | 5700835776334 | 0.66138 | 0.44753
95065458 | Kit, Bearing Motor, 6206/6207 | 264 | USD | GAMKT | SD | 5700835776341 | 1.3228 | 1.3228
95065459 | Kit, Bearing Gearbox PG50 | 519 | USD | GAMKT | SD | 5700835776365 | 3.3069 | 3.3069
95065462 | Kit, Shaft Seal PG50 D45 | 1371 | USD | WLSKT | SH | 5700835776426 | 0.99207 | 0.99207
95065467 | Kit, Bearing Gearbox PG160 | 793 | USD | GAMKT | SD | 5700835776532 | 4.4092 | 4.4092
95065470 | Kit, Shaft Seal PG160 D50 | 1772 | USD | WLSKT | SH | 5700835776563 | 2.4251 | 2.4251
95065480 | Kit, Gasket AFG.Ex/SFG.xx.130 | 311 | USD | GAMKT | SD | 5700835776730 | 0.66138 | 0.66138
95065484 | Kit, Gasket SRP/SRG.08-70.30, SRG.35.50 | 367 | USD | GAMKT | SD | 5700835776938 | 0.66138 | 0.66138
95065486 | Kit, Gasket SRP/SRG.50-130.50/80 | 1716 | USD | GAMKT | SD | 5700835776952 | 0.66138 | 0.66138
95065489 | Kit, Gasket SRP/SRG.150-240.80 | 1488 | USD | GAMKT | SD | 5700835776976 | 0.66138 | 0.66138
95112881 | Spare, S Control cable 10x1,5 mm2, 25m | 2584 | USD | GS3KT | SD | 5700836722699 | 32.8485 | 32.8485
95112882 | Spare, S Control cable 10x1,5 mm2, 50m | 4456 | USD | GS3KT | SD | 5700836722705 | 71.429 | 71.429
95113489 | Kit, S Fr 74/78 Cable inlet gasket | 762 | USD | GS2KT | SD | 5700836933484 | 0.88184 | 0.88184
95113490 | Kit, S Fr 74/78 Cable inlet gasket | 720 | USD | GS2KT | SD | 5700836933491 | 0.59524 | 0.46297
95113491 | Kit, S Fr74/78/42/34 Cable inlet gasket | 415 | USD | GS2KT | SD | 5700836933507 | 0.15873 | 0.039683
95113492 | Kit, S Fr 74/78 Cable inlet | 1723 | USD | GS2KT | SD | 5700836933521 | 30.311 | 30.311
95113495 | Kit, S Fr 74/78 Cable inlet | 3198 | USD | GS2KT | SD | 5700836933569 | 17.0129 | 16.4728
95113496 | Kit, S Fr 74/78 Cable inlet | 2673 | USD | GS2KT | SD | 5700836933583 | 0 | 0
95113497 | Kit, S Fr 74/78 Cable inlet kit | 1031 | USD | GS2KT | SD | 5700836933613 | 2.0856 | 2.0856
95113498 | Kit, S Fr 74/78 Cable inlet kit | 914 | USD | GS2KT | SD | 5700836933620 | 7.4097 | 6.8695
95113750 | Kit, S Fr 34/42 Ex Cable inlet kit | 880 | USD | GS2KT | SD | 5700837225694 | 2.0811 | 2.0811
95113751 | Kit, SEN Fr 34/42 Ex R Cable inlet kit | 1501 | USD | GSKIT | SD | 5700837225700 | 0 | 0
95113752 | Kit, S Fr 50 Cable inlet kit | 311 | USD | GS1KT | SD | 5700837225717 | 0.6217 | 0.08157
95113753 | Kit, SEN Fr 50 Cable inlet kit | 430 | USD | GS1KT | SD | 5700837225724 | 1.519 | 0.69004
95113754 | Kit, S Fr 50 Ex Cable inlet kit | 2437 | USD | GS1KT | SD | 5700837225731 | 3.7478 | 3.7478
95113759 | Kit, SEN Fr 54 Ex R Cable inlet kit | 2402 | USD | GS3KT | SD | 5700837225922 | 4.0587 | 1.7637
95131703 | Kit, Pump housing (50)-32-160.1 GG/BZ | 1274 | USD | NBKIT | SB | 5700838716351 | 29.3851 | 28.0535
95131704 | Kit, Pump housing (50)-32-200.1 GG/BZ | 1427 | USD | NBKIT | SB | 5700838716771 | 38.0051 | 36.6735
95131705 | Kit, Pump housing (50)-32-125 GG/BZ | 1217 | USD | NBKIT | SB | 5700838716825 | 27.778 | 27.1166
95131707 | Kit, Pump housing (50)-32-200 GG/BZ | 1419 | USD | NBKIT | SB | 5700838716856 | 32.9279 | 31.5963
95131708 | Kit, Pump housing 40-125 GG/BZ | 1301 | USD | NBKIT | SB | 5700838716863 | 30.6439 | 29.9826
95131710 | Kit, Pump housing (65)-40-200 GG/BZ | 1551 | USD | NBKIT | SB | 5700838716931 | 40.3442 | 39.0126
95131712 | Kit, Pump housing (65)-40-250 GG/BZ | 1301 | USD | NBKIT | SB | 5700838717068 | 47.8134 | 46.0298
95131713 | Kit, Pump housing (65)-40-250 GG/BZ | 1454 | USD | NBKIT | SB | 5700838717112 | 39.4623 | 36.5964
95131714 | Kit, Pump housing 50-125 GG/BZ | 1440 | USD | NBKIT | SB | 5700838717136 | 36.8168 | 35.2736
95131715 | Kit, Pump housing 50-160 GG/BZ | 865 | USD | NBKIT | SB | 5700838717150 | 39.0082 | 37.6766
95131718 | Kit, Pump housing 50-200 GG/BZ | 1474 | USD | NBKIT | SB | 5700838717297 | 40.9328 | 39.6012
95131719 | Kit, Pump housing 50-250 GG/BZ | 1419 | USD | NBKIT | SB | 5700838717310 | 49.9011 | 48.1176
95131720 | Kit, Pump housing 50-250 GG/BZ | 1343 | USD | NBKIT | SB | 5700838717327 | 41.8874 | 39.0214
95131721 | Kit, Pump housing 65-125 GG/BZ | 1842 | USD | NBKIT | SB | 5700838717334 | 58.6424 | 44.5329
95131723 | Kit, Pump housing 65-160 GG/BZ | 1945 | USD | NBKIT | SB | 5700838717464 | 38.6995 | 37.368
95131726 | Kit, Foot for Coupling Guard 310-371 mm | 255 | USD | NBKIT | SB | 5700838717501 | 1.6314 | 1.4264
95131727 | Kit, Pump housing 65-315 GG/BZ | 4049 | USD | NBKIT | SB | 5700838717518 | 119.7098 | 94.1364
95131728 | Kit, Pump housing 80-160 GG/BZ | 2222 | USD | NBKIT | SB | 5700838717525 | 69.6654 | 55.115
95131729 | Kit, Pump housing 80-160 GG/BZ | 2132 | USD | NBKIT | SB | 5700838717532 | 68.7835 | 54.2332
95131730 | Kit, Pump housing 80-200 GG/BZ | 1578 | USD | NBKIT | SB | 5700838717556 | 89.7272 | 75.1769
95131733 | Kit, Pump housing (125)-100-200 GG/BZ | 4188 | USD | NBKIT | SB | 5700838717587 | 128.7486 | 128.7486
95131738 | Kit, Pump housing 65-50-125 GG/BZ | 1307 | USD | NBKIT | SB | 5700838719826 | 31.0849 | 30.4235
95131739 | Kit, Pump housing 65-50-160 GG/BZ | 1399 | USD | NBKIT | SB | 5700838719833 | 33.2895 | 31.7462
95131741 | Kit, Pump housing 80-65-125 GG/BZ | 1501 | USD | NBKIT | SB | 5700838719857 | 38.36 | 36.8168
95131742 | Kit, Pump housing 80-65-160 GG/BZ | 1620 | USD | NBKIT | SB | 5700838719963 | 41.8874 | 40.5646
95131743 | Kit, Pump housing 80-65-160 GG/BZ | 1557 | USD | NBKIT | SB | 5700838719970 | 37.0373 | 36.1554
95131744 | Kit, Pump housing 80-50-200 GG/BZ | 1661 | USD | NBKIT | SB | 5700838719987 | 42.3283 | 41.0056
95131745 | Kit, Pump housing 80-50-200 GG/BZ | 1572 | USD | NBKIT | SB | 5700838719994 | 39.0214 | 37.4782
95131747 | Kit, Pump housing 80-50-250 GG/BZ | 1675 | USD | NBKIT | SB | 5700838720013 | 44.7534 | 41.8874
95131750 | Kit, Pump housing 100-80-160 GG/BZ | 1999 | USD | NBKIT | SB | 5700838720044 | 66.0256 | 46.4994
95131751 | Kit, Pump housing 100-80-160 GG/BZ | 1675 | USD | NBKIT | SB | 5700838720051 | 41.4465 | 39.9033
95131753 | Kit, Pump housing 100-65-200 GG/BZ | 1716 | USD | NBKIT | SB | 5700838720174 | 46.5171 | 43.6511
95131754 | Spare, Impeller (80)-50-200/181 D24 | 630 | USD | NBKIT | SB | 5700838720181 | 7.3259 | 7.0106
95131756 | Kit, Pump housing 125-80-160 GG/BZ | 2470 | USD | NBKIT | SB | 5700838720211 | 78.7042 | 64.5948
95131757 | Kit, Pump housing 125-80-160 GG/BZ | 2298 | USD | NBKIT | SB | 5700838720228 | 72.0904 | 57.981
95131758 | Kit, Pump housing 125-80-200 GG/BZ | 2885 | USD | NBKIT | SB | 5700838720235 | 91.9318 | 77.8224
95131759 | Kit, Pump housing 125-80-250 GG/BZ | 3357 | USD | NBKIT | SB | 5700838720242 | 120.1507 | 94.5773
95131760 | Kit, Pump housing 125-80-315 GG/BZ | 4451 | USD | NBKIT | SB | 5700838720259 | 142.6376 | 115.962
95131783 | Kit, Motor stool D32 IEC 100-112 | 963 | USD | NBKIT | SB | 5700838720136 | 27.5575 | 26.0143
95131784 | Kit, Motor stool D32 IEC 132 | 1516 | USD | NBKIT | SB | 5700838720143 | 37.4782 | 35.935
95131785 | Kit, Motor stool D32 IEC 160-180 | 1661 | USD | NBKIT | SB | 5700838720150 | 61.2879 | 47.1784
95131787 | Kit, Motor stool D32 IEC 225 | 2534 | USD | NBKIT | SB | 5700838720273 | 98.9865 | 77.3815
95131793 | Kit, Bearing bracket, D24 | 1778 | USD | NBKIT | SB | 5700838720365 | 23.027 | 22.0592
95131794 | Kit, Bearing bracket, D32 | 1149 | USD | NBKIT | SB | 5700838720372 | 44.9738 | 42.1079
95700080 | DIA-G-P, CLP-X-X, W-J | 4083 | USD | GASDE | IJ | 5700838254310 | 5.5115 | 5.5115
95700483 | DIA-G-P, CLP-CLP-X, W-J | 5562 | USD | GASDE | IJ | 5700838279528 | 7.7161 | 7.7161
95700625 | Kit, head DDI222-60 PVC | 353 | USD | ASHKT | SF | 5700838335651 | 0.66138 | 0.66138
95700750 | Single-rod-meas.chain/pH/ceramic | 2076 | USD | ALSKT | SF | 5700838438093 | 0.63933 | 0.63933
95700854 | DIA-G-P, CDP-X-X, W-J | 6396 | USD | GASDE | IJ | 5700838415490 | 5.732 | 5.732
95701272 | catchment tank 500l | 2777 | USD | DTANK | IJ | 5700838482836 | 31.3053 | 31.3053
95701435 | Kit, maint.Cl2/545/FKM/<4kg/h Geco | 264 | USD | VACKT | SF | 5700838519631 | 0.063933 | 0.063933
95701437 | Kit, maint.NH3/545/EPDM/PTFE/<4kg/h | 381 | USD | VACKT | SF | 5700838519624 | 0.88184 | 0.88184
95701534 | Kit, pump/222/DLD | 242 | USD | MDAKT | SF | 5710622735918 | 0.60627 | 0.44312
95701833 | Kit, diaphragm DLD/DMH254 | 582 | USD | MDAKT | SF | 5700838614800 | 2.2046 | 2.2046
95701834 | Kit, diaphragm/DMH254/standard | 311 | USD | MDAKT | SF | 5700838614794 | 0.20503 | 0.19841
95701835 | Kit, valve set/DN20/SS/V/SS | 907 | USD | MDAKT | SF | 5700838614787 | 0.30864 | 0.30864
95701940 | solenoid valve | 3329 | USD | ALSER | SF | 5700838636000 | 1.4065 | 1.4065
95702281 | Kit, Maintenance for Selcoperm 125-500 | 671 | USD | ALSKT | SF | 5700838698831 | 2.2046 | 2.2046
95702282 | Kit, Maintenance for Selcoperm 1000-2000 | 4057 | USD | ALSKT | SF | 5700838698848 | 2.2046 | 2.2046
95702446 | Kit, maint.ClO2/162-005/no dosing pump | 1903 | USD | OXIKT | SF | 5700838721980 | 1.1905 | 1.1905
95702781 | Single-rod meas.chain/redox/ceramic | 2250 | USD | ALSKT | SF | 5700838798111 | 0.91711 | 0.69004
95702984 | Single-rod-meas.chain/pH/ceramic | 1267 | USD | ALSKT | SF | 5700838852158 | 0.97002 | 0.97002
95702990 | Kit, maint.ClO2/162-005/010/FKM/sol.valv | 145 | USD | OXIKT | SF | 5700838853414 | 0.090389 | 0.085979
95702991 | Kit, pump maint/DMI-6/PVC/V/C | 194 | USD | ASHKT | SF | 5700838853421 | 0.29762 | 0.29321
95702992 | Kit, maint.ClO2/162-005/010/FKM/reactor | 90 | USD | OXIKT | SF | 5700838853438 | 0.066138 | 0.061729
95702993 | Kit, maint./525-403/V/multifunc.valve | 200 | USD | ALSER | SF | 5700838853445 | 0.044092 | 0.044092
95702994 | Kit, maint.ClO2/162-005/FKM/gas system | 880 | USD | OXIKT | SF | 5700838853452 | 0.74956 | 0.74956
95703124 | Kit, pump maint/DMI/DDI209-18/20D/PP/V/T | 374 | USD | ASHKT | SF | 5700838892871 | 0.86861 | 0.36376
95703300 | Injection,IV 0104-10 43-10/36.00 | 96 | USD | ALACC | IJ | 5700838950182 | 0.088184 | 0.088184
95703314 | 556-SVPRNV-G1/2-PVC,DN20,230V50Hz | 1610 | USD | ALACC | IJ | 5700838951028 | 5.5115 | 5.5115
95703573 | Kit, diaphragm/DMH257/standard | 1454 | USD | MDAKT | SF | 5700838998757 | 0.31305 | 0.29983
95704437 | 542-C-2/3,1-N | 2631 | USD | DISAC | IJ | 5700839077604 | 11.023 | 11.023
95704518 | MFV-G3/8-10 X/V X | 467 | USD | DPLVS | IJ | 5700839219479 | 0.5291 | 0.5291
95704585 | MFV-G5/8-10 PP/V U2 | 698 | USD | DPLVS | IJ | 5700839220239 | 1.1023 | 0.73854
95704598 | MFV-G5/8-10 X/V X | 676 | USD | DPLVS | IJ | 5700839220314 | 1.1023 | 1.1023
95704599 | MFV-G5/8-10 X/E X | 628 | USD | DPLVS | IJ | 5700839220321 | 0.88184 | 0.88184
95704600 | MFV-G5/8-10 X/T X | 662 | USD | DPLVS | IJ | 5700839220338 | 1.1023 | 1.1023
95704696 | 556-SVPRNV-G1-PVC,DN25,230V50Hz | 2222 | USD | ALACC | IJ | 5700839104744 | 33.069 | 33.069
95704851 | check valve, DN8, PVC/V/C, 8/11 | 316 | USD | DISAC | IJ | 5700839154824 | 0.22046 | 0.22046
95705524 | Kit, maint.Cl2/171W-100/200/16bar | 9302 | USD | VACKT | SF | 5700310172347 | 1.0979 | 0.89727
95706182 | DIS-G-P, CCA-CCA-X, W-H | 2776 | USD | GASDE | IJ | 5700310545394 | 6.6138 | 6.6138
95706305 | tank,1000l,PE-black/black | 4666 | USD | DTANK | IJ | 5700310557960 | 108.9161 | 108.9161
95706390 | solenoid valve R3/4"24V DC brass NC | 644 | USD | ALSER | SF | 5711492162965 | 1.7637 | 1.7637
95706391 | solenoid valve R1"24V DC brass NC | 720 | USD | ALSER | SF | 5711492694961 | 1.7637 | 1.7637
95707374 | Kit, DMI/DDI 4/5.5-PVC/T/T maint | 762 | USD | ASHKT | SF | 5700310794617 | 0.18739 | 0.18298
95707833 | Suction line NaClO2 w/lance | 3248 | USD | APART | IJ | 5700310900605 | 1.7306 | 1.7306
95707853 | Kit, maint.ClO2/162-010/with pump DDI | 1778 | USD | OXIKT | SF | 5700310906812 | 3.4259 | 2.7954
95708003 | Kit, pump/DDI209-0,4D/PP/FM | 2485 | USD | ASHKT | SF | 5700310983875 | 0.48501 | 0.48501
95708006 | Kit, pump/DDI209-5,5D/PVC/FM | 1274 | USD | ASHKT | SF | 5700310983912 | 0.66138 | 0.66138
95708105 | Kit, valve set/DMH257/PVC/E/SS/spr.load. | 374 | USD | MDAKT | SF | 5700311016329 | 0.44092 | 0.44092
95708222 | Spare, electronics/DDI209 horizontal | 2450 | USD | ASHKT | SF | 5700311097502 | 0.94577 | 0.94577
95708819 | Kit, M&C/electrolyte ClO2 | 415 | USD | OXIKT | SF | 5700311300923 | 1.7637 | 1.1023
95709473 | Spare, sample water filter | 762 | USD | ALSKT | SF | 5700311515075 | 0.65477 | 0.54454
95710313 | solenoid valve R11/2"24V DC brass NC | 1959 | USD | ALSER | SF | 5711492716298 | 2.2046 | 2.2046
95710354 | Kit, valve set/DN20/PP/PVC/V/G | 90 | USD | MDAKT | SF | 5700311917602 | 0.11905 | 0.11464
95710450 | DMH 19-100 B-SS-X/V/SS-X-F2A3A3 | 13033 | USD | MH28X | IM | 5700312036722 | 60.179 | 60.179
95712114 | VGB-103-100/1/11-B-0-O,B0/NN,0-G | 1350 | USD | MGC01 | IL | 5700312949985 | 5.0926 | 5.0926
95712117 | VGB-103-100/1/11-S-1-O,B0/NN,0-G | 1874 | USD | MGC01 | IL | 5700312950011 | 4.4092 | 4.4092
95712119 | VGB-103-100/2/11-B-0-O,B0/NN,0-G | 1380 | USD | MGC01 | IL | 5700312950028 | 0 | 0
95712123 | VGB-103-100/3/11-B-0-O,B0/NN,0-G | 1685 | USD | MGC01 | IL | 5700312950172 | 6.3933 | 6.3933
95712126 | VGB-103-250/1/11-B-0-O,B0/NN,0-G | 1350 | USD | MGC01 | IL | 5700312950189 | 5.0926 | 5.0926
95712129 | VGB-103-250/1/11-S-1-O,B0/NN,0-G | 1874 | USD | MGC01 | IL | 5700312950202 | 5.5115 | 5.5115
95712131 | VGB-103-250/2/11-B-0-O,B0/NN,0-G | 1380 | USD | MGC01 | IL | 5700312950233 | 0 | 0
95712136 | VGB-103-250/3/11-B-0-O,B0/NN,0-G | 1685 | USD | MGC01 | IL | 5700312950332 | 0 | 0
95712139 | VGB-103-500/1/11-B-0-O,B0/NN,0-G | 1332 | USD | MGC01 | IL | 5700312950356 | 5.0706 | 5.0706
95712151 | VGB-103-500/1/11-S-1-O,B0/NN,0-G | 1855 | USD | MGC01 | IL | 5700312951254 | 6.5256 | 6.5256
95712153 | VGB-103-500/2/11-B-0-O,B0/NN,0-G | 1362 | USD | MGC01 | IL | 5700312952091 | 0 | 0
95712159 | VGB-103-500/3/11-B-0-O,B0/NN,0-G | 1667 | USD | MGC01 | IL | 5700312953845 | 0 | 0
95712162 | VGB-103-1000/1/11-B-0-O,B0/NN,0-G | 1326 | USD | MGC01 | IL | 5700312955566 | 5.0706 | 5.0706
95712165 | VGB-103-1000/1/11-S-1-O,B0/NN,0-G | 1849 | USD | MGC01 | IL | 5700312956211 | 26.4552 | 26.4552
95712167 | VGB-103-1000/2/11-B-0-O,B0/NN,0-G | 1355 | USD | MGC01 | IL | 5700312956235 | 2.866 | 2.866
95712170 | VGB-103-1000/3/11-B-0-O,B0/NN,0-G | 1661 | USD | MGC01 | IL | 5700312956662 | 4.4092 | 4.4092
95712173 | VGB-103-2000/1/11-B-0-O,B0/NN,0-G | 1330 | USD | MGC01 | IL | 5700312956709 | 5.0706 | 5.0706
95712176 | VGB-103-2000/1/11-S-1-O,B0/NN,0-G | 1853 | USD | MGC01 | IL | 5700312956723 | 6.5256 | 6.5256
95712178 | VGB-103-2000/2/11-B-0-O,B0/NN,0-G | 1360 | USD | MGC01 | IL | 5700312956747 | 2.866 | 2.866
95712181 | VGB-103-2000/3/11-B-0-O,B0/NN,0-G | 1665 | USD | MGC01 | IL | 5700312956778 | 4.0785 | 4.0785
95712206 | VGA-111-4/C/2/11-L-1T-0-U,0L-G | 3570 | USD | MGC01 | IL | 5700312973997 | 9.59 | 9.59
95715145 | Kit, maint.Cl2/545/FKM/PTFE/<2kg/h | 409 | USD | VACKT | SF | 5700314066253 | 0.22046 | 0.22046
95715693 | Kit, pump/DMX221-35/PVC/V/C | 560 | USD | MDAKT | SF | 5700314323813 | 0.37699 | 0.27778
95715694 | Kit, pump maint/DMX221-16/PVC/V/C | 525 | USD | MDAKT | SF | 5700314323806 | 0.21385 | 0.20282
95715695 | Kit, pump maint/DDI60-10/PVC/V/C | 824 | USD | ASHKT | SF | 5700314323769 | 0.55115 | 0.55115
95715912 | Kit, DMI/DDI 18/20-PVC/T/T maint | 907 | USD | ASHKT | SF | 5700314486754 | 0.34833 | 0.34392
95716168 | Kit, pump/DMI-6/PVC/V/G | 457 | USD | ASHKT | SF | 5700314800710 | 2.866 | 2.866
95716169 | Kit, pump/DMI/DDI209-20D/PVC/V/G | 1031 | USD | ASHKT | SF | 5700314800727 | 0.99207 | 0.99207
95716817 | Kit, Agitator,0.55KW,0.62m, bi-blade | 2885 | USD | ALSER | SF | 5711494736478 | 77.161 | 77.161
95716818 | Kit, Agitator,0.55KW,0.62m,mono blade | 2450 | USD | ALSER | SF | 5711494736461 | 77.161 | 77.161
95716821 | Kit, Agitator,0.55KW,1m,mono blade | 2942 | USD | ALSER | SF | 5711494736485 | 77.161 | 77.161
95716825 | Kit, Agitator,0.55KW,1.29m,mono blade | 3100 | USD | ALSER | SF | 5711494736508 | 77.161 | 77.161
95716827 | Kit, Agitator,1.5KW,1.29m,mono blade | 4195 | USD | ALSER | SF | 5711494736515 | 77.161 | 77.161
95716838 | Spare, electronics/DDI209 sloped | 2458 | USD | ASHKT | SF | 5700315126550 | 1.5432 | 1.5432
95717252 | Kit, pump maint/220/DMX221-50/PVC/V/G | 325 | USD | MDAKT | SF | 5700315331527 | 0.26676 | 0.25573
95717307 | Kit, exch.set gas/Cl2/113/2000g/h | 409 | USD | VACKT | SF | 5700315346675 | 0.30864 | 0.30864
95717382 | Spare, connection piece/PVDF/6mm/ R 1/4" | 229 | USD | OXIKT | SF | 5700315383977 | 0.097002 | 0.085979
95717383 | Spare, connection/ETFE/DN8/8bar/ 5/8" | 249 | USD | OXIKT | SF | 5700315383991 | 0.13228 | 0.13228
95717384 | Spare, ClO2, ball valve PVC DN6 1/4" | 187 | USD | OXIKT | SF | 5700315383250 | 0.13228 | 0.13228
95717385 | Kit, connec.set, PVC, PE-SL6/9, PVC-6/12 | 194 | USD | OXIKT | SF | 5700315383984 | 0.12787 | 0.12566
95717436 | Spare, valve unit DN4/FKM | 83 | USD | OXIKT | SF | 5700316603463 | 2.2046 | 1.7637
95717437 | Spare, strainer, OCD-162-5/10 | 110 | USD | OXIKT | SF | 5700316603470 | 0.072752 | 0.070547
95717438 | Spare, hood, system frame cover, 162 | 936 | USD | OXIKT | SF | 5700316603531 | 5.1808 | 5.1808
95717443 | Spare, hood, foot cover, 162-30/60 | 657 | USD | OXIKT | SF | 5700316386687 | 2.5904 | 2.5904
95717446 | Spare, float switch, 4 switch 162-30 | 914 | USD | OXIKT | SF | 5700316386717 | 0.55115 | 0.55115
95717447 | Spare, float switch, 2 switch, 162-30 | 914 | USD | OXIKT | SF | 5700316386724 | 0.55115 | 0.55115
95717448 | Spare, reactor OCD-162 30g/h | 8997 | USD | OXIKT | SF | 5700316389312 | 24.8238 | 24.8238
95717449 | Spare, volume storage DN4, 162-30/60 | 609 | USD | OXIKT | SF | 5700316386731 | 0.55115 | 0.55115
95717450 | Spare, ClO2, activated carbon filter | 1419 | USD | OXIKT | SF | 5700316389336 | 17.6368 | 17.6368
95717451 | Spare, upper system frame, OCD-162-30/60 | 1745 | USD | OXIKT | SF | 5700316386748 | 0 | 0
95717455 | Spare, float switch, 4 switch 162-60 | 741 | USD | OXIKT | SF | 5700316386762 | 1.6535 | 1.6535
95717456 | Spare, float switch, 2 switch, 162-60 | 713 | USD | OXIKT | SF | 5700316386786 | 1.5432 | 1.5432
95717459 | Kit, attachment set, Oxiperm Pro 30 | 353 | USD | OXIKT | SF | 5700316386779 | 1.3558 | 1.3558
95717460 | Kit, attachment set, Oxiperm Pro 60 | 499 | USD | OXIKT | SF | 5700316386793 | 1.6049 | 1.6049
95717527 | Kit, hose set PE-SL 4/6 | 152 | USD | OXIKT | SF | 5700316386809 | 0.66138 | 0.66138
95717529 | Spare, connection/PVDF/DN4/10bar/ G 3/8" | 215 | USD | VACKT | SF | 5700316386823 | 0.088184 | 0.088184
95717531 | Kit, attachment set, Oxiperm Pro 5/10 | 236 | USD | OXIKT | SF | 5700316386847 | 1.4109 | 1.4109
95717901 | Spare, suction line NaClO2, 30l 162-5/10 | 892 | USD | OXIKT | SF | 5700316602633 | 1.1023 | 1.1023
95717902 | Spare, suction line HCl, 30l, 162-5/10 | 892 | USD | OXIKT | SF | 5700316602640 | 1.1023 | 1.1023
95717903 | Spare, solenoid valve 5/8" 230V 50/60Hz | 1842 | USD | OXIKT | SF | 5700316602657 | 1.3228 | 1.3228
95717904 | Spare, solenoid valve 5/8" 115V 50/60Hz | 2150 | USD | OXIKT | SF | 5700316603364 | 1.4991 | 0.88184
95717906 | Spare, float switch, 2 switch, 162-5/10 | 692 | USD | OXIKT | SF | 5700316603388 | 0.55115 | 0.55115
95717907 | Spare, reactor OCD-162 5g/h | 6001 | USD | OXIKT | SF | 5700316603395 | 8.157 | 8.157
95717908 | Spare, volume storage DN4, 162-5/10 | 332 | USD | OXIKT | SF | 5700316603449 | 0.5291 | 0.088184
95717909 | Kit, activated carbon filter Oxiperm Pro | 104 | USD | OXIKT | SF | 5700316603456 | 0.82673 | 0.82673
95717911 | Spare, reactor OCD-162 10g/h | 7218 | USD | OXIKT | SF | 5700316603494 | 18.7391 | 18.7391
95717912 | Kit, maint.ClO2/162-030/FKM/solen.valve | 98 | USD | OXIKT | SF | 5700316603500 | 0.11905 | 0.11684
95717913 | Kit, maint.ClO2/162-030/060/FKM/reactor | 90 | USD | OXIKT | SF | 5700316603517 | 0.097002 | 0.085979
95717916 | Kit, maint.ClO2/162-030/with pump DDI | 2408 | USD | OXIKT | SF | 5700316603555 | 17.3282 | 14.3652
95717918 | Kit, maint.ClO2/162-060/FKM/gas system | 2962 | USD | OXIKT | SF | 5700316603401 | 11.2435 | 11.2435
95717920 | Kit, maint.ClO2/162-060/with pump DDI | 2650 | USD | OXIKT | SF | 5700316603425 | 15.8863 | 12.9234
95717921 | Kit, maint.ClO2/162-060/no dosing pump | 4451 | USD | OXIKT | SF | 5700316603432 | 12.7867 | 12.7867
95717963 | check valve DN25 PN40 | 8976 | USD | APART | IJ | 5700316624703 | 0.88184 | 0.88184
95718353 | VGA-111-4/W/4/11-L-2R-0-U,0F-G | 4420 | USD | MGC01 | IL | 5712609647252 | 11.4639 | 11.4639
95718392 | Kit, diaphragm DLD/DMH255 | 2360 | USD | MDAKT | SF | 5700316961525 | 1.7637 | 1.7637
95718699 | Kit, valve set/DMH257/SS/E/SS | 886 | USD | MDAKT | SF | 5700317254206 | 0.88184 | 0.88184
95718985 | Kit, diaphr.DLD/DMH257+fill.device | 1689 | USD | MDAKT | SF | 5700317410336 | 6.3492 | 6.3492
95719411 | VGA-111-4/W/4/11-S-3R-0-U,0F-G | 2977 | USD | MGC01 | IL | 5700317710214 | 4.8501 | 4.8501
95719611 | Kit, valve set/DMH257/SS/T/SS | 1149 | USD | MDAKT | SF | 5700317792838 | 0.79366 | 0.79366
95719774 | Kit, Pressure reducer D06F-11/2A DN40 | 3571 | USD | ALSER | SF | 5711492730232 | 7.3634 | 7.3634
95720060 | Suction line NaClO2 w/lance | 3356 | USD | APART | IJ | 5700318080583 | 2.3721 | 2.3721
95720552 | Kit, maint.Cl2/186-120 | 1820 | USD | VACKT | SF | 5700318630597 | 3.3069 | 3.3069
95720706 | Spare, suction line NaClO2, 55gal 5/10 | 615 | USD | OXIKT | SF | 5700318714297 | 3.5274 | 3.5274
95720707 | Spare, suction line HCl, 55gal, 162-5/10 | 615 | USD | OXIKT | SF | 5700318714327 | 3.5274 | 3.5274
95721164 | 556-SVPRNV-G1/2-PVC,DN20,24VDC | 1610 | USD | ALACC | IJ | 5700318993746 | 0 | 0
95721977 | kit, servo motor 115-230V 4-20mA | 4501 | USD | MDAKT | SF | 5710620024359 | 4.8744 | 4.6738
95722043 | Kit, gas/524/40kg CN | 1169 | USD | VACKT | SF | 5710623700526 | 0.44092 | 0.44092
95722124 | Kit, gas/141/143/145/230V/ARIS | 7192 | USD | VACKT | SF | 5710620043596 | 8.157 | 8.157
95722130 | Kit, gas/117/230V/ARIS | 5018 | USD | VACKT | SF | 5710620043978 | 7.2972 | 7.2972
95722277 | VGA-113-25/11-M0,Y-G | 1166 | USD | C113G | IL | 5710620061316 | 4.6936 | 3.0732
95722278 | VGA-113-40/11-M0,Y-G | 1166 | USD | C113G | IL | 5710620061323 | 4.0785 | 2.4581
95722279 | VGA-113-100/11-M0,Y-G | 1166 | USD | C113G | IL | 5710620061347 | 6.411 | 4.7906
95722280 | VGA-113-250/11-M0,Y-G | 1166 | USD | C113G | IL | 5710620061354 | 4.0851 | 2.4647
95722281 | VGA-113-500/11-M0,Y-G | 1166 | USD | C113G | IL | 5710620061361 | 4.0785 | 2.4581
95722282 | VGA-113-1000/11-M0,Y-G | 1166 | USD | C113G | IL | 5710620061378 | 4.0785 | 2.4581
95722283 | VGA-113-2000/11-M0,Y-G | 1166 | USD | C113G | IL | 5710620061330 | 4.0961 | 2.4758
95722284 | VGA-113-3000/11-M0,Y-G | 1896 | USD | C113G | IL | 5710620061385 | 6.1729 | 6.1729
95722285 | VGA-113-4000/11-M0,Y-G | 1914 | USD | C113G | IL | 5710620061392 | 2.4251 | 2.4251
95722288 | VGA-113-40/11-D3,Y-G | 3798 | USD | C113G | IL | 5710620061422 | 7.7051 | 6.0847
95722290 | VGA-113-100/11-D3,Y-G | 3798 | USD | C113G | IL | 5710620061446 | 8.6861 | 8.6861
95722292 | VGA-113-250/11-D3,Y-G | 3798 | USD | C113G | IL | 5710620061453 | 7.7117 | 6.0913
95722294 | VGA-113-500/11-D3,Y-G | 3798 | USD | C113G | IL | 5710620061484 | 7.7051 | 6.0847
95722296 | VGA-113-1000/11-D3,Y-G | 3798 | USD | C113G | IL | 5710620061507 | 7.7051 | 6.0847
95722298 | VGA-113-2000/11-D3,Y-G | 2607 | USD | C113G | IL | 5710620061521 | 7.7227 | 6.1023
95722300 | VGA-113-3000/11-D3,Y-G | 4527 | USD | C113G | IL | 5710620061545 | 8.8184 | 8.8184
95722302 | VGA-113-4000/11-D3,Y-G | 4545 | USD | C113G | IL | 5710620061590 | 8.8184 | 8.8184
95722374 | DMB spare kit | 298 | USD | ASHKT | SF | 5710621285841 | 0.16534 | 0.11023
95722514 | Kit, pump/DMX221-35/PVC/V/C/springloaded | 444 | USD | MDAKT | SF | 5710620081284 | 0.30644 | 0.30644
95723013 | spare parts kit DMB 1~4 PVC/V/C | 209 | USD | ASHKT | SF | 5710621285742 | 0.066138 | 0.066138
95723014 | spare parts kit DMB 1.0/3.0 PP/V/C | 209 | USD | ASHKT | SF | 5710621285766 | 0.066138 | 0.066138
95723015 | spare parts kit DMB 1.0/3.0 PVC/E/C | 209 | USD | ASHKT | SF | 5710621285773 | 0.066138 | 0.066138
95723016 | spare parts kit DMB 1.0/3.0 PP/E/C | 209 | USD | ASHKT | SF | 5710621285858 | 0.066138 | 0.066138
95723018 | spare parts kit DMB 1.0/3.0 PP/V/G | 209 | USD | ASHKT | SF | 5710621285797 | 0.17637 | 0.17637
95723019 | spare parts kit DMB 5.0/7.0 PVC/V/C | 209 | USD | ASHKT | SF | 5710621285810 | 0.13228 | 0.13228
95723020 | spare parts kit DMB 5.0 PP/V/C | 209 | USD | ASHKT | SF | 5710621285834 | 0.066138 | 0.066138
95723021 | spare parts kit DMB 5.0 PVC/E/C | 209 | USD | ASHKT | SF | 5710621285865 | 0.066138 | 0.066138
95723022 | spare parts kit DMB 5.0 PP/E/C | 209 | USD | ASHKT | SF | 5710621285872 | 0.066138 | 0.066138
95723024 | spare parts kit DMB 5.0 PP/V/G | 209 | USD | ASHKT | SF | 5710621285896 | 0.066138 | 0.066138
95723026 | spare parts kit DMB 9.0/18 PVC/V/C | 603 | USD | ASHKT | SF | 5710621285902 | 0.17637 | 0.17637
95723027 | spare parts kit DMB 9.0/18 PP/V/C | 603 | USD | ASHKT | SF | 5710621286046 | 0.22046 | 0.22046
95723028 | spare parts kit DMB 9.0/18 PVC/E/C | 603 | USD | ASHKT | SF | 5710621286039 | 0.22046 | 0.22046
95723029 | spare parts kit DMB 9.0/18 PP/E/C | 603 | USD | ASHKT | SF | 5710621286060 | 0.22046 | 0.22046
95723030 | spare parts kit DMB 9.0/18 PVC/V/G | 603 | USD | ASHKT | SF | 5710621286053 | 0.7165 | 0.14109
95723253 | Spare, suction line rigid HCl, 55gal 164 | 741 | USD | OXIKT | SF | 5710620162150 | 3.3841 | 2.0282
95723463 | Kit, connec.set, PVC, ETFE hose 9/12 | 533 | USD | ALSER | SF | 5710620353824 | 0.22928 | 0.22487
95723465 | Kit, connec.set, PVC, G5/8a x G1/4a | 686 | USD | ALSER | SF | 5710620353848 | 0.17637 | 0.17637
95724074 | Kit, diaphragm/DMH255/standard | 499 | USD | MDAKT | SF | 5710620958807 | 0.22707 | 0.22046
95724394 | Kit, valve set/DN20/PV/T/T | 361 | USD | MDAKT | SF | 5710621498500 | 0.13228 | 0.13228
95724865 | Kit, maint./525-403/E/multifunc.valve | 200 | USD | ALSER | SF | 5710621714563 | 0.22046 | 0.22046
95724866 | Kit, maint./525-403/T/multifunc.valve | 194 | USD | ALSER | SF | 5710621714570 | 0.22046 | 0.22046
95724883 | Kit, pump maint/DMH251/252/PVC/T/T | 336 | USD | MDAKT | SF | 5710621724289 | 0.26235 | 0.26235
95725045 | Kit, pump maint/DMH251/252/PVC/T/T/DLD | 651 | USD | MDAKT | SF | 5710621907637 | 0.44533 | 0.44533
95725112 | Kit, gaskets/Cl2/VGA-117-390 | 560 | USD | VACKT | SF | 5710622033618 | 0.44092 | 0.44092
95725346 | Kit, valve set/DN20/SS/T/SS/spr.load. | 796 | USD | ALSER | SF | 5710622474909 | 0.33069 | 0.33069
95726352 | DMH 33-100 B-SS/V/SS-X-F2A3A3 | 16339 | USD | MH28X | IM | 5710623665382 | 66.9647 | 66.9647
95726369 | Kit, DMI/DDI 18/20-PV/T/C maint | 886 | USD | ASHKT | SF | 5710623663456 | 0.44974 | 0.44974
95726371 | Kit, pump maint/DMH286-222/SS/E/SS/DLD | 1384 | USD | MDAKT | SF | 5710623663463 | 0.88184 | 0.88184
95726372 | Kit, pump maint/DMH287 SS/E/SS-DLD | 748 | USD | MDAKT | SF | 5710623663470 | 2.6455 | 2.6455
95726772 | Kit, pump maint/DDI60-10/PP/E/C | 1620 | USD | ASHKT | SF | 5710623835341 | 0.5291 | 0.5291
95726773 | Kit, pump maint/DDI60-10/PP/E/C/DLD | 1689 | USD | ASHKT | SF | 5710623835358 | 0.78043 | 0.78043
95727169 | Spare, Power Supply - Control panel | 471 | USD | ALSKT | SF | 5710624009987 | 2.2046 | 2.2046
95727178 | Spare, level sensor - degassing | 1617 | USD | ALSKT | SF | 5710624010310 | 2.2046 | 2.2046
95727192 | Spare, level sensor Bi stable flow meter | 1142 | USD | ALSKT | SF | 5710624010402 | 2.2046 | 2.2046
95727672 | Kit, connec.set, PTFE hose 4/6 | 347 | USD | ALSKT | SF | 5710624158074 | 0.17637 | 0.17196
95727673 | Kit, connec.set, PE-SL6/9 | 686 | USD | ALSKT | SF | 5710624158098 | 0.16755 | 0.16314
95727743 | DIT-L, PHOTOMETER | 1359 | USD | MPHOT | IJ | 5710625831587 | 2.7778 | 2.7778
95727747 | Spare, reagent DPD No.1 250 tablets | 159 | USD | ALSKT | SF | 5710624241547 | 0.14109 | 0.11243
95727748 | Spare, reagent DPD1 high calcium 250pcs | 180 | USD | ALSKT | SF | 5710624241554 | 0.13228 | 0.13228
95727749 | Spare, reagent DPD1 high calcium 100 pcs | 83 | USD | ALSKT | SF | 5710624241561 | 0.0022046 | 0.0022046
95727750 | Spare, reagent DPD No.3 EVO 250 tablets | 159 | USD | ALSKT | SF | 5710624241578 | 0.15653 | 0.1455
95727751 | Spare, reagent DPD No.4 EVO 250 tablets | 180 | USD | ALSKT | SF | 5710624241585 | 0.13228 | 0.13228
95727752 | Spare, reagent glycine 250 tablets | 200 | USD | ALSKT | SF | 5710624241592 | 0.1433 | 0.13228
95727753 | Spare, reagent phenol red 250 tablets | 180 | USD | ALSKT | SF | 5710624241615 | 0.14991 | 0.13889
95727754 | Spare, reagent chloride 2x250 tablets | 519 | USD | ALSKT | SF | 5710624241653 | 0.35274 | 0.35274
95727755 | Spare, reagent aluminium 2x250 tablets | 409 | USD | ALSKT | SF | 5710624241622 | 0.0022046 | 0.0022046
95727756 | Spare, reagent iron LR 100 tablets | 221 | USD | ALSKT | SF | 5710624241172 | 0.044092 | 0.044092
95727757 | Spare, reagent SPADNS | 221 | USD | ALSKT | SF | 5710624241189 | 0.64815 | 0.64815
95727758 | Spare, reagent fluoride-standard | 83 | USD | ALSKT | SF | 5710624241196 | 0.092593 | 0.092593
95727759 | Spare, reagent manganese 2x100 tablets | 339 | USD | ALSKT | SF | 5710624241202 | 0.13228 | 0.13228
95727760 | Spare, reagent CyA-test 100 tablets | 83 | USD | ALSKT | SF | 5710624241523 | 0.044092 | 0.044092
95727761 | Spare, reagent DPD No.1 100 tablets | 83 | USD | ALSKT | SF | 5710624241608 | 0.044092 | 0.044092
95727762 | Spare, reagent hydrogenperox LR 100tabl. | 116 | USD | ALSKT | SF | 5710624241516 | 0.088184 | 0.088184
95727763 | Spare, reagent ALKA-M 100 tablets | 132 | USD | ALSKT | SF | 5710624241639 | 0.044092 | 0.044092
95727764 | Spare, reagent phosphate 2x100 tablets | 298 | USD | ALSKT | SF | 5710624241646 | 0.0022046 | 0.0022046
95727765 | Spare, reagent DPD No.3 EVO 100 tablets | 83 | USD | ALSKT | SF | 5710624241660 | 0.044092 | 0.044092
95727766 | Spare, reagent glycine 100 tablets | 98 | USD | ALSKT | SF | 5710624241677 | 0.044092 | 0.044092
95727767 | Spare, reagent phenol red 100 tablets | 83 | USD | ALSKT | SF | 5710624241684 | 0.044092 | 0.044092
95727768 | Spare, vials, glass 5pc. | 159 | USD | ALSKT | SF | 5710624241691 | 0.21164 | 0.20062
95727769 | Spare, vials, glass 12pc. | 353 | USD | ALSKT | SF | 5710624241707 | 0.48501 | 0.48501
95727771 | Spare, plastic stirring rod 13cm | 42 | USD | ALSKT | SF | 5710624241738 | 0.0066138 | 0.0066138
95727773 | Spare, plastic syringe 5ml | 42 | USD | ALSKT | SF | 5710624241745 | 0.0088184 | 0.0088184
95728740 | Kit, valve set/DN20/PVC/E/C | 741 | USD | ALSER | SF | 5710624903605 | 1.1023 | 1.1023
95729473 | Kit, inlays PVC-NALCO | 119 | USD | ALSKT | SF | 5710625834564 | 0.13228 | 0.13228
95729862 | Kit, pump maint/DMX221-35/PVC/E/T | 339 | USD | MDAKT | SF | 5710625806707 | 0.29542 | 0.29542
95729863 | Kit, pump maint/DMX221-50/PVC/E/T | 311 | USD | MDAKT | SF | 5710625807926 | 0.32408 | 0.32408
95729864 | Kit, pump maint/220/DMX221-35/PVC/E/T | 339 | USD | MDAKT | SF | 5710625807919 | 0.29101 | 0.29101
95729959 | Case DDA SUITCASE DEMO-US,CA | 5020 | USD | MU000 | IJ | 5710625862673 | 23.5892 | 23.5892
95729965 | Case DDC SUITCASE DEMO-US,CA | 3058 | USD | ALACC | IJ | 5710625867845 | 23.1483 | 23.1483
95729971 | Case DDE SUITCASE DEMO-US,CA | 3964 | USD | ALACC | IJ | 5710625867906 | 22.046 | 22.046
95730320 | Kit, maint.ClO2/suc.line/<220D/<750C | 492 | USD | OXIKT | SF | 5710626047994 | 1.2081 | 1.2081
95730321 | Kit, maint.ClO2/suc.line/>350D/>1300C | 492 | USD | OXIKT | SF | 5710626048007 | 0.39683 | 0.39683
95730325 | valve - PV-G5/8-3PP/V/C X nutG5/8 | 169 | USD | DPLVS | IJ | 5710626506347 | 0.13228 | 0.13228
95730326 | Valve - PV-G5/8-3PP/E/C X nutG5/8 | 169 | USD | DPLVS | IJ | 5710626563838 | 0.13228 | 0.13228
95730327 | valve - PV-G5/8-3PVC/V/C X nutG5/8 | 169 | USD | DPLVS | IJ | 5710629512574 | 0.17637 | 0.17637
95730328 | valve - PV-G5/8-3PVC/E/C X nutG5/8 | 169 | USD | DPLVS | IJ | 5710626563852 | 0.17637 | 0.17637
95730329 | valve - PV-G5/8-3PVC/T/C X nutG5/8 | 231 | USD | DPLVS | IJ | 5710626563883 | 0.17637 | 0.17637
95730330 | Valve - PV-G5/8-3PV/V/C X nutG5/8 | 260 | USD | DPLVS | IJ | 5710626563869 | 0.22046 | 0.22046
95730331 | valve - PV-G5/8-3PV/E/C X nutG5/8 | 184 | USD | DPLVS | IJ | 5710626563876 | 0.22046 | 0.22046
95730332 | valve - PV-G5/8-3PV/T/C X nutG5/8 | 323 | USD | DPLVS | IJ | 5710626563890 | 0.22046 | 0.22046
95730333 | valve - PV-G5/8-3SS/T/SS X nutG5/8 | 513 | USD | DPLVS | IJ | 5710626563906 | 0.66138 | 0.66138
95730393 | Acc.T-piece PVC/V,E-U7-U7-U7 | 196 | USD | DCONS | IJ | 5710626576227 | 0.39683 | 0.39683
95730407 | Acc. adaptor PP/V,E-nutG3/8-G5/8 | 124 | USD | DCONS | IJ | 5710620360976 | 0.088184 | 0.088184
95730408 | Acc. adaptor PVC/V,E-nutG3/8-G5/8 | 124 | USD | DCONS | IJ | 5710626575831 | 0.11023 | 0.11023
95730409 | Acc. adaptor PVC/T-nutG3/8-G5/8 | 137 | USD | DCONS | IJ | 5710626575824 | 0.099207 | 0.099207
95730410 | Acc. adaptor PV/V,E-nutG3/8-G5/8 | 163 | USD | DCONS | IJ | 5710626575848 | 0.11023 | 0.11023
95730411 | Acc. adaptor PV/T-nutG3/8-G5/8 | 291 | USD | DCONS | IJ | 5710626575879 | 0.11023 | 0.11023
95730412 | Acc. adaptor PP/V,E-nutG5/8-G3/8 | 88 | USD | DCONS | IJ | 5710626575855 | 0.088184 | 0.088184
95730413 | Acc. adaptor PVC/V,E-nutG5/8-G3/8 | 124 | USD | DCONS | IJ | 5710626575862 | 0.10582 | 0.041887
95730414 | Acc. adaptor PVC/T-nutG5/8-G3/8 | 137 | USD | DCONS | IJ | 5710626575886 | 0.099207 | 0.099207
95730415 | Acc. adaptor PV/V,E-nutG5/8-G3/8 | 163 | USD | DCONS | IJ | 5710626575893 | 0.10362 | 0.10362
95730416 | Acc. adaptor PV/T-nutG5/8-G3/8 | 291 | USD | DCONS | IJ | 5710626575909 | 0.10141 | 0.10141
95730417 | Acc. adaptor PP/V,E-nutG5/8-G3/4 | 88 | USD | DCONS | IJ | 5710626575916 | 0.099207 | 0.099207
95730418 | Acc. adaptor PVC/V,E-nutG5/8-G3/4 | 124 | USD | DCONS | IJ | 5710626575923 | 0.11023 | 0.11023
95730419 | Acc. adaptor PVC/T-nutG5/8-G3/4 | 137 | USD | DCONS | IJ | 5710626575930 | 0.10582 | 0.10582
95730420 | Acc. adaptor PV/V,E-nutG5/8-G3/4 | 163 | USD | DCONS | IJ | 5710626575947 | 0.12125 | 0.12125
95730421 | Acc. adaptor PV/T-nutG5/8-G3/4 | 291 | USD | DCONS | IJ | 5710626575954 | 0.11684 | 0.11684
95730422 | Acc. adaptor PP/V,E-nutG5/8-G11/4 | 163 | USD | DCONS | IJ | 5710626576043 | 0.13228 | 0.13228
95730423 | Acc. adaptor PVC/V,E-nutG5/8-G11/4 | 163 | USD | DCONS | IJ | 5710626575961 | 0.16534 | 0.16534
95730424 | Acc. adaptor PVC/T-nutG5/8-G11/4 | 321 | USD | DCONS | IJ | 5710626575978 | 0.14991 | 0.14991
95730425 | Acc. adaptor PV/V,E-nutG5/8-G11/4 | 240 | USD | DCONS | IJ | 5710626575992 | 0.17416 | 0.17416
95730426 | Acc. adaptor PV/T-nutG5/8-G11/4 | 425 | USD | DCONS | IJ | 5710626576005 | 0.17196 | 0.17196
95730427 | Acc. adaptor PP/V,E-nutG5/8-M20x1,5 | 88 | USD | DCONS | IJ | 5710626576012 | 0.11023 | 0.11023
95730428 | Acc. adaptor PVC/V,E-nutG5/8-M20x1,5 | 88 | USD | DCONS | IJ | 5710626575985 | 0.099207 | 0.099207
95730429 | Acc. adaptor PVC/T-nutG5/8-M20x1,5 | 137 | USD | DCONS | IJ | 5710626576029 | 0.090389 | 0.090389
95730430 | Acc. adaptor PV/V,E-nutG5/8-M20x1,5 | 163 | USD | DCONS | IJ | 5710626576036 | 0.12125 | 0.12125
95730431 | Acc. adaptor PV/T-nutG5/8-M20x1,5 | 205 | USD | DCONS | IJ | 5710626576050 | 0.22046 | 0.22046
95730432 | Acc. adaptor PP/V,E-nutG11/4-G5/8 | 163 | USD | DCONS | IJ | 5710626576081 | 0.11023 | 0.11023
95730433 | Acc. adaptor PVC/V,E-nutG11/4-G5/8 | 230 | USD | DCONS | IJ | 5710626576173 | 0.1433 | 0.1433
95730434 | Acc. adaptor PVC/T-nutG11/4-G5/8 | 291 | USD | DCONS | IJ | 5710626577583 | 0.13228 | 0.13228
95730435 | Acc. adaptor PV/V,E-nutG11/4-G5/8 | 339 | USD | DCONS | IJ | 5710626577590 | 0.16534 | 0.16534
95730436 | Acc. adaptor PV/T-nutG11/4-G5/8 | 291 | USD | DCONS | IJ | 5710626577606 | 0.19841 | 0.15432
95730437 | Acc. adaptor PVC-nutG5/8-nutG5/8 | 130 | USD | DCONS | IJ | 5710626577743 | 0.13228 | 0.13228
95730441 | Install. Kit I001 PP/E/C-4/6mm-NL | 212 | USD | DINSK | IJ | 5710626576432 | 1.3228 | 1.3228
95730446 | Install. Kit I001 PV/E/C-4/6mm-NL | 394 | USD | DINSK | IJ | 5710629598868 | 1.4991 | 1.4991
95730488 | Install. Kit I003 PP/V/C-0.17"x1/4"-NL | 221 | USD | DINSK | IJ | 5710626576906 | 3.3069 | 3.3069
95730489 | Install. Kit I003 PP/E/C-0.17"x1/4"-NL | 221 | USD | DINSK | IJ | 5710626576975 | 3.3069 | 3.3069
95730490 | Install. Kit I003 PVC/V/C-0.17"x1/4"-NL | 221 | USD | DINSK | IJ | 5710626576913 | 1.5432 | 1.5432
95730491 | Install. Kit I003 PVC/E/C-0.17"x1/4"-NL | 221 | USD | DINSK | IJ | 5710626576920 | 3.3069 | 3.3069
95730492 | Install. Kit I003 PVC/T/C-0.17"x1/4"-NL | 265 | USD | DINSK | IJ | 5710626576937 | 3.3069 | 3.3069
95730493 | Install. Kit I003 PV/V/C-0.17"x1/4"-NL | 286 | USD | DINSK | IJ | 5710626576944 | 3.3069 | 3.3069
95730494 | Install. Kit I003 PV/E/C-0.17"x1/4"-NL | 286 | USD | DINSK | IJ | 5710626576951 | 3.3069 | 3.3069
95730495 | Install. Kit I003 PV/T/C-0.17"x1/4"-NL | 324 | USD | DINSK | IJ | 5710626576968 | 3.3069 | 3.3069
95730496 | Install. Kit I006 PP/V/C-1/4"x3/8"-NL | 243 | USD | DINSK | IJ | 5710626576982 | 3.3069 | 3.3069
95730497 | Install. Kit I006 PP/E/C-1/4"x3/8"-NL | 243 | USD | DINSK | IJ | 5710626576999 | 3.3069 | 3.3069
95730498 | Install. Kit I006 PVC/V/C-1/4"x3/8"-NL | 243 | USD | DINSK | IJ | 5710626577002 | 3.3069 | 3.3069
95730499 | Install. Kit I006 PVC/E/C-1/4"x3/8"-NL | 243 | USD | DINSK | IJ | 5710626577019 | 3.3069 | 3.3069
95730500 | Install. Kit I006 PVC/T/C-1/4"x3/8"-NL | 286 | USD | DINSK | IJ | 5710626577026 | 3.3069 | 3.3069
95730501 | Install. Kit I006 PV/V/C-1/4"x3/8"-NL | 321 | USD | DINSK | IJ | 5710626577033 | 3.3069 | 3.3069
95730502 | Install. Kit I006 PV/E/C-1/4"x3/8"-NL | 321 | USD | DINSK | IJ | 5710626577781 | 3.3069 | 3.3069
95730503 | Install. Kit I006 PV/T/C-1/4"x3/8"-NL | 355 | USD | DINSK | IJ | 5710626577804 | 2.7557 | 2.7557
95730504 | Install. Kit I004 PP/V/C-3/8"x1/2"-NL | 269 | USD | DINSK | IJ | 5710626577811 | 3.3069 | 3.3069
95730505 | Install. Kit I004 PP/E/C-3/8"x1/2"-NL | 269 | USD | DINSK | IJ | 5710626577828 | 3.3069 | 3.3069
95730506 | Install. Kit I004 PVC/V/C-3/8"x1/2"-NL | 269 | USD | DINSK | IJ | 5710626577835 | 1.5432 | 1.5432
95730507 | Install. Kit I004 PVC/E/C-3/8"x1/2"-NL | 269 | USD | DINSK | IJ | 5710626577842 | 3.3069 | 3.3069
95730508 | Install. Kit I004 PVC/T/C-3/8"x1/2"-NL | 291 | USD | DINSK | IJ | 5710626577859 | 3.3069 | 3.3069
95730509 | Install. Kit I004 PV/V/C-3/8"x1/2"-NL | 324 | USD | DINSK | IJ | 5710626577866 | 2.4251 | 2.4251
95730510 | Install. Kit I004 PV/E/C-3/8"x1/2"-NL | 324 | USD | DINSK | IJ | 5710626577873 | 3.3069 | 3.3069
95730511 | Install. Kit I004 PV/T/C-3/8"x1/2"-NL | 362 | USD | DINSK | IJ | 5710626577880 | 3.5274 | 3.5274
95730512 | Install.kit I013 PP/V/C-0.17"x1/4"-2L | 417 | USD | DINSK | IJ | 5711491119199 | 1.7637 | 1.7637
95730513 | Install.kit I013 PP/E/C-0.17"x1/4"-2L | 417 | USD | DINSK | IJ | 5711491123356 | 1.0141 | 1.0141
95730514 | Install.kit I013 PVC/V/C-0.17"x1/4"-2L | 417 | USD | DINSK | IJ | 5711491123394 | 1.7637 | 1.7637
95730515 | Install.kit I013 PVC/E/C-0.17"x1/4"-2L | 417 | USD | DINSK | IJ | 5711491123400 | 1.7637 | 1.7637
95730516 | Install.kit I013 PVC/T/C-0.17"x1/4"-2L | 319 | USD | DINSK | IJ | 5711491123769 | 1.7637 | 1.7637
95730517 | Install.kit I013 PV/V/C-0.17"x1/4"-2L | 505 | USD | DINSK | IJ | 5711491123776 | 1.7637 | 1.7637
95730518 | Install.kit I013 PV/E/C-0.17"x1/4"-2L | 505 | USD | DINSK | IJ | 5711491123936 | 1.7637 | 1.7637
95730519 | Install.kit I013 PV/T/C-0.17"x1/4"-2L | 560 | USD | DINSK | IJ | 5711491123974 | 1.0582 | 1.0582
95730520 | Install.kit I016 PP/V/C-1/4"x3/8"-2L | 316 | USD | DINSK | IJ | 5711491124711 | 2.2046 | 2.2046
95730521 | Install.kit I016 PP/E/C-1/4"x3/8"-2L | 316 | USD | DINSK | IJ | 5711491124773 | 2.2046 | 2.2046
95730522 | Install.kit I016 PVC/V/C-1/4"x3/8"-2L | 446 | USD | DINSK | IJ | 5711491124988 | 1.455 | 1.455
95730523 | Install.kit I016 PVC/E/C-1/4"x3/8"-2L | 446 | USD | DINSK | IJ | 5711491125008 | 2.2046 | 2.2046
95730524 | Install.kit I016 PVC/T/C-1/4"x3/8"-2L | 350 | USD | DINSK | IJ | 5711491126104 | 2.2046 | 2.2046
95730525 | Install.kit I016 PV/V/C-1/4"x3/8"-2L | 544 | USD | DINSK | IJ | 5711491126326 | 2.2046 | 2.2046
95730526 | Install.kit I016 PV/E/C-1/4"x3/8"-2L | 385 | USD | DINSK | IJ | 5711491126371 | 2.2046 | 2.2046
95730527 | Install.kit I016 PV/T/C-1/4"x3/8"-2L | 599 | USD | DINSK | IJ | 5711491126623 | 2.2046 | 2.2046
95730528 | Install.kit I014 PP/V/C-3/8"x1/2"-2L | 323 | USD | DINSK | IJ | 5711491126678 | 2.2046 | 2.2046
95730529 | Install.kit I014 PP/E/C-3/8"x1/2"-2L | 323 | USD | DINSK | IJ | 5711491126845 | 2.2046 | 2.2046
95730530 | Install.kit I014 PVC/V/C-3/8"x1/2"-2L | 323 | USD | DINSK | IJ | 5711491126869 | 2.2046 | 2.2046
95730531 | Install.kit I014 PVC/E/C-3/8"x1/2"-2L | 323 | USD | DINSK | IJ | 5711491127033 | 1.7637 | 1.7637
95730532 | Install.kit I014 PVC/T/C-3/8"x1/2"-2L | 355 | USD | DINSK | IJ | 5711491127071 | 2.2046 | 2.2046
95730533 | Install.kit I014 PV/V/C-3/8"x1/2"-2L | 548 | USD | DINSK | IJ | 5711491127088 | 2.2046 | 2.2046
95730534 | Install.kit I014 PV/E/C-3/8"x1/2"-2L | 388 | USD | DINSK | IJ | 5711491127101 | 2.2046 | 2.2046
95730535 | Install.kit I014 PV/T/C-3/8"x1/2"-2L | 603 | USD | DINSK | IJ | 5711491127224 | 2.2046 | 2.2046
95730555 | Spare, connecting piece,reactor 164 | 374 | USD | OXIKT | SF | 5710626067688 | 0.66138 | 0.022046
95730717 | Acc.inlays PP-C4,tubing 1/8x1/4 | 185 | USD | DCONS | IJ | 5710626576159 | 0.088184 | 0.088184
95730718 | Acc.inlays PP-R,tubing 1/4x3/8 | 53 | USD | DCONS | IJ | 5710626576166 | 0.088184 | 0.088184
95730719 | Acc.inlays PP-S,tubing 3/8x1/2 | 49 | USD | DCONS | IJ | 5710626576128 | 0.022046 | 0.022046
95730720 | Acc.inlays PVC-3,tubing4/6mm,0,17x1/4 | 77 | USD | DCONS | IJ | 5710626576135 | 0.088184 | 0.088184
95730721 | Acc.inlays PVC-A5,tubing5/8mm | 61 | USD | DCONS | IJ | 5710626576180 | 0.088184 | 0.088184
95730727 | Acc.inlays PVC-R,tubing 1/4x3/8 | 77 | USD | DCONS | IJ | 5710626576425 | 0.088184 | 0.088184
95730728 | Acc.inlays PVC-S,tubing 3/8x1/2 | 74 | USD | DCONS | IJ | 5710626576371 | 0.66138 | 0.66138
95730729 | Acc.inlays PV-3,tubing4/6mm,0,17x1/4 | 124 | USD | DCONS | IJ | 5710626577620 | 0.079366 | 0.017637
95730730 | Acc.inlays PV-A5,tubing5/8mm | 124 | USD | DCONS | IJ | 5710626577637 | 0.088184 | 0.088184
95730736 | Acc.inlays PV-C4,tubing 1/8x1/4 | 241 | USD | DCONS | IJ | 5710626577705 | 0.088184 | 0.088184
95730737 | Acc.inlays PV-R,tubing 1/4x3/8 | 124 | USD | DCONS | IJ | 5710626577699 | 0.088184 | 0.088184
95730738 | Acc.inlays PV-S,tubing 3/8x1/2 | 118 | USD | DCONS | IJ | 5710626577712 | 0.088184 | 0.088184
95730740 | Acc.inlays SS-V,pipe thread.1/4"FNPT | 273 | USD | DCONS | IJ | 5710626577736 | 0.13228 | 0.13228
95730742 | PLV-G5/8-3 PVC/V,E U2 | 377 | USD | DPLVS | IJ | 5710626563937 | 0.83334 | 0.82893
95730745 | PLV-G5/8-3 PV/T U2 | 753 | USD | DPLVS | IJ | 5710626563951 | 0.83775 | 0.83775
95730746 | PLV-G5/8-3 PP/V,E U7 | 157 | USD | DPLVS | IJ | 5710626563968 | 0.88184 | 0.88184
95730747 | PLV-G5/8-3 PVC/V,E U7 | 221 | USD | DPLVS | IJ | 5710626563975 | 0.88184 | 0.88184
95730748 | PLV-G5/8-3 PVC/T U7 | 281 | USD | DPLVS | IJ | 5710626563982 | 0.85979 | 0.85979
95730749 | PLV-G5/8-3 PV/V,E U7 | 222 | USD | DPLVS | IJ | 5710626563999 | 0.99207 | 0.99207
95730750 | PLV-G5/8-3 PV/T U7 | 372 | USD | DPLVS | IJ | 5710626564026 | 2.4251 | 1.9841
95730752 | PLV-1/4N-3 SS/-V | 558 | USD | DPLVS | IJ | 5710626564002 | 1.4991 | 1.4991
95730762 | PRV-G5/8-10 PP/V,E U7 | 253 | USD | DPLVS | IJ | 5710626564095 | 0.5732 | 0.5732
95730763 | PRV-G5/8-10 PVC/V,E U7 | 253 | USD | DPLVS | IJ | 5710626564101 | 0.92593 | 0.92593
95730764 | PRV-G5/8-10 PVC/T U7 | 349 | USD | DPLVS | IJ | 5710626564118 | 0.92593 | 0.92593
95730765 | PRV-G5/8-10 PV/V,E U7 | 359 | USD | DPLVS | IJ | 5710626564125 | 0 | 0
95730766 | PRV-G5/8-10 PV/T U7 | 458 | USD | DPLVS | IJ | 5710626564156 | 0 | 0
95730772 | PRV-1/4N-10 SS/-V | 595 | USD | DPLVS | IJ | 5710626564163 | 1.8519 | 1.8519
95730808 | MFV-G5/8-10 PVC/E U2 | 669 | USD | DPLVS | IJ | 5710626525652 | 0.98766 | 0.69445
95730809 | MFV-G5/8-10 PVC/T U2 | 600 | USD | DPLVS | IJ | 5710626506378 | 1.1023 | 1.1023
95730812 | MFV-G5/8-10 PV/T U2 | 688 | USD | DPLVS | IJ | 5710626525683 | 0.97223 | 0.60847
95730813 | MFV-G5/8-10 PP/V U7 | 526 | USD | DPLVS | IJ | 5710626527014 | 0.97002 | 0.97002
95730814 | MFV-G5/8-10 PP/E U7 | 523 | USD | DPLVS | IJ | 5710626525690 | 1.5432 | 1.5432
95730815 | MFV-G5/8-10 PVC/V U7 | 526 | USD | DPLVS | IJ | 5710626525706 | 1.1023 | 1.1023
95730816 | MFV-G5/8-10 PVC/E U7 | 523 | USD | DPLVS | IJ | 5710626527021 | 1.1023 | 1.1023
95730817 | MFV-G5/8-10 PVC/T U7 | 663 | USD | DPLVS | IJ | 5710626527038 | 0.44092 | 0.44092
95730818 | MFV-G5/8-10 PV/V U7 | 518 | USD | DPLVS | IJ | 5710626527069 | 0.99207 | 0.99207
95730819 | MFV-G5/8-10 PV/E U7 | 544 | USD | DPLVS | IJ | 5710626527045 | 0.97002 | 0.97002
95730820 | MFV-G5/8-10 PV/T U7 | 688 | USD | DPLVS | IJ | 5710626527052 | 1.1023 | 1.1023
95730862 | Acc. screws 100l sq. tank DDA,DDC,DDE | 40 | USD | DTANK | IJ | 5710626576388 | 0.088184 | 0.088184
95730864 | Acc.screws 40 and 1000l tank DDA,DDC,DDE | 28 | USD | DTANK | IJ | 5710626576418 | 0.11023 | 0.11023
95730891 | hose PE-4/6-6m 3/U2 | 96 | USD | ALACC | IJ | 5710626668502 | 0.19621 | 0.19621
95730904 | Injection unit 0200-16 PP/V/C 4U2-20/100 | 99 | USD | DINJS | IJ | 5710626522873 | 0.20062 | 0.13889
95730906 | Injection unit 0200-16 PP/V/C 4U7-21/100 | 140 | USD | DINJS | IJ | 5710626522897 | 0.17637 | 0.17637
95730908 | Injection unit 0200-16 PP/E/C 4U2-20/100 | 128 | USD | DINJS | IJ | 5710626523115 | 0.194 | 0.13228
95730910 | Injection unit 0200-16 PP/E/C 4U7-21/100 | 140 | USD | DINJS | IJ | 5710626523139 | 0.17637 | 0.17637
95730914 | Inject. unit 0200-16 PVC/V/C 4U7-21/100 | 127 | USD | DINJS | IJ | 5710626523207 | 0.22046 | 0.22046
95730916 | Inject. unit 0200-16 PVC/E/C 4U2-20/100 | 114 | USD | DINJS | IJ | 5710626523627 | 0.19841 | 0.13669
95730918 | Inject. unit 0200-16 PVC/E/C 4U7-21/100 | 127 | USD | DINJS | IJ | 5710626523641 | 0.22046 | 0.22046
95730922 | Inject. unit 0200-16 PVC/T/C 4U7-21/100 | 212 | USD | DINJS | IJ | 5710626523726 | 0.22046 | 0.22046
95730926 | Injection unit 0200-16 PV/V/C 4U7-21/100 | 212 | USD | DINJS | IJ | 5710626523719 | 0.22046 | 0.22046
95730930 | Injection unit 0200-16 PV/E/C 4U7-21/100 | 212 | USD | DINJS | IJ | 5710626523764 | 0.22046 | 0.22046
95730932 | Injection unit 0200-16 PV/T/C 4U2-20/100 | 297 | USD | DINJS | IJ | 5710626523788 | 0.36817 | 0.30423
95730934 | Injection unit 0200-16 PV/T/C 4U7-21/100 | 298 | USD | DINJS | IJ | 5710626523801 | 0.26455 | 0.26455
95730938 | Injection unit 0200-100 SS/T/SS 4V-21/27 | 726 | USD | DINJS | IJ | 5710626523849 | 0.66138 | 0.66138
95730942 | Inject. unit 0200-16 PVC/V/C 4U7-21/300 | 227 | USD | DINJS | IJ | 5710626523887 | 0.22487 | 0.22487
95730946 | Inject. unit 0200-16 PVC/E/C 4U7-21/300 | 227 | USD | DINJS | IJ | 5710626523917 | 0.21826 | 0.21826
95730950 | Inject. unit 0200-16 PVC/T/C 4U7-21/300 | 314 | USD | DINJS | IJ | 5710626523979 | 0.44092 | 0.44092
95730954 | Inject. unit 0202-16 PVC/V/C 4U7-21/100 | 526 | USD | DINJS | IJ | 5710626524518 | 0.22487 | 0.22487
95730958 | Inject. unit 0202-16 PVC/E/C 4U7-21/100 | 526 | USD | DINJS | IJ | 5710626524556 | 0.33069 | 0.33069
95730962 | Injection unit 0202-64 SS/T/SS 4V-21/27 | 1000 | USD | DINJS | IJ | 5710626524594 | 2.7337 | 1.7637
95730964 | Injection unit 0203-16 PVC/V/C 4U2-20/55 | 291 | USD | DINJS | IJ | 5710626528141 | 0.28439 | 0.21385
95730966 | Injection unit 0203-16 PVC/V/C 4U7-21/55 | 163 | USD | DINJS | IJ | 5710626528165 | 0.22046 | 0.22046
95730970 | Inject. unit 0206-10 PVC/V/C 4U7-21/185 | 1066 | USD | DINJS | IJ | 5710626524631 | 0.29101 | 0.29101
95730974 | Inject. unit 0206-10 PVC/E/C 4U7-21/185 | 1066 | USD | DINJS | IJ | 5710626524679 | 0.28439 | 0.28439
95730976 | Injection unit 0208-16 PV/T/C 4U2-20/27 | 1044 | USD | DINJS | IJ | 5710626525553 | 1.94 | 1.94
95730978 | Injection unit 0208-16 PV/T/C 4U7-21/27 | 562 | USD | DINJS | IJ | 5710626525577 | 3.6817 | 3.6817
95730982 | Injection unit 0208-64 SS/T/SS 4V-21/27 | 918 | USD | DINJS | IJ | 5710626525621 | 0.66138 | 0.66138
95730984 | Acc.inlays PP-3,tubing4/6mm,0,17x1/4 | 74 | USD | DCONS | IJ | 5710626576067 | 0.074956 | 0.013228
95731287 | Servo motor cpl. replaced by 95721977 | 4107 | USD | ALACC | IJ | 5710626394173 | 9.2593 | 9.2593
95731566 | Kit, gas/141/143/145/230V/ARIS | 4666 | USD | VACKT | SF | 5710626609031 | 6.8938 | 6.8938
95733433 | Kit, exch.set gas/Cl2/103/1"/manometer | 3577 | USD | VACKT | SF | 5710628758157 | 2.2046 | 2.2046
95733439 | valve set | 644 | USD | MDAKT | SF | 5710628758133 | 0.22046 | 0.22046
95734792 | Kit, Pressure reducer D06F 3/4A DN20 | 1412 | USD | ALSER | SF | 5711494733033 | 2.2046 | 2.2046
95735155 | Oxiperm Pro OCD-162-5-S/H3 | 33807 | USD | MCD62 | IL | 5712609735102 | 108.9072 | 69.2244
95735163 | Oxiperm Pro OCD-162-10-S/H3 | 38432 | USD | MCD62 | IL | 5712609735287 | 113.5369 | 73.8541
95735178 | Oxiperm Pro OCD-162-30-P/H3 | 48980 | USD | MCD62 | IL | 5711492007808 | 174.1634 | 174.1634
95736304 | Oxiperm Pro OCD-162-60-P/H3 | 54511 | USD | MCD62 | IL | 5711492525340 | 208.5552 | 194.2253
95744505 | 542-C-4/3,1-Y | 7457 | USD | DISAC | IJ | 5711499812399 | 31.9226 | 31.9226
95745342 | 556-SVPRNV-G1-PVC,DN25,24VDC | 2016 | USD | ALACC | IJ | 5711499961868 | 6.6138 | 6.6138
95745834 | VGA-111-4/C/2/11-L-3T-0-U,0L-G | 4740 | USD | MGC01 | IL | 5712601860956 | 9.6914 | 9.687
95745942 | VGB-103-3000/2/11-B-0-O,B0/NN,0-G | 1581 | USD | MGC01 | IL | 5712601946926 | 5.1411 | 5.1323
95745943 | VGB-103-4000/2/11-B-0-O,B0/NN,0-G | 1581 | USD | MGC01 | IL | 5712601946940 | 5.1411 | 5.1323
95748087 | VGB-103-3000/3/11-B-0-O,B0/NN,0-G | 1849 | USD | MGC01 | IL | 5712604168431 | 6.3933 | 6.3933
95758862 | VGA-111-4/C/2/11-L-1T-0-U,0R-G | 3402 | USD | MGC01 | IL | 5712609880529 | 9.5018 | 9.5018
95759379 | VGA-111-4/W/4/11-S-2R-0-U,0F-G | 2659 | USD | MGC01 | IL | 5712609910080 | 4.784 | 4.784
95759446 | VGB-103-100/1/11-B-0-O,B0/NRW8,10-G | 1847 | USD | MGC01 | IL | 5712609916006 | 7.5574 | 7.5574
95759448 | VGB-103-100/2/11-B-0-O,B0/NRW8,10-G | 1875 | USD | MGC01 | IL | 5712609916044 | 7.6169 | 7.6169
95759450 | VGB-103-100/3/11-B-0-O,B0/NRW8,10-G | 2164 | USD | MGC01 | IL | 5712609916181 | 8.7677 | 8.7677
95759452 | VGB-103-250/1/11-B-0-O,B0/NRW8,10-G | 1847 | USD | MGC01 | IL | 5712609916228 | 7.5574 | 7.5574
95759454 | VGB-103-250/2/11-B-0-O,B0/NRW8,10-G | 1875 | USD | MGC01 | IL | 5712609916266 | 7.6169 | 7.6169
95759456 | VGB-103-250/3/11-B-0-O,B0/NRW8,10-G | 2164 | USD | MGC01 | IL | 5712609916303 | 8.7677 | 8.7677
95759458 | VGB-103-500/1/11-B-0-O,B0/NRW8,10-G | 1828 | USD | MGC01 | IL | 5712609916341 | 7.5397 | 7.5397
95759460 | VGB-103-500/2/11-B-0-O,B0/NRW8,10-G | 1857 | USD | MGC01 | IL | 5712609916365 | 7.5993 | 7.5993
95759462 | VGB-103-500/3/11-B-0-O,B0/NRW8,10-G | 2144 | USD | MGC01 | IL | 5712609916402 | 8.7501 | 8.7501
95759464 | VGB-103-1000/1/11-B-0-O,B0/NRW8,10-G | 1823 | USD | MGC01 | IL | 5712609916426 | 7.5552 | 7.5552
95759466 | VGB-103-1000/2/11-B-0-O,B0/NRW8,10-G | 1852 | USD | MGC01 | IL | 5712609916464 | 7.6147 | 7.6147
95759468 | VGB-103-1000/3/11-B-0-O,B0/NRW8,10-G | 2139 | USD | MGC01 | IL | 5712609916501 | 8.7655 | 8.7655
95759470 | VGB-103-2000/1/11-B-0-O,B0/NRW8,10-G | 1828 | USD | MGC01 | IL | 5712609916549 | 7.78 | 7.78
95759472 | VGB-103-2000/2/11-B-0-O,B0/NRW8,10-G | 1855 | USD | MGC01 | IL | 5712609916587 | 7.8396 | 7.8396
95759474 | VGB-103-2000/3/11-B-0-O,B0/NRW8,10-G | 2143 | USD | MGC01 | IL | 5712609916624 | 8.9904 | 8.9904
95759476 | VGB-103-3000/1/11-B-0-O,B0/NRW9,10-G | 2717 | USD | MGC01 | IL | 5712609916662 | 10.1434 | 10.1434
95759478 | VGB-103-3000/2/11-B-0-O,B0/NRW9,10-G | 2747 | USD | MGC01 | IL | 5712609916709 | 10.2029 | 10.2029
95759480 | VGB-103-3000/3/11-B-0-O,B0/NRW9,10-G | 3033 | USD | MGC01 | IL | 5712609916747 | 11.3537 | 11.3537
95759482 | VGB-103-4000/1/11-B-0-O,B0/NRW9,10-G | 2658 | USD | MGC01 | IL | 5712609916785 | 10.0265 | 10.0265
95759484 | VGB-103-4000/2/11-B-0-O,B0/NRW9,10-G | 2687 | USD | MGC01 | IL | 5712609916822 | 10.086 | 10.086
95759486 | VGB-103-4000/3/11-B-0-O,B0/NRW9,10-G | 2975 | USD | MGC01 | IL | 5712609916860 | 11.2368 | 11.2368
95759498 | VGB-103-100/2/11-S-1-O,B0/NRW8,10-G | 2371 | USD | MGC01 | IL | 5712609917881 | 8.9749 | 8.9749
95759500 | VGB-103-100/3/11-S-1-O,B0/NRW8,10-G | 3373 | USD | MGC01 | IL | 5712609917928 | 10.4586 | 10.4586
95759502 | VGB-103-250/1/11-S-1-O,B0/NRW8,10-G | 2342 | USD | MGC01 | IL | 5712609917966 | 9.0014 | 9.0014
95759504 | VGB-103-250/2/11-S-1-O,B0/NRW8,10-G | 2371 | USD | MGC01 | IL | 5712609918000 | 8.9749 | 8.9749
95759507 | VGB-103-250/3/11-S-1-O,B0/NRW8,10-G | 3373 | USD | MGC01 | IL | 5712609918048 | 10.4586 | 10.4586
95759509 | VGB-103-500/1/11-S-1-O,B0/NRW8,10-G | 2325 | USD | MGC01 | IL | 5712609918109 | 8.9837 | 8.9837
95759513 | VGB-103-500/2/11-S-1-O,B0/NRW8,10-G | 2354 | USD | MGC01 | IL | 5712609918147 | 8.9573 | 8.9573
95759515 | VGB-103-500/3/11-S-1-O,B0/NRW8,10-G | 3356 | USD | MGC01 | IL | 5712609918185 | 10.441 | 10.441
95759517 | VGB-103-1000/1/11-S-1-O,B0/NRW8,10-G | 2320 | USD | MGC01 | IL | 5712609918222 | 8.9992 | 8.9992
95759519 | VGB-103-1000/2/11-S-1-O,B0/NRW8,10-G | 2348 | USD | MGC01 | IL | 5712609918260 | 8.9727 | 8.9727
95759521 | VGB-103-1000/3/11-S-1-O,B0/NRW8,10-G | 3351 | USD | MGC01 | IL | 5712609918307 | 10.4564 | 10.4564
95759523 | VGB-103-2000/1/11-S-1-O,B0/NRW8,10-G | 2323 | USD | MGC01 | IL | 5712609918345 | 9.224 | 9.224
95759525 | VGB-103-2000/2/11-S-1-O,B0/NRW8,10-G | 2353 | USD | MGC01 | IL | 5712609918383 | 9.1976 | 9.1976
95759527 | VGB-103-2000/3/11-S-1-O,B0/NRW8,10-G | 3354 | USD | MGC01 | IL | 5712609918420 | 10.6813 | 10.6813
95759529 | VGB-103-3000/1/11-S-1-O,B0/NRW9,10-G | 3215 | USD | MGC01 | IL | 5712609918468 | 11.5874 | 11.5874
95759532 | VGB-103-3000/2/11-S-1-O,B0/NRW9,10-G | 3244 | USD | MGC01 | IL | 5712609918505 | 11.5609 | 11.5609
95759534 | VGB-103-3000/3/11-S-1-O,B0/NRW9,10-G | 4245 | USD | MGC01 | IL | 5712609918567 | 13.0446 | 13.0446
95759536 | VGB-103-4000/1/11-S-1-O,B0/NRW9,10-G | 3155 | USD | MGC01 | IL | 5712609918604 | 11.4705 | 11.4705
95759538 | VGB-103-4000/2/11-S-1-O,B0/NRW9,10-G | 3184 | USD | MGC01 | IL | 5712609918642 | 11.4441 | 11.4441
95759540 | VGB-103-4000/3/11-S-1-O,B0/NRW9,10-G | 4186 | USD | MGC01 | IL | 5712609918680 | 12.9278 | 12.9278
95759557 | VGB-103-3000/1/11-B-0-O,B0/NN,0-G | 1471 | USD | MGC01 | IL | 5712609919021 | 5.0066 | 5.0066
95759561 | VGB-103-4000/1/11-B-0-O,B0/NN,0-G | 1471 | USD | MGC01 | IL | 5712609919205 | 5.0066 | 5.0066
95759564 | VGB-103-4000/3/11-B-0-O,B0/NN,0-G | 1787 | USD | MGC01 | IL | 5712609919267 | 6.217 | 6.217
95759569 | VGB-103-100/2/11-S-1-O,B0/NN,0-G | 1821 | USD | MGC01 | IL | 5712609919328 | 6.433 | 6.433
95759571 | VGB-103-100/3/11-S-1-O,B0/NN,0-G | 2823 | USD | MGC01 | IL | 5712609919427 | 7.9167 | 7.9167
95759574 | VGB-103-250/2/11-S-1-O,B0/NN,0-G | 1821 | USD | MGC01 | IL | 5712609919489 | 6.433 | 6.433
95759576 | VGB-103-250/3/11-S-1-O,B0/NN,0-G | 2768 | USD | MGC01 | IL | 5712600245860 | 7.9366 | 7.9366
95759579 | VGB-103-500/2/11-S-1-O,B0/NN,0-G | 1804 | USD | MGC01 | IL | 5712609919687 | 6.4154 | 6.4154
95759581 | VGB-103-500/3/11-S-1-O,B0/NN,0-G | 2807 | USD | MGC01 | IL | 5712609919724 | 7.8991 | 7.8991
95759584 | VGB-103-1000/2/11-S-1-O,B0/NN,0-G | 1799 | USD | MGC01 | IL | 5712609919786 | 6.4154 | 6.4154
95759586 | VGB-103-1000/3/11-S-1-O,B0/NN,0-G | 2800 | USD | MGC01 | IL | 5712609919823 | 7.8991 | 7.8991
95759589 | VGB-103-2000/2/11-S-1-O,B0/NN,0-G | 1801 | USD | MGC01 | IL | 5712609919885 | 6.4198 | 6.4198
95759591 | VGB-103-2000/3/11-S-1-O,B0/NN,0-G | 2804 | USD | MGC01 | IL | 5712609919922 | 7.9035 | 7.9035
95759593 | VGB-103-3000/1/11-S-1-O,B0/NN,0-G | 1968 | USD | MGC01 | IL | 5712609919960 | 6.4507 | 6.4507
95759595 | VGB-103-3000/2/11-S-1-O,B0/NN,0-G | 1997 | USD | MGC01 | IL | 5712609920003 | 6.4242 | 6.4242
95759597 | VGB-103-3000/3/11-S-1-O,B0/NN,0-G | 2997 | USD | MGC01 | IL | 5712609920041 | 7.9079 | 7.9079
95759599 | VGB-103-4000/1/11-S-1-O,B0/NN,0-G | 1968 | USD | MGC01 | IL | 5712609920089 | 6.4507 | 6.4507
95759601 | VGB-103-4000/2/11-S-1-O,B0/NN,0-G | 1997 | USD | MGC01 | IL | 5712609920126 | 6.4242 | 6.4242
95759603 | VGB-103-4000/3/11-S-1-O,B0/NN,0-G | 2997 | USD | MGC01 | IL | 5712609920164 | 7.9079 | 7.9079
95759889 | VGA-111-4/B/3/11-S-1R-0-O,0F-G | 2774 | USD | MGC01 | IL | 5712609937162 | 5.9524 | 5.9524
95759902 | VGA-111-4/D/3/11-L-2T-0-U,0L-G | 4625 | USD | MGC01 | IL | 5712609937469 | 11.2435 | 11.2435
95759904 | VGA-111-4/D/3/11-L-3T-0-U,0L-G | 4808 | USD | MGC01 | IL | 5712609937506 | 11.2435 | 11.2435
95759906 | VGA-111-4/D/3/11-M-1T-0-U,0L-G | 3726 | USD | MGC01 | IL | 5712609937544 | 11.023 | 11.023
95759908 | VGA-111-4/D/3/11-M-2T-0-U,0L-G | 4625 | USD | MGC01 | IL | 5712609937681 | 11.2435 | 11.2435
95759910 | VGA-111-4/D/3/11-M-3T-0-U,0L-G | 4808 | USD | MGC01 | IL | 5712609937728 | 11.2435 | 11.2435
95759914 | VGA-111-4/D/14/11-L-3T-0-U,0L-G | 4473 | USD | MGC01 | IL | 5712609937803 | 9.9207 | 9.9207
95759924 | VGA-111-4/C/2/11-L-2T-0-U,0L-G | 4301 | USD | MGC01 | IL | 5712609938404 | 9.7002 | 9.7002
95759928 | VGA-111-4/C/2/11-L-2T-0-U,0R-G | 4301 | USD | MGC01 | IL | 5712609938589 | 9.7002 | 9.7002
95759930 | VGA-111-4/C/2/11-L-3T-0-U,0R-G | 4485 | USD | MGC01 | IL | 5712609938626 | 9.7002 | 9.7002
95760293 | VGA-113-40/11-D4,Y-G | 3891 | USD | C113G | IL | 5712609966131 | 6.6138 | 6.6138
95760294 | VGA-113-100/11-D4,Y-G | 3891 | USD | C113G | IL | 5712609966353 | 8.8184 | 8.8184
95760295 | VGA-113-250/11-D4,Y-G | 3890 | USD | C113G | IL | 5712609966377 | 6.6138 | 6.6138
95760296 | VGA-113-500/11-D4,Y-G | 3891 | USD | C113G | IL | 5712609966391 | 6.6138 | 6.6138
95760297 | VGA-113-1000/11-D4,Y-G | 3890 | USD | C113G | IL | 5712609966414 | 6.6138 | 6.6138
95760298 | VGA-113-2000/11-D4,Y-G | 3891 | USD | C113G | IL | 5712609966438 | 6.6138 | 6.6138
95760299 | VGA-113-3000/11-D4,Y-G | 4573 | USD | C113G | IL | 5712609966452 | 6.6138 | 6.6138
95760300 | VGA-113-4000/11-D4,Y-G | 4591 | USD | C113G | IL | 5712609966476 | 6.6138 | 6.6138
95760985 | 542-C-4/3,1-N | 4399 | USD | DISAC | IJ | 5712609999924 | 26.0143 | 26.0143
95761564 | 542-C-2/3,1-Y | 4281 | USD | DISAC | IJ | 5712600097346 | 16.5345 | 16.5345
95761567 | 542-C-6/3,1-Y | 10048 | USD | DISAC | IJ | 5712600097483 | 47.8398 | 47.8398
95905001 | DME 375-10 AR-PP/E/G-F-32A2A2F | 10638 | USD | ME375 | IJ | 5700837545303 | 53.1639 | 46.2966
95905755 | DME 375-10 AR-PP/E/C-F-31A4A4B | 11703 | USD | ME375 | IJ | 5700837552868 | 53.1639 | 46.2966
95905757 | DME 375-10 AR-PP/E/C-S-31A4A4B | 11848 | USD | ME375 | IJ | 5700837552882 | 53.1639 | 46.2966
95905765 | DME 375-10 AR-PP/V/C-F-31A4A4B | 11738 | USD | ME375 | IJ | 5700837552967 | 53.1639 | 46.2966
95905777 | DME 375-10 AR-PV/E/C-F-31A4A4B | 12975 | USD | ME375 | IJ | 5700837553094 | 55.3685 | 48.5012
95905787 | DME 375-10 AR-PV/V/C-F-31A4A4B | 13009 | USD | ME375 | IJ | 5700837553193 | 55.3685 | 48.5012
95905795 | DME 375-10 AR-PV/T/G-F-31A4A4B | 12232 | USD | ME375 | IJ | 5700837553278 | 55.3685 | 48.5012
95905799 | DME 375-10 AR-PV/T/C-F-31A4A4B | 13329 | USD | ME375 | IJ | 5700837553315 | 55.3685 | 48.5012
95905801 | DME 375-10 AR-PV/T/C-S-31A4A4B | 13468 | USD | ME375 | IJ | 5700837553339 | 55.3685 | 48.5012
95905803 | DME 375-10 AR-PV/T/T-F-31A4A4B | 13243 | USD | ME375 | IJ | 5700837553353 | 55.3685 | 48.5012
95905807 | DME 375-10 AR-SS/E/SS-F-31A4A4B | 11933 | USD | ME375 | IJ | 5700837553391 | 65.2892 | 58.4219
95905875 | DME 375-10 AP-PP/E/G-S-31A4A4B | 11858 | USD | ME375 | IJ | 5700837554077 | 53.1639 | 46.2966
95905909 | DME 375-10 AP-PV/V/G-F-31A4A4B | 13873 | USD | ME375 | IJ | 5700837554411 | 55.3685 | 48.5012
95905941 | DME 940-4 AR-PP/E/G-F-31A4A4B | 12572 | USD | ME940 | IJ | 5700837554732 | 56.4708 | 49.6035
95905944 | DME 940-4 AR-PP/E/C-F-31A4A4B | 13694 | USD | ME940 | IJ | 5700837554763 | 56.4708 | 49.6035
95905946 | DME 940-4 AR-PP/E/C-S-31A4A4B | 13832 | USD | ME940 | IJ | 5700837554787 | 56.4708 | 49.6035
95905954 | DME 940-4 AR-PP/V/C-F-31A4A4B | 13728 | USD | ME940 | IJ | 5700837554862 | 56.4708 | 49.6035
95905976 | DME 940-4 AR-PV/V/C-F-31A4A4B | 15290 | USD | ME940 | IJ | 5700837555081 | 59.7777 | 52.9104
95905984 | DME 940-4 AR-PV/T/G-F-31A4A4B | 14487 | USD | ME940 | IJ | 5700837555166 | 59.7777 | 52.9104
95905988 | DME 940-4 AR-PV/T/C-F-31A4A4B | 15607 | USD | ME940 | IJ | 5700837555203 | 59.7777 | 52.9104
95905990 | DME 940-4 AR-PV/T/C-S-31A4A4B | 15745 | USD | ME940 | IJ | 5700837555234 | 59.7777 | 52.9104
95906100 | DME 940-4 AP-PV/V/G-S-31A4A4B | 16292 | USD | ME940 | IJ | 5700837556330 | 59.7777 | 52.9104
95906439 | UPS 25-80 N 180 1x230 50Hz 9H | 1157 | USD | UPN26 | DF | 5700310346588 | 10.8731 | 10.258
95906630 | UPS26-150F 115V 9H IMU | 912 | USD | UP261 | DE | 5700313291670 | 15.225 | 13.8934
95906631 | UPS26-150F 230V 9H IMU | 961 | USD | UP261 | DE | 5700313291694 | 15.225 | 13.8934
95906632 | UPS26-150SF 115V 9H IMU | 1157 | USD | UN261 | DF | 5700313291700 | 14.1271 | 12.7955
95906633 | UPS26-150SF 230V 9H IMU | 1230 | USD | UN261 | DF | 5700313291717 | 15.355 | 13.9882
95906636 | UPS43-100F 115V 9H IMU | 594 | USD | UP261 | DE | 5700313291748 | 17.9102 | 16.5125
95906637 | UPS43-100F 230V 9H IMU | 643 | USD | UP261 | DE | 5700313291755 | 17.6368 | 16.1046
95906638 | UPS43-100SF 115V 9H IMU | 918 | USD | UN261 | DF | 5700313291762 | 16.6183 | 15.2206
95906639 | UPS43-100SF 230V 9H IMU | 973 | USD | UN261 | DF | 5700313291779 | 16.303 | 14.7708
95906744 | Twin head -50 1x230V 50Hz 12H Service | 1569 | USD | UPHKT | SB | 5700316678188 | 7.2752 | 6.6138
95908983 | BMhp30- 3R 5,5kW 3x380-415V 50Hz | 50700 | USD | BMHP0 | IG | 5700838247930 | 228.3701 | 135.9974
95908989 | BMhp17- 3R 5,5kW 3x440-480V 60Hz | 52649 | USD | BMHP0 | IG | 5700838247978 | 188.6873 | 96.3146
95908990 | BMhp30- 3R 5,5kW 3x440-480V 60Hz | 53236 | USD | BMHP0 | IG | 5700838247985 | 234.9839 | 142.6112
95908991 | BMhp46- 2R 5,5kW 3x440-480V 60Hz | 54551 | USD | BMHP0 | IG | 5700838247992 | 236.8534 | 144.4807
95908992 | BMhp46- 3R 7,5kW 3x440-480V 60Hz | 56158 | USD | BMHP0 | IG | 5700838248005 | 310.2666 | 144.4807
95908993 | BMhp60- 2R 5,5kW 3x440-480V 60Hz | 57448 | USD | BMHP0 | IG | 5700838248012 | 217.012 | 124.6393
95908994 | BMhp60- 3R 9,2kW 3x440-480V 60Hz | 59053 | USD | BMHP0 | IG | 5700838248029 | 247.8764 | 155.5037
95908995 | BMhp77- 2ABR 7,5kW 3x440-480V 60Hz | 86184 | USD | BMHP0 | IG | 5700838248036 | 490.6756 | 324.8897
95908996 | BMhp95- 2ABR 9,2kW 3x440-480V 60Hz | 89631 | USD | BMHP0 | IG | 5700838268317 | 489.516 | 323.7301
95908997 | BMhp125- 1AR 11,0kW 3x440-480V 60Hz | 93566 | USD | BMHP0 | IG | 5700838268324 | 343.4811 | 163.3476
95908998 | BMhp125- 2AAR 22.0kW 3x440-480V 60Hz | 100061 | USD | BMHP0 | IG | 5700838268331 | 536.0375 | 355.904
95908999 | BMhp160- 1AR 15,0kW 3x440-480V 60Hz | 94457 | USD | BMHP0 | IG | 5700838268348 | 362.2026 | 196.4166
95909000 | BMhp215- 1AR 22.0kW 3x440-480V 60Hz | 96455 | USD | BMHP0 | IG | 5700838268355 | 555.8789 | 375.7454
95919873 | Kit, Bearings 6409 D45/D120x29 EPDM | 1233 | USD | SICKT | SH | 5700838789812 | 8.2893 | 8.0247
95919874 | Kit, Bearings 6310 D50/D110x27 EPDM | 692 | USD | SICKT | SH | 5700838789829 | 6.3933 | 6.3933
95919875 | Kit, Bearings 6311 D55/D120x29 EPDM | 450 | USD | SICKT | SH | 5700838789836 | 7.2355 | 6.9709
95919878 | Kit, Bearings 6313 D65/D140x33 EPDM | 1301 | USD | SICKT | SH | 5700838790269 | 10.3241 | 9.9824
95920872 | Kit, MS402 cable, 3G 1.5mm2, 1.7m 1p | 152 | USD | MS0KT | SD | 5700838822571 | 0.83775 | 0.83775
95920873 | Kit, MS402 cable, 4G 1.5mm2, 1.7m, 1p | 187 | USD | MS0KT | SD | 5700838822588 | 0.94798 | 0.72972
95920874 | Kit, MS402 cable, 4G 1.5mm2, 2.5m 1p | 194 | USD | MS0KT | SD | 5700838822595 | 1.4484 | 1.2302
95920875 | Kit, MS402 cable, 4G 1.5mm2, 5m, 1p | 236 | USD | MS0KT | SD | 5700838822618 | 2.4669 | 2.0172
95920876 | Kit, MS402 Kabel, 4G 1.5mm2, 10m, 1p | 311 | USD | MS0KT | SD | 5700838822625 | 5.3417 | 3.8845
95920877 | Kit, MS402 cable, 4G 1.5mm2, 15m, 1p | 387 | USD | MS0KT | SD | 5700838822632 | 7.2068 | 6.3537
95920878 | Kit, MS402 cable, 4G 1.5mm2, 20m, 1p | 430 | USD | MS0KT | SD | 5700838822649 | 9.6584 | 8.254
95920879 | Kit, MS402 Kabel, 4G 1.5mm2, 30m, 1p | 568 | USD | MS0KT | SD | 5700838822656 | 13.5649 | 11.5786
95920880 | Kit, MS402 cable, 4G 1.5mm2, 40m, 1p | 713 | USD | MS0KT | SD | 5700838822670 | 31.9667 | 22.046
95920881 | Kit, MS402 cable, 4G 1.5mm2, 50m 1p | 845 | USD | MS0KT | SD | 5700838822687 | 23.0116 | 23.0094
95920882 | Kit, MS402 cable, 4G 1.5mm2, 1.7m, 2p | 249 | USD | MS0KT | SD | 5700838827309 | 1.325 | 0.64374
95920883 | Kit, MS402 cable, 4G 1.5mm2, 2.5m, 2p | 255 | USD | MS0KT | SD | 5700838827330 | 1.6667 | 1.4484
95920884 | Kit, MS402 cable, 4G 1.5mm2, 5m, 2p | 305 | USD | MS0KT | SD | 5700838827354 | 2.6102 | 2.1605
95920885 | Kit, MS402 Kabel, 4G 1.5mm2, 10m, 2p | 381 | USD | MS0KT | SD | 5700838827460 | 1.3228 | 1.3228
95920887 | Kit, MS402 Kabel, 4x1G AWG14, 2.5m 1p | 298 | USD | MS0KT | SD | 5700838827484 | 1.0362 | 1.0362
95920889 | Kit, MS4000 kabel, 4G 1.5mm2, 1.7m 1p | 187 | USD | MS0KT | SD | 5700838827507 | 1.2765 | 0.59524
95920890 | Kit, MS4000 cable, 4G 1.5mm2, 2.5m 1p | 194 | USD | MS0KT | SD | 5700838827514 | 1.649 | 1.4308
95920891 | Kit, MS4000 cable, 4G 1.5mm2, 5m 1p | 90 | USD | MS0KT | SD | 5700838827521 | 2.5684 | 2.1186
95920892 | Kit, MS4000 Kabel, 4G 1.5mm2, 10m 1p | 332 | USD | MS0KT | SD | 5700838827569 | 4.6319 | 3.9683
95920893 | Kit, MS4000 Kabel, 4G 1.5mm2, 20m 1p | 525 | USD | MS0KT | SD | 5700838827576 | 17.8573 | 17.8573
95920894 | Kit, MS4000 Kabel, 4G 1.5mm2, 30m 1p | 568 | USD | MS0KT | SD | 5700838827583 | 22.046 | 22.046
95920895 | Kit, MS4000 Kabel, 4G 1.5mm2, 40m 1p | 707 | USD | MS0KT | SD | 5700838827590 | 33.069 | 33.069
95920896 | Kit, MS4000 cable, 4G 1.5mm2, 50m 1p | 851 | USD | MS0KT | SD | 5700838827606 | 20.3264 | 19.4005
95920897 | Kit, MS4000 cable, 4G 1.5mm2, 60m 1p | 990 | USD | MS0KT | SD | 5700838827613 | 24.0742 | 23.1483
95920899 | Kit, MS4000 cable R, 4G 1.5mm2, 1.7m 1p | 236 | USD | MS0KT | SD | 5700838827637 | 1.2941 | 1.0758
95920900 | Kit, MS4000 cable R, 4G 1.5mm2, 2.5m 1p | 242 | USD | MS0KT | SD | 5700838827651 | 1.5873 | 1.3691
95920901 | Kit, MS4000 cable R, 4G 1.5mm2, 5m 1p | 409 | USD | MS0KT | SD | 5700838827767 | 2.5794 | 2.5794
95920902 | Kit, MS4000 cable R, 4G 1.5mm2, 10m 1p | 332 | USD | MS0KT | SD | 5700838827798 | 4.9604 | 4.9604
95920903 | Kit, MS4000 cable R, 4G 1.5mm2, 20m 1p | 519 | USD | MS0KT | SD | 5700838827811 | 8.8184 | 8.8184
95920904 | Kit, MS4000 Kabel R, 4G 1.5mm2, 30m 1p | 609 | USD | MS0KT | SD | 5700838827828 | 43.8715 | 12.1253
95920905 | Kit, MS4000 Kabel R, 4G 1.5mm2, 40m 1p | 754 | USD | MS0KT | SD | 5700838827835 | 27.337 | 27.337
95920906 | Kit, MS4000 Kabel R, 4G 1.5mm2, 50m 1p | 892 | USD | MS0KT | SD | 5700838827842 | 36.3759 | 19.4005
95920907 | Kit, MS4000 Kabel R, 4G 1.5mm2, 60m 1p | 1079 | USD | MS0KT | SD | 5700838827859 | 23.393 | 23.393
95920909 | Spare, MS4000 cable, 4G 1.5mm2, 1.7m 2p | 255 | USD | MS0KT | SD | 5700838827873 | 1.433 | 1.2147
95920910 | Kit, MS4000 cable, 4G 1.5mm2, 2.5m 2p | 264 | USD | MS0KT | SD | 5700838827880 | 1.7659 | 1.5476
95920911 | Kit, MS4000 kabel, 4G 1.5mm2, 5m 2s | 311 | USD | MS0KT | SD | 5700838827897 | 2.7469 | 2.7469
95920912 | MS4000 cable, 4G 1.5mm2, 10m 2p/SPARE | 444 | USD | MS0KT | SD | 5700838827903 | 5.6438 | 4.1887
95920913 | Kit, MS4000 Kabel, 4G 1.5mm2, 20m 2p | 554 | USD | MS0KT | SD | 5700838827910 | 9.4688 | 8.157
95920914 | MS4000 cable, 4G 1.5mm2, 30m 2p/spare | 671 | USD | MS0KT | SD | 5700838827927 | 24.2506 | 24.2506
95920915 | MS4000 cable, 4G 1.5mm2, 40m 2p/SPARE | 790 | USD | MS0KT | SD | 5700838827934 | 20.1346 | 15.6527
95920916 | MS4000 cable, 4G 1.5mm2, 50m 2p/SPARE | 941 | USD | MS0KT | SD | 5700838827941 | 19.4247 | 19.4247
95920918 | MS4000 cable, 4G 1.5mm2, 70m 2p/SPARE | 1225 | USD | MS0KT | SD | 5700838827972 | 27.1408 | 27.1408
95920919 | Kit, MS4000 cable R, 4G 1.5mm2, 1.7m 2p | 229 | USD | MS0KT | SD | 5700838828016 | 1.4506 | 1.2324
95920920 | Kit, MS4000 cable R, 4G 1.5mm2, 2.5m 2p | 311 | USD | MS0KT | SD | 5700838828023 | 1.7416 | 1.5234
95920921 | Kit, MS4000 kabel R, 4G 1.5mm2, 5m 2p | 381 | USD | MS0KT | SD | 5700838828030 | 2.7447 | 2.7447
95920922 | MS4000 cable R, 4G 1.5mm2, 10m 2p/SPARE | 450 | USD | MS0KT | SD | 5700838828047 | 4.4092 | 4.4092
95920923 | MS4000 cable R, 4G 1.5mm2, 20m 2p/SPARE | 596 | USD | MS0KT | SD | 5700838830408 | 22.046 | 22.046
95920924 | MS4000 cable R, 4G 1.5mm2, 30m 2p/SPARE | 818 | USD | MS0KT | SD | 5700838831948 | 14.9803 | 11.9048
95920925 | Kit, MS4000 Kabel R, 4G 1.5mm2, 40m 2p | 880 | USD | MS0KT | SD | 5700838832266 | 0.31967 | 0.31967
95920927 | MS4000 cable R, 4G 1.5mm2, 60m 2p/SPARE | 1211 | USD | MS0KT | SD | 5700838832303 | 23.6135 | 23.6135
95920929 | Kit, MS4000 Cable RE, 4G 2.5mm2, 2m 1p | 477 | USD | MS0KT | SD | 5700838836035 | 1.0582 | 1.0582
95920931 | Kit, MS4000 cable RE, 4G 2.5mm2, 20m 1p | 1682 | USD | MS0KT | SD | 5700838836059 | 7.0702 | 5.732
95920932 | Kit, MS4000 cable RE, 4G 2.5mm2, 30m 1p | 1003 | USD | MS0KT | SD | 5700838836189 | 9.9361 | 8.5979
95920933 | Kit, MS4000 cable RE, 4G 2.5mm2, 40m 1p | 2949 | USD | MS0KT | SD | 5700838836226 | 14.385 | 11.2435
95920935 | Kit, MS4000 cable RE, 4G 2.5mm2, 60m 1p | 3807 | USD | MS0KT | SD | 5700838836240 | 22.4605 | 16.5345
95920940 | Spare,MS4000 cable RE, 4G 2.5mm2,120m 1p | 7232 | USD | MS0KT | SD | 5700838836394 | 32.4319 | 32.4319
95920941 | Spare,MS4000 cable RE, 4G 1.5mm2,1.2m 2p | 686 | USD | MS0KT | SD | 5700838836400 | 7.1054 | 7.1054
95920942 | Kit, MS4000 cable R, 3x1x AWG14, 2m 1p | 264 | USD | MS0KT | SD | 5700838836417 | 1.3206 | 0.89066
95920943 | Spare,MS4000 Kabel R,3x1x AWG14, 3.8m 1p | 609 | USD | MS0KT | SD | 5700838836424 | 1.6182 | 1.1684
95920944 | Spar, MS4000 Kabel R, 3x1x AWG14, 10m 1p | 692 | USD | MS0KT | SD | 5700838836431 | 7.2752 | 7.2752
95920945 | Kit, MS6000 cable, 4 G 6mm2, 5m | 444 | USD | MS0KT | SD | 5700838836448 | 5.7672 | 5.3594
95920946 | Spare, MS6000 cable, 4 G 6mm2, 10m | 575 | USD | MS0KT | SD | 5700838836455 | 13.2739 | 10.6967
95920947 | Spare, MS6000 Cable, 4 G 6mm2, 20m | 851 | USD | MS0KT | SD | 5700838836462 | 23.684 | 20.882
95920948 | Spare, MS6000 Kabel, 4 G 6mm2, 30m | 1289 | USD | MS0KT | SD | 5700838836486 | 31.9667 | 31.9667
95920949 | Kit, MS6000 cable R, 4 G 6mm2, 5m | 519 | USD | MS0KT | SD | 5700838836493 | 5.829 | 5.3792
95920950 | Spare, MS6000 Kabel R, 4 G 6mm2, 10m | 644 | USD | MS0KT | SD | 5700838836509 | 13.3753 | 10.5733
95920951 | Kit, MS6000 cable R, 4 G 6mm2, 20m | 1039 | USD | MS0KT | SD | 5700838836516 | 23.7061 | 20.7585
95920952 | Spare, MS6000 kabel R, 4 G 6mm2, 30m | 1488 | USD | MS0KT | SD | 5700838836523 | 34.1889 | 30.9879
95920953 | Kit, MS6000 cable, 4 G 10mm2, 5m | 582 | USD | MS0KT | SD | 5700838836530 | 8.6773 | 8.2276
95920954 | Kit, MS6000 Kabel, 4 G 10mm2, 10m | 837 | USD | MS0KT | SD | 5700838836547 | 18.9728 | 15.4344
95920955 | Spare, MS6000 cable, 4 G 10mm2, 20m | 1510 | USD | MS0KT | SD | 5700838836554 | 30.591 | 30.591
95920956 | Spare, MS6000 cable, 4 G 10mm2, 30m | 2326 | USD | MS0KT | SD | 5700838836561 | 45.6793 | 45.6793
95920959 | Spare, MS6000 cable R, 4G 10mm2, 5m | 679 | USD | MS0KT | SD | 5700838836592 | 8.4083 | 7.9586
95920960 | Spare, MS6000 cable R, 4 G 10mm2, 10m | 907 | USD | MS0KT | SD | 5700838836608 | 18.512 | 15.441
95920961 | Kit, motor kabel MS6000 R, 4G 10mm2, 15m | 1211 | USD | MS0KT | SD | 5700838836615 | 26.8961 | 26.8961
95920963 | Spare, MS6000 cable R, 4G 10mm2, 30m | 2415 | USD | MS0KT | SD | 5700838836639 | 12.3458 | 12.3458
95925411 | Kit, Thrust Bearing H6-C6 3.7-15kW small | 824 | USD | MMSKT | SD | 5700317335158 | 3.5274 | 3.5274
95927316 | MMS10000 460/60 260hp DOL PE2 SIC US | 63738 | USD | MM10X | WG | 5700311650820 | 1360.2382 | 1278.668
95927923 | Kit Shaft seal SIC/SIC MMS8000 | 818 | USD | SUSKT | SH | 5713834942952 | 1.1728 | 1.1728
96000182 | Auto-coupling | 2512 | USD | WLSKT | SH | 5700393690332 | 76.7201 | 74.5155
96001007 | BASIN,FIBERGLASS 36"X36" | 819 | USD | SEEAC | AD | 5700394608794 | 58.9885 | 53.089
96001008 | BASIN,COVER 18"-2"DISCH/2"VENT | 59 | USD | SEEAC | AD | 5700394608800 | 5.9987 | 5.3991
96001009 | BASIN,COVER 18"-2"DISCH/3"VENT | 68 | USD | SEEAC | AD | 5700394608817 | 5.9987 | 5.3991
96001012 | COVER 24"-2"DISCH/2"VENT | 644 | USD | SEEAC | AD | 5700394608848 | 23.9949 | 21.5963
96001013 | BASIN,COVER 24"-2"DISCH/3"VENT | 644 | USD | SEEAC | AD | 5700394608855 | 23.9949 | 21.5963
96001015 | GASKET PKG #4 FOR BASIN COVER | 61 | USD | SEEAC | AD | 5700394608879 | 1.9996 | 1.799
96001016 | BASIN,COVER 30" SIMPLEX 2D/2V | 762 | USD | SEEAC | AD | 5700394608886 | 67.9877 | 61.1887
96001020 | BASIN,COVER 30" DUPLEX 2"D/2"V | 889 | USD | SEEAC | AD | 5700394608923 | 63.9885 | 57.5886
96001021 | BASIN,COVER 30" DUPLEX 2"D/3"V | 889 | USD | SEEAC | AD | 5700394608930 | 65.9881 | 59.3897
96001024 | SIN,COVER 36" SIMPLEX 2D/2V | 912 | USD | SEECA | AD | 5700394608961 | 94.983 | 85.4856
96001025 | BASIN,COVER 36" SIMPLEX 2D/3V | 922 | USD | SEEAC | AD | 5700394608978 | 92.9834 | 83.6844
96001028 | BASIN,COVER 36" DUPLEX 2"D/2"V | 1049 | USD | SEEAC | AD | 5700394609005 | 94.983 | 85.4856
96001029 | BASIN,COVER 36" DUPLEX 2"D/3"V | 1049 | USD | SEEAC | AD | 5700394609012 | 94.983 | 85.4856
96001042 | ALARM, HIGH WATER W/ NEMA 1 | 246 | USD | SEEAC | AD | 5700394609081 | 3.0005 | 2.7006
96001043 | ALARM, HIGH WATER W/ NEMA 4X | 480 | USD | SEEAC | AD | 5700394609098 | 5.9987 | 5.3991
96001046 | SWING 1.5"SOLVENT(BOX OF 12) | 437 | USD | SEEAC | AD | 5700394609128 | 6.9996 | 6.2985
96001047 | SWING 2" SOLVENT (BOX OF 12) | 672 | USD | SEEAC | AD | 5700394609135 | 12.9983 | 11.6976
96001049 | CHECK VALVE,SWING 2" COMP (BOX OF 8) | 337 | USD | SEEAC | AD | 5700394609159 | 15.9966 | 14.396
96001437 | O-ring 240x5mm NBR | 83 | USD | APHKT | SD | 5700390469191 | 0.011023 | 0.011023
96001504 | SEWAGE ADAPT-A-FLEX 3" FITTING | 20 | USD | SEEAC | AD | 5700394610049 | 1.0009 | 0.90168
96001505 | SEWAGE ADAPT-A-FLEX 4" FITTING | 34 | USD | SEEAC | AD | 5700394610056 | 1.0009 | 0.90168
96001507 | SEWAGE CI CAULKING INLT HUB 3" | 67 | USD | SEEAC | AD | 5700394610070 | 5.9987 | 5.3991
96001508 | CI CAULKING INLT HUB 4" | 67 | USD | SEEAC | AD | 5700394610087 | 5 | 4.4996
96001596 | BASEPLATE KIT - ECONOMY EFFLUE | 92 | USD | APKIT | SD | 5700394610797 | 1.0009 | 0.90168
96001642 | VERTICAL FLOAT SWITCH | 81 | USD | SEECA | AD | 5700394611022 | 1.9996 | 1.799
96001643 | FLOAT SWITCH TF10 SQ-D; 10' | 67 | USD | SEECA | AD | 5700394611039 | 1.9996 | 1.799
96001644 | CHECK VALVE,SWING 1.5 COMP (BOX OF 1) | 64 | USD | SEEAC | AD | 5700394611046 | 1.1993 | 1.0803
96001645 | CHECK VALVE,SWING 2" COMP (BOX OF 1) | 113 | USD | SEEAC | AD | 5700394611053 | 1.799 | 1.6182
96002087 | Spare, Impeller | 1861 | USD | APHKT | SD | 5700390478049 | 15.4322 | 14.3299
96002165 | Guide claw | 1877 | USD | APHKT | SD | 5700391466267 | 108.0254 | 4.4092
96002189 | Impeller | 1440 | USD | APHKT | SD | 5700390898144 | 22.046 | 22.046
96002260 | Cable inlet | 221 | USD | APHKT | SD | 5700390481841 | 0.88184 | 0.88184
96002318 | Terminal strip | 33 | USD | APHKT | SD | 5700390482909 | 0.022046 | 0.022046
96002319 | Terminal strip | 42 | USD | APHKT | SD | 5700390482923 | 0 | 0
96002385 | Spare, Impeller, APG.50.11.3 60 Hz | 1474 | USD | APHKT | SD | 5700392826572 | 1.6094 | 1.5983
96002457 | Spare, CU 212.230.1 for LCD107 | 1792 | USD | SYCKT | SH | 5700393404045 | 1.2125 | 0.88184
96002826 | Pump housing | 1411 | USD | APHKT | SD | 5700391472237 | 130.0714 | 130.0714
96003057 | Hose clamp /spare | 62 | USD | APHKT | SD | 5700390485627 | 4.4092 | 2.2046
96003179 | Spare, suction cover with legs | 361 | USD | APHKT | SD | 5700392100948 | 8.8184 | 8.8184
96003181 | Spare, suction cover | 374 | USD | APHKT | SD | 5700392100979 | 0.44092 | 0.44092
96003220 | Impeller | 997 | USD | APHKT | SD | 5700390489717 | 14.1094 | 14.1094
96003225 | Impeller | 1274 | USD | APHKT | SD | 5700390489878 | 12.7867 | 12.7867
96003243 | Spare, suction cover | 671 | USD | APHKT | SD | 5700392482327 | 1.1023 | 1.1023
96003245 | Spare, suction cover | 975 | USD | APHKT | SD | 5700392482365 | 7.0547 | 7.0547
96003246 | Spare, suction cover | 907 | USD | APHKT | SD | 5700390490393 | 2.2046 | 2.2046
96003250 | Rotor shaft with rotor | 586 | USD | APHKT | SD | 5700392482426 | 4.4092 | 2.2046
96003300 | Kit, AP30.50/51.65.07/51.65.12 | 907 | USD | APHKT | SD | 5700392482747 | 0.36596 | 0.35494
96003303 | Kit, AP51.65.22.3Ex | 1745 | USD | APHKT | SD | 5700392482808 | 1.433 | 0.88184
96003306 | Kit, AP70.80.19/70.80.24 | 1758 | USD | APHKT | SD | 5700390898632 | 1.0692 | 1.0582
96003310 | Kit, APG50.19.3Ex | 1910 | USD | APHKT | SD | 5700392482938 | 1.3228 | 1.3228
96003311 | Kit, APG50.31/50.31.3Ex | 1925 | USD | APHKT | SD | 5700392482952 | 1.2346 | 1.2236
96003312 | Kit, APL/D.81/82.17/21 | 283 | USD | APHKT | SD | 5700392482976 | 0.27337 | 0.26235
96003332 | Float switch MS1, 10m cable | 122 | USD | LEVSE | II | 5708601065453 | 3.1746 | 2.888
96003403 | KIT, adapter DN150/6"-3" Flygt | 1822 | USD | SEACC | AW | 5700392101969 | 48.5012 | 44.092
96003421 | Float switch MS1 Ex, 10m cable | 169 | USD | LEVSE | II | 5700392102126 | 3.5715 | 3.351
96003692 | Kit, AP51.65.17/22 w.temp.sensor | 630 | USD | APHKT | SD | 5700392826725 | 0.86641 | 0.85538
96003694 | Kit, AP70.80.19/24 w.temp.sensor | 568 | USD | APHKT | SD | 5700392826749 | 1.0582 | 1.0582
96003695 | Float switch MS1, 20m cable | 164 | USD | LEVSE | II | 5708601065576 | 4.4312 | 4.1667
96003812 | Kit, Flexible connection | 617 | USD | APHKT | SD | 5700390498580 | 3.7478 | 3.7478
96003817 | Kit, AP100.100/150.115 - 170 | 3384 | USD | APHKT | SD | 5700391479991 | 3.459 | 3.448
96003986 | Kit, Lid cpl. Liftaway C | 624 | USD | COKIT | SA | 5700391485190 | 1.3294 | 1.3184
96003992 | Kit, Holder for level switch (KP) | 308 | USD | KPKIT | SA | 5700391485411 | 0.23369 | 0.22266
96003996 | Carbon filter Liftaway C | 77 | USD | SOLKT | SA | 5700390235789 | 0.013228 | 0.0022046
96004612 | Motor B cpl. 0.6KW 1x230V 50Hz service | 1136 | USD | APKIT | SD | 5700392827593 | 14.4357 | 14.4357
96004614 | Motor B cpl. 0.6KW 3x400V 50Hz service | 671 | USD | APKIT | SD | 5700392827609 | 14.4357 | 13.889
96004616 | Motor B cpl. 0.6KW 1x220V-230V 60Hz serv | 1675 | USD | APKIT | SD | 5700392827616 | 14.4357 | 14.4357
96004618 | Motor B cpl. 0.6KW 3x200V 50/60Hz serv | 671 | USD | APKIT | SD | 5700392827623 | 14.4357 | 14.4357
96004620 | Motor B cpl. 0.8KW 1x230V 50Hz service | 886 | USD | APKIT | SD | 5700392827630 | 14.4357 | 14.4357
96004622 | Motor B cpl. 0.8KW 3x400V 50Hz service | 1412 | USD | APKIT | SD | 5700392827647 | 14.4357 | 14.3299
96004624 | Motor B cpl. 0.8KW 1x220V-230V 60Hz serv | 886 | USD | APKIT | SD | 5700392827654 | 14.4357 | 14.4357
96004628 | Motor B cpl. 1.1KW 1x230V 50Hz service | 837 | USD | APKIT | SD | 5700392827678 | 14.4357 | 14.4357
96004630 | Motor B cpl. 1.1KW 3x400V 50Hz service | 1530 | USD | APKIT | SD | 5700392827685 | 14.4357 | 14.4357
96004632 | Motor B cpl. 1.1KW 1x220V-230V 60Hz serv | 2885 | USD | APKIT | SD | 5700392827692 | 14.4357 | 14.4357
96004634 | Motor B cpl. 1.1KW 3x200V 50/60Hz serv | 1510 | USD | APKIT | SD | 5700392827708 | 14.4357 | 14.4357
96004636 | Motor B cpl. 1.5KW 3x400V 50Hz service | 692 | USD | APKIT | SD | 5700392827715 | 11.023 | 11.023
96005368 | Kit, AP80.100 1,5-4,7kW | 2097 | USD | APHKT | SD | 5700392937742 | 1.918 | 1.9048
96005383 | Kit, AP80..V 16,0-19,0kW | 2668 | USD | APHKT | SD | 5700393453685 | 1.422 | 1.4109
96005471 | Spare, Cutter head | 907 | USD | APHKT | SD | 5700392937858 | 0.56879 | 0.56879
96005472 | Spare, Pump Housing | 3033 | USD | APHKT | SD | 5700392937865 | 108.0254 | 108.0254
96005494 | Spare, Impeller | 1039 | USD | APHKT | SD | 5700392938084 | 108.0254 | 108.0254
96005498 | Kit, APG..HH | 3318 | USD | APHKT | SD | 5700392938114 | 2.8616 | 2.4096
96006392 | Electr.seal probe | 505 | USD | APHKT | SD | 5700393032354 | 0.11023 | 0.11023
96007155 | Motor B cpl. 0.8KW 3x230V 50Hz service | 657 | USD | APKIT | SD | 5700393927223 | 14.4357 | 14.4357
96007159 | Motor B cpl. 1.1KW 3x230V 50Hz service | 657 | USD | APKIT | SD | 5700393927414 | 14.4357 | 14.4357
96007169 | Kit, APG50.09 - 11 | 1551 | USD | APHKT | SD | 5700396999692 | 0.35715 | 0.34612
96007172 | Kit, APG50.19-31-33 60HZ | 1932 | USD | APHKT | SD | 5700396999739 | 0.50265 | 0.49163
96007175 | Kit, AP51.65.17 - 22 w.temp.sensor | 1567 | USD | APHKT | SD | 5700396999913 | 0.46738 | 0.46738
96010658 | UNILIFT AP12.40.06.1 1x220-230V 25ft. | 1250 | USD | AP012 | DC | 5700390517557 | 27.5575 | 25.3529
96010664 | UNILIFT AP12.40.08.1 1x220-230V 25ft. | 1400 | USD | AP012 | DC | 5700390517748 | 30.8644 | 29.1007
96011029 | UNILIFT AP12.40.04.3 3x380-440V 10m | 950 | USD | AP012 | DC | 5700390525644 | 23.5892 | 22.4869
96011036 | UNILIFT AP12.40.04.1 1x115V 25ft. US | 1000 | USD | AP012 | DC | 5700390525927 | 25.7938 | 23.5892
96011042 | UNILIFT AP12.40.04.A3 3x380-440V 10m | 1100 | USD | AP012 | DC | 5700390526092 | 28.6598 | 27.5575
96011078 | THHN 14awg 48" 2 wire packaged | 63 | USD | MS0KT | SD | 5700391504273 | 0.50044 | 0.44974
96011079 | THHN 14awg 48" 3wire packaged | 63 | USD | MS0KT | SD | 5700391504310 | 0.50044 | 0.44974
96011080 | THHN 14awg 100" 3wire | 90 | USD | MS0KT | SD | 5700391504365 | 1.9996 | 1.799
96021473 | Cable termination set SQ 3x1.5-6.0mm2 EU | 110 | USD | SQKIT | SD | 5708601056871 | 0.16975 | 0.11464
96022796 | Redi-Flo4 Motor Lead 12/3 25' | 967 | USD | MSCAB | AS | 5700394611572 | 4.1601 | 3.7434
96022797 | Redi-Flo4 Motor Lead 12/3 50' | 1535 | USD | MSCAB | AS | 5700394611589 | 7.1583 | 6.4418
96022798 | Redi-Flo4 Motor Lead 12/3 75' | 2097 | USD | MSCAB | AS | 5700394611596 | 10.1588 | 9.1425
96022799 | Redi-Flo4 Motor Lead 12/3 100' | 2676 | USD | MSCAB | AS | 5700394611602 | 13.1571 | 11.8409
96022802 | Redi-Flo4 Motor Lead 12/3 175' | 4495 | USD | MSCAB | AS | 5700394611633 | 26.9953 | 24.2947
96022805 | MS402E Lead 12/3 25' | 6360 | USD | MSCAB | AS | 5700394611664 | 35.9945 | 32.3944
96022810 | Redi-Flo4 Motor Lead 12/3 375' | 9260 | USD | MSCAB | AS | 5700394611718 | 50.9902 | 45.891
96022811 | Redi-Flo4 Motor Lead 12/3 400' | 10170 | USD | MSCAB | AS | 5700394611725 | 53.9907 | 48.5916
96022812 | Redi-Flo4 Motor Lead 12/3 425Inch | 10807 | USD | SQACC | AS | 5700394611732 | 56.9889 | 51.29
96023039 | MS402 1X115V/60 0,50HP w.cable pack | 734 | USD | MS402 | WH | 5700394651363 | 20.7232 | 17.6368
96023153 | MS4000 7,5HP cpl w/packing Sic/Sic | 3402 | USD | MS400 | WG | 5700396601342 | 63.4925 | 63.4925
96023160 | 5S20-665CBM (42) 2"NPT W/O CV 4"MTR | 4089 | USD | SP01A | WH | 5700398561033 | 37.1982 | 33.6995
96023161 | 5S30-820CBM (51) 2"NPT W/O CV 4"MTR | 4969 | USD | SP01A | WH | 5700398561040 | 43.1969 | 39.0986
96023164 | 10S30-660CBM (37) 2"NPT W/O CV 4"MTR | 3136 | USD | SP02A | WH | 5700398561057 | 33.1991 | 30.0994
96023166 | 10S50-930CBM (51) 2"NPT W/O CV 4"MTR | 5706 | USD | SP02A | WH | 5700398561071 | 45.1965 | 40.8975
96023169 | 10S50-1125CBM (61) 2"NPT W/O CV 4"MTR | 8654 | USD | SP02A | WH | 5700398561101 | 52.0286 | 46.958
96023172 | 16S50-815CBM (41) 2"NPT W/O CV 4" MTR | 5011 | USD | SP03A | WH | 5700398561217 | 36.1995 | 32.8
96023173 | 16S75-1200CBM (59) 2"NPT W/O CV 4"MTR | 8962 | USD | SP03A | WH | 5700398561224 | 144.0001 | 137.9991
96023174 | 16S100-1605CBM (78) 2"NPT W/OCV 4"MTR | 10024 | USD | SP03A | WH | 5700398561231 | 70.1063 | 63.0516
96023178 | 25S75-775CBM (42) 2"NPT W/O CV 4"MTR | 4861 | USD | SP05A | WH | 5700398561255 | 37.1982 | 33.6995
96023179 | 25S100-1030CBM (55) 2"NPT W/O CV 4"MTR | 8802 | USD | SP05A | WH | 5700398561262 | 48.9421 | 43.8715
96023181 | 25S50-515CBM (29) 2"NPT W/O CV 4" MTR | 2634 | USD | SP05A | WH | 5700398973386 | 28.8803 | 24.0301
96023823 | Kit, filter basket f/pool pump | 290 | USD | MISKT | SD | 5700392136756 | 0.61949 | 0.33069
96023824 | Kit, cover f/pool pump | 485 | USD | MISKT | SD | 5700390903268 | 2.2972 | 1.6226
96023926 | UNILIFT AP12.40.04.1 1x115V 10ft. US | 975 | USD | AP012 | DC | 5700390548827 | 24.6915 | 22.4869
96024859 | MS402 3X380-415V/50 0,55kW w.cable pack | 987 | USD | MS402 | WH | 5700390903466 | 18.0777 | 14.1094
96024860 | MS402 3X380-415V/50 0,75kW w.cable pack | 1118 | USD | MS402 | WH | 5700390903503 | 21.6051 | 17.6368
96024864 | MS402 3X380-415V/50 1,50kW w.cable pack | 1407 | USD | MS402 | WH | 5700392971173 | 28.5011 | 25.4411
96029924 | Kit, Stator with housing | 3178 | USD | APHKT | SD | 5700390255442 | 22.1342 | 22.1342
96030209 | Kit, Terminal board cpl. | 110 | USD | MO1KT | SC | 5700390262303 | 0.47399 | 0.47399
96030395 | FLOAT SWITCH VERTICAL 10' BOX, 1X120V | 98 | USD | SEECA | AD | 5700394615068 | 1.0009 | 0.90168
96039349 | Kit, Stub Shaft D28/IEC71 | 603 | USD | NBKIT | SB | 5700393443679 | 1.5961 | 1.4065
96039350 | Kit, Stub Shaft D28/IEC80 | 607 | USD | NBKIT | SB | 5700393443686 | 3.8338 | 1.8761
96039351 | Kit, Stub Shaft D28/IEC90 | 1086 | USD | NBKIT | SB | 5700393443693 | 1.993 | 0.035274
96039352 | Kit, Stub Shaft D28/IEC100-112 | 845 | USD | NBKIT | SB | 5700393443709 | 2.4912 | 0.53351
96039353 | Kit, Stub Shaft D28/IEC132 | 830 | USD | NBKIT | SB | 5700393443716 | 6.9908 | 4.8589
96039354 | Kit, Stub Shaft D28/IEC160 | 880 | USD | NBKIT | SB | 5700393443723 | 5.8731 | 3.7412
96039355 | Kit, Stub Shaft D28/IEC180 | 969 | USD | NBKIT | SB | 5700393443730 | 6.9224 | 6.6777
96039356 | Kit, Stub Shaft D28/IEC200 | 1018 | USD | NBKIT | SB | 5700393443747 | 9.4688 | 9.224
96039357 | Kit, Stub Shaft D38/IEC100-112 | 1031 | USD | NBKIT | SB | 5700393443754 | 4.8656 | 4.676
96039358 | Kit, Stub Shaft D38/IEC132 | 575 | USD | NBKIT | SB | 5700393443761 | 8.5913 | 6.4595
96039359 | Kit, Stub Shaft D38/IEC160 | 1122 | USD | NBKIT | SB | 5700393443778 | 7.7646 | 7.5199
96039360 | Kit, Stub Shaft D38/IEC180 | 1142 | USD | NBKIT | SB | 5700393443785 | 8.0292 | 7.7844
96039361 | Kit, Stub Shaft D38/IEC200 | 1149 | USD | NBKIT | SB | 5700393443792 | 10.2338 | 9.989
96039654 | Kit, Shaft D24 Mech. Seal NK 1.4401 | 464 | USD | NBKIT | SB | 5700394247948 | 5.0221 | 4.7796
96039655 | Kit, Shaft D32 Mech. Seal NK 1.4401 | 911 | USD | NBKIT | SB | 5700394247962 | 12.8352 | 11.1465
96047164 | Kit, stator h. B cpl 1.1kW 4p 3x230/400V | 4720 | USD | SE2KT | SD | 5700395517644 | 179.6749 | 179.6749
96047167 | Kit, stator hou. C cpl 3kW 4p 3x230/400V | 6167 | USD | SE2KT | SD | 5700395517675 | 123.4576 | 123.4576
96060503 | Kit, O-ring D37107 | 361 | USD | WLCKT | SH | 5700394280242 | 0.22046 | 0.22046
96060505 | Kit, O-ring D37109 | 1149 | USD | WLCKT | SH | 5700394280266 | 0.44092 | 0.44092
96060519 | Kit, O-ring D37130 | 1039 | USD | WLCKT | SH | 5700394280402 | 0.44092 | 0.44092
96060522 | Kit, O-ring D37135 Fr38. | 485 | USD | WLCKT | SH | 5700394280433 | 0.022046 | 0.022046
96060532 | Kit, O-ring D37146 | 707 | USD | WLCKT | SH | 5700394280532 | 0.22046 | 0.22046
96060533 | Kit, O-ring D37147 | 748 | USD | WLCKT | SH | 5700394280549 | 0.33069 | 0.33069
96060534 | Kit, O-ring D37148 | 713 | USD | WLCKT | SH | 5700394280556 | 0.22046 | 0.22046
96060537 | Kit, O-ring D37152 | 277 | USD | WLCKT | SH | 5700394280587 | 0.14771 | 0.079366
96060538 | Bulk, O-ring D37153 | 70 | USD | WLCKT | SH | 5700394280594 | 0.013228 | 0.0022046
96060539 | Kit, O-ring D37154 | 194 | USD | WLCKT | SH | 5700394280600 | 0.22046 | 0.22046
96060542 | Kit, O-ring D37157 | 1122 | USD | WLCKT | SH | 5700394280631 | 0.77161 | 0.77161
96060544 | Kit, O-ring D37159 | 187 | USD | WLCKT | SH | 5700394280655 | 0.066138 | 0.066138
96060547 | Kit, O-ring D37162 | 1142 | USD | WLCKT | SH | 5700394280686 | 0.76059 | 0.43872
96061558 | Special tool PUR114 | 1689 | USD | SVVKT | SD | 5700394290920 | 2.2046 | 1.9841
96061560 | Special tool PUR116 | 3309 | USD | SVVKT | SD | 5700394290944 | 2.2046 | 2.2046
96061561 | Special tool PUR118 | 2326 | USD | SVVKT | SD | 5700394290951 | 11.023 | 8.8184
96061563 | Special tool PUR121 | 2181 | USD | SVVKT | SD | 5700394290975 | 11.023 | 6.6138
96061564 | Special tool PUR123 | 1419 | USD | SVVKT | SD | 5700394290982 | 0.44092 | 0.22046
96061565 | Special tool PUR124 | 1191 | USD | SVVKT | SD | 5700394290999 | 0.44092 | 0.22046
96061566 | Special tool PUR125 | 1031 | USD | SVVKT | SD | 5700394291002 | 2.2046 | 1.9841
96066748 | Mechanical seal - Primary | 762 | USD | GS3KT | SD | 5700394342827 | 0.32628 | 0.31526
96075356 | Impeller M/MD.22 4P CI mach. | 1480 | USD | MMDKT | SA | 5700394455091 | 5.6261 | 5.6261
96076115 | Kit, Impeller 0.9kW | 1011 | USD | SEKIT | SD | 5700395666526 | 3.0864 | 3.0864
96076116 | Kit, Impeller 1.2kW | 1045 | USD | SEKIT | SD | 5700395666533 | 3.3069 | 3.3069
96076118 | Kit, Impeller 2.6kW | 1142 | USD | SEKIT | SD | 5700395671339 | 4.5349 | 3.9749
96076119 | Kit, Impeller 3.1kW | 1191 | USD | SEKIT | SD | 5700395666564 | 4.7355 | 4.0168
96076121 | Kit, Snitter | 229 | USD | WLSKT | SH | 5700395666588 | 3.2408 | 1.2919
96076122 | Kit, Shaft seal cartridge, Frame A | 221 | USD | SEKIT | SD | 5700395666595 | 2.866 | 2.866
96076123 | Kit, Shaft seal cartridge, FrameB/C | 381 | USD | SEKIT | SD | 5700395666601 | 1.4683 | 1.0604
96076124 | Kit, O-rings SEG, Frame A | 98 | USD | SEKIT | SD | 5700395666717 | 0.14771 | 0.13889
96076125 | Kit, O-rings, SEG, Frame B/C | 229 | USD | WLSKT | SH | 5700395666724 | 0.19621 | 0.12346
96076196 | Extension feet SEG SS | 217 | USD | SEACC | AW | 5700395918786 | 1.9224 | 1.7527
96079927 | MP 204 motor protector | 1124 | USD | MP204 | WE | 5700395922240 | 2.7337 | 1.9048
96080861 | CR1S-2 A-B-A-E-HQQE 56C 60HZ | 1186 | USD | CR01S | IA | 5700395153118 | 40.3376 | 29.3366
96080862 | CR1S-3 A-B-A-E-HQQE 56C 60HZ | 1269 | USD | CR01S | IA | 5700395153125 | 40.7785 | 29.7775
96080863 | CR1S-4 A-B-A-E-HQQE 56C 60HZ | 1384 | USD | CR01S | IA | 5700395153217 | 41.6493 | 30.6483
96080864 | CR1S-5 A-B-A-E-HQQE 56C 60HZ | 1609 | USD | CR01S | IA | 5700395153224 | 42.5201 | 31.5192
96080865 | CR1S-6 A-B-A-E-HQQE 56C 60HZ | 1688 | USD | CR01S | IA | 5700395153231 | 43.3909 | 32.39
96080866 | CR1S-7 A-B-A-E-HQQE 56C 60HZ | 1791 | USD | CR01S | IA | 5700395153248 | 44.2618 | 33.2608
96080867 | CR1S-8 A-B-A-E-HQQE 56C 60HZ | 1909 | USD | CR01S | IA | 5700395153255 | 45.1326 | 34.1316
96080868 | CR1S-9 A-B-A-E-HQQE 56C 60HZ | 2007 | USD | CR01S | IA | 5700395153262 | 46.2238 | 35.2229
96080869 | CR1S-10 A-B-A-E-HQQE 56C 60HZ | 2322 | USD | CR01S | IA | 5700395153279 | 47.0947 | 36.0937
96080870 | CR1S-11 A-B-A-E-HQQE 56C 60HZ | 2410 | USD | CR01S | IA | 5700395153286 | 47.745 | 36.7441
96080871 | CR1S-12 A-B-A-E-HQQE 56C 60HZ | 2514 | USD | CR01S | IA | 5700395153293 | 48.6158 | 37.6149
96080872 | CR1S-13 A-B-A-E-HQQE 56C 60HZ | 2611 | USD | CR01S | IA | 5700395153309 | 52.9942 | 38.4879
96080873 | CR1S-15 A-B-A-E-HQQE 56C 60HZ | 3242 | USD | CR01S | IA | 5700395153316 | 54.7226 | 40.2163
96080874 | CR1S-17 A-B-A-E-HQQE 56C 60HZ | 3447 | USD | CR01S | IA | 5700395153323 | 56.6847 | 42.1784
96080875 | CR1S-2 A-B-A-E-HQQE 1x115/230 60HZ | 1851 | USD | CR01S | IA | 5700395153330 | 58.6357 | 47.6348
96080876 | CR1S-2 A-B-A-E-HQQE 3x230/460 60HZ | 1883 | USD | CR01S | IA | 5700395153347 | 56.5855 | 45.5845
96080877 | CR1S-3 A-B-A-E-HQQE 1x115/230 60HZ | 1933 | USD | CR01S | IA | 5700395153354 | 59.0767 | 48.0757
96080878 | CR1S-3 A-B-A-E-HQQE 3x230/460 60HZ | 1965 | USD | CR01S | IA | 5700395153361 | 57.0264 | 46.0254
96080879 | CR1S-4 A-B-A-E-HQQE 1x115/230 60HZ | 2051 | USD | CR01S | IA | 5700395153378 | 59.9475 | 48.9465
96080880 | CR1S-4 A-B-A-E-HQQE 3x230/460 60HZ | 2082 | USD | CR01S | IA | 5700395153385 | 57.8972 | 46.8963
96080881 | CR1S-5 A-B-A-E-HQQE 1x115/230 60HZ | 2275 | USD | CR01S | IA | 5700395153392 | 60.8183 | 49.8173
96080882 | CR1S-5 A-B-A-E-HQQE 3x230/460 60HZ | 2307 | USD | CR01S | IA | 5700395153408 | 58.768 | 47.7671
96080883 | CR1S-6 A-B-A-E-HQQE 1x115/230 60HZ | 2396 | USD | CR01S | IA | 5700395153415 | 65.9881 | 54.9871
96080884 | CR1S-6 A-B-A-E-HQQE 3x230/460 60HZ | 2431 | USD | CR01S | IA | 5700395153422 | 59.6388 | 48.6379
96080885 | CR1S-7 A-B-A-E-HQQE 1x115/230 60HZ | 2499 | USD | CR01S | IA | 5700395153439 | 66.8589 | 55.858
96080886 | CR1S-7 A-B-A-E-HQQE 3x230/460 60HZ | 2535 | USD | CR01S | IA | 5700395153446 | 60.5097 | 49.5087
96080887 | CR1S-8 A-B-A-E-HQQE 1x115/230 60HZ | 2617 | USD | CR01S | IA | 5700395153453 | 67.7297 | 56.7288
96080888 | CR1S-8 A-B-A-E-HQQE 3x230/460 60HZ | 2652 | USD | CR01S | IA | 5700395153460 | 61.3805 | 50.3795
96080889 | CR1S-9 A-B-A-E-HQQE 1x115/230 60HZ | 2836 | USD | CR01S | IA | 5700395153477 | 71.8633 | 60.8624
96080890 | CR1S-9 A-B-A-E-HQQE 3x230/460 60HZ | 2814 | USD | CR01S | IA | 5700395153484 | 63.1993 | 52.1983
96080891 | CR1S-10 A-B-A-E-HQQE 1x115/230 60HZ | 3150 | USD | CR01S | IA | 5700395153491 | 72.7342 | 61.7332
96080892 | CR1S-10 A-B-A-E-HQQE 3x230/460 60HZ | 3130 | USD | CR01S | IA | 5700395153507 | 64.0701 | 53.0691
96080893 | CR1S-11 A-B-A-E-HQQE 1x115/230 60HZ | 3239 | USD | CR01S | IA | 5700395153514 | 73.3845 | 62.3836
96080894 | CR1S-11 A-B-A-E-HQQE 3x230/460 60HZ | 3220 | USD | CR01S | IA | 5700395153521 | 64.7204 | 53.7195
96080895 | CR1S-12 A-B-A-E-HQQE 1x115/230 60HZ | 3342 | USD | CR01S | IA | 5700395153538 | 74.2553 | 63.2544
96080896 | CR1S-12 A-B-A-E-HQQE 3x230/460 60HZ | 3322 | USD | CR01S | IA | 5700395153545 | 65.5913 | 54.5903
96080897 | CR1S-13 A-B-A-E-HQQE 1x115/230 60HZ | 3607 | USD | CR01S | IA | 5700395153552 | 88.9887 | 74.4824
96080898 | CR1S-13 A-B-A-E-HQQE 3x230/460 60HZ | 3488 | USD | CR01S | IA | 5700395153569 | 66.4643 | 55.4633
96080899 | CR1S-15 A-B-A-E-HQQE 1x115/230 60HZ | 4241 | USD | CR01S | IA | 5700395153576 | 90.7171 | 76.2108
96080900 | CR1S-15 A-B-A-E-HQQE 3x230/460 60HZ | 4120 | USD | CR01S | IA | 5700395153583 | 68.1927 | 57.1917
96080901 | CR1S-17 A-B-A-E-HQQE 1x115/230 60HZ | 4690 | USD | CR01S | IA | 5700395153590 | 99.1673 | 84.661
96080902 | CR1S-17 A-B-A-E-HQQE 3x230/460 60HZ | 4467 | USD | CR01S | IA | 5700395153606 | 70.5957 | 59.5947
96080931 | CR1S-2 A-B-A-V-HQQV 56C 60HZ | 1259 | USD | CR01S | IA | 5700395153897 | 40.3376 | 29.3366
96080932 | CR1S-3 A-B-A-V-HQQV 56C 60HZ | 1342 | USD | CR01S | IA | 5700395153903 | 40.7785 | 29.7775
96080933 | CR1S-4 A-B-A-V-HQQV 56C 60HZ | 1457 | USD | CR01S | IA | 5700395153910 | 41.6493 | 30.6483
96080934 | CR1S-5 A-B-A-V-HQQV 56C 60HZ | 1682 | USD | CR01S | IA | 5700395153927 | 42.5201 | 31.5192
96080935 | CR1S-6 A-B-A-V-HQQV 56C 60HZ | 1761 | USD | CR01S | IA | 5700395153934 | 43.3909 | 32.39
96080936 | CR1S-7 A-B-A-V-HQQV 56C 60HZ | 1864 | USD | CR01S | IA | 5700395153941 | 44.2618 | 33.2608
96080937 | CR1S-8 A-B-A-V-HQQV 56C 60HZ | 1982 | USD | CR01S | IA | 5700395153958 | 45.1326 | 34.1316
96080938 | CR1S-9 A-B-A-V-HQQV 56C 60HZ | 2081 | USD | CR01S | IA | 5700395153965 | 46.2238 | 35.2229
96080939 | CR1S-10 A-B-A-V-HQQV 56C 60HZ | 2395 | USD | CR01S | IA | 5700395153972 | 47.0947 | 36.0937
96080940 | CR1S-11 A-B-A-V-HQQV 56C 60HZ | 2483 | USD | CR01S | IA | 5700395153989 | 47.745 | 36.7441
96080941 | CR1S-12 A-B-A-V-HQQV 56C 60HZ | 2587 | USD | CR01S | IA | 5700395153996 | 48.6158 | 37.6149
96080942 | CR1S-13 A-B-A-V-HQQV 56C 60HZ | 2684 | USD | CR01S | IA | 5700395154009 | 52.9942 | 38.4879
96080943 | CR1S-15 A-B-A-V-HQQV 56C 60HZ | 3316 | USD | CR01S | IA | 5700395154016 | 54.7226 | 40.2163
96080944 | CR1S-17 A-B-A-V-HQQV 56C 60HZ | 3521 | USD | CR01S | IA | 5700395154023 | 56.6847 | 42.1784
96080952 | CR1S-5 A-B-A-V-HQQV 3x230/460 60HZ | 2378 | USD | CR01S | IA | 5700395154108 | 58.768 | 47.7671
96080957 | CR1S-8 A-B-A-V-HQQV 1x115/230 60HZ | 2689 | USD | CR01S | IA | 5700395154153 | 67.7297 | 56.7288
96080961 | CR1S-10 A-B-A-V-HQQV 1x115/230 60HZ | 3223 | USD | CR01S | IA | 5700395154191 | 72.7342 | 61.7332
96080970 | CR1S-15 A-B-A-V-HQQV 3x230/460 60HZ | 4193 | USD | CR01S | IA | 5700395154283 | 68.1927 | 57.1917
96081001 | CR1S-2 A-FGJ-A-E-HQQE 56C 60HZ | 1273 | USD | CR01S | IA | 5700395154597 | 50.4787 | 39.4778
96081002 | CR1S-3 A-FGJ-A-E-HQQE 56C 60HZ | 1360 | USD | CR01S | IA | 5700395154603 | 50.9196 | 39.9187
96081003 | CR1S-4 A-FGJ-A-E-HQQE 56C 60HZ | 1475 | USD | CR01S | IA | 5700395154610 | 51.7905 | 40.7895
96081004 | CR1S-5 A-FGJ-A-E-HQQE 56C 60HZ | 1698 | USD | CR01S | IA | 5700395154627 | 52.6613 | 41.6603
96081005 | CR1S-6 A-FGJ-A-E-HQQE 56C 60HZ | 1779 | USD | CR01S | IA | 5700395154634 | 53.5321 | 42.5311
96081006 | CR1S-7 A-FGJ-A-E-HQQE 56C 60HZ | 1878 | USD | CR01S | IA | 5700395154641 | 54.4029 | 43.402
96081007 | CR1S-8 A-FGJ-A-E-HQQE 56C 60HZ | 1995 | USD | CR01S | IA | 5700395154658 | 55.2737 | 44.2728
96081008 | CR1S-9 A-FGJ-A-E-HQQE 56C 60HZ | 2099 | USD | CR01S | IA | 5700395154665 | 56.365 | 45.3641
96081009 | CR1S-10 A-FGJ-A-E-HQQE 56C 60HZ | 2408 | USD | CR01S | IA | 5700395154672 | 57.2358 | 46.2349
96081010 | CR1S-11 A-FGJ-A-E-HQQE 56C 60HZ | 2500 | USD | CR01S | IA | 5700395154689 | 57.8862 | 46.8852
96081011 | CR1S-12 A-FGJ-A-E-HQQE 56C 60HZ | 2603 | USD | CR01S | IA | 5700395154696 | 58.757 | 47.756
96081012 | CR1S-13 A-FGJ-A-E-HQQE 56C 60HZ | 2704 | USD | CR01S | IA | 5700395154702 | 63.1353 | 48.6291
96081013 | CR1S-15 A-FGJ-A-E-HQQE 56C 60HZ | 3328 | USD | CR01S | IA | 5700395154719 | 64.8637 | 50.3575
96081014 | CR1S-17 A-FGJ-A-E-HQQE 56C 60HZ | 3534 | USD | CR01S | IA | 5700395154726 | 66.8258 | 52.3196
96081015 | CR1S-19 A-FGJ-A-E-HQQE 56C 60HZ | 3623 | USD | CR01S | IA | 5700395154733 | 68.5807 | 54.0744
96081016 | CR1S-21 A-FGJ-A-E-HQQE 56C 60HZ | 3670 | USD | CR01S | IA | 5700395154740 | 70.3113 | 55.805
96081017 | CR1S-23 A-FGJ-A-E-HQQE 56C 60HZ | 3772 | USD | CR01S | IA | 5700395154757 | 72.064 | 57.5577
96081018 | CR1S-25 A-FGJ-A-E-HQQE 56C 60HZ | 3972 | USD | CR01S | IA | 5700395154764 | 77.2007 | 59.2993
96081019 | CR1S-27 A-FGJ-A-E-HQQE 56C 60HZ | 4370 | USD | CR01S | IA | 5700395156539 | 78.9423 | 61.041
96081020 | CR1S-2 A-FGJ-A-E-HQQE 1x115/230 60HZ | 1936 | USD | CR01S | IA | 5700395154771 | 68.7769 | 57.776
96081021 | CR1S-2 A-FGJ-A-E-HQQE 3x230/460 60HZ | 1969 | USD | CR01S | IA | 5700395154788 | 66.7266 | 55.7257
96081022 | CR1S-3 A-FGJ-A-E-HQQE 1x115/230 60HZ | 2024 | USD | CR01S | IA | 5700395154795 | 69.2178 | 58.2169
96081023 | CR1S-3 A-FGJ-A-E-HQQE 3x230/460 60HZ | 2056 | USD | CR01S | IA | 5700395154801 | 67.1675 | 56.1666
96081024 | CR1S-4 A-FGJ-A-E-HQQE 1x115/230 60HZ | 2147 | USD | CR01S | IA | 5700395154818 | 70.0886 | 59.0877
96081025 | CR1S-4 A-FGJ-A-E-HQQE 3x230/460 60HZ | 2173 | USD | CR01S | IA | 5700395154825 | 68.0384 | 57.0374
96081026 | CR1S-5 A-FGJ-A-E-HQQE 1x115/230 60HZ | 2363 | USD | CR01S | IA | 5700395154832 | 70.9595 | 59.9585
96081027 | CR1S-5 A-FGJ-A-E-HQQE 3x230/460 60HZ | 2396 | USD | CR01S | IA | 5700395154849 | 68.9092 | 57.9082
96081028 | CR1S-6 A-FGJ-A-E-HQQE 1x115/230 60HZ | 2487 | USD | CR01S | IA | 5700395154856 | 76.1292 | 65.1283
96081029 | CR1S-6 A-FGJ-A-E-HQQE 3x230/460 60HZ | 2521 | USD | CR01S | IA | 5700395154863 | 69.78 | 58.779
96081030 | CR1S-7 A-FGJ-A-E-HQQE 1x115/230 60HZ | 2585 | USD | CR01S | IA | 5700395154870 | 77.0001 | 65.9991
96081031 | CR1S-7 A-FGJ-A-E-HQQE 3x230/460 60HZ | 2620 | USD | CR01S | IA | 5700395154887 | 70.6508 | 59.6499
96081032 | CR1S-8 A-FGJ-A-E-HQQE 1x115/230 60HZ | 2703 | USD | CR01S | IA | 5700395154894 | 77.8709 | 66.8699
96081033 | CR1S-8 A-FGJ-A-E-HQQE 3x230/460 60HZ | 2739 | USD | CR01S | IA | 5700395154900 | 71.5216 | 60.5207
96081034 | CR1S-9 A-FGJ-A-E-HQQE 1x115/230 60HZ | 2928 | USD | CR01S | IA | 5700395154917 | 82.0045 | 71.0036
96081035 | CR1S-9 A-FGJ-A-E-HQQE 3x230/460 60HZ | 2895 | USD | CR01S | IA | 5700395154924 | 73.3404 | 62.3395
96081036 | CR1S-10 A-FGJ-A-E-HQQE 1x115/230 60HZ | 3237 | USD | CR01S | IA | 5700395154931 | 82.8753 | 71.8744
96081037 | CR1S-10 A-FGJ-A-E-HQQE 3x230/460 60HZ | 3217 | USD | CR01S | IA | 5700395154948 | 74.2112 | 63.2103
96081038 | CR1S-11 A-FGJ-A-E-HQQE 1x115/230 60HZ | 3328 | USD | CR01S | IA | 5700395154955 | 87.031 | 72.5247
96081039 | CR1S-11 A-FGJ-A-E-HQQE 3x230/460 60HZ | 3306 | USD | CR01S | IA | 5700395154962 | 74.8616 | 63.8606
96081041 | CR1S-12 A-FGJ-A-E-HQQE 3x230/460 60HZ | 3409 | USD | CR01S | IA | 5700395154986 | 75.7324 | 64.7315
96081042 | CR1S-13 A-FGJ-A-E-HQQE 1x115/230 60HZ | 3700 | USD | CR01S | IA | 5700395154993 | 99.1298 | 84.6236
96081043 | CR1S-13 A-FGJ-A-E-HQQE 3x230/460 60HZ | 3580 | USD | CR01S | IA | 5700395155006 | 76.6054 | 65.6045
96081044 | CR1S-15 A-FGJ-A-E-HQQE 1x115/230 60HZ | 4324 | USD | CR01S | IA | 5700395156546 | 100.8582 | 86.352
96081045 | CR1S-15 A-FGJ-A-E-HQQE 3x230/460 60HZ | 4203 | USD | CR01S | IA | 5700395155013 | 78.3338 | 67.3329
96081046 | CR1S-17 A-FGJ-A-E-HQQE 1x115/230 60HZ | 4776 | USD | CR01S | IA | 5700395155020 | 109.3085 | 94.8022
96081047 | CR1S-17 A-FGJ-A-E-HQQE 3x230/460 60HZ | 4553 | USD | CR01S | IA | 5700395155037 | 80.7369 | 69.7359
96081049 | CR1S-19 A-FGJ-A-E-HQQE 3x230/460 60HZ | 4642 | USD | CR01S | IA | 5700395155051 | 82.4917 | 71.4908
96081051 | CR1S-21 A-FGJ-A-E-HQQE 3x230/460 60HZ | 4689 | USD | CR01S | IA | 5700395155075 | 84.2223 | 73.2214
96081052 | CR1S-23 A-FGJ-A-E-HQQE 1x115/230 60HZ | 5015 | USD | CR01S | IA | 5700395155082 | 114.5466 | 100.0403
96081053 | CR1S-23 A-FGJ-A-E-HQQE 3x230/460 60HZ | 4791 | USD | CR01S | IA | 5700395155099 | 89.4803 | 74.974
96081055 | CR1S-25 A-FGJ-A-E-HQQE 3x230/460 60HZ | 5147 | USD | CR01S | IA | 5700395155112 | 112.1238 | 94.2224
96081056 | CR1S-27 A-FGJ-A-E-HQQE 1x115/230 60HZ | 5784 | USD | CR01S | IA | 5700395155129 | 128.3694 | 110.4681
96081057 | CR1S-27 A-FGJ-A-E-HQQE 3x230/460 60HZ | 5548 | USD | CR01S | IA | 5700395155136 | 113.8654 | 95.964
96081096 | CR1S-2 A-FGJ-A-V-HQQV 56C 60HZ | 1346 | USD | CR01S | IA | 5700395155617 | 50.4787 | 39.4778
96081097 | CR1S-3 A-FGJ-A-V-HQQV 56C 60HZ | 1433 | USD | CR01S | IA | 5700395155624 | 50.9196 | 39.9187
96081098 | CR1S-4 A-FGJ-A-V-HQQV 56C 60HZ | 1548 | USD | CR01S | IA | 5700395155631 | 51.7905 | 40.7895
96081099 | CR1S-5 A-FGJ-A-V-HQQV 56C 60HZ | 1772 | USD | CR01S | IA | 5700395155648 | 52.6613 | 41.6603
96081100 | CR1S-6 A-FGJ-A-V-HQQV 56C 60HZ | 1852 | USD | CR01S | IA | 5700395155655 | 53.5321 | 42.5311
96081101 | CR1S-7 A-FGJ-A-V-HQQV 56C 60HZ | 1951 | USD | CR01S | IA | 5700395155662 | 54.4029 | 43.402
96081102 | CR1S-8 A-FGJ-A-V-HQQV 56C 60HZ | 2068 | USD | CR01S | IA | 5700395155679 | 55.2737 | 44.2728
96081103 | CR1S-9 A-FGJ-A-V-HQQV 56C 60HZ | 2172 | USD | CR01S | IA | 5700395155686 | 56.365 | 45.3641
96081104 | CR1S-10 A-FGJ-A-V-HQQV 56C 60HZ | 2481 | USD | CR01S | IA | 5700395155693 | 57.2358 | 46.2349
96081105 | CR1S-11 A-FGJ-A-V-HQQV 56C 60HZ | 2573 | USD | CR01S | IA | 5700395155709 | 57.8862 | 46.8852
96081106 | CR1S-12 A-FGJ-A-V-HQQV 56C 60HZ | 2676 | USD | CR01S | IA | 5700395155716 | 58.757 | 47.756
96081107 | CR1S-13 A-FGJ-A-V-HQQV 56C 60HZ | 2777 | USD | CR01S | IA | 5700395155723 | 63.1353 | 48.6291
96081108 | CR1S-15 A-FGJ-A-V-HQQV 56C 60HZ | 3401 | USD | CR01S | IA | 5700395155730 | 64.8637 | 50.3575
96081109 | CR1S-17 A-FGJ-A-V-HQQV 56C 60HZ | 3607 | USD | CR01S | IA | 5700395155747 | 66.8258 | 52.3196
96081110 | CR1S-19 A-FGJ-A-V-HQQV 56C 60HZ | 3696 | USD | CR01S | IA | 5700395155754 | 68.5807 | 54.0744
96081111 | CR1S-21 A-FGJ-A-V-HQQV 56C 60HZ | 3743 | USD | CR01S | IA | 5700395155761 | 70.3113 | 55.805
96081112 | CR1S-23 A-FGJ-A-V-HQQV 56C 60HZ | 3845 | USD | CR01S | IA | 5700395155778 | 72.064 | 57.5577
96081113 | CR1S-25 A-FGJ-A-V-HQQV 56C 60HZ | 4045 | USD | CR01S | IA | 5700395155785 | 77.2007 | 59.2993
96081114 | CR1S-27 A-FGJ-A-V-HQQV 56C 60HZ | 4443 | USD | CR01S | IA | 5700395156560 | 78.9423 | 61.041
96081115 | CR1S-2 A-FGJ-A-V-HQQV 1x115/230 60HZ | 2011 | USD | CR01S | IA | 5700395155792 | 68.7769 | 57.776
96081116 | CR1S-2 A-FGJ-A-V-HQQV 3x230/460 60HZ | 2041 | USD | CR01S | IA | 5700395155808 | 66.7266 | 55.7257
96081130 | CR1S-9 A-FGJ-A-V-HQQV 3x230/460 60HZ | 2968 | USD | CR01S | IA | 5700395155945 | 73.3404 | 62.3395
96081136 | CR1S-12 A-FGJ-A-V-HQQV 3x230/460 60HZ | 3483 | USD | CR01S | IA | 5700395156003 | 75.7324 | 64.7315
96081144 | CR1S-19 A-FGJ-A-V-HQQV 3x230/460 60HZ | 4714 | USD | CR01S | IA | 5700395156072 | 82.4917 | 71.4908
96081150 | CR1S-25 A-FGJ-A-V-HQQV 3x230/460 60HZ | 5220 | USD | CR01S | IA | 5700395156133 | 112.1238 | 94.2224
96081152 | CR1S-27 A-FGJ-A-V-HQQV 3x230/460 60HZ | 5620 | USD | CR01S | IA | 5700395156157 | 113.8654 | 95.964
96081191 | CRI1S-2 A-CA-A-E-HQQE 56C 60HZ | 1364 | USD | CRI1S | IA | 5700395164084 | 36.1268 | 25.1258
96081192 | CRI1S-3 A-CA-A-E-HQQE 56C 60HZ | 1454 | USD | CRI1S | IA | 5700395164091 | 36.5677 | 25.5667
96081193 | CRI1S-4 A-CA-A-E-HQQE 56C 60HZ | 1578 | USD | CRI1S | IA | 5700395164107 | 37.4385 | 26.4376
96081194 | CRI1S-5 A-CA-A-E-HQQE 56C 60HZ | 1814 | USD | CRI1S | IA | 5700395164114 | 38.3093 | 27.3084
96081195 | CRI1S-6 A-CA-A-E-HQQE 56C 60HZ | 1902 | USD | CRI1S | IA | 5700395164121 | 39.1802 | 28.1792
96081196 | CRI1S-7 A-CA-A-E-HQQE 56C 60HZ | 2010 | USD | CRI1S | IA | 5700395164138 | 40.051 | 29.05
96081197 | CRI1S-8 A-CA-A-E-HQQE 56C 60HZ | 2136 | USD | CRI1S | IA | 5700395164145 | 40.9218 | 29.9208
96081198 | CRI1S-9 A-CA-A-E-HQQE 56C 60HZ | 2239 | USD | CRI1S | IA | 5700395164152 | 42.0153 | 31.0143
96081199 | CRI1S-10 A-CA-A-E-HQQE 56C 60HZ | 2578 | USD | CRI1S | IA | 5700395156591 | 42.8861 | 31.8851
96081200 | CRI1S-11 A-CA-A-E-HQQE 56C 60HZ | 2677 | USD | CRI1S | IA | 5700395156607 | 43.5232 | 32.5223
96081201 | CRI1S-12 A-CA-A-E-HQQE 56C 60HZ | 2784 | USD | CRI1S | IA | 5700395156614 | 44.4073 | 33.4063
96081202 | CRI1S-13 A-CA-A-E-HQQE 56C 60HZ | 2890 | USD | CRI1S | IA | 5700395156621 | 48.7702 | 34.2639
96081203 | CRI1S-15 A-CA-A-E-HQQE 56C 60HZ | 3565 | USD | CRI1S | IA | 5700395156638 | 50.525 | 36.0188
96081204 | CRI1S-17 A-CA-A-E-HQQE 56C 60HZ | 3780 | USD | CRI1S | IA | 5700395156645 | 52.4761 | 37.9698
96081210 | CRI1S-2 A-CA-A-E-HQQE 1x115/230 60HZ | 2027 | USD | CRI1S | IA | 5700395164169 | 54.425 | 43.424
96081212 | CRI1S-3 A-CA-A-E-HQQE 1x115/230 60HZ | 2120 | USD | CRI1S | IA | 5700395164183 | 54.8659 | 43.8649
96081214 | CRI1S-4 A-CA-A-E-HQQE 1x115/230 60HZ | 2243 | USD | CRI1S | IA | 5700395164206 | 55.7367 | 44.7357
96081220 | CRI1S-7 A-CA-A-E-HQQE 1x115/230 60HZ | 2719 | USD | CRI1S | IA | 5700395164268 | 62.6481 | 51.6472
96081228 | CRI1S-11 A-CA-A-E-HQQE 1x115/230 60HZ | 3505 | USD | CRI1S | IA | 5700395156720 | 69.1627 | 58.1618
96081231 | CRI1S-12 A-CA-A-E-HQQE 3x230/460 60HZ | 3592 | USD | CRI1S | IA | 5700395156751 | 61.3827 | 50.3817
96081235 | CRI1S-15 A-CA-A-E-HQQE 3x230/460 60HZ | 4441 | USD | CRI1S | IA | 5700395156799 | 63.9951 | 52.9942
96081286 | CRI1S-2 A-CA-A-V-HQQV 56C 60HZ | 1437 | USD | CRI1S | IA | 5700395164480 | 36.1268 | 25.1258
96081287 | CRI1S-3 A-CA-A-V-HQQV 56C 60HZ | 1527 | USD | CRI1S | IA | 5700395164497 | 36.5677 | 25.5667
96081288 | CRI1S-4 A-CA-A-V-HQQV 56C 60HZ | 1651 | USD | CRI1S | IA | 5700395164503 | 37.4385 | 26.4376
96081289 | CRI1S-5 A-CA-A-V-HQQV 56C 60HZ | 1887 | USD | CRI1S | IA | 5700395164510 | 38.3093 | 27.3084
96081290 | CRI1S-6 A-CA-A-V-HQQV 56C 60HZ | 1976 | USD | CRI1S | IA | 5700395164527 | 39.1802 | 28.1792
96081291 | CRI1S-7 A-CA-A-V-HQQV 56C 60HZ | 2083 | USD | CRI1S | IA | 5700395164534 | 40.051 | 29.05
96081292 | CRI1S-8 A-CA-A-V-HQQV 56C 60HZ | 2209 | USD | CRI1S | IA | 5700395164541 | 40.9218 | 29.9208
96081293 | CRI1S-9 A-CA-A-V-HQQV 56C 60HZ | 2312 | USD | CRI1S | IA | 5700395164558 | 42.0153 | 31.0143
96081294 | CRI1S-10 A-CA-A-V-HQQV 56C 60HZ | 2651 | USD | CRI1S | IA | 5700395157246 | 42.8861 | 31.8851
96081295 | CRI1S-11 A-CA-A-V-HQQV 56C 60HZ | 2750 | USD | CRI1S | IA | 5700395157253 | 43.5232 | 32.5223
96081296 | CRI1S-12 A-CA-A-V-HQQV 56C 60HZ | 2857 | USD | CRI1S | IA | 5700395157260 | 44.4073 | 33.4063
96081297 | CRI1S-13 A-CA-A-V-HQQV 56C 60HZ | 2963 | USD | CRI1S | IA | 5700395157277 | 48.7702 | 34.2639
96081298 | CRI1S-15 A-CA-A-V-HQQV 56C 60HZ | 3638 | USD | CRI1S | IA | 5700395157284 | 50.525 | 36.0188
96081299 | CRI1S-17 A-CA-A-V-HQQV 56C 60HZ | 3853 | USD | CRI1S | IA | 5700395157291 | 52.4761 | 37.9698
96081311 | CRI1S-5 A-CA-A-V-HQQV 1x115/230 60HZ | 2551 | USD | CRI1S | IA | 5700395164626 | 56.6075 | 45.6066
96081317 | CRI1S-8 A-CA-A-V-HQQV 1x115/230 60HZ | 2916 | USD | CRI1S | IA | 5700395164688 | 63.5189 | 52.518
96081381 | CRI1S-2 A-FGJ-A-E-HQQE 56C 60HZ | 1471 | USD | CRI1S | IA | 5700395164886 | 45.1877 | 34.1867
96081382 | CRI1S-3 A-FGJ-A-E-HQQE 56C 60HZ | 1561 | USD | CRI1S | IA | 5700395164893 | 45.6286 | 34.6277
96081383 | CRI1S-4 A-FGJ-A-E-HQQE 56C 60HZ | 1686 | USD | CRI1S | IA | 5700395164909 | 46.4994 | 35.4985
96081384 | CRI1S-5 A-FGJ-A-E-HQQE 56C 60HZ | 1921 | USD | CRI1S | IA | 5700395164916 | 47.3702 | 36.3693
96081385 | CRI1S-6 A-FGJ-A-E-HQQE 56C 60HZ | 2007 | USD | CRI1S | IA | 5700395164923 | 48.2411 | 37.2401
96081386 | CRI1S-7 A-FGJ-A-E-HQQE 56C 60HZ | 2118 | USD | CRI1S | IA | 5700395164930 | 49.1119 | 38.1109
96081387 | CRI1S-8 A-FGJ-A-E-HQQE 56C 60HZ | 2239 | USD | CRI1S | IA | 5700395164947 | 49.9827 | 38.9817
96081388 | CRI1S-9 A-FGJ-A-E-HQQE 56C 60HZ | 2346 | USD | CRI1S | IA | 5700395164954 | 51.0762 | 40.0752
96081389 | CRI1S-10 A-FGJ-A-E-HQQE 56C 60HZ | 2683 | USD | CRI1S | IA | 5700395164961 | 51.947 | 40.946
96081390 | CRI1S-11 A-FGJ-A-E-HQQE 56C 60HZ | 2782 | USD | CRI1S | IA | 5700395164978 | 52.5841 | 41.5832
96081391 | CRI1S-12 A-FGJ-A-E-HQQE 56C 60HZ | 2890 | USD | CRI1S | IA | 5700395164985 | 53.4682 | 42.4672
96081392 | CRI1S-13 A-FGJ-A-E-HQQE 56C 60HZ | 3003 | USD | CRI1S | IA | 5700395164992 | 57.8311 | 43.3248
96081393 | CRI1S-15 A-FGJ-A-E-HQQE 56C 60HZ | 3670 | USD | CRI1S | IA | 5700395165005 | 59.5859 | 45.0797
96081394 | CRI1S-17 A-FGJ-A-E-HQQE 56C 60HZ | 3887 | USD | CRI1S | IA | 5700395165012 | 61.537 | 47.0307
96081395 | CRI1S-19 A-FGJ-A-E-HQQE 56C 60HZ | 3980 | USD | CRI1S | IA | 5700395165029 | 63.2897 | 48.7834
96081396 | CRI1S-21 A-FGJ-A-E-HQQE 56C 60HZ | 4036 | USD | CRI1S | IA | 5700395165036 | 65.0313 | 50.525
96081397 | CRI1S-23 A-FGJ-A-E-HQQE 56C 60HZ | 4142 | USD | CRI1S | IA | 5700395165043 | 66.7729 | 52.2667
96081398 | CRI1S-25 A-FGJ-A-E-HQQE 56C 60HZ | 4354 | USD | CRI1S | IA | 5700395165050 | 71.8986 | 53.9973
96081399 | CRI1S-27 A-FGJ-A-E-HQQE 56C 60HZ | 4783 | USD | CRI1S | IA | 5700838444797 | 73.6513 | 55.7499
96081400 | CRI1S-2 A-FGJ-A-E-HQQE 1x115/230 60HZ | 2135 | USD | CRI1S | IA | 5700395157796 | 63.4859 | 52.4849
96081401 | CRI1S-2 A-FGJ-A-E-HQQE 3x230/460 60HZ | 2168 | USD | CRI1S | IA | 5700395157802 | 61.4356 | 50.4346
96081402 | CRI1S-3 A-FGJ-A-E-HQQE 1x115/230 60HZ | 2226 | USD | CRI1S | IA | 5700395157819 | 63.9268 | 52.9258
96081403 | CRI1S-3 A-FGJ-A-E-HQQE 3x230/460 60HZ | 2259 | USD | CRI1S | IA | 5700395157826 | 61.8765 | 50.8756
96081404 | CRI1S-4 A-FGJ-A-E-HQQE 1x115/230 60HZ | 2351 | USD | CRI1S | IA | 5700395157833 | 64.7976 | 53.7966
96081405 | CRI1S-4 A-FGJ-A-E-HQQE 3x230/460 60HZ | 2383 | USD | CRI1S | IA | 5700395157840 | 62.7473 | 51.7464
96081406 | CRI1S-5 A-FGJ-A-E-HQQE 1x115/230 60HZ | 2586 | USD | CRI1S | IA | 5700395157857 | 65.6684 | 54.6675
96081407 | CRI1S-5 A-FGJ-A-E-HQQE 3x230/460 60HZ | 2618 | USD | CRI1S | IA | 5700395157864 | 63.6181 | 52.6172
96081409 | CRI1S-6 A-FGJ-A-E-HQQE 3x230/460 60HZ | 2751 | USD | CRI1S | IA | 5700395157888 | 64.489 | 53.488
96081411 | CRI1S-7 A-FGJ-A-E-HQQE 3x230/460 60HZ | 2860 | USD | CRI1S | IA | 5700395157901 | 65.3598 | 54.3588
96081412 | CRI1S-8 A-FGJ-A-E-HQQE 1x115/230 60HZ | 2947 | USD | CRI1S | IA | 5700395157918 | 72.5798 | 61.5789
96081413 | CRI1S-8 A-FGJ-A-E-HQQE 3x230/460 60HZ | 2981 | USD | CRI1S | IA | 5700395157925 | 66.2306 | 55.2296
96081414 | CRI1S-9 A-FGJ-A-E-HQQE 1x115/230 60HZ | 3175 | USD | CRI1S | IA | 5700395157932 | 76.7157 | 65.7147
96081417 | CRI1S-10 A-FGJ-A-E-HQQE 3x230/460 60HZ | 3492 | USD | CRI1S | IA | 5700395157963 | 68.9224 | 57.9215
96081418 | CRI1S-11 A-FGJ-A-E-HQQE 1x115/230 60HZ | 3609 | USD | CRI1S | IA | 5700395157970 | 81.7289 | 67.2227
96081421 | CRI1S-12 A-FGJ-A-E-HQQE 3x230/460 60HZ | 3698 | USD | CRI1S | IA | 5700395158007 | 70.4436 | 59.4426
96081425 | CRI1S-15 A-FGJ-A-E-HQQE 3x230/460 60HZ | 4546 | USD | CRI1S | IA | 5700395158038 | 73.056 | 62.0551
96081429 | CRI1S-19 A-FGJ-A-E-HQQE 3x230/460 60HZ | 5000 | USD | CRI1S | IA | 5700395158076 | 77.2007 | 66.1997
96081431 | CRI1S-21 A-FGJ-A-E-HQQE 3x230/460 60HZ | 5055 | USD | CRI1S | IA | 5700395158090 | 78.9423 | 67.9414
96081435 | CRI1S-25 A-FGJ-A-E-HQQE 3x230/460 60HZ | 5531 | USD | CRI1S | IA | 5700395158137 | 106.8217 | 88.9203
96081437 | CRI1S-27 A-FGJ-A-E-HQQE 3x230/460 60HZ | 5961 | USD | CRI1S | IA | 5700395158151 | 108.5743 | 90.673
96081476 | CRI1S-2 A-FGJ-A-V-HQQV 56C 60HZ | 1544 | USD | CRI1S | IA | 5700395165098 | 45.1877 | 34.1867
96081477 | CRI1S-3 A-FGJ-A-V-HQQV 56C 60HZ | 1635 | USD | CRI1S | IA | 5700395165104 | 45.6286 | 34.6277
96081478 | CRI1S-4 A-FGJ-A-V-HQQV 56C 60HZ | 1759 | USD | CRI1S | IA | 5700395165111 | 46.4994 | 35.4985
96081479 | CRI1S-5 A-FGJ-A-V-HQQV 56C 60HZ | 1994 | USD | CRI1S | IA | 5700395165128 | 47.3702 | 36.3693
96081480 | CRI1S-6 A-FGJ-A-V-HQQV 56C 60HZ | 2081 | USD | CRI1S | IA | 5700395165135 | 48.2411 | 37.2401
96081481 | CRI1S-7 A-FGJ-A-V-HQQV 56C 60HZ | 2191 | USD | CRI1S | IA | 5700395165142 | 49.1119 | 38.1109
96081482 | CRI1S-8 A-FGJ-A-V-HQQV 56C 60HZ | 2312 | USD | CRI1S | IA | 5700395165159 | 49.9827 | 38.9817
96081483 | CRI1S-9 A-FGJ-A-V-HQQV 56C 60HZ | 2419 | USD | CRI1S | IA | 5700395165166 | 51.0762 | 40.0752
96081484 | CRI1S-10 A-FGJ-A-V-HQQV 56C 60HZ | 2756 | USD | CRI1S | IA | 5700395158533 | 51.947 | 40.946
96081485 | CRI1S-11 A-FGJ-A-V-HQQV 56C 60HZ | 2855 | USD | CRI1S | IA | 5700395158540 | 52.5841 | 41.5832
96081486 | CRI1S-12 A-FGJ-A-V-HQQV 56C 60HZ | 2963 | USD | CRI1S | IA | 5700395158557 | 53.4682 | 42.4672
96081487 | CRI1S-13 A-FGJ-A-V-HQQV 56C 60HZ | 3077 | USD | CRI1S | IA | 5700395158564 | 57.8311 | 43.3248
96081488 | CRI1S-15 A-FGJ-A-V-HQQV 56C 60HZ | 3743 | USD | CRI1S | IA | 5700395158571 | 59.5859 | 45.0797
96081489 | CRI1S-17 A-FGJ-A-V-HQQV 56C 60HZ | 3960 | USD | CRI1S | IA | 5700395158588 | 61.537 | 47.0307
96081490 | CRI1S-19 A-FGJ-A-V-HQQV 56C 60HZ | 4053 | USD | CRI1S | IA | 5700395158595 | 63.2897 | 48.7834
96081491 | CRI1S-21 A-FGJ-A-V-HQQV 56C 60HZ | 4109 | USD | CRI1S | IA | 5700395158601 | 65.0313 | 50.525
96081492 | CRI1S-23 A-FGJ-A-V-HQQV 56C 60HZ | 4215 | USD | CRI1S | IA | 5700395158618 | 66.7729 | 52.2667
96081493 | CRI1S-25 A-FGJ-A-V-HQQV 56C 60HZ | 4427 | USD | CRI1S | IA | 5700395158625 | 71.8986 | 53.9973
96081494 | CRI1S-27 A-FGJ-A-V-HQQV 56C 60HZ | 4856 | USD | CRI1S | IA | 5700395158632 | 73.6513 | 55.7499
96081504 | CRI1S-6 A-FGJ-A-V-HQQV 3x230/460 60HZ | 2823 | USD | CRI1S | IA | 5700395158731 | 64.489 | 53.488
96081571 | CRN1S-2 A-P-A-E-HQQE 56C 60HZ | 1666 | USD | CRN1S | IA | 5700395214550 | 35.7961 | 24.7951
96081572 | CRN1S-3 A-P-A-E-HQQE 56C 60HZ | 1762 | USD | CRN1S | IA | 5700395164060 | 16.537 | 11.547
96081573 | CRN1S-4 A-P-A-E-HQQE 56C 60HZ | 1853 | USD | CRN1S | IA | 5700395164077 | 37.3283 | 26.3273
96081574 | CRN1S-5 A-P-A-E-HQQE 56C 60HZ | 2136 | USD | CRN1S | IA | 5700395159387 | 38.1991 | 27.1982
96081575 | CRN1S-6 A-P-A-E-HQQE 56C 60HZ | 2231 | USD | CRN1S | IA | 5700395159394 | 39.0831 | 28.0822
96081576 | CRN1S-7 A-P-A-E-HQQE 56C 60HZ | 2344 | USD | CRN1S | IA | 5700395159400 | 39.9407 | 28.9398
96081577 | CRN1S-8 A-P-A-E-HQQE 56C 60HZ | 2502 | USD | CRN1S | IA | 5700395160215 | 40.8116 | 29.8106
96081578 | CRN1S-9 A-P-A-E-HQQE 56C 60HZ | 2615 | USD | CRN1S | IA | 5700395160222 | 41.6846 | 30.6836
96081579 | CRN1S-10 A-P-A-E-HQQE 56C 60HZ | 3003 | USD | CRN1S | IA | 5700395160239 | 42.5554 | 31.5544
96081580 | CRN1S-11 A-P-A-E-HQQE 56C 60HZ | 3148 | USD | CRN1S | IA | 5700395160246 | 43.2058 | 32.2048
96081581 | CRN1S-12 A-P-A-E-HQQE 56C 60HZ | 3263 | USD | CRN1S | IA | 5700395160253 | 44.0766 | 33.0756
96081582 | CRN1S-13 A-P-A-E-HQQE 56C 60HZ | 3384 | USD | CRN1S | IA | 5700395160260 | 48.7195 | 34.2132
96081583 | CRN1S-15 A-P-A-E-HQQE 56C 60HZ | 4152 | USD | CRN1S | IA | 5700395160277 | 50.4148 | 35.9085
96081584 | CRN1S-17 A-P-A-E-HQQE 56C 60HZ | 4232 | USD | CRN1S | IA | 5700395160284 | 52.1564 | 37.6502
96081585 | CRN1S-19 A-P-A-E-HQQE 56C 60HZ | 4546 | USD | CRN1S | IA | 5700395160291 | 53.8981 | 39.3918
96081586 | CRN1S-21 A-P-A-E-HQQE 56C 60HZ | 4649 | USD | CRN1S | IA | 5700395160307 | 55.6397 | 41.1334
96081587 | CRN1S-23 A-P-A-E-HQQE 56C 60HZ | 4763 | USD | CRN1S | IA | 5700395160314 | 57.3813 | 42.8751
96081588 | CRN1S-25 A-P-A-E-HQQE 56C 60HZ | 4994 | USD | CRN1S | IA | 5700395160321 | 62.518 | 44.6167
96081589 | CRN1S-27 A-P-A-E-HQQE 56C 60HZ | 5517 | USD | CRN1S | IA | 5700395160338 | 64.2597 | 46.3583
96081590 | CRN1S-2 A-P-A-E-HQQE 1x115/230 60HZ | 2329 | USD | CRN1S | IA | 5700395160345 | 54.0943 | 43.0933
96081594 | CRN1S-4 A-P-A-E-HQQE 1x115/230 60HZ | 2517 | USD | CRN1S | IA | 5700395160383 | 55.6265 | 44.6255
96081595 | CRN1S-4 A-P-A-E-HQQE 3x230/460 60HZ | 2542 | USD | CRN1S | IA | 5700395160390 | 53.5762 | 42.5752
96081596 | CRN1S-5 A-P-A-E-HQQE 1x115/230 60HZ | 2801 | USD | CRN1S | IA | 5700395160406 | 56.4973 | 45.4963
96081598 | CRN1S-6 A-P-A-E-HQQE 1x115/230 60HZ | 2938 | USD | CRN1S | IA | 5700395160420 | 61.6803 | 50.6793
96081603 | CRN1S-8 A-P-A-E-HQQE 3x230/460 60HZ | 3245 | USD | CRN1S | IA | 5700395160475 | 57.0595 | 46.0585
96081605 | CRN1S-9 A-P-A-E-HQQE 3x230/460 60HZ | 3425 | USD | CRN1S | IA | 5700395160499 | 58.66 | 47.659
96081613 | CRN1S-13 A-P-A-E-HQQE 3x230/460 60HZ | 4260 | USD | CRN1S | IA | 5700395160574 | 62.1896 | 51.1886
96081620 | CRN1S-21 A-P-A-E-HQQE 1x115/230 60HZ | 5893 | USD | CRN1S | IA | 5700395160642 | 98.1223 | 83.6161
96081666 | CRN1S-2 A-P-A-V-HQQV 56C 60HZ | 1739 | USD | CRN1S | IA | 5700395161106 | 35.7961 | 24.7951
96081667 | CRN1S-3 A-P-A-V-HQQV 56C 60HZ | 1835 | USD | CRN1S | IA | 5700395161113 | 36.4575 | 25.4565
96081668 | CRN1S-4 A-P-A-V-HQQV 56C 60HZ | 1926 | USD | CRN1S | IA | 5700395161120 | 37.3283 | 26.3273
96081669 | CRN1S-5 A-P-A-V-HQQV 56C 60HZ | 2209 | USD | CRN1S | IA | 5700395161137 | 38.1991 | 27.1982
96081670 | CRN1S-6 A-P-A-V-HQQV 56C 60HZ | 2304 | USD | CRN1S | IA | 5700395161144 | 39.0831 | 28.0822
96081671 | CRN1S-7 A-P-A-V-HQQV 56C 60HZ | 2417 | USD | CRN1S | IA | 5700395161151 | 39.9407 | 28.9398
96081672 | CRN1S-8 A-P-A-V-HQQV 56C 60HZ | 2575 | USD | CRN1S | IA | 5700395161168 | 40.8116 | 29.8106
96081673 | CRN1S-9 A-P-A-V-HQQV 56C 60HZ | 2688 | USD | CRN1S | IA | 5700395161175 | 41.6846 | 30.6836
96081674 | CRN1S-10 A-P-A-V-HQQV 56C 60HZ | 3077 | USD | CRN1S | IA | 5700395161182 | 42.5554 | 31.5544
96081675 | CRN1S-11 A-P-A-V-HQQV 56C 60HZ | 3221 | USD | CRN1S | IA | 5700395161199 | 43.2058 | 32.2048
96081676 | CRN1S-12 A-P-A-V-HQQV 56C 60HZ | 3336 | USD | CRN1S | IA | 5700395161205 | 44.0766 | 33.0756
96081677 | CRN1S-13 A-P-A-V-HQQV 56C 60HZ | 3457 | USD | CRN1S | IA | 5700395161212 | 48.7195 | 34.2132
96081678 | CRN1S-15 A-P-A-V-HQQV 56C 60HZ | 4225 | USD | CRN1S | IA | 5700395161229 | 50.4148 | 35.9085
96081679 | CRN1S-17 A-P-A-V-HQQV 56C 60HZ | 4305 | USD | CRN1S | IA | 5700395161236 | 52.1564 | 37.6502
96081680 | CRN1S-19 A-P-A-V-HQQV 56C 60HZ | 4620 | USD | CRN1S | IA | 5700395161243 | 53.8981 | 39.3918
96081681 | CRN1S-21 A-P-A-V-HQQV 56C 60HZ | 4723 | USD | CRN1S | IA | 5700395161250 | 55.6397 | 41.1334
96081682 | CRN1S-23 A-P-A-V-HQQV 56C 60HZ | 4836 | USD | CRN1S | IA | 5700395161267 | 57.3813 | 42.8751
96081683 | CRN1S-25 A-P-A-V-HQQV 56C 60HZ | 5068 | USD | CRN1S | IA | 5700395161274 | 62.518 | 44.6167
96081684 | CRN1S-27 A-P-A-V-HQQV 56C 60HZ | 5590 | USD | CRN1S | IA | 5700395161281 | 64.2597 | 46.3583
96081690 | CRN1S-4 A-P-A-V-HQQV 3x230/460 60HZ | 2615 | USD | CRN1S | IA | 5700395161342 | 53.5762 | 42.5752
96081761 | CRN1S-2 A-FGJ-A-E-HQQE 56C 60HZ | 1666 | USD | CRN1S | IA | 5700395162059 | 44.9672 | 33.9663
96081762 | CRN1S-3 A-FGJ-A-E-HQQE 56C 60HZ | 1762 | USD | CRN1S | IA | 5700395162066 | 45.6286 | 34.6277
96081763 | CRN1S-4 A-FGJ-A-E-HQQE 56C 60HZ | 1853 | USD | CRN1S | IA | 5700395162073 | 46.4994 | 35.4985
96081764 | CRN1S-5 A-FGJ-A-E-HQQE 56C 60HZ | 2136 | USD | CRN1S | IA | 5700395162080 | 47.3702 | 36.3693
96081765 | CRN1S-6 A-FGJ-A-E-HQQE 56C 60HZ | 2231 | USD | CRN1S | IA | 5700395162097 | 48.2543 | 37.2533
96081766 | CRN1S-7 A-FGJ-A-E-HQQE 56C 60HZ | 2344 | USD | CRN1S | IA | 5700395162103 | 49.1119 | 38.1109
96081767 | CRN1S-8 A-FGJ-A-E-HQQE 56C 60HZ | 2502 | USD | CRN1S | IA | 5700395162219 | 49.9827 | 38.9817
96081768 | CRN1S-9 A-FGJ-A-E-HQQE 56C 60HZ | 2615 | USD | CRN1S | IA | 5700395162226 | 50.8557 | 39.8548
96081769 | CRN1S-10 A-FGJ-A-E-HQQE 56C 60HZ | 3003 | USD | CRN1S | IA | 5700395162233 | 51.7265 | 40.7256
96081770 | CRN1S-11 A-FGJ-A-E-HQQE 56C 60HZ | 3148 | USD | CRN1S | IA | 5700395162240 | 52.3769 | 41.3759
96081771 | CRN1S-12 A-FGJ-A-E-HQQE 56C 60HZ | 3263 | USD | CRN1S | IA | 5700395162257 | 53.2477 | 42.2467
96081772 | CRN1S-13 A-FGJ-A-E-HQQE 56C 60HZ | 3384 | USD | CRN1S | IA | 5700395162264 | 57.8906 | 43.3843
96081773 | CRN1S-15 A-FGJ-A-E-HQQE 56C 60HZ | 4152 | USD | CRN1S | IA | 5700395162271 | 59.5859 | 45.0797
96081774 | CRN1S-17 A-FGJ-A-E-HQQE 56C 60HZ | 4232 | USD | CRN1S | IA | 5700395162288 | 61.3276 | 46.8213
96081775 | CRN1S-19 A-FGJ-A-E-HQQE 56C 60HZ | 4546 | USD | CRN1S | IA | 5700395162295 | 63.0692 | 48.5629
96081776 | CRN1S-21 A-FGJ-A-E-HQQE 56C 60HZ | 4649 | USD | CRN1S | IA | 5700395162301 | 64.8108 | 50.3046
96081777 | CRN1S-23 A-FGJ-A-E-HQQE 56C 60HZ | 4763 | USD | CRN1S | IA | 5700395162318 | 66.5525 | 52.0462
96081778 | CRN1S-25 A-FGJ-A-E-HQQE 56C 60HZ | 4994 | USD | CRN1S | IA | 5700395162325 | 71.6892 | 53.7878
96081779 | CRN1S-27 A-FGJ-A-E-HQQE 56C 60HZ | 5517 | USD | CRN1S | IA | 5700395162332 | 73.4308 | 55.5295
96081780 | CRN1S-2 A-FGJ-A-E-HQQE 1x115/230 60HZ | 2329 | USD | CRN1S | IA | 5700395162349 | 63.2654 | 52.2645
96081781 | CRN1S-2 A-FGJ-A-E-HQQE 3x230/460 60HZ | 2362 | USD | CRN1S | IA | 5700395162356 | 61.2151 | 50.2142
96081782 | CRN1S-3 A-FGJ-A-E-HQQE 1x115/230 60HZ | 2427 | USD | CRN1S | IA | 5700395162363 | 63.9268 | 52.9258
96081783 | CRN1S-3 A-FGJ-A-E-HQQE 3x230/460 60HZ | 2460 | USD | CRN1S | IA | 5700395162370 | 61.8765 | 50.8756
96081784 | CRN1S-4 A-FGJ-A-E-HQQE 1x115/230 60HZ | 2517 | USD | CRN1S | IA | 5700395162387 | 64.7976 | 53.7966
96081785 | CRN1S-4 A-FGJ-A-E-HQQE 3x230/460 60HZ | 2550 | USD | CRN1S | IA | 5700395162394 | 62.7473 | 51.7464
96081786 | CRN1S-5 A-FGJ-A-E-HQQE 1x115/230 60HZ | 2801 | USD | CRN1S | IA | 5700395162400 | 65.6684 | 54.6675
96081787 | CRN1S-5 A-FGJ-A-E-HQQE 3x230/460 60HZ | 2833 | USD | CRN1S | IA | 5700395162417 | 63.6181 | 52.6172
96081788 | CRN1S-6 A-FGJ-A-E-HQQE 1x115/230 60HZ | 2938 | USD | CRN1S | IA | 5700395162424 | 70.8514 | 59.8505
96081789 | CRN1S-6 A-FGJ-A-E-HQQE 3x230/460 60HZ | 2974 | USD | CRN1S | IA | 5700395162431 | 64.5022 | 53.5012
96081790 | CRN1S-7 A-FGJ-A-E-HQQE 1x115/230 60HZ | 3062 | USD | CRN1S | IA | 5700395162448 | 71.709 | 60.7081
96081791 | CRN1S-7 A-FGJ-A-E-HQQE 3x230/460 60HZ | 3088 | USD | CRN1S | IA | 5700395162455 | 65.3598 | 54.3588
96081792 | CRN1S-8 A-FGJ-A-E-HQQE 1x115/230 60HZ | 3208 | USD | CRN1S | IA | 5700395162462 | 72.5798 | 61.5789
96081793 | CRN1S-8 A-FGJ-A-E-HQQE 3x230/460 60HZ | 3246 | USD | CRN1S | IA | 5700395162479 | 66.2306 | 55.2296
96081794 | CRN1S-9 A-FGJ-A-E-HQQE 1x115/230 60HZ | 3442 | USD | CRN1S | IA | 5700395162486 | 76.4952 | 65.4943
96081795 | CRN1S-9 A-FGJ-A-E-HQQE 3x230/460 60HZ | 3424 | USD | CRN1S | IA | 5700395162493 | 67.8311 | 56.8302
96081797 | CRN1S-10 A-FGJ-A-E-HQQE 3x230/460 60HZ | 3812 | USD | CRN1S | IA | 5700395162516 | 68.7019 | 57.701
96081799 | CRN1S-11 A-FGJ-A-E-HQQE 3x230/460 60HZ | 3957 | USD | CRN1S | IA | 5700395162530 | 69.3523 | 58.3514
96081800 | CRN1S-12 A-FGJ-A-E-HQQE 1x115/230 60HZ | 4091 | USD | CRN1S | IA | 5700395162547 | 82.3925 | 67.8862
96081801 | CRN1S-12 A-FGJ-A-E-HQQE 3x230/460 60HZ | 4072 | USD | CRN1S | IA | 5700395162554 | 70.2231 | 59.2222
96081805 | CRN1S-15 A-FGJ-A-E-HQQE 3x230/460 60HZ | 5029 | USD | CRN1S | IA | 5700395162592 | 73.056 | 62.0551
96081807 | CRN1S-17 A-FGJ-A-E-HQQE 3x230/460 60HZ | 5252 | USD | CRN1S | IA | 5700395162615 | 75.2386 | 64.2376
96081811 | CRN1S-21 A-FGJ-A-E-HQQE 3x230/460 60HZ | 5695 | USD | CRN1S | IA | 5700395162653 | 78.7219 | 67.7209
96081856 | CRN1S-2 A-FGJ-A-V-HQQV 56C 60HZ | 1739 | USD | CRN1S | IA | 5700395163100 | 44.9672 | 33.9663
96081857 | CRN1S-3 A-FGJ-A-V-HQQV 56C 60HZ | 1835 | USD | CRN1S | IA | 5700395163117 | 45.6286 | 34.6277
96081858 | CRN1S-4 A-FGJ-A-V-HQQV 56C 60HZ | 1926 | USD | CRN1S | IA | 5700395163124 | 46.4994 | 35.4985
96081859 | CRN1S-5 A-FGJ-A-V-HQQV 56C 60HZ | 2209 | USD | CRN1S | IA | 5700395163131 | 47.3702 | 36.3693
96081860 | CRN1S-6 A-FGJ-A-V-HQQV 56C 60HZ | 2304 | USD | CRN1S | IA | 5700395163148 | 48.2543 | 37.2533
96081861 | CRN1S-7 A-FGJ-A-V-HQQV 56C 60HZ | 2417 | USD | CRN1S | IA | 5700395163155 | 49.1119 | 38.1109
96081862 | CRN1S-8 A-FGJ-A-V-HQQV 56C 60HZ | 2575 | USD | CRN1S | IA | 5700395163162 | 49.9827 | 38.9817
96081863 | CRN1S-9 A-FGJ-A-V-HQQV 56C 60HZ | 2688 | USD | CRN1S | IA | 5700395163179 | 50.8557 | 39.8548
96081864 | CRN1S-10 A-FGJ-A-V-HQQV 56C 60HZ | 3077 | USD | CRN1S | IA | 5700395163186 | 51.7265 | 40.7256
96081865 | CRN1S-11 A-FGJ-A-V-HQQV 56C 60HZ | 3221 | USD | CRN1S | IA | 5700395163193 | 52.3769 | 41.3759
96081866 | CRN1S-12 A-FGJ-A-V-HQQV 56C 60HZ | 3336 | USD | CRN1S | IA | 5700395163209 | 53.2477 | 42.2467
96081867 | CRN1S-13 A-FGJ-A-V-HQQV 56C 60HZ | 3457 | USD | CRN1S | IA | 5700395163216 | 57.8906 | 43.3843
96081868 | CRN1S-15 A-FGJ-A-V-HQQV 56C 60HZ | 4225 | USD | CRN1S | IA | 5700395163223 | 59.5859 | 45.0797
96081869 | CRN1S-17 A-FGJ-A-V-HQQV 56C 60HZ | 4305 | USD | CRN1S | IA | 5700395163230 | 61.3276 | 46.8213
96081870 | CRN1S-19 A-FGJ-A-V-HQQV 56C 60HZ | 4620 | USD | CRN1S | IA | 5700395163247 | 63.0692 | 48.5629
96081871 | CRN1S-21 A-FGJ-A-V-HQQV 56C 60HZ | 4723 | USD | CRN1S | IA | 5700395163254 | 64.8108 | 50.3046
96081872 | CRN1S-23 A-FGJ-A-V-HQQV 56C 60HZ | 4836 | USD | CRN1S | IA | 5700395163261 | 66.5525 | 52.0462
96081873 | CRN1S-25 A-FGJ-A-V-HQQV 56C 60HZ | 5068 | USD | CRN1S | IA | 5700395163278 | 71.6892 | 53.7878
96081874 | CRN1S-27 A-FGJ-A-V-HQQV 56C 60HZ | 5590 | USD | CRN1S | IA | 5700395163285 | 73.4308 | 55.5295
96081877 | CRN1S-3 A-FGJ-A-V-HQQV 1x115/230 60HZ | 2501 | USD | CRN1S | IA | 5700395163315 | 63.9268 | 52.9258
96081878 | CRN1S-3 A-FGJ-A-V-HQQV 3x230/460 60HZ | 2533 | USD | CRN1S | IA | 5700395163322 | 61.8765 | 50.8756
96081882 | CRN1S-5 A-FGJ-A-V-HQQV 3x230/460 60HZ | 2906 | USD | CRN1S | IA | 5700395163360 | 63.6181 | 52.6172
96081884 | CRN1S-6 A-FGJ-A-V-HQQV 3x230/460 60HZ | 3048 | USD | CRN1S | IA | 5700395163384 | 64.5022 | 53.5012
96081887 | CRN1S-8 A-FGJ-A-V-HQQV 1x115/230 60HZ | 3281 | USD | CRN1S | IA | 5700395163414 | 72.5798 | 61.5789
96081888 | CRN1S-8 A-FGJ-A-V-HQQV 3x230/460 60HZ | 3318 | USD | CRN1S | IA | 5700395163421 | 66.2306 | 55.2296
96081890 | CRN1S-9 A-FGJ-A-V-HQQV 3x230/460 60HZ | 3497 | USD | CRN1S | IA | 5700395163445 | 67.8311 | 56.8302
96081894 | CRN1S-11 A-FGJ-A-V-HQQV 3x230/460 60HZ | 4028 | USD | CRN1S | IA | 5700395163483 | 69.3523 | 58.3514
96081896 | CRN1S-12 A-FGJ-A-V-HQQV 3x230/460 60HZ | 4145 | USD | CRN1S | IA | 5700395163506 | 70.2231 | 59.2222
96081898 | CRN1S-13 A-FGJ-A-V-HQQV 3x230/460 60HZ | 4333 | USD | CRN1S | IA | 5700395163520 | 71.3607 | 60.3597
96081906 | CRN1S-21 A-FGJ-A-V-HQQV 3x230/460 60HZ | 5768 | USD | CRN1S | IA | 5700395163605 | 78.7219 | 67.7209
96081912 | CRN1S-27 A-FGJ-A-V-HQQV 3x230/460 60HZ | 6795 | USD | CRN1S | IA | 5700395163667 | 108.3539 | 90.4525
96081951 | CR1-2 A-B-A-E-HQQE 56C 60HZ | 1186 | USD | CR001 | IA | 5700395165197 | 40.3376 | 29.3366
96081952 | CR1-3 A-B-A-E-HQQE 56C 60HZ | 1269 | USD | CR001 | IA | 5700395165203 | 40.7785 | 29.7775
96081953 | CR1-4 A-B-A-E-HQQE 56C 60HZ | 1384 | USD | CR001 | IA | 5700395166910 | 41.6493 | 30.6483
96081954 | CR1-5 A-B-A-E-HQQE 56C 60HZ | 1609 | USD | CR001 | IA | 5700395166927 | 42.7406 | 31.7396
96081955 | CR1-6 A-B-A-E-HQQE 56C 60HZ | 1688 | USD | CR001 | IA | 5700395166934 | 43.6114 | 32.6104
96081956 | CR1-7 A-B-A-E-HQQE 56C 60HZ | 1791 | USD | CR001 | IA | 5700395166941 | 44.4822 | 33.4813
96081957 | CR1-8 A-B-A-E-HQQE 56C 60HZ | 1909 | USD | CR001 | IA | 5700395166958 | 45.353 | 34.3521
96081958 | CR1-9 A-B-A-E-HQQE 56C 60HZ | 2007 | USD | CR001 | IA | 5700395166965 | 46.4443 | 35.4434
96081959 | CR1-10 A-B-A-E-HQQE 56C 60HZ | 2322 | USD | CR001 | IA | 5700395166972 | 47.3151 | 36.3142
96081960 | CR1-11 A-B-A-E-HQQE 56C 60HZ | 2410 | USD | CR001 | IA | 5700395166989 | 47.9655 | 36.9645
96081961 | CR1-12 A-B-A-E-HQQE 56C 60HZ | 2514 | USD | CR001 | IA | 5700395166996 | 52.5621 | 38.0558
96081962 | CR1-13 A-B-A-E-HQQE 56C 60HZ | 2611 | USD | CR001 | IA | 5700395167009 | 53.4351 | 38.9288
96081963 | CR1-15 A-B-A-E-HQQE 56C 60HZ | 3242 | USD | CR001 | IA | 5700395167016 | 55.1635 | 40.6572
96081964 | CR1-17 A-B-A-E-HQQE 56C 60HZ | 3447 | USD | CR001 | IA | 5700395167023 | 57.1256 | 42.6193
96081965 | CR1-2 A-B-A-E-HQQE 1x115/230 60HZ | 1851 | USD | CR001 | IA | 5700395167030 | 58.6357 | 47.6348
96081966 | CR1-2 A-B-A-E-HQQE 3x230/460 60HZ | 1883 | USD | CR001 | IA | 5700395167047 | 56.5855 | 45.5845
96081967 | CR1-3 A-B-A-E-HQQE 1x115/230 60HZ | 1932 | USD | CR001 | IA | 5700395167054 | 59.0767 | 48.0757
96081968 | CR1-3 A-B-A-E-HQQE 3x230/460 60HZ | 1965 | USD | CR001 | IA | 5700395167061 | 57.0264 | 46.0254
96081969 | CR1-4 A-B-A-E-HQQE 1x115/230 60HZ | 2092 | USD | CR001 | IA | 5700395167078 | 64.2465 | 53.2455
96081970 | CR1-4 A-B-A-E-HQQE 3x230/460 60HZ | 2127 | USD | CR001 | IA | 5700395167085 | 57.8972 | 46.8963
96081971 | CR1-5 A-B-A-E-HQQE 1x115/230 60HZ | 2316 | USD | CR001 | IA | 5700395167092 | 29.637 | 24.647
96081972 | CR1-5 A-B-A-E-HQQE 3x230/460 60HZ | 2353 | USD | CR001 | IA | 5700395167108 | 58.9885 | 47.9875
96081973 | CR1-6 A-B-A-E-HQQE 1x115/230 60HZ | 2514 | USD | CR001 | IA | 5700395167115 | 69.2509 | 58.2499
96081974 | CR1-6 A-B-A-E-HQQE 3x230/460 60HZ | 2496 | USD | CR001 | IA | 5700395167122 | 60.5868 | 49.5859
96081975 | CR1-7 A-B-A-E-HQQE 1x115/230 60HZ | 2619 | USD | CR001 | IA | 5700395167139 | 70.1217 | 59.1208
96081976 | CR1-7 A-B-A-E-HQQE 3x230/460 60HZ | 2601 | USD | CR001 | IA | 5700395167146 | 61.4576 | 50.4567
96081977 | CR1-8 A-B-A-E-HQQE 1x115/230 60HZ | 2906 | USD | CR001 | IA | 5700395167153 | 81.3475 | 70.3466
96081978 | CR1-8 A-B-A-E-HQQE 3x230/460 60HZ | 2785 | USD | CR001 | IA | 5700395167160 | 62.3285 | 51.3275
96081979 | CR1-9 A-B-A-E-HQQE 1x115/230 60HZ | 3005 | USD | CR001 | IA | 5700395167177 | 82.4388 | 71.4379
96081980 | CR1-9 A-B-A-E-HQQE 3x230/460 60HZ | 2885 | USD | CR001 | IA | 5700395167184 | 63.4197 | 52.4188
96081983 | CR1-11 A-B-A-E-HQQE 1x115/230 60HZ | 3654 | USD | CR001 | IA | 5700395167214 | 90.4481 | 79.4472
96081984 | CR1-11 A-B-A-E-HQQE 3x230/460 60HZ | 3423 | USD | CR001 | IA | 5700395167221 | 65.3818 | 54.3809
96081985 | CR1-12 A-B-A-E-HQQE 1x115/230 60HZ | 3756 | USD | CR001 | IA | 5700395167238 | 95.0447 | 80.5384
96081986 | CR1-12 A-B-A-E-HQQE 3x230/460 60HZ | 3527 | USD | CR001 | IA | 5700395167245 | 66.4731 | 55.4721
96081987 | CR1-13 A-B-A-E-HQQE 1x115/230 60HZ | 3855 | USD | CR001 | IA | 5700395167252 | 95.9177 | 81.4115
96081988 | CR1-13 A-B-A-E-HQQE 3x230/460 60HZ | 3632 | USD | CR001 | IA | 5700395167269 | 67.3461 | 56.3452
96081989 | CR1-15 A-B-A-E-HQQE 1x115/230 60HZ | 4657 | USD | CR001 | IA | 5700395167276 | 104.5906 | 90.0844
96081990 | CR1-15 A-B-A-E-HQQE 3x230/460 60HZ | 4419 | USD | CR001 | IA | 5700395167283 | 90.0866 | 75.5803
96081991 | CR1-17 A-B-A-E-HQQE 1x115/230 60HZ | 4862 | USD | CR001 | IA | 5700395167290 | 106.5527 | 92.0465
96081992 | CR1-17 A-B-A-E-HQQE 3x230/460 60HZ | 4623 | USD | CR001 | IA | 5700395167306 | 92.0487 | 77.5424
96082021 | CR1-2 A-B-A-V-HQQV 56C 60HZ | 1259 | USD | CR001 | IA | 5700395167597 | 40.3376 | 29.3366
96082022 | CR1-3 A-B-A-V-HQQV 56C 60HZ | 1342 | USD | CR001 | IA | 5700395167603 | 40.7785 | 29.7775
96082023 | CR1-4 A-B-A-V-HQQV 56C 60HZ | 1457 | USD | CR001 | IA | 5700395167610 | 41.6493 | 30.6483
96082024 | CR1-5 A-B-A-V-HQQV 56C 60HZ | 1682 | USD | CR001 | IA | 5700395167627 | 42.7406 | 31.7396
96082025 | CR1-6 A-B-A-V-HQQV 56C 60HZ | 1761 | USD | CR001 | IA | 5700395167634 | 43.6114 | 32.6104
96082026 | CR1-7 A-B-A-V-HQQV 56C 60HZ | 1864 | USD | CR001 | IA | 5700395167641 | 44.4822 | 33.4813
96082027 | CR1-8 A-B-A-V-HQQV 56C 60HZ | 1982 | USD | CR001 | IA | 5700395167658 | 45.353 | 34.3521
96082028 | CR1-9 A-B-A-V-HQQV 56C 60HZ | 2081 | USD | CR001 | IA | 5700395167665 | 46.4443 | 35.4434
96082029 | CR1-10 A-B-A-V-HQQV 56C 60HZ | 2395 | USD | CR001 | IA | 5700395167672 | 47.3151 | 36.3142
96082030 | CR1-11 A-B-A-V-HQQV 56C 60HZ | 2483 | USD | CR001 | IA | 5700395167689 | 47.9655 | 36.9645
96082031 | CR1-12 A-B-A-V-HQQV 56C 60HZ | 2587 | USD | CR001 | IA | 5700395167696 | 52.5621 | 38.0558
96082032 | CR1-13 A-B-A-V-HQQV 56C 60HZ | 2684 | USD | CR001 | IA | 5700395167702 | 53.4351 | 38.9288
96082033 | CR1-15 A-B-A-V-HQQV 56C 60HZ | 3316 | USD | CR001 | IA | 5700395167719 | 55.1635 | 40.6572
96082034 | CR1-17 A-B-A-V-HQQV 56C 60HZ | 3521 | USD | CR001 | IA | 5700395167726 | 57.1256 | 42.6193
96082035 | CR1-2 A-B-A-V-HQQV 1x115/230 60HZ | 1924 | USD | CR001 | IA | 5700395167733 | 58.6357 | 47.6348
96082036 | CR1-2 A-B-A-V-HQQV 3x230/460 60HZ | 1957 | USD | CR001 | IA | 5700395167740 | 56.5855 | 45.5845
96082040 | CR1-4 A-B-A-V-HQQV 3x230/460 60HZ | 2201 | USD | CR001 | IA | 5700395167788 | 57.8972 | 46.8963
96082041 | CR1-5 A-B-A-V-HQQV 1x115/230 60HZ | 2389 | USD | CR001 | IA | 5700395167795 | 65.3377 | 54.3368
96082042 | CR1-5 A-B-A-V-HQQV 3x230/460 60HZ | 2426 | USD | CR001 | IA | 5700395167801 | 58.9885 | 47.9875
96082044 | CR1-6 A-B-A-V-HQQV 3x230/460 60HZ | 2569 | USD | CR001 | IA | 5700395167825 | 60.5868 | 49.5859
96082046 | CR1-7 A-B-A-V-HQQV 3x230/460 60HZ | 2673 | USD | CR001 | IA | 5700395167849 | 61.4576 | 50.4567
96082047 | CR1-8 A-B-A-V-HQQV 1x115/230 60HZ | 2978 | USD | CR001 | IA | 5700395167856 | 81.3475 | 70.3466
96082050 | CR1-9 A-B-A-V-HQQV 3x230/460 60HZ | 2957 | USD | CR001 | IA | 5700395167887 | 63.4197 | 52.4188
96082057 | CR1-13 A-B-A-V-HQQV 1x115/230 60HZ | 3927 | USD | CR001 | IA | 5700395167955 | 95.9177 | 81.4115
96082058 | CR1-13 A-B-A-V-HQQV 3x230/460 60HZ | 3705 | USD | CR001 | IA | 5700395167962 | 67.3461 | 56.3452
96082091 | CR1-2 A-FGJ-A-E-HQQE 56C 60HZ | 1273 | USD | CR001 | IA | 5700395168297 | 50.4787 | 39.4778
96082092 | CR1-3 A-FGJ-A-E-HQQE 56C 60HZ | 1360 | USD | CR001 | IA | 5700395168303 | 50.9196 | 39.9187
96082093 | CR1-4 A-FGJ-A-E-HQQE 56C 60HZ | 1475 | USD | CR001 | IA | 5700395168310 | 51.7905 | 40.7895
96082094 | CR1-5 A-FGJ-A-E-HQQE 56C 60HZ | 1698 | USD | CR001 | IA | 5700395168327 | 52.8817 | 41.8808
96082095 | CR1-6 A-FGJ-A-E-HQQE 56C 60HZ | 1779 | USD | CR001 | IA | 5700395168334 | 53.7526 | 42.7516
96082096 | CR1-7 A-FGJ-A-E-HQQE 56C 60HZ | 1878 | USD | CR001 | IA | 5700395168341 | 54.6234 | 43.6224
96082097 | CR1-8 A-FGJ-A-E-HQQE 56C 60HZ | 1995 | USD | CR001 | IA | 5700395168358 | 55.4942 | 44.4932
96082098 | CR1-9 A-FGJ-A-E-HQQE 56C 60HZ | 2099 | USD | CR001 | IA | 5700395168365 | 56.5855 | 45.5845
96082099 | CR1-10 A-FGJ-A-E-HQQE 56C 60HZ | 2408 | USD | CR001 | IA | 5700395168372 | 60.9616 | 46.4553
96082100 | CR1-11 A-FGJ-A-E-HQQE 56C 60HZ | 2500 | USD | CR001 | IA | 5700395168389 | 61.612 | 47.1057
96082101 | CR1-12 A-FGJ-A-E-HQQE 56C 60HZ | 2603 | USD | CR001 | IA | 5700395168396 | 62.7032 | 48.197
96082102 | CR1-13 A-FGJ-A-E-HQQE 56C 60HZ | 2704 | USD | CR001 | IA | 5700395168402 | 63.5763 | 49.07
96082103 | CR1-15 A-FGJ-A-E-HQQE 56C 60HZ | 3328 | USD | CR001 | IA | 5700395168419 | 65.3047 | 50.7984
96082104 | CR1-17 A-FGJ-A-E-HQQE 56C 60HZ | 3534 | USD | CR001 | IA | 5700395168426 | 67.2668 | 52.7605
96082106 | CR1-21 A-FGJ-A-E-HQQE 182/184TC 60HZ | 3670 | USD | CR001 | IA | 5700395168440 | 79.4384 | 61.537
96082107 | CR1-23 A-FGJ-A-E-HQQE 182/184TC 60HZ | 3772 | USD | CR001 | IA | 5700395168457 | 81.191 | 63.2897
96082108 | CR1-25 A-FGJ-A-E-HQQE 182/184TC 60HZ | 3972 | USD | CR001 | IA | 5700395168464 | 82.9326 | 65.0313
96082109 | CR1-27 A-FGJ-A-E-HQQE 182/184TC 60HZ | 4370 | USD | CR001 | IA | 5700395168471 | 84.8947 | 66.9934
96082110 | CR1-2 A-FGJ-A-E-HQQE 1x115/230 60HZ | 1936 | USD | CR001 | IA | 5700395168488 | 68.7769 | 57.776
96082111 | CR1-2 A-FGJ-A-E-HQQE 3x230/460 60HZ | 1969 | USD | CR001 | IA | 5700395168495 | 66.7266 | 55.7257
96082112 | CR1-3 A-FGJ-A-E-HQQE 1x115/230 60HZ | 2024 | USD | CR001 | IA | 5700395168501 | 69.2178 | 58.2169
96082113 | CR1-3 A-FGJ-A-E-HQQE 3x230/460 60HZ | 2057 | USD | CR001 | IA | 5700395168518 | 67.1675 | 56.1666
96082114 | CR1-4 A-FGJ-A-E-HQQE 1x115/230 60HZ | 2183 | USD | CR001 | IA | 5700395168525 | 74.3876 | 63.3867
96082115 | CR1-4 A-FGJ-A-E-HQQE 3x230/460 60HZ | 2219 | USD | CR001 | IA | 5700395168532 | 68.0384 | 57.0374
96082116 | CR1-5 A-FGJ-A-E-HQQE 1x115/230 60HZ | 2409 | USD | CR001 | IA | 5700395168549 | 75.4789 | 64.4779
96082117 | CR1-5 A-FGJ-A-E-HQQE 3x230/460 60HZ | 2442 | USD | CR001 | IA | 5700395168556 | 69.1296 | 58.1287
96082118 | CR1-6 A-FGJ-A-E-HQQE 1x115/230 60HZ | 2614 | USD | CR001 | IA | 5700395168563 | 79.3921 | 68.3911
96082119 | CR1-6 A-FGJ-A-E-HQQE 3x230/460 60HZ | 2587 | USD | CR001 | IA | 5700395168570 | 70.728 | 59.727
96082120 | CR1-7 A-FGJ-A-E-HQQE 1x115/230 60HZ | 2706 | USD | CR001 | IA | 5700395168587 | 80.2629 | 69.2619
96082121 | CR1-7 A-FGJ-A-E-HQQE 3x230/460 60HZ | 2687 | USD | CR001 | IA | 5700395168594 | 71.5988 | 60.5978
96082122 | CR1-8 A-FGJ-A-E-HQQE 1x115/230 60HZ | 2991 | USD | CR001 | IA | 5700395168600 | 91.4887 | 80.4877
96082123 | CR1-8 A-FGJ-A-E-HQQE 3x230/460 60HZ | 2873 | USD | CR001 | IA | 5700395168617 | 72.4696 | 61.4687
96082124 | CR1-9 A-FGJ-A-E-HQQE 1x115/230 60HZ | 3096 | USD | CR001 | IA | 5700395168624 | 92.58 | 81.579
96082125 | CR1-9 A-FGJ-A-E-HQQE 3x230/460 60HZ | 2969 | USD | CR001 | IA | 5700395168631 | 73.5609 | 62.5599
96082128 | CR1-11 A-FGJ-A-E-HQQE 1x115/230 60HZ | 3743 | USD | CR001 | IA | 5700395168662 | 104.0946 | 89.5883
96082129 | CR1-11 A-FGJ-A-E-HQQE 3x230/460 60HZ | 3520 | USD | CR001 | IA | 5700395168679 | 75.523 | 64.522
96082130 | CR1-12 A-FGJ-A-E-HQQE 1x115/230 60HZ | 3845 | USD | CR001 | IA | 5700395168686 | 105.1859 | 90.6796
96082131 | CR1-12 A-FGJ-A-E-HQQE 3x230/460 60HZ | 3623 | USD | CR001 | IA | 5700395168693 | 76.6143 | 65.6133
96082132 | CR1-13 A-FGJ-A-E-HQQE 1x115/230 60HZ | 3948 | USD | CR001 | IA | 5700395168709 | 106.0589 | 91.5526
96082133 | CR1-13 A-FGJ-A-E-HQQE 3x230/460 60HZ | 3723 | USD | CR001 | IA | 5700395168716 | 77.4873 | 66.4863
96082134 | CR1-15 A-FGJ-A-E-HQQE 1x115/230 60HZ | 4741 | USD | CR001 | IA | 5700395168723 | 114.7318 | 100.2255
96082135 | CR1-15 A-FGJ-A-E-HQQE 3x230/460 60HZ | 4502 | USD | CR001 | IA | 5700395168730 | 100.2277 | 85.7215
96082136 | CR1-17 A-FGJ-A-E-HQQE 1x115/230 60HZ | 4948 | USD | CR001 | IA | 5700395168747 | 116.6939 | 102.1876
96082137 | CR1-17 A-FGJ-A-E-HQQE 3x230/460 60HZ | 4709 | USD | CR001 | IA | 5700395168754 | 102.1898 | 87.6836
96082140 | CR1-21 A-FGJ-A-E-HQQE 1x115/230 60HZ | 5501 | USD | CR001 | IA | 5700395168785 | 151.0438 | 133.1424
96082141 | CR1-21 A-FGJ-A-E-HQQE 3x230/460 60HZ | 5172 | USD | CR001 | IA | 5700395168792 | 126.6565 | 108.7551
96082142 | CR1-23 A-FGJ-A-E-HQQE 1x115/230 60HZ | 5603 | USD | CR001 | IA | 5700395168808 | 152.7964 | 134.8951
96082143 | CR1-23 A-FGJ-A-E-HQQE 3x230/460 60HZ | 5274 | USD | CR001 | IA | 5700395168815 | 128.4091 | 110.5078
96082145 | CR1-25 A-FGJ-A-E-HQQE 3x230/460 60HZ | 5473 | USD | CR001 | IA | 5700395168839 | 130.1508 | 112.2494
96082146 | CR1-27 A-FGJ-A-E-HQQE 1x115/230 60HZ | 6202 | USD | CR001 | IA | 5700395168846 | 156.5001 | 138.5988
96082147 | CR1-27 A-FGJ-A-E-HQQE 3x230/460 60HZ | 5872 | USD | CR001 | IA | 5700395168853 | 132.1129 | 114.2115
96082186 | CR1-2 A-FGJ-A-V-HQQV 56C 60HZ | 1346 | USD | CR001 | IA | 5700395169249 | 50.4787 | 39.4778
96082187 | CR1-3 A-FGJ-A-V-HQQV 56C 60HZ | 1433 | USD | CR001 | IA | 5700395169256 | 50.9196 | 39.9187
96082188 | CR1-4 A-FGJ-A-V-HQQV 56C 60HZ | 1548 | USD | CR001 | IA | 5700395169263 | 51.7905 | 40.7895
96082189 | CR1-5 A-FGJ-A-V-HQQV 56C 60HZ | 1772 | USD | CR001 | IA | 5700395169270 | 52.8817 | 41.8808
96082190 | CR1-6 A-FGJ-A-V-HQQV 56C 60HZ | 1852 | USD | CR001 | IA | 5700395169287 | 53.7526 | 42.7516
96082191 | CR1-7 A-FGJ-A-V-HQQV 56C 60HZ | 1951 | USD | CR001 | IA | 5700395169294 | 54.6234 | 43.6224
96082192 | CR1-8 A-FGJ-A-V-HQQV 56C 60HZ | 2068 | USD | CR001 | IA | 5700395169300 | 55.4942 | 44.4932
96082193 | CR1-9 A-FGJ-A-V-HQQV 56C 60HZ | 2172 | USD | CR001 | IA | 5700395169317 | 56.5855 | 45.5845
96082194 | CR1-10 A-FGJ-A-V-HQQV 56C 60HZ | 2481 | USD | CR001 | IA | 5700395169324 | 60.9616 | 46.4553
96082195 | CR1-11 A-FGJ-A-V-HQQV 56C 60HZ | 2573 | USD | CR001 | IA | 5700395169331 | 61.612 | 47.1057
96082196 | CR1-12 A-FGJ-A-V-HQQV 56C 60HZ | 2676 | USD | CR001 | IA | 5700395169348 | 62.7032 | 48.197
96082197 | CR1-13 A-FGJ-A-V-HQQV 56C 60HZ | 2777 | USD | CR001 | IA | 5700395169355 | 63.5763 | 49.07
96082198 | CR1-15 A-FGJ-A-V-HQQV 56C 60HZ | 3401 | USD | CR001 | IA | 5700395169362 | 65.3047 | 50.7984
96082199 | CR1-17 A-FGJ-A-V-HQQV 56C 60HZ | 3607 | USD | CR001 | IA | 5700395169379 | 67.2668 | 52.7605
96082201 | CR1-21 A-FGJ-A-V-HQQV 182/184TC 60HZ | 3743 | USD | CR001 | IA | 5700395169393 | 79.4384 | 61.537
96082202 | CR1-23 A-FGJ-A-V-HQQV 182/184TC 60HZ | 3845 | USD | CR001 | IA | 5700395169409 | 81.191 | 63.2897
96082203 | CR1-25 A-FGJ-A-V-HQQV 182/184TC 60HZ | 4045 | USD | CR001 | IA | 5700395169416 | 82.9326 | 65.0313
96082204 | CR1-27 A-FGJ-A-V-HQQV 182/184TC 60HZ | 4443 | USD | CR001 | IA | 5700395169423 | 84.8947 | 66.9934
96082205 | CR1-2 A-FGJ-A-V-HQQV 1x115/230 60HZ | 2010 | USD | CR001 | IA | 5700395169430 | 68.7769 | 57.776
96082206 | CR1-2 A-FGJ-A-V-HQQV 3x230/460 60HZ | 2042 | USD | CR001 | IA | 5700395169447 | 66.7266 | 55.7257
96082207 | CR1-3 A-FGJ-A-V-HQQV 1x115/230 60HZ | 2097 | USD | CR001 | IA | 5700395169454 | 69.2178 | 58.2169
96082208 | CR1-3 A-FGJ-A-V-HQQV 3x230/460 60HZ | 2129 | USD | CR001 | IA | 5700395169461 | 67.1675 | 56.1666
96082210 | CR1-4 A-FGJ-A-V-HQQV 3x230/460 60HZ | 2292 | USD | CR001 | IA | 5700395169485 | 68.0384 | 57.0374
96082212 | CR1-5 A-FGJ-A-V-HQQV 3x230/460 60HZ | 2514 | USD | CR001 | IA | 5700395169508 | 69.1296 | 58.1287
96082214 | CR1-6 A-FGJ-A-V-HQQV 3x230/460 60HZ | 2660 | USD | CR001 | IA | 5700395169522 | 70.728 | 59.727
96082215 | CR1-7 A-FGJ-A-V-HQQV 1x115/230 60HZ | 2779 | USD | CR001 | IA | 5700395169539 | 80.2629 | 69.2619
96082217 | CR1-8 A-FGJ-A-V-HQQV 1x115/230 60HZ | 3065 | USD | CR001 | IA | 5700395169553 | 91.4887 | 80.4877
96082218 | CR1-8 A-FGJ-A-V-HQQV 3x230/460 60HZ | 2946 | USD | CR001 | IA | 5700395169560 | 72.4696 | 61.4687
96082219 | CR1-9 A-FGJ-A-V-HQQV 1x115/230 60HZ | 3169 | USD | CR001 | IA | 5700395169577 | 92.58 | 81.579
96082220 | CR1-9 A-FGJ-A-V-HQQV 3x230/460 60HZ | 3043 | USD | CR001 | IA | 5700395169584 | 73.5609 | 62.5599
96082226 | CR1-12 A-FGJ-A-V-HQQV 3x230/460 60HZ | 3695 | USD | CR001 | IA | 5700395169645 | 76.6143 | 65.6133
96082230 | CR1-15 A-FGJ-A-V-HQQV 3x230/460 60HZ | 4575 | USD | CR001 | IA | 5700395169683 | 100.2277 | 85.7215
96082236 | CR1-21 A-FGJ-A-V-HQQV 3x230/460 60HZ | 5245 | USD | CR001 | IA | 5700395169744 | 126.6565 | 108.7551
96082238 | CR1-23 A-FGJ-A-V-HQQV 3x230/460 60HZ | 5347 | USD | CR001 | IA | 5700395169768 | 128.4091 | 110.5078
96082240 | CR1-25 A-FGJ-A-V-HQQV 3x230/460 60HZ | 5547 | USD | CR001 | IA | 5700395169782 | 130.1508 | 112.2494
96082242 | CR1-27 A-FGJ-A-V-HQQV 3x230/460 60HZ | 5945 | USD | CR001 | IA | 5700395169805 | 132.1129 | 114.2115
96082281 | CRI1-2 A-CA-A-E-HQQE 56C 60HZ | 1364 | USD | CRI01 | IA | 5700395170191 | 36.1268 | 25.1258
96082282 | CRI1-3 A-CA-A-E-HQQE 56C 60HZ | 1454 | USD | CRI01 | IA | 5700395170207 | 36.5677 | 25.5667
96082283 | CRI1-4 A-CA-A-E-HQQE 56C 60HZ | 1578 | USD | CRI01 | IA | 5700395170214 | 37.4385 | 26.4376
96082284 | CRI1-5 A-CA-A-E-HQQE 56C 60HZ | 1814 | USD | CRI01 | IA | 5700395170221 | 38.5298 | 27.5288
96082285 | CRI1-6 A-CA-A-E-HQQE 56C 60HZ | 1902 | USD | CRI01 | IA | 5700395170238 | 39.4006 | 28.3997
96082286 | CRI1-7 A-CA-A-E-HQQE 56C 60HZ | 2010 | USD | CRI01 | IA | 5700395170245 | 40.2714 | 29.2705
96082287 | CRI1-8 A-CA-A-E-HQQE 56C 60HZ | 2136 | USD | CRI01 | IA | 5700395170252 | 41.1422 | 30.1413
96082288 | CRI1-9 A-CA-A-E-HQQE 56C 60HZ | 2239 | USD | CRI01 | IA | 5700395170269 | 42.2357 | 31.2348
96082289 | CRI1-10 A-CA-A-E-HQQE 56C 60HZ | 2578 | USD | CRI01 | IA | 5700395170276 | 43.1065 | 32.1056
96082290 | CRI1-11 A-CA-A-E-HQQE 56C 60HZ | 2677 | USD | CRI01 | IA | 5700395170283 | 47.249 | 32.7427
96082291 | CRI1-12 A-CA-A-E-HQQE 56C 60HZ | 2784 | USD | CRI01 | IA | 5700395170290 | 48.3535 | 33.8472
96082292 | CRI1-13 A-CA-A-E-HQQE 56C 60HZ | 2890 | USD | CRI01 | IA | 5700395170306 | 49.2111 | 34.7048
96082293 | CRI1-15 A-CA-A-E-HQQE 56C 60HZ | 3565 | USD | CRI01 | IA | 5700395170313 | 50.9659 | 36.4597
96082294 | CRI1-17 A-CA-A-E-HQQE 56C 60HZ | 3780 | USD | CRI01 | IA | 5700395170320 | 52.917 | 38.4107
96082300 | CRI1-2 A-CA-A-E-HQQE 1x115/230 60HZ | 2027 | USD | CRI01 | IA | 5700395170382 | 54.425 | 43.424
96082301 | CRI1-2 A-CA-A-E-HQQE 3x230/460 60HZ | 2060 | USD | CRI01 | IA | 5700395170399 | 52.3747 | 41.3737
96082302 | CRI1-3 A-CA-A-E-HQQE 1x115/230 60HZ | 2118 | USD | CRI01 | IA | 5700395170405 | 54.8659 | 43.8649
96082303 | CRI1-3 A-CA-A-E-HQQE 3x230/460 60HZ | 2151 | USD | CRI01 | IA | 5700395170412 | 52.8156 | 41.8146
96082304 | CRI1-4 A-CA-A-E-HQQE 1x115/230 60HZ | 2285 | USD | CRI01 | IA | 5700395170429 | 60.0357 | 49.0347
96082305 | CRI1-4 A-CA-A-E-HQQE 3x230/460 60HZ | 2322 | USD | CRI01 | IA | 5700395170436 | 53.6864 | 42.6855
96082306 | CRI1-5 A-CA-A-E-HQQE 1x115/230 60HZ | 2521 | USD | CRI01 | IA | 5700395170443 | 61.1269 | 50.126
96082307 | CRI1-5 A-CA-A-E-HQQE 3x230/460 60HZ | 2557 | USD | CRI01 | IA | 5700395170450 | 54.7777 | 43.7767
96082308 | CRI1-6 A-CA-A-E-HQQE 1x115/230 60HZ | 2730 | USD | CRI01 | IA | 5700395170467 | 65.0401 | 54.0392
96082309 | CRI1-6 A-CA-A-E-HQQE 3x230/460 60HZ | 2711 | USD | CRI01 | IA | 5700395170474 | 56.376 | 45.3751
96082310 | CRI1-7 A-CA-A-E-HQQE 1x115/230 60HZ | 2838 | USD | CRI01 | IA | 5700395170481 | 65.9109 | 54.91
96082311 | CRI1-7 A-CA-A-E-HQQE 3x230/460 60HZ | 2819 | USD | CRI01 | IA | 5700395170498 | 57.2468 | 46.2459
96082312 | CRI1-8 A-CA-A-E-HQQE 1x115/230 60HZ | 3132 | USD | CRI01 | IA | 5700395170504 | 77.1367 | 66.1358
96082313 | CRI1-8 A-CA-A-E-HQQE 3x230/460 60HZ | 3013 | USD | CRI01 | IA | 5700395170511 | 58.1177 | 47.1167
96082314 | CRI1-9 A-CA-A-E-HQQE 1x115/230 60HZ | 3236 | USD | CRI01 | IA | 5700395170528 | 78.2302 | 67.2293
96082315 | CRI1-9 A-CA-A-E-HQQE 3x230/460 60HZ | 3115 | USD | CRI01 | IA | 5700395170535 | 59.2111 | 48.2102
96082318 | CRI1-11 A-CA-A-E-HQQE 1x115/230 60HZ | 3919 | USD | CRI01 | IA | 5700395170566 | 89.7316 | 75.2254
96082321 | CRI1-12 A-CA-A-E-HQQE 3x230/460 60HZ | 3805 | USD | CRI01 | IA | 5700395170597 | 62.2645 | 51.2636
96082322 | CRI1-13 A-CA-A-E-HQQE 1x115/230 60HZ | 4133 | USD | CRI01 | IA | 5700395170603 | 91.6937 | 77.1875
96082323 | CRI1-13 A-CA-A-E-HQQE 3x230/460 60HZ | 3910 | USD | CRI01 | IA | 5700395170610 | 63.1221 | 52.1212
96082324 | CRI1-15 A-CA-A-E-HQQE 1x115/230 60HZ | 4978 | USD | CRI01 | IA | 5700395170627 | 100.3931 | 85.8868
96082325 | CRI1-15 A-CA-A-E-HQQE 3x230/460 60HZ | 4740 | USD | CRI01 | IA | 5700395170634 | 85.889 | 71.3827
96082327 | CRI1-17 A-CA-A-E-HQQE 3x230/460 60HZ | 4956 | USD | CRI01 | IA | 5700395170658 | 87.8401 | 73.3338
96082376 | CRI1-2 A-CA-A-V-HQQV 56C 60HZ | 1437 | USD | CRI01 | IA | 5700395171143 | 36.1268 | 25.1258
96082377 | CRI1-3 A-CA-A-V-HQQV 56C 60HZ | 1527 | USD | CRI01 | IA | 5700395171150 | 36.5677 | 25.5667
96082378 | CRI1-4 A-CA-A-V-HQQV 56C 60HZ | 1651 | USD | CRI01 | IA | 5700395171167 | 37.4385 | 26.4376
96082379 | CRI1-5 A-CA-A-V-HQQV 56C 60HZ | 1887 | USD | CRI01 | IA | 5700395171174 | 38.5298 | 27.5288
96082380 | CRI1-6 A-CA-A-V-HQQV 56C 60HZ | 1976 | USD | CRI01 | IA | 5700395171181 | 39.4006 | 28.3997
96082381 | CRI1-7 A-CA-A-V-HQQV 56C 60HZ | 2083 | USD | CRI01 | IA | 5700395171198 | 40.2714 | 29.2705
96082382 | CRI1-8 A-CA-A-V-HQQV 56C 60HZ | 2209 | USD | CRI01 | IA | 5700395171204 | 41.1422 | 30.1413
96082383 | CRI1-9 A-CA-A-V-HQQV 56C 60HZ | 2312 | USD | CRI01 | IA | 5700395171211 | 42.2357 | 31.2348
96082384 | CRI1-10 A-CA-A-V-HQQV 56C 60HZ | 2651 | USD | CRI01 | IA | 5700395171228 | 43.1065 | 32.1056
96082385 | CRI1-11 A-CA-A-V-HQQV 56C 60HZ | 2750 | USD | CRI01 | IA | 5700395171235 | 47.249 | 32.7427
96082386 | CRI1-12 A-CA-A-V-HQQV 56C 60HZ | 2857 | USD | CRI01 | IA | 5700395171242 | 48.3535 | 33.8472
96082387 | CRI1-13 A-CA-A-V-HQQV 56C 60HZ | 2963 | USD | CRI01 | IA | 5700395171259 | 49.2111 | 34.7048
96082388 | CRI1-15 A-CA-A-V-HQQV 56C 60HZ | 3638 | USD | CRI01 | IA | 5700395171266 | 50.9659 | 36.4597
96082389 | CRI1-17 A-CA-A-V-HQQV 56C 60HZ | 3853 | USD | CRI01 | IA | 5700395171273 | 52.917 | 38.4107
96082400 | CRI1-4 A-CA-A-V-HQQV 3x230/460 60HZ | 2395 | USD | CRI01 | IA | 5700395171389 | 53.6864 | 42.6855
96082406 | CRI1-7 A-CA-A-V-HQQV 3x230/460 60HZ | 2891 | USD | CRI01 | IA | 5700395171440 | 57.2468 | 46.2459
96082407 | CRI1-8 A-CA-A-V-HQQV 1x115/230 60HZ | 3205 | USD | CRI01 | IA | 5700395171457 | 77.1367 | 66.1358
96082418 | CRI1-13 A-CA-A-V-HQQV 3x230/460 60HZ | 3983 | USD | CRI01 | IA | 5700395171563 | 63.1221 | 52.1212
96082421 | CRI1-17 A-CA-A-V-HQQV 1x115/230 60HZ | 5266 | USD | CRI01 | IA | 5700395171594 | 102.3441 | 87.8379
96082471 | CRI1-2 A-FGJ-A-E-HQQE 56C 60HZ | 1471 | USD | CRI01 | IA | 5700395172096 | 45.1877 | 34.1867
96082472 | CRI1-3 A-FGJ-A-E-HQQE 56C 60HZ | 1561 | USD | CRI01 | IA | 5700395172102 | 45.6286 | 34.6277
96082473 | CRI1-4 A-FGJ-A-E-HQQE 56C 60HZ | 1686 | USD | CRI01 | IA | 5700395172119 | 46.4994 | 35.4985
96082474 | CRI1-5 A-FGJ-A-E-HQQE 56C 60HZ | 1921 | USD | CRI01 | IA | 5700395172126 | 47.5907 | 36.5897
96082475 | CRI1-6 A-FGJ-A-E-HQQE 56C 60HZ | 2007 | USD | CRI01 | IA | 5700395172133 | 48.4615 | 37.4606
96082476 | CRI1-7 A-FGJ-A-E-HQQE 56C 60HZ | 2118 | USD | CRI01 | IA | 5700395172140 | 49.3323 | 38.3314
96082477 | CRI1-8 A-FGJ-A-E-HQQE 56C 60HZ | 2239 | USD | CRI01 | IA | 5700395172157 | 50.2032 | 39.2022
96082478 | CRI1-9 A-FGJ-A-E-HQQE 56C 60HZ | 2346 | USD | CRI01 | IA | 5700395172164 | 51.2966 | 40.2957
96082479 | CRI1-10 A-FGJ-A-E-HQQE 56C 60HZ | 2683 | USD | CRI01 | IA | 5700395172171 | 55.6728 | 41.1665
96082480 | CRI1-11 A-FGJ-A-E-HQQE 56C 60HZ | 2782 | USD | CRI01 | IA | 5700395172188 | 56.3099 | 41.8036
96082481 | CRI1-12 A-FGJ-A-E-HQQE 56C 60HZ | 2890 | USD | CRI01 | IA | 5700395172195 | 57.4144 | 42.9081
96082482 | CRI1-13 A-FGJ-A-E-HQQE 56C 60HZ | 3003 | USD | CRI01 | IA | 5700395172201 | 58.272 | 43.7657
96082483 | CRI1-15 A-FGJ-A-E-HQQE 56C 60HZ | 3670 | USD | CRI01 | IA | 5700395172218 | 60.0268 | 45.5206
96082484 | CRI1-17 A-FGJ-A-E-HQQE 56C 60HZ | 3887 | USD | CRI01 | IA | 5700395172225 | 61.9779 | 47.4717
96082486 | CRI1-21 A-FGJ-A-E-HQQE 182/184TC 60HZ | 4036 | USD | CRI01 | IA | 5700395172249 | 72.3947 | 54.4933
96082487 | CRI1-23 A-FGJ-A-E-HQQE 182/184TC 60HZ | 4142 | USD | CRI01 | IA | 5700395172256 | 74.1363 | 56.2349
96082488 | CRI1-25 A-FGJ-A-E-HQQE 182/184TC 60HZ | 4354 | USD | CRI01 | IA | 5700395172263 | 75.8669 | 57.9655
96082489 | CRI1-27 A-FGJ-A-E-HQQE 182/184TC 60HZ | 4783 | USD | CRI01 | IA | 5700395172270 | 77.84 | 59.9387
96082490 | CRI1-2 A-FGJ-A-E-HQQE 1x115/230 60HZ | 2135 | USD | CRI01 | IA | 5700395172287 | 63.4859 | 52.4849
96082491 | CRI1-2 A-FGJ-A-E-HQQE 3x230/460 60HZ | 2168 | USD | CRI01 | IA | 5700395172294 | 61.4356 | 50.4346
96082492 | CRI1-3 A-FGJ-A-E-HQQE 1x115/230 60HZ | 2226 | USD | CRI01 | IA | 5700395172300 | 63.9268 | 52.9258
96082493 | CRI1-3 A-FGJ-A-E-HQQE 3x230/460 60HZ | 2259 | USD | CRI01 | IA | 5700395172317 | 61.8765 | 50.8756
96082494 | CRI1-4 A-FGJ-A-E-HQQE 1x115/230 60HZ | 2393 | USD | CRI01 | IA | 5700395172324 | 69.0966 | 58.0956
96082495 | CRI1-4 A-FGJ-A-E-HQQE 3x230/460 60HZ | 2430 | USD | CRI01 | IA | 5700395172331 | 62.7473 | 51.7464
96082496 | CRI1-5 A-FGJ-A-E-HQQE 1x115/230 60HZ | 2628 | USD | CRI01 | IA | 5700395172348 | 70.1879 | 59.1869
96082497 | CRI1-5 A-FGJ-A-E-HQQE 3x230/460 60HZ | 2664 | USD | CRI01 | IA | 5700395172355 | 63.8386 | 52.8376
96082498 | CRI1-6 A-FGJ-A-E-HQQE 1x115/230 60HZ | 2836 | USD | CRI01 | IA | 5700395172362 | 74.101 | 63.1001
96082499 | CRI1-6 A-FGJ-A-E-HQQE 3x230/460 60HZ | 2816 | USD | CRI01 | IA | 5700395172379 | 65.4369 | 54.436
96082500 | CRI1-7 A-FGJ-A-E-HQQE 1x115/230 60HZ | 2945 | USD | CRI01 | IA | 5700395172386 | 74.9718 | 63.9709
96082501 | CRI1-7 A-FGJ-A-E-HQQE 3x230/460 60HZ | 2926 | USD | CRI01 | IA | 5700395172393 | 66.3078 | 55.3068
96082502 | CRI1-8 A-FGJ-A-E-HQQE 1x115/230 60HZ | 3236 | USD | CRI01 | IA | 5700395172409 | 86.1977 | 75.1967
96082503 | CRI1-8 A-FGJ-A-E-HQQE 3x230/460 60HZ | 3115 | USD | CRI01 | IA | 5700395172416 | 67.1786 | 56.1776
96082504 | CRI1-9 A-FGJ-A-E-HQQE 1x115/230 60HZ | 3343 | USD | CRI01 | IA | 5700395172423 | 87.2911 | 76.2902
96082505 | CRI1-9 A-FGJ-A-E-HQQE 3x230/460 60HZ | 3223 | USD | CRI01 | IA | 5700395172430 | 68.2721 | 57.2711
96082509 | CRI1-11 A-FGJ-A-E-HQQE 3x230/460 60HZ | 3802 | USD | CRI01 | IA | 5700395172478 | 70.2209 | 59.22
96082511 | CRI1-12 A-FGJ-A-E-HQQE 3x230/460 60HZ | 3910 | USD | CRI01 | IA | 5700395172492 | 71.3254 | 60.3245
96082512 | CRI1-13 A-FGJ-A-E-HQQE 1x115/230 60HZ | 4247 | USD | CRI01 | IA | 5700395172508 | 100.7546 | 86.2484
96082513 | CRI1-13 A-FGJ-A-E-HQQE 3x230/460 60HZ | 4023 | USD | CRI01 | IA | 5700395172515 | 72.183 | 61.1821
96082514 | CRI1-15 A-FGJ-A-E-HQQE 1x115/230 60HZ | 5083 | USD | CRI01 | IA | 5700395172522 | 109.454 | 94.9477
96082515 | CRI1-15 A-FGJ-A-E-HQQE 3x230/460 60HZ | 4846 | USD | CRI01 | IA | 5700395172539 | 94.9499 | 80.4436
96082517 | CRI1-17 A-FGJ-A-E-HQQE 3x230/460 60HZ | 5062 | USD | CRI01 | IA | 5700395172553 | 96.901 | 82.3947
96082521 | CRI1-21 A-FGJ-A-E-HQQE 3x230/460 60HZ | 5538 | USD | CRI01 | IA | 5700395172591 | 119.6128 | 101.7114
96082522 | CRI1-23 A-FGJ-A-E-HQQE 1x115/230 60HZ | 5973 | USD | CRI01 | IA | 5700395172607 | 145.7417 | 127.8403
96082523 | CRI1-23 A-FGJ-A-E-HQQE 3x230/460 60HZ | 5642 | USD | CRI01 | IA | 5700395172614 | 121.3544 | 103.4531
96082525 | CRI1-25 A-FGJ-A-E-HQQE 3x230/460 60HZ | 5876 | USD | CRI01 | IA | 5700395172638 | 123.085 | 105.1837
96082527 | CRI1-27 A-FGJ-A-E-HQQE 3x230/460 60HZ | 6286 | USD | CRI01 | IA | 5700395172652 | 125.0581 | 107.1568
96082566 | CRI1-2 A-FGJ-A-V-HQQV 56C 60HZ | 1544 | USD | CRI01 | IA | 5700395173048 | 45.1877 | 34.1867
96082567 | CRI1-3 A-FGJ-A-V-HQQV 56C 60HZ | 1635 | USD | CRI01 | IA | 5700395173055 | 45.6286 | 34.6277
96082568 | CRI1-4 A-FGJ-A-V-HQQV 56C 60HZ | 1759 | USD | CRI01 | IA | 5700395173062 | 46.4994 | 35.4985
96082569 | CRI1-5 A-FGJ-A-V-HQQV 56C 60HZ | 1994 | USD | CRI01 | IA | 5700395173079 | 47.5907 | 36.5897
96082570 | CRI1-6 A-FGJ-A-V-HQQV 56C 60HZ | 2081 | USD | CRI01 | IA | 5700395173086 | 48.4615 | 37.4606
96082571 | CRI1-7 A-FGJ-A-V-HQQV 56C 60HZ | 2191 | USD | CRI01 | IA | 5700395173093 | 49.3323 | 38.3314
96082572 | CRI1-8 A-FGJ-A-V-HQQV 56C 60HZ | 2312 | USD | CRI01 | IA | 5700395173109 | 50.2032 | 39.2022
96082573 | CRI1-9 A-FGJ-A-V-HQQV 56C 60HZ | 2419 | USD | CRI01 | IA | 5700395173116 | 51.2966 | 40.2957
96082574 | CRI1-10 A-FGJ-A-V-HQQV 56C 60HZ | 2756 | USD | CRI01 | IA | 5700395173123 | 55.6728 | 41.1665
96082575 | CRI1-11 A-FGJ-A-V-HQQV 56C 60HZ | 2855 | USD | CRI01 | IA | 5700395173130 | 56.3099 | 41.8036
96082576 | CRI1-12 A-FGJ-A-V-HQQV 56C 60HZ | 2963 | USD | CRI01 | IA | 5700395173147 | 57.4144 | 42.9081
96082577 | CRI1-13 A-FGJ-A-V-HQQV 56C 60HZ | 3077 | USD | CRI01 | IA | 5700395173154 | 58.272 | 43.7657
96082578 | CRI1-15 A-FGJ-A-V-HQQV 56C 60HZ | 3743 | USD | CRI01 | IA | 5700395173161 | 60.0268 | 45.5206
96082579 | CRI1-17 A-FGJ-A-V-HQQV 56C 60HZ | 3960 | USD | CRI01 | IA | 5700395173178 | 61.9779 | 47.4717
96082581 | CRI1-21 A-FGJ-A-V-HQQV 182/184TC 60HZ | 4109 | USD | CRI01 | IA | 5700395173192 | 72.3947 | 54.4933
96082582 | CRI1-23 A-FGJ-A-V-HQQV 182/184TC 60HZ | 4215 | USD | CRI01 | IA | 5700395173208 | 74.1363 | 56.2349
96082583 | CRI1-25 A-FGJ-A-V-HQQV 182/184TC 60HZ | 4427 | USD | CRI01 | IA | 5700395173215 | 75.8669 | 57.9655
96082584 | CRI1-27 A-FGJ-A-V-HQQV 182/184TC 60HZ | 4856 | USD | CRI01 | IA | 5700395173222 | 77.84 | 59.9387
96082586 | CRI1-2 A-FGJ-A-V-HQQV 3x230/460 60HZ | 2241 | USD | CRI01 | IA | 5700395173246 | 61.4356 | 50.4346
96082587 | CRI1-3 A-FGJ-A-V-HQQV 1x115/230 60HZ | 2299 | USD | CRI01 | IA | 5700395173253 | 63.9268 | 52.9258
96082588 | CRI1-3 A-FGJ-A-V-HQQV 3x230/460 60HZ | 2332 | USD | CRI01 | IA | 5700395173260 | 61.8765 | 50.8756
96082594 | CRI1-6 A-FGJ-A-V-HQQV 3x230/460 60HZ | 2889 | USD | CRI01 | IA | 5700395173321 | 65.4369 | 54.436
96082600 | CRI1-9 A-FGJ-A-V-HQQV 3x230/460 60HZ | 3296 | USD | CRI01 | IA | 5700395173383 | 68.2721 | 57.2711
96082603 | CRI1-11 A-FGJ-A-V-HQQV 1x115/230 60HZ | 4098 | USD | CRI01 | IA | 5700395173413 | 98.7925 | 84.2863
96082606 | CRI1-12 A-FGJ-A-V-HQQV 3x230/460 60HZ | 3983 | USD | CRI01 | IA | 5700395173444 | 71.3254 | 60.3245
96082616 | CRI1-21 A-FGJ-A-V-HQQV 3x230/460 60HZ | 5609 | USD | CRI01 | IA | 5700395173543 | 119.6128 | 101.7114
96082618 | CRI1-23 A-FGJ-A-V-HQQV 3x230/460 60HZ | 5715 | USD | CRI01 | IA | 5700395173567 | 121.3544 | 103.4531
96082620 | CRI1-25 A-FGJ-A-V-HQQV 3x230/460 60HZ | 5947 | USD | CRI01 | IA | 5700395173581 | 123.085 | 105.1837
96082622 | CRI1-27 A-FGJ-A-V-HQQV 3x230/460 60HZ | 6359 | USD | CRI01 | IA | 5700395173604 | 125.0581 | 107.1568
96082661 | CRN1-2 A-P-A-E-HQQE 56C 60HZ | 1666 | USD | CRN01 | IA | 5700395173994 | 36.0166 | 25.0156
96082662 | CRN1-3 A-P-A-E-HQQE 56C 60HZ | 1762 | USD | CRN01 | IA | 5700395174007 | 36.4575 | 25.4565
96082663 | CRN1-4 A-P-A-E-HQQE 56C 60HZ | 1853 | USD | CRN01 | IA | 5700395174014 | 37.3283 | 26.3273
96082664 | CRN1-5 A-P-A-E-HQQE 56C 60HZ | 2136 | USD | CRN01 | IA | 5700395174021 | 38.1991 | 27.1982
96082665 | CRN1-6 A-P-A-E-HQQE 56C 60HZ | 2231 | USD | CRN01 | IA | 5700395174038 | 39.0831 | 28.0822
96082666 | CRN1-7 A-P-A-E-HQQE 56C 60HZ | 2344 | USD | CRN01 | IA | 5700395174045 | 40.1612 | 29.1602
96082667 | CRN1-8 A-P-A-E-HQQE 56C 60HZ | 2502 | USD | CRN01 | IA | 5700395174052 | 41.032 | 30.0311
96082668 | CRN1-9 A-P-A-E-HQQE 56C 60HZ | 2615 | USD | CRN01 | IA | 5700395174069 | 41.905 | 30.9041
96082669 | CRN1-10 A-P-A-E-HQQE 56C 60HZ | 3003 | USD | CRN01 | IA | 5700395174076 | 42.7759 | 31.7749
96082670 | CRN1-11 A-P-A-E-HQQE 56C 60HZ | 3148 | USD | CRN01 | IA | 5700395174083 | 46.9315 | 32.4253
96082671 | CRN1-12 A-P-A-E-HQQE 56C 60HZ | 3263 | USD | CRN01 | IA | 5700395174090 | 48.0228 | 33.5165
96082672 | CRN1-13 A-P-A-E-HQQE 56C 60HZ | 3384 | USD | CRN01 | IA | 5700395174106 | 48.9399 | 34.4336
96082673 | CRN1-15 A-P-A-E-HQQE 56C 60HZ | 4152 | USD | CRN01 | IA | 5700395174113 | 50.6353 | 36.129
96082674 | CRN1-17 A-P-A-E-HQQE 56C 60HZ | 4232 | USD | CRN01 | IA | 5700395174120 | 52.5973 | 38.0911
96082676 | CRN1-21 A-P-A-E-HQQE 182/184TC 60HZ | 4649 | USD | CRN01 | IA | 5700395174144 | 62.7826 | 44.8812
96082677 | CRN1-23 A-P-A-E-HQQE 182/184TC 60HZ | 4763 | USD | CRN01 | IA | 5700395174151 | 64.5242 | 46.6229
96082678 | CRN1-25 A-P-A-E-HQQE 182/184TC 60HZ | 4994 | USD | CRN01 | IA | 5700395174168 | 66.2659 | 48.3645
96082679 | CRN1-27 A-P-A-E-HQQE 182/184TC 60HZ | 5517 | USD | CRN01 | IA | 5700395174175 | 68.228 | 50.3266
96082681 | CRN1-2 A-P-A-E-HQQE 3x230/460 60HZ | 2362 | USD | CRN01 | IA | 5700395174199 | 52.2645 | 41.2635
96082682 | CRN1-3 A-P-A-E-HQQE 1x115/230 60HZ | 2427 | USD | CRN01 | IA | 5700395174205 | 54.7557 | 43.7547
96082683 | CRN1-3 A-P-A-E-HQQE 3x230/460 60HZ | 2460 | USD | CRN01 | IA | 5700395174212 | 52.7054 | 41.7044
96082684 | CRN1-4 A-P-A-E-HQQE 1x115/230 60HZ | 2561 | USD | CRN01 | IA | 5700395174229 | 59.9254 | 48.9245
96082685 | CRN1-4 A-P-A-E-HQQE 3x230/460 60HZ | 2597 | USD | CRN01 | IA | 5700395174236 | 53.5762 | 42.5752
96082686 | CRN1-5 A-P-A-E-HQQE 1x115/230 60HZ | 2843 | USD | CRN01 | IA | 5700395174243 | 60.7963 | 49.7953
96082687 | CRN1-5 A-P-A-E-HQQE 3x230/460 60HZ | 2879 | USD | CRN01 | IA | 5700395174250 | 54.447 | 43.4461
96082688 | CRN1-6 A-P-A-E-HQQE 1x115/230 60HZ | 3058 | USD | CRN01 | IA | 5700395174267 | 64.7226 | 53.7217
96082689 | CRN1-6 A-P-A-E-HQQE 3x230/460 60HZ | 3040 | USD | CRN01 | IA | 5700395174274 | 56.0586 | 45.0576
96082690 | CRN1-7 A-P-A-E-HQQE 1x115/230 60HZ | 3171 | USD | CRN01 | IA | 5700395174281 | 65.8007 | 54.7997
96082691 | CRN1-7 A-P-A-E-HQQE 3x230/460 60HZ | 3154 | USD | CRN01 | IA | 5700395174298 | 57.1366 | 46.1357
96082692 | CRN1-8 A-P-A-E-HQQE 1x115/230 60HZ | 3498 | USD | CRN01 | IA | 5700395174304 | 77.0265 | 66.0256
96082693 | CRN1-8 A-P-A-E-HQQE 3x230/460 60HZ | 3377 | USD | CRN01 | IA | 5700395174311 | 58.0074 | 47.0065
96082699 | CRN1-11 A-P-A-E-HQQE 3x230/460 60HZ | 4167 | USD | CRN01 | IA | 5700395174373 | 60.8426 | 49.8416
96082701 | CRN1-12 A-P-A-E-HQQE 3x230/460 60HZ | 4283 | USD | CRN01 | IA | 5700395174397 | 61.9338 | 50.9329
96082705 | CRN1-15 A-P-A-E-HQQE 3x230/460 60HZ | 5327 | USD | CRN01 | IA | 5700395174434 | 85.5583 | 71.0521
96082706 | CRN1-17 A-P-A-E-HQQE 1x115/230 60HZ | 5646 | USD | CRN01 | IA | 5700395174441 | 102.0245 | 87.5182
96082707 | CRN1-17 A-P-A-E-HQQE 3x230/460 60HZ | 5408 | USD | CRN01 | IA | 5700395174458 | 87.5204 | 73.0141
96082711 | CRN1-21 A-P-A-E-HQQE 3x230/460 60HZ | 6151 | USD | CRN01 | IA | 5700395174496 | 106.6056 | 92.0994
96082712 | CRN1-23 A-P-A-E-HQQE 1x115/230 60HZ | 6595 | USD | CRN01 | IA | 5700395174502 | 136.1296 | 118.2283
96082713 | CRN1-23 A-P-A-E-HQQE 3x230/460 60HZ | 6263 | USD | CRN01 | IA | 5700395174519 | 111.7424 | 93.841
96082715 | CRN1-25 A-P-A-E-HQQE 3x230/460 60HZ | 6496 | USD | CRN01 | IA | 5700395174533 | 113.484 | 95.5826
96082716 | CRN1-27 A-P-A-E-HQQE 1x115/230 60HZ | 7349 | USD | CRN01 | IA | 5700395174540 | 139.8334 | 121.932
96082717 | CRN1-27 A-P-A-E-HQQE 3x230/460 60HZ | 7019 | USD | CRN01 | IA | 5700395174557 | 115.4461 | 97.5447
96082756 | CRN1-2 A-P-A-V-HQQV 56C 60HZ | 1739 | USD | CRN01 | IA | 5700395174946 | 36.0166 | 25.0156
96082757 | CRN1-3 A-P-A-V-HQQV 56C 60HZ | 1835 | USD | CRN01 | IA | 5700395174953 | 36.4575 | 25.4565
96082758 | CRN1-4 A-P-A-V-HQQV 56C 60HZ | 1926 | USD | CRN01 | IA | 5700395174960 | 37.3283 | 26.3273
96082759 | CRN1-5 A-P-A-V-HQQV 56C 60HZ | 2209 | USD | CRN01 | IA | 5700395174977 | 38.1991 | 27.1982
96082760 | CRN1-6 A-P-A-V-HQQV 56C 60HZ | 2304 | USD | CRN01 | IA | 5700395174984 | 39.0831 | 28.0822
96082761 | CRN1-7 A-P-A-V-HQQV 56C 60HZ | 2417 | USD | CRN01 | IA | 5700395174991 | 40.1612 | 29.1602
96082762 | CRN1-8 A-P-A-V-HQQV 56C 60HZ | 2575 | USD | CRN01 | IA | 5700395175004 | 41.032 | 30.0311
96082763 | CRN1-9 A-P-A-V-HQQV 56C 60HZ | 2688 | USD | CRN01 | IA | 5700395175011 | 41.905 | 30.9041
96082764 | CRN1-10 A-P-A-V-HQQV 56C 60HZ | 3077 | USD | CRN01 | IA | 5700395175028 | 42.7759 | 31.7749
96082765 | CRN1-11 A-P-A-V-HQQV 56C 60HZ | 3221 | USD | CRN01 | IA | 5700395175035 | 46.9315 | 32.4253
96082766 | CRN1-12 A-P-A-V-HQQV 56C 60HZ | 3336 | USD | CRN01 | IA | 5700395175042 | 48.0228 | 33.5165
96082767 | CRN1-13 A-P-A-V-HQQV 56C 60HZ | 3457 | USD | CRN01 | IA | 5700395175059 | 48.9399 | 34.4336
96082768 | CRN1-15 A-P-A-V-HQQV 56C 60HZ | 4225 | USD | CRN01 | IA | 5700395175066 | 50.6353 | 36.129
96082769 | CRN1-17 A-P-A-V-HQQV 56C 60HZ | 4305 | USD | CRN01 | IA | 5700395175073 | 52.5973 | 38.0911
96082771 | CRN1-21 A-P-A-V-HQQV 182/184TC 60HZ | 4723 | USD | CRN01 | IA | 5700395175097 | 62.7826 | 44.8812
96082772 | CRN1-23 A-P-A-V-HQQV 182/184TC 60HZ | 4836 | USD | CRN01 | IA | 5700395175103 | 64.5242 | 46.6229
96082773 | CRN1-25 A-P-A-V-HQQV 182/184TC 60HZ | 5068 | USD | CRN01 | IA | 5700395175110 | 66.2659 | 48.3645
96082774 | CRN1-27 A-P-A-V-HQQV 182/184TC 60HZ | 5590 | USD | CRN01 | IA | 5700395175127 | 68.228 | 50.3266
96082780 | CRN1-4 A-P-A-V-HQQV 3x230/460 60HZ | 2670 | USD | CRN01 | IA | 5700395175189 | 53.5762 | 42.5752
96082784 | CRN1-6 A-P-A-V-HQQV 3x230/460 60HZ | 3113 | USD | CRN01 | IA | 5700395175226 | 56.0586 | 45.0576
96082798 | CRN1-13 A-P-A-V-HQQV 3x230/460 60HZ | 4476 | USD | CRN01 | IA | 5700395175363 | 62.8509 | 51.85
96082800 | CRN1-15 A-P-A-V-HQQV 3x230/460 60HZ | 5400 | USD | CRN01 | IA | 5700395175387 | 85.5583 | 71.0521
96082806 | CRN1-21 A-P-A-V-HQQV 3x230/460 60HZ | 6225 | USD | CRN01 | IA | 5700395175448 | 106.6056 | 92.0994
96082808 | CRN1-23 A-P-A-V-HQQV 3x230/460 60HZ | 6337 | USD | CRN01 | IA | 5700395175462 | 111.7424 | 93.841
96082810 | CRN1-25 A-P-A-V-HQQV 3x230/460 60HZ | 6570 | USD | CRN01 | IA | 5700395175486 | 113.484 | 95.5826
96082812 | CRN1-27 A-P-A-V-HQQV 3x230/460 60HZ | 7092 | USD | CRN01 | IA | 5700395175509 | 115.4461 | 97.5447
96082851 | CRN1-2 A-FGJ-A-E-HQQE 56C 60HZ | 1666 | USD | CRN01 | IA | 5700395175899 | 45.1877 | 34.1867
96082852 | CRN1-3 A-FGJ-A-E-HQQE 56C 60HZ | 1762 | USD | CRN01 | IA | 5700395175905 | 45.6286 | 34.6277
96082853 | CRN1-4 A-FGJ-A-E-HQQE 56C 60HZ | 1853 | USD | CRN01 | IA | 5700395175912 | 46.4994 | 35.4985
96082854 | CRN1-5 A-FGJ-A-E-HQQE 56C 60HZ | 2136 | USD | CRN01 | IA | 5700395175929 | 47.3702 | 36.3693
96082855 | CRN1-6 A-FGJ-A-E-HQQE 56C 60HZ | 2231 | USD | CRN01 | IA | 5700395175936 | 48.2543 | 37.2533
96082856 | CRN1-7 A-FGJ-A-E-HQQE 56C 60HZ | 2344 | USD | CRN01 | IA | 5700395175943 | 49.3323 | 38.3314
96082857 | CRN1-8 A-FGJ-A-E-HQQE 56C 60HZ | 2502 | USD | CRN01 | IA | 5700395175950 | 50.2032 | 39.2022
96082858 | CRN1-9 A-FGJ-A-E-HQQE 56C 60HZ | 2615 | USD | CRN01 | IA | 5700395175967 | 51.0762 | 40.0752
96082859 | CRN1-10 A-FGJ-A-E-HQQE 56C 60HZ | 3003 | USD | CRN01 | IA | 5700395175974 | 55.4523 | 40.946
96082860 | CRN1-11 A-FGJ-A-E-HQQE 56C 60HZ | 3148 | USD | CRN01 | IA | 5700395175981 | 56.1027 | 41.5964
96082861 | CRN1-12 A-FGJ-A-E-HQQE 56C 60HZ | 3263 | USD | CRN01 | IA | 5700395175998 | 57.1939 | 42.6877
96082862 | CRN1-13 A-FGJ-A-E-HQQE 56C 60HZ | 3384 | USD | CRN01 | IA | 5700395176001 | 58.1111 | 43.6048
96082863 | CRN1-15 A-FGJ-A-E-HQQE 56C 60HZ | 4152 | USD | CRN01 | IA | 5700395176018 | 59.8064 | 45.3001
96082864 | CRN1-17 A-FGJ-A-E-HQQE 56C 60HZ | 4232 | USD | CRN01 | IA | 5700395176025 | 61.7685 | 47.2622
96082866 | CRN1-21 A-FGJ-A-E-HQQE 182/184TC 60HZ | 4649 | USD | CRN01 | IA | 5700395176049 | 71.9537 | 54.0524
96082867 | CRN1-23 A-FGJ-A-E-HQQE 182/184TC 60HZ | 4763 | USD | CRN01 | IA | 5700395176056 | 73.6954 | 55.794
96082868 | CRN1-25 A-FGJ-A-E-HQQE 182/184TC 60HZ | 4994 | USD | CRN01 | IA | 5700395176063 | 75.437 | 57.5357
96082869 | CRN1-27 A-FGJ-A-E-HQQE 182/184TC 60HZ | 5517 | USD | CRN01 | IA | 5700395176070 | 77.3991 | 59.4977
96082870 | CRN1-2 A-FGJ-A-E-HQQE 1x115/230 60HZ | 2329 | USD | CRN01 | IA | 5700395176087 | 63.4859 | 52.4849
96082871 | CRN1-2 A-FGJ-A-E-HQQE 3x230/460 60HZ | 2362 | USD | CRN01 | IA | 5700395176094 | 61.4356 | 50.4346
96082872 | CRN1-3 A-FGJ-A-E-HQQE 1x115/230 60HZ | 2427 | USD | CRN01 | IA | 5700395176100 | 63.9268 | 52.9258
96082873 | CRN1-3 A-FGJ-A-E-HQQE 3x230/460 60HZ | 2460 | USD | CRN01 | IA | 5700395176117 | 61.8765 | 50.8756
96082874 | CRN1-4 A-FGJ-A-E-HQQE 1x115/230 60HZ | 2561 | USD | CRN01 | IA | 5700395176124 | 69.0966 | 58.0956
96082875 | CRN1-4 A-FGJ-A-E-HQQE 3x230/460 60HZ | 2596 | USD | CRN01 | IA | 5700395176131 | 62.7473 | 51.7464
96082876 | CRN1-5 A-FGJ-A-E-HQQE 1x115/230 60HZ | 2843 | USD | CRN01 | IA | 5700395176148 | 69.9674 | 58.9664
96082877 | CRN1-5 A-FGJ-A-E-HQQE 3x230/460 60HZ | 2879 | USD | CRN01 | IA | 5700395176155 | 63.6181 | 52.6172
96082878 | CRN1-6 A-FGJ-A-E-HQQE 1x115/230 60HZ | 3058 | USD | CRN01 | IA | 5700395176162 | 73.8938 | 62.8928
96082879 | CRN1-6 A-FGJ-A-E-HQQE 3x230/460 60HZ | 3040 | USD | CRN01 | IA | 5700395176179 | 65.2297 | 54.2288
96082880 | CRN1-7 A-FGJ-A-E-HQQE 1x115/230 60HZ | 3171 | USD | CRN01 | IA | 5700395176186 | 74.9718 | 63.9709
96082881 | CRN1-7 A-FGJ-A-E-HQQE 3x230/460 60HZ | 3153 | USD | CRN01 | IA | 5700395176193 | 66.3078 | 55.3068
96082882 | CRN1-8 A-FGJ-A-E-HQQE 1x115/230 60HZ | 3492 | USD | CRN01 | IA | 5700395176209 | 86.1977 | 75.1967
96082883 | CRN1-8 A-FGJ-A-E-HQQE 3x230/460 60HZ | 3377 | USD | CRN01 | IA | 5700395176216 | 67.1786 | 56.1776
96082884 | CRN1-9 A-FGJ-A-E-HQQE 1x115/230 60HZ | 3602 | USD | CRN01 | IA | 5700395176223 | 87.0707 | 76.0697
96082885 | CRN1-9 A-FGJ-A-E-HQQE 3x230/460 60HZ | 3492 | USD | CRN01 | IA | 5700395176230 | 68.0516 | 57.0506
96082888 | CRN1-11 A-FGJ-A-E-HQQE 1x115/230 60HZ | 4392 | USD | CRN01 | IA | 5700395176261 | 98.5853 | 84.079
96082889 | CRN1-11 A-FGJ-A-E-HQQE 3x230/460 60HZ | 4167 | USD | CRN01 | IA | 5700395176278 | 70.0137 | 59.0127
96082891 | CRN1-12 A-FGJ-A-E-HQQE 3x230/460 60HZ | 4283 | USD | CRN01 | IA | 5700395176292 | 71.105 | 60.104
96082893 | CRN1-13 A-FGJ-A-E-HQQE 3x230/460 60HZ | 4403 | USD | CRN01 | IA | 5700395176315 | 72.0221 | 61.0211
96082894 | CRN1-15 A-FGJ-A-E-HQQE 1x115/230 60HZ | 5566 | USD | CRN01 | IA | 5700395176322 | 109.2335 | 94.7273
96082895 | CRN1-15 A-FGJ-A-E-HQQE 3x230/460 60HZ | 5327 | USD | CRN01 | IA | 5700395176339 | 94.7295 | 80.2232
96082897 | CRN1-17 A-FGJ-A-E-HQQE 3x230/460 60HZ | 5408 | USD | CRN01 | IA | 5700395176353 | 96.6916 | 82.1853
96082901 | CRN1-21 A-FGJ-A-E-HQQE 3x230/460 60HZ | 6152 | USD | CRN01 | IA | 5700395176391 | 119.1719 | 101.2705
96082903 | CRN1-23 A-FGJ-A-E-HQQE 3x230/460 60HZ | 6263 | USD | CRN01 | IA | 5700395176414 | 120.9135 | 103.0121
96082905 | CRN1-25 A-FGJ-A-E-HQQE 3x230/460 60HZ | 6495 | USD | CRN01 | IA | 5700395176438 | 122.6551 | 104.7538
96082907 | CRN1-27 A-FGJ-A-E-HQQE 3x230/460 60HZ | 7018 | USD | CRN01 | IA | 5700395176452 | 124.6172 | 106.7159
96082946 | CRN1-2 A-FGJ-A-V-HQQV 56C 60HZ | 1739 | USD | CRN01 | IA | 5700395176841 | 45.1877 | 34.1867
96082947 | CRN1-3 A-FGJ-A-V-HQQV 56C 60HZ | 1835 | USD | CRN01 | IA | 5700395176858 | 45.6286 | 34.6277
96082948 | CRN1-4 A-FGJ-A-V-HQQV 56C 60HZ | 1926 | USD | CRN01 | IA | 5700395176865 | 46.4994 | 35.4985
96082949 | CRN1-5 A-FGJ-A-V-HQQV 56C 60HZ | 2209 | USD | CRN01 | IA | 5700395176872 | 47.3702 | 36.3693
96082950 | CRN1-6 A-FGJ-A-V-HQQV 56C 60HZ | 2304 | USD | CRN01 | IA | 5700395176889 | 48.2543 | 37.2533
96082951 | CRN1-7 A-FGJ-A-V-HQQV 56C 60HZ | 2417 | USD | CRN01 | IA | 5700395176896 | 49.3323 | 38.3314
96082952 | CRN1-8 A-FGJ-A-V-HQQV 56C 60HZ | 2575 | USD | CRN01 | IA | 5700395176902 | 50.2032 | 39.2022
96082953 | CRN1-9 A-FGJ-A-V-HQQV 56C 60HZ | 2688 | USD | CRN01 | IA | 5700395176919 | 51.0762 | 40.0752
96082954 | CRN1-10 A-FGJ-A-V-HQQV 56C 60HZ | 3077 | USD | CRN01 | IA | 5700395176926 | 55.4523 | 40.946
96082955 | CRN1-11 A-FGJ-A-V-HQQV 56C 60HZ | 3221 | USD | CRN01 | IA | 5700395176933 | 56.1027 | 41.5964
96082956 | CRN1-12 A-FGJ-A-V-HQQV 56C 60HZ | 3336 | USD | CRN01 | IA | 5700395176940 | 57.1939 | 42.6877
96082957 | CRN1-13 A-FGJ-A-V-HQQV 56C 60HZ | 3457 | USD | CRN01 | IA | 5700395176957 | 58.1111 | 43.6048
96082958 | CRN1-15 A-FGJ-A-V-HQQV 56C 60HZ | 4225 | USD | CRN01 | IA | 5700395176964 | 59.8064 | 45.3001
96082959 | CRN1-17 A-FGJ-A-V-HQQV 56C 60HZ | 4305 | USD | CRN01 | IA | 5700395176971 | 61.7685 | 47.2622
96082961 | CRN1-21 A-FGJ-A-V-HQQV 182/184TC 60HZ | 4723 | USD | CRN01 | IA | 5700395176995 | 71.9537 | 54.0524
96082962 | CRN1-23 A-FGJ-A-V-HQQV 182/184TC 60HZ | 4836 | USD | CRN01 | IA | 5700395177008 | 73.6954 | 55.794
96082963 | CRN1-25 A-FGJ-A-V-HQQV 182/184TC 60HZ | 5068 | USD | CRN01 | IA | 5700395177015 | 75.437 | 57.5357
96082964 | CRN1-27 A-FGJ-A-V-HQQV 182/184TC 60HZ | 5589 | USD | CRN01 | IA | 5700395177022 | 77.3991 | 59.4977
96082966 | CRN1-2 A-FGJ-A-V-HQQV 3x230/460 60HZ | 2435 | USD | CRN01 | IA | 5700395177046 | 61.4356 | 50.4346
96082967 | CRN1-3 A-FGJ-A-V-HQQV 1x115/230 60HZ | 2500 | USD | CRN01 | IA | 5700395177053 | 63.9268 | 52.9258
96082968 | CRN1-3 A-FGJ-A-V-HQQV 3x230/460 60HZ | 2533 | USD | CRN01 | IA | 5700395177060 | 61.8765 | 50.8756
96082969 | CRN1-4 A-FGJ-A-V-HQQV 1x115/230 60HZ | 2634 | USD | CRN01 | IA | 5700395177077 | 69.0966 | 58.0956
96082970 | CRN1-4 A-FGJ-A-V-HQQV 3x230/460 60HZ | 2670 | USD | CRN01 | IA | 5700395177084 | 62.7473 | 51.7464
96082971 | CRN1-5 A-FGJ-A-V-HQQV 1x115/230 60HZ | 2915 | USD | CRN01 | IA | 5700395177091 | 69.9674 | 58.9664
96082972 | CRN1-5 A-FGJ-A-V-HQQV 3x230/460 60HZ | 2953 | USD | CRN01 | IA | 5700395177107 | 63.6181 | 52.6172
96082973 | CRN1-6 A-FGJ-A-V-HQQV 1x115/230 60HZ | 3131 | USD | CRN01 | IA | 5700395177114 | 73.8938 | 62.8928
96082974 | CRN1-6 A-FGJ-A-V-HQQV 3x230/460 60HZ | 3113 | USD | CRN01 | IA | 5700395177121 | 65.2297 | 54.2288
96082975 | CRN1-7 A-FGJ-A-V-HQQV 1x115/230 60HZ | 3245 | USD | CRN01 | IA | 5700395177138 | 74.9718 | 63.9709
96082976 | CRN1-7 A-FGJ-A-V-HQQV 3x230/460 60HZ | 3225 | USD | CRN01 | IA | 5700395177145 | 66.3078 | 55.3068
96082978 | CRN1-8 A-FGJ-A-V-HQQV 3x230/460 60HZ | 3451 | USD | CRN01 | IA | 5700395177169 | 67.1786 | 56.1776
96082979 | CRN1-9 A-FGJ-A-V-HQQV 1x115/230 60HZ | 3669 | USD | CRN01 | IA | 5700395177176 | 87.0707 | 76.0697
96082980 | CRN1-9 A-FGJ-A-V-HQQV 3x230/460 60HZ | 3565 | USD | CRN01 | IA | 5700395177183 | 68.0516 | 57.0506
96082983 | CRN1-11 A-FGJ-A-V-HQQV 1x115/230 60HZ | 4463 | USD | CRN01 | IA | 5700395177213 | 98.5853 | 84.079
96082984 | CRN1-11 A-FGJ-A-V-HQQV 3x230/460 60HZ | 4241 | USD | CRN01 | IA | 5700395177220 | 70.0137 | 59.0127
96082988 | CRN1-13 A-FGJ-A-V-HQQV 3x230/460 60HZ | 4476 | USD | CRN01 | IA | 5700395177268 | 72.0221 | 61.0211
96082996 | CRN1-21 A-FGJ-A-V-HQQV 3x230/460 60HZ | 6224 | USD | CRN01 | IA | 5700395177343 | 119.1719 | 101.2705
96082998 | CRN1-23 A-FGJ-A-V-HQQV 3x230/460 60HZ | 6338 | USD | CRN01 | IA | 5700395177367 | 120.9135 | 103.0121
96083000 | CRN1-25 A-FGJ-A-V-HQQV 3x230/460 60HZ | 6569 | USD | CRN01 | IA | 5700395177381 | 122.6551 | 104.7538
96083002 | CRN1-27 A-FGJ-A-V-HQQV 3x230/460 60HZ | 7091 | USD | CRN01 | IA | 5700395177404 | 124.6172 | 106.7159
96083041 | CR3-2 A-B-A-E-HQQE 56C 60HZ | 1581 | USD | CR003 | IA | 5700395182095 | 40.3376 | 29.3366
96083042 | CR3-3 A-B-A-E-HQQE 56C 60HZ | 1603 | USD | CR003 | IA | 5700395182101 | 40.7785 | 29.7775
96083043 | CR3-4 A-B-A-E-HQQE 56C 60HZ | 1686 | USD | CR003 | IA | 5700395182118 | 41.6493 | 30.6483
96083044 | CR3-5 A-B-A-E-HQQE 56C 60HZ | 1817 | USD | CR003 | IA | 5700395182125 | 42.7406 | 31.7396
96083045 | CR3-6 A-B-A-E-HQQE 56C 60HZ | 1952 | USD | CR003 | IA | 5700395182132 | 43.6114 | 32.6104
96083046 | CR3-7 A-B-A-E-HQQE 56C 60HZ | 2083 | USD | CR003 | IA | 5700395182149 | 44.4822 | 33.4813
96083047 | CR3-8 A-B-A-E-HQQE 56C 60HZ | 2208 | USD | CR003 | IA | 5700395182156 | 45.5735 | 34.5725
96083048 | CR3-9 A-B-A-E-HQQE 56C 60HZ | 2305 | USD | CR003 | IA | 5700395182163 | 46.4443 | 35.4434
96083049 | CR3-10 A-B-A-E-HQQE 56C 60HZ | 2461 | USD | CR003 | IA | 5700395182170 | 50.8204 | 36.3142
96083050 | CR3-11 A-B-A-E-HQQE 56C 60HZ | 2611 | USD | CR003 | IA | 5700395182187 | 51.4708 | 36.9645
96083051 | CR3-12 A-B-A-E-HQQE 56C 60HZ | 2722 | USD | CR003 | IA | 5700395182194 | 23.842 | 17.262
96083052 | CR3-13 A-B-A-E-HQQE 182/184TC 60HZ | 2844 | USD | CR003 | IA | 5700395182200 | 58.5057 | 43.9994
96083053 | CR3-15 A-B-A-E-HQQE 182/184TC 60HZ | 3090 | USD | CR003 | IA | 5700395182217 | 60.4545 | 45.9483
96083055 | CR3-2 A-B-A-E-HQQE 1x115/230 60HZ | 2244 | USD | CR003 | IA | 5700395182231 | 58.6357 | 47.6348
96083056 | CR3-2 A-B-A-E-HQQE 3x230/460 60HZ | 2277 | USD | CR003 | IA | 5700395182248 | 56.5855 | 45.5845
96083057 | CR3-3 A-B-A-E-HQQE 1x115/230 60HZ | 2309 | USD | CR003 | IA | 5700395182255 | 63.3756 | 52.3747
96083058 | CR3-3 A-B-A-E-HQQE 3x230/460 60HZ | 2345 | USD | CR003 | IA | 5700395182262 | 57.0264 | 46.0254
96083059 | CR3-4 A-B-A-E-HQQE 1x115/230 60HZ | 2513 | USD | CR003 | IA | 5700395182279 | 67.2888 | 56.2878
96083060 | CR3-4 A-B-A-E-HQQE 3x230/460 60HZ | 2495 | USD | CR003 | IA | 5700395182286 | 58.6247 | 47.6238
96083061 | CR3-5 A-B-A-E-HQQE 1x115/230 60HZ | 2644 | USD | CR003 | IA | 5700395182293 | 68.3801 | 57.3791
96083062 | CR3-5 A-B-A-E-HQQE 3x230/460 60HZ | 2625 | USD | CR003 | IA | 5700395182309 | 59.716 | 48.715
96083063 | CR3-6 A-B-A-E-HQQE 1x115/230 60HZ | 2949 | USD | CR003 | IA | 5700395182316 | 79.6059 | 68.6049
96083064 | CR3-6 A-B-A-E-HQQE 3x230/460 60HZ | 2829 | USD | CR003 | IA | 5700395182323 | 60.5868 | 49.5859
96083065 | CR3-7 A-B-A-E-HQQE 1x115/230 60HZ | 3326 | USD | CR003 | IA | 5700395182330 | 86.9649 | 75.9639
96083066 | CR3-7 A-B-A-E-HQQE 3x230/460 60HZ | 3102 | USD | CR003 | IA | 5700395182347 | 61.8986 | 50.8976
96083067 | CR3-8 A-B-A-E-HQQE 1x115/230 60HZ | 3452 | USD | CR003 | IA | 5700395182354 | 88.0561 | 77.0552
96083068 | CR3-8 A-B-A-E-HQQE 3x230/460 60HZ | 3228 | USD | CR003 | IA | 5700395182361 | 62.9898 | 51.9889
96083069 | CR3-9 A-B-A-E-HQQE 1x115/230 60HZ | 3548 | USD | CR003 | IA | 5700395182378 | 88.927 | 77.926
96083070 | CR3-9 A-B-A-E-HQQE 3x230/460 60HZ | 3325 | USD | CR003 | IA | 5700395182385 | 63.8606 | 52.8597
96083071 | CR3-10 A-B-A-E-HQQE 1x115/230 60HZ | 3875 | USD | CR003 | IA | 5700395182392 | 100.2476 | 85.7413
96083072 | CR3-10 A-B-A-E-HQQE 3x230/460 60HZ | 3636 | USD | CR003 | IA | 5700395182408 | 82.2382 | 71.2372
96083073 | CR3-11 A-B-A-E-HQQE 1x115/230 60HZ | 4025 | USD | CR003 | IA | 5700395182415 | 100.8979 | 86.3917
96083074 | CR3-11 A-B-A-E-HQQE 3x230/460 60HZ | 3786 | USD | CR003 | IA | 5700395182422 | 82.8886 | 71.8876
96083075 | CR3-12 A-B-A-E-HQQE 1x115/230 60HZ | 4135 | USD | CR003 | IA | 5700395182439 | 101.9892 | 87.4829
96083076 | CR3-12 A-B-A-E-HQQE 3x230/460 60HZ | 3898 | USD | CR003 | IA | 5700395182446 | 87.4851 | 72.9789
96083077 | CR3-13 A-B-A-E-HQQE 1x115/230 60HZ | 4676 | USD | CR003 | IA | 5700395182453 | 130.1111 | 115.6048
96083078 | CR3-13 A-B-A-E-HQQE 3x230/460 60HZ | 4346 | USD | CR003 | IA | 5700395182460 | 105.7238 | 91.2175
96083079 | CR3-15 A-B-A-E-HQQE 1x115/230 60HZ | 4919 | USD | CR003 | IA | 5700395182477 | 132.0599 | 117.5537
96083080 | CR3-15 A-B-A-E-HQQE 3x230/460 60HZ | 4593 | USD | CR003 | IA | 5700395182484 | 107.6727 | 93.1664
96083111 | CR3-2 A-B-A-V-HQQV 56C 60HZ | 1654 | USD | CR003 | IA | 5700395182798 | 40.3376 | 29.3366
96083112 | CR3-3 A-B-A-V-HQQV 56C 60HZ | 1676 | USD | CR003 | IA | 5700395182804 | 40.7785 | 29.7775
96083113 | CR3-4 A-B-A-V-HQQV 56C 60HZ | 1759 | USD | CR003 | IA | 5700395182811 | 41.6493 | 30.6483
96083114 | CR3-5 A-B-A-V-HQQV 56C 60HZ | 1890 | USD | CR003 | IA | 5700395182828 | 42.7406 | 31.7396
96083115 | CR3-6 A-B-A-V-HQQV 56C 60HZ | 2025 | USD | CR003 | IA | 5700395182835 | 43.6114 | 32.6104
96083116 | CR3-7 A-B-A-V-HQQV 56C 60HZ | 2156 | USD | CR003 | IA | 5700395182842 | 44.4822 | 33.4813
96083117 | CR3-8 A-B-A-V-HQQV 56C 60HZ | 2281 | USD | CR003 | IA | 5700395182859 | 45.5735 | 34.5725
96083118 | CR3-9 A-B-A-V-HQQV 56C 60HZ | 2378 | USD | CR003 | IA | 5700395182866 | 46.4443 | 35.4434
96083119 | CR3-10 A-B-A-V-HQQV 56C 60HZ | 2534 | USD | CR003 | IA | 5700395182873 | 50.8204 | 36.3142
96083120 | CR3-11 A-B-A-V-HQQV 56C 60HZ | 2684 | USD | CR003 | IA | 5700395182880 | 51.4708 | 36.9645
96083121 | CR3-12 A-B-A-V-HQQV 56C 60HZ | 2795 | USD | CR003 | IA | 5700395182897 | 52.5621 | 38.0558
96083122 | CR3-13 A-B-A-V-HQQV 182/184TC 60HZ | 2917 | USD | CR003 | IA | 5700395182903 | 58.5057 | 43.9994
96083123 | CR3-15 A-B-A-V-HQQV 182/184TC 60HZ | 3163 | USD | CR003 | IA | 5700395182910 | 60.4545 | 45.9483
96083125 | CR3-2 A-B-A-V-HQQV 1x115/230 60HZ | 2318 | USD | CR003 | IA | 5700395182934 | 58.6357 | 47.6348
96083126 | CR3-2 A-B-A-V-HQQV 3x230/460 60HZ | 2350 | USD | CR003 | IA | 5700395182941 | 56.5855 | 45.5845
96083127 | CR3-3 A-B-A-V-HQQV 1x115/230 60HZ | 2382 | USD | CR003 | IA | 5700395182958 | 63.3756 | 52.3747
96083128 | CR3-3 A-B-A-V-HQQV 3x230/460 60HZ | 2418 | USD | CR003 | IA | 5700395182965 | 57.0264 | 46.0254
96083129 | CR3-4 A-B-A-V-HQQV 1x115/230 60HZ | 2586 | USD | CR003 | IA | 5700395182972 | 67.2888 | 56.2878
96083130 | CR3-4 A-B-A-V-HQQV 3x230/460 60HZ | 2568 | USD | CR003 | IA | 5700395182989 | 58.6247 | 47.6238
96083132 | CR3-5 A-B-A-V-HQQV 3x230/460 60HZ | 2698 | USD | CR003 | IA | 5700395183009 | 59.716 | 48.715
96083134 | CR3-6 A-B-A-V-HQQV 3x230/460 60HZ | 2903 | USD | CR003 | IA | 5700395183023 | 60.5868 | 49.5859
96083136 | CR3-7 A-B-A-V-HQQV 3x230/460 60HZ | 3174 | USD | CR003 | IA | 5700395183047 | 61.8986 | 50.8976
96083139 | CR3-9 A-B-A-V-HQQV 1x115/230 60HZ | 3621 | USD | CR003 | IA | 5700395183078 | 88.927 | 77.926
96083140 | CR3-9 A-B-A-V-HQQV 3x230/460 60HZ | 3398 | USD | CR003 | IA | 5700395183085 | 28.967 | 23.977
96083141 | CR3-10 A-B-A-V-HQQV 1x115/230 60HZ | 3948 | USD | CR003 | IA | 5700395183092 | 100.2476 | 85.7413
96083143 | CR3-11 A-B-A-V-HQQV 1x115/230 60HZ | 4098 | USD | CR003 | IA | 5700395183115 | 100.8979 | 86.3917
96083144 | CR3-11 A-B-A-V-HQQV 3x230/460 60HZ | 3859 | USD | CR003 | IA | 5700395183122 | 82.8886 | 71.8876
96083145 | CR3-12 A-B-A-V-HQQV 1x115/230 60HZ | 4210 | USD | CR003 | IA | 5700395183139 | 101.9892 | 87.4829
96083146 | CR3-12 A-B-A-V-HQQV 3x230/460 60HZ | 3970 | USD | CR003 | IA | 5700395183146 | 87.4851 | 72.9789
96083148 | CR3-13 A-B-A-V-HQQV 3x230/460 60HZ | 4419 | USD | CR003 | IA | 5700395183160 | 105.7238 | 91.2175
96083150 | CR3-15 A-B-A-V-HQQV 3x230/460 60HZ | 4664 | USD | CR003 | IA | 5700395183184 | 107.6727 | 93.1664
96083181 | CR3-2 A-FGJ-A-E-HQQE 56C 60HZ | 1672 | USD | CR003 | IA | 5700395183498 | 50.4787 | 39.4778
96083182 | CR3-3 A-FGJ-A-E-HQQE 56C 60HZ | 1686 | USD | CR003 | IA | 5700395183504 | 50.9196 | 39.9187
96083183 | CR3-4 A-FGJ-A-E-HQQE 56C 60HZ | 1777 | USD | CR003 | IA | 5700395183511 | 51.7905 | 40.7895
96083184 | CR3-5 A-FGJ-A-E-HQQE 56C 60HZ | 1900 | USD | CR003 | IA | 5700395183528 | 52.8817 | 41.8808
96083185 | CR3-6 A-FGJ-A-E-HQQE 56C 60HZ | 2034 | USD | CR003 | IA | 5700395183535 | 53.7526 | 42.7516
96083186 | CR3-7 A-FGJ-A-E-HQQE 56C 60HZ | 2173 | USD | CR003 | IA | 5700395183542 | 54.6234 | 43.6224
96083187 | CR3-8 A-FGJ-A-E-HQQE 56C 60HZ | 2295 | USD | CR003 | IA | 5700395183559 | 55.7147 | 44.7137
96083188 | CR3-9 A-FGJ-A-E-HQQE 56C 60HZ | 2398 | USD | CR003 | IA | 5700395183566 | 56.5855 | 45.5845
96083189 | CR3-10 A-FGJ-A-E-HQQE 56C 60HZ | 2551 | USD | CR003 | IA | 5700395183573 | 60.9616 | 46.4553
96083190 | CR3-11 A-FGJ-A-E-HQQE 56C 60HZ | 2704 | USD | CR003 | IA | 5700395183580 | 61.612 | 47.1057
96083191 | CR3-12 A-FGJ-A-E-HQQE 56C 60HZ | 2816 | USD | CR003 | IA | 5700395183597 | 62.7032 | 48.197
96083192 | CR3-13 A-FGJ-A-E-HQQE 182/184TC 60HZ | 2943 | USD | CR003 | IA | 5700395183603 | 68.6468 | 54.1406
96083193 | CR3-15 A-FGJ-A-E-HQQE 182/184TC 60HZ | 3197 | USD | CR003 | IA | 5700395183610 | 70.5957 | 56.0894
96083194 | CR3-17 A-FGJ-A-E-HQQE 182/184TC 60HZ | 3419 | USD | CR003 | IA | 5700395183627 | 72.3373 | 57.8311
96083195 | CR3-19 A-FGJ-A-E-HQQE 182/184TC 60HZ | 3550 | USD | CR003 | IA | 5700395183634 | 77.7077 | 59.8064
96083196 | CR3-21 A-FGJ-A-E-HQQE 182/184TC 60HZ | 3751 | USD | CR003 | IA | 5700395183641 | 79.4384 | 61.537
96083197 | CR3-23 A-FGJ-A-E-HQQE 182/184TC 60HZ | 4121 | USD | CR003 | IA | 5700395183658 | 81.191 | 63.2897
96083198 | CR3-25 A-FGJ-A-E-HQQE 182/184TC 60HZ | 4331 | USD | CR003 | IA | 5700395183665 | 83.1531 | 65.2518
96083199 | CR3-2 A-FGJ-A-E-HQQE 1x115/230 60HZ | 2335 | USD | CR003 | IA | 5700395183672 | 68.7769 | 57.776
96083200 | CR3-2 A-FGJ-A-E-HQQE 3x230/460 60HZ | 2368 | USD | CR003 | IA | 5700395183689 | 66.7266 | 55.7257
96083201 | CR3-3 A-FGJ-A-E-HQQE 1x115/230 60HZ | 2394 | USD | CR003 | IA | 5700395183696 | 73.5168 | 62.5158
96083202 | CR3-3 A-FGJ-A-E-HQQE 3x230/460 60HZ | 2430 | USD | CR003 | IA | 5700395183702 | 67.1675 | 56.1666
96083203 | CR3-4 A-FGJ-A-E-HQQE 1x115/230 60HZ | 2604 | USD | CR003 | IA | 5700395183719 | 77.43 | 66.429
96083204 | CR3-4 A-FGJ-A-E-HQQE 3x230/460 60HZ | 2585 | USD | CR003 | IA | 5700395183726 | 68.7659 | 57.7649
96083205 | CR3-5 A-FGJ-A-E-HQQE 1x115/230 60HZ | 2728 | USD | CR003 | IA | 5700395183733 | 78.5212 | 67.5203
96083206 | CR3-5 A-FGJ-A-E-HQQE 3x230/460 60HZ | 2710 | USD | CR003 | IA | 5700395183740 | 69.8572 | 58.8562
96083207 | CR3-6 A-FGJ-A-E-HQQE 1x115/230 60HZ | 3032 | USD | CR003 | IA | 5700395183757 | 89.7471 | 78.7461
96083208 | CR3-6 A-FGJ-A-E-HQQE 3x230/460 60HZ | 2912 | USD | CR003 | IA | 5700395183764 | 70.728 | 59.727
96083209 | CR3-7 A-FGJ-A-E-HQQE 1x115/230 60HZ | 3417 | USD | CR003 | IA | 5700395183771 | 97.106 | 86.1051
96083210 | CR3-7 A-FGJ-A-E-HQQE 3x230/460 60HZ | 3192 | USD | CR003 | IA | 5700395183788 | 72.0397 | 61.0388
96083211 | CR3-8 A-FGJ-A-E-HQQE 1x115/230 60HZ | 3539 | USD | CR003 | IA | 5700395183795 | 98.1973 | 87.1963
96083212 | CR3-8 A-FGJ-A-E-HQQE 3x230/460 60HZ | 3315 | USD | CR003 | IA | 5700395183801 | 73.131 | 62.13
96083213 | CR3-9 A-FGJ-A-E-HQQE 1x115/230 60HZ | 3641 | USD | CR003 | IA | 5700395183818 | 99.0681 | 88.0672
96083214 | CR3-9 A-FGJ-A-E-HQQE 3x230/460 60HZ | 3418 | USD | CR003 | IA | 5700395183825 | 74.0018 | 63.0009
96083215 | CR3-10 A-FGJ-A-E-HQQE 1x115/230 60HZ | 3966 | USD | CR003 | IA | 5700395183832 | 110.3887 | 95.8825
96083216 | CR3-10 A-FGJ-A-E-HQQE 3x230/460 60HZ | 3727 | USD | CR003 | IA | 5700395183849 | 92.3794 | 81.3784
96083217 | CR3-11 A-FGJ-A-E-HQQE 1x115/230 60HZ | 4118 | USD | CR003 | IA | 5700395183856 | 111.0391 | 96.5328
96083218 | CR3-11 A-FGJ-A-E-HQQE 3x230/460 60HZ | 3880 | USD | CR003 | IA | 5700395183863 | 96.535 | 82.0288
96083219 | CR3-12 A-FGJ-A-E-HQQE 1x115/230 60HZ | 4230 | USD | CR003 | IA | 5700395183870 | 112.1304 | 97.6241
96083220 | CR3-12 A-FGJ-A-E-HQQE 3x230/460 60HZ | 3991 | USD | CR003 | IA | 5700395183887 | 97.6263 | 83.12
96083221 | CR3-13 A-FGJ-A-E-HQQE 1x115/230 60HZ | 4775 | USD | CR003 | IA | 5700395183894 | 140.2522 | 125.746
96083222 | CR3-13 A-FGJ-A-E-HQQE 3x230/460 60HZ | 4445 | USD | CR003 | IA | 5700395183900 | 115.865 | 101.3587
96083223 | CR3-15 A-FGJ-A-E-HQQE 1x115/230 60HZ | 5034 | USD | CR003 | IA | 5700395183917 | 142.2011 | 127.6948
96083224 | CR3-15 A-FGJ-A-E-HQQE 3x230/460 60HZ | 4698 | USD | CR003 | IA | 5700395183924 | 117.8138 | 103.3076
96083225 | CR3-17 A-FGJ-A-E-HQQE 1x115/230 60HZ | 5238 | USD | CR003 | IA | 5700395183931 | 143.9427 | 129.4365
96083226 | CR3-17 A-FGJ-A-E-HQQE 3x230/460 60HZ | 4920 | USD | CR003 | IA | 5700395183948 | 119.5555 | 105.0492
96083229 | CR3-21 A-FGJ-A-E-HQQE 1x230 60HZ | 6536 | USD | CR003 | IA | 5700395183979 | 180.7397 | 162.8384
96083230 | CR3-21 A-FGJ-A-E-HQQE 3x230/460 60HZ | 5733 | USD | CR003 | IA | 5700395183986 | 167.5783 | 149.6769
96083232 | CR3-23 A-FGJ-A-E-HQQE 3x230/460 60HZ | 6102 | USD | CR003 | IA | 5700395184006 | 169.3309 | 151.4296
96083233 | CR3-25 A-FGJ-A-E-HQQE 1x230 60HZ | 7116 | USD | CR003 | IA | 5700395184013 | 184.4545 | 166.5531
96083234 | CR3-25 A-FGJ-A-E-HQQE 3x230/460 60HZ | 6313 | USD | CR003 | IA | 5700395184020 | 171.293 | 153.3917
96083271 | CR3-2 A-FGJ-A-V-HQQV 56C 60HZ | 1745 | USD | CR003 | IA | 5700395184396 | 50.4787 | 39.4778
96083272 | CR3-3 A-FGJ-A-V-HQQV 56C 60HZ | 1759 | USD | CR003 | IA | 5700395184402 | 50.9196 | 39.9187
96083273 | CR3-4 A-FGJ-A-V-HQQV 56C 60HZ | 1850 | USD | CR003 | IA | 5700395184419 | 51.7905 | 40.7895
96083274 | CR3-5 A-FGJ-A-V-HQQV 56C 60HZ | 1973 | USD | CR003 | IA | 5700395184426 | 52.8817 | 41.8808
96083275 | CR3-6 A-FGJ-A-V-HQQV 56C 60HZ | 2107 | USD | CR003 | IA | 5700395184433 | 53.7526 | 42.7516
96083276 | CR3-7 A-FGJ-A-V-HQQV 56C 60HZ | 2246 | USD | CR003 | IA | 5700395184440 | 54.6234 | 43.6224
96083277 | CR3-8 A-FGJ-A-V-HQQV 56C 60HZ | 2368 | USD | CR003 | IA | 5700395184457 | 55.7147 | 44.7137
96083278 | CR3-9 A-FGJ-A-V-HQQV 56C 60HZ | 2471 | USD | CR003 | IA | 5700395184464 | 56.5855 | 45.5845
96083279 | CR3-10 A-FGJ-A-V-HQQV 56C 60HZ | 2624 | USD | CR003 | IA | 5700395184471 | 60.9616 | 46.4553
96083280 | CR3-11 A-FGJ-A-V-HQQV 56C 60HZ | 2777 | USD | CR003 | IA | 5700395184488 | 61.612 | 47.1057
96083281 | CR3-12 A-FGJ-A-V-HQQV 56C 60HZ | 2889 | USD | CR003 | IA | 5700395184495 | 62.7032 | 48.197
96083282 | CR3-13 A-FGJ-A-V-HQQV 182/184TC 60HZ | 3016 | USD | CR003 | IA | 5700395184501 | 68.6468 | 54.1406
96083283 | CR3-15 A-FGJ-A-V-HQQV 182/184TC 60HZ | 3270 | USD | CR003 | IA | 5700395184518 | 70.5957 | 56.0894
96083284 | CR3-17 A-FGJ-A-V-HQQV 182/184TC 60HZ | 3492 | USD | CR003 | IA | 5700395184525 | 72.3373 | 57.8311
96083285 | CR3-19 A-FGJ-A-V-HQQV 182/184TC 60HZ | 3624 | USD | CR003 | IA | 5700395184532 | 77.7077 | 59.8064
96083286 | CR3-21 A-FGJ-A-V-HQQV 182/184TC 60HZ | 3824 | USD | CR003 | IA | 5700395184549 | 79.4384 | 61.537
96083287 | CR3-23 A-FGJ-A-V-HQQV 182/184TC 60HZ | 4194 | USD | CR003 | IA | 5700395184556 | 81.191 | 63.2897
96083288 | CR3-25 A-FGJ-A-V-HQQV 182/184TC 60HZ | 4404 | USD | CR003 | IA | 5700395184563 | 83.1531 | 65.2518
96083290 | CR3-2 A-FGJ-A-V-HQQV 3x230/460 60HZ | 2441 | USD | CR003 | IA | 5700395184587 | 66.7266 | 55.7257
96083291 | CR3-3 A-FGJ-A-V-HQQV 1x115/230 60HZ | 2467 | USD | CR003 | IA | 5700395184594 | 73.5168 | 62.5158
96083292 | CR3-3 A-FGJ-A-V-HQQV 3x230/460 60HZ | 2503 | USD | CR003 | IA | 5700395184600 | 67.1675 | 56.1666
96083294 | CR3-4 A-FGJ-A-V-HQQV 3x230/460 60HZ | 2658 | USD | CR003 | IA | 5700395184624 | 68.7659 | 57.7649
96083296 | CR3-5 A-FGJ-A-V-HQQV 3x230/460 60HZ | 2782 | USD | CR003 | IA | 5700395184648 | 69.8572 | 58.8562
96083297 | CR3-6 A-FGJ-A-V-HQQV 1x115/230 60HZ | 3105 | USD | CR003 | IA | 5700395184655 | 89.7471 | 78.7461
96083298 | CR3-6 A-FGJ-A-V-HQQV 3x230/460 60HZ | 2985 | USD | CR003 | IA | 5700395184662 | 70.728 | 59.727
96083299 | CR3-7 A-FGJ-A-V-HQQV 1x115/230 60HZ | 3490 | USD | CR003 | IA | 5700395184679 | 97.106 | 86.1051
96083300 | CR3-7 A-FGJ-A-V-HQQV 3x230/460 60HZ | 3265 | USD | CR003 | IA | 5700395184686 | 72.0397 | 61.0388
96083302 | CR3-8 A-FGJ-A-V-HQQV 3x230/460 60HZ | 3388 | USD | CR003 | IA | 5700395184709 | 73.131 | 62.13
96083303 | CR3-9 A-FGJ-A-V-HQQV 1x115/230 60HZ | 3714 | USD | CR003 | IA | 5700395184716 | 99.0681 | 88.0672
96083304 | CR3-9 A-FGJ-A-V-HQQV 3x230/460 60HZ | 3491 | USD | CR003 | IA | 5700395184723 | 74.0018 | 63.0009
96083306 | CR3-10 A-FGJ-A-V-HQQV 3x230/460 60HZ | 3800 | USD | CR003 | IA | 5700395184747 | 92.3794 | 81.3784
96083308 | CR3-11 A-FGJ-A-V-HQQV 3x230/460 60HZ | 3953 | USD | CR003 | IA | 5700395184761 | 96.535 | 82.0288
96083309 | CR3-12 A-FGJ-A-V-HQQV 1x115/230 60HZ | 4303 | USD | CR003 | IA | 5700395184778 | 112.1304 | 97.6241
96083310 | CR3-12 A-FGJ-A-V-HQQV 3x230/460 60HZ | 4064 | USD | CR003 | IA | 5700395184785 | 97.6263 | 83.12
96083312 | CR3-13 A-FGJ-A-V-HQQV 3x230/460 60HZ | 4519 | USD | CR003 | IA | 5700395184808 | 115.865 | 101.3587
96083314 | CR3-15 A-FGJ-A-V-HQQV 3x230/460 60HZ | 4771 | USD | CR003 | IA | 5700395184822 | 117.8138 | 103.3076
96083316 | CR3-17 A-FGJ-A-V-HQQV 3x230/460 60HZ | 4993 | USD | CR003 | IA | 5700395184846 | 119.5555 | 105.0492
96083320 | CR3-21 A-FGJ-A-V-HQQV 3x230/460 60HZ | 5806 | USD | CR003 | IA | 5700395184884 | 167.5783 | 149.6769
96083322 | CR3-23 A-FGJ-A-V-HQQV 3x230/460 60HZ | 6176 | USD | CR003 | IA | 5700395184907 | 169.3309 | 151.4296
96083324 | CR3-25 A-FGJ-A-V-HQQV 3x230/460 60HZ | 6385 | USD | CR003 | IA | 5700395184921 | 171.293 | 153.3917
96083361 | CRI3-2 A-CA-A-E-HQQE 56C 60HZ | 1791 | USD | CRI03 | IA | 5700395185294 | 36.1268 | 25.1258
96083362 | CRI3-3 A-CA-A-E-HQQE 56C 60HZ | 1806 | USD | CRI03 | IA | 5700395185300 | 36.5677 | 25.5667
96083363 | CRI3-4 A-CA-A-E-HQQE 56C 60HZ | 1921 | USD | CRI03 | IA | 5700395185614 | 37.4385 | 26.4376
96083364 | CRI3-5 A-CA-A-E-HQQE 56C 60HZ | 2076 | USD | CRI03 | IA | 5700395185621 | 38.5298 | 27.5288
96083365 | CRI3-6 A-CA-A-E-HQQE 56C 60HZ | 2221 | USD | CRI03 | IA | 5700395185638 | 39.4006 | 28.3997
96083366 | CRI3-7 A-CA-A-E-HQQE 56C 60HZ | 2326 | USD | CRI03 | IA | 5700395185645 | 40.2714 | 29.2705
96083367 | CRI3-8 A-CA-A-E-HQQE 56C 60HZ | 2451 | USD | CRI03 | IA | 5700395185652 | 41.3627 | 30.3618
96083368 | CRI3-9 A-CA-A-E-HQQE 56C 60HZ | 2564 | USD | CRI03 | IA | 5700395185669 | 42.2357 | 31.2348
96083369 | CRI3-10 A-CA-A-E-HQQE 56C 60HZ | 2728 | USD | CRI03 | IA | 5700395185676 | 46.6119 | 32.1056
96083370 | CRI3-11 A-CA-A-E-HQQE 56C 60HZ | 2890 | USD | CRI03 | IA | 5700395185683 | 47.249 | 32.7427
96083371 | CRI3-12 A-CA-A-E-HQQE 56C 60HZ | 3049 | USD | CRI03 | IA | 5700395185690 | 48.3535 | 33.8472
96083372 | CRI3-13 A-CA-A-E-HQQE 182/184TC 60HZ | 3222 | USD | CRI03 | IA | 5700395185706 | 52.518 | 38.0117
96083373 | CRI3-15 A-CA-A-E-HQQE 182/184TC 60HZ | 3423 | USD | CRI03 | IA | 5700395185713 | 54.4933 | 39.987
96083379 | CRI3-2 A-CA-A-E-HQQE 1x115/230 60HZ | 2456 | USD | CRI03 | IA | 5700395185775 | 54.425 | 43.424
96083380 | CRI3-2 A-CA-A-E-HQQE 3x230/460 60HZ | 2488 | USD | CRI03 | IA | 5700395185782 | 52.3747 | 41.3737
96083381 | CRI3-3 A-CA-A-E-HQQE 1x115/230 60HZ | 2512 | USD | CRI03 | IA | 5700395185799 | 59.1649 | 48.1639
96083382 | CRI3-3 A-CA-A-E-HQQE 3x230/460 60HZ | 2549 | USD | CRI03 | IA | 5700395185805 | 52.8156 | 41.8146
96083383 | CRI3-4 A-CA-A-E-HQQE 1x115/230 60HZ | 2748 | USD | CRI03 | IA | 5700395185812 | 63.078 | 52.0771
96083384 | CRI3-4 A-CA-A-E-HQQE 3x230/460 60HZ | 2730 | USD | CRI03 | IA | 5700395185829 | 54.4139 | 43.413
96083385 | CRI3-5 A-CA-A-E-HQQE 1x115/230 60HZ | 2905 | USD | CRI03 | IA | 5700395185836 | 64.1693 | 53.1683
96083386 | CRI3-5 A-CA-A-E-HQQE 3x230/460 60HZ | 2885 | USD | CRI03 | IA | 5700395185843 | 55.5052 | 44.5043
96083387 | CRI3-6 A-CA-A-E-HQQE 1x115/230 60HZ | 3218 | USD | CRI03 | IA | 5700395185850 | 75.3951 | 64.3942
96083388 | CRI3-6 A-CA-A-E-HQQE 3x230/460 60HZ | 3097 | USD | CRI03 | IA | 5700395185867 | 56.376 | 45.3751
96083389 | CRI3-7 A-CA-A-E-HQQE 1x115/230 60HZ | 3569 | USD | CRI03 | IA | 5700395185874 | 82.7541 | 71.7531
96083390 | CRI3-7 A-CA-A-E-HQQE 3x230/460 60HZ | 3346 | USD | CRI03 | IA | 5700395185881 | 57.6878 | 46.6868
96083391 | CRI3-8 A-CA-A-E-HQQE 1x115/230 60HZ | 3695 | USD | CRI03 | IA | 5700395185898 | 83.8453 | 72.8444
96083392 | CRI3-8 A-CA-A-E-HQQE 3x230/460 60HZ | 3472 | USD | CRI03 | IA | 5700395185904 | 58.779 | 47.7781
96083393 | CRI3-9 A-CA-A-E-HQQE 1x115/230 60HZ | 3807 | USD | CRI03 | IA | 5700395185911 | 84.7184 | 73.7174
96083394 | CRI3-9 A-CA-A-E-HQQE 3x230/460 60HZ | 3583 | USD | CRI03 | IA | 5700395185928 | 59.6521 | 48.6511
96083396 | CRI3-10 A-CA-A-E-HQQE 3x230/460 60HZ | 3903 | USD | CRI03 | IA | 5700395185942 | 78.0296 | 67.0287
96083397 | CRI3-11 A-CA-A-E-HQQE 1x115/230 60HZ | 4304 | USD | CRI03 | IA | 5700395185959 | 96.6761 | 82.1699
96083398 | CRI3-11 A-CA-A-E-HQQE 3x230/460 60HZ | 4066 | USD | CRI03 | IA | 5700395185966 | 78.6667 | 67.6658
96083399 | CRI3-12 A-CA-A-E-HQQE 1x115/230 60HZ | 4462 | USD | CRI03 | IA | 5700395185973 | 97.7806 | 83.2744
96083400 | CRI3-12 A-CA-A-E-HQQE 3x230/460 60HZ | 4224 | USD | CRI03 | IA | 5700395185980 | 92.4455 | 77.9392
96083402 | CRI3-13 A-CA-A-E-HQQE 3x230/460 60HZ | 4723 | USD | CRI03 | IA | 5700395186000 | 99.7361 | 85.2298
96083403 | CRI3-15 A-CA-A-E-HQQE 1x115/230 60HZ | 5255 | USD | CRI03 | IA | 5700395186017 | 126.0987 | 111.5924
96083404 | CRI3-15 A-CA-A-E-HQQE 3x230/460 60HZ | 4908 | USD | CRI03 | IA | 5700395186024 | 101.7114 | 87.2052
96083451 | CRI3-2 A-CA-A-V-HQQV 56C 60HZ | 1864 | USD | CRI03 | IA | 5700395186499 | 36.1268 | 25.1258
96083452 | CRI3-3 A-CA-A-V-HQQV 56C 60HZ | 1879 | USD | CRI03 | IA | 5700395186505 | 36.5677 | 25.5667
96083453 | CRI3-4 A-CA-A-V-HQQV 56C 60HZ | 1994 | USD | CRI03 | IA | 5700395186512 | 37.4385 | 26.4376
96083454 | CRI3-5 A-CA-A-V-HQQV 56C 60HZ | 2150 | USD | CRI03 | IA | 5700395186529 | 38.5298 | 27.5288
96083455 | CRI3-6 A-CA-A-V-HQQV 56C 60HZ | 2294 | USD | CRI03 | IA | 5700395186536 | 39.4006 | 28.3997
96083456 | CRI3-7 A-CA-A-V-HQQV 56C 60HZ | 2399 | USD | CRI03 | IA | 5700395186543 | 40.2714 | 29.2705
96083457 | CRI3-8 A-CA-A-V-HQQV 56C 60HZ | 2525 | USD | CRI03 | IA | 5700395186550 | 41.3627 | 30.3618
96083458 | CRI3-9 A-CA-A-V-HQQV 56C 60HZ | 2637 | USD | CRI03 | IA | 5700395186567 | 42.2357 | 31.2348
96083459 | CRI3-10 A-CA-A-V-HQQV 56C 60HZ | 2802 | USD | CRI03 | IA | 5700395186574 | 46.6119 | 32.1056
96083460 | CRI3-11 A-CA-A-V-HQQV 56C 60HZ | 2963 | USD | CRI03 | IA | 5700395186581 | 47.249 | 32.7427
96083461 | CRI3-12 A-CA-A-V-HQQV 56C 60HZ | 3122 | USD | CRI03 | IA | 5700395186598 | 48.3535 | 33.8472
96083462 | CRI3-13 A-CA-A-V-HQQV 182/184TC 60HZ | 3295 | USD | CRI03 | IA | 5700395186604 | 52.518 | 38.0117
96083463 | CRI3-15 A-CA-A-V-HQQV 182/184TC 60HZ | 3496 | USD | CRI03 | IA | 5700395186611 | 54.4933 | 39.987
96083470 | CRI3-2 A-CA-A-V-HQQV 3x230/460 60HZ | 2562 | USD | CRI03 | IA | 5700395186680 | 52.3747 | 41.3737
96083471 | CRI3-3 A-CA-A-V-HQQV 1x115/230 60HZ | 2585 | USD | CRI03 | IA | 5700395186697 | 59.1649 | 48.1639
96083475 | CRI3-5 A-CA-A-V-HQQV 1x115/230 60HZ | 2978 | USD | CRI03 | IA | 5700395186734 | 64.1693 | 53.1683
96083478 | CRI3-6 A-CA-A-V-HQQV 3x230/460 60HZ | 3170 | USD | CRI03 | IA | 5700395186765 | 56.376 | 45.3751
96083483 | CRI3-9 A-CA-A-V-HQQV 1x115/230 60HZ | 3880 | USD | CRI03 | IA | 5700395186819 | 84.7184 | 73.7174
96083484 | CRI3-9 A-CA-A-V-HQQV 3x230/460 60HZ | 3657 | USD | CRI03 | IA | 5700395186826 | 59.6521 | 48.6511
96083486 | CRI3-10 A-CA-A-V-HQQV 3x230/460 60HZ | 3977 | USD | CRI03 | IA | 5700395186840 | 78.0296 | 67.0287
96083488 | CRI3-11 A-CA-A-V-HQQV 3x230/460 60HZ | 4138 | USD | CRI03 | IA | 5700395186864 | 78.6667 | 67.6658
96083492 | CRI3-13 A-CA-A-V-HQQV 3x230/460 60HZ | 4797 | USD | CRI03 | IA | 5700395186901 | 99.7361 | 85.2298
96083494 | CRI3-15 A-CA-A-V-HQQV 3x230/460 60HZ | 4980 | USD | CRI03 | IA | 5700395186925 | 101.7114 | 87.2052
96083541 | CRI3-2 A-FGJ-A-E-HQQE 56C 60HZ | 1894 | USD | CRI03 | IA | 5700395187397 | 45.1877 | 34.1867
96083542 | CRI3-3 A-FGJ-A-E-HQQE 56C 60HZ | 1911 | USD | CRI03 | IA | 5700395187403 | 45.6286 | 34.6277
96083543 | CRI3-4 A-FGJ-A-E-HQQE 56C 60HZ | 2030 | USD | CRI03 | IA | 5700395187410 | 46.4994 | 35.4985
96083544 | CRI3-5 A-FGJ-A-E-HQQE 56C 60HZ | 2175 | USD | CRI03 | IA | 5700395187427 | 47.5907 | 36.5897
96083545 | CRI3-6 A-FGJ-A-E-HQQE 56C 60HZ | 2323 | USD | CRI03 | IA | 5700395187434 | 48.4615 | 37.4606
96083546 | CRI3-7 A-FGJ-A-E-HQQE 56C 60HZ | 2429 | USD | CRI03 | IA | 5700395187441 | 49.3323 | 38.3314
96083547 | CRI3-8 A-FGJ-A-E-HQQE 56C 60HZ | 2560 | USD | CRI03 | IA | 5700395187458 | 50.4236 | 39.4227
96083548 | CRI3-9 A-FGJ-A-E-HQQE 56C 60HZ | 2673 | USD | CRI03 | IA | 5700395187465 | 51.2966 | 40.2957
96083549 | CRI3-10 A-FGJ-A-E-HQQE 56C 60HZ | 2838 | USD | CRI03 | IA | 5700395187472 | 55.6728 | 41.1665
96083550 | CRI3-11 A-FGJ-A-E-HQQE 56C 60HZ | 3003 | USD | CRI03 | IA | 5700395187489 | 56.3099 | 41.8036
96083551 | CRI3-12 A-FGJ-A-E-HQQE 56C 60HZ | 3156 | USD | CRI03 | IA | 5700395187496 | 57.4144 | 42.9081
96083552 | CRI3-13 A-FGJ-A-E-HQQE 182/184TC 60HZ | 3330 | USD | CRI03 | IA | 5700395187502 | 61.5789 | 47.0726
96083553 | CRI3-15 A-FGJ-A-E-HQQE 182/184TC 60HZ | 3528 | USD | CRI03 | IA | 5700395187519 | 63.5542 | 49.0479
96083554 | CRI3-17 A-FGJ-A-E-HQQE 182/184TC 60HZ | 3678 | USD | CRI03 | IA | 5700395187526 | 65.2848 | 50.7786
96083555 | CRI3-19 A-FGJ-A-E-HQQE 182/184TC 60HZ | 3895 | USD | CRI03 | IA | 5700395187533 | 70.653 | 52.7517
96083556 | CRI3-21 A-FGJ-A-E-HQQE 182/184TC 60HZ | 4121 | USD | CRI03 | IA | 5700395187540 | 72.3947 | 54.4933
96083557 | CRI3-23 A-FGJ-A-E-HQQE 182/184TC 60HZ | 4516 | USD | CRI03 | IA | 5700395187557 | 74.1363 | 56.2349
96083558 | CRI3-25 A-FGJ-A-E-HQQE 182/184TC 60HZ | 4738 | USD | CRI03 | IA | 5700395187564 | 76.0874 | 58.186
96083559 | CRI3-2 A-FGJ-A-E-HQQE 1x115/230 60HZ | 2560 | USD | CRI03 | IA | 5700395187571 | 63.4859 | 52.4849
96083560 | CRI3-2 A-FGJ-A-E-HQQE 3x230/460 60HZ | 2591 | USD | CRI03 | IA | 5700395187588 | 61.4356 | 50.4346
96083561 | CRI3-3 A-FGJ-A-E-HQQE 1x115/230 60HZ | 2618 | USD | CRI03 | IA | 5700395187595 | 68.2258 | 57.2248
96083562 | CRI3-3 A-FGJ-A-E-HQQE 3x230/460 60HZ | 2654 | USD | CRI03 | IA | 5700395187601 | 61.8765 | 50.8756
96083563 | CRI3-4 A-FGJ-A-E-HQQE 1x115/230 60HZ | 2857 | USD | CRI03 | IA | 5700395187618 | 72.1389 | 61.138
96083564 | CRI3-4 A-FGJ-A-E-HQQE 3x230/460 60HZ | 2839 | USD | CRI03 | IA | 5700395187625 | 63.4748 | 52.4739
96083565 | CRI3-5 A-FGJ-A-E-HQQE 1x115/230 60HZ | 3003 | USD | CRI03 | IA | 5700395187632 | 73.2302 | 62.2292
96083566 | CRI3-5 A-FGJ-A-E-HQQE 3x230/460 60HZ | 2985 | USD | CRI03 | IA | 5700395187649 | 64.5661 | 53.5652
96083567 | CRI3-6 A-FGJ-A-E-HQQE 1x115/230 60HZ | 3321 | USD | CRI03 | IA | 5700395187656 | 84.456 | 73.4551
96083568 | CRI3-6 A-FGJ-A-E-HQQE 3x230/460 60HZ | 3199 | USD | CRI03 | IA | 5700395187663 | 65.4369 | 54.436
96083570 | CRI3-7 A-FGJ-A-E-HQQE 3x230/460 60HZ | 3448 | USD | CRI03 | IA | 5700395187687 | 66.7487 | 55.7477
96083571 | CRI3-8 A-FGJ-A-E-HQQE 1x115/230 60HZ | 3802 | USD | CRI03 | IA | 5700395187694 | 92.9063 | 81.9053
96083572 | CRI3-8 A-FGJ-A-E-HQQE 3x230/460 60HZ | 3578 | USD | CRI03 | IA | 5700395187700 | 67.84 | 56.839
96083573 | CRI3-9 A-FGJ-A-E-HQQE 1x115/230 60HZ | 3916 | USD | CRI03 | IA | 5700395187717 | 93.7793 | 82.7783
96083574 | CRI3-9 A-FGJ-A-E-HQQE 3x230/460 60HZ | 3693 | USD | CRI03 | IA | 5700395187724 | 68.713 | 57.712
96083575 | CRI3-10 A-FGJ-A-E-HQQE 1x115/230 60HZ | 4252 | USD | CRI03 | IA | 5700395187731 | 105.0999 | 90.5936
96083576 | CRI3-10 A-FGJ-A-E-HQQE 3x230/460 60HZ | 4013 | USD | CRI03 | IA | 5700395187748 | 87.0905 | 76.0896
96083578 | CRI3-11 A-FGJ-A-E-HQQE 3x230/460 60HZ | 4179 | USD | CRI03 | IA | 5700395187762 | 91.233 | 76.7267
96083580 | CRI3-12 A-FGJ-A-E-HQQE 3x230/460 60HZ | 4328 | USD | CRI03 | IA | 5700395187786 | 92.3375 | 77.8312
96083582 | CRI3-13 A-FGJ-A-E-HQQE 3x230/460 60HZ | 4837 | USD | CRI03 | IA | 5700395187809 | 108.797 | 94.2907
96083584 | CRI3-15 A-FGJ-A-E-HQQE 3x230/460 60HZ | 5045 | USD | CRI03 | IA | 5700395187823 | 110.7723 | 96.2661
96083585 | CRI3-17 A-FGJ-A-E-HQQE 1x115/230 60HZ | 5511 | USD | CRI03 | IA | 5700395187830 | 136.8902 | 122.384
96083586 | CRI3-17 A-FGJ-A-E-HQQE 3x230/460 60HZ | 5181 | USD | CRI03 | IA | 5700395187847 | 112.5029 | 97.9967
96083590 | CRI3-21 A-FGJ-A-E-HQQE 3x230/460 60HZ | 6103 | USD | CRI03 | IA | 5700395187885 | 160.5346 | 142.6332
96083592 | CRI3-23 A-FGJ-A-E-HQQE 3x230/460 60HZ | 6496 | USD | CRI03 | IA | 5700395187908 | 162.2762 | 144.3748
96083593 | CRI3-25 A-FGJ-A-E-HQQE 1x230 60HZ | 7523 | USD | CRI03 | IA | 5700395187915 | 177.3887 | 159.4874
96083594 | CRI3-25 A-FGJ-A-E-HQQE 3x230/460 60HZ | 6720 | USD | CRI03 | IA | 5700395187922 | 164.2273 | 146.3259
96083631 | CRI3-2 A-FGJ-A-V-HQQV 56C 60HZ | 1967 | USD | CRI03 | IA | 5700395188295 | 45.1877 | 34.1867
96083632 | CRI3-3 A-FGJ-A-V-HQQV 56C 60HZ | 1984 | USD | CRI03 | IA | 5700395188301 | 45.6286 | 34.6277
96083633 | CRI3-4 A-FGJ-A-V-HQQV 56C 60HZ | 2103 | USD | CRI03 | IA | 5700395188318 | 46.4994 | 35.4985
96083634 | CRI3-5 A-FGJ-A-V-HQQV 56C 60HZ | 2248 | USD | CRI03 | IA | 5700395188325 | 47.5907 | 36.5897
96083635 | CRI3-6 A-FGJ-A-V-HQQV 56C 60HZ | 2396 | USD | CRI03 | IA | 5700395188332 | 48.4615 | 37.4606
96083636 | CRI3-7 A-FGJ-A-V-HQQV 56C 60HZ | 2502 | USD | CRI03 | IA | 5700395188349 | 49.3323 | 38.3314
96083637 | CRI3-8 A-FGJ-A-V-HQQV 56C 60HZ | 2633 | USD | CRI03 | IA | 5700395188356 | 50.4236 | 39.4227
96083638 | CRI3-9 A-FGJ-A-V-HQQV 56C 60HZ | 2746 | USD | CRI03 | IA | 5700395188363 | 51.2966 | 40.2957
96083639 | CRI3-10 A-FGJ-A-V-HQQV 56C 60HZ | 2911 | USD | CRI03 | IA | 5700395188370 | 55.6728 | 41.1665
96083640 | CRI3-11 A-FGJ-A-V-HQQV 56C 60HZ | 3077 | USD | CRI03 | IA | 5700395188387 | 56.3099 | 41.8036
96083641 | CRI3-12 A-FGJ-A-V-HQQV 56C 60HZ | 3229 | USD | CRI03 | IA | 5700395188394 | 57.4144 | 42.9081
96083642 | CRI3-13 A-FGJ-A-V-HQQV 182/184TC 60HZ | 3403 | USD | CRI03 | IA | 5700395188400 | 61.5789 | 47.0726
96083643 | CRI3-15 A-FGJ-A-V-HQQV 182/184TC 60HZ | 3601 | USD | CRI03 | IA | 5700395188417 | 63.5542 | 49.0479
96083644 | CRI3-17 A-FGJ-A-V-HQQV 182/184TC 60HZ | 3751 | USD | CRI03 | IA | 5700395188424 | 65.2848 | 50.7786
96083645 | CRI3-19 A-FGJ-A-V-HQQV 182/184TC 60HZ | 3969 | USD | CRI03 | IA | 5700395188431 | 70.653 | 52.7517
96083646 | CRI3-21 A-FGJ-A-V-HQQV 182/184TC 60HZ | 4194 | USD | CRI03 | IA | 5700395188448 | 72.3947 | 54.4933
96083647 | CRI3-23 A-FGJ-A-V-HQQV 182/184TC 60HZ | 4589 | USD | CRI03 | IA | 5700395188455 | 74.1363 | 56.2349
96083648 | CRI3-25 A-FGJ-A-V-HQQV 182/184TC 60HZ | 4811 | USD | CRI03 | IA | 5700395188462 | 76.0874 | 58.186
96083652 | CRI3-3 A-FGJ-A-V-HQQV 3x230/460 60HZ | 2727 | USD | CRI03 | IA | 5700395188509 | 61.8765 | 50.8756
96083654 | CRI3-4 A-FGJ-A-V-HQQV 3x230/460 60HZ | 2912 | USD | CRI03 | IA | 5700395188523 | 63.4748 | 52.4739
96083662 | CRI3-8 A-FGJ-A-V-HQQV 3x230/460 60HZ | 3650 | USD | CRI03 | IA | 5700395188608 | 67.84 | 56.839
96083666 | CRI3-10 A-FGJ-A-V-HQQV 3x230/460 60HZ | 4085 | USD | CRI03 | IA | 5700395188646 | 87.0905 | 76.0896
96083668 | CRI3-11 A-FGJ-A-V-HQQV 3x230/460 60HZ | 4252 | USD | CRI03 | IA | 5700395188660 | 91.233 | 76.7267
96083672 | CRI3-13 A-FGJ-A-V-HQQV 3x230/460 60HZ | 4909 | USD | CRI03 | IA | 5700395188707 | 108.797 | 94.2907
96083673 | CRI3-15 A-FGJ-A-V-HQQV 1x115/230 60HZ | 5433 | USD | CRI03 | IA | 5700395188714 | 135.1596 | 120.6533
96083674 | CRI3-15 A-FGJ-A-V-HQQV 3x230/460 60HZ | 5117 | USD | CRI03 | IA | 5700395188721 | 110.7723 | 96.2661
96083676 | CRI3-17 A-FGJ-A-V-HQQV 3x230/460 60HZ | 5253 | USD | CRI03 | IA | 5700395188745 | 112.5029 | 97.9967
96083684 | CRI3-25 A-FGJ-A-V-HQQV 3x230/460 60HZ | 6794 | USD | CRI03 | IA | 5700395188820 | 164.2273 | 146.3259
96083721 | CRN3-2 A-P-A-E-HQQE 56C 60HZ | 2231 | USD | CRN03 | IA | 5700395177794 | 36.0166 | 25.0156
96083722 | CRN3-3 A-P-A-E-HQQE 56C 60HZ | 2243 | USD | CRN03 | IA | 5700395177800 | 36.4575 | 25.4565
96083723 | CRN3-4 A-P-A-E-HQQE 56C 60HZ | 2367 | USD | CRN03 | IA | 5700395178418 | 37.3283 | 26.3273
96083724 | CRN3-5 A-P-A-E-HQQE 56C 60HZ | 2520 | USD | CRN03 | IA | 5700395178425 | 38.1991 | 27.1982
96083725 | CRN3-6 A-P-A-E-HQQE 56C 60HZ | 2788 | USD | CRN03 | IA | 5700395178432 | 39.3036 | 28.3027
96083726 | CRN3-7 A-P-A-E-HQQE 56C 60HZ | 2975 | USD | CRN03 | IA | 5700395178449 | 40.1612 | 29.1602
96083727 | CRN3-8 A-P-A-E-HQQE 56C 60HZ | 3121 | USD | CRN03 | IA | 5700395178456 | 41.032 | 30.0311
96083728 | CRN3-9 A-P-A-E-HQQE 56C 60HZ | 3355 | USD | CRN03 | IA | 5700395178463 | 41.905 | 30.9041
96083729 | CRN3-10 A-P-A-E-HQQE 56C 60HZ | 3561 | USD | CRN03 | IA | 5700395178470 | 46.2812 | 31.7749
96083730 | CRN3-11 A-P-A-E-HQQE 56C 60HZ | 3764 | USD | CRN03 | IA | 5700395178487 | 47.152 | 32.6457
96083731 | CRN3-12 A-P-A-E-HQQE 56C 60HZ | 3955 | USD | CRN03 | IA | 5700395178494 | 48.0228 | 33.5165
96083732 | CRN3-13 A-P-A-E-HQQE 182/184TC 60HZ | 4131 | USD | CRN03 | IA | 5700395178500 | 52.2468 | 37.7405
96083733 | CRN3-15 A-P-A-E-HQQE 182/184TC 60HZ | 4420 | USD | CRN03 | IA | 5700395178517 | 54.1626 | 39.6563
96083734 | CRN3-17 A-P-A-E-HQQE 182/184TC 60HZ | 4734 | USD | CRN03 | IA | 5700395178524 | 55.9042 | 41.398
96083735 | CRN3-19 A-P-A-E-HQQE 182/184TC 60HZ | 5019 | USD | CRN03 | IA | 5700395178531 | 61.041 | 43.1396
96083736 | CRN3-21 A-P-A-E-HQQE 182/184TC 60HZ | 5360 | USD | CRN03 | IA | 5700395178548 | 63.0031 | 45.1017
96083737 | CRN3-23 A-P-A-E-HQQE 182/184TC 60HZ | 5700 | USD | CRN03 | IA | 5700395178555 | 64.5242 | 46.6229
96083738 | CRN3-25 A-P-A-E-HQQE 182/184TC 60HZ | 6051 | USD | CRN03 | IA | 5700395178562 | 66.4863 | 48.585
96083739 | CRN3-2 A-P-A-E-HQQE 1x115/230 60HZ | 2895 | USD | CRN03 | IA | 5700395178579 | 54.3147 | 43.3138
96083740 | CRN3-2 A-P-A-E-HQQE 3x230/460 60HZ | 2928 | USD | CRN03 | IA | 5700395178586 | 52.2645 | 41.2635
96083741 | CRN3-3 A-P-A-E-HQQE 1x115/230 60HZ | 2951 | USD | CRN03 | IA | 5700395178593 | 59.0546 | 48.0537
96083742 | CRN3-3 A-P-A-E-HQQE 3x230/460 60HZ | 2987 | USD | CRN03 | IA | 5700395178609 | 52.7054 | 41.7044
96083743 | CRN3-4 A-P-A-E-HQQE 1x115/230 60HZ | 3195 | USD | CRN03 | IA | 5700395178616 | 62.9678 | 51.9668
96083744 | CRN3-4 A-P-A-E-HQQE 3x230/460 60HZ | 3174 | USD | CRN03 | IA | 5700395178623 | 54.3037 | 43.3028
96083745 | CRN3-5 A-P-A-E-HQQE 1x115/230 60HZ | 3348 | USD | CRN03 | IA | 5700395178630 | 63.8386 | 52.8376
96083746 | CRN3-5 A-P-A-E-HQQE 3x230/460 60HZ | 3329 | USD | CRN03 | IA | 5700395178647 | 55.1745 | 44.1736
96083747 | CRN3-6 A-P-A-E-HQQE 1x115/230 60HZ | 3785 | USD | CRN03 | IA | 5700395178654 | 34.155 | 29.165
96083748 | CRN3-6 A-P-A-E-HQQE 3x230/460 60HZ | 3665 | USD | CRN03 | IA | 5700395178661 | 56.279 | 45.2781
96083749 | CRN3-7 A-P-A-E-HQQE 1x115/230 60HZ | 4218 | USD | CRN03 | IA | 5700395178678 | 82.6438 | 71.6429
96083750 | CRN3-7 A-P-A-E-HQQE 3x230/460 60HZ | 3994 | USD | CRN03 | IA | 5700395178685 | 57.5775 | 46.5766
96083751 | CRN3-8 A-P-A-E-HQQE 1x115/230 60HZ | 4364 | USD | CRN03 | IA | 5700395178692 | 83.5147 | 72.5137
96083752 | CRN3-8 A-P-A-E-HQQE 3x230/460 60HZ | 4141 | USD | CRN03 | IA | 5700395178708 | 58.4484 | 47.4474
96083753 | CRN3-9 A-P-A-E-HQQE 1x115/230 60HZ | 4598 | USD | CRN03 | IA | 5700395178715 | 84.3877 | 73.3867
96083754 | CRN3-9 A-P-A-E-HQQE 3x230/460 60HZ | 4375 | USD | CRN03 | IA | 5700395178722 | 59.3214 | 48.3204
96083755 | CRN3-10 A-P-A-E-HQQE 1x115/230 60HZ | 4974 | USD | CRN03 | IA | 5700395178739 | 95.7083 | 81.202
96083756 | CRN3-10 A-P-A-E-HQQE 3x230/460 60HZ | 4736 | USD | CRN03 | IA | 5700395178746 | 35.244 | 30.254
96083758 | CRN3-11 A-P-A-E-HQQE 3x230/460 60HZ | 4939 | USD | CRN03 | IA | 5700395178760 | 78.5697 | 67.5688
96083760 | CRN3-12 A-P-A-E-HQQE 3x230/460 60HZ | 5130 | USD | CRN03 | IA | 5700395178784 | 82.9459 | 68.4396
96083761 | CRN3-13 A-P-A-E-HQQE 1x115/230 60HZ | 5962 | USD | CRN03 | IA | 5700395178791 | 123.8522 | 109.346
96083762 | CRN3-13 A-P-A-E-HQQE 3x230/460 60HZ | 5633 | USD | CRN03 | IA | 5700395178807 | 99.4649 | 84.9587
96083763 | CRN3-15 A-P-A-E-HQQE 1x115/230 60HZ | 6252 | USD | CRN03 | IA | 5700395178814 | 125.768 | 111.2618
96083764 | CRN3-15 A-P-A-E-HQQE 3x230/460 60HZ | 5921 | USD | CRN03 | IA | 5700395178821 | 45.986 | 39.406
96083766 | CRN3-17 A-P-A-E-HQQE 3x230/460 60HZ | 6235 | USD | CRN03 | IA | 5700395178845 | 103.1224 | 88.6161
96083769 | CRN3-21 A-P-A-E-HQQE 1x230 60HZ | 8144 | USD | CRN03 | IA | 5700395178876 | 164.3044 | 146.4031
96083770 | CRN3-21 A-P-A-E-HQQE 3x230/460 60HZ | 7342 | USD | CRN03 | IA | 5700395178883 | 151.143 | 133.2416
96083772 | CRN3-23 A-P-A-E-HQQE 3x230/460 60HZ | 7682 | USD | CRN03 | IA | 5700395178906 | 152.6641 | 134.7628
96083774 | CRN3-25 A-P-A-E-HQQE 3x230/460 60HZ | 8034 | USD | CRN03 | IA | 5700395178920 | 154.6262 | 136.7249
96083811 | CRN3-2 A-P-A-V-HQQV 56C 60HZ | 2304 | USD | CRN03 | IA | 5700395179293 | 36.0166 | 25.0156
96083812 | CRN3-3 A-P-A-V-HQQV 56C 60HZ | 2316 | USD | CRN03 | IA | 5700395179309 | 36.4575 | 25.4565
96083813 | CRN3-4 A-P-A-V-HQQV 56C 60HZ | 2440 | USD | CRN03 | IA | 5700395179316 | 37.3283 | 26.3273
96083814 | CRN3-5 A-P-A-V-HQQV 56C 60HZ | 2594 | USD | CRN03 | IA | 5700395179323 | 38.1991 | 27.1982
96083815 | CRN3-6 A-P-A-V-HQQV 56C 60HZ | 2861 | USD | CRN03 | IA | 5700395179330 | 39.3036 | 28.3027
96083816 | CRN3-7 A-P-A-V-HQQV 56C 60HZ | 3048 | USD | CRN03 | IA | 5700395179347 | 40.1612 | 29.1602
96083817 | CRN3-8 A-P-A-V-HQQV 56C 60HZ | 3194 | USD | CRN03 | IA | 5700395179354 | 41.032 | 30.0311
96083818 | CRN3-9 A-P-A-V-HQQV 56C 60HZ | 3428 | USD | CRN03 | IA | 5700395179361 | 41.905 | 30.9041
96083819 | CRN3-10 A-P-A-V-HQQV 56C 60HZ | 3634 | USD | CRN03 | IA | 5700395179378 | 46.2812 | 31.7749
96083820 | CRN3-11 A-P-A-V-HQQV 56C 60HZ | 3837 | USD | CRN03 | IA | 5700395179385 | 47.152 | 32.6457
96083821 | CRN3-12 A-P-A-V-HQQV 56C 60HZ | 4028 | USD | CRN03 | IA | 5700395179392 | 48.0228 | 33.5165
96083822 | CRN3-13 A-P-A-V-HQQV 182/184TC 60HZ | 4204 | USD | CRN03 | IA | 5700395179408 | 52.2468 | 37.7405
96083823 | CRN3-15 A-P-A-V-HQQV 182/184TC 60HZ | 4493 | USD | CRN03 | IA | 5700395179415 | 54.1626 | 39.6563
96083824 | CRN3-17 A-P-A-V-HQQV 182/184TC 60HZ | 4807 | USD | CRN03 | IA | 5700395179422 | 55.9042 | 41.398
96083825 | CRN3-19 A-P-A-V-HQQV 182/184TC 60HZ | 5092 | USD | CRN03 | IA | 5700395179439 | 61.041 | 43.1396
96083826 | CRN3-21 A-P-A-V-HQQV 182/184TC 60HZ | 5433 | USD | CRN03 | IA | 5700395179446 | 63.0031 | 45.1017
96083827 | CRN3-23 A-P-A-V-HQQV 182/184TC 60HZ | 5773 | USD | CRN03 | IA | 5700395179453 | 64.5242 | 46.6229
96083828 | CRN3-25 A-P-A-V-HQQV 182/184TC 60HZ | 6124 | USD | CRN03 | IA | 5700395179460 | 66.4863 | 48.585
96083834 | CRN3-4 A-P-A-V-HQQV 3x230/460 60HZ | 3248 | USD | CRN03 | IA | 5700395179521 | 54.3037 | 43.3028
96083838 | CRN3-6 A-P-A-V-HQQV 3x230/460 60HZ | 3738 | USD | CRN03 | IA | 5700395179569 | 56.279 | 45.2781
96083840 | CRN3-7 A-P-A-V-HQQV 3x230/460 60HZ | 4067 | USD | CRN03 | IA | 5700395179583 | 57.5775 | 46.5766
96083842 | CRN3-8 A-P-A-V-HQQV 3x230/460 60HZ | 4213 | USD | CRN03 | IA | 5700395179606 | 58.4484 | 47.4474
96083848 | CRN3-11 A-P-A-V-HQQV 3x230/460 60HZ | 5011 | USD | CRN03 | IA | 5700395179668 | 78.5697 | 67.5688
96083852 | CRN3-13 A-P-A-V-HQQV 3x230/460 60HZ | 5705 | USD | CRN03 | IA | 5700395179705 | 99.4649 | 84.9587
96083854 | CRN3-15 A-P-A-V-HQQV 3x230/460 60HZ | 5995 | USD | CRN03 | IA | 5700395179729 | 101.3807 | 86.8745
96083856 | CRN3-17 A-P-A-V-HQQV 3x230/460 60HZ | 6309 | USD | CRN03 | IA | 5700395179743 | 103.1224 | 88.6161
96083860 | CRN3-21 A-P-A-V-HQQV 3x230/460 60HZ | 7415 | USD | CRN03 | IA | 5700395179781 | 151.143 | 133.2416
96083862 | CRN3-23 A-P-A-V-HQQV 3x230/460 60HZ | 7754 | USD | CRN03 | IA | 5700395179804 | 152.6641 | 134.7628
96083864 | CRN3-25 A-P-A-V-HQQV 3x230/460 60HZ | 8106 | USD | CRN03 | IA | 5700395179828 | 154.6262 | 136.7249
96083901 | CRN3-2 A-FGJ-A-E-HQQE 56C 60HZ | 2231 | USD | CRN03 | IA | 5700395180190 | 45.1877 | 34.1867
96083902 | CRN3-3 A-FGJ-A-E-HQQE 56C 60HZ | 2243 | USD | CRN03 | IA | 5700395180206 | 45.6286 | 34.6277
96083903 | CRN3-4 A-FGJ-A-E-HQQE 56C 60HZ | 2367 | USD | CRN03 | IA | 5700395180213 | 46.4994 | 35.4985
96083904 | CRN3-5 A-FGJ-A-E-HQQE 56C 60HZ | 2520 | USD | CRN03 | IA | 5700395180220 | 47.3702 | 36.3693
96083905 | CRN3-6 A-FGJ-A-E-HQQE 56C 60HZ | 2788 | USD | CRN03 | IA | 5700395180237 | 48.4747 | 37.4738
96083906 | CRN3-7 A-FGJ-A-E-HQQE 56C 60HZ | 2975 | USD | CRN03 | IA | 5700395180244 | 49.3323 | 38.3314
96083907 | CRN3-8 A-FGJ-A-E-HQQE 56C 60HZ | 3121 | USD | CRN03 | IA | 5700395180251 | 50.2032 | 39.2022
96083908 | CRN3-9 A-FGJ-A-E-HQQE 56C 60HZ | 3355 | USD | CRN03 | IA | 5700395180268 | 51.0762 | 40.0752
96083909 | CRN3-10 A-FGJ-A-E-HQQE 56C 60HZ | 3561 | USD | CRN03 | IA | 5700395180275 | 55.4523 | 40.946
96083910 | CRN3-11 A-FGJ-A-E-HQQE 56C 60HZ | 3764 | USD | CRN03 | IA | 5700395180282 | 56.3231 | 41.8169
96083911 | CRN3-12 A-FGJ-A-E-HQQE 56C 60HZ | 3955 | USD | CRN03 | IA | 5700395180299 | 57.1939 | 42.6877
96083912 | CRN3-13 A-FGJ-A-E-HQQE 182/184TC 60HZ | 4131 | USD | CRN03 | IA | 5700395180305 | 61.418 | 46.9117
96083913 | CRN3-15 A-FGJ-A-E-HQQE 182/184TC 60HZ | 4418 | USD | CRN03 | IA | 5700395180312 | 63.3337 | 48.8275
96083914 | CRN3-17 A-FGJ-A-E-HQQE 182/184TC 60HZ | 4734 | USD | CRN03 | IA | 5700395180329 | 65.0754 | 50.5691
96083915 | CRN3-19 A-FGJ-A-E-HQQE 182/184TC 60HZ | 5019 | USD | CRN03 | IA | 5700395180336 | 70.2121 | 52.3107
96083916 | CRN3-21 A-FGJ-A-E-HQQE 182/184TC 60HZ | 5360 | USD | CRN03 | IA | 5700395180343 | 72.1742 | 54.2728
96083917 | CRN3-23 A-FGJ-A-E-HQQE 182/184TC 60HZ | 5700 | USD | CRN03 | IA | 5700395180350 | 73.6954 | 55.794
96083918 | CRN3-25 A-FGJ-A-E-HQQE 182/184TC 60HZ | 6051 | USD | CRN03 | IA | 5700395180367 | 75.6575 | 57.7561
96083919 | CRN3-2 A-FGJ-A-E-HQQE 1x115/230 60HZ | 2895 | USD | CRN03 | IA | 5700395180374 | 63.4859 | 52.4849
96083920 | CRN3-2 A-FGJ-A-E-HQQE 3x230/460 60HZ | 2928 | USD | CRN03 | IA | 5700395180381 | 61.4356 | 50.4346
96083921 | CRN3-3 A-FGJ-A-E-HQQE 1x115/230 60HZ | 2951 | USD | CRN03 | IA | 5700395180398 | 68.2258 | 57.2248
96083922 | CRN3-3 A-FGJ-A-E-HQQE 3x230/460 60HZ | 2987 | USD | CRN03 | IA | 5700395180404 | 61.8765 | 50.8756
96083923 | CRN3-4 A-FGJ-A-E-HQQE 1x115/230 60HZ | 3194 | USD | CRN03 | IA | 5700395180411 | 72.1389 | 61.138
96083924 | CRN3-4 A-FGJ-A-E-HQQE 3x230/460 60HZ | 3175 | USD | CRN03 | IA | 5700395180428 | 63.4748 | 52.4739
96083925 | CRN3-5 A-FGJ-A-E-HQQE 1x115/230 60HZ | 3357 | USD | CRN03 | IA | 5700395180435 | 73.0097 | 62.0088
96083926 | CRN3-5 A-FGJ-A-E-HQQE 3x230/460 60HZ | 3329 | USD | CRN03 | IA | 5700395180442 | 64.3457 | 53.3447
96083927 | CRN3-6 A-FGJ-A-E-HQQE 1x115/230 60HZ | 3785 | USD | CRN03 | IA | 5700395180459 | 84.4692 | 73.4683
96083928 | CRN3-6 A-FGJ-A-E-HQQE 3x230/460 60HZ | 3665 | USD | CRN03 | IA | 5700395180466 | 65.4502 | 54.4492
96083929 | CRN3-7 A-FGJ-A-E-HQQE 1x115/230 60HZ | 4218 | USD | CRN03 | IA | 5700395180473 | 91.815 | 80.814
96083930 | CRN3-7 A-FGJ-A-E-HQQE 3x230/460 60HZ | 3993 | USD | CRN03 | IA | 5700395180480 | 66.7487 | 55.7477
96083931 | CRN3-8 A-FGJ-A-E-HQQE 1x115/230 60HZ | 4364 | USD | CRN03 | IA | 5700395180497 | 92.6858 | 81.6848
96083932 | CRN3-8 A-FGJ-A-E-HQQE 3x230/460 60HZ | 4142 | USD | CRN03 | IA | 5700395180503 | 67.6195 | 56.6185
96083933 | CRN3-9 A-FGJ-A-E-HQQE 1x115/230 60HZ | 4576 | USD | CRN03 | IA | 5700395180510 | 93.5588 | 82.5579
96083934 | CRN3-9 A-FGJ-A-E-HQQE 3x230/460 60HZ | 4374 | USD | CRN03 | IA | 5700395180527 | 68.4925 | 57.4916
96083935 | CRN3-10 A-FGJ-A-E-HQQE 1x115/230 60HZ | 4974 | USD | CRN03 | IA | 5700395180534 | 104.8794 | 90.3732
96083936 | CRN3-10 A-FGJ-A-E-HQQE 3x230/460 60HZ | 4736 | USD | CRN03 | IA | 5700395180541 | 86.8701 | 75.8691
96083938 | CRN3-11 A-FGJ-A-E-HQQE 3x230/460 60HZ | 4938 | USD | CRN03 | IA | 5700395180565 | 91.2462 | 76.7399
96083939 | CRN3-12 A-FGJ-A-E-HQQE 1x115/230 60HZ | 5368 | USD | CRN03 | IA | 5700395180572 | 106.6211 | 92.1148
96083940 | CRN3-12 A-FGJ-A-E-HQQE 3x230/460 60HZ | 5130 | USD | CRN03 | IA | 5700395180589 | 92.117 | 77.6107
96083942 | CRN3-13 A-FGJ-A-E-HQQE 3x230/460 60HZ | 5633 | USD | CRN03 | IA | 5700395180602 | 108.6361 | 94.1298
96083944 | CRN3-15 A-FGJ-A-E-HQQE 3x230/460 60HZ | 5920 | USD | CRN03 | IA | 5700395180626 | 110.5519 | 96.0456
96083945 | CRN3-17 A-FGJ-A-E-HQQE 1x115/230 60HZ | 6590 | USD | CRN03 | IA | 5700395180633 | 136.6808 | 122.1745
96083946 | CRN3-17 A-FGJ-A-E-HQQE 3x230/460 60HZ | 6236 | USD | CRN03 | IA | 5700395180640 | 112.2935 | 97.7872
96083949 | CRN3-21 A-FGJ-A-E-HQQE 1x230 60HZ | 8145 | USD | CRN03 | IA | 5700395180671 | 173.4756 | 155.5742
96083950 | CRN3-21 A-FGJ-A-E-HQQE 3x230/460 60HZ | 7342 | USD | CRN03 | IA | 5700395180688 | 160.3141 | 142.4128
96083952 | CRN3-23 A-FGJ-A-E-HQQE 3x230/460 60HZ | 7682 | USD | CRN03 | IA | 5700395180701 | 161.8353 | 143.9339
96083953 | CRN3-25 A-FGJ-A-E-HQQE 1x230 60HZ | 8837 | USD | CRN03 | IA | 5700395180718 | 176.9588 | 159.0575
96083954 | CRN3-25 A-FGJ-A-E-HQQE 3x230/460 60HZ | 8034 | USD | CRN03 | IA | 5700395180725 | 163.7974 | 145.896
96083991 | CRN3-2 A-FGJ-A-V-HQQV 56C 60HZ | 2304 | USD | CRN03 | IA | 5700395181197 | 45.1877 | 34.1867
96083992 | CRN3-3 A-FGJ-A-V-HQQV 56C 60HZ | 2316 | USD | CRN03 | IA | 5700395181203 | 45.6286 | 34.6277
96083993 | CRN3-4 A-FGJ-A-V-HQQV 56C 60HZ | 2440 | USD | CRN03 | IA | 5700395181210 | 46.4994 | 35.4985
96083994 | CRN3-5 A-FGJ-A-V-HQQV 56C 60HZ | 2594 | USD | CRN03 | IA | 5700395181227 | 47.3702 | 36.3693
96083995 | CRN3-6 A-FGJ-A-V-HQQV 56C 60HZ | 2861 | USD | CRN03 | IA | 5700395181234 | 48.4747 | 37.4738
96083996 | CRN3-7 A-FGJ-A-V-HQQV 56C 60HZ | 3048 | USD | CRN03 | IA | 5700395181241 | 49.3323 | 38.3314
96083997 | CRN3-8 A-FGJ-A-V-HQQV 56C 60HZ | 3194 | USD | CRN03 | IA | 5700395181258 | 50.2032 | 39.2022
96083998 | CRN3-9 A-FGJ-A-V-HQQV 56C 60HZ | 3428 | USD | CRN03 | IA | 5700395181265 | 51.0762 | 40.0752
96083999 | CRN3-10 A-FGJ-A-V-HQQV 56C 60HZ | 3634 | USD | CRN03 | IA | 5700395181272 | 55.4523 | 40.946
96084000 | CRN3-11 A-FGJ-A-V-HQQV 56C 60HZ | 3837 | USD | CRN03 | IA | 5700395181289 | 56.3231 | 41.8169
96084001 | CRN3-12 A-FGJ-A-V-HQQV 56C 60HZ | 4028 | USD | CRN03 | IA | 5700395181296 | 57.1939 | 42.6877
96084002 | CRN3-13 A-FGJ-A-V-HQQV 182/184TC 60HZ | 4204 | USD | CRN03 | IA | 5700395181302 | 61.418 | 46.9117
96084003 | CRN3-15 A-FGJ-A-V-HQQV 182/184TC 60HZ | 4493 | USD | CRN03 | IA | 5700395181319 | 63.3337 | 48.8275
96084004 | CRN3-17 A-FGJ-A-V-HQQV 182/184TC 60HZ | 4807 | USD | CRN03 | IA | 5700395181326 | 65.0754 | 50.5691
96084005 | CRN3-19 A-FGJ-A-V-HQQV 182/184TC 60HZ | 5092 | USD | CRN03 | IA | 5700395181333 | 70.2121 | 52.3107
96084006 | CRN3-21 A-FGJ-A-V-HQQV 182/184TC 60HZ | 5433 | USD | CRN03 | IA | 5700395181340 | 72.1742 | 54.2728
96084007 | CRN3-23 A-FGJ-A-V-HQQV 182/184TC 60HZ | 5773 | USD | CRN03 | IA | 5700395181357 | 73.6954 | 55.794
96084008 | CRN3-25 A-FGJ-A-V-HQQV 182/184TC 60HZ | 6124 | USD | CRN03 | IA | 5700395181364 | 75.6575 | 57.7561
96084010 | CRN3-2 A-FGJ-A-V-HQQV 3x230/460 60HZ | 3001 | USD | CRN03 | IA | 5700395181388 | 61.4356 | 50.4346
96084012 | CRN3-3 A-FGJ-A-V-HQQV 3x230/460 60HZ | 3060 | USD | CRN03 | IA | 5700395181401 | 61.8765 | 50.8756
96084013 | CRN3-4 A-FGJ-A-V-HQQV 1x115/230 60HZ | 3267 | USD | CRN03 | IA | 5700395181418 | 72.1389 | 61.138
96084014 | CRN3-4 A-FGJ-A-V-HQQV 3x230/460 60HZ | 3248 | USD | CRN03 | IA | 5700395181425 | 63.4748 | 52.4739
96084015 | CRN3-5 A-FGJ-A-V-HQQV 1x115/230 60HZ | 3429 | USD | CRN03 | IA | 5700395181432 | 73.0097 | 62.0088
96084016 | CRN3-5 A-FGJ-A-V-HQQV 3x230/460 60HZ | 3401 | USD | CRN03 | IA | 5700395181449 | 64.3457 | 53.3447
96084017 | CRN3-6 A-FGJ-A-V-HQQV 1x115/230 60HZ | 3858 | USD | CRN03 | IA | 5700395181456 | 84.4692 | 73.4683
96084018 | CRN3-6 A-FGJ-A-V-HQQV 3x230/460 60HZ | 3738 | USD | CRN03 | IA | 5700395181463 | 65.4502 | 54.4492
96084019 | CRN3-7 A-FGJ-A-V-HQQV 1x115/230 60HZ | 4291 | USD | CRN03 | IA | 5700395181470 | 91.815 | 80.814
96084020 | CRN3-7 A-FGJ-A-V-HQQV 3x230/460 60HZ | 4067 | USD | CRN03 | IA | 5700395181487 | 66.7487 | 55.7477
96084021 | CRN3-8 A-FGJ-A-V-HQQV 1x115/230 60HZ | 4437 | USD | CRN03 | IA | 5700395181494 | 92.6858 | 81.6848
96084022 | CRN3-8 A-FGJ-A-V-HQQV 3x230/460 60HZ | 4213 | USD | CRN03 | IA | 5700395181500 | 67.6195 | 56.6185
96084023 | CRN3-9 A-FGJ-A-V-HQQV 1x115/230 60HZ | 4671 | USD | CRN03 | IA | 5700395181517 | 93.5588 | 82.5579
96084024 | CRN3-9 A-FGJ-A-V-HQQV 3x230/460 60HZ | 4447 | USD | CRN03 | IA | 5700395181524 | 68.4925 | 57.4916
96084026 | CRN3-10 A-FGJ-A-V-HQQV 3x230/460 60HZ | 4809 | USD | CRN03 | IA | 5700395181548 | 86.8701 | 75.8691
96084027 | CRN3-11 A-FGJ-A-V-HQQV 1x115/230 60HZ | 5250 | USD | CRN03 | IA | 5700395181555 | 105.7503 | 91.244
96084028 | CRN3-11 A-FGJ-A-V-HQQV 3x230/460 60HZ | 5011 | USD | CRN03 | IA | 5700395181562 | 91.2462 | 76.7399
96084029 | CRN3-12 A-FGJ-A-V-HQQV 1x115/230 60HZ | 5441 | USD | CRN03 | IA | 5700395181579 | 106.6211 | 92.1148
96084030 | CRN3-12 A-FGJ-A-V-HQQV 3x230/460 60HZ | 5204 | USD | CRN03 | IA | 5700395181586 | 92.117 | 77.6107
96084032 | CRN3-13 A-FGJ-A-V-HQQV 3x230/460 60HZ | 5706 | USD | CRN03 | IA | 5700395181609 | 108.6361 | 94.1298
96084034 | CRN3-15 A-FGJ-A-V-HQQV 3x230/460 60HZ | 5995 | USD | CRN03 | IA | 5700395181623 | 110.5519 | 96.0456
96084035 | CRN3-17 A-FGJ-A-V-HQQV 1x115/230 60HZ | 6662 | USD | CRN03 | IA | 5700395181630 | 136.6808 | 122.1745
96084036 | CRN3-17 A-FGJ-A-V-HQQV 3x230/460 60HZ | 6309 | USD | CRN03 | IA | 5700395181647 | 112.2935 | 97.7872
96084040 | CRN3-21 A-FGJ-A-V-HQQV 3x230/460 60HZ | 7414 | USD | CRN03 | IA | 5700395181685 | 160.3141 | 142.4128
96084044 | CRN3-25 A-FGJ-A-V-HQQV 3x230/460 60HZ | 8105 | USD | CRN03 | IA | 5700395181722 | 163.7974 | 145.896
96084081 | CR5-2 A-B-A-E-HQQE 56C 60HZ | 1617 | USD | CR005 | IA | 5700395189193 | 40.558 | 29.5571
96084082 | CR5-3 A-B-A-E-HQQE 56C 60HZ | 1735 | USD | CR005 | IA | 5700395189209 | 42.1608 | 31.1598
96084083 | CR5-4 A-B-A-E-HQQE 56C 60HZ | 1835 | USD | CR005 | IA | 5700395189216 | 43.3909 | 32.39
96084084 | CR5-5 A-B-A-E-HQQE 56C 60HZ | 1982 | USD | CR005 | IA | 5700395189223 | 44.5528 | 33.5518
96084085 | CR5-6 A-B-A-E-HQQE 56C 60HZ | 2170 | USD | CR005 | IA | 5700395189230 | 46.0034 | 35.0024
96084087 | CR5-8 A-B-A-E-HQQE 182/184TC 60HZ | 2577 | USD | CR005 | IA | 5700395189254 | 56.9713 | 42.465
96084088 | CR5-9 A-B-A-E-HQQE 182/184TC 60HZ | 2768 | USD | CR005 | IA | 5700395189261 | 58.3536 | 43.8473
96084089 | CR5-10 A-B-A-E-HQQE 182/184TC 60HZ | 2945 | USD | CR005 | IA | 5700395189278 | 59.5727 | 45.0664
96084090 | CR5-11 A-B-A-E-HQQE 182/184TC 60HZ | 3132 | USD | CR005 | IA | 5700395189285 | 60.966 | 46.4597
96084091 | CR5-12 A-B-A-E-HQQE 182/184TC 60HZ | 3366 | USD | CR005 | IA | 5700395189292 | 62.4188 | 47.9126
96084092 | CR5-13 A-B-A-E-HQQE 182/184TC 60HZ | 3469 | USD | CR005 | IA | 5700395189308 | 66.9735 | 49.0722
96084093 | CR5-14 A-B-A-E-HQQE 182/184TC 60HZ | 3597 | USD | CR005 | IA | 5700395189315 | 68.4154 | 50.514
96084094 | CR5-15 A-B-A-E-HQQE 182/184TC 60HZ | 3805 | USD | CR005 | IA | 5700395189322 | 69.5882 | 51.6868
96084095 | CR5-16 A-B-A-E-HQQE 182/184TC 60HZ | 3957 | USD | CR005 | IA | 5700395189339 | 70.7831 | 52.8817
96084096 | CR5-2 A-B-A-E-HQQE 1x115/230 60HZ | 2445 | USD | CR005 | IA | 5700395189346 | 66.1975 | 55.1966
96084097 | CR5-2 A-B-A-E-HQQE 3x230/460 60HZ | 2426 | USD | CR005 | IA | 5700395189353 | 57.5334 | 46.5325
96084098 | CR5-3 A-B-A-E-HQQE 1x115/230 60HZ | 2732 | USD | CR005 | IA | 5700395189360 | 78.1553 | 67.1543
96084099 | CR5-3 A-B-A-E-HQQE 3x230/460 60HZ | 2611 | USD | CR005 | IA | 5700395189377 | 59.1362 | 48.1352
96084100 | CR5-4 A-B-A-E-HQQE 1x115/230 60HZ | 3079 | USD | CR005 | IA | 5700395189384 | 85.8736 | 74.8726
96084101 | CR5-4 A-B-A-E-HQQE 3x230/460 60HZ | 2855 | USD | CR005 | IA | 5700395189391 | 60.8073 | 49.8063
96084104 | CR5-6 A-B-A-E-HQQE 1x115/230 60HZ | 3584 | USD | CR005 | IA | 5700395189421 | 95.4305 | 84.4296
96084105 | CR5-6 A-B-A-E-HQQE 3x230/460 60HZ | 3346 | USD | CR005 | IA | 5700395189438 | 80.9265 | 69.9255
96084108 | CR5-8 A-B-A-E-HQQE 1x115/230 60HZ | 4409 | USD | CR005 | IA | 5700395189469 | 128.5767 | 114.0704
96084109 | CR5-8 A-B-A-E-HQQE 3x230/460 60HZ | 4079 | USD | CR005 | IA | 5700395189476 | 104.1894 | 89.6831
96084110 | CR5-9 A-B-A-E-HQQE 1x115/230 60HZ | 4599 | USD | CR005 | IA | 5700395189483 | 129.959 | 115.4527
96084111 | CR5-9 A-B-A-E-HQQE 3x230/460 60HZ | 4269 | USD | CR005 | IA | 5700395189490 | 105.5717 | 91.0654
96084114 | CR5-11 A-B-A-E-HQQE 1x230 60HZ | 5917 | USD | CR005 | IA | 5700395189520 | 162.2674 | 147.7611
96084115 | CR5-11 A-B-A-E-HQQE 3x230/460 60HZ | 5114 | USD | CR005 | IA | 5700395189537 | 149.1059 | 134.5996
96084116 | CR5-12 A-B-A-E-HQQE 1x230 60HZ | 6151 | USD | CR005 | IA | 5700395189544 | 163.7202 | 149.2139
96084117 | CR5-12 A-B-A-E-HQQE 3x230/460 60HZ | 5348 | USD | CR005 | IA | 5700395189551 | 150.5587 | 136.0525
96084118 | CR5-13 A-B-A-E-HQQE 1x230 60HZ | 6253 | USD | CR005 | IA | 5700395189568 | 168.2749 | 150.3736
96084119 | CR5-13 A-B-A-E-HQQE 3x230/460 60HZ | 5451 | USD | CR005 | IA | 5700395189575 | 155.1135 | 137.2121
96084120 | CR5-14 A-B-A-E-HQQE 1x230 60HZ | 6382 | USD | CR005 | IA | 5700395189582 | 169.7167 | 151.8154
96084121 | CR5-14 A-B-A-E-HQQE 3x230/460 60HZ | 5578 | USD | CR005 | IA | 5700395189599 | 156.5553 | 138.6539
96084122 | CR5-15 A-B-A-E-HQQE 1x230 60HZ | 6590 | USD | CR005 | IA | 5700395189605 | 170.8896 | 152.9882
96084123 | CR5-15 A-B-A-E-HQQE 3x230/460 60HZ | 5787 | USD | CR005 | IA | 5700395189612 | 157.7281 | 139.8268
96084125 | CR5-16 A-B-A-E-HQQE 3x230/460 60HZ | 5939 | USD | CR005 | IA | 5700395189636 | 158.923 | 141.0216
96084156 | CR5-2 A-B-A-V-HQQV 56C 60HZ | 1690 | USD | CR005 | IA | 5700395189940 | 40.558 | 29.5571
96084157 | CR5-3 A-B-A-V-HQQV 56C 60HZ | 1808 | USD | CR005 | IA | 5700395189957 | 42.1608 | 31.1598
96084158 | CR5-4 A-B-A-V-HQQV 56C 60HZ | 1909 | USD | CR005 | IA | 5700395189964 | 43.3909 | 32.39
96084159 | CR5-5 A-B-A-V-HQQV 56C 60HZ | 2055 | USD | CR005 | IA | 5700395189971 | 44.5528 | 33.5518
96084160 | CR5-6 A-B-A-V-HQQV 56C 60HZ | 2243 | USD | CR005 | IA | 5700395189988 | 46.0034 | 35.0024
96084162 | CR5-8 A-B-A-V-HQQV 182/184TC 60HZ | 2650 | USD | CR005 | IA | 5700395190007 | 56.9713 | 42.465
96084163 | CR5-9 A-B-A-V-HQQV 182/184TC 60HZ | 2841 | USD | CR005 | IA | 5700395190014 | 58.3536 | 43.8473
96084164 | CR5-10 A-B-A-V-HQQV 182/184TC 60HZ | 3018 | USD | CR005 | IA | 5700395190021 | 59.5727 | 45.0664
96084165 | CR5-11 A-B-A-V-HQQV 182/184TC 60HZ | 3205 | USD | CR005 | IA | 5700395190038 | 60.966 | 46.4597
96084166 | CR5-12 A-B-A-V-HQQV 182/184TC 60HZ | 3439 | USD | CR005 | IA | 5700395190045 | 62.4188 | 47.9126
96084167 | CR5-13 A-B-A-V-HQQV 182/184TC 60HZ | 3542 | USD | CR005 | IA | 5700395190052 | 66.9735 | 49.0722
96084168 | CR5-14 A-B-A-V-HQQV 182/184TC 60HZ | 3670 | USD | CR005 | IA | 5700395190069 | 68.4154 | 50.514
96084169 | CR5-15 A-B-A-V-HQQV 182/184TC 60HZ | 3878 | USD | CR005 | IA | 5700395190076 | 69.5882 | 51.6868
96084170 | CR5-16 A-B-A-V-HQQV 182/184TC 60HZ | 4030 | USD | CR005 | IA | 5700395190083 | 70.7831 | 52.8817
96084173 | CR5-3 A-B-A-V-HQQV 1x115/230 60HZ | 2805 | USD | CR005 | IA | 5700395190113 | 78.1553 | 67.1543
96084174 | CR5-3 A-B-A-V-HQQV 3x230/460 60HZ | 2684 | USD | CR005 | IA | 5700395190120 | 59.1362 | 48.1352
96084176 | CR5-4 A-B-A-V-HQQV 3x230/460 60HZ | 2928 | USD | CR005 | IA | 5700395190144 | 60.8073 | 49.8063
96084180 | CR5-6 A-B-A-V-HQQV 3x230/460 60HZ | 3419 | USD | CR005 | IA | 5700395190182 | 80.9265 | 69.9255
96084184 | CR5-8 A-B-A-V-HQQV 3x230/460 60HZ | 4152 | USD | CR005 | IA | 5700395190229 | 104.1894 | 89.6831
96084186 | CR5-9 A-B-A-V-HQQV 3x230/460 60HZ | 4341 | USD | CR005 | IA | 5700395190243 | 105.5717 | 91.0654
96084190 | CR5-11 A-B-A-V-HQQV 3x230/460 60HZ | 5187 | USD | CR005 | IA | 5700395190281 | 149.1059 | 134.5996
96084192 | CR5-12 A-B-A-V-HQQV 3x230/460 60HZ | 5421 | USD | CR005 | IA | 5700395190304 | 150.5587 | 136.0525
96084196 | CR5-14 A-B-A-V-HQQV 3x230/460 60HZ | 5652 | USD | CR005 | IA | 5700395190342 | 156.5553 | 138.6539
96084198 | CR5-15 A-B-A-V-HQQV 3x230/460 60HZ | 5860 | USD | CR005 | IA | 5700395190366 | 157.7281 | 139.8268
96084231 | CR5-2 A-FGJ-A-E-HQQE 56C 60HZ | 1705 | USD | CR005 | IA | 5700395190694 | 50.6992 | 39.6982
96084232 | CR5-3 A-FGJ-A-E-HQQE 56C 60HZ | 1818 | USD | CR005 | IA | 5700395190700 | 52.3019 | 41.301
96084233 | CR5-4 A-FGJ-A-E-HQQE 56C 60HZ | 1923 | USD | CR005 | IA | 5700395190717 | 53.5321 | 42.5311
96084234 | CR5-5 A-FGJ-A-E-HQQE 56C 60HZ | 2066 | USD | CR005 | IA | 5700395190724 | 54.6939 | 43.693
96084235 | CR5-6 A-FGJ-A-E-HQQE 56C 60HZ | 2252 | USD | CR005 | IA | 5700395190731 | 59.6499 | 45.1436
96084237 | CR5-8 A-FGJ-A-E-HQQE 182/184TC 60HZ | 2669 | USD | CR005 | IA | 5700395190755 | 67.1124 | 52.6062
96084238 | CR5-9 A-FGJ-A-E-HQQE 182/184TC 60HZ | 2858 | USD | CR005 | IA | 5700395190762 | 68.4947 | 53.9884
96084239 | CR5-10 A-FGJ-A-E-HQQE 182/184TC 60HZ | 3030 | USD | CR005 | IA | 5700395190779 | 69.7139 | 55.2076
96084240 | CR5-11 A-FGJ-A-E-HQQE 182/184TC 60HZ | 3221 | USD | CR005 | IA | 5700395190786 | 71.1072 | 56.6009
96084241 | CR5-12 A-FGJ-A-E-HQQE 182/184TC 60HZ | 3458 | USD | CR005 | IA | 5700395190793 | 75.9551 | 58.0537
96084242 | CR5-13 A-FGJ-A-E-HQQE 182/184TC 60HZ | 3561 | USD | CR005 | IA | 5700395190809 | 77.1147 | 59.2134
96084243 | CR5-14 A-FGJ-A-E-HQQE 182/184TC 60HZ | 3687 | USD | CR005 | IA | 5700395190816 | 78.5565 | 60.6552
96084244 | CR5-15 A-FGJ-A-E-HQQE 182/184TC 60HZ | 3893 | USD | CR005 | IA | 5700395190823 | 79.7294 | 61.828
96084245 | CR5-16 A-FGJ-A-E-HQQE 182/184TC 60HZ | 4048 | USD | CR005 | IA | 5700395190830 | 80.9243 | 63.0229
96084246 | CR5-18 A-FGJ-A-E-HQQE 213/215TC 60HZ | 4337 | USD | CR005 | IA | 5700395190847 | 88.4221 | 70.5207
96084247 | CR5-20 A-FGJ-A-E-HQQE 213/215TC 60HZ | 4709 | USD | CR005 | IA | 5700395190854 | 91.2197 | 73.3184
96084248 | CR5-22 A-FGJ-A-E-HQQE 213/215TC 60HZ | 5069 | USD | CR005 | IA | 5700395190861 | 187.7063 | 75.7346
96084249 | CR5-24 A-FGJ-A-E-HQQE 213/215TC 60HZ | 5277 | USD | CR005 | IA | 5700395190878 | 190.2967 | 78.325
96084250 | CR5-2 A-FGJ-A-E-HQQE 1x115/230 60HZ | 2531 | USD | CR005 | IA | 5700395190885 | 76.3387 | 65.3377
96084251 | CR5-2 A-FGJ-A-E-HQQE 3x230/460 60HZ | 2512 | USD | CR005 | IA | 5700395190892 | 67.6746 | 56.6737
96084252 | CR5-3 A-FGJ-A-E-HQQE 1x115/230 60HZ | 2819 | USD | CR005 | IA | 5700395190908 | 88.2964 | 77.2955
96084253 | CR5-3 A-FGJ-A-E-HQQE 3x230/460 60HZ | 2694 | USD | CR005 | IA | 5700395190915 | 69.2774 | 58.2764
96084254 | CR5-4 A-FGJ-A-E-HQQE 1x115/230 60HZ | 3166 | USD | CR005 | IA | 5700395190922 | 96.0147 | 85.0138
96084255 | CR5-4 A-FGJ-A-E-HQQE 3x230/460 60HZ | 2944 | USD | CR005 | IA | 5700395190939 | 70.9484 | 59.9475
96084258 | CR5-6 A-FGJ-A-E-HQQE 1x115/230 60HZ | 3666 | USD | CR005 | IA | 5700395190960 | 109.077 | 94.5707
96084259 | CR5-6 A-FGJ-A-E-HQQE 3x230/460 60HZ | 3426 | USD | CR005 | IA | 5700395190977 | 91.0676 | 80.0667
96084262 | CR5-8 A-FGJ-A-E-HQQE 1x115/230 60HZ | 4502 | USD | CR005 | IA | 5700395191004 | 138.7178 | 124.2116
96084263 | CR5-8 A-FGJ-A-E-HQQE 3x230/460 60HZ | 4163 | USD | CR005 | IA | 5700395191011 | 114.3306 | 99.8243
96084264 | CR5-9 A-FGJ-A-E-HQQE 1x115/230 60HZ | 4690 | USD | CR005 | IA | 5700395191028 | 140.1001 | 125.5939
96084265 | CR5-9 A-FGJ-A-E-HQQE 3x230/460 60HZ | 4361 | USD | CR005 | IA | 5700395191035 | 115.7128 | 101.2066
96084268 | CR5-11 A-FGJ-A-E-HQQE 1x230 60HZ | 6005 | USD | CR005 | IA | 5700395191066 | 172.4085 | 157.9023
96084269 | CR5-11 A-FGJ-A-E-HQQE 3x230/460 60HZ | 5202 | USD | CR005 | IA | 5700395191073 | 159.2471 | 144.7408
96084270 | CR5-12 A-FGJ-A-E-HQQE 1x230 60HZ | 6243 | USD | CR005 | IA | 5700395191080 | 177.2565 | 159.3551
96084271 | CR5-12 A-FGJ-A-E-HQQE 3x230/460 60HZ | 5439 | USD | CR005 | IA | 5700395191097 | 164.095 | 146.1936
96084272 | CR5-13 A-FGJ-A-E-HQQE 1x230 60HZ | 6345 | USD | CR005 | IA | 5700395191103 | 178.4161 | 160.5147
96084273 | CR5-13 A-FGJ-A-E-HQQE 3x230/460 60HZ | 5542 | USD | CR005 | IA | 5700395191110 | 165.2546 | 147.3533
96084274 | CR5-14 A-FGJ-A-E-HQQE 1x230 60HZ | 6473 | USD | CR005 | IA | 5700395191127 | 179.8579 | 161.9565
96084275 | CR5-14 A-FGJ-A-E-HQQE 3x230/460 60HZ | 5669 | USD | CR005 | IA | 5700395191134 | 166.6964 | 148.7951
96084276 | CR5-15 A-FGJ-A-E-HQQE 1x230 60HZ | 6679 | USD | CR005 | IA | 5700395191141 | 181.0307 | 163.1294
96084277 | CR5-15 A-FGJ-A-E-HQQE 3x230/460 60HZ | 5875 | USD | CR005 | IA | 5700395191158 | 167.8693 | 149.9679
96084278 | CR5-16 A-FGJ-A-E-HQQE 1x230 60HZ | 6833 | USD | CR005 | IA | 5700395191165 | 182.2256 | 164.3243
96084279 | CR5-16 A-FGJ-A-E-HQQE 3x230/460 60HZ | 6029 | USD | CR005 | IA | 5700395191172 | 169.0642 | 151.1628
96084281 | CR5-18 A-FGJ-A-E-HQQE 3x230/460 60HZ | 6890 | USD | CR005 | IA | 5700395191196 | 184.2781 | 166.3768
96084282 | CR5-20 A-FGJ-A-E-HQQE 1x230 60HZ | 8558 | USD | CR005 | IA | 5700395191202 | 205.1094 | 187.208
96084283 | CR5-20 A-FGJ-A-E-HQQE 3x230/460 60HZ | 7260 | USD | CR005 | IA | 5700395191219 | 187.0757 | 169.1744
96084284 | CR5-22 A-FGJ-A-E-HQQE 1x230 60HZ | 8929 | USD | CR005 | IA | 5700395191226 | 301.5959 | 189.6243
96084285 | CR5-22 A-FGJ-A-E-HQQE 3x230/460 60HZ | 7620 | USD | CR005 | IA | 5700395191233 | 283.5623 | 171.5906
96084287 | CR5-24 A-FGJ-A-E-HQQE 3x230/460 60HZ | 7828 | USD | CR005 | IA | 5700395191257 | 286.1527 | 174.181
96084326 | CR5-2 A-FGJ-A-V-HQQV 56C 60HZ | 1778 | USD | CR005 | IA | 5700395191646 | 50.6992 | 39.6982
96084327 | CR5-3 A-FGJ-A-V-HQQV 56C 60HZ | 1891 | USD | CR005 | IA | 5700395191653 | 52.3019 | 41.301
96084328 | CR5-4 A-FGJ-A-V-HQQV 56C 60HZ | 1996 | USD | CR005 | IA | 5700395191660 | 53.5321 | 42.5311
96084329 | CR5-5 A-FGJ-A-V-HQQV 56C 60HZ | 2139 | USD | CR005 | IA | 5700395191677 | 54.6939 | 43.693
96084330 | CR5-6 A-FGJ-A-V-HQQV 56C 60HZ | 2325 | USD | CR005 | IA | 5700395191684 | 59.6499 | 45.1436
96084332 | CR5-8 A-FGJ-A-V-HQQV 182/184TC 60HZ | 2742 | USD | CR005 | IA | 5700395191707 | 67.1124 | 52.6062
96084333 | CR5-9 A-FGJ-A-V-HQQV 182/184TC 60HZ | 2931 | USD | CR005 | IA | 5700395191714 | 68.4947 | 53.9884
96084334 | CR5-10 A-FGJ-A-V-HQQV 182/184TC 60HZ | 3103 | USD | CR005 | IA | 5700395191721 | 69.7139 | 55.2076
96084335 | CR5-11 A-FGJ-A-V-HQQV 182/184TC 60HZ | 3293 | USD | CR005 | IA | 5700395191738 | 71.1072 | 56.6009
96084336 | CR5-12 A-FGJ-A-V-HQQV 182/184TC 60HZ | 3531 | USD | CR005 | IA | 5700395191745 | 75.9551 | 58.0537
96084337 | CR5-13 A-FGJ-A-V-HQQV 182/184TC 60HZ | 3634 | USD | CR005 | IA | 5700395191752 | 77.1147 | 59.2134
96084338 | CR5-14 A-FGJ-A-V-HQQV 182/184TC 60HZ | 3761 | USD | CR005 | IA | 5700395191769 | 78.5565 | 60.6552
96084339 | CR5-15 A-FGJ-A-V-HQQV 182/184TC 60HZ | 3967 | USD | CR005 | IA | 5700395191776 | 79.7294 | 61.828
96084340 | CR5-16 A-FGJ-A-V-HQQV 182/184TC 60HZ | 4121 | USD | CR005 | IA | 5700395191783 | 80.9243 | 63.0229
96084341 | CR5-18 A-FGJ-A-V-HQQV 213/215TC 60HZ | 4410 | USD | CR005 | IA | 5700395191790 | 88.4221 | 70.5207
96084342 | CR5-20 A-FGJ-A-V-HQQV 213/215TC 60HZ | 4782 | USD | CR005 | IA | 5700395191806 | 91.2197 | 73.3184
96084343 | CR5-22 A-FGJ-A-V-HQQV 213/215TC 60HZ | 5142 | USD | CR005 | IA | 5700395191813 | 187.7063 | 75.7346
96084344 | CR5-24 A-FGJ-A-V-HQQV 213/215TC 60HZ | 5350 | USD | CR005 | IA | 5700395191820 | 190.2967 | 78.325
96084345 | CR5-2 A-FGJ-A-V-HQQV 1x115/230 60HZ | 2604 | USD | CR005 | IA | 5700395191837 | 76.3387 | 65.3377
96084346 | CR5-2 A-FGJ-A-V-HQQV 3x230/460 60HZ | 2585 | USD | CR005 | IA | 5700395191844 | 67.6746 | 56.6737
96084347 | CR5-3 A-FGJ-A-V-HQQV 1x115/230 60HZ | 2891 | USD | CR005 | IA | 5700395191851 | 88.2964 | 77.2955
96084348 | CR5-3 A-FGJ-A-V-HQQV 3x230/460 60HZ | 2768 | USD | CR005 | IA | 5700395191868 | 69.2774 | 58.2764
96084350 | CR5-4 A-FGJ-A-V-HQQV 3x230/460 60HZ | 3015 | USD | CR005 | IA | 5700395191882 | 70.9484 | 59.9475
96084354 | CR5-6 A-FGJ-A-V-HQQV 3x230/460 60HZ | 3499 | USD | CR005 | IA | 5700395191929 | 91.0676 | 80.0667
96084357 | CR5-8 A-FGJ-A-V-HQQV 1x115/230 60HZ | 4573 | USD | CR005 | IA | 5700395191950 | 138.7178 | 124.2116
96084358 | CR5-8 A-FGJ-A-V-HQQV 3x230/460 60HZ | 4235 | USD | CR005 | IA | 5700395191967 | 114.3306 | 99.8243
96084359 | CR5-9 A-FGJ-A-V-HQQV 1x115/230 60HZ | 4763 | USD | CR005 | IA | 5700395191974 | 140.1001 | 125.5939
96084360 | CR5-9 A-FGJ-A-V-HQQV 3x230/460 60HZ | 4434 | USD | CR005 | IA | 5700395191981 | 115.7128 | 101.2066
96084364 | CR5-11 A-FGJ-A-V-HQQV 3x230/460 60HZ | 5275 | USD | CR005 | IA | 5700395192025 | 159.2471 | 144.7408
96084366 | CR5-12 A-FGJ-A-V-HQQV 3x230/460 60HZ | 5513 | USD | CR005 | IA | 5700395192049 | 164.095 | 146.1936
96084368 | CR5-13 A-FGJ-A-V-HQQV 3x230/460 60HZ | 5615 | USD | CR005 | IA | 5700395192063 | 165.2546 | 147.3533
96084370 | CR5-14 A-FGJ-A-V-HQQV 3x230/460 60HZ | 5741 | USD | CR005 | IA | 5700395192087 | 166.6964 | 148.7951
96084372 | CR5-15 A-FGJ-A-V-HQQV 3x230/460 60HZ | 5948 | USD | CR005 | IA | 5700395192100 | 167.8693 | 149.9679
96084373 | CR5-16 A-FGJ-A-V-HQQV 1x230 60HZ | 6905 | USD | CR005 | IA | 5700395192117 | 182.2256 | 164.3243
96084374 | CR5-16 A-FGJ-A-V-HQQV 3x230/460 60HZ | 6103 | USD | CR005 | IA | 5700395192124 | 169.0642 | 151.1628
96084378 | CR5-20 A-FGJ-A-V-HQQV 3x230/460 60HZ | 7334 | USD | CR005 | IA | 5700395192162 | 187.0757 | 169.1744
96084380 | CR5-22 A-FGJ-A-V-HQQV 3x230/460 60HZ | 7692 | USD | CR005 | IA | 5700395192186 | 283.5623 | 171.5906
96084382 | CR5-24 A-FGJ-A-V-HQQV 3x230/460 60HZ | 7901 | USD | CR005 | IA | 5700395192209 | 286.1527 | 174.181
96084421 | CRI5-2 A-CA-A-E-HQQE 56C 60HZ | 1822 | USD | CRI05 | IA | 5700395192599 | 36.3472 | 25.3463
96084422 | CRI5-3 A-CA-A-E-HQQE 56C 60HZ | 2011 | USD | CRI05 | IA | 5700395192605 | 37.9853 | 26.9843
96084423 | CRI5-4 A-CA-A-E-HQQE 56C 60HZ | 2118 | USD | CRI05 | IA | 5700395192612 | 39.1802 | 28.1792
96084424 | CRI5-5 A-CA-A-E-HQQE 56C 60HZ | 2297 | USD | CRI05 | IA | 5700395192629 | 40.4125 | 29.4116
96084425 | CRI5-6 A-CA-A-E-HQQE 56C 60HZ | 2484 | USD | CRI05 | IA | 5700395192636 | 41.7948 | 30.7939
96084427 | CRI5-8 A-CA-A-E-HQQE 182/184TC 60HZ | 2855 | USD | CRI05 | IA | 5700395192650 | 50.999 | 36.4927
96084428 | CRI5-9 A-CA-A-E-HQQE 182/184TC 60HZ | 3057 | USD | CRI05 | IA | 5700395192667 | 52.4144 | 37.9081
96084429 | CRI5-10 A-CA-A-E-HQQE 182/184TC 60HZ | 3201 | USD | CRI05 | IA | 5700395192674 | 53.6115 | 39.1052
96084430 | CRI5-11 A-CA-A-E-HQQE 182/184TC 60HZ | 3408 | USD | CRI05 | IA | 5700395192681 | 55.0621 | 40.5558
96084431 | CRI5-12 A-CA-A-E-HQQE 182/184TC 60HZ | 3560 | USD | CRI05 | IA | 5700395192698 | 56.4444 | 41.9381
96084432 | CRI5-13 A-CA-A-E-HQQE 182/184TC 60HZ | 3658 | USD | CRI05 | IA | 5700395192704 | 61.0344 | 43.133
96084433 | CRI5-14 A-CA-A-E-HQQE 182/184TC 60HZ | 3813 | USD | CRI05 | IA | 5700395192711 | 62.4519 | 44.5506
96084434 | CRI5-15 A-CA-A-E-HQQE 182/184TC 60HZ | 4085 | USD | CRI05 | IA | 5700395192728 | 63.649 | 45.7477
96084435 | CRI5-16 A-CA-A-E-HQQE 182/184TC 60HZ | 4378 | USD | CRI05 | IA | 5700395192735 | 64.8439 | 46.9425
96084440 | CRI5-2 A-CA-A-E-HQQE 1x115/230 60HZ | 2650 | USD | CRI05 | IA | 5700395192780 | 61.9867 | 50.9858
96084441 | CRI5-2 A-CA-A-E-HQQE 3x230/460 60HZ | 2631 | USD | CRI05 | IA | 5700395192797 | 53.3227 | 42.3217
96084442 | CRI5-3 A-CA-A-E-HQQE 1x115/230 60HZ | 3007 | USD | CRI05 | IA | 5700395192803 | 73.9798 | 62.9788
96084443 | CRI5-3 A-CA-A-E-HQQE 3x230/460 60HZ | 2887 | USD | CRI05 | IA | 5700395192810 | 54.9607 | 43.9597
96084445 | CRI5-4 A-CA-A-E-HQQE 3x230/460 60HZ | 3136 | USD | CRI05 | IA | 5700395192834 | 56.5965 | 45.5955
96084448 | CRI5-6 A-CA-A-E-HQQE 1x115/230 60HZ | 3895 | USD | CRI05 | IA | 5700395192865 | 91.2219 | 80.221
96084449 | CRI5-6 A-CA-A-E-HQQE 3x230/460 60HZ | 3660 | USD | CRI05 | IA | 5700395192872 | 76.7179 | 65.7169
96084452 | CRI5-8 A-CA-A-E-HQQE 1x115/230 60HZ | 4688 | USD | CRI05 | IA | 5700395192902 | 122.6044 | 108.0982
96084453 | CRI5-8 A-CA-A-E-HQQE 3x230/460 60HZ | 4358 | USD | CRI05 | IA | 5700395192919 | 98.2171 | 83.7109
96084454 | CRI5-9 A-CA-A-E-HQQE 1x115/230 60HZ | 4888 | USD | CRI05 | IA | 5700395192926 | 124.0198 | 109.5135
96084455 | CRI5-9 A-CA-A-E-HQQE 3x230/460 60HZ | 4560 | USD | CRI05 | IA | 5700395192933 | 99.6325 | 85.1262
96084459 | CRI5-11 A-CA-A-E-HQQE 3x230/460 60HZ | 5390 | USD | CRI05 | IA | 5700395192971 | 64.956 | 58.376
96084463 | CRI5-13 A-CA-A-E-HQQE 3x230/460 60HZ | 5640 | USD | CRI05 | IA | 5700395193015 | 149.1743 | 131.2729
96084465 | CRI5-14 A-CA-A-E-HQQE 3x230/460 60HZ | 5795 | USD | CRI05 | IA | 5700395193039 | 150.5918 | 132.6905
96084467 | CRI5-15 A-CA-A-E-HQQE 3x230/460 60HZ | 6067 | USD | CRI05 | IA | 5700395193053 | 151.7889 | 133.8876
96084469 | CRI5-16 A-CA-A-E-HQQE 3x230/460 60HZ | 6359 | USD | CRI05 | IA | 5700395193077 | 152.9838 | 135.0825
96084516 | CRI5-2 A-CA-A-V-HQQV 56C 60HZ | 1895 | USD | CRI05 | IA | 5700395193541 | 36.3472 | 25.3463
96084517 | CRI5-3 A-CA-A-V-HQQV 56C 60HZ | 2084 | USD | CRI05 | IA | 5700395193558 | 37.9853 | 26.9843
96084518 | CRI5-4 A-CA-A-V-HQQV 56C 60HZ | 2191 | USD | CRI05 | IA | 5700395193565 | 39.1802 | 28.1792
96084519 | CRI5-5 A-CA-A-V-HQQV 56C 60HZ | 2370 | USD | CRI05 | IA | 5700395193572 | 40.4125 | 29.4116
96084520 | CRI5-6 A-CA-A-V-HQQV 56C 60HZ | 2557 | USD | CRI05 | IA | 5700395193589 | 41.7948 | 30.7939
96084522 | CRI5-8 A-CA-A-V-HQQV 182/184TC 60HZ | 2928 | USD | CRI05 | IA | 5700395193602 | 50.999 | 36.4927
96084523 | CRI5-9 A-CA-A-V-HQQV 182/184TC 60HZ | 3130 | USD | CRI05 | IA | 5700395193619 | 52.4144 | 37.9081
96084524 | CRI5-10 A-CA-A-V-HQQV 182/184TC 60HZ | 3274 | USD | CRI05 | IA | 5700395193626 | 53.6115 | 39.1052
96084525 | CRI5-11 A-CA-A-V-HQQV 182/184TC 60HZ | 3481 | USD | CRI05 | IA | 5700395193633 | 55.0621 | 40.5558
96084526 | CRI5-12 A-CA-A-V-HQQV 182/184TC 60HZ | 3633 | USD | CRI05 | IA | 5700395193640 | 56.4444 | 41.9381
96084527 | CRI5-13 A-CA-A-V-HQQV 182/184TC 60HZ | 3731 | USD | CRI05 | IA | 5700395193657 | 61.0344 | 43.133
96084528 | CRI5-14 A-CA-A-V-HQQV 182/184TC 60HZ | 3886 | USD | CRI05 | IA | 5700395193664 | 62.4519 | 44.5506
96084529 | CRI5-15 A-CA-A-V-HQQV 182/184TC 60HZ | 4158 | USD | CRI05 | IA | 5700395193671 | 63.649 | 45.7477
96084530 | CRI5-16 A-CA-A-V-HQQV 182/184TC 60HZ | 4451 | USD | CRI05 | IA | 5700395193688 | 64.8439 | 46.9425
96084536 | CRI5-2 A-CA-A-V-HQQV 3x230/460 60HZ | 2704 | USD | CRI05 | IA | 5700395193749 | 53.3227 | 42.3217
96084538 | CRI5-3 A-CA-A-V-HQQV 3x230/460 60HZ | 2959 | USD | CRI05 | IA | 5700395193763 | 54.9607 | 43.9597
96084539 | CRI5-4 A-CA-A-V-HQQV 1x115/230 60HZ | 3432 | USD | CRI05 | IA | 5700395193770 | 81.6628 | 70.6618
96084540 | CRI5-4 A-CA-A-V-HQQV 3x230/460 60HZ | 3208 | USD | CRI05 | IA | 5700395193787 | 56.5965 | 45.5955
96084544 | CRI5-6 A-CA-A-V-HQQV 3x230/460 60HZ | 3730 | USD | CRI05 | IA | 5700395193824 | 76.7179 | 65.7169
96084547 | CRI5-8 A-CA-A-V-HQQV 1x115/230 60HZ | 4760 | USD | CRI05 | IA | 5700395193855 | 122.6044 | 108.0982
96084548 | CRI5-8 A-CA-A-V-HQQV 3x230/460 60HZ | 4430 | USD | CRI05 | IA | 5700395193862 | 98.2171 | 83.7109
96084550 | CRI5-9 A-CA-A-V-HQQV 3x230/460 60HZ | 4631 | USD | CRI05 | IA | 5700395193886 | 99.6325 | 85.1262
96084558 | CRI5-13 A-CA-A-V-HQQV 3x230/460 60HZ | 5713 | USD | CRI05 | IA | 5700395193961 | 149.1743 | 131.2729
96084564 | CRI5-16 A-CA-A-V-HQQV 3x230/460 60HZ | 6432 | USD | CRI05 | IA | 5700395194029 | 152.9838 | 135.0825
96084611 | CRI5-2 A-FGJ-A-E-HQQE 56C 60HZ | 1927 | USD | CRI05 | IA | 5700395194494 | 45.4081 | 34.4072
96084612 | CRI5-3 A-FGJ-A-E-HQQE 56C 60HZ | 2076 | USD | CRI05 | IA | 5700395194500 | 47.0462 | 36.0452
96084613 | CRI5-4 A-FGJ-A-E-HQQE 56C 60HZ | 2221 | USD | CRI05 | IA | 5700395194517 | 48.2411 | 37.2401
96084614 | CRI5-5 A-FGJ-A-E-HQQE 56C 60HZ | 2402 | USD | CRI05 | IA | 5700395194524 | 49.4734 | 38.4725
96084615 | CRI5-6 A-FGJ-A-E-HQQE 56C 60HZ | 2586 | USD | CRI05 | IA | 5700395194531 | 54.361 | 39.8548
96084617 | CRI5-8 A-FGJ-A-E-HQQE 182/184TC 60HZ | 2958 | USD | CRI05 | IA | 5700395194555 | 60.0599 | 45.5536
96084618 | CRI5-9 A-FGJ-A-E-HQQE 182/184TC 60HZ | 3160 | USD | CRI05 | IA | 5700395194562 | 61.4753 | 46.969
96084619 | CRI5-10 A-FGJ-A-E-HQQE 182/184TC 60HZ | 3326 | USD | CRI05 | IA | 5700395194579 | 62.6724 | 48.1661
96084620 | CRI5-11 A-FGJ-A-E-HQQE 182/184TC 60HZ | 3512 | USD | CRI05 | IA | 5700395194586 | 64.123 | 49.6167
96084621 | CRI5-12 A-FGJ-A-E-HQQE 182/184TC 60HZ | 3665 | USD | CRI05 | IA | 5700395194593 | 68.9004 | 50.999
96084622 | CRI5-13 A-FGJ-A-E-HQQE 182/184TC 60HZ | 3821 | USD | CRI05 | IA | 5700395194609 | 70.0953 | 52.1939
96084623 | CRI5-14 A-FGJ-A-E-HQQE 182/184TC 60HZ | 3976 | USD | CRI05 | IA | 5700395194616 | 71.5128 | 53.6115
96084624 | CRI5-15 A-FGJ-A-E-HQQE 182/184TC 60HZ | 4193 | USD | CRI05 | IA | 5700395194623 | 72.7099 | 54.8086
96084625 | CRI5-16 A-FGJ-A-E-HQQE 182/184TC 60HZ | 4420 | USD | CRI05 | IA | 5700395194630 | 73.9048 | 56.0035
96084626 | CRI5-18 A-FGJ-A-E-HQQE 213/215TC 60HZ | 4771 | USD | CRI05 | IA | 5700395194647 | 81.3674 | 63.466
96084627 | CRI5-20 A-FGJ-A-E-HQQE 213/215TC 60HZ | 5185 | USD | CRI05 | IA | 5700395194654 | 84.2003 | 66.2989
96084628 | CRI5-22 A-FGJ-A-E-HQQE 213/215TC 60HZ | 5527 | USD | CRI05 | IA | 5700395194661 | 180.6626 | 68.6909
96084629 | CRI5-24 A-FGJ-A-E-HQQE 213/215TC 60HZ | 5825 | USD | CRI05 | IA | 5700395194678 | 183.2772 | 71.3056
96084630 | CRI5-2 A-FGJ-A-E-HQQE 1x115/230 60HZ | 2754 | USD | CRI05 | IA | 5700395194685 | 71.0476 | 60.0467
96084631 | CRI5-2 A-FGJ-A-E-HQQE 3x230/460 60HZ | 2737 | USD | CRI05 | IA | 5700395194692 | 62.3836 | 51.3826
96084632 | CRI5-3 A-FGJ-A-E-HQQE 1x115/230 60HZ | 3074 | USD | CRI05 | IA | 5700395194708 | 83.0407 | 72.0397
96084633 | CRI5-3 A-FGJ-A-E-HQQE 3x230/460 60HZ | 2953 | USD | CRI05 | IA | 5700395194715 | 64.0216 | 53.0206
96084635 | CRI5-4 A-FGJ-A-E-HQQE 3x230/460 60HZ | 3240 | USD | CRI05 | IA | 5700395194739 | 65.6574 | 54.6564
96084638 | CRI5-6 A-FGJ-A-E-HQQE 1x115/230 60HZ | 4001 | USD | CRI05 | IA | 5700395194760 | 103.7882 | 89.2819
96084639 | CRI5-6 A-FGJ-A-E-HQQE 3x230/460 60HZ | 3762 | USD | CRI05 | IA | 5700395194777 | 85.7788 | 74.7778
96084642 | CRI5-8 A-FGJ-A-E-HQQE 1x115/230 60HZ | 4790 | USD | CRI05 | IA | 5700395194807 | 131.6653 | 117.1591
96084643 | CRI5-8 A-FGJ-A-E-HQQE 3x230/460 60HZ | 4460 | USD | CRI05 | IA | 5700395194814 | 107.278 | 92.7718
96084644 | CRI5-9 A-FGJ-A-E-HQQE 1x115/230 60HZ | 4991 | USD | CRI05 | IA | 5700395194821 | 133.0807 | 118.5744
96084645 | CRI5-9 A-FGJ-A-E-HQQE 3x230/460 60HZ | 4662 | USD | CRI05 | IA | 5700395194838 | 108.6934 | 94.1871
96084649 | CRI5-11 A-FGJ-A-E-HQQE 3x230/460 60HZ | 5494 | USD | CRI05 | IA | 5700395194876 | 152.2629 | 137.7566
96084651 | CRI5-12 A-FGJ-A-E-HQQE 3x230/460 60HZ | 5646 | USD | CRI05 | IA | 5700395194890 | 157.0403 | 139.1389
96084653 | CRI5-13 A-FGJ-A-E-HQQE 3x230/460 60HZ | 5802 | USD | CRI05 | IA | 5700395194913 | 158.2352 | 140.3338
96084655 | CRI5-14 A-FGJ-A-E-HQQE 3x230/460 60HZ | 5958 | USD | CRI05 | IA | 5700395194937 | 159.6527 | 141.7514
96084657 | CRI5-15 A-FGJ-A-E-HQQE 3x230/460 60HZ | 6175 | USD | CRI05 | IA | 5700395194951 | 160.8498 | 142.9485
96084659 | CRI5-16 A-FGJ-A-E-HQQE 3x230/460 60HZ | 6401 | USD | CRI05 | IA | 5700395194975 | 162.0447 | 144.1434
96084661 | CRI5-18 A-FGJ-A-E-HQQE 3x230/460 60HZ | 7323 | USD | CRI05 | IA | 5700395194999 | 177.2234 | 159.322
96084662 | CRI5-20 A-FGJ-A-E-HQQE 1x230 60HZ | 9045 | USD | CRI05 | IA | 5700395195002 | 198.0899 | 180.1886
96084663 | CRI5-20 A-FGJ-A-E-HQQE 3x230/460 60HZ | 7736 | USD | CRI05 | IA | 5700395195019 | 180.0563 | 162.1549
96084665 | CRI5-22 A-FGJ-A-E-HQQE 3x230/460 60HZ | 8077 | USD | CRI05 | IA | 5700395195033 | 276.5186 | 164.5469
96084666 | CRI5-24 A-FGJ-A-E-HQQE 1x230 60HZ | 9693 | USD | CRI05 | IA | 5700395195040 | 297.1669 | 185.1952
96084667 | CRI5-24 A-FGJ-A-E-HQQE 3x230/460 60HZ | 8377 | USD | CRI05 | IA | 5700395195057 | 279.1332 | 167.1616
96084706 | CRI5-2 A-FGJ-A-V-HQQV 56C 60HZ | 2000 | USD | CRI05 | IA | 5700395195446 | 45.4081 | 34.4072
96084707 | CRI5-3 A-FGJ-A-V-HQQV 56C 60HZ | 2150 | USD | CRI05 | IA | 5700395195453 | 47.0462 | 36.0452
96084708 | CRI5-4 A-FGJ-A-V-HQQV 56C 60HZ | 2294 | USD | CRI05 | IA | 5700395195460 | 48.2411 | 37.2401
96084709 | CRI5-5 A-FGJ-A-V-HQQV 56C 60HZ | 2475 | USD | CRI05 | IA | 5700395195477 | 49.4734 | 38.4725
96084710 | CRI5-6 A-FGJ-A-V-HQQV 56C 60HZ | 2659 | USD | CRI05 | IA | 5700395195484 | 54.361 | 39.8548
96084712 | CRI5-8 A-FGJ-A-V-HQQV 182/184TC 60HZ | 3031 | USD | CRI05 | IA | 5700395195507 | 60.0599 | 45.5536
96084713 | CRI5-9 A-FGJ-A-V-HQQV 182/184TC 60HZ | 3233 | USD | CRI05 | IA | 5700395195514 | 61.4753 | 46.969
96084714 | CRI5-10 A-FGJ-A-V-HQQV 182/184TC 60HZ | 3399 | USD | CRI05 | IA | 5700395195521 | 62.6724 | 48.1661
96084715 | CRI5-11 A-FGJ-A-V-HQQV 182/184TC 60HZ | 3585 | USD | CRI05 | IA | 5700395195538 | 64.123 | 49.6167
96084716 | CRI5-12 A-FGJ-A-V-HQQV 182/184TC 60HZ | 3738 | USD | CRI05 | IA | 5700395195545 | 68.9004 | 50.999
96084717 | CRI5-13 A-FGJ-A-V-HQQV 182/184TC 60HZ | 3894 | USD | CRI05 | IA | 5700395195552 | 70.0953 | 52.1939
96084718 | CRI5-14 A-FGJ-A-V-HQQV 182/184TC 60HZ | 4049 | USD | CRI05 | IA | 5700395195569 | 71.5128 | 53.6115
96084719 | CRI5-15 A-FGJ-A-V-HQQV 182/184TC 60HZ | 4266 | USD | CRI05 | IA | 5700395195576 | 72.7099 | 54.8086
96084720 | CRI5-16 A-FGJ-A-V-HQQV 182/184TC 60HZ | 4493 | USD | CRI05 | IA | 5700395195583 | 73.9048 | 56.0035
96084721 | CRI5-18 A-FGJ-A-V-HQQV 213/215TC 60HZ | 4844 | USD | CRI05 | IA | 5700395195590 | 81.3674 | 63.466
96084722 | CRI5-20 A-FGJ-A-V-HQQV 213/215TC 60HZ | 5258 | USD | CRI05 | IA | 5700395195606 | 84.2003 | 66.2989
96084723 | CRI5-22 A-FGJ-A-V-HQQV 213/215TC 60HZ | 5600 | USD | CRI05 | IA | 5700395195613 | 180.6626 | 68.6909
96084724 | CRI5-24 A-FGJ-A-V-HQQV 213/215TC 60HZ | 5898 | USD | CRI05 | IA | 5700395195620 | 183.2772 | 71.3056
96084726 | CRI5-2 A-FGJ-A-V-HQQV 3x230/460 60HZ | 2809 | USD | CRI05 | IA | 5700395195644 | 62.3836 | 51.3826
96084728 | CRI5-3 A-FGJ-A-V-HQQV 3x230/460 60HZ | 3026 | USD | CRI05 | IA | 5700395195668 | 64.0216 | 53.0206
96084733 | CRI5-6 A-FGJ-A-V-HQQV 1x115/230 60HZ | 4074 | USD | CRI05 | IA | 5700395195712 | 103.7882 | 89.2819
96084734 | CRI5-6 A-FGJ-A-V-HQQV 3x230/460 60HZ | 3834 | USD | CRI05 | IA | 5700395195729 | 85.7788 | 74.7778
96084738 | CRI5-8 A-FGJ-A-V-HQQV 3x230/460 60HZ | 4533 | USD | CRI05 | IA | 5700395195767 | 107.278 | 92.7718
96084740 | CRI5-9 A-FGJ-A-V-HQQV 3x230/460 60HZ | 4736 | USD | CRI05 | IA | 5700395195781 | 108.6934 | 94.1871
96084744 | CRI5-11 A-FGJ-A-V-HQQV 3x230/460 60HZ | 5567 | USD | CRI05 | IA | 5700395195828 | 152.2629 | 137.7566
96084746 | CRI5-12 A-FGJ-A-V-HQQV 3x230/460 60HZ | 5719 | USD | CRI05 | IA | 5700395195842 | 157.0403 | 139.1389
96084748 | CRI5-13 A-FGJ-A-V-HQQV 3x230/460 60HZ | 5875 | USD | CRI05 | IA | 5700395195866 | 158.2352 | 140.3338
96084750 | CRI5-14 A-FGJ-A-V-HQQV 3x230/460 60HZ | 6030 | USD | CRI05 | IA | 5700395195880 | 159.6527 | 141.7514
96084801 | CRN5-2 A-P-A-E-HQQE 56C 60HZ | 2367 | USD | CRN05 | IA | 5700395196399 | 36.237 | 25.2361
96084802 | CRN5-3 A-P-A-E-HQQE 56C 60HZ | 2541 | USD | CRN05 | IA | 5700395196405 | 37.6546 | 26.6536
96084803 | CRN5-4 A-P-A-E-HQQE 56C 60HZ | 2706 | USD | CRN05 | IA | 5700395196412 | 38.8627 | 27.8617
96084804 | CRN5-5 A-P-A-E-HQQE 56C 60HZ | 2872 | USD | CRN05 | IA | 5700395196429 | 40.0466 | 29.0456
96084805 | CRN5-6 A-P-A-E-HQQE 56C 60HZ | 3096 | USD | CRN05 | IA | 5700395196436 | 41.4641 | 30.4632
96084807 | CRN5-8 A-P-A-E-HQQE 182/184TC 60HZ | 3618 | USD | CRN05 | IA | 5700395196450 | 50.6683 | 36.1621
96084808 | CRN5-9 A-P-A-E-HQQE 182/184TC 60HZ | 3840 | USD | CRN05 | IA | 5700395196467 | 52.0837 | 37.5774
96084809 | CRN5-10 A-P-A-E-HQQE 182/184TC 60HZ | 4046 | USD | CRN05 | IA | 5700395196474 | 53.2808 | 38.7745
96084810 | CRN5-11 A-P-A-E-HQQE 182/184TC 60HZ | 4296 | USD | CRN05 | IA | 5700395196481 | 54.4757 | 39.9694
96084811 | CRN5-12 A-P-A-E-HQQE 182/184TC 60HZ | 4513 | USD | CRN05 | IA | 5700395196498 | 55.9395 | 41.4333
96084812 | CRN5-13 A-P-A-E-HQQE 182/184TC 60HZ | 4658 | USD | CRN05 | IA | 5700395196504 | 60.4832 | 42.5818
96084813 | CRN5-14 A-P-A-E-HQQE 182/184TC 60HZ | 4853 | USD | CRN05 | IA | 5700395196511 | 61.9008 | 43.9994
96084814 | CRN5-15 A-P-A-E-HQQE 182/184TC 60HZ | 5112 | USD | CRN05 | IA | 5700395196528 | 63.0979 | 45.1965
96084815 | CRN5-16 A-P-A-E-HQQE 182/184TC 60HZ | 5370 | USD | CRN05 | IA | 5700395196535 | 64.2927 | 46.3914
96084816 | CRN5-18 A-P-A-E-HQQE 213/215TC 60HZ | 5679 | USD | CRN05 | IA | 5700395196542 | 71.7553 | 53.854
96084817 | CRN5-20 A-P-A-E-HQQE 213/215TC 60HZ | 6155 | USD | CRN05 | IA | 5700395196559 | 74.3678 | 56.4664
96084818 | CRN5-22 A-P-A-E-HQQE 213/215TC 60HZ | 6495 | USD | CRN05 | IA | 5700395196566 | 170.83 | 58.8584
96084819 | CRN5-24 A-P-A-E-HQQE 213/215TC 60HZ | 6919 | USD | CRN05 | IA | 5700395196573 | 173.4447 | 61.4731
96084821 | CRN5-2 A-P-A-E-HQQE 3x230/460 60HZ | 3174 | USD | CRN05 | IA | 5700395196597 | 53.2124 | 42.2115
96084822 | CRN5-3 A-P-A-E-HQQE 1x115/230 60HZ | 3538 | USD | CRN05 | IA | 5700395196603 | 73.6491 | 62.6481
96084823 | CRN5-3 A-P-A-E-HQQE 3x230/460 60HZ | 3418 | USD | CRN05 | IA | 5700395196610 | 24.78 | 19.79
96084824 | CRN5-4 A-P-A-E-HQQE 1x115/230 60HZ | 3949 | USD | CRN05 | IA | 5700395196627 | 81.3453 | 70.3444
96084825 | CRN5-4 A-P-A-E-HQQE 3x230/460 60HZ | 3726 | USD | CRN05 | IA | 5700395196634 | 56.279 | 45.2781
96084828 | CRN5-6 A-P-A-E-HQQE 1x115/230 60HZ | 4510 | USD | CRN05 | IA | 5700395196665 | 90.8912 | 79.8903
96084829 | CRN5-6 A-P-A-E-HQQE 3x230/460 60HZ | 4271 | USD | CRN05 | IA | 5700395196672 | 76.3872 | 65.3862
96084832 | CRN5-8 A-P-A-E-HQQE 1x115/230 60HZ | 5456 | USD | CRN05 | IA | 5700395196702 | 122.2737 | 107.7675
96084833 | CRN5-8 A-P-A-E-HQQE 3x230/460 60HZ | 5121 | USD | CRN05 | IA | 5700395196719 | 97.8864 | 83.3802
96084834 | CRN5-9 A-P-A-E-HQQE 1x115/230 60HZ | 5672 | USD | CRN05 | IA | 5700395196726 | 123.6891 | 109.1828
96084835 | CRN5-9 A-P-A-E-HQQE 3x230/460 60HZ | 5342 | USD | CRN05 | IA | 5700395196733 | 99.3018 | 84.7955
96084839 | CRN5-11 A-P-A-E-HQQE 3x230/460 60HZ | 6278 | USD | CRN05 | IA | 5700395196771 | 142.6156 | 128.1093
96084841 | CRN5-12 A-P-A-E-HQQE 3x230/460 60HZ | 6494 | USD | CRN05 | IA | 5700395196795 | 144.0794 | 129.5732
96084843 | CRN5-13 A-P-A-E-HQQE 3x230/460 60HZ | 6639 | USD | CRN05 | IA | 5700395196818 | 148.6231 | 130.7218
96084845 | CRN5-14 A-P-A-E-HQQE 3x230/460 60HZ | 6836 | USD | CRN05 | IA | 5700395196832 | 150.0407 | 132.1393
96084847 | CRN5-15 A-P-A-E-HQQE 3x230/460 60HZ | 7093 | USD | CRN05 | IA | 5700395196856 | 151.2378 | 133.3364
96084848 | CRN5-16 A-P-A-E-HQQE 1x230 60HZ | 8155 | USD | CRN05 | IA | 5700395196863 | 165.5941 | 147.6928
96084849 | CRN5-16 A-P-A-E-HQQE 3x230/460 60HZ | 7351 | USD | CRN05 | IA | 5700395196870 | 152.4327 | 134.5313
96084850 | CRN5-18 A-P-A-E-HQQE 1x230 60HZ | 9539 | USD | CRN05 | IA | 5700395196887 | 185.645 | 167.7436
96084851 | CRN5-18 A-P-A-E-HQQE 3x230/460 60HZ | 8231 | USD | CRN05 | IA | 5700395196894 | 167.6113 | 149.71
96084853 | CRN5-20 A-P-A-E-HQQE 3x230/460 60HZ | 8707 | USD | CRN05 | IA | 5700395196917 | 170.2238 | 152.3224
96084855 | CRN5-22 A-P-A-E-HQQE 3x230/460 60HZ | 9045 | USD | CRN05 | IA | 5700395196931 | 266.6861 | 154.7144
96084857 | CRN5-24 A-P-A-E-HQQE 3x230/460 60HZ | 9470 | USD | CRN05 | IA | 5700395196955 | 269.3007 | 157.3291
96084896 | CRN5-2 A-P-A-V-HQQV 56C 60HZ | 2440 | USD | CRN05 | IA | 5700395197341 | 36.237 | 25.2361
96084897 | CRN5-3 A-P-A-V-HQQV 56C 60HZ | 2614 | USD | CRN05 | IA | 5700395197358 | 37.6546 | 26.6536
96084898 | CRN5-4 A-P-A-V-HQQV 56C 60HZ | 2779 | USD | CRN05 | IA | 5700395197365 | 38.8627 | 27.8617
96084899 | CRN5-5 A-P-A-V-HQQV 56C 60HZ | 2945 | USD | CRN05 | IA | 5700395197372 | 40.0466 | 29.0456
96084900 | CRN5-6 A-P-A-V-HQQV 56C 60HZ | 3169 | USD | CRN05 | IA | 5700395197389 | 41.4641 | 30.4632
96084902 | CRN5-8 A-P-A-V-HQQV 182/184TC 60HZ | 3692 | USD | CRN05 | IA | 5700395197402 | 50.6683 | 36.1621
96084903 | CRN5-9 A-P-A-V-HQQV 182/184TC 60HZ | 3913 | USD | CRN05 | IA | 5700395197419 | 52.0837 | 37.5774
96084904 | CRN5-10 A-P-A-V-HQQV 182/184TC 60HZ | 4119 | USD | CRN05 | IA | 5700395197426 | 53.2808 | 38.7745
96084905 | CRN5-11 A-P-A-V-HQQV 182/184TC 60HZ | 4369 | USD | CRN05 | IA | 5700395197433 | 54.4757 | 39.9694
96084906 | CRN5-12 A-P-A-V-HQQV 182/184TC 60HZ | 4587 | USD | CRN05 | IA | 5700395197440 | 55.9395 | 41.4333
96084907 | CRN5-13 A-P-A-V-HQQV 182/184TC 60HZ | 4731 | USD | CRN05 | IA | 5700395197457 | 60.4832 | 42.5818
96084908 | CRN5-14 A-P-A-V-HQQV 182/184TC 60HZ | 4926 | USD | CRN05 | IA | 5700395197464 | 61.9008 | 43.9994
96084909 | CRN5-15 A-P-A-V-HQQV 182/184TC 60HZ | 5185 | USD | CRN05 | IA | 5700395197471 | 63.0979 | 45.1965
96084910 | CRN5-16 A-P-A-V-HQQV 182/184TC 60HZ | 5444 | USD | CRN05 | IA | 5700395197488 | 64.2927 | 46.3914
96084911 | CRN5-18 A-P-A-V-HQQV 213/215TC 60HZ | 5753 | USD | CRN05 | IA | 5700395197495 | 71.7553 | 53.854
96084912 | CRN5-20 A-P-A-V-HQQV 213/215TC 60HZ | 6228 | USD | CRN05 | IA | 5700395197501 | 74.3678 | 56.4664
96084913 | CRN5-22 A-P-A-V-HQQV 213/215TC 60HZ | 6568 | USD | CRN05 | IA | 5700395197518 | 170.83 | 58.8584
96084914 | CRN5-24 A-P-A-V-HQQV 213/215TC 60HZ | 6992 | USD | CRN05 | IA | 5700395197525 | 173.4447 | 61.4731
96084923 | CRN5-6 A-P-A-V-HQQV 1x115/230 60HZ | 4584 | USD | CRN05 | IA | 5700395197617 | 90.8912 | 79.8903
96084924 | CRN5-6 A-P-A-V-HQQV 3x230/460 60HZ | 4344 | USD | CRN05 | IA | 5700395197624 | 76.3872 | 65.3862
96084928 | CRN5-8 A-P-A-V-HQQV 3x230/460 60HZ | 5193 | USD | CRN05 | IA | 5700395197662 | 97.8864 | 83.3802
96084930 | CRN5-9 A-P-A-V-HQQV 3x230/460 60HZ | 5414 | USD | CRN05 | IA | 5700395197686 | 99.3018 | 84.7955
96084934 | CRN5-11 A-P-A-V-HQQV 3x230/460 60HZ | 6351 | USD | CRN05 | IA | 5700395197723 | 142.6156 | 128.1093
96084944 | CRN5-16 A-P-A-V-HQQV 3x230/460 60HZ | 7425 | USD | CRN05 | IA | 5700395197822 | 152.4327 | 134.5313
96084948 | CRN5-20 A-P-A-V-HQQV 3x230/460 60HZ | 8780 | USD | CRN05 | IA | 5700395197860 | 170.2238 | 152.3224
96084952 | CRN5-24 A-P-A-V-HQQV 3x230/460 60HZ | 9544 | USD | CRN05 | IA | 5700395197907 | 269.3007 | 157.3291
96084991 | CRN5-2 A-FGJ-A-E-HQQE 56C 60HZ | 2367 | USD | CRN05 | IA | 5700395198294 | 45.4081 | 34.4072
96084992 | CRN5-3 A-FGJ-A-E-HQQE 56C 60HZ | 2531 | USD | CRN05 | IA | 5700395198300 | 46.8257 | 35.8248
96084993 | CRN5-4 A-FGJ-A-E-HQQE 56C 60HZ | 2706 | USD | CRN05 | IA | 5700395198317 | 48.0338 | 37.0329
96084994 | CRN5-5 A-FGJ-A-E-HQQE 56C 60HZ | 2846 | USD | CRN05 | IA | 5700395198324 | 49.2177 | 38.2167
96084995 | CRN5-6 A-FGJ-A-E-HQQE 56C 60HZ | 3096 | USD | CRN05 | IA | 5700395198331 | 54.1406 | 39.6343
96084997 | CRN5-8 A-FGJ-A-E-HQQE 182/184TC 60HZ | 3618 | USD | CRN05 | IA | 5700395198355 | 59.8395 | 45.3332
96084998 | CRN5-9 A-FGJ-A-E-HQQE 182/184TC 60HZ | 3840 | USD | CRN05 | IA | 5700395198362 | 61.2548 | 46.7485
96084999 | CRN5-10 A-FGJ-A-E-HQQE 182/184TC 60HZ | 4046 | USD | CRN05 | IA | 5700395198379 | 62.4519 | 47.9456
96085000 | CRN5-11 A-FGJ-A-E-HQQE 182/184TC 60HZ | 4296 | USD | CRN05 | IA | 5700395198386 | 63.6468 | 49.1405
96085001 | CRN5-12 A-FGJ-A-E-HQQE 182/184TC 60HZ | 4513 | USD | CRN05 | IA | 5700395198393 | 68.5057 | 50.6044
96085002 | CRN5-13 A-FGJ-A-E-HQQE 182/184TC 60HZ | 4658 | USD | CRN05 | IA | 5700395198409 | 69.6543 | 51.753
96085003 | CRN5-14 A-FGJ-A-E-HQQE 182/184TC 60HZ | 4853 | USD | CRN05 | IA | 5700395198416 | 71.0719 | 53.1705
96085004 | CRN5-15 A-FGJ-A-E-HQQE 182/184TC 60HZ | 5112 | USD | CRN05 | IA | 5700395198423 | 72.269 | 54.3676
96085005 | CRN5-16 A-FGJ-A-E-HQQE 182/184TC 60HZ | 5370 | USD | CRN05 | IA | 5700395198430 | 73.4639 | 55.5625
96085006 | CRN5-18 A-FGJ-A-E-HQQE 213/215TC 60HZ | 5700 | USD | CRN05 | IA | 5700395198447 | 80.9265 | 63.0251
96085007 | CRN5-20 A-FGJ-A-E-HQQE 213/215TC 60HZ | 6155 | USD | CRN05 | IA | 5700395198454 | 83.5389 | 65.6376
96085008 | CRN5-22 A-FGJ-A-E-HQQE 213/215TC 60HZ | 6495 | USD | CRN05 | IA | 5700395198461 | 180.0012 | 68.0295
96085009 | CRN5-24 A-FGJ-A-E-HQQE 213/215TC 60HZ | 6713 | USD | CRN05 | IA | 5700395198478 | 182.6158 | 70.6442
96085010 | CRN5-2 A-FGJ-A-E-HQQE 1x115/230 60HZ | 3195 | USD | CRN05 | IA | 5700395198485 | 71.0476 | 60.0467
96085011 | CRN5-2 A-FGJ-A-E-HQQE 3x230/460 60HZ | 3174 | USD | CRN05 | IA | 5700395198492 | 62.3836 | 51.3826
96085012 | CRN5-3 A-FGJ-A-E-HQQE 1x115/230 60HZ | 3527 | USD | CRN05 | IA | 5700395198508 | 82.8202 | 71.8193
96085013 | CRN5-3 A-FGJ-A-E-HQQE 3x230/460 60HZ | 3406 | USD | CRN05 | IA | 5700395198515 | 63.8011 | 52.8002
96085014 | CRN5-4 A-FGJ-A-E-HQQE 1x115/230 60HZ | 3949 | USD | CRN05 | IA | 5700395198522 | 90.5165 | 79.5155
96085015 | CRN5-4 A-FGJ-A-E-HQQE 3x230/460 60HZ | 3726 | USD | CRN05 | IA | 5700395198539 | 65.4502 | 54.4492
96085018 | CRN5-6 A-FGJ-A-E-HQQE 1x115/230 60HZ | 4510 | USD | CRN05 | IA | 5700395198560 | 103.5677 | 89.0614
96085019 | CRN5-6 A-FGJ-A-E-HQQE 3x230/460 60HZ | 4270 | USD | CRN05 | IA | 5700395198577 | 38.809 | 33.819
96085022 | CRN5-8 A-FGJ-A-E-HQQE 1x115/230 60HZ | 5451 | USD | CRN05 | IA | 5700395198607 | 131.4449 | 116.9386
96085023 | CRN5-8 A-FGJ-A-E-HQQE 3x230/460 60HZ | 5120 | USD | CRN05 | IA | 5700395198614 | 107.0576 | 92.5513
96085024 | CRN5-9 A-FGJ-A-E-HQQE 1x115/230 60HZ | 5672 | USD | CRN05 | IA | 5700395198621 | 132.8602 | 118.354
96085025 | CRN5-9 A-FGJ-A-E-HQQE 3x230/460 60HZ | 5342 | USD | CRN05 | IA | 5700395198638 | 108.4729 | 93.9667
96085029 | CRN5-11 A-FGJ-A-E-HQQE 3x230/460 60HZ | 6278 | USD | CRN05 | IA | 5700395198676 | 151.7867 | 137.2804
96085031 | CRN5-12 A-FGJ-A-E-HQQE 3x230/460 60HZ | 6494 | USD | CRN05 | IA | 5700395198690 | 156.6456 | 138.7443
96085032 | CRN5-13 A-FGJ-A-E-HQQE 1x230 60HZ | 7444 | USD | CRN05 | IA | 5700395198706 | 170.9557 | 153.0544
96085033 | CRN5-13 A-FGJ-A-E-HQQE 3x230/460 60HZ | 6639 | USD | CRN05 | IA | 5700395198713 | 157.7942 | 139.8929
96085035 | CRN5-14 A-FGJ-A-E-HQQE 3x230/460 60HZ | 6836 | USD | CRN05 | IA | 5700395198737 | 159.2118 | 141.3105
96085037 | CRN5-15 A-FGJ-A-E-HQQE 3x230/460 60HZ | 7093 | USD | CRN05 | IA | 5700395198751 | 160.4089 | 142.5075
96085039 | CRN5-16 A-FGJ-A-E-HQQE 3x230/460 60HZ | 7351 | USD | CRN05 | IA | 5700395198775 | 161.6038 | 143.7024
96085041 | CRN5-18 A-FGJ-A-E-HQQE 3x230/460 60HZ | 8251 | USD | CRN05 | IA | 5700395198799 | 176.7825 | 158.8811
96085043 | CRN5-20 A-FGJ-A-E-HQQE 3x230/460 60HZ | 8707 | USD | CRN05 | IA | 5700395198812 | 179.3949 | 161.4936
96085045 | CRN5-22 A-FGJ-A-E-HQQE 3x230/460 60HZ | 9048 | USD | CRN05 | IA | 5700395198836 | 275.8572 | 163.8856
96085047 | CRN5-24 A-FGJ-A-E-HQQE 3x230/460 60HZ | 9263 | USD | CRN05 | IA | 5700395198850 | 278.4718 | 166.5002
96085086 | CRN5-2 A-FGJ-A-V-HQQV 56C 60HZ | 2440 | USD | CRN05 | IA | 5700395199246 | 45.4081 | 34.4072
96085087 | CRN5-3 A-FGJ-A-V-HQQV 56C 60HZ | 2604 | USD | CRN05 | IA | 5700395199253 | 46.8257 | 35.8248
96085088 | CRN5-4 A-FGJ-A-V-HQQV 56C 60HZ | 2779 | USD | CRN05 | IA | 5700395199260 | 48.0338 | 37.0329
96085089 | CRN5-5 A-FGJ-A-V-HQQV 56C 60HZ | 2919 | USD | CRN05 | IA | 5700395199277 | 49.2177 | 38.2167
96085090 | CRN5-6 A-FGJ-A-V-HQQV 56C 60HZ | 3169 | USD | CRN05 | IA | 5700395199284 | 54.1406 | 39.6343
96085092 | CRN5-8 A-FGJ-A-V-HQQV 182/184TC 60HZ | 3692 | USD | CRN05 | IA | 5700395199307 | 59.8395 | 45.3332
96085093 | CRN5-9 A-FGJ-A-V-HQQV 182/184TC 60HZ | 3913 | USD | CRN05 | IA | 5700395199314 | 61.2548 | 46.7485
96085094 | CRN5-10 A-FGJ-A-V-HQQV 182/184TC 60HZ | 4119 | USD | CRN05 | IA | 5700395199321 | 62.4519 | 47.9456
96085095 | CRN5-11 A-FGJ-A-V-HQQV 182/184TC 60HZ | 4369 | USD | CRN05 | IA | 5700395199338 | 63.6468 | 49.1405
96085096 | CRN5-12 A-FGJ-A-V-HQQV 182/184TC 60HZ | 4587 | USD | CRN05 | IA | 5700395199345 | 68.5057 | 50.6044
96085097 | CRN5-13 A-FGJ-A-V-HQQV 182/184TC 60HZ | 4731 | USD | CRN05 | IA | 5700395199352 | 69.6543 | 51.753
96085098 | CRN5-14 A-FGJ-A-V-HQQV 182/184TC 60HZ | 4925 | USD | CRN05 | IA | 5700395199369 | 71.0719 | 53.1705
96085099 | CRN5-15 A-FGJ-A-V-HQQV 182/184TC 60HZ | 5185 | USD | CRN05 | IA | 5700395199376 | 72.269 | 54.3676
96085100 | CRN5-16 A-FGJ-A-V-HQQV 182/184TC 60HZ | 5444 | USD | CRN05 | IA | 5700395199383 | 73.4639 | 55.5625
96085101 | CRN5-18 A-FGJ-A-V-HQQV 213/215TC 60HZ | 5773 | USD | CRN05 | IA | 5700395199390 | 80.9265 | 63.0251
96085102 | CRN5-20 A-FGJ-A-V-HQQV 213/215TC 60HZ | 6228 | USD | CRN05 | IA | 5700395199406 | 83.5389 | 65.6376
96085103 | CRN5-22 A-FGJ-A-V-HQQV 213/215TC 60HZ | 6568 | USD | CRN05 | IA | 5700395199413 | 180.0012 | 68.0295
96085104 | CRN5-24 A-FGJ-A-V-HQQV 213/215TC 60HZ | 6786 | USD | CRN05 | IA | 5700395199420 | 182.6158 | 70.6442
96085106 | CRN5-2 A-FGJ-A-V-HQQV 3x230/460 60HZ | 3249 | USD | CRN05 | IA | 5700395199444 | 62.3836 | 51.3826
96085108 | CRN5-3 A-FGJ-A-V-HQQV 3x230/460 60HZ | 3479 | USD | CRN05 | IA | 5700395199468 | 63.8011 | 52.8002
96085110 | CRN5-4 A-FGJ-A-V-HQQV 3x230/460 60HZ | 3799 | USD | CRN05 | IA | 5700395199482 | 65.4502 | 54.4492
96085113 | CRN5-6 A-FGJ-A-V-HQQV 1x115/230 60HZ | 4582 | USD | CRN05 | IA | 5700395199512 | 103.5677 | 89.0614
96085114 | CRN5-6 A-FGJ-A-V-HQQV 3x230/460 60HZ | 4344 | USD | CRN05 | IA | 5700395199529 | 85.5583 | 74.5574
96085118 | CRN5-8 A-FGJ-A-V-HQQV 3x230/460 60HZ | 5192 | USD | CRN05 | IA | 5700395199567 | 107.0576 | 92.5513
96085119 | CRN5-9 A-FGJ-A-V-HQQV 1x115/230 60HZ | 5744 | USD | CRN05 | IA | 5700395199574 | 132.8602 | 118.354
96085120 | CRN5-9 A-FGJ-A-V-HQQV 3x230/460 60HZ | 5415 | USD | CRN05 | IA | 5700395199581 | 108.4729 | 93.9667
96085124 | CRN5-11 A-FGJ-A-V-HQQV 3x230/460 60HZ | 6351 | USD | CRN05 | IA | 5700395199628 | 151.7867 | 137.2804
96085125 | CRN5-12 A-FGJ-A-V-HQQV 1x230 60HZ | 7371 | USD | CRN05 | IA | 5700395199635 | 169.8071 | 151.9058
96085126 | CRN5-12 A-FGJ-A-V-HQQV 3x230/460 60HZ | 6567 | USD | CRN05 | IA | 5700395199642 | 156.6456 | 138.7443
96085128 | CRN5-13 A-FGJ-A-V-HQQV 3x230/460 60HZ | 6713 | USD | CRN05 | IA | 5700395199666 | 157.7942 | 139.8929
96085132 | CRN5-15 A-FGJ-A-V-HQQV 3x230/460 60HZ | 7166 | USD | CRN05 | IA | 5700395199703 | 160.4089 | 142.5075
96085134 | CRN5-16 A-FGJ-A-V-HQQV 3x230/460 60HZ | 7424 | USD | CRN05 | IA | 5700395199727 | 161.6038 | 143.7024
96085136 | CRN5-18 A-FGJ-A-V-HQQV 3x230/460 60HZ | 8325 | USD | CRN05 | IA | 5700395199741 | 176.7825 | 158.8811
96085138 | CRN5-20 A-FGJ-A-V-HQQV 3x230/460 60HZ | 8780 | USD | CRN05 | IA | 5700395199765 | 179.3949 | 161.4936
96085142 | CRN5-24 A-FGJ-A-V-HQQV 3x230/460 60HZ | 9335 | USD | CRN05 | IA | 5700395199802 | 278.4718 | 166.5002
96086148 | Kit, Funct. module - MULTI-E | 568 | USD | MO2KT | SC | 5700830359150 | 0.66138 | 0.66138
96086149 | Kit Opr. Panel BS MGE90-100 | 361 | USD | MO2KT | SC | 5700830359372 | 0.80247 | 0.51147
96086150 | Kit, Opr. Panel BS MGE112-132 | 361 | USD | MO2KT | SC | 5700830359389 | 2.2046 | 1.1023
96086159 | Kit, Funct. module - MO. OEM | 145 | USD | MO2KT | SC | 5700830359181 | 2.2046 | 2.2046
96086164 | Kit, Opr. Panel MULTI-E MGE90-100 | 249 | USD | MO2KT | SC | 5700830359396 | 6.6138 | 6.6138
96086165 | Kit, Opr. Panel MULTI-E MGE112-132 | 249 | USD | MO2KT | SC | 5700830359402 | 1.1023 | 1.1023
96090925 | Kit,stator h. B 1.5kW 4p 50Hz 3x230/400V | 4851 | USD | SE2KT | SD | 5700395586657 | 68.7571 | 64.1539
96090930 | Kit,stator h. C 3kW 4p 50Hz 3x230/400V | 6458 | USD | SE2KT | SD | 5700395586718 | 92.3463 | 90.2563
96090994 | Auto coupling set DN100 CI | 1195 | USD | SEACC | AW | 5700395878233 | 136.9938 | 108.6868
96091224 | Kit, Impeller SE1/SL1.80.30 cpl | 679 | USD | SEKIT | SD | 5700396247625 | 20.3859 | 18.6972
96094523 | Vertical stand DN200 Fr50-62 HG. | 3783 | USD | SEACC | AW | 5700395626032 | 222.6646 | 219.1372
96095275 | Current transformer 300/5 (GSI) CHAGE | 396 | USD | MP204 | WE | 5700830558454 | 4.4092 | 4.4092
96099690 | MMG71-E B3 Drive endshield 2, 4 & 6-p | 56 | USD | MO4KT | SH | 5700395758719 | 2.0944 | 2.0944
96099691 | MMG80-E B3 Drive endshield 2, 4 & 6-p | 56 | USD | MO4KT | SH | 5700395758726 | 4.0785 | 4.0785
96099692 | MMG90-E B3 Drive endshield 2, 4 & 6-p | 62 | USD | MO4KT | SH | 5700395758733 | 2.9762 | 2.9762
96099693 | MMG100-E B3 Drive endshield 4 & 6p | 70 | USD | MO4KT | SH | 5700395758740 | 4.7399 | 4.7399
96099694 | MMG112-E B3 Drive endshield 4 & 6-p | 77 | USD | MO4KT | SH | 5700395758757 | 6.2831 | 6.2831
96099695 | MMG132-E B3 Drive endshield 2, 4 & 6-p | 104 | USD | MO4KT | SH | 5700395758764 | 9.9207 | 9.9207
96099696 | MMG160-E B3 Drive endshield 2-p | 159 | USD | MO4KT | SH | 5700395758771 | 17.8573 | 17.8573
96099697 | MMG180-E B3 Drive endshield 2-p | 221 | USD | MO4KT | SH | 5700395762440 | 20.5028 | 20.5028
96099698 | MMG200-E B3 Drive endshield 2-p | 229 | USD | MO4KT | SH | 5700395762464 | 26.1245 | 26.1245
96099699 | MMG225-E B3 Drive endshield 2-p | 332 | USD | MO4KT | SH | 5700395762488 | 27.4032 | 27.4032
96099700 | MMG250-E B3 Drive endshield 2-p | 361 | USD | MO4KT | SH | 5700395762501 | 42.9897 | 42.9897
96099701 | MMG280-E B3 Drive endshield 2-p | 361 | USD | MO4KT | SH | 5700395762624 | 50.9263 | 50.9263
96099702 | MMG315-E B3 Drive endshield 2-p | 796 | USD | MO4KT | SH | 5700395762648 | 95.4592 | 95.4592
96099703 | MMG355M-E B3 Drive endshield 2-p | 1136 | USD | MO4KT | SH | 5700395762662 | 83.7748 | 83.7748
96099704 | MMG160-E B3 Drive endshield 4 & 6-p | 187 | USD | MO4KT | SH | 5700395762433 | 19.18 | 19.18
96099706 | MMG200-E B3 Drive endshield 4 & 6-p | 271 | USD | MO4KT | SH | 5700395762471 | 26.2347 | 26.2347
96099708 | MMG250-E B3 Drive endshield 4 & 6-p | 361 | USD | MO4KT | SH | 5700395762617 | 44.9738 | 44.9738
96099709 | MMG280-E B3 Drive endshield 4 & 6-p | 381 | USD | MO4KT | SH | 5700395762631 | 57.6503 | 57.6503
96099710 | MMG315-E B3 Drive endshield 4 & 6-p | 796 | USD | MO4KT | SH | 5700395762655 | 84.1055 | 84.1055
96099711 | MMG355-E B3 Drive endshield 4 & 6-p | 1136 | USD | MO4KT | SH | 5700395762679 | 128.9691 | 128.9691
96099714 | MMG90-E B5/V1 Flange 2, 4 & 6-p | 209 | USD | MO4KT | SH | 5700395762709 | 8.0468 | 8.0468
96099715 | MMG100-E B5/V1 Flange 2, 4 & 6-p | 229 | USD | MO4KT | SH | 5700311090596 | 14.9913 | 14.9913
96099717 | MMG132-E B5/V1 Flange 2, 4 & 6-p | 271 | USD | MO4KT | SH | 5700395762730 | 23.1483 | 23.1483
96099718 | MMG160-E B5/V1 Flange 2-p | 422 | USD | MO4KT | SH | 5700395762747 | 39.0214 | 39.0214
96099719 | MMG160-E B5/V1 Flange 4 & 6-p | 477 | USD | MO4KT | SH | 5700395762754 | 37.4782 | 37.4782
96099720 | MMG180-E B5/V1 Flange 2-p | 505 | USD | MO4KT | SH | 5710621416764 | 41.226 | 41.226
96099722 | MMG200-E B5/V1 Flange 2-p | 519 | USD | MO4KT | SH | 5700395762785 | 52.4695 | 52.4695
96099726 | MMG250-E B5/V1 Flange 2-p | 620 | USD | MO4KT | SH | 5700395762822 | 93.2546 | 93.2546
96099728 | MMG280-E B5/V1 Flange 2-p | 1003 | USD | MO4KT | SH | 5700395762846 | 108.9072 | 108.9072
96099730 | MMG71-E B14/V18 Flange 2, 4 & 6-p | 90 | USD | MO4KT | SH | 5700395762860 | 2.6455 | 2.6455
96099731 | MMG80-E B14/V18 Flange 2, 4 & 6-p | 98 | USD | MO4KT | SH | 5700395762877 | 6.1729 | 6.1729
96099732 | MMG90-E B14/V18 Flange 2, 4 & 6-p | 110 | USD | MO4KT | SH | 5700395762884 | 6.6138 | 6.6138
96099733 | MMG100-E B14/V18 Flange 2, 4 & 6-p | 126 | USD | MO4KT | SH | 5700395762891 | 11.4639 | 11.4639
96099734 | MMG112-E B14/V18 Flange 2, 4 & 6-p | 187 | USD | MO4KT | SH | 5700395762907 | 13.4481 | 13.4481
96099736 | MMG80-E Fan Cover 2-p | 56 | USD | MO4KT | SH | 5700395762921 | 0.90389 | 0.90389
96099737 | MMG90-E Fan Cover 2-p | 62 | USD | MO4KT | SH | 5700395762938 | 1.1243 | 1.1243
96099738 | MMG100-E Fan Cover 2-p | 70 | USD | MO4KT | SH | 5700395762945 | 1.5432 | 1.5432
96099739 | MMG112-E Fan Cover 2-p | 132 | USD | MO4KT | SH | 5700395762952 | 1.8298 | 1.8298
96099740 | MMG132-E Fan Cover 2-p | 116 | USD | MO4KT | SH | 5700395762969 | 2.6014 | 2.6014
96099741 | MMG160-E Fan Cover 2-p | 180 | USD | MO4KT | SH | 5700395762976 | 5.5115 | 5.5115
96099743 | MMG200-E Fan Cover 2-p | 242 | USD | MO4KT | SH | 5700395762990 | 8.8184 | 8.8184
96099744 | MMG225-E Fan Cover 2-p | 325 | USD | MO4KT | SH | 5700395763003 | 10.5821 | 10.5821
96099745 | MMG250-E Fan Cover 2-p | 541 | USD | MO4KT | SH | 5700395763010 | 16.5345 | 16.5345
96099746 | MMG280-E Fan Cover 2-p | 630 | USD | MO4KT | SH | 5700395763027 | 20.613 | 20.613
96099747 | MMG315-E Fan Cover 2-p | 1252 | USD | MO4KT | SH | 5700395763034 | 30.3133 | 30.3133
96099748 | MMG355-E Fan Cover 2-p | 1191 | USD | MO4KT | SH | 5700395763041 | 38.3159 | 38.3159
96099750 | MMG80-E Fan Cover 4 & 6-p | 56 | USD | MO4KT | SH | 5700395763065 | 0.90389 | 0.90389
96099752 | MMG100-E Fan Cover 4 & 6-p | 70 | USD | MO4KT | SH | 5700395763089 | 1.5432 | 1.5432
96099753 | MMG112-E Fan Cover 4 & 6-p | 77 | USD | MO4KT | SH | 5700395763096 | 1.8298 | 1.8298
96099754 | MMG132-E Fan Cover 4 & 6-p | 116 | USD | MO4KT | SH | 5700395763102 | 2.4251 | 2.4251
96099755 | MMG160-E Fan Cover 4 & 6-p | 138 | USD | MO4KT | SH | 5700395763119 | 5.3351 | 5.3351
96099756 | MMG180-E Fan Cover 4 & 6-p | 187 | USD | MO4KT | SH | 5700395763126 | 7.7602 | 7.7602
96099757 | MMG200-E Fan Cover 4 & 6-p | 236 | USD | MO4KT | SH | 5700395763133 | 8.4877 | 8.4877
96099758 | MMG225-E Fan Cover 4 & 6-p | 387 | USD | MO4KT | SH | 5700395763140 | 10.1853 | 10.1853
96099759 | MMG250-E Fan Cover 4 & 6-p | 541 | USD | MO4KT | SH | 5700395763157 | 16.0054 | 16.0054
96099760 | MMG280-E Fan Cover 4 & 6-p | 630 | USD | MO4KT | SH | 5700395763164 | 19.643 | 19.643
96099762 | MMG355-E Fan Cover 4 & 6-p | 1191 | USD | MO4KT | SH | 5700395763188 | 37.1034 | 37.1034
96099764 | MMG80-E Fan 2, 4 & 6-p | 35 | USD | MO4KT | SH | 5700395763201 | 0.074956 | 0.074956
96099765 | Spare, MMG90-E Fan 2-p | 42 | USD | MO4KT | SH | 5700395763218 | 0.13228 | 0.13228
96099766 | MMG100-E Fan 2, 4 & 6-p | 42 | USD | MO4KT | SH | 5700395763225 | 0.1433 | 0.1433
96099767 | MMG112-E Fan 2 & 4-p | 56 | USD | MO4KT | SH | 5700395763232 | 0.16534 | 0.16534
96099768 | MMG132-E Fan 2-p | 56 | USD | MO4KT | SH | 5700395763249 | 0.2866 | 0.2866
96099769 | MMG132-E Fan 4 & 6-p | 62 | USD | MO4KT | SH | 5700395763256 | 0.3814 | 0.3814
96099770 | MMG160-E Fan 2-p | 70 | USD | MO4KT | SH | 5700395763263 | 0.85318 | 0.84216
96099771 | MMG160-E Fan 4 & 6-p | 70 | USD | MO4KT | SH | 5700395763270 | 1.2831 | 1.2721
96099772 | Spare, MMG180-E Fan 2 & 4-p | 98 | USD | MO4KT | SH | 5700395763287 | 1.1773 | 1.1662
96099773 | MMG200-E Fan 2-p | 83 | USD | MO4KT | SH | 5700395763294 | 0.94798 | 0.94798
96099774 | MMG225-E Fan 2-p | 126 | USD | MO4KT | SH | 5700395763317 | 0.94798 | 0.94798
96099775 | MMG225-E Fan 6-p | 138 | USD | MO4KT | SH | 5700395763324 | 0.99868 | 0.99868
96099777 | MMG250-E Fan 4 & 6-p | 145 | USD | MO4KT | SH | 5700395763348 | 1.5983 | 1.5983
96099778 | MMG280-E Fan 2-p | 215 | USD | MO4KT | SH | 5700395763355 | 1.6777 | 1.6667
96099781 | MMG315-E Fan 4-p | 387 | USD | MO4KT | SH | 5700395763386 | 5.754 | 5.754
96099783 | MMG355-E Fan 4-p | 430 | USD | MO4KT | SH | 5700395763409 | 5.754 | 5.754
96099784 | MMG200-E Fan 4 & 6-p | 110 | USD | MO4KT | SH | 5700395763300 | 0.99868 | 0.99868
96099790 | MMG160-E Shaft seal DE/NDE 2, 4 & 6-p | 35 | USD | MO4KT | SH | 5700395763461 | 0.013228 | 0.0022046
96099791 | MMG180-E Shaft seal DE/NDE 2, 4 & 6-p | 35 | USD | MO4KT | SH | 5700395763478 | 0.17416 | 0.0022046
96099792 | MMG200-E Sh.seal 246DENDE/225 2DE/246NDE | 62 | USD | MO4KT | SH | 5700395763485 | 0.037478 | 0.026455
96099793 | MMG225-E Sh.seal 46pDE/ 250 2pDE/246pNDE | 42 | USD | MO4KT | SH | 5700395763492 | 0.20944 | 0.20944
96099794 | MMG355-E Shaft seal DE/NDE 4 & 6-p | 35 | USD | MO4KT | SH | 5700395763553 | 0.39903 | 0.39903
96099798 | MMG315-E / MMG355-E Shaft seal DE/NDE | 83 | USD | MO4KT | SH | 5700395763539 | 0.35494 | 0.35494
96099800 | MMG71-E Non-drive endshield 2, 4 & 6-p | 56 | USD | MO4KT | SH | 5700395763560 | 2.3148 | 2.3148
96099801 | MMG80-E Non-drive endshield 2, 4 & 6-p | 62 | USD | MO4KT | SH | 5700395763577 | 2.8439 | 2.8439
96099802 | MMG90-E Non-drive endshield 2, 4 & 6-p | 70 | USD | MO4KT | SH | 5700395763584 | 4.4092 | 4.4092
96099803 | MMG100-E Non-drive endshield 2, 4 & 6-p | 77 | USD | MO4KT | SH | 5700395763591 | 4.806 | 4.806
96099804 | MMG112-E Non-drive endshield 2, 4 & 6-p | 145 | USD | MO4KT | SH | 5700395763607 | 6.1729 | 6.1729
96099805 | MMG132-E Non-drive endshield 2, 4 & 6-p | 242 | USD | MO4KT | SH | 5700395763614 | 9.6341 | 9.6341
96099806 | MMG160-E Non-drive endshield 2, 4 & 6-p | 187 | USD | MO4KT | SH | 5700395763621 | 20.0619 | 20.0619
96099807 | MMG180-E Non-drive endshield 2, 4 & 6-p | 194 | USD | MO4KT | SH | 5700395763638 | 19.8414 | 19.8414
96099808 | MMG200-E Non-drive endshield 2, 4 & 6-p | 209 | USD | MO4KT | SH | 5700395763645 | 26.6757 | 26.6757
96099809 | Spare, MMG225-E NDE shield 2,4&6-p | 347 | USD | MO4KT | SH | 5700395763652 | 31.7462 | 31.7462
96099810 | MMG250-E Non-drive endshield 2, 4 & 6-p | 374 | USD | MO4KT | SH | 5700395763669 | 41.0056 | 41.0056
96099813 | MMG315-E Non-drive endshield 4 & 6-p | 886 | USD | MO4KT | SH | 5700395763690 | 84.1055 | 84.1055
96099814 | MMG355-E Non-drive endshield 2-p | 1149 | USD | MO4KT | SH | 5700395763706 | 149.3616 | 149.3616
96099823 | Compl. term. box 2, 4 & 6-p | 391 | USD | MO4KT | SH | 5700395763799 | 22.4869 | 22.4869
96099826 | MMG71/80-E Terminal box cover 2,4 & 6-p | 35 | USD | MO4KT | SH | 5700395763829 | 0.72752 | 0.72752
96099831 | MMG250/280-E Terminal box cover 2,4&6-p | 200 | USD | MO4KT | SH | 5700395763874 | 6.1729 | 6.1729
96099832 | MMG315-E Terminal box cover 2, 4 & 6-p | 145 | USD | MO4KT | SH | 5700395763881 | 12.456 | 12.456
96099833 | MMG355-E Terminal box cover 2, 4 & 6-p | 209 | USD | MO4KT | SH | 5700395763898 | 20.0619 | 20.0619
96099834 | MMG71-E Terminal box 2, 4 & 6-p | 42 | USD | MO4KT | SH | 5700395763904 | 1.433 | 1.433
96099835 | MMG80-E Terminal box 2, 4 & 6-p | 42 | USD | MO4KT | SH | 5700395763911 | 1.433 | 1.433
96099841 | MMG250/280-E Terminal box 2, 4 & 6-p | 138 | USD | MO4KT | SH | 5700395763973 | 12.1253 | 12.1253
96099842 | MMG315-E Terminal box 2, 4 & 6-p | 221 | USD | MO4KT | SH | 5700395763980 | 39.5726 | 39.5726
96099843 | MMG355-E Terminal box 2, 4 & 6-p | 477 | USD | MO4KT | SH | 5700395763997 | 56.9889 | 56.9889
96099844 | MMG132-E Inside DE Bear.cover 2, 4 & 6-p | 42 | USD | MO4KT | SH | 5700395764000 | 0.50706 | 0.50706
96099845 | MMG160-E Inside DE Bear.cover 2, 4 & 6-p | 42 | USD | MO4KT | SH | 5700395764017 | 1.8739 | 1.8739
96099848 | MMG225-E 2p/200 4&6p Inside DE bear.cov. | 70 | USD | MO4KT | SH | 5700395764048 | 4.4312 | 4.4312
96099849 | MMG250-E 2p/225 4&6p Inside DE bear.cov. | 90 | USD | MO4KT | SH | 5700395764055 | 4.4092 | 4.4092
96099850 | MMG280-E Inside DE Bear.cov. 2-p | 110 | USD | MO4KT | SH | 5700395764062 | 5.6217 | 5.6217
96099851 | MMG250-E Inside DE Bear.cov. 4 & 6-p | 110 | USD | MO4KT | SH | 5700395764079 | 5.6217 | 5.6217
96099852 | MMG280-E Inside DE Bear.cov. 4 & 6-p | 145 | USD | MO4KT | SH | 5700395764086 | 6.6138 | 6.6138
96099853 | MMG315-E Inside DE Bear.cov. 2-p | 145 | USD | MO4KT | SH | 5700395764093 | 11.3537 | 11.3537
96099854 | MMG355-E 2p/315 4&6p Inside DE bear.cov. | 209 | USD | MO4KT | SH | 5700395764109 | 16.5345 | 16.5345
96099855 | MMG355-E Inside DE Bear.cov. 4 & 6-p | 221 | USD | MO4KT | SH | 5700395764116 | 16.5345 | 16.5345
96099856 | MMG180-E Outside DE Bear.cov. 2-p | 42 | USD | MO4KT | SH | 5700395764123 | 2.2266 | 2.2266
96099858 | MMG200-E Outside DE Bear.cov. 2-p | 62 | USD | MO4KT | SH | 5700395764147 | 3.1967 | 3.1967
96099859 | MMG200-E Outside DE Bear.cov. 4 & 6-p | 62 | USD | MO4KT | SH | 5700395764154 | 3.1967 | 3.1967
96099861 | MMG250-E 2p/225 4&6p Outside DE bear.cov | 77 | USD | MO4KT | SH | 5700395764178 | 4.1887 | 4.1887
96099863 | MMG280-E Outside DE Bear.cov. 4 & 6-p | 132 | USD | MO4KT | SH | 5700395764192 | 5.8422 | 5.8422
96099864 | MMG315-E Outside DE Bear.cov. 2-p | 132 | USD | MO4KT | SH | 5700395764208 | 16.4243 | 16.4243
96099865 | MMG315-E Outside DE Bear.cov. 4 & 6-p | 180 | USD | MO4KT | SH | 5700395764215 | 15.6086 | 15.6086
96099866 | MMG355-E Outside DE Bear.cov. 2-p | 180 | USD | MO4KT | SH | 5700395764222 | 17.9234 | 17.9234
96099867 | MMG355-E Outside DE Bear.cov. 4 & 6-p | 187 | USD | MO4KT | SH | 5700395764239 | 17.9234 | 17.9234
96099868 | MMG160-E Inside NDE Bear.cov. 2, 4 & 6-p | 35 | USD | MO4KT | SH | 5700395764246 | 1.5432 | 1.5432
96099869 | MMG180-E Inside NDE Bear.cov. 2, 4 & 6-p | 42 | USD | MO4KT | SH | 5700395764253 | 2.1605 | 2.1605
96099871 | MMG225-E Inside NDE Bear.cov. 2, 4 & 6-p | 56 | USD | MO4KT | SH | 5700395764277 | 3.3069 | 3.3069
96099872 | MMG250-E Inside NDE Bear.cov. 2, 4&6-p | 70 | USD | MO4KT | SH | 5700395764284 | 4.4092 | 4.4092
96099873 | MMG280-E Inside NDE Bear.cov. 2, 4 & 6-p | 83 | USD | MO4KT | SH | 5700395764291 | 5.3131 | 5.3131
96099875 | MMG355-E Inside NDE Bear.cov. 2-p | 145 | USD | MO4KT | SH | 5700395764314 | 16.5345 | 16.5345
96099877 | MMG315-E Inside NDE Bear.cov. 4 & 6-p | 145 | USD | MO4KT | SH | 5700395764338 | 11.3537 | 11.3537
96099878 | MMG355-E Inside NDE Bear.cov. 4 & 6-p | 173 | USD | MO4KT | SH | 5700395764345 | 16.5345 | 16.5345
96099879 | MMG180-E Outside NDE Bear cov.2,4 & 6-p | 42 | USD | MO4KT | SH | 5700395764352 | 1.9841 | 1.9841
96099881 | MMG225-E Outside NDE Bear COV. 2,4&6-p | 62 | USD | MO4KT | SH | 5700395764376 | 3.3069 | 3.3069
96099882 | MMG250-E Outside NDE Bear cov. 2,4&6-p | 77 | USD | MO4KT | SH | 5700395764383 | 6.1729 | 6.1729
96099883 | MMG280-E Outside NDE Bear cov 2,4&6-p | 90 | USD | MO4KT | SH | 5700395764390 | 5.291 | 5.291
96099885 | MMG355-E Outside NDE Bear cov. 2-p | 180 | USD | MO4KT | SH | 5700395764413 | 18.6289 | 18.6289
96099886 | MMG315-E Outside NDE Bear cov. 4&6-p | 180 | USD | MO4KT | SH | 5700395764420 | 15.6086 | 15.6086
96099887 | MMG355-E Outside NDE Bear cov 4&6-p | 187 | USD | MO4KT | SH | 5700395764437 | 18.6289 | 18.6289
96099901 | MMG71/80-E Terminal board 2, 4 & 6-p | 35 | USD | MO4KT | SH | 5700395764574 | 0.13448 | 0.13448
96099902 | MMG90-E Terminal board 2, 4 & 6-p | 42 | USD | MO4KT | SH | 5700395764581 | 0.15873 | 0.15873
96099903 | MMG112/132-E Terminal board 2, 4 & 6-p | 77 | USD | MO4KT | SH | 5700395764598 | 0.25132 | 0.25132
96099904 | MMG160/180-E Terminal board 2, 4 & 6-p | 132 | USD | MO4KT | SH | 5700395764604 | 0.47619 | 0.46517
96099905 | MMG200/225-E Terminal board 2, 4 & 6-p | 159 | USD | MO4KT | SH | 5700395764611 | 0.72972 | 0.72972
96099906 | MMG250/280-E Terminal board 2, 4 & 6-p | 215 | USD | MO4KT | SH | 5700395764628 | 1.3911 | 1.3911
96099918 | MMG250-E corrugated spring 2, 4 & 6-p | 35 | USD | MO4KT | SH | 5700395764741 | 0.059524 | 0.059524
96099919 | MMG280-E corrugated spring 2-p | 35 | USD | MO4KT | SH | 5700395764758 | 0.074956 | 0.074956
96099921 | MMG355-E 2-p/315 4&6-p corrugated spring | 42 | USD | MO4KT | SH | 5700395764772 | 0.17857 | 0.17857
96099923 | MMG132-E B5/V1 CR Flange 2-p | 242 | USD | MO4KT | SH | 5700395764796 | 23.6554 | 23.6554
96099924 | MMG160-E B5/V1 (CR&LP) Flange 2-p | 713 | USD | MO4KT | SH | 5700395764802 | 36.0893 | 36.0893
96099925 | MMG180-E B5/V1 (CR&LP) Flange 2-p | 457 | USD | MO4KT | SH | 5700395764819 | 44.9738 | 44.9738
96099927 | MMG225-E B5/V1 (CR&LP) Flange 2-p | 830 | USD | MO4KT | SH | 5700395764833 | 70.7677 | 70.7677
96099928 | MMG71-E B14/V18 (CR&LP/LM) Flange 2&4p | 90 | USD | MO4KT | SH | 5700395764840 | 3.0864 | 3.0864
96099929 | MMG90-E B14/V18 (CR&LP/LM) Flange 2&4p | 110 | USD | MO4KT | SH | 5700395764857 | 8.0468 | 8.0468
96099930 | MMG100-E B14/V18 (CR&LP/LM) Flange 2&4p | 126 | USD | MO4KT | SH | 5700395764864 | 14.9913 | 14.9913
96099931 | MMG112-E B14/V18 CR Flange 2-p | 187 | USD | MO4KT | SH | 5700395764871 | 15.1676 | 15.1676
96099932 | MMG112-E NDE endshield CR 2-p | 83 | USD | MO4KT | SH | 5700395764888 | 6.1729 | 6.1729
96099933 | MMG132-E NDE endshield CR 2-p | 110 | USD | MO4KT | SH | 5700395764895 | 9.6341 | 9.6341
96099934 | MMG160-E NDE endshield CR 2-p | 187 | USD | MO4KT | SH | 5700395764901 | 20.0619 | 20.0619
96099935 | MMG180-E NDE endshield (CR&LP) 2-p | 194 | USD | MO4KT | SH | 5700395764918 | 19.8414 | 19.8414
96099936 | MMG200-E NDE endshield CR 2-p | 221 | USD | MO4KT | SH | 5700395764925 | 26.6757 | 26.6757
96099937 | MMG225-E NDE endshield (CR&LP) 2-p | 283 | USD | MO4KT | SH | 5700395764932 | 31.7462 | 31.7462
96099938 | MMG112-E Inside DE Bear.cov(CR&LPLM)2&4p | 56 | USD | MO4KT | SH | 5700395764949 | 0.50706 | 0.50706
96099939 | MMG132-E Inside DE Bear.cov. CR 2-p | 70 | USD | MO4KT | SH | 5700395764956 | 0.50706 | 0.50706
96099955 | MMG200-E Inside DE Bear.cov. (CR&LP) 2-p | 104 | USD | MO4KT | SH | 5700395764987 | 2.4251 | 2.4251
96099956 | MMG225-E Inside DE Bear.cov. (CR&LP) 2-p | 126 | USD | MO4KT | SH | 5700395764994 | 4.4092 | 4.4092
96099958 | MMG200-E Outside DE Bear.cov.(CR&LP) 2-p | 56 | USD | MO4KT | SH | 5700395765014 | 2.2046 | 2.2046
96099959 | MMG225-E Outside DE Bear.cov. CR 2-p | 70 | USD | MO4KT | SH | 5700395765021 | 4.1887 | 4.1887
96099961 | MMG180-E Inside NDE Bear.cov.(CR&LP) 2-p | 83 | USD | MO4KT | SH | 5700395765045 | 2.1605 | 2.1605
96099962 | MMG200-E Inside NDE Bear.cov.(CR&LP) 2-p | 98 | USD | MO4KT | SH | 5700395765052 | 2.4251 | 2.4251
96099963 | MMG225-E Inside NDE Bear.cov.(CR&LP) 2-p | 110 | USD | MO4KT | SH | 5700395765069 | 4.4092 | 4.4092
96099964 | MMG180-E Outside NDE Bear.cov.(CR&LP)2p | 35 | USD | MO4KT | SH | 5700395765076 | 1.9841 | 1.9841
96099965 | MMG200-E Outside NDE Bear.cov.(CR&LP)2-p | 42 | USD | MO4KT | SH | 5700395765083 | 2.4251 | 2.4251
96099966 | MMG225-E Outside NDE Bear.cov.(CR&LP)2-p | 42 | USD | MO4KT | SH | 5700395765090 | 4.1887 | 4.1887
96099973 | MMG225-E Corrugated spring (CR&LP) 2-p | 35 | USD | MO4KT | SH | 5700395765168 | 58.5542 | 58.5542
96099975 | MMG160-E Fan Cover (CR&LP) 2-p | 145 | USD | MO4KT | SH | 5700395765182 | 5.3351 | 5.3351
96099977 | MMG200-E Fan Cover (CR&LP) 2-p | 242 | USD | MO4KT | SH | 5700395765205 | 8.4877 | 8.4877
96099978 | MMG225-E Fan (CR&LP) 2-p | 98 | USD | MO4KT | SH | 5700395765212 | 947.978 | 947.978
96100870 | CRT 4-4 A-P-A-V-AUUV 3x230D/400Y V | 10605 | USD | CRT04 | IA | 5700395968774 | 65.2562 | 54.2332
96100964 | CRT2-2 A-P-A-E-AUUE 56C | 6619 | USD | CRT02 | IA | 5700396150987 | 38.801 | 27.778
96100965 | CRT2-3 A-P-A-E-AUUE 56C | 6925 | USD | CRT02 | IA | 5700396154015 | 38.801 | 27.778
96100966 | CRT2-4 A-P-A-E-AUUE 56C | 8123 | USD | CRT02 | IA | 5700396154060 | 38.801 | 27.778
96100967 | CRT2-5 A-P-A-E-AUUE 56C | 9188 | USD | CRT02 | IA | 5700396154077 | 38.5805 | 27.778
96100968 | CRT2-6 A-P-A-E-AUUE 56C | 9742 | USD | CRT02 | IA | 5700396154091 | 38.801 | 27.778
96100969 | CRT2-7 A-P-A-E-AUUE 56C | 11973 | USD | CRT02 | IA | 5700396154107 | 43.6511 | 27.778
96100970 | CRT2-9 A-P-A-E-AUUE 182TC | 15381 | USD | CRT02 | IA | 5700396154411 | 48.5012 | 32.4076
96100971 | CRT2-11 A-P-A-E-AUUE 182TC | 16829 | USD | CRT02 | IA | 5700396154428 | 49.383 | 33.2895
96100972 | CRT2-13 A-P-A-E-AUUE 182TC | 17460 | USD | CRT02 | IA | 5700396154442 | 52.9104 | 36.8168
96100973 | CRT2-15 A-P-A-E-AUUE 184TC | 18091 | USD | CRT02 | IA | 5700396154459 | 53.9245 | 37.875
96100974 | CRT2-18 A-P-A-E-AUUE 184TC | 18672 | USD | CRT02 | IA | 5700396154466 | 55.9968 | 39.6828
96100997 | CRT4-1 A-P-A-E-AUUE 56C | 6423 | USD | CRT04 | IA | 5700396154831 | 22.046 | 19.8414
96100998 | CRT4-2 A-P-A-E-AUUE 56C | 6782 | USD | CRT04 | IA | 5700396154848 | 29.5416 | 18.5186
96100999 | CRT4-3 A-P-A-E-AUUE 56C | 7538 | USD | CRT04 | IA | 5700396154855 | 28.6598 | 26.4552
96101000 | CRT 4-4 A-P-A-E-AUUE 56C | 9545 | USD | CRT04 | IA | 5700396154862 | 33.069 | 22.046
96101002 | CRT4-6 A-P-A-E-AUUE 182TC | 12135 | USD | CRT04 | IA | 5700396154909 | 44.092 | 33.069
96101003 | CRT4-7 A-P-A-E-AUUE 182TC | 14243 | USD | CRT04 | IA | 5700396155012 | 48.5012 | 37.4782
96101004 | CRT4-8 A-P-A-E-AUUE 182TC | 15053 | USD | CRT04 | IA | 5700396155029 | 36.3759 | 25.3529
96101005 | CRT4-10 A-P-A-E-AUUE 184TC | 17192 | USD | CRT04 | IA | 5700396155036 | 39.6828 | 17.6368
96101006 | CRT4-12 A-P-A-E-AUUE 184TC | 18965 | USD | CRT04 | IA | 5700396155043 | 41.8874 | 30.8644
96101007 | CRT4-14 A-P-A-E-AUUE 213TC | 20654 | USD | CRT04 | IA | 5700396155050 | 39.6828 | 17.6368
96101008 | CRT4-16 A-P-A-E-AUUE 213TC | 22104 | USD | CRT04 | IA | 5700396155067 | 61.2879 | 44.7534
96101012 | CRT4-4 A-P-A-V-AUUV 56C | 9545 | USD | CRT04 | IA | 5700396156262 | 39.6828 | 24.912
96102256 | Ringstand DN150, 5" hose con. HG | 2803 | USD | SEACC | AW | 5700396637907 | 79.9168 | 79.9168
96102360 | Kit, Shaft seal B/C22 | 818 | USD | SEKIT | SD | 5700397151686 | 1.5344 | 0.93255
96102361 | Kit, Shaft seal C/D | 1055 | USD | SEKIT | SD | 5700397151693 | 2.0811 | 1.7196
96102365 | Kit, Impeller fixing part B/C22 | 194 | USD | SEKIT | SD | 5700397152003 | 0.15432 | 0.15432
96102366 | Kit, assembly parts for impeller C/D | 229 | USD | SEKIT | SD | 5700397152058 | 0.69224 | 0.24251
96102367 | Kit, O-rings B | 249 | USD | WLCKT | SH | 5700397152072 | 0.2381 | 0.14771
96102368 | Kit, O-rings C22 | 277 | USD | WLCKT | SH | 5700397152089 | 0.30203 | 0.29101
96102369 | Kit, O-rings C | 255 | USD | WLCKT | SH | 5700397152096 | 0.4806 | 0.34392
96102370 | Kit, O-rings D | 249 | USD | WLCKT | SH | 5700397152102 | 0.40565 | 0.3351
96102385 | Ringstand DN150, R 6" con. HG | 2874 | USD | SEACC | AW | 5700397924860 | 72.7518 | 72.7518
96102482 | Spare, Cable C/D EX 7G 2,5+3x1,10m cpl. | 1336 | USD | SEKIT | SD | 5700399355761 | 13.9661 | 12.6434
96102483 | Spare, Cable C/D EX 7G 2,5+3x1, 15m | 1682 | USD | SEKIT | SD | 5700399355792 | 19.643 | 18.3202
96102486 | Spare, Cable B EX w.scr. 10m | 3426 | USD | SEKIT | SD | 5700399355921 | 13.5803 | 12.2576
96102490 | Spare, Cable C/D EX w.scr. 10m | 4506 | USD | SEKIT | SD | 5700399355976 | 15.8908 | 14.568
96102494 | Spare, Cable C/D 4G 2,5+3x1, Y, 10m | 1018 | USD | SEKIT | SD | 5700399357925 | 11.9048 | 11.9048
96102495 | Spare, Cable C/D 4G 2,5+3x1, Y, 15m | 1301 | USD | SEKIT | SD | 5700399357932 | 17.1033 | 15.6527
96102497 | Spare, Cable C/D 4G 2,5+3x1, Y, 25m | 2458 | USD | SEKIT | SD | 5700399357956 | 26.2347 | 26.2347
96102498 | Spare, Cable C/D 4G 2,5+3x1, D, 10m | 1593 | USD | SEKIT | SD | 5700399357963 | 11.8894 | 10.5666
96102499 | Spare, Cable C/D 4G 2,5+3x1, D, 15m | 1301 | USD | SEKIT | SD | 5700399357970 | 17.1033 | 15.6527
96102500 | Spare, Cable C/D 4G 2,5+3x1, D, 20m | 1510 | USD | SEKIT | SD | 5700399357987 | 21.9534 | 20.5028
96102501 | Spare, Cable C/D 4G 2,5+3x1, D, 25m | 1778 | USD | SEKIT | SD | 5700399357994 | 26.5831 | 25.1324
96102647 | Kit, Stator h. B cpl. 3kW 2p 3x240/415V | 4707 | USD | SE2KT | SD | 5700830450437 | 73.8761 | 70.8977
96106536 | Kit, Shaft seal cartridge BQQP | 809 | USD | SEKIT | SD | 5700396858432 | 2.5243 | 2.1164
96113478 | Kit, Propeller, AMD.07.18 50Hz | 325 | USD | GAMKT | SD | 5700396720869 | 0.84436 | 0.55556
96115096 | KIT, Impeller SL1.50.65.09 | 630 | USD | SEKIT | SD | 5700396858050 | 4.4445 | 4.1557
96115097 | Kit, Impeller SL1.50.65.11 | 692 | USD | SEKIT | SD | 5700396858067 | 5.0706 | 5.0706
96115099 | kit, Impeller SLV.65.65.11 | 513 | USD | SEKIT | SD | 5700396858098 | 4.1909 | 3.7434
96115100 | Kit, Impeller SLV.65.65.15 | 444 | USD | SEKIT | SD | 5700396858104 | 4.0234 | 4.0234
96115101 | Kit, Impeller EF30.50.06 | 485 | USD | SEKIT | SD | 5700396858210 | 2.1848 | 1.6446
96115102 | Kit, Impeller EF30.50.11 | 547 | USD | SEKIT | SD | 5700396858234 | 3.3069 | 3.3069
96115103 | Kit, Impeller EF30.50.15 | 430 | USD | SEKIT | SD | 5700396858241 | 3.3069 | 3.3069
96115104 | Kit, Impeller DP10.50.09 | 444 | USD | SEKIT | SD | 5700396858272 | 2.101 | 1.5609
96115105 | Kit, Impeller DP10.50.11 | 450 | USD | SEKIT | SD | 5700396858302 | 3.1967 | 3.1967
96115106 | Kit, Impeller DP10.65.26 | 505 | USD | SEKIT | SD | 5700396858418 | 3.5604 | 3.1526
96115107 | Kit, O-ring, SEP Frame A | 215 | USD | WLCKT | SH | 5700396858487 | 0.16534 | 0.15432
96115108 | Kit, O-ring, SEP Frame B/C | 325 | USD | WLCKT | SH | 5700396858500 | 0.21164 | 0.1433
96115109 | Kit, Impeller EF30.50.09 | 554 | USD | SEKIT | SD | 5700396858227 | 3.1636 | 3.1636
96115110 | Kit, Impeller SLV.65.65.09 | 499 | USD | SEKIT | SD | 5700396858081 | 3.3951 | 3.3951
96115262 | Support depth blocker AFG/SFG.xx.130 304 | 842 | USD | AFACC | AW | 5700396502236 | 8.8184 | 8.8184
96115263 | Support depth blocker SFG.xx.130 316L | 1333 | USD | AFACC | AW | 5700396502243 | 8.8184 | 8.8184
96115264 | Support depth blocker AFG/SFG.xx.230 304 | 876 | USD | AFACC | AW | 5700396502250 | 11.023 | 11.023
96115265 | Support depth blocker SFG.xx.230 316L | 1613 | USD | AFACC | AW | 5700396502267 | 11.023 | 11.023
96115291 | Bracket wall mount SMD.09-18.xx.T/AMD.07 | 770 | USD | AFACC | AW | 5700396945019 | 8.157 | 8.157
96115292 | FixBase floormount SMD.09-18.xx.T/AMD.07 | 559 | USD | AFACC | AW | 5700396945026 | 7.7161 | 7.7161
96121641 | Kit, TP-HP air vent | 290 | USD | TPKIT | SB | 5700397013007 | 0.30644 | 0.022046
96121642 | Kit, TP-HP air vent | 1384 | USD | TPKIT | SB | 5700397050613 | 1.3228 | 1.3228
96121643 | Kit, TP-HP Impeller screw | 200 | USD | TPKIT | SB | 5700397016183 | 0.54013 | 0.25573
96121647 | Kit, TP-HP shaft seal cpl. 2" DBUE | 1910 | USD | MISKT | SD | 5700397016596 | 1.8519 | 1.8519
96121652 | Kit, TP-HP shaft seal cpl. 3" DBUE | 3357 | USD | MISKT | SD | 5700397016640 | 3.0423 | 3.0423
96121653 | Kit, TP-HP shaft seal cpl. 40 mm BBDE | 1122 | USD | SICKT | SH | 5700397016411 | 1.1023 | 1.0714
96121654 | Kit, TP-HP shaft seal cpl. 45 mm BBDE | 3198 | USD | SICKT | SH | 5700397016534 | 1.7637 | 1.7637
96121655 | Kit, TP-HP shaft seal cpl. 50 mm BBDE | 859 | USD | SICKT | SH | 5700397016558 | 1.1684 | 1.1684
96121656 | Kit, TP-HP shaft seal cpl. 60 mm BBDE | 2499 | USD | SICKT | SH | 5700397016565 | 2.2046 | 2.2046
96121661 | Kit, TP-HP wear ring | 1530 | USD | TPKIT | SB | 5700397014806 | 2.0988 | 1.6931
96121662 | Kit, TP-HP wear ring | 1723 | USD | TPKIT | SB | 5700397014820 | 1.455 | 0.34392
96121663 | Kit, TP-HP wear ring | 1689 | USD | TPKIT | SB | 5700397014752 | 3.7478 | 3.7478
96121665 | Kit, TP-HP wear ring | 1778 | USD | TPKIT | SB | 5700397014776 | 4.0873 | 3.5825
96121667 | Kit, TP-HP wear ring | 1371 | USD | TPKIT | SB | 5700397014783 | 1.9841 | 1.9841
96121668 | Kit, TP-HP wear ring | 1807 | USD | TPKIT | SB | 5700397014813 | 2.6014 | 2.1958
96121673 | Kit, O-ring TP-HP | 464 | USD | TPKIT | SB | 5700397016022 | 0.89507 | 0.066138
96121674 | Kit, O-ring TP-HP | 305 | USD | TPKIT | SB | 5700397016121 | 0.89948 | 0.066138
96121675 | Kit, O-ring TP-HP | 159 | USD | TPKIT | SB | 5700397016138 | 0.11905 | 0.11905
96121676 | Kit, O-ring TP-HP | 290 | USD | TPKIT | SB | 5700397016114 | 0.49383 | 0.066138
96121677 | Kit, O-ring TP-HP | 415 | USD | TPKIT | SB | 5700397015728 | 0.12787 | 0.12787
96121678 | Kit, O-ring TP-HP | 249 | USD | TPKIT | SB | 5700397016039 | 0.52029 | 0.066138
96121679 | Kit, O-ring TP-HP | 236 | USD | SICKT | SH | 5700397016015 | 0.14991 | 0.066138
96121680 | Kit, O-ring TP-HP | 255 | USD | TPKIT | SB | 5700397016060 | 0.12566 | 0.12566
96121681 | Kit, O-ring TP-HP | 422 | USD | TPKIT | SB | 5700397016046 | 0.22046 | 0.066138
96121682 | Kit, O-ring TP-HP | 242 | USD | TPKIT | SB | 5700397016077 | 0.11905 | 0.11905
96121683 | Kit, O-ring TP-HP | 422 | USD | TPKIT | SB | 5700397016084 | 0.55776 | 0.066138
96121684 | Kit, O-ring TP-HP | 221 | USD | TPKIT | SB | 5700397016091 | 0.22928 | 0.066138
96121685 | Kit, O-ring TP-HP | 305 | USD | TPKIT | SB | 5700397016107 | 0.84436 | 0.066138
96121686 | Kit, O-ring TP-HP | 229 | USD | TPKIT | SB | 5700397016053 | 0.21605 | 0.066138
96121687 | Kit, O-ring TP-HP | 457 | USD | TPKIT | SB | 5700397015599 | 0.20282 | 0.044092
96121688 | Kit, O-ring TP-HP | 298 | USD | TPKIT | SB | 5700397015711 | 0.1455 | 0.1455
96121689 | Kit, O-ring TP-HP | 242 | USD | TPKIT | SB | 5700397016145 | 0.15653 | 0.044092
96121692 | Kit, O-ring TP-HP | 187 | USD | TPKIT | SB | 5700398603672 | 0.24912 | 0.044092
96121693 | Kit, O-ring TP-HP | 353 | USD | TPKIT | SB | 5700397050644 | 0.94136 | 0.066138
96121694 | Kit, O-ring TP-HP | 409 | USD | TPKIT | SB | 5700397050651 | 0.44092 | 0.44092
96122023 | CR32-9 A-F-A-E-HQQE 3x400/690 50 HZ | 21594 | USD | CR032 | IC | 5700396680675 | 522.0493 | 436.5108
96122989 | CR45-2-1 A-F-A-E-HQQE 3x400/690 60 HZ | 12264 | USD | CR045 | IC | 5700396690346 | 424.165 | 351.4132
96123661 | CR64-2-1 A-F-A-E-HQQE 3x266/460 60 HZ | 15745 | USD | CR064 | IC | 5700396698816 | 484.7915 | 412.0397
96123778 | CRN64-2 A-F-A-E-HQQE 3x400/690 50 HZ | 19105 | USD | CRN64 | IC | 5700396700397 | 430.3379 | 357.5861
96123994 | CRE64-2-2 A-F-A-E-HQQE 3x400 60 HZ | 27614 | USD | CRE64 | ID | 5700396702971 | 569.0073 | 457.234
96124863 | CRT8-1 A-P-A-E-AUUE 56C | 9813 | USD | CRT08 | IA | 5700397138694 | 63.9334 | 41.8874
96124864 | CRT8-2 A-P-A-E-AUUE 56C | 11860 | USD | CRT08 | IA | 5700397138779 | 48.5012 | 34.1713
96124865 | CRT8-3 A-P-A-E-AUUE F182TC | 13431 | USD | CRT08 | IA | 5700397139011 | 74.9564 | 52.9104
96124866 | CRT8-4 A-P-A-E-AUUE F182TC | 15792 | USD | CRT08 | IA | 5700397139028 | 78.2633 | 56.2173
96124867 | CRT8-5 A-P-A-E-AUUE F184TC | 16086 | USD | CRT08 | IA | 5700397139042 | 80.4679 | 58.4219
96124868 | CRT8-6 A-P-A-E-AUUE F184TC | 18061 | USD | CRT08 | IA | 5700397139394 | 80.4679 | 58.4219
96124869 | CRT8-8 A-P-A-E-AUUE F213TC | 24696 | USD | CRT08 | IA | 5700397139448 | 112.4346 | 90.3886
96124870 | CRT8-10 A-P-A-E-AUUE F213TC | 31830 | USD | CRT08 | IA | 5700397139462 | 115.7415 | 93.6955
96124871 | CRT8-12 A-P-A-E-AUUE F215TC | 33311 | USD | CRT08 | IA | 5700397139479 | 103.6162 | 81.5702
96124872 | CRT8-14 A-P-A-E-AUUE F254TC | 35771 | USD | CRT08 | IA | 5700397139486 | 98.1047 | 76.0587
96124883 | CRT16-2 A-P-A-E-AUUE F184TC | 11555 | USD | CRT16 | IC | 5700397139592 | 73.8541 | 51.8081
96124884 | CRT16-3 A-P-A-E-AUUE F213TC | 17273 | USD | CRT16 | IC | 5700397139639 | 105.8208 | 83.7748
96124885 | CRT16-4 A-P-A-E-AUUE F213TC | 22500 | USD | CRT16 | IC | 5700397139660 | 108.0254 | 85.9794
96124886 | CRT16-5 A-P-A-E-AUUE F215TC | 23141 | USD | CRT16 | IC | 5700397139714 | 88.184 | 66.138
96124887 | CRT16-6 A-P-A-E-AUUE F254TC | 27216 | USD | CRT16 | IC | 5700397139745 | 92.5932 | 70.5472
96124888 | CRT16-7 A-P-A-E-AUUE F254TC | 29120 | USD | CRT16 | IC | 5700397139752 | 127.8668 | 105.8208
96124889 | CRT16-8 A-P-A-E-AUUE F254TC | 37178 | USD | CRT16 | IC | 5700397139776 | 132.276 | 110.23
96124894 | CRT16-5 A-P-A-V-AUUV F215TC | 23209 | USD | CRT16 | IC | 5700397139882 | 88.184 | 66.138
96126724 | CR10-1 A-BN-A-E-HQQE 56C 60 HZ | 2931 | USD | CR010 | IA | 5700396967677 | 85.9794 | 68.3426
96126725 | CR10-2 A-BN-A-E-HQQE 56C 60 HZ | 3257 | USD | CR010 | IA | 5700396967684 | 85.9794 | 70.5472
96126726 | CR10-3 A-BN-A-E-HQQE 182/184TC 60 HZ | 3594 | USD | CR010 | IA | 5700396969459 | 101.4116 | 85.9794
96126727 | CR10-4 A-BN-A-E-HQQE 182/184TC 60 HZ | 3941 | USD | CR010 | IA | 5700396969466 | 103.6162 | 88.184
96126728 | CR10-5 A-BN-A-E-HQQE 182/184TC 60 HZ | 4203 | USD | CR010 | IA | 5700396969473 | 105.8208 | 90.3886
96126729 | CR10-6 A-BN-A-E-HQQE 182/184TC 60 HZ | 4586 | USD | CR010 | IA | 5700396969497 | 108.0254 | 92.5932
96126730 | CR10-1 A-GJ-A-E-HQQE 56C 60 HZ | 2931 | USD | CR010 | IA | 5700396969503 | 88.184 | 70.5472
96126731 | CR10-2 A-GJ-A-E-HQQE 56C 60 HZ | 3257 | USD | CR010 | IA | 5700396969718 | 88.184 | 72.7518
96126732 | CR10-3 A-GJ-A-E-HQQE 182/184TC 60 HZ | 3594 | USD | CR010 | IA | 5700396969732 | 103.6162 | 88.184
96126733 | CR10-4 A-GJ-A-E-HQQE 182/184TC 60 HZ | 3941 | USD | CR010 | IA | 5700396969749 | 105.8208 | 90.3886
96126734 | CR10-5 A-GJ-A-E-HQQE 182/184TC 60 HZ | 4203 | USD | CR010 | IA | 5700396999364 | 108.0254 | 92.5932
96126735 | CR10-6 A-GJ-A-E-HQQE 182/184TC 60 HZ | 4586 | USD | CR010 | IA | 5700396969763 | 110.23 | 94.7978
96126737 | CR10-8 A-GJ-A-E-HQQE 213/215TC 60 HZ | 5281 | USD | CR010 | IA | 5700396969787 | 123.4576 | 101.4116
96126738 | CR10-9 A-GJ-A-E-HQQE 213/215TC 60 HZ | 5886 | USD | CR010 | IA | 5700396969794 | 125.6622 | 103.6162
96126739 | CR10-10 A-GJ-A-E-HQQE 213/215TC 60 HZ | 6299 | USD | CR010 | IA | 5700396969800 | 127.8668 | 105.8208
96126740 | CR10-12 A-GJ-A-E-HQQE 213/215TC 60 HZ | 6732 | USD | CR010 | IA | 5700396970219 | 198.414 | 112.4346
96126742 | CR10-16 A-GJ-A-E-HQQE 254/256TC 60 HZ | 7745 | USD | CR010 | IA | 5700396970233 | 242.506 | 127.8668
96126743 | CR10-17 A-GJ-A-E-HQQE 254/256TC 60 HZ | 8400 | USD | CR010 | IA | 5700396970240 | 246.9152 | 134.4806
96126744 | CR10-1 A-BN-A-V-HQQV 56C 60 HZ | 3029 | USD | CR010 | IA | 5700396970257 | 85.9794 | 68.3426
96126745 | CR10-2 A-BN-A-V-HQQV 56C 60 HZ | 3355 | USD | CR010 | IA | 5700396970264 | 85.9794 | 70.5472
96126746 | CR10-3 A-BN-A-V-HQQV 182/184TC 60 HZ | 3692 | USD | CR010 | IA | 5700396970271 | 101.4116 | 85.9794
96126747 | CR10-4 A-BN-A-V-HQQV 182/184TC 60 HZ | 4039 | USD | CR010 | IA | 5700396970288 | 103.6162 | 88.184
96126748 | CR10-5 A-BN-A-V-HQQV 182/184TC 60 HZ | 4301 | USD | CR010 | IA | 5700396970295 | 105.8208 | 90.3886
96126749 | CR10-6 A-BN-A-V-HQQV 182/184TC 60 HZ | 4683 | USD | CR010 | IA | 5700396970301 | 108.0254 | 92.5932
96126750 | CR10-1 A-GJ-A-V-HQQV 56C 60 HZ | 3029 | USD | CR010 | IA | 5700396975313 | 88.184 | 70.5472
96126751 | CR10-2 A-GJ-A-V-HQQV 56C 60 HZ | 3355 | USD | CR010 | IA | 5700396975320 | 88.184 | 72.7518
96126752 | CR10-3 A-GJ-A-V-HQQV 182/184TC 60 HZ | 3692 | USD | CR010 | IA | 5700396975337 | 103.6162 | 88.184
96126753 | CR10-4 A-GJ-A-V-HQQV 182/184TC 60 HZ | 4039 | USD | CR010 | IA | 5700396999678 | 105.8208 | 90.3886
96126754 | CR10-5 A-GJ-A-V-HQQV 182/184TC 60 HZ | 4301 | USD | CR010 | IA | 5700396975351 | 108.0254 | 92.5932
96126755 | CR10-6 A-GJ-A-V-HQQV 182/184TC 60 HZ | 4683 | USD | CR010 | IA | 5700396975368 | 110.23 | 94.7978
96126757 | CR10-8 A-GJ-A-V-HQQV 213/215TC 60 HZ | 5379 | USD | CR010 | IA | 5700396998664 | 123.4576 | 101.4116
96126758 | CR10-9 A-GJ-A-V-HQQV 213/215TC 60 HZ | 5984 | USD | CR010 | IA | 5700396975405 | 125.6622 | 103.6162
96126759 | CR10-10 A-GJ-A-V-HQQV 213/215TC 60 HZ | 6397 | USD | CR010 | IA | 5700396998688 | 127.8668 | 105.8208
96126760 | CR10-12 A-GJ-A-V-HQQV 213/215TC 60 HZ | 6831 | USD | CR010 | IA | 5700396981222 | 198.414 | 112.4346
96126762 | CR10-16 A-GJ-A-V-HQQV 254/256TC 60 HZ | 7842 | USD | CR010 | IA | 5700396990392 | 242.506 | 127.8668
96126763 | CR10-17 A-GJ-A-V-HQQV 254/256TC 60 HZ | 8498 | USD | CR010 | IA | 5700396975344 | 246.9152 | 134.4806
96126764 | CRI10-1 A-FGJ-A-E-HQQE 56C 60 HZ | 3286 | USD | CRI10 | IA | 5700396990408 | 81.5702 | 63.9334
96126765 | CRI10-2 A-FGJ-A-E-HQQE 56C 60 HZ | 3666 | USD | CRI10 | IA | 5700396990613 | 81.5702 | 63.9334
96126766 | CRI10-3 A-FGJ-A-E-HQQE 182/184TC 60 HZ | 3905 | USD | CRI10 | IA | 5700396990620 | 97.0024 | 79.3656
96126767 | CRI10-4 A-FGJ-A-E-HQQE 182/184TC 60 HZ | 4216 | USD | CRI10 | IA | 5700396990637 | 99.207 | 81.5702
96126768 | CRI10-5 A-FGJ-A-E-HQQE 182/184TC 60 HZ | 4420 | USD | CRI10 | IA | 5700396990644 | 101.4116 | 83.7748
96126769 | CRI10-6 A-FGJ-A-E-HQQE 182/184TC 60 HZ | 4699 | USD | CRI10 | IA | 5700396990651 | 103.6162 | 85.9794
96126771 | CRI10-8 A-FGJ-A-E-HQQE 213/215TC 60 HZ | 5598 | USD | CRI10 | IA | 5700396990675 | 114.6392 | 94.7978
96126772 | CRI10-9 A-FGJ-A-E-HQQE 213/215TC 60 HZ | 6097 | USD | CRI10 | IA | 5700396990682 | 116.8438 | 97.0024
96126773 | CRI10-10 A-FGJ-A-E-HQQE 213/215TC 60 HZ | 6553 | USD | CRI10 | IA | 5700396990705 | 119.0484 | 99.207
96126774 | CRI10-12 A-FGJ-A-E-HQQE 213/215TC 60 HZ | 7070 | USD | CRI10 | IA | 5700396991115 | 191.8002 | 105.8208
96126776 | CRI10-16 A-FGJ-A-E-HQQE 254/256TC 60 HZ | 8116 | USD | CRI10 | IA | 5700396991153 | 235.8922 | 121.253
96126777 | CRI10-17 A-FGJ-A-E-HQQE 254/256TC 60 HZ | 8577 | USD | CRI10 | IA | 5700396991160 | 240.3014 | 125.6622
96126778 | CRI10-1 A-CA-A-E-HQQE 56C 60 HZ | 3286 | USD | CRI10 | IA | 5700396991177 | 72.7518 | 57.3196
96126779 | CRI10-2 A-CA-A-E-HQQE 56C 60 HZ | 3666 | USD | CRI10 | IA | 5700396991184 | 74.9564 | 57.3196
96126780 | CRI10-3 A-CA-A-E-HQQE 182/184TC 60 HZ | 3905 | USD | CRI10 | IA | 5700396991191 | 90.3886 | 72.7518
96126781 | CRI10-4 A-CA-A-E-HQQE 182/184TC 60 HZ | 4216 | USD | CRI10 | IA | 5700396991207 | 92.5932 | 74.9564
96126782 | CRI10-5 A-CA-A-E-HQQE 182/184TC 60 HZ | 4420 | USD | CRI10 | IA | 5700396991313 | 94.7978 | 77.161
96126783 | CRI10-6 A-CA-A-E-HQQE 182/184TC 60 HZ | 4699 | USD | CRI10 | IA | 5700396991320 | 97.0024 | 79.3656
96126785 | CRI10-8 A-CA-A-E-HQQE 213/215TC 60 HZ | 5598 | USD | CRI10 | IA | 5700396991344 | 108.0254 | 88.184
96126786 | CRI10-9 A-CA-A-E-HQQE 213/215TC 60 HZ | 6097 | USD | CRI10 | IA | 5700396991351 | 110.23 | 90.3886
96126787 | CRI10-10 A-CA-A-E-HQQE 213/215TC 60 HZ | 6553 | USD | CRI10 | IA | 5700396991368 | 112.4346 | 92.5932
96126794 | CRI10-3 A-P-A-E-HQQE 182/184TC 60 HZ | 4197 | USD | CRI10 | IA | 5700396991788 | 85.9794 | 70.5472
96126799 | CRI10-8 A-P-A-E-HQQE 213/215TC 60 HZ | 5891 | USD | CRI10 | IA | 5700396992242 | 105.8208 | 83.7748
96126802 | CRI10-12 A-P-A-E-HQQE 213/215TC 60 HZ | 7459 | USD | CRI10 | IA | 5700396992914 | 180.7772 | 94.7978
96126806 | CRI10-1 A-FGJ-A-V-HQQV 56C 60 HZ | 3384 | USD | CRI10 | IA | 5700396992952 | 81.5702 | 63.9334
96126807 | CRI10-2 A-FGJ-A-V-HQQV 56C 60 HZ | 3764 | USD | CRI10 | IA | 5700396992969 | 81.5702 | 63.9334
96126808 | CRI10-3 A-FGJ-A-V-HQQV 182/184TC 60 HZ | 4003 | USD | CRI10 | IA | 5700396992976 | 97.0024 | 79.3656
96126809 | CRI10-4 A-FGJ-A-V-HQQV 182/184TC 60 HZ | 4314 | USD | CRI10 | IA | 5700396992983 | 99.207 | 81.5702
96126810 | CRI10-5 A-FGJ-A-V-HQQV 182/184TC 60 HZ | 4518 | USD | CRI10 | IA | 5700397005507 | 101.4116 | 83.7748
96126811 | CRI10-6 A-FGJ-A-V-HQQV 182/184TC 60 HZ | 4797 | USD | CRI10 | IA | 5700396993003 | 103.6162 | 85.9794
96126813 | CRI10-8 A-FGJ-A-V-HQQV 213/215TC 60 HZ | 5696 | USD | CRI10 | IA | 5700396993027 | 114.6392 | 94.7978
96126814 | CRI10-9 A-FGJ-A-V-HQQV 213/215TC 60 HZ | 6194 | USD | CRI10 | IA | 5700396993034 | 116.8438 | 97.0024
96126815 | CRI10-10 A-FGJ-A-V-HQQV 213/215TC 60 HZ | 6651 | USD | CRI10 | IA | 5700396993058 | 119.0484 | 99.207
96126816 | CRI10-12 A-FGJ-A-V-HQQV 213/215TC 60 HZ | 7168 | USD | CRI10 | IA | 5700396993065 | 191.8002 | 105.8208
96126818 | CRI10-16 A-FGJ-A-V-HQQV 254/256TC 60 HZ | 8214 | USD | CRI10 | IA | 5700396993089 | 235.8922 | 121.253
96126819 | CRI10-17 A-FGJ-A-V-HQQV 254/256TC 60 HZ | 8675 | USD | CRI10 | IA | 5700396993096 | 240.3014 | 125.6622
96126820 | CRI10-1 A-CA-A-V-HQQV 56C 60 HZ | 3384 | USD | CRI10 | IA | 5700396993102 | 72.7518 | 57.3196
96126821 | CRI10-2 A-CA-A-V-HQQV 56C 60 HZ | 3764 | USD | CRI10 | IA | 5700396997919 | 74.9564 | 57.3196
96126822 | CRI10-3 A-CA-A-V-HQQV 182/184TC 60 HZ | 4003 | USD | CRI10 | IA | 5700396997933 | 90.3886 | 72.7518
96126823 | CRI10-4 A-CA-A-V-HQQV 182/184TC 60 HZ | 4314 | USD | CRI10 | IA | 5700396997957 | 92.5932 | 74.9564
96126824 | CRI10-5 A-CA-A-V-HQQV 182/184TC 60 HZ | 4518 | USD | CRI10 | IA | 5700396997971 | 94.7978 | 77.161
96126825 | CRI10-6 A-CA-A-V-HQQV 182/184TC 60 HZ | 4797 | USD | CRI10 | IA | 5700396997995 | 97.0024 | 79.3656
96126827 | CRI10-8 A-CA-A-V-HQQV 213/215TC 60 HZ | 5696 | USD | CRI10 | IA | 5700396998022 | 108.0254 | 88.184
96126828 | CRI10-9 A-CA-A-V-HQQV 213/215TC 60 HZ | 6194 | USD | CRI10 | IA | 5700396998039 | 110.23 | 90.3886
96126829 | CRI10-10 A-CA-A-V-HQQV 213/215TC 60 HZ | 6651 | USD | CRI10 | IA | 5700396998053 | 112.4346 | 92.5932
96126835 | CRI10-2 A-P-A-V-HQQV 56C 60 HZ | 4057 | USD | CRI10 | IA | 5700396998237 | 70.5472 | 52.9104
96126848 | CRN10-1 A-FGJ-A-E-HQQE 56C 60 HZ | 4389 | USD | CRN10 | IA | 5700396998473 | 81.5702 | 63.9334
96126849 | CRN10-2 A-FGJ-A-E-HQQE 56C 60 HZ | 4719 | USD | CRN10 | IA | 5700396998480 | 81.5702 | 63.9334
96126850 | CRN10-3 A-FGJ-A-E-HQQE 182/184TC 60 HZ | 4978 | USD | CRN10 | IA | 5700396998497 | 97.0024 | 81.5702
96126851 | CRN10-4 A-FGJ-A-E-HQQE 182/184TC 60 HZ | 5358 | USD | CRN10 | IA | 5700396998503 | 99.207 | 81.5702
96126852 | CRN10-5 A-FGJ-A-E-HQQE 182/184TC 60 HZ | 5618 | USD | CRN10 | IA | 5700396998619 | 101.4116 | 85.9794
96126853 | CRN10-6 A-FGJ-A-E-HQQE 182/184TC 60 HZ | 5979 | USD | CRN10 | IA | 5700396998626 | 103.6162 | 88.184
96126855 | CRN10-8 A-FGJ-A-E-HQQE 213/215TC 60 HZ | 7126 | USD | CRN10 | IA | 5700396998640 | 116.8438 | 97.0024
96126856 | CRN10-9 A-FGJ-A-E-HQQE 213/215TC 60 HZ | 7755 | USD | CRN10 | IA | 5700396998657 | 119.0484 | 99.207
96126857 | CRN10-10 A-FGJ-A-E-HQQE 213/215TC 60 HZ | 8334 | USD | CRN10 | IA | 5700396975399 | 121.253 | 101.4116
96126858 | CRN10-12 A-FGJ-A-E-HQQE 213/215TC 60 HZ | 8994 | USD | CRN10 | IA | 5700396998671 | 191.8002 | 105.8208
96126860 | CRN10-16 A-FGJ-A-E-HQQE 254/256TC 60 HZ | 10327 | USD | CRN10 | IA | 5700396998695 | 235.8922 | 121.253
96126861 | CRN10-17 A-FGJ-A-E-HQQE 254/256TC 60 HZ | 10971 | USD | CRN10 | IA | 5700396998701 | 240.3014 | 125.6622
96126862 | CRN10-1 A-P-A-E-HQQE 56C 60 HZ | 4389 | USD | CRN10 | IA | 5700396998817 | 70.5472 | 52.9104
96126863 | CRN10-2 A-P-A-E-HQQE 56C 60 HZ | 4719 | USD | CRN10 | IA | 5700396998824 | 70.5472 | 55.115
96126864 | CRN10-3 A-P-A-E-HQQE 182/184TC 60 HZ | 4978 | USD | CRN10 | IA | 5700396998831 | 85.9794 | 70.5472
96126865 | CRN10-4 A-P-A-E-HQQE 182/184TC 60 HZ | 5358 | USD | CRN10 | IA | 5700396998848 | 88.184 | 72.7518
96126866 | CRN10-5 A-P-A-E-HQQE 182/184TC 60 HZ | 5618 | USD | CRN10 | IA | 5700396998855 | 92.5932 | 74.9564
96126867 | CRN10-6 A-P-A-E-HQQE 182/184TC 60 HZ | 5979 | USD | CRN10 | IA | 5700396998862 | 94.7978 | 77.161
96126869 | CRN10-8 A-P-A-E-HQQE 213/215TC 60 HZ | 7126 | USD | CRN10 | IA | 5700396998886 | 105.8208 | 85.9794
96126870 | CRN10-9 A-P-A-E-HQQE 213/215TC 60 HZ | 7755 | USD | CRN10 | IA | 5700396998893 | 108.0254 | 88.184
96126871 | CRN10-10 A-P-A-E-HQQE 213/215TC 60 HZ | 8334 | USD | CRN10 | IA | 5700396998909 | 110.23 | 90.3886
96126872 | CRN10-12 A-P-A-E-HQQE 213/215TC 60 HZ | 8994 | USD | CRN10 | IA | 5700396998916 | 180.7772 | 94.7978
96126874 | CRN10-16 A-P-A-E-HQQE 254/256TC 60 HZ | 10327 | USD | CRN10 | IA | 5700396998930 | 224.8692 | 110.23
96126875 | CRN10-17 A-P-A-E-HQQE 254/256TC 60 HZ | 10971 | USD | CRN10 | IA | 5700396998947 | 229.2784 | 114.6392
96126876 | CRN10-1 A-FGJ-A-V-HQQV 56C 60 HZ | 4487 | USD | CRN10 | IA | 5700396999197 | 81.5702 | 63.9334
96126877 | CRN10-2 A-FGJ-A-V-HQQV 56C 60 HZ | 4817 | USD | CRN10 | IA | 5700396999203 | 81.5702 | 63.9334
96126878 | CRN10-3 A-FGJ-A-V-HQQV 182/184TC 60 HZ | 5076 | USD | CRN10 | IA | 5700396999333 | 97.0024 | 81.5702
96126879 | CRN10-4 A-FGJ-A-V-HQQV 182/184TC 60 HZ | 5456 | USD | CRN10 | IA | 5700396999340 | 99.207 | 81.5702
96126880 | CRN10-5 A-FGJ-A-V-HQQV 182/184TC 60 HZ | 5715 | USD | CRN10 | IA | 5700396999357 | 101.4116 | 85.9794
96126881 | CRN10-6 A-FGJ-A-V-HQQV 182/184TC 60 HZ | 6077 | USD | CRN10 | IA | 5700396999371 | 103.6162 | 88.184
96126883 | CRN10-8 A-FGJ-A-V-HQQV 213/215TC 60 HZ | 7223 | USD | CRN10 | IA | 5700396999517 | 116.8438 | 97.0024
96126884 | CRN10-9 A-FGJ-A-V-HQQV 213/215TC 60 HZ | 7853 | USD | CRN10 | IA | 5700396999524 | 119.0484 | 99.207
96126885 | CRN10-10 A-FGJ-A-V-HQQV 213/215TC 60 HZ | 8432 | USD | CRN10 | IA | 5700396999531 | 121.253 | 101.4116
96126886 | CRN10-12 A-FGJ-A-V-HQQV 213/215TC 60 HZ | 9092 | USD | CRN10 | IA | 5700396999562 | 191.8002 | 105.8208
96126888 | CRN10-16 A-FGJ-A-V-HQQV 254/256TC 60 HZ | 10425 | USD | CRN10 | IA | 5700396999586 | 235.8922 | 121.253
96126889 | CRN10-17 A-FGJ-A-V-HQQV 254/256TC 60 HZ | 11068 | USD | CRN10 | IA | 5700396999609 | 240.3014 | 125.6622
96126890 | CRN10-1 A-P-A-V-HQQV 56C 60 HZ | 4487 | USD | CRN10 | IA | 5700396999623 | 70.5472 | 52.9104
96126891 | CRN10-2 A-P-A-V-HQQV 56C 60 HZ | 4817 | USD | CRN10 | IA | 5700396999647 | 70.5472 | 55.115
96126892 | CRN10-3 A-P-A-V-HQQV 182/184TC 60 HZ | 5076 | USD | CRN10 | IA | 5700396999715 | 85.9794 | 70.5472
96126893 | CRN10-4 A-P-A-V-HQQV 182/184TC 60 HZ | 5456 | USD | CRN10 | IA | 5700396999753 | 88.184 | 72.7518
96126894 | CRN10-5 A-P-A-V-HQQV 182/184TC 60 HZ | 5715 | USD | CRN10 | IA | 5700396999777 | 92.5932 | 74.9564
96126895 | CRN10-6 A-P-A-V-HQQV 182/184TC 60 HZ | 6077 | USD | CRN10 | IA | 5700396999784 | 94.7978 | 77.161
96126897 | CRN10-8 A-P-A-V-HQQV 213/215TC 60 HZ | 7223 | USD | CRN10 | IA | 5700396999807 | 105.8208 | 85.9794
96126898 | CRN10-9 A-P-A-V-HQQV 213/215TC 60 HZ | 7853 | USD | CRN10 | IA | 5700396999920 | 108.0254 | 88.184
96126899 | CRN10-10 A-P-A-V-HQQV 213/215TC 60 HZ | 8432 | USD | CRN10 | IA | 5700396999937 | 110.23 | 90.3886
96126900 | CRN10-12 A-P-A-V-HQQV 213/215TC 60 HZ | 9092 | USD | CRN10 | IA | 5700396999951 | 180.7772 | 94.7978
96126902 | CRN10-16 A-P-A-V-HQQV 254/256TC 60 HZ | 10425 | USD | CRN10 | IA | 5700396999982 | 224.8692 | 110.23
96126903 | CRN10-17 A-P-A-V-HQQV 254/256TC 60 HZ | 11068 | USD | CRN10 | IA | 5700396999999 | 229.2784 | 114.6392
96126904 | CR15-1 A-B-A-E-HQQE 56C 60 HZ | 4231 | USD | CR015 | IC | 5700396999258 | 88.184 | 70.5472
96126905 | CR15-2 A-B-A-E-HQQE 182/184TC 60 HZ | 4356 | USD | CR015 | IC | 5700396999272 | 101.4116 | 83.7748
96126907 | CR15-4 A-B-A-E-HQQE 213/215TC 60 HZ | 4966 | USD | CR015 | IC | 5700396999296 | 112.4346 | 94.7978
96126908 | CR15-5 A-B-A-E-HQQE 213/215TC 60 HZ | 5107 | USD | CR015 | IC | 5700396999302 | 182.9818 | 97.0024
96126909 | CR15-1 A-GJ-A-E-HQQE 56C 60 HZ | 4231 | USD | CR015 | IC | 5700397000212 | 90.3886 | 72.7518
96126910 | CR15-2 A-GJ-A-E-HQQE 182/184TC 60 HZ | 4356 | USD | CR015 | IC | 5700397000229 | 103.6162 | 85.9794
96126912 | CR15-4 A-GJ-A-E-HQQE 213/215TC 60 HZ | 4966 | USD | CR015 | IC | 5700397000243 | 114.6392 | 97.0024
96126913 | CR15-5 A-GJ-A-E-HQQE 213/215TC 60 HZ | 5107 | USD | CR015 | IC | 5700397000250 | 185.1864 | 99.207
96126915 | CR15-7 A-GJ-A-E-HQQE 254/256TC 60 HZ | 6116 | USD | CR015 | IC | 5700397000274 | 198.414 | 112.4346
96126916 | CR15-8 A-GJ-A-E-HQQE 254/256TC 60 HZ | 6882 | USD | CR015 | IC | 5700397000298 | 231.483 | 116.8438
96126917 | CR15-9 A-GJ-A-E-HQQE 254/256TC 60 HZ | 7664 | USD | CR015 | IC | 5700397000304 | 235.8922 | 121.253
96126918 | CR15-10 A-GJ-A-E-HQQE 254/256TC 60 HZ | 8341 | USD | CR015 | IC | 5700397000311 | 240.3014 | 125.6622
96126919 | CR15-12 A-GJ-A-E-HQQE 284/286TC 60 HZ | 9471 | USD | CR015 | IC | 5700397000328 | 246.9152 | 132.276
96126920 | CR15-1 A-B-A-V-HQQV 56C 60 HZ | 4332 | USD | CR015 | IC | 5700397000335 | 88.184 | 70.5472
96126921 | CR15-2 A-B-A-V-HQQV 182/184TC 60 HZ | 4457 | USD | CR015 | IC | 5700397000342 | 101.4116 | 83.7748
96126923 | CR15-4 A-B-A-V-HQQV 213/215TC 60 HZ | 5067 | USD | CR015 | IC | 5700397000366 | 112.4346 | 94.7978
96126924 | CR15-5 A-B-A-V-HQQV 213/215TC 60 HZ | 5208 | USD | CR015 | IC | 5700397000373 | 182.9818 | 97.0024
96126925 | CR15-1 A-GJ-A-V-HQQV 56C 60 HZ | 4332 | USD | CR015 | IC | 5700397000441 | 90.3886 | 72.7518
96126926 | CR15-2 A-GJ-A-V-HQQV 182/184TC 60 HZ | 4457 | USD | CR015 | IC | 5700397000465 | 103.6162 | 85.9794
96126928 | CR15-4 A-GJ-A-V-HQQV 213/215TC 60 HZ | 5067 | USD | CR015 | IC | 5700397000489 | 114.6392 | 97.0024
96126929 | CR15-5 A-GJ-A-V-HQQV 213/215TC 60 HZ | 5208 | USD | CR015 | IC | 5700397000557 | 185.1864 | 99.207
96126931 | CR15-7 A-GJ-A-V-HQQV 254/256TC 60 HZ | 6217 | USD | CR015 | IC | 5700397000571 | 198.414 | 112.4346
96126932 | CR15-8 A-GJ-A-V-HQQV 254/256TC 60 HZ | 6983 | USD | CR015 | IC | 5700397000588 | 231.483 | 116.8438
96126933 | CR15-9 A-GJ-A-V-HQQV 254/256TC 60 HZ | 7765 | USD | CR015 | IC | 5700397000601 | 235.8922 | 121.253
96126934 | CR15-10 A-GJ-A-V-HQQV 254/256TC 60 HZ | 8442 | USD | CR015 | IC | 5700397000618 | 240.3014 | 125.6622
96126935 | CR15-12 A-GJ-A-V-HQQV 284/286TC 60 HZ | 9572 | USD | CR015 | IC | 5700397000625 | 246.9152 | 132.276
96126936 | CRI15-1 A-FGJ-A-E-HQQE 56C 60 HZ | 4430 | USD | CRI15 | IC | 5700397000632 | 81.5702 | 66.138
96126937 | CRI15-2 A-FGJ-A-E-HQQE 182/184TC 60 HZ | 4562 | USD | CRI15 | IC | 5700397000649 | 97.0024 | 79.3656
96126939 | CRI15-4 A-FGJ-A-E-HQQE 213/215TC 60 HZ | 5346 | USD | CRI15 | IC | 5700397000670 | 105.8208 | 90.3886
96126940 | CRI15-5 A-FGJ-A-E-HQQE 213/215TC 60 HZ | 5464 | USD | CRI15 | IC | 5700397000700 | 178.5726 | 92.5932
96126942 | CRI15-7 A-FGJ-A-E-HQQE 254/256TC 60 HZ | 6401 | USD | CRI15 | IC | 5700397000922 | 191.8002 | 105.8208
96126943 | CRI15-8 A-FGJ-A-E-HQQE 254/256TC 60 HZ | 7212 | USD | CRI15 | IC | 5700397000946 | 222.6646 | 110.23
96126944 | CRI15-9 A-FGJ-A-E-HQQE 254/256TC 60 HZ | 8027 | USD | CRI15 | IC | 5700397000960 | 229.2784 | 114.6392
96126945 | CRI15-10 A-FGJ-A-E-HQQE 254/256TC 60 HZ | 9090 | USD | CRI15 | IC | 5700397000977 | 233.6876 | 119.0484
96126946 | CRI15-12 A-FGJ-A-E-HQQE 284/286TC 60 HZ | 10071 | USD | CRI15 | IC | 5700397000984 | 238.0968 | 123.4576
96126947 | CRI15-1 A-CA-A-E-HQQE 56C 60 HZ | 4430 | USD | CRI15 | IC | 5700397000991 | 74.9564 | 59.5242
96126948 | CRI15-2 A-CA-A-E-HQQE 182/184TC 60 HZ | 4562 | USD | CRI15 | IC | 5700397001004 | 90.3886 | 72.7518
96126950 | CRI15-4 A-CA-A-E-HQQE 213/215TC 60 HZ | 5346 | USD | CRI15 | IC | 5700397001127 | 99.207 | 83.7748
96126951 | CRI15-5 A-CA-A-E-HQQE 213/215TC 60 HZ | 5464 | USD | CRI15 | IC | 5700397001134 | 171.9588 | 85.9794
96126953 | CRI15-7 A-CA-A-E-HQQE 254/256TC 60 HZ | 6401 | USD | CRI15 | IC | 5700397001158 | 119.0484 | 99.207
96126954 | CRI15-8 A-CA-A-E-HQQE 254/256TC 60 HZ | 7212 | USD | CRI15 | IC | 5700397001165 | 123.4576 | 101.4116
96126967 | CRI15-10 A-P-A-E-HQQE 254/256TC 60 HZ | 9382 | USD | CRI15 | IC | 5700397001356 | 222.6646 | 108.0254
96126968 | CRI15-12 A-P-A-E-HQQE 284/286TC 60 HZ | 10365 | USD | CRI15 | IC | 5700397001363 | 227.0738 | 114.6392
96126969 | CRI15-1 A-FGJ-A-V-HQQV 56C 60 HZ | 4531 | USD | CRI15 | IC | 5700397001387 | 81.5702 | 66.138
96126970 | CRI15-2 A-FGJ-A-V-HQQV 182/184TC 60 HZ | 4663 | USD | CRI15 | IC | 5700397001394 | 97.0024 | 79.3656
96126972 | CRI15-4 A-FGJ-A-V-HQQV 213/215TC 60 HZ | 5447 | USD | CRI15 | IC | 5700397001448 | 105.8208 | 90.3886
96126973 | CRI15-5 A-FGJ-A-V-HQQV 213/215TC 60 HZ | 5565 | USD | CRI15 | IC | 5700397001455 | 178.5726 | 92.5932
96126975 | CRI15-7 A-FGJ-A-V-HQQV 254/256TC 60 HZ | 6502 | USD | CRI15 | IC | 5700397001479 | 191.8002 | 105.8208
96126976 | CRI15-8 A-FGJ-A-V-HQQV 254/256TC 60 HZ | 7313 | USD | CRI15 | IC | 5700397001486 | 222.6646 | 110.23
96126977 | CRI15-9 A-FGJ-A-V-HQQV 254/256TC 60 HZ | 8128 | USD | CRI15 | IC | 5700397001493 | 229.2784 | 114.6392
96126978 | CRI15-10 A-FGJ-A-V-HQQV 254/256TC 60 HZ | 9191 | USD | CRI15 | IC | 5700397001509 | 233.6876 | 119.0484
96126979 | CRI15-12 A-FGJ-A-V-HQQV 284/286TC 60 HZ | 10172 | USD | CRI15 | IC | 5700397001516 | 238.0968 | 123.4576
96126980 | CRI15-1 A-CA-A-V-HQQV 56C 60 HZ | 4531 | USD | CRI15 | IC | 5700397001523 | 74.9564 | 59.5242
96126981 | CRI15-2 A-CA-A-V-HQQV 182/184TC 60 HZ | 4663 | USD | CRI15 | IC | 5700397001530 | 90.3886 | 72.7518
96126983 | CRI15-4 A-CA-A-V-HQQV 213/215TC 60 HZ | 5447 | USD | CRI15 | IC | 5700397001554 | 99.207 | 83.7748
96126984 | CRI15-5 A-CA-A-V-HQQV 213/215TC 60 HZ | 5565 | USD | CRI15 | IC | 5700397001578 | 171.9588 | 85.9794
96126986 | CRI15-7 A-CA-A-V-HQQV 254/256TC 60 HZ | 6502 | USD | CRI15 | IC | 5700397001592 | 119.0484 | 99.207
96126987 | CRI15-8 A-CA-A-V-HQQV 254/256TC 60 HZ | 7313 | USD | CRI15 | IC | 5700397001608 | 123.4576 | 101.4116
96127002 | CRN15-1 A-FGJ-A-E-HQQE 56C 60 HZ | 5637 | USD | CRN15 | IC | 5700397002056 | 81.5702 | 66.138
96127003 | CRN15-2 A-FGJ-A-E-HQQE 182/184TC 60 HZ | 5805 | USD | CRN15 | IC | 5700397002063 | 97.0024 | 79.3656
96127005 | CRN15-4 A-FGJ-A-E-HQQE 213/215TC 60 HZ | 6807 | USD | CRN15 | IC | 5700397002094 | 108.0254 | 90.3886
96127006 | CRN15-5 A-FGJ-A-E-HQQE 213/215TC 60 HZ | 7147 | USD | CRN15 | IC | 5700397002100 | 180.7772 | 94.7978
96127008 | CRN15-7 A-FGJ-A-E-HQQE 254/256TC 60 HZ | 8145 | USD | CRN15 | IC | 5700397002124 | 194.0048 | 108.0254
96127009 | CRN15-8 A-FGJ-A-E-HQQE 254/256TC 60 HZ | 9178 | USD | CRN15 | IC | 5700397002131 | 224.8692 | 110.23
96127010 | CRN15-9 A-FGJ-A-E-HQQE 254/256TC 60 HZ | 10152 | USD | CRN15 | IC | 5700397002148 | 229.2784 | 114.6392
96127011 | CRN15-10 A-FGJ-A-E-HQQE 254/256TC 60 HZ | 11569 | USD | CRN15 | IC | 5700397002155 | 233.6876 | 119.0484
96127012 | CRN15-12 A-FGJ-A-E-HQQE 284/286TC 60 HZ | 12816 | USD | CRN15 | IC | 5700397002162 | 238.0968 | 123.4576
96127013 | CRN15-1 A-P-A-E-HQQE 56C 60 HZ | 5637 | USD | CRN15 | IC | 5700397002179 | 72.7518 | 55.115
96127014 | CRN15-2 A-P-A-E-HQQE 182/184TC 60 HZ | 5805 | USD | CRN15 | IC | 5700397002186 | 85.9794 | 70.5472
96127016 | CRN15-4 A-P-A-E-HQQE 213/215TC 60 HZ | 6807 | USD | CRN15 | IC | 5700397002209 | 97.0024 | 79.3656
96127017 | CRN15-5 A-P-A-E-HQQE 213/215TC 60 HZ | 7147 | USD | CRN15 | IC | 5700397002315 | 169.7542 | 83.7748
96127019 | CRN15-7 A-P-A-E-HQQE 254/256TC 60 HZ | 8145 | USD | CRN15 | IC | 5700397002339 | 182.9818 | 97.0024
96127020 | CRN15-8 A-P-A-E-HQQE 254/256TC 60 HZ | 9178 | USD | CRN15 | IC | 5700397002346 | 213.8462 | 101.4116
96127021 | CRN15-9 A-P-A-E-HQQE 254/256TC 60 HZ | 10152 | USD | CRN15 | IC | 5700397002353 | 218.2554 | 103.6162
96127022 | CRN15-10 A-P-A-E-HQQE 254/256TC 60 HZ | 11569 | USD | CRN15 | IC | 5700397002360 | 222.6646 | 108.0254
96127023 | CRN15-12 A-P-A-E-HQQE 284/286TC 60 HZ | 12816 | USD | CRN15 | IC | 5700397002384 | 227.0738 | 114.6392
96127024 | CRN15-1 A-FGJ-A-V-HQQV 56C 60 HZ | 5738 | USD | CRN15 | IC | 5700397002391 | 81.5702 | 66.138
96127025 | CRN15-2 A-FGJ-A-V-HQQV 182/184TC 60 HZ | 5906 | USD | CRN15 | IC | 5700397002407 | 97.0024 | 79.3656
96127027 | CRN15-4 A-FGJ-A-V-HQQV 213/215TC 60 HZ | 6908 | USD | CRN15 | IC | 5700397002421 | 108.0254 | 90.3886
96127028 | CRN15-5 A-FGJ-A-V-HQQV 213/215TC 60 HZ | 7248 | USD | CRN15 | IC | 5700397002438 | 180.7772 | 94.7978
96127030 | CRN15-7 A-FGJ-A-V-HQQV 254/256TC 60 HZ | 8246 | USD | CRN15 | IC | 5700397002452 | 194.0048 | 108.0254
96127031 | CRN15-8 A-FGJ-A-V-HQQV 254/256TC 60 HZ | 9279 | USD | CRN15 | IC | 5700397002469 | 224.8692 | 110.23
96127032 | CRN15-9 A-FGJ-A-V-HQQV 254/256TC 60 HZ | 10253 | USD | CRN15 | IC | 5700397002476 | 229.2784 | 114.6392
96127033 | CRN15-10 A-FGJ-A-V-HQQV 254/256TC 60 HZ | 11670 | USD | CRN15 | IC | 5700397002483 | 233.6876 | 119.0484
96127034 | CRN15-12 A-FGJ-A-V-HQQV 284/286TC 60 HZ | 12917 | USD | CRN15 | IC | 5700397002490 | 238.0968 | 123.4576
96127035 | CRN15-1 A-P-A-V-HQQV 56C 60 HZ | 5738 | USD | CRN15 | IC | 5700397002506 | 72.7518 | 55.115
96127036 | CRN15-2 A-P-A-V-HQQV 182/184TC 60 HZ | 5906 | USD | CRN15 | IC | 5700397002513 | 85.9794 | 70.5472
96127038 | CRN15-4 A-P-A-V-HQQV 213/215TC 60 HZ | 6908 | USD | CRN15 | IC | 5700397002537 | 97.0024 | 79.3656
96127039 | CRN15-5 A-P-A-V-HQQV 213/215TC 60 HZ | 7248 | USD | CRN15 | IC | 5700397002544 | 169.7542 | 83.7748
96127041 | CRN15-7 A-P-A-V-HQQV 254/256TC 60 HZ | 8246 | USD | CRN15 | IC | 5700397002568 | 182.9818 | 97.0024
96127042 | CRN15-8 A-P-A-V-HQQV 254/256TC 60 HZ | 9279 | USD | CRN15 | IC | 5700397002575 | 213.8462 | 101.4116
96127043 | CRN15-9 A-P-A-V-HQQV 254/256TC 60 HZ | 10253 | USD | CRN15 | IC | 5700397002582 | 218.2554 | 103.6162
96127044 | CRN15-10 A-P-A-V-HQQV 254/256TC 60 HZ | 11670 | USD | CRN15 | IC | 5700397002599 | 222.6646 | 108.0254
96127045 | CRN15-12 A-P-A-V-HQQV 284/286TC 60 HZ | 12917 | USD | CRN15 | IC | 5700397002605 | 227.0738 | 114.6392
96127046 | CR20-1 A-B-A-E-HQQE 182/184TC 60 HZ | 4338 | USD | CR020 | IC | 5700397002629 | 101.4116 | 83.7748
96127047 | CR20-2 A-B-A-E-HQQE 182/184TC 60 HZ | 4564 | USD | CR020 | IC | 5700397002636 | 101.4116 | 83.7748
96127048 | CR20-3 A-B-A-E-HQQE 213/215TC 60 HZ | 5241 | USD | CR020 | IC | 5700397002643 | 108.0254 | 90.3886
96127049 | CR20-4 A-B-A-E-HQQE 213/215TC 60 HZ | 6058 | USD | CR020 | IC | 5700397002650 | 180.7772 | 94.7978
96127050 | CR20-5 A-B-A-E-HQQE 254/256TC 60 HZ | 6421 | USD | CR020 | IC | 5700397002674 | 189.5956 | 103.6162
96127051 | CR20-1 A-GJ-A-E-HQQE 182/184TC 60 HZ | 4338 | USD | CR020 | IC | 5700397002681 | 103.6162 | 85.9794
96127052 | CR20-2 A-GJ-A-E-HQQE 182/184TC 60 HZ | 4564 | USD | CR020 | IC | 5700397002698 | 103.6162 | 85.9794
96127053 | CR20-3 A-GJ-A-E-HQQE 213/215TC 60 HZ | 5241 | USD | CR020 | IC | 5700397002704 | 110.23 | 92.5932
96127054 | CR20-4 A-GJ-A-E-HQQE 213/215TC 60 HZ | 6058 | USD | CR020 | IC | 5700397002711 | 182.9818 | 97.0024
96127055 | CR20-5 A-GJ-A-E-HQQE 254/256TC 60 HZ | 6421 | USD | CR020 | IC | 5700397002728 | 191.8002 | 105.8208
96127056 | CR20-6 A-GJ-A-E-HQQE 254/256TC 60 HZ | 6658 | USD | CR020 | IC | 5700397002735 | 196.2094 | 110.23
96127057 | CR20-7 A-GJ-A-E-HQQE 254/256TC 60 HZ | 7978 | USD | CR020 | IC | 5700397002742 | 227.0738 | 112.4346
96127058 | CR20-8 A-GJ-A-E-HQQE 254/256TC 60 HZ | 9020 | USD | CR020 | IC | 5700397002759 | 231.483 | 119.0484
96127059 | CR20-10 A-GJ-A-E-HQQE 284/286TC 60 HZ | 11274 | USD | CR020 | IC | 5700397002766 | 238.0968 | 125.6622
96127060 | CR20-1 A-B-A-V-HQQV 182/184TC 60 HZ | 4439 | USD | CR020 | IC | 5700397003114 | 101.4116 | 83.7748
96127061 | CR20-2 A-B-A-V-HQQV 182/184TC 60 HZ | 4665 | USD | CR020 | IC | 5700397003138 | 101.4116 | 83.7748
96127062 | CR20-3 A-B-A-V-HQQV 213/215TC 60 HZ | 5342 | USD | CR020 | IC | 5700397003152 | 108.0254 | 90.3886
96127063 | CR20-4 A-B-A-V-HQQV 213/215TC 60 HZ | 6159 | USD | CR020 | IC | 5700397003176 | 180.7772 | 94.7978
96127064 | CR20-5 A-B-A-V-HQQV 254/256TC 60 HZ | 6522 | USD | CR020 | IC | 5700397003183 | 189.5956 | 103.6162
96127065 | CR20-1 A-GJ-A-V-HQQV 182/184TC 60 HZ | 4439 | USD | CR020 | IC | 5700397003206 | 103.6162 | 85.9794
96127066 | CR20-2 A-GJ-A-V-HQQV 182/184TC 60 HZ | 4665 | USD | CR020 | IC | 5700397003220 | 103.6162 | 85.9794
96127067 | CR20-3 A-GJ-A-V-HQQV 213/215TC 60 HZ | 5342 | USD | CR020 | IC | 5700397003244 | 110.23 | 92.5932
96127068 | CR20-4 A-GJ-A-V-HQQV 213/215TC 60 HZ | 6159 | USD | CR020 | IC | 5700397003268 | 182.9818 | 97.0024
96127069 | CR20-5 A-GJ-A-V-HQQV 254/256TC 60 HZ | 6522 | USD | CR020 | IC | 5700397003275 | 191.8002 | 105.8208
96127070 | CR20-6 A-GJ-A-V-HQQV 254/256TC 60 HZ | 6759 | USD | CR020 | IC | 5700397003312 | 196.2094 | 110.23
96127071 | CR20-7 A-GJ-A-V-HQQV 254/256TC 60 HZ | 8079 | USD | CR020 | IC | 5700397003336 | 227.0738 | 112.4346
96127072 | CR20-8 A-GJ-A-V-HQQV 254/256TC 60 HZ | 9121 | USD | CR020 | IC | 5700397003350 | 231.483 | 119.0484
96127073 | CR20-10 A-GJ-A-V-HQQV 284/286TC 60 HZ | 11375 | USD | CR020 | IC | 5700397003367 | 238.0968 | 125.6622
96127074 | CRI20-1 A-FGJ-A-E-HQQE 182/184TC 60 HZ | 4557 | USD | CRI20 | IC | 5700397003435 | 94.7978 | 79.3656
96127075 | CRI20-2 A-FGJ-A-E-HQQE 182/184TC 60 HZ | 4810 | USD | CRI20 | IC | 5700397003480 | 97.0024 | 79.3656
96127076 | CRI20-3 A-FGJ-A-E-HQQE 213/215TC 60 HZ | 6035 | USD | CRI20 | IC | 5700397003497 | 103.6162 | 85.9794
96127077 | CRI20-4 A-FGJ-A-E-HQQE 213/215TC 60 HZ | 6961 | USD | CRI20 | IC | 5700397003527 | 176.368 | 90.3886
96127078 | CRI20-5 A-FGJ-A-E-HQQE 254/256TC 60 HZ | 7343 | USD | CRI20 | IC | 5700397003541 | 185.1864 | 99.207
96127079 | CRI20-6 A-FGJ-A-E-HQQE 254/256TC 60 HZ | 7629 | USD | CRI20 | IC | 5700397003756 | 187.391 | 101.4116
96127080 | CRI20-7 A-FGJ-A-E-HQQE 254/256TC 60 HZ | 9363 | USD | CRI20 | IC | 5700397003770 | 220.46 | 105.8208
96127081 | CRI20-8 A-FGJ-A-E-HQQE 254/256TC 60 HZ | 10773 | USD | CRI20 | IC | 5700397003787 | 224.8692 | 110.23
96127082 | CRI20-10 A-FGJ-A-E-HQQE 284/286TC 60 HZ | 12750 | USD | CRI20 | IC | 5700397003794 | 231.483 | 116.8438
96127083 | CRI20-1 A-CA-A-E-HQQE 182/184TC 60 HZ | 4557 | USD | CRI20 | IC | 5700397003800 | 88.184 | 72.7518
96127084 | CRI20-2 A-CA-A-E-HQQE 182/184TC 60 HZ | 4810 | USD | CRI20 | IC | 5700397003923 | 90.3886 | 72.7518
96127085 | CRI20-3 A-CA-A-E-HQQE 213/215TC 60 HZ | 6035 | USD | CRI20 | IC | 5700397003947 | 97.0024 | 79.3656
96127086 | CRI20-4 A-CA-A-E-HQQE 213/215TC 60 HZ | 6961 | USD | CRI20 | IC | 5700397003954 | 169.7542 | 83.7748
96127087 | CRI20-5 A-CA-A-E-HQQE 254/256TC 60 HZ | 7343 | USD | CRI20 | IC | 5700397003961 | 112.4346 | 92.5932
96127088 | CRI20-6 A-CA-A-E-HQQE 254/256TC 60 HZ | 7629 | USD | CRI20 | IC | 5700397003978 | 114.6392 | 94.7978
96127089 | CRI20-7 A-CA-A-E-HQQE 254/256TC 60 HZ | 9363 | USD | CRI20 | IC | 5700397003985 | 213.8462 | 99.207
96127098 | CRI20-7 A-P-A-E-HQQE 254/256TC 60 HZ | 9656 | USD | CRI20 | IC | 5700397004166 | 209.437 | 94.7978
96127101 | CRI20-1 A-FGJ-A-V-HQQV 182/184TC 60 HZ | 4658 | USD | CRI20 | IC | 5700397004197 | 94.7978 | 79.3656
96127102 | CRI20-2 A-FGJ-A-V-HQQV 182/184TC 60 HZ | 4911 | USD | CRI20 | IC | 5700397004203 | 97.0024 | 79.3656
96127103 | CRI20-3 A-FGJ-A-V-HQQV 213/215TC 60 HZ | 6136 | USD | CRI20 | IC | 5700397004210 | 103.6162 | 85.9794
96127104 | CRI20-4 A-FGJ-A-V-HQQV 213/215TC 60 HZ | 7062 | USD | CRI20 | IC | 5700397004227 | 176.368 | 90.3886
96127105 | CRI20-5 A-FGJ-A-V-HQQV 254/256TC 60 HZ | 7444 | USD | CRI20 | IC | 5700397004234 | 185.1864 | 99.207
96127106 | CRI20-6 A-FGJ-A-V-HQQV 254/256TC 60 HZ | 7730 | USD | CRI20 | IC | 5700397004241 | 187.391 | 101.4116
96127107 | CRI20-7 A-FGJ-A-V-HQQV 254/256TC 60 HZ | 9464 | USD | CRI20 | IC | 5700397004258 | 220.46 | 105.8208
96127108 | CRI20-8 A-FGJ-A-V-HQQV 254/256TC 60 HZ | 10874 | USD | CRI20 | IC | 5700397004272 | 224.8692 | 110.23
96127109 | CRI20-10 A-FGJ-A-V-HQQV 284/286TC 60 HZ | 12851 | USD | CRI20 | IC | 5700397004289 | 231.483 | 116.8438
96127110 | CRI20-1 A-CA-A-V-HQQV 182/184TC 60 HZ | 4658 | USD | CRI20 | IC | 5700397004296 | 88.184 | 72.7518
96127111 | CRI20-2 A-CA-A-V-HQQV 182/184TC 60 HZ | 4911 | USD | CRI20 | IC | 5700397004302 | 90.3886 | 72.7518
96127112 | CRI20-3 A-CA-A-V-HQQV 213/215TC 60 HZ | 6136 | USD | CRI20 | IC | 5700397004319 | 97.0024 | 79.3656
96127113 | CRI20-4 A-CA-A-V-HQQV 213/215TC 60 HZ | 7062 | USD | CRI20 | IC | 5700397004326 | 169.7542 | 83.7748
96127114 | CRI20-5 A-CA-A-V-HQQV 254/256TC 60 HZ | 7444 | USD | CRI20 | IC | 5700397004333 | 112.4346 | 92.5932
96127115 | CRI20-6 A-CA-A-V-HQQV 254/256TC 60 HZ | 7730 | USD | CRI20 | IC | 5700397004340 | 114.6392 | 94.7978
96127116 | CRI20-7 A-CA-A-V-HQQV 254/256TC 60 HZ | 9464 | USD | CRI20 | IC | 5700397004364 | 213.8462 | 99.207
96127128 | CRN20-1 A-FGJ-A-E-HQQE 182/184TC 60 HZ | 5799 | USD | CRN20 | IC | 5700397004678 | 97.0024 | 79.3656
96127129 | CRN20-2 A-FGJ-A-E-HQQE 182/184TC 60 HZ | 5981 | USD | CRN20 | IC | 5700397004685 | 97.0024 | 79.3656
96127130 | CRN20-3 A-FGJ-A-E-HQQE 213/215TC 60 HZ | 6496 | USD | CRN20 | IC | 5700397004692 | 103.6162 | 85.9794
96127131 | CRN20-4 A-FGJ-A-E-HQQE 213/215TC 60 HZ | 7435 | USD | CRN20 | IC | 5700397004708 | 176.368 | 90.3886
96127132 | CRN20-5 A-FGJ-A-E-HQQE 254/256TC 60 HZ | 7961 | USD | CRN20 | IC | 5700397004913 | 185.1864 | 99.207
96127133 | CRN20-6 A-FGJ-A-E-HQQE 254/256TC 60 HZ | 8333 | USD | CRN20 | IC | 5700397004920 | 189.5956 | 103.6162
96127134 | CRN20-7 A-FGJ-A-E-HQQE 254/256TC 60 HZ | 10201 | USD | CRN20 | IC | 5700397004944 | 220.46 | 108.0254
96127135 | CRN20-8 A-FGJ-A-E-HQQE 254/256TC 60 HZ | 11789 | USD | CRN20 | IC | 5700397004951 | 224.8692 | 110.23
96127136 | CRN20-10 A-FGJ-A-E-HQQE 284/286TC 60 HZ | 13959 | USD | CRN20 | IC | 5700397004968 | 231.483 | 116.8438
96127137 | CRN20-1 A-P-A-E-HQQE 182/184TC 60 HZ | 5799 | USD | CRN20 | IC | 5700397004975 | 85.9794 | 68.3426
96127138 | CRN20-2 A-P-A-E-HQQE 182/184TC 60 HZ | 5981 | USD | CRN20 | IC | 5700397004982 | 85.9794 | 70.5472
96127139 | CRN20-3 A-P-A-E-HQQE 213/215TC 60 HZ | 6496 | USD | CRN20 | IC | 5700397004999 | 92.5932 | 77.161
96127140 | CRN20-4 A-P-A-E-HQQE 213/215TC 60 HZ | 7435 | USD | CRN20 | IC | 5700397005002 | 165.345 | 79.3656
96127141 | CRN20-5 A-P-A-E-HQQE 254/256TC 60 HZ | 7961 | USD | CRN20 | IC | 5700397005019 | 176.368 | 90.3886
96127142 | CRN20-6 A-P-A-E-HQQE 254/256TC 60 HZ | 8333 | USD | CRN20 | IC | 5700397005026 | 178.5726 | 92.5932
96127143 | CRN20-7 A-P-A-E-HQQE 254/256TC 60 HZ | 10201 | USD | CRN20 | IC | 5700397005071 | 211.6416 | 97.0024
96127144 | CRN20-8 A-P-A-E-HQQE 254/256TC 60 HZ | 11789 | USD | CRN20 | IC | 5700397005088 | 213.8462 | 101.4116
96127145 | CRN20-10 A-P-A-E-HQQE 284/286TC 60 HZ | 13959 | USD | CRN20 | IC | 5700397005095 | 220.46 | 105.8208
96127146 | CRN20-1 A-FGJ-A-V-HQQV 182/184TC 60 HZ | 5900 | USD | CRN20 | IC | 5700397005101 | 97.0024 | 79.3656
96127147 | CRN20-2 A-FGJ-A-V-HQQV 182/184TC 60 HZ | 6082 | USD | CRN20 | IC | 5700397005118 | 97.0024 | 79.3656
96127148 | CRN20-3 A-FGJ-A-V-HQQV 213/215TC 60 HZ | 6597 | USD | CRN20 | IC | 5700397005125 | 103.6162 | 85.9794
96127149 | CRN20-4 A-FGJ-A-V-HQQV 213/215TC 60 HZ | 7535 | USD | CRN20 | IC | 5700397005132 | 176.368 | 90.3886
96127150 | CRN20-5 A-FGJ-A-V-HQQV 254/256TC 60 HZ | 8062 | USD | CRN20 | IC | 5700397005149 | 185.1864 | 99.207
96127151 | CRN20-6 A-FGJ-A-V-HQQV 254/256TC 60 HZ | 8434 | USD | CRN20 | IC | 5700397005156 | 189.5956 | 103.6162
96127152 | CRN20-7 A-FGJ-A-V-HQQV 254/256TC 60 HZ | 10302 | USD | CRN20 | IC | 5700397005163 | 220.46 | 108.0254
96127153 | CRN20-8 A-FGJ-A-V-HQQV 254/256TC 60 HZ | 11890 | USD | CRN20 | IC | 5700397005170 | 224.8692 | 110.23
96127154 | CRN20-10 A-FGJ-A-V-HQQV 284/286TC 60 HZ | 14060 | USD | CRN20 | IC | 5700397005187 | 231.483 | 116.8438
96127155 | CRN20-1 A-P-A-V-HQQV 182/184TC 60 HZ | 5900 | USD | CRN20 | IC | 5700397005194 | 85.9794 | 68.3426
96127156 | CRN20-2 A-P-A-V-HQQV 182/184TC 60 HZ | 6082 | USD | CRN20 | IC | 5700397005200 | 85.9794 | 70.5472
96127157 | CRN20-3 A-P-A-V-HQQV 213/215TC 60 HZ | 6597 | USD | CRN20 | IC | 5700397005217 | 92.5932 | 77.161
96127158 | CRN20-4 A-P-A-V-HQQV 213/215TC 60 HZ | 7535 | USD | CRN20 | IC | 5700397005224 | 165.345 | 79.3656
96127159 | CRN20-5 A-P-A-V-HQQV 254/256TC 60 HZ | 8062 | USD | CRN20 | IC | 5700397005231 | 176.368 | 90.3886
96127160 | CRN20-6 A-P-A-V-HQQV 254/256TC 60 HZ | 8434 | USD | CRN20 | IC | 5700397005248 | 178.5726 | 92.5932
96127161 | CRN20-7 A-P-A-V-HQQV 254/256TC 60 HZ | 10302 | USD | CRN20 | IC | 5700397005255 | 211.6416 | 97.0024
96127162 | CRN20-8 A-P-A-V-HQQV 254/256TC 60 HZ | 11890 | USD | CRN20 | IC | 5700397005262 | 213.8462 | 101.4116
96127163 | CRN20-10 A-P-A-V-HQQV 284/286TC 60 HZ | 14060 | USD | CRN20 | IC | 5700397005279 | 220.46 | 105.8208
96160130 | 5 SQ05-90 0.70kW 200-240V 50/60Hz | 1627 | USD | SQ001 | WJ | 5700398684503 | 11.9048 | 10.3616
96160131 | 5 SQ05-140 0.70kW 200-240V 50/60Hz | 1656 | USD | SQ001 | WJ | 5700398693406 | 12.1253 | 10.5821
96160132 | 5 SQ05-180 0.70kW 200-240V 50/60Hz | 1695 | USD | SQ001 | WJ | 5700398693611 | 12.3458 | 10.8025
96160133 | 5 SQ07-230 1.15kW 200-240V 50/60Hz | 2005 | USD | SQ001 | WJ | 5700398693628 | 13.6685 | 12.3458
96160134 | 5 SQ07-270 1.15kW 200-240V 50/60Hz | 2049 | USD | SQ001 | WJ | 5700398693864 | 13.889 | 12.3458
96160135 | 5 SQ07-320 1.15kW 200-240V 50/60Hz | 2089 | USD | SQ001 | WJ | 5700398693932 | 14.1094 | 12.5662
96160136 | 5 SQ10-360 1.55kW 200-240V 50/60Hz | 2382 | USD | SQ001 | WJ | 5700398693970 | 15.6527 | 14.1094
96160137 | 5 SQ10-410 1.55kW 200-240V 50/60Hz | 2490 | USD | SQ001 | WJ | 5700398693987 | 15.8731 | 14.3299
96160138 | 5 SQ15-450 1.85kW 200-240V 50/60Hz | 2523 | USD | SQ001 | WJ | 5700398694120 | 16.0936 | 14.7708
96160139 | 10 SQ05-110 0.70kW 200-240V 50/60Hz | 1515 | USD | SQ002 | WJ | 5700398694137 | 11.9048 | 10.3616
96160140 | 10 SQ05-160 0.7kW 200-240V 50/60Hz | 1533 | USD | SQ002 | WJ | 5700398694144 | 12.1253 | 10.5821
96160141 | 10 SQ07-200 1.15kW 200-240V 50/60Hz | 1747 | USD | SQ002 | WJ | 5700398694182 | 13.4481 | 11.9048
96160142 | 10 SQ07-240 1.15kW 200-240V 50/60Hz | 1847 | USD | SQ002 | WJ | 5700398694229 | 13.6685 | 12.1253
96160143 | 10 SQ10-290 1.55kW 200-240V 50/60Hz | 2038 | USD | SQ002 | WJ | 5700398694267 | 14.9913 | 13.6685
96160144 | 10 SQ15-330 1.85kW 200-240V 50/60Hz | 2081 | USD | SQ002 | WJ | 5700398694304 | 15.2117 | 13.889
96160146 | 15 SQ05-70 0.70kW 200-240V 50/60Hz | 1506 | USD | SQ003 | WJ | 5700398694311 | 11.9048 | 10.5821
96160147 | 15 SQ05-110 0.70kW 200-240V 50/60Hz | 1518 | USD | SQ003 | WJ | 5700398694328 | 12.1253 | 10.5821
96160148 | 15 SQ07-150 1.15kW 200-240V 50/60Hz | 1735 | USD | SQ003 | WJ | 5700398694335 | 13.4481 | 11.9048
96160149 | 15 SQ07-180 1.15kW 200-240V 50/60Hz | 1825 | USD | SQ003 | WJ | 5700398694342 | 14.5504 | 13.4481
96160150 | 15 SQ10-220 1.55kW 200-240V 50/60Hz | 1925 | USD | SQ003 | WJ | 5700398694359 | 14.9913 | 13.889
96160151 | 15 SQ10-250 1.55kW 200-240V 50/60Hz | 1955 | USD | SQ003 | WJ | 5700398694380 | 15.2117 | 14.1094
96160152 | 15 SQ15-290 1.85kW 200-240V 50/60Hz | 2237 | USD | SQ003 | WJ | 5700398694397 | 15.6527 | 14.3299
96160153 | 22 SQ05-40 0.70kW 200-240V 50/60Hz | 1492 | USD | SQ005 | WJ | 5700398694403 | 11.9048 | 10.3616
96160154 | 22 SQ05-80 0.70kW 200-240V 50/60Hz | 1574 | USD | SQ005 | WJ | 5700398694519 | 12.1253 | 10.5821
96160155 | 22 SQ07-120 1.15kW 200-240V 50/60Hz | 1818 | USD | SQ005 | WJ | 5700398694526 | 13.4481 | 12.1253
96160156 | 22 SQ10-160 1.55kW 200-240V 50/60Hz | 1996 | USD | SQ005 | WJ | 5700398694533 | 14.9913 | 13.4481
96160157 | 22 SQ10-190 1.55kW 200-240V 50/60Hz | 2048 | USD | SQ005 | WJ | 5700398694540 | 15.6527 | 14.1094
96160158 | 22 SQ15-220 1.85kW 200-240V 50/60Hz | 2455 | USD | SQ005 | WJ | 5700398694557 | 15.6527 | 14.1094
96160159 | 30 SQ05-40 0.70kW 200-240V 50/60Hz | 1695 | USD | SQ007 | WJ | 5700398694564 | 11.9048 | 10.3616
96160160 | 30 SQ07-90 1.15kW 200-240V 50/60Hz | 2065 | USD | SQ007 | WJ | 5700398694571 | 13.0071 | 11.4639
96160161 | 30 SQ10-130 1.55kW 200-240V 50/60Hz | 2356 | USD | SQ007 | WJ | 5700398694588 | 14.9913 | 13.4481
96160163 | 5 SQ05-90 0.70kW 100-115V 50/60Hz | 1627 | USD | SQ001 | WJ | 5700398694885 | 11.9048 | 10.3616
96160164 | 5 SQ05-140 0.70kW 100-115V 50/60Hz | 1656 | USD | SQ001 | WJ | 5700398694595 | 12.1253 | 10.5821
96160165 | 5 SQ05-180 0.70kW 100-115V 50/60Hz | 1695 | USD | SQ001 | WJ | 5700398694601 | 12.3458 | 10.8025
96160166 | 10 SQ05-110 0.70kW 100-115V 50/60Hz | 1515 | USD | SQ002 | WJ | 5700398694618 | 11.9048 | 10.3616
96160167 | 10 SQ05-160 0.70kW 100-115V 50/60Hz | 1533 | USD | SQ002 | WJ | 5700830011072 | 12.1253 | 10.5821
96160168 | 15 SQ05-70 0.70kW 100-115V 50/60Hz | 1506 | USD | SQ003 | WJ | 5700398694694 | 11.9048 | 10.5821
96160169 | 15 SQ05-110 0.70kW 100-115V 50/60Hz | 1518 | USD | SQ003 | WJ | 5700398694816 | 12.1253 | 10.5821
96160170 | 22 SQ05-40 0.70kW 100-115V 50/60Hz | 1492 | USD | SQ005 | WJ | 5700398694830 | 11.9048 | 10.3616
96160171 | 22 SQ05-80 0.70kW 100-115V 50/60Hz | 1574 | USD | SQ005 | WJ | 5700398694847 | 12.1253 | 10.5821
96160172 | 30 SQ05-40 0.70kW 100-115V 50/60Hz | 1695 | USD | SQ007 | WJ | 5700398694854 | 13.4481 | 12.1253
96160173 | 5 SQE05-90 0.70kW 200-240V 50/60Hz | 1939 | USD | SQE01 | WJ | 5700398712718 | 11.9048 | 10.3616
96160174 | 5 SQE05-140 0.70kW 200-240V 50/60Hz | 1971 | USD | SQE01 | WJ | 5700398712725 | 12.1253 | 10.5821
96160175 | 5 SQE05-180 0.70kW 200-240V 50/60Hz | 2009 | USD | SQE01 | WJ | 5700398712749 | 12.3458 | 10.8025
96160176 | 5 SQE07-230 1.15kW 200-240V 50/60Hz | 2395 | USD | SQE01 | WJ | 5700398712756 | 13.6685 | 12.3458
96160177 | 5 SQE07-270 1.15kW 200-240V 50/60Hz | 2437 | USD | SQE01 | WJ | 5700398712763 | 13.889 | 12.3458
96160178 | 5 SQE07-320 1.15kW 200-240V 50/60Hz | 2476 | USD | SQE01 | WJ | 5700398712770 | 14.1094 | 12.5662
96160179 | 5 SQE10-360 1.55kW 200-240V 50/60Hz | 2813 | USD | SQE01 | WJ | 5700398712787 | 15.6527 | 14.1094
96160180 | 5 SQE10-410 1.55kW 200-240V 50/60Hz | 2934 | USD | SQE01 | WJ | 5700398712794 | 15.8731 | 14.3299
96160181 | 5 SQE15-450 1.85kW 200-240V 50/60Hz | 2968 | USD | SQE01 | WJ | 5700398712800 | 16.0936 | 14.7708
96160182 | 10 SQE05-110 0.70kW 200-240V 50/60Hz | 1781 | USD | SQE02 | WJ | 5700398712817 | 11.9048 | 10.3616
96160183 | 10 SQE05-160 0.70kW 200-240V 50/60Hz | 1787 | USD | SQE02 | WJ | 5700398712824 | 12.1253 | 10.5821
96160184 | 10 SQE07-200 1.15kW 200-240V 50/60Hz | 2128 | USD | SQE02 | WJ | 5700398712855 | 13.4481 | 11.9048
96160185 | 10 SQE07-240 1.15kW 200-240V 50/60Hz | 2232 | USD | SQE02 | WJ | 5700398712879 | 13.6685 | 12.1253
96160186 | 10 SQE10-290 1.55kW 200-240V 50/60Hz | 2444 | USD | SQE02 | WJ | 5700398712886 | 14.9913 | 13.6685
96160187 | 10 SQE15-330 1.85kW 200-240V 50/60Hz | 2500 | USD | SQE02 | WJ | 5700398712909 | 15.2117 | 13.889
96160189 | 15 SQE05-70 0.70kW 200-240V 50/60Hz | 1781 | USD | SQE03 | WJ | 5700398712916 | 11.9048 | 10.5821
96160190 | 15 SQE05-110 0.70kW 200-240V 50/60Hz | 1787 | USD | SQE03 | WJ | 5700398712923 | 12.1253 | 10.5821
96160191 | 15 SQE07-150 1.15kW 200-240V 50/60Hz | 2101 | USD | SQE03 | WJ | 5700398712930 | 13.4481 | 11.9048
96160192 | 15 SQE07-180 1.15kW 200-240V 50/60Hz | 2213 | USD | SQE03 | WJ | 5700398712947 | 14.5504 | 13.4481
96160193 | 15 SQE10-220 1.55kW 200-240V 50/60Hz | 2327 | USD | SQE03 | WJ | 5700398713043 | 14.9913 | 13.889
96160194 | 15 SQE10-250 1.55kW 200-240V 50/60Hz | 2361 | USD | SQE03 | WJ | 5700398713067 | 15.2117 | 14.1094
96160195 | 15 SQE15-290 1.85kW 200-240V 50/60Hz | 2661 | USD | SQE03 | WJ | 5700398713081 | 15.6527 | 14.3299
96160196 | 22 SQE05-40 0.70kW 200-240V 50/60Hz | 1757 | USD | SQE05 | WJ | 5700398713098 | 11.9048 | 10.3616
96160197 | 22 SQE05-80 0.70kW 200-240V 50/60Hz | 1839 | USD | SQE05 | WJ | 5700398713104 | 12.1253 | 10.5821
96160198 | 22 SQE07-120 1.15kW 200-240V 50/60Hz | 2101 | USD | SQE05 | WJ | 5700398713111 | 13.4481 | 12.1253
96160199 | 22 SQE10-160 1.55kW 200-240V 50/60Hz | 2296 | USD | SQE05 | WJ | 5700398713128 | 14.9913 | 13.4481
96160200 | 22 SQE10-190 1.55kW 200-240V 50/60Hz | 2399 | USD | SQE05 | WJ | 5700398713135 | 15.6527 | 14.1094
96160201 | 22 SQE 15-220 1.85kW 200-240V 50/60Hz | 2813 | USD | SQE05 | WJ | 5700398713142 | 15.6527 | 14.1094
96160202 | 30 SQE05-40 0.70kW 200-240V 50/60Hz | 2009 | USD | SQE07 | WJ | 5700398713159 | 11.9048 | 10.3616
96160203 | 30 SQE07-90 1.15kW 200-240V 50/60Hz | 2449 | USD | SQE07 | WJ | 5700398713173 | 13.0071 | 11.4639
96160204 | 30 SQE10-130 1.55kW 200-240V 50/60Hz | 2779 | USD | SQE07 | WJ | 5700398713180 | 14.9913 | 13.4481
96160206 | 5 SQE05-90 0.70kW 100-115V 50/60Hz | 1939 | USD | SQE01 | WJ | 5700398713197 | 11.9048 | 10.3616
96160207 | 5 SQE05-140 0.70kW 100-115V 50/60Hz | 1971 | USD | SQE01 | WJ | 5700398713203 | 12.1253 | 10.5821
96160208 | 5 SQE05-180 0.70kW 100-115V 50/60Hz | 2009 | USD | SQE01 | WJ | 5700398713319 | 12.3458 | 10.8025
96160209 | 10 SQE05-110 0.70kW 100-115V 50/60Hz | 1781 | USD | SQE02 | WJ | 5700398713326 | 11.9048 | 10.3616
96160210 | 10 SQE05-160 0.70kW 100-115V 50/60Hz | 1787 | USD | SQE02 | WJ | 5700398876670 | 12.1253 | 10.5821
96160211 | 15 SQE05-70 0.70kW 100-115V 50/60Hz | 1781 | USD | SQE03 | WJ | 5700398713340 | 11.9048 | 10.5821
96160212 | 15 SQE05-110 0.70kW 100-115V 50/60Hz | 1787 | USD | SQE03 | WJ | 5700398713357 | 12.1253 | 10.5821
96160213 | 22 SQE05-40 0.70kW 100-115V 50/60Hz | 1757 | USD | SQE05 | WJ | 5700398713364 | 11.9048 | 10.3616
96160214 | 22 SQE05-80 0.70kW 100-115V 50/60Hz | 1839 | USD | SQE05 | WJ | 5700398713371 | 12.1253 | 10.5821
96160215 | 30 SQE05-40 0.70kW 100-115V 50/60Hz | 2009 | USD | SQE07 | WJ | 5700398713388 | 11.9048 | 10.3616
96160540 | MSE3 cpl. 1x200-240V, 1.15kW | 714 | USD | MSE30 | WE | 5700398687788 | 9.9207 | 8.5979
96160541 | MSE3 cpl. 1x200-240V, 1.55kW | 825 | USD | MSE30 | WE | 5700398687795 | 11.4639 | 10.1412
96160542 | MSE3 cpl. 1x200-240V, 1.85kW | 843 | USD | MSE30 | WE | 5700398687801 | 11.4639 | 10.1412
96160552 | MSE3 cpl. 1x100-115V, 0.70kW | 667 | USD | MSE30 | WE | 5700398687993 | 9.2593 | 7.7161
96160579 | MSE3 cpl. 1x200-240V, 0.70kW SQE2-55 | 667 | USD | MSE30 | WE | 5700830134009 | 9.2593 | 7.7161
96161730 | IO351B to be configured | 620 | USD | IO351 | CG | 5700835720719 | 2.6742 | 1.5895
96161884 | Kit, TP-HP shaft seal cpl. 55mm BAQE | 2485 | USD | SICKT | SH | 5700397205099 | 1.3228 | 1.3228
96161886 | Kit, TP-HP shaft seal cpl. 60mm BAQE | 2858 | USD | SICKT | SH | 5700397205211 | 1.3889 | 1.3889
96161890 | Kit, TP-HP shaft seal cpl. 50mm GQQE | 4036 | USD | SICKT | SH | 5700397205679 | 0.66138 | 0.66138
96161895 | Kit, TP-HP shaft seal cpl. 55mm BAQV | 2734 | USD | SICKT | SH | 5700397205839 | 2.5132 | 2.5132
96161913 | Kit, TP-HP shaft seal cpl. 55mm BQQE | 2984 | USD | SICKT | SH | 5700397206263 | 1.3228 | 1.3228
96161914 | Kit, TP-HP shaft seal cpl. 50mm BQQE | 2679 | USD | SICKT | SH | 5700397206270 | 2.1715 | 2.1715
96161915 | Kit, TP-HP shaft seal cpl. 60mm BQQE | 3426 | USD | SICKT | SH | 5700397206287 | 1.433 | 1.433
96163671 | Kit, Shaft seal ceramic/carbon | 104 | USD | MS0KT | SD | 5700836714731 | 0.83775 | 0.41887
96163672 | Kit, Shaft seal sic/sic | 444 | USD | MS0KT | SD | 5700836714762 | 1.6027 | 0.59745
96163674 | Kit, O-rings NBR | 56 | USD | MS0KT | SD | 5700836715073 | 1.1596 | 0.15432
96163683 | Kit, Bearing retainer 7.5kN graphite | 242 | USD | MS0KT | SD | 5700836715639 | 4.1006 | 3.351
96163684 | Kit, Bearing retainer 27.5kN graphite | 255 | USD | MS0KT | SD | 5700836715646 | 4.4533 | 3.448
96163686 | Kit, Thrust bearing 7.5kN | 104 | USD | MS0KT | SD | 5700836715707 | 1.94 | 0.94798
96163687 | Kit, Thrust bearing 27.5kN | 152 | USD | MS0KT | SD | 5700836716278 | 2.0944 | 2.0944
96163688 | Kit, Thrust ring support 7.5kN Model A | 98 | USD | MS0KT | SD | 5700836716285 | 1.7262 | 0.7209
96163692 | Kit, MS6 Cable 4 x 1 G x 8 AWG, 3m | 242 | USD | MS0KT | SD | 5700836716520 | 4.504 | 3.8184
96163863 | Bulk, Diaphragm NBR 5 pcs. | 1551 | USD | MS0KT | SD | 5700310848211 | 0.98325 | 0.65036
96163870 | Kit, Shaft seal housing | 277 | USD | MS0KT | SD | 5700311213292 | 2.015 | 1.0097
96163921 | Bulk, Diaphragm FKM 5 pcs. | 1114 | USD | MS0KT | SD | 5700314984489 | 1.1045 | 1.1023
96164181 | Service tool ,Barcket MS6000C | 255 | USD | SVVKT | SD | 5711497409782 | 0.47619 | 0.46517
96164190 | Adapter for torque measurement MS6000 C | 603 | USD | SVVKT | SD | 5711497377333 | 1.4374 | 1.0957
96164191 | Kit, Wear part Ceramic/Carbon/NBR | 298 | USD | MS0KT | SD | 5711497511416 | 0.58422 | 0.48722
96164192 | Kit, Wear part SiC/SiC/FKM | 809 | USD | MS0KT | SD | 5711497511423 | 0.82893 | 0.59083
96164193 | Kit, Wear part SiC/SiC/NBR | 1031 | USD | MS0KT | SD | 5711497511430 | 0.58422 | 0.48722
96164194 | Kit, Thrust bearing 7.5kN | 305 | USD | MS0KT | SD | 5711497511447 | 1.8408 | 1.5719
96164195 | Kit, Thrust bearing 27kN | 519 | USD | MS0KT | SD | 5711497511454 | 4.7906 | 4.5216
96164196 | Kit, Thrust bearing 40kN | 865 | USD | MS0KT | SD | 5711497511461 | 9.2748 | 9.0058
96164197 | Kit, Radial bearing Carbon graphite 35 | 782 | USD | MS0KT | SD | 5711497511478 | 2.3457 | 2.1164
96164198 | Kit, Radial bearing Carbon graphite 50 | 686 | USD | MS0KT | SD | 5711497511485 | 2.1274 | 1.8585
96164199 | Kit, Radial bearing SiC 32 | 713 | USD | MS0KT | SD | 5711497511492 | 2.0944 | 2.0944
96164200 | Spare, Shaft seal housing | 159 | USD | MS0KT | SD | 5711497511508 | 1.0626 | 0.79366
96164201 | Spare, Shaft seal housing R | 98 | USD | MS0KT | SD | 5711497511515 | 1.0626 | 0.79366
96164202 | Bulk, Diaphragm NBR | 1378 | USD | MS0KT | SD | 5711497511522 | 1.9224 | 1.6535
96164203 | Bulk, Diaphragm FKM | 3571 | USD | MS0KT | SD | 5711497511539 | 2.694 | 2.4251
96164204 | Bulk, Gasket Nyltite | 83 | USD | MS0KT | SD | 5711497511546 | 0.36155 | 0.11023
96164206 | Tool Screwdriver socket 1/2-T50 ext.long | 547 | USD | SUCKT | SH | 5711497561046 | 0.54013 | 0.5291
96164233 | Tool punsh 7.5kN rotating thrust bearing | 1142 | USD | SVVKT | SD | 5711497898623 | 2.3148 | 2.3148
96164234 | Tool punsh 27+40kN rot. thrust bearing | 754 | USD | SVVKT | SD | 5711497898630 | 1.5432 | 1.5432
96164237 | Spare, Motor cable MS6000 4G6mm2 8m | 457 | USD | MS0KT | SD | 5711498063044 | 10.0706 | 8.2893
96164238 | Spare, Motor cable MS6000 4G6mm2 10m | 1211 | USD | MS0KT | SD | 5711498063051 | 13.6443 | 11.7549
96164239 | Spare, Motor cable MS6000 4G6mm2 20m | 921 | USD | MS0KT | SD | 5711498063099 | 23.2387 | 21.3493
96164240 | Spare, Motor cable MS6000 4G6mm2 30m | 1440 | USD | MS0KT | SD | 5711498063228 | 50.0158 | 29.8723
96164241 | Spare, Motor cable MS6000 4G10mm2 5m | 554 | USD | MS0KT | SD | 5711498063235 | 8.5913 | 8.0225
96164242 | Spare, Motor cable MS6000 4G10mm2 10m | 457 | USD | MS0KT | SD | 5711498063259 | 17.3237 | 15.5424
96164243 | Spare, Motor cable MS6000 4G10mm2 20m | 1412 | USD | MS0KT | SD | 5711498063280 | 34.0897 | 32.2004
96164245 | Spare, Motor cable MS6000 4G10mm2 50m | 3399 | USD | MS0KT | SD | 5711498063358 | 109.3636 | 75.9485
96164249 | Spare,Motor cable MS60004x1G8AWG16.5fe F | 471 | USD | MS0KT | SD | 5711498063501 | 6.9401 | 5.5027
96164250 | Spare,Motor cable MS60004x1G8AWG 100fe F | 1427 | USD | MS0KT | SD | 5711498063518 | 52.8421 | 32.6986
96164252 | Spare, Motor cable MS6000 3x1x 8 AWG 5m | 457 | USD | MS0KT | SD | 5711498063532 | 4.8193 | 4.3431
96164255 | Spare,Motor cable MS6000 4x1G8AWG 16.5fe | 769 | USD | MS0KT | SD | 5711498063433 | 6.12 | 5.6438
96164256 | Spare,Motor cable MS6000 4x1G8AWG 100fe | 1427 | USD | MS0KT | SD | 5711498063457 | 52.8421 | 32.6986
96166148 | MS6000QFT40 3x500/50 575/60 30hp w/c pac | 6196 | USD | MS60X | WG | 5711498958548 | 173.0611 | 151.0151
96166161 | MS6000QFT40 3x400/50 460/60 7.5hpw/c pac | 3365 | USD | MS60X | WG | 5711498958425 | 100.3093 | 83.7748
96166162 | MS6000QFT40 3x400/50 460/60 10hp w/c pac | 3764 | USD | MS60X | WG | 5711498958432 | 106.9231 | 90.3886
96166164 | MS6000QFT40 3x400/50 460/60 15hp w/c pac | 4319 | USD | MS60X | WG | 5711498958449 | 127.8668 | 110.23
96166166 | MS6000QFT40 3x400/50 460/60 20hp w/c pac | 5298 | USD | MS60X | WG | 5711498958456 | 145.5036 | 125.6622
96166167 | MS6000QFT40 3x400/50 460/60 25hp w/c pac | 6154 | USD | MS60X | WG | 5711498958463 | 155.4243 | 135.5829
96166168 | MS6000QFT40 3x400/50 460/60 30hp w/c pac | 7126 | USD | MS60X | WG | 5711498958470 | 173.0611 | 151.0151
96166170 | MS6000QFT40 3x400/50 460/60 40hp w/c pac | 8555 | USD | MS60X | WG | 5711498958487 | 205.0278 | 180.7772
96166181 | MS6000QFT40 3x208-230/60 7.5hp w/cab pac | 3365 | USD | MS60X | WG | 5711498958067 | 100.3093 | 83.7748
96166182 | MS6000QFT40 3x208-230/60 10hp w/cab pac | 3764 | USD | MS60X | WG | 5711498958074 | 106.9231 | 90.3886
96166184 | MS6000QFT40 3x208-230/60 15hp w/cab pac | 4319 | USD | MS60X | WG | 5711498958081 | 127.8668 | 110.23
96166186 | MS6000QFT40 3x208-230/60 20hp w/cab pac | 5298 | USD | MS60X | WG | 5711498958098 | 145.5036 | 125.6622
96166187 | MS6000QFT40 3x208-230/60 25hp w/cab pac | 6154 | USD | MS60X | WG | 5711498958104 | 155.4243 | 135.5829
96166188 | MS6000QFT40 3x208-230/60 30hp w/cab pac | 7126 | USD | MS60X | WG | 5711498958418 | 173.0611 | 151.0151
96166243 | Spare,Stator hous.T60 3x200/50/60 9.2kW | 4621 | USD | MSSKT | SD | 5711497518002 | 76.0322 | 60.5229
96166245 | Spare,Stator hous.T60 3x200/50/60 SD13kW | 5505 | USD | MSSKT | SD | 5711497518026 | 93.636 | 74.0878
96166262 | Spare,Stator hous.T60 3x500/50 7.5kW | 4492 | USD | MSSKT | SD | 5711497517913 | 71.5481 | 56.0012
96166301 | Spare,Stator hous.T60 3x400/50 5.5kW | 4285 | USD | MSSKT | SD | 5711497517746 | 66.3122 | 51.4796
96166306 | Spare,Stator hous.T60 3x400/50 15kW | 5563 | USD | MSSKT | SD | 5711497517791 | 102.6043 | 83.1311
96166350 | Spare,Stator hous.T40 3x575/60 40hp | 6223 | USD | MSSKT | SD | 5711497516473 | 119.0484 | 103.6162
96166370 | Spare,Stator hous.T40 3x500/50 30kW | 6223 | USD | MSSKT | SD | 5711497516404 | 119.0484 | 103.6162
96166564 | Spare,Stator hous.T40 3x230/50 11kW | 4464 | USD | MSSKT | SD | 5711497515452 | 71.5481 | 56.0012
96166565 | Spare,Stator hous.T40 3x230/50 13kW | 4621 | USD | MSSKT | SD | 5711497515469 | 76.0322 | 60.5229
96166942 | Spare, Shaft w/rotor (170) Flange | 2553 | USD | MSSKT | SD | 5711497511324 | 19.7378 | 16.6205
96166944 | Spare, Shaft w/rotor (230) Flange | 2769 | USD | MSSKT | SD | 5711497511348 | 23.878 | 20.7607
96166961 | Spare, Shaft w/rotor (140) WC R | 3094 | USD | MSSKT | SD | 5711497511201 | 17.3061 | 14.1888
96166965 | Spare, Shaft w/rotor (260) WC R | 3434 | USD | MSSKT | SD | 5711497511249 | 25.5998 | 22.4825
96166967 | Spare, Shaft w/rotor (350) WC R | 3786 | USD | MSSKT | SD | 5711497511270 | 32.476 | 28.7039
96166990 | Spare, Shaft w/rotor (540) R | 3932 | USD | MSSKT | SD | 5711497511195 | 45.5713 | 41.7992
96167001 | Spare, Shaft w/rotor (140) WC | 3100 | USD | MSSKT | SD | 5711497511003 | 17.3061 | 14.1888
96167002 | Spare, Shaft w/rotor (170) WC | 3094 | USD | MSSKT | SD | 5711497511010 | 19.3806 | 16.2633
96177834 | Kit, stator h. B cpl. 3kW 2p 3x230/400 | 6124 | USD | SE2KT | SD | 5700832132409 | 76.5062 | 71.5503
96177860 | Kit, stator h. C cpl 5.5kW 4p 3x400V D | 8312 | USD | SE2KT | SD | 5700832132799 | 226.8313 | 226.8313
96230662 | Coupling liner D 168,3 x 50mm. 1.4410 | 924 | USD | SPB0A | AI | 5700398882039 | 2.6896 | 2.6896
96250269 | Spare: Volute casing (13914: 96067594) | 4285 | USD | GS3KT | SD | 5700831311584 | 165.345 | 136.6852
96250354 | Spare: Cable clamp (191097: 96067650) | 283 | USD | GS2KT | SD | 5700831312352 | 0 | 0
96250380 | Spare: Bearing bracket(191314B:96090743) | 754 | USD | GS2KT | SD | 5700831312611 | 1.5432 | 1.5432
96250386 | Spare:Seal housing cov.(191333:96067695) | 1710 | USD | GS2KT | SD | 5700831312673 | 6.9776 | 6.3713
96250601 | Spare: Locking ring (194381: 96067843) | 2997 | USD | GS2KT | SD | 5700831314455 | 4.4092 | 4.4092
96250653 | Spare: Bearing bracket (194983:96482735) | 2762 | USD | GS2KT | SD | 5700831314882 | 0 | 0
96250654 | Spare: Locking ring (194984: 96067859) | 3399 | USD | GS2KT | SD | 5700831314899 | 11.7748 | 2.2046
96250703 | Spare: Locking plate (195559: 96177211) | 339 | USD | GSKIT | SD | 5700831315261 | 0.33069 | 0.33069
96250782 | Spare: Flange (31089: 96465655) | 1371 | USD | GSKIT | SD | 5700831315865 | 17.8573 | 17.8573
96250840 | Spare: Moist.swi.holder (34545:96068155) | 332 | USD | GSKIT | SD | 5700831316060 | 0.033069 | 0.030864
96250843 | Spare: Locking pin (34549: 96068157) | 505 | USD | GSKIT | SD | 5700831316084 | 0.33069 | 0.33069
96250854 | Spare: Guide shoe (35531: 96068186) | 2402 | USD | GS3KT | SD | 5700831316206 | 34.3918 | 32.8485
96250855 | Spare: Guide shoe (35549: 96068188) | 2270 | USD | GS3KT | SD | 5700831316213 | 41.8874 | 35.2736
96251001 | Spare: Seal holder (60534441: 96068300) | 200 | USD | GSKIT | SD | 5700831316893 | 0.17637 | 0.044092
96251012 | Spare: Rubber seal (80035216: 96949822) | 242 | USD | WLCKT | SH | 5700831316978 | 1.6865 | 1.1464
96251014 | Kit Rubber seal (80035286: 96068320) | 187 | USD | GSKIT | SD | 5700831316992 | 2.22 | 0.44092
96251015 | Spare: Gum sencil (80035471: 96068323) | 754 | USD | WLCKT | SH | 5700831317012 | 2.2046 | 2.2046
96251016 | Spare: Rubber seal (80035538: 96068324) | 353 | USD | WLCKT | SH | 5700831317029 | 0.66138 | 0.66138
96251017 | Spare:Guideshoe gask.(80035575:96068325) | 409 | USD | GSKIT | SD | 5700831317036 | 0.67902 | 0.44974
96251018 | Spare:Guideshoe gask.(80035582:96068326) | 325 | USD | GSKIT | SD | 5700831317043 | 2.2046 | 2.2046
96251019 | Spare:Guideshoe gask.(80035583:96068327) | 116 | USD | WLCKT | SH | 5700831317050 | 0.017637 | 0.0066138
96251021 | Spare:Guideshoe gask.(80035709:96495396) | 1461 | USD | GSKIT | SD | 5700831317081 | 9.0499 | 9.0389
96251407 | Spare: Flange seal(GTAA4001030:96060967) | 596 | USD | GSKIT | SD | 5700831317234 | 1.7637 | 1.7637
96252637 | Spare: Connector set (MT193969:96242353) | 311 | USD | GSKIT | SD | 5700830600719 | 0.44092 | 0.44092
96252638 | Spare: Connector set (MT193970:96242354) | 311 | USD | GSKIT | SD | 5700830600726 | 0.44092 | 0.44092
96252641 | Spare: Connector set (MT193973:96242357) | 644 | USD | GSKIT | SD | 5700830600757 | 0.44092 | 0.44092
96252646 | Spare: Connector set (MT193980:96242359) | 617 | USD | GSKIT | SD | 5700830600801 | 0.44092 | 0.44092
96252651 | Spare: Connector set (MT193986:96242363) | 603 | USD | GSKIT | SD | 5700830600856 | 0.44092 | 0.44092
96252674 | Spare: Connector set (MT194040:96061285) | 651 | USD | GSKIT | SD | 5700830601075 | 0.44092 | 0.44092
96252683 | Spare: Connector set (MT194049:96061290) | 582 | USD | GSKIT | SD | 5700830601150 | 0.44092 | 0.44092
96252684 | Spare: Connector set (MT194050:96242375) | 588 | USD | GSKIT | SD | 5700830601167 | 0.44092 | 0.44092
96252688 | Spare: Connector set (MT194054:96061293) | 603 | USD | GSKIT | SD | 5700830601198 | 0.44092 | 0.44092
96252689 | Spare: Connector set (MT194055:96242377) | 657 | USD | GSKIT | SD | 5700830601204 | 0.44092 | 0.44092
96252704 | Spare: Connector set (MT194070:96061302) | 603 | USD | GSKIT | SD | 5700830601341 | 0.44092 | 0.44092
96252713 | Spare: Connector set (MT194081:96061304) | 499 | USD | GSKIT | SD | 5700830601433 | 0.44092 | 0.44092
96252747 | Kit Connector set (MT19461C:96061305) | 436 | USD | GSKIT | SD | 5700830601716 | 0.44092 | 0.44092
96252754 | Spare: Connector set (MT194722:96242423) | 575 | USD | GSKIT | SD | 5700830601754 | 0.44092 | 0.44092
96252805 | Spare: Connector set (MT195838:96249518) | 519 | USD | GSKIT | SD | 5700830602119 | 0.44092 | 0.44092
96252820 | Spare: Connector set (MT195954:96249523) | 824 | USD | GSKIT | SD | 5700830602195 | 0.44092 | 0.44092
96252829 | Spare: Connector set (MT196056:96249527) | 560 | USD | GSKIT | SD | 5700830602249 | 0.44092 | 0.44092
96252915 | Spare: Connector set (MT196497:96249561) | 249 | USD | GSKIT | SD | 5700830602843 | 0.44092 | 0.44092
96252916 | Spare: Connector set (MT196498:96249562) | 603 | USD | GSKIT | SD | 5700830602959 | 0.44092 | 0.44092
96253069 | Spare: Rubber seal (YJK191601: 96066559) | 422 | USD | GS2KT | SD | 5700831317388 | 0.44092 | 0.44092
96255372 | Installation tool for shaft seals Fr72 | 1024 | USD | SVVKT | SD | 5700834883866 | 19.8414 | 19.8414
96255888 | Kit, O-rings S Fr 34 | 187 | USD | GS3KT | SD | 5700831485483 | 0.26235 | 0.25132
96255889 | Kit, O-rings S Fr 42 | 152 | USD | GSKIT | SD | 5700831485490 | 1.0229 | 0.47619
96256056 | Kit, S Moisture switch kit | 194 | USD | GSKIT | SD | 5700832107766 | 1.9224 | 1.347
96279245 | KIT,Wind.MMS6000 PVC 220-230V 50Hz 3,7kW | 851 | USD | MMSKT | SD | 5700830503409 | 0 | 0
96279246 | KIT,Wind.MMS6000 PVC 220-230V 50Hz 5,5kW | 907 | USD | MMSKT | SD | 5700830504123 | 0 | 0
96279247 | KIT,Wind.MMS6000 PVC 220-230V 50Hz 7,5kW | 901 | USD | MMSKT | SD | 5700830504130 | 0 | 0
96279248 | KIT,Wind.MMS6000 PVC 220-230V 50Hz 9,2kW | 921 | USD | MMSKT | SD | 5700830504147 | 0 | 0
96279250 | KIT,Wind.MMS6000 PVC 220-230V 50Hz 13kW | 1039 | USD | MMSKT | SD | 5700830504208 | 0 | 0
96279251 | KIT,Wind.MMS6000 PVC 220-230V 50Hz 15kW | 1011 | USD | MMSKT | SD | 5700830504222 | 0 | 0
96279252 | KIT,Wind.MMS6000 PVC 220-230V 50Hz18,5kW | 1225 | USD | MMSKT | SD | 5700830504239 | 0 | 0
96279254 | KIT,Wind.MMS6000 PVC 220-230V 50Hz 26kW | 1399 | USD | MMSKT | SD | 5700830504253 | 0 | 0
96279255 | KIT,Wind.MMS6000 PVC 220-230V 50Hz 30kW | 1474 | USD | MMSKT | SD | 5700830504260 | 0 | 0
96279263 | KIT,Wind.MMS6000 PVC 220-230V 60Hz 3,7kW | 886 | USD | MMSKT | SD | 5700830504567 | 0 | 0
96279264 | KIT,Wind.MMS6000 PVC 220-230V 60Hz 5,5kW | 892 | USD | MMSKT | SD | 5700830504574 | 0 | 0
96279265 | KIT,Wind.MMS6000 PVC 220-230V 60Hz 7,5kW | 901 | USD | MMSKT | SD | 5700830504581 | 11.023 | 11.023
96279266 | KIT,Wind.MMS6000 PVC 220-230V 60Hz 9,2kW | 914 | USD | MMSKT | SD | 5700830504598 | 0 | 0
96279268 | KIT,Wind.MMS6000 PVC 220-230V 60Hz 13kW | 1018 | USD | MMSKT | SD | 5700830504659 | 0 | 0
96279269 | KIT,Wind.MMS6000 PVC 220-230V 60Hz 15kW | 1136 | USD | MMSKT | SD | 5700830504666 | 0 | 0
96279272 | KIT,Wind.MMS6000 PVC 220-230V 60Hz 26kW | 1378 | USD | MMSKT | SD | 5700830537046 | 0 | 0
96279273 | KIT,Wind.MMS6000 PVC 220-230V 60Hz 30kW | 1419 | USD | MMSKT | SD | 5700830505182 | 0 | 0
96279274 | KIT,Wind.MMS6000 PVC 220V 60Hz 37kW SD | 1440 | USD | MMSKT | SD | 5700830505199 | 0 | 0
96279283 | KIT,Wind.MMS6000 PVC 380-415V 50Hz 3,7kW | 851 | USD | MMSKT | SD | 5700830505502 | 0 | 0
96279284 | KIT,Wind.MMS6000 PVC 380-415V 50Hz 5,5kW | 907 | USD | MMSKT | SD | 5700830507476 | 0 | 0
96279285 | KIT,Wind.MMS6000 PVC 380-415V 50Hz 7,5kW | 901 | USD | MMSKT | SD | 5700830507483 | 10.8025 | 10.8025
96279286 | KIT,Wind.MMS6000 PVC 380-415V 50Hz 9,2kW | 921 | USD | MMSKT | SD | 5700830507490 | 0 | 0
96279288 | KIT,Wind.MMS6000 PVC 380-415V 50Hz 13kW | 1031 | USD | MMSKT | SD | 5700830507513 | 24.6915 | 24.6915
96279289 | KIT,Wind.MMS6000 PVC 380-415V 50Hz 15kW | 1079 | USD | MMSKT | SD | 5700830507520 | 27.1166 | 27.1166
96279290 | KIT,Wind.MMS6000 PVC 380-415V 50Hz18,5kW | 1217 | USD | MMSKT | SD | 5700830507537 | 30.4235 | 30.4235
96279292 | KIT,Wind.MMS6000 PVC 380-415V 50Hz 26kW | 1378 | USD | MMSKT | SD | 5700830507551 | 39.6828 | 39.6828
96279293 | KIT,Wind.MMS6000 PVC 380-415V 50Hz 30kW | 1557 | USD | MMSKT | SD | 5700830507568 | 37.4782 | 37.4782
96279294 | KIT,Wind.MMS6000 PVC 380-415V 50Hz 37kW | 1530 | USD | MMSKT | SD | 5700830269480 | 0.44092 | 0.22046
96279295 | KIT,Wind.MMS6000 PVC 400V 50Hz 5,5kW SD | 872 | USD | MMSKT | SD | 5700830507711 | 0 | 0
96279296 | KIT,Wind.MMS6000 PVC 400V 50Hz 7,5kW SD | 907 | USD | MMSKT | SD | 5700830507742 | 0 | 0
96279297 | KIT,Wind.MMS6000 PVC 400V 50Hz 9,2kW SD | 963 | USD | MMSKT | SD | 5700830507759 | 24.2506 | 24.2506
96279312 | KIT,Wind.MMS6000 PVC 380-400V 60Hz 11kW | 2601 | USD | MMSKT | SD | 5700830508817 | 0 | 0
96279314 | KIT,Wind.MMS6000 PVC 380-400V 60Hz 15kW | 2770 | USD | MMSKT | SD | 5700830508848 | 0 | 0
96279315 | KIT,Wind.MMS6000 PVC 380-400V 60Hz18,5kW | 2835 | USD | MMSKT | SD | 5700830508855 | 0 | 0
96279330 | KIT,Wind.MMS6000 PVC 500V 50Hz 7,5kW | 1122 | USD | MMSKT | SD | 5700830509166 | 0 | 0
96279331 | KIT,Wind.MMS6000 PVC 500V 50Hz 9,2kW | 963 | USD | MMSKT | SD | 5700830509197 | 0 | 0
96279332 | KIT,Wind.MMS6000 PVC 500V 50Hz 11kW | 963 | USD | MMSKT | SD | 5700830509210 | 0 | 0
96279333 | KIT,Wind.MMS6000 PVC 500V 50Hz 13kW | 1053 | USD | MMSKT | SD | 5700830509234 | 0 | 0
96279334 | KIT,Wind.MMS6000 PVC 500V 50Hz 15kW | 1053 | USD | MMSKT | SD | 5700830509241 | 0 | 0
96279335 | KIT,Wind.MMS6000 PVC 500V 50Hz 18,5kW | 1233 | USD | MMSKT | SD | 5700830509258 | 0 | 0
96279336 | KIT,Wind.MMS6000 PVC 500V 50Hz 22kW | 1301 | USD | MMSKT | SD | 5700830509265 | 0 | 0
96279337 | KIT,Wind.MMS6000 PVC 500V 50Hz 26kW | 1440 | USD | MMSKT | SD | 5700830509272 | 0 | 0
96279338 | KIT,Wind.MMS6000 PVC 500V 50Hz 30kW | 1488 | USD | MMSKT | SD | 5700830509289 | 0 | 0
96279339 | KIT,Wind.MMS6000 PVC 500V 50Hz 37kW | 1510 | USD | MMSKT | SD | 5700830509296 | 0 | 0
96279340 | KIT,Wind.MMS6000 PVC 500V 50Hz 11kW SD | 1225 | USD | MMSKT | SD | 5700830509227 | 0 | 0
96279341 | KIT,Wind.MMS6000 PVC 500V 50Hz 13kW SD | 1101 | USD | MMSKT | SD | 5700830509302 | 0 | 0
96279362 | KIT,Wind.MMS6000 PE2 380-415V 50Hz 37kW | 3178 | USD | MMSKT | SD | 5700830508473 | 43.2102 | 2.4096
96279371 | KIT,Wind.MMS8000 PE2 380-415V 50Hz 75kW | 5109 | USD | MMSKT | SD | 5700830508596 | 70.5472 | 55.115
96279435 | KIT,Wind.MMS8000 PE2 415V 50Hz 63kW | 5122 | USD | MMSKT | SD | 5700830505465 | 0 | 0
96279437 | KIT,Wind.MMS8000 PE2 415V 50Hz 92kW | 6346 | USD | MMSKT | SD | 5700830505489 | 0 | 0
96279715 | KIT, Upper Bearing Housing MMS12000N DOL | 14404 | USD | MMSKT | SD | 5700830292259 | 63.4925 | 63.4925
96279720 | Kit, Fan cover, 141,5X141,5X57,2 MG 71 | 77 | USD | MO1KT | SC | 5700830124383 | 0.63933 | 0.3351
96279721 | Kit, Fan, D88.6, MG71,MG80 | 77 | USD | MO1KT | SC | 5700830124390 | 0.40785 | 0.20944
96279722 | Kit, Shaft seal, B14 / B05, MG71,MG80 | 83 | USD | MO1KT | SC | 5700830124406 | 0.1455 | 0.013228
96279723 | Kit, Shaft seal, B03, MG71,MG80 | 62 | USD | MO1KT | SC | 5700830125618 | 0.011023 | 0.011023
96279724 | Kit, Terminal box cpl.,3-ph, MG71-80 | 56 | USD | MO1KT | SC | 5700830125625 | 1.0516 | 0.67902
96279725 | Kit, Terminal box comp., 1-ph, MG71,MG80 | 62 | USD | MO1KT | SC | 5700830125632 | 1.3228 | 1.3228
96279726 | Kit, End-shield, B3, MG71,MG80 | 90 | USD | MO1KT | SC | 5700830125649 | 0.50706 | 0.50706
96279727 | Kit, Flange, B14/F85, MG71 | 56 | USD | MO1KT | SC | 5700830125656 | 4.4114 | 4.4114
96279728 | Kit, Flange,B05/FF130,MG71 | 104 | USD | MO1KT | SC | 5700830125663 | 6.8409 | 6.8409
96279729 | Kit, Foot, B3, MG71 | 83 | USD | MO1KT | SC | 5700830125670 | 0.6702 | 0.6702
96279730 | Kit, Ball Bearing 6204.SYN/6201.SYN | 46 | USD | MOCKT | SH | 5700830125687 | 0.46958 | 0.32849
96279731 | Kit, Capacitor, 25MF 400V,MG71,MG80 | 70 | USD | MOCKT | SH | 5700830125694 | 0.87082 | 0.49824
96279732 | Kit, Capacitor, 20uF 400V, MG71,MG80 | 62 | USD | MOCKT | SH | 5700830125700 | 0.88404 | 0.51147
96279733 | Kit, Capacitor, 35MF 400V, MG80 | 83 | USD | MOCKT | SH | 5700830125717 | 0.42549 | 0.42549
96279734 | Kit, Capacitor, 60MF 260V, MG71 | 116 | USD | MOCKT | SH | 5700830125724 | 0.88184 | 0.66138
96279735 | Kit, Thermal protector, MEG 56 HX 1-3 | 35 | USD | MO1KT | SC | 5700830125731 | 0.030864 | 0.030864
96279736 | Kit, Thermal protector, MEJ 30 HR 1-3 | 126 | USD | MO1KT | SC | 5700830125748 | 0.030864 | 0.030864
96279737 | Kit, Thermal protector, MEJ 20 GX 1-3 | 126 | USD | MO1KT | SC | 5700830125755 | 0.030864 | 0.030864
96279739 | Kit, Key , 5X5X14/22 DS96 , MG71 | 62 | USD | MOCKT | SH | 5700830125779 | 0.0088184 | 0.0088184
96279740 | Kit, Fan, D124/11.5 12 blades, MG71,MG80 | 83 | USD | MO1KT | SC | 5700830126424 | 0.44092 | 0.44092
96279741 | Kit, Ball Bearing 6304.SYN/6201.SYN | 62 | USD | MOCKT | SH | 5700830143018 | 0.89948 | 0.89948
96279742 | Kit, Capacitor, 80MF 260V, MG80 | 159 | USD | MOCKT | SH | 5700830145920 | 0.44092 | 0.44092
96279743 | Kit, Capacitor, 100MF 260V, MG80 | 200 | USD | MOCKT | SH | 5700830145944 | 1.6402 | 1.6402
96279744 | Kit, Thermal protector, MEJ 30 HR 1-2-3 | 126 | USD | MO1KT | SC | 5700830150955 | 0.044092 | 0.044092
96279746 | Kit, Thermal protector, MEG 59 HX | 126 | USD | MO1KT | SC | 5700830151020 | 0.044092 | 0.044092
96279747 | Kit, Thermal protector, MEJ 26 DY 1-3 | 126 | USD | MO1KT | SC | 5700830151051 | 0.044092 | 0.044092
96279750 | Kit, Thermal protector, MEJ 28 AER 1-2-3 | 126 | USD | MO1KT | SC | 5700830151105 | 0.044092 | 0.044092
96279751 | Kit, Thermal protector, MEJ 38 AMX 1-3 | 126 | USD | MO1KT | SC | 5700830157893 | 0.044092 | 0.044092
96279752 | Kit, Thermal protector, MEJ 36 GR 1-3 | 126 | USD | MO1KT | SC | 5700830157909 | 0.044092 | 0.044092
96279755 | Kit, Fan cover, 178X178X70, MG/ML90 | 90 | USD | MO1KT | SC | 5700830257692 | 0.80909 | 0.50485
96279756 | Kit, Fan cover, 220X220X88.5, MG/ML112 | 110 | USD | MO1KT | SC | 5700830257708 | 2.3567 | 0.70106
96279757 | Kit, Fan, D 108, MG/ML 90-112 | 83 | USD | MO1KT | SC | 5700830257913 | 0.3836 | 0.14991
96279758 | Kit, Fan, D 128, MG 90-132,ML 132 | 83 | USD | MO1KT | SC | 5700830257920 | 0.44092 | 0.22046
96279759 | Kit, Fan, D 158, MG90-100-112-132 | 104 | USD | MO1KT | SC | 5700830257937 | 0.39683 | 0.19841
96279760 | Kit, Fan, D 198, MG 112-132 | 116 | USD | MO1KT | SC | 5700830257944 | 4.4092 | 2.2046
96279761 | Kit, Shaft seal, B14 / B5, MG90 | 110 | USD | MO1KT | SC | 5700830257951 | 0.36817 | 0.16975
96279762 | Kit, Shaft seal, B14/B5/56C/182TC, MG,ML | 83 | USD | MO1KT | SC | 5700830257968 | 0.16314 | 0.0066138
96279763 | Kit, Shaft seal, B14 / B5, MG112 | 83 | USD | MO1KT | SC | 5700830257975 | 1.7769 | 0.0088184
96279764 | Kit, Shaft seal, B14/B5/213TC, Vee/r | 83 | USD | MO1KT | SC | 5700830257982 | 0.044092 | 0.044092
96279765 | Kit, Shaft seal, B3, MG90 | 77 | USD | MO1KT | SC | 5700830257999 | 0.22046 | 0.22046
96279766 | Kit, Shaft seal, B3, MG100 | 77 | USD | MO1KT | SC | 5700830258002 | 0.022046 | 0.022046
96279767 | Kit, Shaft seal, B3, MG112 | 77 | USD | MO1KT | SC | 5700830258019 | 0.05732 | 0.05732
96279768 | Kit, Shaft seal, B3, MG132 | 77 | USD | MO1KT | SC | 5700830258026 | 4.4092 | 4.4092
96279769 | Kit, Terminal board complete, 3-phase | 77 | USD | MO1KT | SC | 5700830258033 | 0.1433 | 0.1433
96279770 | Kit, Terminal box cover, 1-ph, MG 90-100 | 90 | USD | MO1KT | SC | 5700830258040 | 0.22707 | 0.22707
96279771 | Kit, Terminal box cover w/gasket 90/100 | 132 | USD | MO1KT | SC | 5700830258057 | 1.1817 | 0.80909
96279772 | Kit, Terminal box cover MG/ML 112/132 | 116 | USD | MO1KT | SC | 5700830258064 | 1.2721 | 0.70988
96279773 | Kit, End-shield, B3, MG90 | 110 | USD | MO1KT | SC | 5700830258071 | 271.6354 | 271.6354
96279775 | Kit, End-shield, B3, MG112 | 221 | USD | MO1KT | SC | 5700830258095 | 4.8501 | 4.8501
96279776 | Kit, End-shield, B3, MG132 | 264 | USD | MO1KT | SC | 5700830258101 | 6.9445 | 6.9445
96279777 | Flange, B14/FT115, MG90 | 173 | USD | MO1KT | SC | 5700830258118 | 3.7478 | 3.3069
96279778 | Kit, Flange, B14/FT130, MG100 | 62 | USD | MO1KT | SC | 5700830258125 | 4.7399 | 4.7399
96279779 | Kit, Flange, B14/FT130, MG112 | 221 | USD | MO1KT | SC | 5700830258132 | 2.2046 | 1.1023
96279780 | Kit, Flange, B14/FT165, MG132 | 264 | USD | MO1KT | SC | 5700830258149 | 10.6174 | 10.6174
96279781 | Kit, Flange, B05/FF165, MG90 | 110 | USD | MO1KT | SC | 5700830258156 | 2.2046 | 1.7637
96279782 | Kit, Flange, B05/FF215, MG100 | 173 | USD | MO1KT | SC | 5700830258163 | 9.2637 | 9.2637
96279783 | Kit, Flange, B05/FF215, MG112 | 221 | USD | MO1KT | SC | 5700830258170 | 10.1412 | 10.1412
96279784 | Kit, Flange, B05/FF265, MG132 | 264 | USD | MO1KT | SC | 5700830258187 | 11.023 | 11.023
96279785 | Kit, Foot, B3, MG90 | 90 | USD | MO1KT | SC | 5700830258194 | 1.9841 | 1.9841
96279786 | Kit, Foot, B3, MG100 model C | 110 | USD | MO1KT | SC | 5700830258200 | 1.8166 | 1.8166
96279787 | Kit, Foot, B3, MG112 | 132 | USD | MO1KT | SC | 5700830258217 | 3.9925 | 3.9925
96279788 | Kit, Foot, B3, MG132 | 159 | USD | MO1KT | SC | 5700830258224 | 2.2046 | 1.1023
96279789 | Kit, ND-end shield complete, MG/ML90-100 | 126 | USD | MO1KT | SC | 5700830258231 | 0.59745 | 0.59745
96279790 | Kit, ND-end shield cpl. for Ang. bear | 255 | USD | MO1KT | SC | 5700830258248 | 1.7637 | 1.7637
96279791 | Kit, Staybolts, M5X220, MG/ML90 | 83 | USD | MO1KT | SC | 5700830258255 | 0.28219 | 0.28219
96279793 | Kit, Staybolts, M6X288,MG112-132,ML132 | 104 | USD | MO1KT | SC | 5700830258279 | 0.28219 | 0.28219
96279794 | Kit, Ball Bearing 6305.SYN/6205.SYN | 104 | USD | MOCKT | SH | 5700830258286 | 0.99207 | 0.83554
96279795 | Kit, Ball Bearing 6306.SYN/6205.SYN | 77 | USD | MOCKT | SH | 5700830258293 | 1.2456 | 1.153
96279796 | Kit, Ball Bearing 6306.SYN/6206.SYN | 116 | USD | MOCKT | SH | 5700830258309 | 1.4043 | 1.3095
96279797 | Kit, Ball Bearing 6308.SYN/6206.SYN | 70 | USD | MOCKT | SH | 5700830258316 | 2.0944 | 1.929
96279798 | Kit, Retaining ring complete, MG90 | 62 | USD | MOCKT | SH | 5700830258323 | 0.066138 | 0.066138
96279799 | Kit, Retaining ring complete, MG/ML | 104 | USD | MOCKT | SH | 5700830258330 | 0.44092 | 0.059524
96279800 | Kit, Capacitor, 16MF 400V, MG71 | 56 | USD | MOCKT | SH | 5700830258347 | 0.19841 | 0.19841
96279801 | Kit, Retaining ring complete, MG/ML132 | 116 | USD | MOCKT | SH | 5700830258354 | 0.21164 | 0.21164
96279802 | Kit, Ball Bearing 7306.BE.SYN/6206.SYN | 215 | USD | MOCKT | SH | 5700830258361 | 1.3933 | 1.1949
96279803 | Kit, Ball bearing 7308.BE.SYN/6206.SYN | 159 | USD | MOCKT | SH | 5700830258378 | 1.9952 | 0.22928
96279804 | Kit, Ball Bearing 6306.SYN/7306.BE_SF | 236 | USD | MOCKT | SH | 5700830258385 | 1.6755 | 1.455
96279805 | Kit, Bearing comp.-SF pump, 7306BE, 6308 | 104 | USD | MOSKT | SH | 5700830258392 | 11.0296 | 11.0296
96279807 | Kit, Capacitor, 50MF 400V, MG90 | 104 | USD | MOCKT | SH | 5700830258415 | 1.1243 | 1.1243
96279808 | Kit, Capacitor, 30MF 400V, MG80 | 77 | USD | MOCKT | SH | 5700830258422 | 0.3373 | 0.3373
96279809 | Kit, Capacitor, 60MF 400V, MG90 | 116 | USD | MOCKT | SH | 5700830258439 | 1.1023 | 0.88184
96279810 | Kit, Capacitor, 40MF 400V, MG90 | 90 | USD | MOCKT | SH | 5700830258446 | 0.66138 | 0.44092
96279811 | Kit, Capacitor, 80MF 400V, MG90 | 159 | USD | MOCKT | SH | 5700830258453 | 0.88184 | 0.66138
96279812 | Kit, Thermal protector, MEJ 16 JR 1-3 | 126 | USD | MO1KT | SC | 5700830258460 | 0.037478 | 0.037478
96279814 | Kit, Thermal protector, MEH 16 GX 1-3 | 126 | USD | MO1KT | SC | 5700830258484 | 0.05732 | 0.05732
96279815 | Kit, Thermal protector, MEJ 28 ABR | 126 | USD | MO1KT | SC | 5700830258491 | 0.044092 | 0.044092
96279816 | Kit, Thermal protector, MEJ 20 RR 1-2-3 | 126 | USD | MO1KT | SC | 5700830258507 | 0.044092 | 0.044092
96279817 | Kit, Thermal protector, CEH/J 18 HR | 126 | USD | MO1KT | SC | 5700830258514 | 0.070547 | 0.070547
96279818 | Kit, Key , 8x7x40/32 DS96, MG90 | 62 | USD | MOCKT | SH | 5700830258521 | 0.66138 | 0.66138
96279821 | Kit, Key , 8X7X50/40 DS96, MG100-112 | 70 | USD | MOCKT | SH | 5700830258552 | 0.048501 | 0.048501
96279823 | Kit, Key ,10x8x70/56 DS96, MG132 | 83 | USD | MOCKT | SH | 5700830258576 | 0.21385 | 0.16975
96279825 | Kit, Eyebolt, M8, MG/ML 90-100-112-132 | 62 | USD | MOCKT | SH | 5700830258590 | 5.1014 | 5.1014
96279826 | Kit, Fancover, 198X198X70, MG 100 | 104 | USD | MO1KT | SC | 5700830258651 | 1.94 | 0.54454
96279827 | Kit, End-shield, B3, MG100 | 173 | USD | MO1KT | SC | 5700830265895 | 3.3135 | 3.3135
96279828 | Kit, Flange, B14/FT130, MG100 | 173 | USD | MO1KT | SC | 5700830266649 | 6.6204 | 6.6204
96279829 | Kit, Flange, B05/FF215, MG100 | 173 | USD | MO1KT | SC | 5700830266663 | 8.5737 | 8.1658
96279830 | Kit, Foot, B3, MG100 model D | 110 | USD | MO1KT | SC | 5700830266670 | 1.7064 | 1.7064
96279831 | Kit, ND-end shield complete, MG 100 | 173 | USD | MO1KT | SC | 5700830266694 | 1.3228 | 1.3228
96279832 | Kit, Staybolts, M5X270, MG100 | 90 | USD | MO1KT | SC | 5700830266823 | 0.28219 | 0.28219
96279833 | Kit, Flange, NEMA 182TC, ML 90-100 | 62 | USD | MO1KT | SC | 5700830290743 | 9.7002 | 9.7002
96279834 | Kit, Flange, NEMA 56C, ML 90 | 110 | USD | MO1KT | SC | 5700830290774 | 8.7082 | 8.7082
96279836 | Kit, Flange, NEMA 56C, ML 71 - 80 | 83 | USD | MO1KT | SC | 5700830308714 | 7.6742 | 7.6742
96279839 | Kit, Flange, B14/FT100, MG90 | 110 | USD | MO1KT | SC | 5700830314364 | 3.7478 | 3.7478
96279841 | Kit, Fancover, 178X178X70, MGE 90 | 110 | USD | MO1KT | SC | 5700830325179 | 0.44092 | 0.22046
96279842 | Kit, Fancover, 198X198X70, MGE 100 | 83 | USD | MO1KT | SC | 5700310664538 | 1.9841 | 1.9841
96279843 | Kit, Fancover, 220X220X88.5, MGE 112/132 | 145 | USD | MO1KT | SC | 5700830326725 | 1.799 | 0.68784
96279844 | Kit, Fan, D 180, MG 100 | 77 | USD | MO1KT | SC | 5700830328231 | 0.30864 | 0.30864
96279845 | Kit, ND-end shield cpl.,GS, MG112-132 | 415 | USD | MO1KT | SC | 5700830361986 | 5.0706 | 5.0706
96279846 | Kit, Capacitor start, 43- 52MF 330V,MG71 | 83 | USD | MOCKT | SH | 5700830497890 | 0.33951 | 0.33951
96279847 | Kit, Capacitor start, 64- 77MF 330V,MG80 | 90 | USD | MOCKT | SH | 5700830497906 | 0.40565 | 0.40565
96279850 | Kit, Key , 6X6X25/32 DS96, MG80-90 | 62 | USD | MOCKT | SH | 5700830499634 | 0.019841 | 0.019841
96279853 | Kit, Thermal protector, MEJ-20-GX | 126 | USD | MO1KT | SC | 5700830499672 | 0.024251 | 0.024251
96279854 | Kit, Flange, B14/FT100, MG/MGE | 104 | USD | MO1KT | SC | 5700830500064 | 4.4467 | 4.4467
96279855 | Kit, Flange,B05/FF165,MG80 | 110 | USD | MO1KT | SC | 5700830500248 | 8.6178 | 8.6178
96279856 | Kit, Capacitor, 30MF 400V, MG90 | 77 | USD | MOCKT | SH | 5700830507254 | 0.42769 | 0.42769
96279857 | Kit, Capacitor, 25MF 400V, MG90 | 70 | USD | MOCKT | SH | 5700830507247 | 0.66138 | 0.44092
96279858 | Kit, Ball Bearing 7306.BE.SYN/6205.SYN | 145 | USD | MOCKT | SH | 5700830522424 | 1.2346 | 1.2346
96279860 | Kit, Fan, D152 12 Blades, MG 160 | 126 | USD | MO1KT | SC | 5700830543023 | 2.2046 | 2.2046
96279861 | Kit, Shaft seal, B5 / B3, MG160 | 77 | USD | MO1KT | SC | 5700310664545 | 2.2046 | 2.2046
96279862 | Kit, Terminal board complete, MG 160 | 83 | USD | MO1KT | SC | 5700830543474 | 0.40344 | 0.27998
96279865 | Kit, Flange, B5, MG160 | 513 | USD | MO1KT | SC | 5700830543818 | 31.9028 | 30.2537
96279866 | Kit, Bearing plate complete, MG 160 | 77 | USD | MO1KT | SC | 5700830543825 | 1.5035 | 1.5035
96279867 | Kit, Foot, B3, MG 160 | 277 | USD | MO1KT | SC | 5700830543849 | 4.784 | 4.784
96279869 | hit, Lubrication nipple, MG160 | 62 | USD | MO1KT | SC | 5700830543863 | 0.44092 | 0.22046
96279870 | Kit, Ball bearing 6309.Z.C4/6209.Z.C4 | 236 | USD | MOCKT | SH | 5700830543870 | 1.1023 | 0.88184
96279871 | Kit, Ball Bearing 7309.BE/6209.Z.C4 | 277 | USD | MOCKT | SH | 5700830543917 | 4.4092 | 4.4092
96279872 | Kit, Ball Bearing 6309.Z.C4/7209.BE_SF | 277 | USD | MOCKT | SH | 5700830543924 | 2.2046 | 1.7637
96279873 | Spare, Parallel key A 12X8X90 | 83 | USD | MOCKT | SH | 5700830543948 | 0.31305 | 0.14771
96279874 | Kit, Eyebolt, M10, MG 160 | 62 | USD | MOCKT | SH | 5700830543962 | 0.42328 | 0.22487
96279875 | Kit, Ball Bearing 7305.BE.SYN/6205.SYN | 145 | USD | MOCKT | SH | 5700830554548 | 0.78484 | 0.78484
96279876 | Kit, ND-end shield cpl.-SF pump,MG112 | 221 | USD | MO1KT | SC | 5700830554937 | 5.2492 | 5.2492
96279877 | Kit, ND-end shield cpl. for Ball bear | 110 | USD | MO1KT | SC | 5700830560686 | 6.8232 | 1.0869
96279878 | Kit, Terminal box cpl.,3-ph,PG16,MG71-80 | 56 | USD | MO1KT | SC | 5700830562512 | 0.46297 | 0.46297
96279879 | Kit, Terminal box cpl.,3-ph,UL, MG71-80 | 70 | USD | MO1KT | SC | 5700830761168 | 0.30203 | 0.30203
96279880 | Kit, Flange, B14/FT100,for 6304,MG80 | 104 | USD | MO1KT | SC | 5700830567371 | 6.4529 | 6.4529
96279881 | Kit, Terminal box cpl.,1-ph,w/board,MG71 | 126 | USD | MO1KT | SC | 5700830567715 | 0.85538 | 0.85538
96279882 | Kit, Terminal box cpl.,3ph,board,MG71-80 | 98 | USD | MO1KT | SC | 5700830567777 | 2.317 | 2.317
96279885 | Kit, Flange, B14/FT130, MG112 - SF pump | 221 | USD | MO1KT | SC | 5700830594278 | 6.3933 | 6.3933
96279886 | Kit, Flange, B05, MG132 - SF pump | 264 | USD | MO1KT | SC | 5700830600047 | 16.1906 | 14.7598
96279887 | Kit, ND-end shield cpl.-SF pump,MG132 | 221 | USD | MO1KT | SC | 5700830600238 | 5.258 | 5.258
96279888 | Kit, Terminal board complete, 1-phase | 62 | USD | MO1KT | SC | 5700830609040 | 0.077161 | 0.077161
96279889 | Kit, Fan, 12 blades, MG71,MG80 | 249 | USD | MO1KT | SC | 5700830730034 | 0.10141 | 0.10141
96279890 | Kit, Adapter flange,FT85 FF165, MGE 80 | 138 | USD | MO1KT | SC | 5700830730416 | 5.0706 | 5.0706
96279891 | Kit, Flange, NEMA 56C, MLE 71 - 80 | 90 | USD | MO1KT | SC | 5700830734766 | 7.6698 | 7.6698
96279892 | Kit, ND-end shield complete, MGE90-100 | 110 | USD | MO1KT | SC | 5700830736050 | 12.1253 | 12.1253
96279893 | Kit, ND-end shield complete, MGE112-132 | 283 | USD | MO1KT | SC | 5700830742433 | 14.3365 | 14.3365
96279895 | Kit, ND-end shield complete, MGE112-132 | 221 | USD | MO1KT | SC | 5700830746226 | 5.291 | 5.291
96279896 | Kit, Foot, B3, MG80 | 83 | USD | MO1KT | SC | 5700830816844 | 1.1971 | 1.1971
96281050 | Kit, Pump head MAGNA 32-100 | 1294 | USD | UPHKT | SB | 5700830639610 | 6.7284 | 6.1817
96281052 | Kit, Pump head MAGNA 50-100 | 1906 | USD | UPHKT | SB | 5700830639634 | 3.7478 | 2.866
96281471 | UPS15-60 130 1x230V 50Hz 9H | 348 | USD | UP015 | DE | 5700830458259 | 5.1786 | 4.8898
96293274 | BMhp60- 5R 9,2kW 3x380-415V 50Hz | 62958 | USD | BMHP0 | IG | 5700831407737 | 303.3486 | 210.9758
96293275 | BMhp60- 6R 11,0kW 3x380-415V 50Hz | 64449 | USD | BMHP0 | IG | 5700831407775 | 353.8339 | 240.297
96293277 | BMhp17- 4R 5,5kW 3x440-480V 60Hz | 53923 | USD | BMHP0 | IG | 5700831407874 | 166.6634 | 74.2906
96293280 | BMhp30- 4R 5,5kW 3x440-480V 60Hz | 54861 | USD | BMHP0 | IG | 5700831407904 | 244.9046 | 152.5319
96293281 | BMhp30- 5R 7,5kW 3x440-480V 60Hz | 56607 | USD | BMHP0 | IG | 5700831408093 | 283.0442 | 190.6714
96293283 | BMhp46- 4R 9,2kW 3x440-480V 60Hz | 60776 | USD | BMHP0 | IG | 5700831408260 | 298.9394 | 206.5666
96293284 | BMhp46- 5R 13kW 3x440-480V 60Hz | 64769 | USD | BMHP0 | IG | 5700831408277 | 316.5762 | 224.2034
96293285 | BMhp46- 6R 15kW 3x440-480V 60Hz | 66417 | USD | BMHP0 | IG | 5700831408284 | 348.1019 | 255.7292
96293286 | BMhp60- 4R 11,0kW 3x440-480V 60Hz | 65438 | USD | BMHP0 | IG | 5700831408291 | 166.3062 | 73.9335
96293287 | BMhp60- 5R 15,0kW 3x440-480V 60Hz | 67202 | USD | BMHP0 | IG | 5700831408307 | 346.5587 | 233.0218
96293288 | BMhp60- 6R 18,5kW 3x440-480V 60Hz | 69830 | USD | BMHP0 | IG | 5700831408420 | 358.0226 | 265.6499
96293293 | BMhp95- 3R 13,0kW 3x380-415V 50Hz | 88644 | USD | BMHP0 | IG | 5700831408529 | 514.547 | 334.4136
96293301 | BMhp160- 2R 26,0kW 3x380-415V 50Hz | 97141 | USD | BMHP0 | IG | 5700831409984 | 582.3341 | 402.2006
96293303 | BMhp77- 2R 11,0kW 3x440-480V 60Hz | 90320 | USD | BMHP0 | IG | 5700831410133 | 490.6756 | 324.8897
96293304 | BMhp77- 3R 18,5kW 3x440-480V 60Hz | 93077 | USD | BMHP0 | IG | 5700831410140 | 534.3884 | 354.255
96293305 | BMhp77- 4R 22,0kW 3x440-480V 60Hz | 95031 | USD | BMHP0 | IG | 5700831410171 | 556.4344 | 376.301
96293306 | BMhp77- 5R 30,0kW 3x440-480V 60Hz | 98876 | USD | BMHP0 | IG | 5700831410188 | 608.463 | 411.5746
96293307 | BMhp95- 2R 13kW 3x440-480V 60Hz | 91354 | USD | BMHP0 | IG | 5700831410263 | 497.2894 | 331.5035
96293308 | BMhp95- 3R 22,0kW 3x440-480V 60Hz | 97828 | USD | BMHP0 | IG | 5700831410270 | 547.616 | 367.4826
96293309 | BMhp95- 4R 26,0kW 3x440-480V 60Hz | 101835 | USD | BMHP0 | IG | 5700831410287 | 569.662 | 389.5286
96293310 | BMhp125- 1R 18,5kW 3x440-480V 60Hz | 94422 | USD | BMHP0 | IG | 5700831410294 | 547.0605 | 366.927
96293311 | BMhp125- 2R 30,0kW 3x440-480V 60Hz | 102469 | USD | BMHP0 | IG | 5700831410300 | 604.3801 | 424.2466
96293312 | BMhp160- 1R 22,0kW 3x440-480V 60Hz | 96469 | USD | BMHP0 | IG | 5700831410317 | 560.2881 | 380.1546
96293313 | BMhp160- 2AAR 26,0kW 3x440-480V 60Hz | 100599 | USD | BMHP0 | IG | 5700831410324 | 586.7433 | 406.6098
96293314 | BMhp215- 1R 30,0kW 3x440-480V 60Hz | 104798 | USD | BMHP0 | IG | 5700831459705 | 606.5847 | 426.4512
96293521 | Kit, CHI15/20, BQQE (EPDM) | 1101 | USD | MUSKT | SH | 5700836568273 | 0.66138 | 0.66138
96293537 | Kit, CHI15/20, BAQV FKM | 1122 | USD | MUSKT | SH | 5700836568280 | 0.44092 | 0.44092
96293941 | Kit, S Fr 72 Primary Shaft Seal | 3716 | USD | GS3KT | SD | 5700834851315 | 4.1358 | 3.9683
96293944 | Kit, S Fr72,74,78, 58-70FM WIO kit | 505 | USD | GS3KT | SD | 5700834852619 | 0.84216 | 0.70768
96293949 | Kit, S Fr 72/74/78 Plug kit cpl | 436 | USD | GSKIT | SD | 5700834852824 | 0.7187 | 0.57981
96293950 | Kit, S Fr 72/74/78 Plug O-ring kit | 90 | USD | WLCKT | SH | 5700834852848 | 0.18739 | 0.02866
96293951 | Kit, S Fr 72-74 O-ring kit for pumps | 851 | USD | WLCKT | SH | 5700834852947 | 2.0194 | 1.4793
96293952 | Kit, S Fr 72 O-ring kit for motors | 657 | USD | WLCKT | SH | 5700834852992 | 1.843 | 1.3029
96293957 | Kit,S Fr 72 Std Cable inlet for10x1,5mm2 | 975 | USD | GS2KT | SD | 5700836689817 | 1.9577 | 1.9577
96294823 | Kit, S Fr 70 bearing kit | 4989 | USD | WLCKT | SH | 5700834844553 | 19.8414 | 18.7391
96294825 | Kit, S Fr 70 O-rings for motors | 283 | USD | WLCKT | SH | 5700834844621 | 1.6997 | 1.5653
96294826 | Kit, S Fr 70 O-rings for pumps | 477 | USD | WLCKT | SH | 5700834844669 | 1.3955 | 1.261
96294827 | Kit, S Fr 66 bearing kit | 5446 | USD | GS3KT | SD | 5700834844522 | 18.5186 | 18.0777
96294828 | Kit, S Fr 66 O-rings for motors | 436 | USD | WLCKT | SH | 5700834844539 | 2.4251 | 2.4251
96294829 | Kit, S Fr 66 O-rings for pumps | 485 | USD | WLCKT | SH | 5700834844546 | 1.7196 | 0.45194
96294830 | Kit, S Frame 62 bearing kit ( 6311+7315) | 1530 | USD | GS2KT | SD | 5700834844461 | 20.7232 | 20.7232
96294831 | Kit, S Fr 62 O-rings for motors | 200 | USD | WLCKT | SH | 5700834844485 | 0.66799 | 0.20944
96294832 | Kit, S Fr 62 O-rings for pumps | 444 | USD | WLCKT | SH | 5700834844508 | 1.8893 | 0.89286
96294833 | Kit, S Fr 58 Bearing | 1716 | USD | GS2KT | SD | 5700834844430 | 10.1412 | 10.1412
96294834 | Kit, S Fr 58 O-rings for motors | 116 | USD | WLCKT | SH | 5700834844447 | 1.153 | 0.18739
96294835 | Kit, S Fr 58 O-rings for pumps | 145 | USD | WLCKT | SH | 5700834844454 | 1.2236 | 0.1433
96294836 | Kit, S Fr 54 bearing kit | 1427 | USD | GS2KT | SD | 5700834843716 | 7.7161 | 7.4626
96294837 | Kit, S Fr 54 O-rings pumps and motors | 242 | USD | WLCKT | SH | 5700834844423 | 0.69665 | 0.49604
96294839 | Kit, S Water in oil sensor gasket kit | 290 | USD | GSKIT | SD | 5700834844690 | 0.13889 | 0.0088184
96294843 | Kit, S Fr 50/54/58/62 Ex Cable Inlet | 1300 | USD | GS2KT | SD | 5700835362735 | 7.7051 | 7.165
96294844 | Kit, S Fr 70 Std Cable Inlet | 2150 | USD | GS2KT | SD | 5700835362766 | 15.8731 | 15.8731
96294845 | Kit, S Fr 66 Std Cable Inlet | 2021 | USD | GS2KT | SD | 5700835362773 | 16.1972 | 15.2779
96294849 | Kit, S Fr 70 Ex Cable Inlet | 4285 | USD | GS2KT | SD | 5700835362964 | 16.0076 | 16.0076
96294850 | Kit, S Fr 70 Std Cable Inlet | 2408 | USD | GS2KT | SD | 5700835362988 | 20.3286 | 14.8811
96294852 | Kit, S Fr 70 Ex Cable Inlet | 4070 | USD | GS2KT | SD | 5700835363503 | 0 | 0
96294853 | Kit, S Fr 70 Std Cable Inlet | 2430 | USD | GS2KT | SD | 5700835363510 | 12.5662 | 12.5662
96294855 | Kit, S Fr 70 Std Cable Inlet | 2492 | USD | GS2KT | SD | 5700835363640 | 22.046 | 22.046
96294858 | Kit, S Fr 50-54 Std Cable inlet | 644 | USD | GS2KT | SD | 5700834846731 | 1.6248 | 0.68343
96294859 | Kit,S Fr50/54/58/62Ex Cable inlet gasket | 525 | USD | GS2KT | SD | 5700834846762 | 0.26455 | 0.044092
96294861 | Kit, S Fr 62/66 Std Cable inlet gasket | 679 | USD | GS2KT | SD | 5700834846809 | 0.42108 | 0.42108
96294862 | Kit, S Fr 66/70 Cable inlet gasket | 568 | USD | GS2KT | SD | 5700834846816 | 0.43431 | 0.22046
96294863 | Kit, S Fr 66/ 70 Ex Cable inlet gasket | 505 | USD | GS2KT | SD | 5700834846823 | 0.34171 | 0.13228
96294864 | Kit, S Fr 70 Cable inlet gasket | 603 | USD | GS2KT | SD | 5700834846830 | 0.60627 | 0.44092
96294865 | Kit, S Fr 70 Cable inlet gasket | 575 | USD | GS2KT | SD | 5700834846861 | 0.55335 | 0.013228
96294866 | Kit, S Fr 70 Cable inlet gasket | 615 | USD | GS2KT | SD | 5700834846946 | 0.72752 | 0.33069
96294867 | Kit, S Fr50/54/58 Std Cable inlet gasket | 325 | USD | GS2KT | SD | 5700834846953 | 0.13669 | 0.12566
96294868 | Spare, S Fr 50 Std Cable inlet gasket | 126 | USD | GS2KT | SD | 5700834846991 | 0.35935 | 0.013228
96294869 | Kit, S Fr 50 Ex Cable inlet gasket | 588 | USD | GS3KT | SD | 5700834847004 | 0.23589 | 0.022046
96294870 | Kit, S Fr 50 Std Cable inlet gasket | 325 | USD | GS2KT | SD | 5700834847011 | 0.059524 | 0.044092
96295122 | Kit, S Fr 50-70 WIO sensor 25m cpl ex | 3716 | USD | WLSKT | SH | 5700834839177 | 4.4092 | 4.4092
96295148 | Kit, S Fr 74-78 WIOsensor 50m cpl ex | 4492 | USD | WLSKT | SH | 5700834898617 | 12.9961 | 12.3391
96300021 | Kit, Shaft seal housing R | 83 | USD | MS0KT | SD | 5700311213308 | 2.015 | 1.0097
96300132 | Motor cable MS6000R 4G10mm2 100m | 3741 | USD | MSCAB | AS | 5711498012639 | 151.456 | 151.456
96300140 | Spare, Motor cable MS6000R 4G6mm2 5m | 255 | USD | MS0KT | SD | 5711498063037 | 5.7783 | 5.2095
96300141 | Spare, Motor cable MS6000R 4G6mm2 10m | 679 | USD | MS0KT | SD | 5711498063068 | 12.0327 | 10.2514
96300142 | Spare, Motor cable MS6000R 4G6mm2 15m | 837 | USD | MS0KT | SD | 5711498063075 | 16.9379 | 15.1566
96300143 | Spare, Motor cable MS6000R 4G6mm2 20m | 845 | USD | MS0KT | SD | 5711498063082 | 21.8432 | 20.0619
96300144 | Spare, Motor cable MS6000R 4G6mm2 25m | 1295 | USD | MS0KT | SD | 5711498063105 | 45.1105 | 24.9671
96300145 | Spare, Motor cable MS6000R 4G6mm2 30m | 1454 | USD | MS0KT | SD | 5711498063211 | 50.0158 | 29.8723
96300146 | Spare, Motor cable MS6000R 4G10mm2 5m | 560 | USD | MS0KT | SD | 5711498063242 | 8.4789 | 7.9101
96300147 | Spare, Motor cable MS6000R 4G10mm2 10m | 963 | USD | MS0KT | SD | 5711498063266 | 17.3237 | 15.5424
96300148 | Spare, Motor cable MS6000R 4G10mm2 15m | 1200 | USD | MS0KT | SD | 5711498063273 | 24.8745 | 23.0932
96300149 | Spare, Motor cable MS6000R 4G10mm2 20m | 1565 | USD | MS0KT | SD | 5711498063303 | 32.4253 | 30.6439
96300150 | Spare, Motor cable MS6000R 4G10mm2 25m | 1999 | USD | MS0KT | SD | 5711498063310 | 58.3381 | 38.1947
96300152 | Spare, Motor cable MS6000R 4G10mm2 40m | 2949 | USD | MS0KT | SD | 5711498063341 | 94.2621 | 60.847
96300153 | Spare, Motor cable MS6000R 4G10mm2 50m | 3544 | USD | MS0KT | SD | 5711498063365 | 109.3636 | 75.9485
96300156 | Spare, Motor cable MS6000R 3x1x 8 AWG 5m | 519 | USD | MS0KT | SD | 5711498063549 | 4.9714 | 4.5128
96300157 | Spare, Motor cable MS6000R 3x1x 8 AWG 8m | 513 | USD | MS0KT | SD | 5711498063563 | 7.8175 | 6.0384
96300159 | Spare,Motor cableMS6000R 4x1G8AWG 16.5fe | 444 | USD | MS0KT | SD | 5711498063440 | 6.422 | 5.8951
96303781 | MS6000REST40 3x400/50 460/607.5hpw/c pac | 6184 | USD | MS60X | WG | 5711498958623 | 93.6955 | 78.2633
96303784 | MS6000REST40 3x400/50 460/60 15hpw/c pac | 7059 | USD | MS60X | WG | 5711498958647 | 121.253 | 104.7185
96303787 | MS6000REST40 3x400/50 460/60 25hpw/c pac | 8792 | USD | MS60X | WG | 5711498958661 | 149.9128 | 130.0714
96303788 | MS6000REST40 3x400/50 460/60 30hpw/c pac | 9616 | USD | MS60X | WG | 5711498958678 | 165.345 | 145.5036
96303790 | MS6000REST40 3x400/50 460/60 40hpw/c pac | 11615 | USD | MS60X | WG | 5711498958685 | 197.3117 | 175.2657
96306472 | Spare, shaft seal BAQE GG N D48 | 337 | USD | SUSKT | SH | 5700835689146 | 0.49604 | 0.35935
96306474 | Shaft seal GQQE GG D48/spare | 1079 | USD | SUSKT | SH | 5700835689160 | 0.72752 | 0.50706
96306475 | Spare, shaft seal BAQE GG N D55 | 525 | USD | SUSKT | SH | 5700835689177 | 1.0494 | 0.9127
96306477 | Shaft seal GQQE GG D55/spare | 1427 | USD | SUSKT | SH | 5700835689191 | 0.97223 | 0.66138
96306478 | Kit, Pump Shaft D42-D60 1.4408 | 1156 | USD | NBKIT | SB | 5700835759085 | 7.0106 | 6.4859
96306479 | Kit, Pump Shaft D42-D95 1.4408 | 1781 | USD | NBKIT | SB | 5700835759146 | 9.4798 | 9.4798
96306480 | Kit, Pump Shaft D48-D95 1.4408 | 2374 | USD | NBKIT | SB | 5700835759184 | 11.9842 | 11.4595
96306481 | KIT, Motor Bushing IEC180 D48x110-D60 | 541 | USD | NBKIT | SB | 5700835759191 | 5.3991 | 5.0397
96306482 | KIT, Motor Bushing IEC200 D55x110-D60 | 1101 | USD | NBKIT | SB | 5700835759214 | 6.9423 | 6.5829
96306483 | Kit, Motor Bushing IEC225/250D60x140-D95 | 1149 | USD | NBKIT | SB | 5700835759221 | 12.6698 | 12.3105
96306484 | Kit, Motor Bushing IEC250/315D65x140-D95 | 1149 | USD | NBKIT | SB | 5700835759238 | 13.9992 | 13.9992
96306486 | Kit, Motor Bushing IEC315 D80x170-D95 | 2076 | USD | NBKIT | SB | 5700835759252 | 18.7678 | 18.2431
96306488 | Kit, Pump Shaft D48-D60 1.4408 | 1551 | USD | NBKIT | SB | 5700836681682 | 9.5151 | 8.9859
96308238 | Vertical stand DN150 Fr50-62 HG | 5893 | USD | SEACC | AW | 5700839194172 | 210.5459 | 80.4745
96337486 | C02770 FUEL FILTER | 587 | USD | FISER | SB | 5712601352727 | 20 | 15
96343400 | Spare,FAN for 83N16222 7.5KW 2P | 35 | USD | MO4KT | SH | 5713826609832 | 6.6138 | 6.6138
96344001 | Mini terminal board for 83405213 | 40 | USD | MO4KT | SH | 5713834434624 | 0.22046 | 0.22046
96344056 | Spare,fan for 83402405 | 35 | USD | MO4KT | SH | 5713835687357 | 4.4092 | 4.4092
96344204 | Spare,DE cover 96348715 | 1384 | USD | MO4KT | SH | 5715115286915 | 220.46 | 220.46
96348524 | M3N15230 180M 2P 22KW FAN | 57 | USD | MO3KT | SC | 5711494173082 | 2.2046 | 2.2046
96348914 | Kit, Terminal box, MGE160-180,15-22kW | 8584 | USD | MO2KT | SC | 5700838905342 | 83.7748 | 59.9651
96348917 | Kit, Term. box Varistor, MGE 11- 22 kW | 339 | USD | MO2KT | SC | 5700838905434 | 0.16314 | 0.026455
96348918 | Kit, Term. box Control board MGE,11-22kW | 2154 | USD | MO2KT | SC | 5700838905441 | 1.5432 | 1.5432
96348919 | Kit, Term. box Inverter board, MGE 11kW | 1114 | USD | MO2KT | SC | 5700310664521 | 4.8501 | 4.8501
96348920 | Kit, Term. box Inverter board, MGE 22kW | 2673 | USD | MO2KT | SC | 5700838905472 | 5.9524 | 5.9524
96348921 | Kit,Term.box Rectifire board MGE 11-22kW | 2534 | USD | MO2KT | SC | 5700838905489 | 5.3947 | 4.6649
96348923 | Kit Connector plugs MGE Term.box 11-22kW | 132 | USD | MO2KT | SC | 5700838905502 | 0.44092 | 0.44092
96348924 | Kit Opr. Panel Std. MGE160-180 | 277 | USD | MO2KT | SC | 5700838904772 | 0.88184 | 0.65697
96348926 | Kit Opr. Panel blindcover MGE160-180 | 236 | USD | MO2KT | SC | 5700838905274 | 0.87964 | 0.87964
96348929 | Kit Funct. module - E-pump | 311 | USD | MO2KT | SC | 5700838903324 | 0.88184 | 0.88184
96348930 | Kit Funct. module - MULTI-E | 872 | USD | MO2KT | SC | 5700838903768 | 0.66138 | 0.66138
96348931 | Kit Funct. module - TPED | 830 | USD | MO2KT | SC | 5700838904239 | 0.44092 | 0.44092
96348932 | Kit Funct. module - Geni/RS485 | 332 | USD | MO2KT | SC | 5700838904253 | 0.2866 | 0.2866
96348936 | Kit Funct. module - Advanced add-on | 450 | USD | MO2KT | SC | 5700838904567 | 0.88184 | 0.88184
96348974 | Kit, EMC cable gland ( 1x M40x1,5) | 347 | USD | MO3KT | SC | 5700311654217 | 0.29101 | 0.29101
96375307 | Kit, pump/220/DMX221-115/PP/E/T | 415 | USD | MDAKT | SF | 5700832052776 | 0.30644 | 0.29542
96375308 | Kit, pump maint/220/DMX221-115/SS/V/SS | 832 | USD | MDAKT | SF | 5700832052783 | 0.51367 | 0.50265
96375310 | Kit, pump maint/220/DMX221-27/SS/V/SS | 761 | USD | MDAKT | SF | 5700832052806 | 0.41006 | 0.29101
96375311 | Kit, pump maint/220/DMX221-16/PP/E/T | 180 | USD | MDAKT | SF | 5700832052929 | 0.20062 | 0.19841
96375313 | Kit, pump maint/220/DMX221-50/PP/E/T | 215 | USD | MDAKT | SF | 5700832054688 | 0.26455 | 0.25353
96375314 | Kit, pump maint/220/DMX221-50/SS/V/SS | 867 | USD | MDAKT | SF | 5700832054695 | 0.29321 | 0.28219
96375315 | Kit, pump maint/220/DMX221-75/PP/E/T | 361 | USD | MDAKT | SF | 5700832054718 | 0.23148 | 0.22046
96375316 | Kit, pump maint/220/DMX221-75/SS/V/SS | 436 | USD | MDAKT | SF | 5700832054725 | 0.7165 | 0.7165
96375320 | Kit, pump maint/226-460L/226-380M/V/SS | 513 | USD | MDAKT | SF | 5700832054817 | 0.69445 | 0.68122
96375323 | Kit, maint/DMX226-190L/-142M/PP,PVC/E/T | 236 | USD | MDAKT | SF | 5700832054848 | 0.33069 | 0.33069
96375325 | Kit, pump maint/DMH251/252/PP/E/T/DLD | 782 | USD | MDAKT | SF | 5700832054862 | 0.44092 | 0.44092
96375326 | Kit, pump maint/DMH251/252/SS/V/SS | 580 | USD | MDAKT | SF | 5700832054879 | 0.25573 | 0.24912
96375327 | Kit, pump maint/DMH253100/PP/PVC/E/T | 714 | USD | MDAKT | SF | 5700832054893 | 0.22046 | 0.22046
96375329 | Kit, pump maint/DMH254-291/PP/PVC/E/T | 594 | USD | MDAKT | SF | 5700832054916 | 0.29321 | 0.2866
96375330 | Kit, pump maint/DMH254-291/SS/V/SS | 664 | USD | MDAKT | SF | 5700832054923 | 0.48942 | 0.48281
96375331 | Kit, pump maint/DMH255-403/PP/E/T | 1190 | USD | MDAKT | SF | 5700832054930 | 0.30864 | 0.30864
96375332 | Kit, pump maint/DMH255-403/SS/V/SS | 790 | USD | MDAKT | SF | 5700832054954 | 0.52469 | 0.52249
96375333 | Kit, pump maint/DMH255-550/PP/PVC/E/T | 1580 | USD | MDAKT | SF | 5700832054961 | 1.9841 | 1.9841
96375334 | Kit, pump maint/DMH255-550/SS/V/SS | 935 | USD | MDAKT | SF | 5700832054985 | 0.77161 | 0.76059
96375335 | Kit, pump maint/DMH257-1150/1500/PP/E/G | 1180 | USD | MDAKT | SF | 5700832054992 | 0.77161 | 0.77161
96375336 | Kit, pump maint/DMH257-1150/1500/SS/V/SS | 1626 | USD | MDAKT | SF | 5700832055012 | 1.034 | 1.0273
96375368 | Kit, valve pres./suc. DMX/DMH 4-50 PP | 255 | USD | ALSER | SF | 5700832056774 | 0.16314 | 0.074956
96375369 | Kit, valve pres./suc. DMX/DMH 4-50 SS | 1999 | USD | ALSER | SF | 5700832056781 | 0.61508 | 0.56879
96375371 | Kit, valves complete DMX 525-800 SS | 2839 | USD | ALSER | SF | 5700832056965 | 1.3228 | 1.1905
96375374 | Kit, valves complete DMH 770-1150 PP | 4105 | USD | ALSER | SF | 5700832057177 | 4.0675 | 3.6618
96402708 | UPS32-80 F 1x115V B&G | 2503 | USD | UPC32 | BA | 5700390678401 | 43.4306 | 35.935
96402709 | UPS32-80 F 1x230V B&G | 2503 | USD | UPC32 | BA | 5700390678425 | 43.4306 | 35.935
96402710 | UPS32-80 F 3x208-230V B&G | 2503 | USD | UPC32 | BA | 5700390678470 | 43.4306 | 35.935
96402711 | UPS32-80 F 3x460V B&G | 2503 | USD | UPC32 | BA | 5700390678494 | 38.7458 | 33.7083
96402713 | UPS32-80 F B 1x115V B&G | 4469 | USD | UPC32 | BA | 5700390678579 | 46.7375 | 39.2419
96402714 | UPS32-80 F B 1x230V B&G | 4469 | USD | UPC32 | BA | 5700390678616 | 45.0951 | 40.741
96402715 | UPS32-80 F B 3x208-230V B&G | 4469 | USD | UPC32 | BA | 5700390678654 | 44.6784 | 40.3023
96402716 | UPS32-80 F B 3x460V B&G | 4469 | USD | UPC32 | BA | 5700390678692 | 45.3178 | 40.2802
96402730 | UPS32-160 F 1x115V B&G | 3260 | USD | UPC32 | BA | 5700390679248 | 48.7217 | 39.2419
96402733 | UPS32-160 F 1x230V B&G | 3260 | USD | UPC32 | BA | 5700390679354 | 45.1943 | 37.0373
96402736 | UPS32-160 F 3x208-230V B&G | 3260 | USD | UPC32 | BA | 5700390679507 | 44.3125 | 36.8168
96402737 | UPS32-160 F 3x460V B&G | 3260 | USD | UPC32 | BA | 5700390679545 | 43.0007 | 37.9632
96402739 | UPS32-160 F B 1x115V B&G | 5828 | USD | UPC32 | BA | 5700390679637 | 49.6035 | 37.6987
96402740 | UPS32-160 F B 1x230V B&G | 5828 | USD | UPC32 | BA | 5700390679675 | 45.5999 | 41.2459
96402741 | UPS32-160 F B 3x208-230V B&G | 5828 | USD | UPC32 | BA | 5700390679705 | 45.0841 | 40.7079
96402742 | UPS32-160 F B 3x460V B&G | 5828 | USD | UPC32 | BA | 5700390679743 | 48.7217 | 41.226
96402762 | UPS40-80/2 F 1x115V B&G | 3394 | USD | UPC40 | BA | 5700390680503 | 45.8557 | 38.36
96402763 | UPS40-80/2 F 1x230V B&G | 3394 | USD | UPC40 | BA | 5700390680558 | 45.8557 | 38.36
96402764 | UPS40-80/2 F 3x208-230V B&G | 3394 | USD | UPC40 | BA | 5700390680589 | 45.8557 | 38.36
96402765 | UPS40-80/2 F 3x460V B&G | 3394 | USD | UPC40 | BA | 5700390680619 | 43.2432 | 38.2057
96402767 | UPS40-80/2 F B 1x115V B&G | 5778 | USD | UPC40 | BA | 5700390680718 | 50.2649 | 42.7692
96402768 | UPS40-80/2 F B 1x230V B&G | 5778 | USD | UPC40 | BA | 5700390680749 | 50.2649 | 42.7692
96402769 | UPS40-80/2 F B 3x208-230V B&G | 5778 | USD | UPC40 | BA | 5700390680787 | 51.204 | 46.8279
96402770 | UPS40-80/2 F B 3x460V B&G | 5778 | USD | UPC40 | BA | 5700390680824 | 51.8434 | 46.8059
96402782 | UPS40-160 F 1x115V | 4296 | USD | UPC40 | BA | 5700390681210 | 58.6424 | 45.1943
96402783 | UPS40-160 F 1x230V B&G | 4296 | USD | UPC40 | BA | 5700390681258 | 55.3355 | 43.2102
96402784 | UPS40-160 F 3x208-230V B&G | 4296 | USD | UPC40 | BA | 5700390681289 | 55.3355 | 43.2102
96402785 | UPS40-160 F 3x460V B&G | 4296 | USD | UPC40 | BA | 5700390681326 | 52.9324 | 47.8949
96402786 | UPS40-160 F 3x575V B&G | 4301 | USD | UPC40 | BA | 5700390681364 | 55.3355 | 43.2102
96402787 | UPS40-160 F B 1x115V B&G | 7124 | USD | UPC40 | BA | 5700390681401 | 59.7447 | 47.6194
96402788 | UPS40-160 F B 1x230V B&G | 7124 | USD | UPC40 | BA | 5700390681449 | 59.7447 | 47.6194
96402789 | UPS40-160 F B 3x208-230V B&G | 7124 | USD | UPC40 | BA | 5700390681470 | 58.6203 | 54.2442
96402790 | UPS40-160 F B 3x460V B&G | 7124 | USD | UPC40 | BA | 5700390681531 | 59.7447 | 47.6194
96402798 | UPS40-240 F 3x208-230V B&G | 5259 | USD | UPC40 | BA | 5700390681814 | 59.3037 | 47.1784
96402799 | UPS40-240 F 3x460V B&G | 5259 | USD | UPC40 | BA | 5700390681852 | 59.3037 | 47.1784
96402804 | UPS40-240 F B 1x230V B&G | 8421 | USD | UPC40 | BA | 5700390681999 | 70.5472 | 58.4219
96402805 | UPS40-240 F B 3x208-230V B&G | 8421 | USD | UPC40 | BA | 5700390682026 | 56.6803 | 52.3041
96402807 | UPS40-240 F B 3x460V B&G | 8421 | USD | UPC40 | BA | 5700390682132 | 63.7129 | 51.5876
96402834 | UPS50-80/2 F 1x115V B&G | 3365 | USD | UPC50 | BA | 5700390683191 | 55.3355 | 45.8557
96402836 | UPS50-80/2 F 1x230V B&G | 3365 | USD | UPC50 | BA | 5700390683276 | 54.2332 | 46.7375
96402838 | UPS50-80/2 F 3x208-230V B&G | 3365 | USD | UPC50 | BA | 5700390683351 | 54.2332 | 44.7534
96402840 | UPS50-80/2 F 3x460V B&G | 3365 | USD | UPC50 | BA | 5700390683429 | 53.3513 | 45.8557
96402843 | UPS50-80/2 F B 1x115V B&G | 5613 | USD | UPC50 | BA | 5700390683535 | 59.7447 | 52.249
96402844 | UPS50-80/2 F B 1x230V B&G | 5613 | USD | UPC50 | BA | 5700390683597 | 59.7447 | 52.249
96402845 | UPS50-80/2 F B 3x208-230V B&G | 5613 | USD | UPC50 | BA | 5700390683627 | 56.0542 | 51.678
96402846 | UPS50-80/2 F B 3x460V B&G | 5613 | USD | UPC50 | BA | 5700390683658 | 56.6935 | 51.656
96402860 | UPS50-160 F 3x208-230V B&G | 5097 | USD | UPC50 | BA | 5700390684150 | 65.6971 | 53.5718
96402861 | UPS50-160 F 3x460V B&G | 5097 | USD | UPC50 | BA | 5700390684198 | 65.2584 | 60.2209
96402866 | UPS50-160 F B 3x208-230V B&G | 9224 | USD | UPC50 | BA | 5700390684303 | 69.2244 | 57.0991
96402868 | UPS50-160 F B 3x460V B&G | 9224 | USD | UPC50 | BA | 5700390684396 | 69.2244 | 57.0991
96402882 | UPS50-240 / 2 3x208-230V B&G | 5570 | USD | UPC50 | BA | 5700390684907 | 72.7518 | 60.6265
96402883 | UPS50-240 F 3x460V B&G | 5570 | USD | UPC50 | BA | 5700390684945 | 72.7518 | 60.6265
96402885 | UPS50-240 F B 3x208-230V B&G | 9843 | USD | UPC50 | BA | 5700390685058 | 74.0966 | 69.7205
96402886 | UPS50-240 F B 3x460V B&G | 9843 | USD | UPC50 | BA | 5700390685096 | 74.7359 | 69.6984
96402908 | UPS80-80 F 3x208-230V Class125 | 4558 | USD | UPC80 | BA | 5700390685737 | 94.3767 | 90.0006
96402920 | UPS80-160 F 3x208-230V Class125 | 5700 | USD | UPC80 | BA | 5700390685973 | 98.9865 | 85.7589
96402921 | UPS80-160 F 3x460V Class125 | 5700 | USD | UPC80 | BA | 5700390686017 | 89.9455 | 84.908
96404858 | Term.box w/relay 1x230-240V/16uF,Service | 1413 | USD | UPCKT | SA | 5700391224904 | 2.7249 | 1.8078
96404859 | Term.box w/relay 1x230-240V/8uF,Service | 1413 | USD | UPCKT | SA | 5700391224942 | 2.6257 | 2.6257
96404862 | TB w/relay module 3x200-230V,Service | 993 | USD | UPCKT | SA | 5700390910624 | 2.9983 | 1.7637
96404863 | TB w/relaymodule 3x400-415V,Service | 1138 | USD | UPCKT | SA | 5700390910662 | 3.0644 | 1.8298
96404870 | Terminal box 3x400-415V,Service | 638 | USD | UPCKT | SA | 5700392183828 | 2.3567 | 1.3779
96404871 | Terminal box 3x200-230V,Service | 638 | USD | UPCKT | SA | 5700390910709 | 2.7998 | 1.5653
96404872 | Term.box w/relay 1x230-240V/4uF,Service | 1413 | USD | UPCKT | SA | 5700391224973 | 2.608 | 2.608
96404873 | Term.box w/relay 1x230-240V/6uF,Service | 1413 | USD | UPCKT | SA | 5700390910747 | 24.2506 | 22.046
96404875 | Term.box 1x230-240V/10uF,Service | 569 | USD | UPCKT | SA | 5700391225017 | 2.6455 | 2.2046
96404877 | Term.box w/relay 1x230-240V/12uF,Service | 1413 | USD | UPCKT | SA | 5700391225062 | 2.6808 | 2.6808
96405454 | Kit, Capacitor cpl. 60uF | 137 | USD | UPKIT | SB | 5700390752736 | 0.95018 | 0.66358
96405455 | Spare, Capacitor cpl. 40uF | 179 | USD | UPKIT | SB | 5700390752743 | 0.74295 | 0.74295
96405456 | Spare, Capacitor cpl. 80uF | 137 | USD | UPKIT | SB | 5700390752798 | 1.0692 | 1.0692
96405801 | MS4000 3HP cpl w/packing | 1650 | USD | MS400 | WG | 5700391231131 | 39.6828 | 35.2736
96405802 | MS4000 5HP cpl w/packing | 2575 | USD | MS400 | WG | 5700391231193 | 52.9104 | 48.5012
96405805 | MS4000 7,5HP cpl w/packing | 3180 | USD | MS400 | WG | 5700391231308 | 63.9334 | 59.5242
96405806 | MS4000 3HP cpl w/packing | 1701 | USD | MS400 | WG | 5700391231339 | 39.6828 | 35.2736
96405809 | MS4000 5HP cpl w/packing | 2582 | USD | MS400 | WG | 5700391231452 | 52.9104 | 48.5012
96405810 | MS4000 3HP cpl w/packing | 1650 | USD | MS400 | WG | 5700391231490 | 39.6828 | 35.2736
96405811 | MS4000 5HP cpl w/packing | 2575 | USD | MS400 | WG | 5700391231544 | 52.9104 | 48.5012
96405814 | MS4000 7,5HP cpl w/packing | 3180 | USD | MS400 | WG | 5700391231650 | 63.9334 | 59.5242
96405817 | MS4000 3HP cpl w/packing | 1918 | USD | MS400 | WG | 5700391231773 | 39.6828 | 35.2736
96405841 | Term.box w/relay 1x230-240V/25uF,Service | 1413 | USD | UPCKT | SA | 5700391231995 | 2.9894 | 2.4317
96405842 | Term.box w/relay 1x230-240V/30uF,Service | 1413 | USD | UPCKT | SA | 5700391232053 | 2.8748 | 2.8748
96405852 | Terminal box 1x230-240V/4uF,Service | 651 | USD | UPCKT | SA | 5700390911300 | 2.5221 | 2.403
96405853 | Terminal box 1x230-240V/6uF,Service | 651 | USD | UPCKT | SA | 5700392485564 | 3.0093 | 0.66138
96405854 | Terminal box 1x230-240V/8uF,Service | 651 | USD | UPCKT | SA | 5700392485588 | 3.0203 | 0.20723
96405855 | Terminal box 1x230-240V/10uF,Service | 651 | USD | UPCKT | SA | 5700392185310 | 2.6169 | 0.26896
96405856 | Terminal box 1x230-240V/12uF,Service | 651 | USD | UPCKT | SA | 5700390911355 | 2.6191 | 0.27117
96405857 | Terminal box 1x230-240V/14uF,Service | 651 | USD | UPCKT | SA | 5700392185358 | 3.351 | 1.0031
96405858 | Terminal box 1x230-240V/16uF,Service | 651 | USD | UPCKT | SA | 5700392185396 | 2.6852 | 2.5441
96405859 | Terminal box 1x230-240V/20uF,Service | 651 | USD | UPCKT | SA | 5700390911386 | 3.1724 | 0.82452
96405860 | Terminal box 1x230-240V/25uF,Service | 651 | USD | UPCKT | SA | 5700392185433 | 2.7337 | 1.6909
96405861 | Terminal box 1x230-240V/30uF,Service | 651 | USD | UPCKT | SA | 5700392185488 | 2.8285 | 0.4806
96405931 | Pump head UPC40-60 1x220-230V | 2228 | USD | UPHKT | SB | 5700390911874 | 16.8718 | 16.8123
96405977 | Pump head UPS32-30 1x230-240V | 2228 | USD | UPHKT | SB | 5700390760533 | 16.8343 | 16.7902
96405979 | Pump head UPS32-30 3x400-415V | 2228 | USD | UPHKT | SB | 5700390760601 | 16.9335 | 16.9049
96405980 | Pump head UPS32-60 1x230-240V | 2228 | USD | UPHKT | SB | 5700390760656 | 16.7528 | 13.7082
96405982 | Pump head UPS32-60 3x200-230V | 2228 | USD | UPHKT | SB | 5700390760687 | 16.0936 | 14.3299
96405984 | Pump head UPS32-60 3x400-415V | 2228 | USD | UPHKT | SB | 5700390760724 | 16.6161 | 16.5345
96405985 | Pump head UPS32-120 1x230-240V | 2228 | USD | UPHKT | SB | 5700390760762 | 17.0945 | 16.9754
96405986 | Pump head UPS32-120 3x200-230V | 2228 | USD | UPHKT | SB | 5700390760809 | 16.0936 | 14.5504
96405987 | Pump head UPS32-120 3x400-415V | 2228 | USD | UPHKT | SB | 5700390912369 | 18.2056 | 16.6447
96405988 | Pump head UPS40-30 1x230-240V | 2228 | USD | UPHKT | SB | 5700390760847 | 16.7836 | 16.755
96405989 | Pump head UPS40-30 3x230V | 2228 | USD | UPHKT | SB | 5700390760892 | 15.8731 | 15.8731
96405990 | Pump head UPS40-30 3x400-415V | 2228 | USD | UPHKT | SB | 5700390760922 | 16.9027 | 16.755
96405994 | Pump head UPS40-60 1x230-240V | 2228 | USD | UPHKT | SB | 5700390912413 | 16.8453 | 16.6668
96405995 | Pump head UPS40-60 3x200-230V | 2228 | USD | UPHKT | SB | 5700392485731 | 16.9754 | 16.9754
96405996 | Pump head UPS40-60 3x400-415V | 2228 | USD | UPHKT | SB | 5700390912451 | 16.6403 | 15.0795
96405997 | Pump head UPS40-120 1x230-240V | 2228 | USD | UPHKT | SB | 5700390912499 | 20.1015 | 19.9649
96405998 | Pump head UPS40-120 3x200-230V | 2228 | USD | UPHKT | SB | 5700390761066 | 19.7466 | 9.7421
96405999 | Pump head UPS40-120 3x400-415V | 2228 | USD | UPHKT | SB | 5700390912529 | 20.2007 | 18.6399
96406002 | Pump head UPS50-30 1x230-240V | 2228 | USD | UPHKT | SB | 5700390761103 | 16.9975 | 16.755
96406003 | Pump head UPS50-30 3x200-230V | 2228 | USD | UPHKT | SB | 5700390761141 | 16.9754 | 14.3299
96406004 | Pump head UPS50-30 3x400-415V | 2228 | USD | UPHKT | SB | 5700390761189 | 16.9754 | 16.755
96406009 | Pump head UPS50-60/2 1x230-240V | 2228 | USD | UPHKT | SB | 5700392186416 | 16.8365 | 16.5742
96406011 | Pump head UPS50-60/2 3x200-230V | 2228 | USD | UPHKT | SB | 5700390761271 | 16.755 | 16.755
96406013 | Pump head UPS50-60/2 3x400-415V | 2228 | USD | UPHKT | SB | 5700392186454 | 17.1364 | 15.5777
96406020 | Pump head UPS65-30 1x230-240V | 2228 | USD | UPHKT | SB | 5700390761363 | 24.9958 | 23.2387
96406021 | Pump head UPS65-30 3x200-230V | 2228 | USD | UPHKT | SB | 5700390761400 | 27.5575 | 27.5575
96406022 | Pump head UPS65-30 3x400-415V | 2228 | USD | UPHKT | SB | 5700390761448 | 24.5614 | 22.8176
96406024 | Pump head UPS65-60 3x200-230V | 2228 | USD | UPHKT | SB | 5700390761493 | 27.5575 | 27.5575
96406026 | Pump head UPS65-60/2 1x230-240V | 2228 | USD | UPHKT | SB | 5700392186584 | 20.2118 | 20.0927
96406028 | Pump head UPS65-60/2 3x400-415V | 2228 | USD | UPHKT | SB | 5700392186621 | 20.3485 | 20.117
96406361 | Bearing retainer | 367 | USD | APHKT | SD | 5700390765712 | 2.866 | 2.6455
96406609 | Relay module 3x400-415V Service | 822 | USD | UPKIT | SB | 5708601066382 | 2.2046 | 0.5291
96406611 | Relay Module 1x230-240V Service | 762 | USD | UPKIT | SB | 5700390913793 | 1.1905 | 0.5291
96406940 | Kit, Gaskets UPS 200 / 3 ph UPE 2000 C,D | 69 | USD | UPKIT | SB | 5700391241383 | 0.070547 | 0.026455
96407020 | Pump head UPS50-80/4 3x208-230/60Hz USA | 1906 | USD | UPHKT | SB | 5700390778934 | 28.9949 | 26.0959
96407021 | Pump head UPS40-80/4 3x208-230/60Hz USA | 1789 | USD | UPHKT | SB | 5700390778972 | 23.9949 | 21.5963
96407025 | Pump head UPS80-40/4 3x208-230V 60Hz USA | 2496 | USD | UPHKT | SB | 5700390779115 | 33.0227 | 33.0227
96407030 | Pump head UPS40-80/4 1x115V 60HZ USA | 1789 | USD | UPHKT | SB | 5700390779320 | 33.9949 | 30.5954
96407031 | Pump head UPS40-80/4 1x230V 60HZ USA | 1789 | USD | UPHKT | SB | 5700390779375 | 32.994 | 29.6938
96407033 | Pump head UPS40-80/4 3x460V 60Hz USA | 1789 | USD | UPHKT | SB | 5700390779412 | 28.9949 | 26.0959
96407035 | Pump head UPS50-80/4 1x115V 60Hz USA | 1906 | USD | UPHKT | SB | 5700390779498 | 15.8731 | 15.8731
96407036 | Pump head UPS50-80/4 1x230V 60Hz USA | 1906 | USD | UPHKT | SB | 5700390779535 | 33.9949 | 30.5954
96407038 | Pump head UPS50-80/4 3x460V 60Hz USA | 1906 | USD | UPHKT | SB | 5700390779610 | 31.9932 | 28.7943
96407052 | Pump head UPS32-60/2 1x100-110V 50Hz Jap | 1898 | USD | UPHKT | SB | 5700390780173 | 0 | 0
96407053 | Pump head UPS32-120/2 1x100-110V 50Hz Ja | 1898 | USD | UPHKT | SB | 5700390780210 | 16.0936 | 14.5504
96407056 | Pump head UPS40-60/2 1x100-110V 50Hz Jap | 1898 | USD | UPHKT | SB | 5700390780333 | 17.4163 | 14.9913
96407061 | Pump head UPS50-60/2 1x100-110V 50Hz Jap | 1898 | USD | UPHKT | SB | 5700390780531 | 16.5345 | 14.3299
96407069 | Pump head UPS32-40/4 1x115V 60Hz USA | 1432 | USD | UPHKT | SB | 5700390780784 | 17.9961 | 16.1972
96407070 | Pump head UPS32-40/4 1x230V 60Hz USA | 1432 | USD | UPHKT | SB | 5700390780821 | 17.9961 | 16.1972
96407071 | Pump head UPS32-40/4 3x208-230V 60Hz USA | 1432 | USD | UPHKT | SB | 5700390780869 | 17.9961 | 16.1972
96407072 | Pump head UPS32-40/4 3x460V 60Hz USA | 1432 | USD | UPHKT | SB | 5700390780906 | 19.9957 | 17.9961
96407073 | Pump head UPS32-40/4 3x575V 60Hz USA | 2228 | USD | UPHKT | SB | 5700390780951 | 19.9957 | 17.9961
96407074 | Pump head UPS32-80/2 1x115V 60Hz USA | 1501 | USD | UPHKT | SB | 5700390780982 | 17.9961 | 16.1972
96407075 | Pump head UPS32-80/2 1x230V 60Hz USA | 1501 | USD | UPHKT | SB | 5700390781033 | 17.9961 | 16.1972
96407076 | Pump head UPS32-80/2 3x208-230V 60Hz USA | 1501 | USD | UPHKT | SB | 5700390781040 | 16.9115 | 5.9811
96407077 | Pump head UPS32-80/2 3x460V 60Hz USA | 1501 | USD | UPHKT | SB | 5700390781101 | 19.9957 | 17.9961
96407078 | Pump head UPS32-80/2 3x575V 60hz USA | 2228 | USD | UPHKT | SB | 5700390781149 | 19.9957 | 17.9961
96407079 | Pump head UPS32-160/2 1x115V 60Hz USA | 1886 | USD | UPHKT | SB | 5700390781170 | 20.9966 | 18.8978
96407080 | Pump head UPS32-160/2 1x230V 60Hz USA | 1886 | USD | UPHKT | SB | 5700390781217 | 20.9966 | 18.8978
96407081 | Pump head UPS32-160/2 3x208-230/60Hz USA | 1886 | USD | UPHKT | SB | 5700390781255 | 20.203 | 6.9731
96407082 | Pump head UPS32-160/2 3x460V 60Hz USA | 1886 | USD | UPHKT | SB | 5700390781286 | 24.9958 | 22.4957
96407084 | Pump head UPS40-40/4 1x115V 60Hz USA | 1755 | USD | UPHKT | SB | 5700390781378 | 17.9961 | 16.1972
96407085 | Pump head UPS40-40/4 1x230V 60Hz USA | 1755 | USD | UPHKT | SB | 5700390781415 | 17.9961 | 16.1972
96407086 | Pump head UPS40-40/4 3x208-230/60hz USA | 1755 | USD | UPHKT | SB | 5700390781460 | 17.9961 | 16.1972
96407087 | Pump head UPS40-40/4 3x460V 60Hz USA | 1755 | USD | UPHKT | SB | 5700390781484 | 19.9957 | 17.9961
96407088 | Pump head UPS40-40/4 3x575V 60Hz USA | 2228 | USD | UPHKT | SB | 5700390781521 | 20.0619 | 18.0777
96407089 | Pump head UPS40-80/2 1x115V 60Hz USA | 1803 | USD | UPHKT | SB | 5700390781576 | 20.9966 | 18.8978
96407090 | Pump head UPS40-80/2 1x230V 60Hz USA | 1803 | USD | UPHKT | SB | 5700390781637 | 20.9966 | 18.8978
96407091 | Pump head UPS40-80/2 3x208-230V 60Hz USA | 1803 | USD | UPHKT | SB | 5700390781675 | 20.1236 | 6.9952
96407092 | Pump head UPS40-80/2 3x460V 60Hz USA | 1803 | USD | UPHKT | SB | 5700390781699 | 25.9944 | 23.3952
96407093 | Kit,Pump head UPS40-80/2 3x575V 60Hz USA | 2228 | USD | UPHKT | SB | 5700390781743 | 21.9358 | 21.7153
96407094 | Pump head UPS40-160/2 1x115V 60Hz USA | 2399 | USD | UPHKT | SB | 5700390781767 | 22.9278 | 22.9278
96407095 | Pump head UPS40-160/2 1x230V 60Hz USA | 2399 | USD | UPHKT | SB | 5700390781811 | 24.9958 | 22.4957
96407096 | Pump head UPS40-160/2 3x208-230/60Hz USA | 2399 | USD | UPHKT | SB | 5700390781859 | 24.9958 | 22.4957
96407097 | Pump head UPS40-160/2 3x460V 60Hz USA | 2399 | USD | UPHKT | SB | 5700390781910 | 27.994 | 25.1942
96407098 | Pump head UPS40-160/2 3x575V 60Hz USA | 1604 | USD | UPHKT | SB | 5700390781941 | 27.994 | 25.1942
96407099 | Pump head UPS40-240/2 1x230V 60Hz USA | 2762 | USD | UPHKT | SB | 5700390781989 | 33.9949 | 30.5954
96407100 | Pump head UPS40-240/2 3x208-230/60Hz USA | 2762 | USD | UPHKT | SB | 5700390782016 | 28.9949 | 26.0959
96407101 | Pump head UPS40-240/2 3x460V 60Hz USA | 2762 | USD | UPHKT | SB | 5700390782078 | 33.9949 | 30.5954
96407103 | Pump head UPS50-40/4 1x115V 60Hz USA | 1558 | USD | UPHKT | SB | 5700390782153 | 20.0817 | 7.0393
96407104 | Pump head UPS50-40/4 1x230V 60Hz USA | 1558 | USD | UPHKT | SB | 5700390782191 | 20.9966 | 18.8978
96407105 | Pump head UPS50-40/4 3x208-230V 60Hz USA | 1558 | USD | UPHKT | SB | 5700390782238 | 20.9966 | 18.8978
96407106 | Pump head UPS50-40/4 3x460V 60Hz USA | 1558 | USD | UPHKT | SB | 5700390782269 | 24.9958 | 22.4957
96407108 | Pump head UPS50-80/2 1x115V 60Hz USA | 1816 | USD | UPHKT | SB | 5700390782351 | 20.9966 | 18.8978
96407109 | Pump head UPS50-80/2 1x230V 60Hz USA | 1816 | USD | UPHKT | SB | 5700390782382 | 20.3198 | 7.0393
96407110 | Pump head UPS50-80/2 3x208-230V 60Hz USA | 1816 | USD | UPHKT | SB | 5700390782436 | 20.2581 | 6.9952
96407111 | Pump head UPS50-80/2 3x460V 60Hz USA | 1816 | USD | UPHKT | SB | 5700390782474 | 25.9944 | 23.3952
96407113 | Pump head UPS50-160/2 3x208-230/60Hz USA | 2611 | USD | UPHKT | SB | 5700390782559 | 28.9949 | 26.0959
96407114 | Pump head UPS50-160/2 3x460V 60Hz USA | 2611 | USD | UPHKT | SB | 5700390782597 | 28.9949 | 26.0959
96407115 | Pump head UPS50-160/2 3x575V 60Hz USA | 1604 | USD | UPHKT | SB | 5700390782634 | 28.9949 | 26.0738
96407116 | Pump head UPS50-240/2 3x208-230/60Hz USA | 2996 | USD | UPHKT | SB | 5700390782672 | 22.9278 | 22.9278
96407117 | Pump head UPS50-240/2 3x460V 60Hz USA | 2996 | USD | UPHKT | SB | 5700390782726 | 39.9936 | 35.9945
96407118 | Pump head UPS50-240/2 3x575V 60Hz USA | 1604 | USD | UPHKT | SB | 5700390782764 | 39.9936 | 39.9936
96407120 | Pump head UPS80-40/4 3x460V 60Hz USA | 2461 | USD | UPHKT | SB | 5700390782801 | 26.9953 | 24.2947
96407122 | Pump head UPS80-80/4 3x208-230V 60Hz USA | 2522 | USD | UPHKT | SB | 5700390782887 | 33.9949 | 30.5954
96407123 | Pump head UPS80-160/2 3x208-230/60Hz USA | 2803 | USD | UPHKT | SB | 5700390782924 | 34.9936 | 31.4949
96407124 | Pump head UPS80-160/2 3x460V 60Hz USA | 2803 | USD | UPHKT | SB | 5700390782962 | 34.9936 | 31.4949
96407125 | Pump head UPS80-160/2 3x575V 60Hz USA | 1604 | USD | UPHKT | SB | 5700390783006 | 34.9936 | 34.9936
96407126 | Pump head UPS100-40/4 3x208-230/60Hz USA | 2872 | USD | UPHKT | SB | 5700390783044 | 32.994 | 29.6938
96407127 | Pump head UPS100-40/4 3x460V 60Hz USA | 2934 | USD | UPHKT | SB | 5700390783082 | 36.9932 | 33.2939
96407130 | Pump head UPS32-80/2 1x100-110V 60Hz Jap | 1898 | USD | UPHKT | SB | 5700390783181 | 0 | 0
96407131 | Pump head UPS32-160/2 1x100-110V 60Hz Ja | 1898 | USD | UPHKT | SB | 5700390783228 | 0 | 0
96407134 | Pump head UPS40-80/2 1x100-110V 60Hz Jap | 1898 | USD | UPHKT | SB | 5700390783341 | 0 | 0
96407253 | Valve flap with guide pin UPSD32 | 97 | USD | UPKIT | SB | 5700391245039 | 0.30423 | 0.20503
96407254 | Kit,valve flap with guide pin UPSD40 | 124 | USD | UPKIT | SB | 5700391245060 | 0.32187 | 0.097002
96407255 | Kit, Valve flap w/guide pin TP50 | 187 | USD | TPKIT | SB | 5700391245107 | 0.49604 | 0.13669
96407256 | Valve flap with guide pin UPSD65 | 226 | USD | UPKIT | SB | 5700391245145 | 0.42108 | 0.17857
96407257 | Valve flap with guide pin UPSD80 | 157 | USD | UPKIT | SB | 5700391245183 | 0.4784 | 0.24912
96407258 | Kit, Valve flap with guide pin TPD100 | 152 | USD | TPKIT | SB | 5700391245213 | 0.76941 | 0.30644
96408556 | Term.box w/relay 1x100-115V/25uF,Service | 1413 | USD | UPCKT | SA | 5700391259258 | 0 | 0
96408558 | Term.box w/relay 1x100-115V/40uF,Service | 1413 | USD | UPCKT | SA | 5700391259326 | 0 | 0
96408561 | Term.box w/relay1x100-115V/100uF,Service | 1413 | USD | UPCKT | SA | 5700391259456 | 0 | 0
96408563 | Terminal box 1x100-115V/25uF,Service | 569 | USD | UPCKT | SA | 5700391259548 | 0 | 0
96408565 | Terminal box 1x100-115V/40uF,Service | 569 | USD | UPCKT | SA | 5700391259616 | 0 | 0
96408568 | Terminal box 1x100-115V/100uF,Service | 569 | USD | UPCKT | SA | 5700391259722 | 0 | 0
96408682 | Term.box w/relay USA 1x115V/25uF,Service | 1413 | USD | UPCKT | SA | 5700391259999 | 4.4092 | 3.3069
96408683 | Term.box w/relay USA 1x115V/30uF,Service | 1413 | USD | UPCKT | SA | 5700391260049 | 0 | 0
96408685 | Term.box w/relay USA 1x115V/40uF,Service | 1413 | USD | UPCKT | SA | 5700391260117 | 0 | 0
96408686 | Term.box w/relay USA 1x115V/60uF,Service | 1413 | USD | UPCKT | SA | 5700391260148 | 0 | 0
96408687 | Term.box w/relay USA 1x115V/80uF,Service | 1413 | USD | UPCKT | SA | 5700391260193 | 3.1901 | 3.1901
96408689 | Terminal box USA 1x115V/25uF, Service | 664 | USD | UPCKT | SA | 5700391260278 | 3.0005 | 2.7006
96408690 | Terminal box USA 1x115V/30uF, Service | 685 | USD | UPCKT | SA | 5700391260315 | 2.4295 | 2.4295
96408691 | Terminal box USA 1x115V/40uF, Service | 664 | USD | UPCKT | SA | 5700391260353 | 2.4295 | 2.4295
96408692 | Terminal box USA 1x115V/60uF, Service | 624 | USD | UPCKT | SA | 5700391260384 | 2.5044 | 2.5044
96408693 | Terminal box USA 1x115V/80uF, Service | 601 | USD | UPCKT | SA | 5700391260414 | 2.6521 | 2.6521
96408695 | Term.box w/relay USA 1x115V/16uF,Service | 1413 | USD | UPCKT | SA | 5700391260506 | 0 | 0
96408696 | Term.box w/relay USA 1x230V/6uF, Service | 1413 | USD | UPCKT | SA | 5700391260544 | 0 | 0
96408697 | Term.box w/relay USA 1x230V/8uF, Service | 1413 | USD | UPCKT | SA | 5700391260582 | 0 | 0
96408698 | Term.box USA 1x230V/10uF, Service | 569 | USD | UPCKT | SA | 5700391260629 | 0 | 0
96408699 | Term.box w/relay USA 1x230V/16uF,Service | 1413 | USD | UPCKT | SA | 5700391260650 | 0 | 0
96408700 | Term.box w/relay USA 1x230V/20uF,Service | 1413 | USD | UPCKT | SA | 5700391260681 | 0 | 0
96408701 | Terminal box USA 1x230V/6uF, Service | 555 | USD | UPCKT | SA | 5700391260711 | 1.9996 | 1.799
96408702 | Terminal box USA 1x230V/8uF, Service | 591 | USD | UPCKT | SA | 5700391260759 | 3.0005 | 2.7006
96408703 | Terminal box USA 1x230V/10uF, Service | 597 | USD | UPCKT | SA | 5700391260797 | 3.0005 | 2.7006
96408704 | Terminal box USA 1x230V/16uF, Service | 609 | USD | UPCKT | SA | 5700391260834 | 3.0005 | 2.7006
96408705 | Terminal box USA 1x230V/20uF, Service | 672 | USD | UPCKT | SA | 5700391260872 | 2.4317 | 2.4317
96408706 | Terminal box USA 1x230V/4uF, Service | 591 | USD | UPCKT | SA | 5700391260919 | 1.9996 | 1.799
96408707 | Terminal box USA 1x230V/30uF, Service | 679 | USD | UPCKT | SA | 5700391260964 | 2.3236 | 2.3236
96408708 | Kit, Term.box w/relay USA 1x230V/4uF | 1413 | USD | UPCKT | SA | 5700391261015 | 0 | 0
96408709 | Term.box w/relay USA 1x230V/30uF,Service | 1413 | USD | UPCKT | SA | 5700391261039 | 0 | 0
96408790 | Kit, Wear parts for model TP25-50/2 | 596 | USD | TPKIT | SB | 5700390914042 | 0.61508 | 0.38581
96408792 | KIT, UPT(B)/TP 32-50/40-50 | 311 | USD | TPKIT | SB | 5700390914134 | 0.59745 | 0.43431
96408978 | TB USA w/relay module 3x200-230V,Service | 993 | USD | UPCKT | SA | 5700391263385 | 1.1001 | 0.98987
96408979 | Terminal box USA 3x200-230V,Service | 480 | USD | UPCKT | SA | 5700391263422 | 2.0282 | 1.4771
96409246 | Relay Module USA 1x115V Service | 432 | USD | UPKIT | SB | 5700391266256 | 0.88184 | 0.88184
96409247 | Relay Module USA 1x230V Service | 459 | USD | UPKIT | SB | 5700391266300 | 0.97002 | 0.97002
96409250 | Relay Module USA 3x208-230V Service | 432 | USD | UPKIT | SB | 5700391266416 | 1.0009 | 0.90168
96409263 | Kit, Shaft seal TP(D) 12mm BUBE | 381 | USD | SISKT | SH | 5700391266492 | 0.194 | 0.13448
96409264 | Shaft seal TP(D) cpl 12mm AUUE | 525 | USD | SISKT | SH | 5700390917074 | 0.5269 | 0.41006
96409265 | Kit, Shaft seal TP(D) cpl 16mm BUBE | 298 | USD | SISKT | SH | 5700390306588 | 0.21385 | 0.15432
96409266 | Kit, Shaft seal TP(D) 16mm AUUE | 374 | USD | SISKT | SH | 5700390917104 | 0.36817 | 0.30864
96409269 | KIT, Wear parts TP(D) 65-, 80-, 100- | 361 | USD | TPKIT | SB | 5700390917180 | 0.76279 | 0.70327
96409293 | Kit, Sh. seal Type B UBEGG K 12 + Gasket | 255 | USD | TPKIT | SB | 5700392190987 | 0.16534 | 0.10582
96409354 | Flange Kit GF50 x 2" FNPT CI | 114 | USD | ACMAG | AC | 5700391268359 | 7.3303 | 5.6438
96409355 | Flange Kit GF50 x 2" FNPT BZ | 521 | USD | ACUPS | AD | 5700391268403 | 6.616 | 5.1588
96409356 | Flange Kit GF15/26 x 1-1/4" FNPT BZ | 110 | USD | ACUPS | AD | 5700391268441 | 8.6994 | 7.8285
96409365 | Term.box USA 1x230V/12uF, Service | 569 | USD | UPCKT | SA | 5700391268601 | 2.866 | 2.866
96411613 | UPS50-160 F 1x230V B&G | 5097 | USD | UPC50 | BA | 5700390518332 | 62.6106 | 50.4853
96411614 | UPS50-160 F B 1x230V B&G | 9224 | USD | UPC50 | BA | 5700390518363 | 80.4679 | 68.3426
96411778 | TP32-40/4 BUBE 1x115/230V TEFC | 3417 | USD | UPT32 | CA | 5700390523350 | 53.9907 | 48.5916
96411779 | TP32-40/4 BUBE 3x208-230/460V TEFC | 3294 | USD | UPT32 | CA | 5700390523381 | 52.9898 | 47.6899
96411780 | TP32-40/4 B BUBE 1x115/230V TEFC | 5354 | USD | UPT32 | CA | 5700390523428 | 57.9898 | 52.1917
96411781 | TP32-40/4B BUBE 3x208-230/460V TEFC | 5229 | USD | UPT32 | CA | 5700390523466 | 56.9889 | 51.29
96411782 | TP32-80/2 BUBE 1x115/230V TEFC | 3510 | USD | UPT32 | CA | 5700390523510 | 57.9898 | 52.1917
96411783 | TP32-80/2 BUBE 3x208-230/460V TEFC | 3388 | USD | UPT32 | CA | 5700390523558 | 56.9889 | 51.29
96411784 | TP32-80/2 B BUBE 1x115/230V TEFC | 5394 | USD | UPT32 | CA | 5700390523596 | 61.9889 | 55.7896
96411785 | TP32-80/2 B BUBE 3x208-230/460V TEFC | 5382 | USD | UPT32 | CA | 5700390523657 | 60.9881 | 54.8901
96411786 | TP32-160/2 BUBE 1x115/230V TEFC | 4332 | USD | UPT32 | CA | 5700390523695 | 59.9894 | 53.9907
96411787 | TP32-160/2 BUBE 3x208-230/460V TEFC | 4187 | USD | UPT32 | CA | 5700390523732 | 58.9885 | 53.089
96411788 | TP32-160/2 B BUBE 1x115/230V TEFC | 7069 | USD | UPT32 | CA | 5700390523770 | 65.9881 | 59.3897
96411789 | TP32-160/2B BUBE 3x208-230/460V TEFC | 6915 | USD | UPT32 | CA | 5700390523800 | 64.9872 | 58.488
96411790 | TP40-40/4 BUBE 1x115/230V TEFC | 3945 | USD | UPT40 | CA | 5700390523848 | 59.9894 | 53.9907
96411791 | TP40-40/4 BUBE 3x208-230/460V TEFC | 3831 | USD | UPT40 | CA | 5700390523893 | 58.9885 | 53.089
96411792 | TP40-40/4 B BUBE 1x115/230V TEFC | 6558 | USD | UPT40 | CA | 5700390523930 | 65.9881 | 59.3897
96411793 | TP40-40/4B BUBE 3x208-230/460V TEFC | 6433 | USD | UPT40 | CA | 5700390523954 | 64.9872 | 58.488
96411794 | TP40-80/2 BUBE 1x115/230V TEFC | 4283 | USD | UPT40 | CA | 5700390523992 | 60.9881 | 54.8901
96411795 | TP40-80/2 BUBE 3x208-230/460V TEFC | 4138 | USD | UPT40 | CA | 5700390524036 | 59.9894 | 53.9907
96411796 | TP40-80/2 B BUBE 1x115/230V TEFC | 6786 | USD | UPT40 | CA | 5700390524081 | 66.989 | 60.2892
96411797 | TP40-80/2B BUBE 3x208-230/460V TEFC | 6632 | USD | UPT40 | CA | 5700390524135 | 65.9881 | 59.3897
96411798 | TP40-160/2 BUBE 1x115/230V TEFC | 5382 | USD | UPT40 | CA | 5700390524173 | 59.9894 | 53.9907
96411799 | TP40-160/2 BUBE 3x208-230/460V TEFC | 5235 | USD | UPT40 | CA | 5700390524197 | 58.9885 | 53.089
96411800 | TP40-160/2 B BUBE 1x115/230V TEFC | 8613 | USD | UPT40 | CA | 5700390524234 | 72.9877 | 65.6883
96411801 | TP40-160/2B BUBE 3x208-230/460V TEFC | 8459 | USD | UPT40 | CA | 5700390524265 | 71.9868 | 64.7888
96411802 | TP40-240/2 BUBE 1x115/230V TEFC | 6164 | USD | UPT40 | CA | 5700390524302 | 63.9885 | 57.5886
96411803 | TP40-240/2 BUBE 3x208-230/460V TEFC | 5925 | USD | UPT40 | CA | 5700390524340 | 62.9876 | 56.6891
96411804 | TP40-240/2 B BUBE 1x115/230V TEFC | 10251 | USD | UPT40 | CA | 5700390524388 | 76.9868 | 69.2884
96411805 | TP40-240/2B BUBE 3x208-230/460V TEFC | 9996 | USD | UPT40 | CA | 5700390524425 | 75.9859 | 68.3867
96411806 | TP50-40/4 BUBE 1x115/230V TEFC | 3606 | USD | UPT50 | CA | 5700390524463 | 59.9894 | 53.9907
96411807 | TP50-40/4 BUBE 3x208-230/460V TEFC | 3487 | USD | UPT50 | CA | 5700390524500 | 58.9885 | 53.089
96411808 | TP50-40/4 A-G-Z-BUBE 1x115/230V 60Hz | 6320 | USD | UPT50 | CA | 5700390524548 | 72.9877 | 65.6883
96411809 | TP50-40/4 B BUBE 3x208-230/460V TEFC | 6193 | USD | UPT50 | CA | 5700390524586 | 71.9868 | 64.7888
96411810 | TP50-80/2 BUBE 1x115/230V TEFC | 4160 | USD | UPT50 | CA | 5700390524623 | 63.9885 | 57.5886
96411811 | TP50-80/2 BUBE 3x208-230/460V TEFC | 4015 | USD | UPT50 | CA | 5700390524661 | 62.9876 | 56.6891
96411812 | TP50-80/2 B BUBE 1x115/230V TEFC | 6824 | USD | UPT50 | CA | 5700390524715 | 76.4864 | 68.8386
96411813 | TP50-80/2 B BUBE 3x208-230/460V TEFC | 6682 | USD | UPT50 | CA | 5700390524746 | 75.9859 | 68.3867
96411814 | TP50-160/2 BUBE 1x115/230V TEFC | 6492 | USD | UPT50 | CA | 5700390524777 | 73.9864 | 66.5877
96411815 | TP50-160/2 BUBE 3x208-230/460V TEFC | 6261 | USD | UPT50 | CA | 5700390524814 | 72.9877 | 65.6883
96411816 | TP50-160/2 B BUBE 1x115/230V TEFC | 11203 | USD | UPT50 | CA | 5700390524852 | 86.9847 | 78.2853
96411817 | TP50-160/2B BUBE 3x208-230/460V TEFC | 10955 | USD | UPT50 | CA | 5700390524906 | 85.9838 | 77.3859
96411818 | TP50-240/2 BUBE 1x115/230V TEFC | 6757 | USD | UPT50 | CA | 5700390524920 | 78.9864 | 71.0873
96411819 | TP50-240/2 3x208-230/460V TEFC | 6393 | USD | UPT50 | CA | 5700390524999 | 77.9855 | 70.1879
96411820 | TP50-240/2 B BUBE 1x115/230V TEFC | 12154 | USD | UPT50 | CA | 5700390525033 | 91.9825 | 82.7849
96411821 | TP50-240/2B BUBE 3x208-230/460V TEFC | 11761 | USD | UPT50 | CA | 5700390525064 | 90.9838 | 81.8855
96411823 | TP80-40/4 BUBE 1x115/230V Class125 TEFC | 5653 | USD | UPT80 | CA | 5700390525101 | 133.9757 | 120.5784
96411824 | TP80-40/4 BUBE 3x208-230/460V C.125 TEFC | 5471 | USD | UPT80 | CA | 5700390525163 | 128.9757 | 116.0788
96411825 | TP80-40/4B BUBE 1x115/230V Class125 TEFC | 11046 | USD | UPT80 | CA | 5700390525170 | 142.9749 | 128.6781
96411826 | TP80-40/4B BUBE 3x208-230/460V C.125TEF | 10864 | USD | UPT80 | CA | 5700390525217 | 141.974 | 127.7764
96411827 | TP80-80/4 BUBE 1x115/230V Class125 TEFC | 6331 | USD | UPT80 | CA | 5700390525255 | 133.9757 | 120.5784
96411828 | TP80-80/4 BUBE 3x208-230/460V C.125 TEFC | 6122 | USD | UPT80 | CA | 5700390525293 | 132.9749 | 119.6767
96411829 | TP80-80/4B BUBE 1x115/230V Cl.125 TEFC | 11465 | USD | UPT80 | CA | 5700390525330 | 146.9741 | 132.276
96411830 | TP80-80/4B BUBE3x208-230/460V C.125 TEFC | 11306 | USD | UPT80 | CA | 5700390525385 | 145.9732 | 131.3765
96411831 | TP80-160/2 BUBE 1x115/230V Class125 TEFC | 6807 | USD | UPT80 | CA | 5700390525422 | 160.9711 | 144.8731
96411832 | TP80-160/2 BUBE 3x208-230/460V C.125 TEF | 5853 | USD | UPT80 | CA | 5700390525477 | 168.9694 | 152.0733
96411833 | TP80-160/2B BUBE 1x115/230V Cl.125 TEFC | 13168 | USD | UPT80 | CA | 5700390525514 | 160.9711 | 144.8731
96411834 | TP80-160/2B BUBE 3x208-230/460V C125TEF | 12178 | USD | UPT80 | CA | 5700390525552 | 159.9702 | 143.9736
96411836 | TP80-240/2 BUBE 1x115/230V Class125 TEFC | 9066 | USD | UPT80 | CA | 5700390525620 | 159.9702 | 143.9736
96411839 | TP80-240/2 BUBE 3x208-230/460V C.125 TEF | 8127 | USD | UPT80 | CA | 5700390525712 | 158.9715 | 143.0741
96411840 | TP80-240/2B BUBE 1x115/230V Cla.125 TEFC | 14996 | USD | UPT80 | CA | 5700390525767 | 158.9715 | 143.0741
96411841 | TP80-240/2B BUBE 3x208-230/460V C125TEF | 13994 | USD | UPT80 | CA | 5700390525798 | 157.9706 | 142.1724
96411842 | TP100-40/4 BUBE 1x115/230V Class125 TEFC | 8270 | USD | UPT10 | CA | 5700390525828 | 153.9715 | 138.5745
96411843 | TP100-40/4 BUBE 3x208-230/460V C.125 TEF | 11330 | USD | UPT10 | CA | 5700390525866 | 166.9698 | 150.2721
96411844 | TP100-40/4B BUBE 1x115/230V Cla.125 TEFC | 9792 | USD | UPT10 | CA | 5700390525903 | 173.9694 | 156.5729
96411845 | TP100-40/4B BUBE 3x208-230/460V C125TEF | 9748 | USD | UPT10 | CA | 5700390525941 | 172.9685 | 155.6712
96411846 | TP100-80/4 BUBE 1x115/230V Clas125 TEFC | 9158 | USD | UPT10 | CA | 5700390525989 | 165.9689 | 149.3727
96411847 | TP100-80/4 BUBE 3x208-230/460V C125 TEFC | 7791 | USD | UPT10 | CA | 5700390526023 | 172.9685 | 155.6712
96411848 | TP100-80/4B BUBE 1x115/230V Cla.125 TEFC | 13240 | USD | UPT10 | CA | 5700390526047 | 178.9672 | 161.0703
96411849 | TP100-80/4B BUBE 3x208-230/460V C125TEF | 11803 | USD | UPT10 | CA | 5700390526085 | 177.9685 | 160.1708
96411850 | TP100-160/2 BUBE 1x115/230V Cla.125 TEFC | 9158 | USD | UPT10 | CA | 5700390526122 | 180.9668 | 162.8692
96411851 | TP100-160/2 BUBE 3x208-230/460V C125TEF | 8127 | USD | UPT10 | CA | 5700390526160 | 179.9681 | 161.972
96411852 | TP100-160/2B BUBE 1x115/230V Cl.125 TEFC | 13869 | USD | UPT10 | CA | 5700390526207 | 193.9651 | 174.569
96411853 | TP100-160/2B BUBE 3x208-230/460V C125TE | 12872 | USD | UPT10 | CA | 5700390526245 | 192.9642 | 173.6674
96413287 | Pump head UPS50-160/2 1x230V 60Hz USA | 2647 | USD | UPHKT | SB | 5700390578657 | 33.9949 | 30.5954
96414027 | KIT, SERVICE TP(D) 32-30, 40-30 | 387 | USD | TPKIT | SB | 5700390917845 | 0.70768 | 0.39021
96414028 | KIT, SERVICE TP(D) 32/40/50/65 | 381 | USD | TPKIT | SB | 5700390917876 | 0.52469 | 0.46517
96414029 | KIT, SERVICE TP(D) | 332 | USD | TPKIT | SB | 5700390917920 | 0.5754 | 0.39021
96414031 | KIT, Wear parts TP(D) 32 to 100 | 361 | USD | TPKIT | SB | 5700390917975 | 0.65256 | 0.59304
96415463 | Coupling 4 Style 77 Nitrile | 640 | USD | SPB0A | AI | 5700392195593 | 3.9683 | 3.9683
96415813 | CR45-1-1 A-G-A-E-HQQE 213/215TC 60 HZ | 4790 | USD | CR045 | IC | 5700390648671 | 146.8705 | 128.9691
96415814 | CR45-1 A-G-A-E-HQQE 213/215TC 60 HZ | 4790 | USD | CR045 | IC | 5700390648718 | 146.8705 | 128.9691
96415815 | CR45-2-2 A-G-A-E-HQQE 254/256TC 60 HZ | 7906 | USD | CR045 | IC | 5700390648756 | 171.1211 | 153.2197
96415816 | CR45-2-1 A-G-A-E-HQQE 254/256TC 60 HZ | 7906 | USD | CR045 | IC | 5700390648794 | 171.1211 | 153.2197
96415817 | CR45-2 A-G-A-E-HQQE 254/256TC 60 HZ | 7906 | USD | CR045 | IC | 5700390648831 | 171.1211 | 153.2197
96415818 | CR45-3-2 A-G-A-E-HQQE 254/256TC 60 HZ | 12642 | USD | CR045 | IC | 5700390648879 | 179.719 | 161.8176
96415819 | CR45-3 A-G-A-E-HQQE 284/286TC 60 HZ | 12642 | USD | CR045 | IC | 5700390648909 | 177.9553 | 160.054
96415820 | CR45-4-2 A-G-A-E-HQQE 284/286TC 60 HZ | 14176 | USD | CR045 | IC | 5700390648947 | 186.1123 | 168.211
96415821 | CR45-4 A-G-A-E-HQQE 284/286TC 60 HZ | 14176 | USD | CR045 | IC | 5700390648992 | 191.8443 | 173.9429
96415825 | CR45-6-2 A-G-A-E-HQQE 324/326TSC 60 HZ | 16761 | USD | CR045 | IC | 5700390649111 | 229.102 | 211.2007
96415826 | CR45-6 A-G-A-E-HQQE 324/326TSC 60 HZ | 16761 | USD | CR045 | IC | 5700390649173 | 229.102 | 211.2007
96415828 | CR45-1-1 A-G-A-V-HQQV 213/215TC 60 HZ | 4913 | USD | CR045 | IC | 5700390649203 | 146.8705 | 128.9691
96415829 | CR45-1 A-G-A-V-HQQV 213/215TC 60 HZ | 4913 | USD | CR045 | IC | 5700390649241 | 146.8705 | 128.9691
96415830 | CR45-2-2 A-G-A-V-HQQV 254/256TC 60 HZ | 8030 | USD | CR045 | IC | 5700390649289 | 171.1211 | 153.2197
96415831 | CR45-2-1 A-G-A-V-HQQV 254/256TC 60 HZ | 8030 | USD | CR045 | IC | 5700390649302 | 171.1211 | 153.2197
96415832 | CR45-2 A-G-A-V-HQQV 254/256TC 60 HZ | 8030 | USD | CR045 | IC | 5700390649340 | 171.1211 | 153.2197
96415833 | CR45-3-2 A-G-A-V-HQQV 254/256TC 60 HZ | 12766 | USD | CR045 | IC | 5700390649401 | 179.719 | 161.8176
96415834 | CR45-3 A-G-A-V-HQQV 284/286TC 60 HZ | 12766 | USD | CR045 | IC | 5700390649449 | 177.9553 | 160.054
96415835 | CR45-4-2 A-G-A-V-HQQV 284/286TC 60 HZ | 14299 | USD | CR045 | IC | 5700390649494 | 186.1123 | 168.211
96415836 | CR45-4 A-G-A-V-HQQV 284/286TC 60 HZ | 14299 | USD | CR045 | IC | 5700390649524 | 191.8443 | 173.9429
96415839 | CR45-6-2 A-G-A-V-HQQV 324/326TSC 60 HZ | 16885 | USD | CR045 | IC | 5700390649654 | 229.102 | 211.2007
96415840 | CR45-6 A-G-A-V-HQQV 324/326TSC 60 HZ | 16885 | USD | CR045 | IC | 5700390649692 | 229.102 | 211.2007
96415842 | CRN45-1-1 A-G-A-E-HQQE 213/215TC 60 HZ | 7154 | USD | CRN45 | IC | 5700390649746 | 147.3114 | 129.41
96415843 | CRN45-1 A-G-A-E-HQQE 213/215TC 60 HZ | 7154 | USD | CRN45 | IC | 5700390649784 | 147.3114 | 129.41
96415844 | CRN45-2-2 A-G-A-E-HQQE 254/256TC 60 HZ | 12060 | USD | CRN45 | IC | 5700390649821 | 171.562 | 153.6606
96415845 | CRN45-2-1 A-G-A-E-HQQE 254/256TC 60 HZ | 12060 | USD | CRN45 | IC | 5700390649869 | 171.562 | 153.6606
96415846 | CRN45-2 A-G-A-E-HQQE 254/256TC 60 HZ | 12060 | USD | CRN45 | IC | 5700390649906 | 171.562 | 153.6606
96415847 | CRN45-3-2 A-G-A-E-HQQE 254/256TC 60 HZ | 19419 | USD | CRN45 | IC | 5700390649944 | 180.1599 | 162.2586
96415848 | CRN45-3 A-G-A-E-HQQE 284/286TC 60 HZ | 19419 | USD | CRN45 | IC | 5700390649982 | 178.3962 | 160.4949
96415849 | CRN45-4-2 A-G-A-E-HQQE 284/286TC 60 HZ | 21646 | USD | CRN45 | IC | 5700390650025 | 186.5533 | 168.6519
96415850 | CRN45-4 A-G-A-E-HQQE 284/286TC 60 HZ | 21646 | USD | CRN45 | IC | 5700390650063 | 190.0806 | 172.1793
96415853 | CRN45-6-2 A-G-A-E-HQQE 324/326TSC 60 HZ | 26061 | USD | CRN45 | IC | 5700390650186 | 227.3384 | 209.437
96415854 | CRN45-6 A-G-A-E-HQQE 324/326TSC 60 HZ | 26061 | USD | CRN45 | IC | 5700390650223 | 227.3384 | 209.437
96415868 | CRN45-1-1 A-G-A-V-HQQV 213/215TC 60 HZ | 7278 | USD | CRN45 | IC | 5700390650698 | 147.3114 | 129.41
96415869 | CRN45-1 A-G-A-V-HQQV 213/215TC 60 HZ | 7278 | USD | CRN45 | IC | 5700390650735 | 147.3114 | 129.41
96415870 | CRN45-2-2 A-G-A-V-HQQV 254/256TC 60 HZ | 12184 | USD | CRN45 | IC | 5700390650773 | 171.562 | 153.6606
96415871 | CRN45-2-1 A-G-A-V-HQQV 254/256TC 60 HZ | 12184 | USD | CRN45 | IC | 5700390650810 | 171.562 | 153.6606
96415872 | CRN45-2 A-G-A-V-HQQV 254/256TC 60 HZ | 12184 | USD | CRN45 | IC | 5700390650865 | 171.562 | 153.6606
96415873 | CRN45-3-2 A-G-A-V-HQQV 254/256TC 60 HZ | 19542 | USD | CRN45 | IC | 5700390650902 | 180.1599 | 162.2586
96415874 | CRN45-3 A-G-A-V-HQQV 284/286TC 60 HZ | 19542 | USD | CRN45 | IC | 5700390650940 | 178.3962 | 160.4949
96415875 | CRN45-4-2 A-G-A-V-HQQV 284/286TC 60 HZ | 21770 | USD | CRN45 | IC | 5700390650988 | 186.5533 | 168.6519
96415876 | CRN45-4 A-G-A-V-HQQV 284/286TC 60 HZ | 21770 | USD | CRN45 | IC | 5700390651022 | 190.0806 | 172.1793
96415879 | CRN45-6-2 A-G-A-V-HQQV 324/326TSC 60 HZ | 26185 | USD | CRN45 | IC | 5700390651152 | 227.3384 | 209.437
96415880 | CRN45-6 A-G-A-V-HQQV 324/326TSC 60 HZ | 26185 | USD | CRN45 | IC | 5700390651213 | 227.3384 | 209.437
96415887 | CRN45-3-2 A-G-H-E-HQQE 254/256TC 60 HZ | 21041 | USD | CRN45 | IC | 5700390651466 | 179.0576 | 161.1563
96415996 | CR64-1-1 A-G-A-E-HQQE 213/215TC 60 HZ | 6157 | USD | CR064 | IC | 5700390655600 | 156.1298 | 138.2284
96415997 | CR64-1 A-G-A-E-HQQE 254/256TC 60 HZ | 6157 | USD | CR064 | IC | 5700390655648 | 172.2234 | 154.322
96415998 | CR64-2-2 A-G-A-E-HQQE 254/256TC 60 HZ | 9571 | USD | CR064 | IC | 5700390655686 | 182.1441 | 164.2427
96415999 | CR64-2-1 A-G-A-E-HQQE 254/256TC 60 HZ | 9571 | USD | CR064 | IC | 5700390655723 | 182.1441 | 164.2427
96416000 | CR64-2 A-G-A-E-HQQE 284/286TC 60 HZ | 9571 | USD | CR064 | IC | 5700390655761 | 180.3804 | 162.479
96416001 | CR64-3-2 A-G-A-E-HQQE 284/286TC 60 HZ | 13129 | USD | CR064 | IC | 5700390655822 | 190.0806 | 172.1793
96416005 | CR64-4-1 A-G-A-E-HQQE 324/326TSC 60 HZ | 14104 | USD | CR064 | IC | 5700390655983 | 225.7951 | 207.8938
96416006 | CR64-4 A-G-A-E-HQQE 324/326TSC 60 HZ | 14104 | USD | CR064 | IC | 5700390656034 | 225.7951 | 207.8938
96416009 | CR64-1-1 A-G-A-V-HQQV 213/215TC 60 HZ | 6280 | USD | CR064 | IC | 5700390656157 | 156.1298 | 138.2284
96416010 | CR64-1 A-G-A-V-HQQV 254/256TC 60 HZ | 6280 | USD | CR064 | IC | 5700390656195 | 172.2234 | 154.322
96416011 | CR64-2-2 A-G-A-V-HQQV 254/256TC 60 HZ | 9693 | USD | CR064 | IC | 5700390656232 | 182.1441 | 164.2427
96416012 | CR64-2-1 A-G-A-V-HQQV 254/256TC 60 HZ | 9693 | USD | CR064 | IC | 5700390656270 | 182.1441 | 164.2427
96416013 | CR64-2 A-G-A-V-HQQV 284/286TC 60 HZ | 9693 | USD | CR064 | IC | 5700390656317 | 180.3804 | 162.479
96416014 | CR64-3-2 A-G-A-V-HQQV 284/286TC 60 HZ | 13252 | USD | CR064 | IC | 5700390656362 | 190.0806 | 172.1793
96416018 | CR64-4-1 A-G-A-V-HQQV 324/326TSC 60 HZ | 14226 | USD | CR064 | IC | 5700390656539 | 225.7951 | 207.8938
96416019 | CR64-4 A-G-A-V-HQQV 324/326TSC 60 HZ | 14226 | USD | CR064 | IC | 5700390656577 | 225.7951 | 207.8938
96416020 | CRN64-1-1 A-G-A-E-HQQE 213/215TC 60 HZ | 10394 | USD | CRN64 | IC | 5700390656614 | 157.4525 | 139.5512
96416021 | CRN64-1 A-G-A-E-HQQE 254/256TC 60 HZ | 10394 | USD | CRN64 | IC | 5700390656669 | 173.5461 | 155.6448
96416022 | CRN64-2-2 A-G-A-E-HQQE 254/256TC 60 HZ | 14748 | USD | CRN64 | IC | 5700390656706 | 183.4668 | 165.5655
96416023 | CRN64-2-1 A-G-A-E-HQQE 254/256TC 60 HZ | 14748 | USD | CRN64 | IC | 5700390656737 | 183.4668 | 165.5655
96416024 | CRN64-2 A-G-A-E-HQQE 284/286TC 60 HZ | 14748 | USD | CRN64 | IC | 5700390656782 | 181.7031 | 163.8018
96416025 | CRN64-3-2 A-G-A-E-HQQE 284/286TC 60 HZ | 20291 | USD | CRN64 | IC | 5700390656829 | 191.4034 | 173.502
96416029 | CRN64-4-1 A-G-A-E-HQQE 324/326TSC 60 HZ | 21973 | USD | CRN64 | IC | 5700390656997 | 228.4407 | 210.5393
96416030 | CRN64-4 A-G-A-E-HQQE 324/326TSC 60 HZ | 21973 | USD | CRN64 | IC | 5700390657024 | 228.4407 | 210.5393
96416031 | CRN64-1-1 A-G-A-V-HQQV 213/215TC 60 HZ | 10516 | USD | CRN64 | IC | 5700390657062 | 157.4525 | 139.5512
96416032 | CRN64-1 A-G-A-V-HQQV 254/256TC 60 HZ | 10516 | USD | CRN64 | IC | 5700390657109 | 173.5461 | 155.6448
96416033 | CRN64-2-2 A-G-A-V-HQQV 254/256TC 60 HZ | 14870 | USD | CRN64 | IC | 5700390657154 | 183.4668 | 165.5655
96416047 | CRN64-2-1 A-G-A-V-HQQV 254/256TC 60 HZ | 14870 | USD | CRN64 | IC | 5700390657499 | 183.4668 | 165.5655
96416048 | CRN64-2 A-G-A-V-HQQV 284/286TC 60 HZ | 14870 | USD | CRN64 | IC | 5700390657536 | 181.7031 | 163.8018
96416049 | CRN64-3-2 A-G-A-V-HQQV 284/286TC 60 HZ | 20414 | USD | CRN64 | IC | 5700390657574 | 191.4034 | 173.502
96416053 | CRN64-4-1 A-G-A-V-HQQV 324/326TSC 60 HZ | 22096 | USD | CRN64 | IC | 5700390657758 | 228.4407 | 210.5393
96416054 | CRN64-4 A-G-A-V-HQQV 324/326TSC 60 HZ | 22096 | USD | CRN64 | IC | 5700390657772 | 228.4407 | 210.5393
96416071 | CRN64-1 A-G-H-V-HQQV 254/256TC 60 HZ | 12017 | USD | CRN64 | IC | 5700390658458 | 172.6643 | 154.7629
96416222 | Kit, Chamber stack CR 45-1-1 | 2007 | USD | CRLKT | SC | 5700390663803 | 10.6482 | 8.8184
96416223 | Kit, Chamber stack CR 45-1 | 2007 | USD | CRLKT | SC | 5700390663858 | 10.6482 | 8.8184
96416224 | Kit, Chamber stack CR 45-2-2 | 3232 | USD | CRLKT | SC | 5700390663896 | 16.1597 | 14.3299
96416225 | Kit, Chamber stack CR 45-2-1 | 3232 | USD | CRLKT | SC | 5700390663926 | 16.1597 | 14.3299
96416226 | Kit, Chamber stack CR 45-2 | 3232 | USD | CRLKT | SC | 5700390663957 | 17.24 | 15.0861
96416227 | Kit, Chamber stack CR 45-3-2 | 5281 | USD | CRLKT | SC | 5700390664015 | 21.8917 | 20.0619
96416228 | Kit, Chamber stack CR 45-3 | 5281 | USD | CRLKT | SC | 5700390664022 | 22.8397 | 20.6858
96416229 | Kit, Chamber stack CR 45-4-2 | 5911 | USD | CRLKT | SC | 5700390664060 | 28.673 | 26.1444
96416230 | Kit, Chamber stack CR 45-4 | 5911 | USD | CRLKT | SC | 5700390664107 | 27.8 | 25.5734
96416231 | Kit, Chamber stack CR 45-5-1 | 6652 | USD | CRLKT | SC | 5700390664145 | 33.3115 | 31.0849
96416232 | Kit, Chamber stack CR 45-5 | 6652 | USD | CRLKT | SC | 5700390664183 | 34.2926 | 31.7639
96416233 | Kit, Chamber stack CR 45-6-2 | 7212 | USD | CRLKT | SC | 5700390664220 | 39.9319 | 37.4032
96416234 | Kit, Chamber stack CR 45-6 | 7212 | USD | CRLKT | SC | 5700390664268 | 39.9165 | 37.3878
96416235 | Kit, Chamber stack CR 45-7 | 7911 | USD | CRLKT | SC | 5700390664305 | 44.577 | 42.1079
96416239 | Kit, Chamber stack CRN 45-1-1 | 4043 | USD | CRLKT | SC | 5700390664466 | 11.9335 | 9.7796
96416240 | Kit, Chamber stack CRN 45-1 | 4043 | USD | CRLKT | SC | 5700390664503 | 11.9247 | 10.8268
96416241 | Kit, Chamber stack CRN 45-2-2 | 5828 | USD | CRLKT | SC | 5700390664541 | 16.1597 | 14.3299
96416242 | Kit, Chamber stack CRN 45-2-1 | 5828 | USD | CRLKT | SC | 5700390664572 | 16.1597 | 14.3299
96416243 | Kit, Chamber stack CRN 45-2 | 5828 | USD | CRLKT | SC | 5700390664626 | 16.1597 | 14.3299
96416244 | Kit, Chamber stack CRN 45-3-2 | 6561 | USD | CRLKT | SC | 5700390664664 | 22.7493 | 20.5954
96416245 | Kit, Chamber stack CRN 45-3 | 6561 | USD | CRLKT | SC | 5700390664701 | 21.8917 | 20.0619
96416246 | Kit, Chamber stack CRN 45-4-2 | 8432 | USD | CRLKT | SC | 5700390664749 | 28.8803 | 26.3516
96416247 | Kit, Chamber stack CRN 45-4 | 8432 | USD | CRLKT | SC | 5700390664787 | 27.8 | 25.5734
96416248 | Kit, Chamber stack CRN 45-5-1 | 12049 | USD | CRLKT | SC | 5700390664824 | 33.3115 | 31.0849
96416249 | Kit, Chamber stack CRN 45-5 | 12049 | USD | CRLKT | SC | 5700390664855 | 33.3115 | 31.0849
96416250 | Kit, Chamber stack CRN 45-6-2 | 12659 | USD | CRLKT | SC | 5700390664909 | 38.823 | 36.5964
96416251 | Kit, Chamber stack CRN 45-6 | 12659 | USD | CRLKT | SC | 5700390664916 | 38.823 | 36.5964
96416252 | Kit, Chamber stack CRN 45-7 | 13837 | USD | CRLKT | SC | 5700390664961 | 45.1943 | 42.2908
96416253 | Kit, Chamber stack CRN 45-8 | 15563 | USD | CRLKT | SC | 5700390665012 | 50.309 | 47.8398
96416256 | Kit, Chamber stack CR 90-1-1 | 2673 | USD | CRLKT | SC | 5700390665135 | 11.3096 | 9.4798
96416257 | Kit, Chamber stack CR 90-1 | 2673 | USD | CRLKT | SC | 5700390665166 | 13.4525 | 11.2986
96416258 | Kit, Chamber stack CR 90-2-2 | 4790 | USD | CRLKT | SC | 5700390665203 | 19.9979 | 17.844
96416259 | Kit, Chamber stack CR 90-2-1 | 4790 | USD | CRLKT | SC | 5700390665258 | 17.9234 | 16.0936
96416260 | Kit, Chamber stack CR 90-2 | 4790 | USD | CRLKT | SC | 5700390665296 | 20.1589 | 18.005
96416261 | Kit, Chamber stack CR 90-3-2 | 7026 | USD | CRLKT | SC | 5700390665326 | 26.6205 | 21.7726
96416262 | Kit, Chamber stack CR 90-3-1 | 7026 | USD | CRLKT | SC | 5700390665371 | 24.7577 | 22.9278
96416263 | Kit, Chamber stack CR 90-3 | 7026 | USD | CRLKT | SC | 5700390665401 | 24.7577 | 22.9278
96416264 | Kit, Chamber stack CR 90-4-2 | 9102 | USD | CRLKT | SC | 5700390665463 | 33.9508 | 31.4222
96416265 | Kit, Chamber stack CR 90-4-1 | 9102 | USD | CRLKT | SC | 5700390665500 | 31.7683 | 29.5416
96416267 | Kit, Chamber stack CR 90-5-2 | 10745 | USD | CRLKT | SC | 5700390665593 | 38.3821 | 36.1554
96416273 | Kit, Chamber stack CR 32-1-1 | 1821 | USD | CRLKT | SC | 5700390665821 | 10.5137 | 8.3598
96416274 | Kit, Chamber stack CR 32-1 | 1821 | USD | CRLKT | SC | 5700390665852 | 8.7853 | 7.8836
96416275 | Kit, Chamber stack CR 32-2-1 | 2257 | USD | CRLKT | SC | 5700390665890 | 13.7347 | 11.9048
96416276 | Kit, Chamber stack CR 32-2 | 2257 | USD | CRLKT | SC | 5700390665937 | 13.7347 | 11.9048
96416277 | Kit, Chamber stack CR 32-3 | 2921 | USD | CRLKT | SC | 5700390665982 | 19.3784 | 17.2245
96416278 | Kit, Chamber stack CR 32-4 | 3807 | USD | CRLKT | SC | 5700390666019 | 22.7735 | 20.9437
96416279 | Kit, Chamber stack CR 32-5 | 5005 | USD | CRLKT | SC | 5700390666040 | 26.5676 | 24.4181
96416280 | Kit, Chamber stack CR 32-6 | 5897 | USD | CRLKT | SC | 5700390666088 | 30.979 | 28.8296
96416281 | Kit, Chamber stack CR 32-7 | 6444 | USD | CRLKT | SC | 5700390666125 | 35.2758 | 33.1263
96416282 | Kit, Chamber stack CR 32-8 | 6826 | USD | CRLKT | SC | 5700390666163 | 39.3499 | 37.4209
96416283 | Kit, Chamber stack CR 32-9 | 7137 | USD | CRLKT | SC | 5700390666200 | 43.6489 | 41.7199
96416284 | Kit, Chamber stack CR 32-10 | 7752 | USD | CRLKT | SC | 5700390666224 | 48.0735 | 46.1445
96416290 | Kit, Chamber stack CRN 32-1-1 | 3559 | USD | CRLKT | SC | 5700390666477 | 10.6372 | 8.4833
96416291 | Kit, Chamber stack CRN 32-1 | 3559 | USD | CRLKT | SC | 5700390666514 | 8.609 | 6.4551
96416292 | Kit, Chamber stack CRN 32-2-1 | 3911 | USD | CRLKT | SC | 5700390666538 | 13.7347 | 11.9048
96416293 | Kit, Chamber stack CRN 32-2 | 3911 | USD | CRLKT | SC | 5700390666576 | 13.7347 | 11.9048
96416294 | Kit, Chamber stack CRN 32-3 | 4943 | USD | CRLKT | SC | 5700390666613 | 19.1932 | 17.0394
96416295 | Kit, Chamber stack CRN 32-4 | 5586 | USD | CRLKT | SC | 5700390666651 | 22.7735 | 20.9437
96416296 | Kit, Chamber stack CRN 32-5 | 6444 | USD | CRLKT | SC | 5700390666699 | 26.3119 | 24.1624
96416297 | Kit, Chamber stack CRN 32-6 | 8265 | USD | CRLKT | SC | 5700390666729 | 30.6969 | 28.5474
96416298 | Kit, Chamber stack CRN 32-7 | 9004 | USD | CRLKT | SC | 5700390666767 | 34.9672 | 32.8177
96416299 | Kit, Chamber stack CRN 32-8 | 9579 | USD | CRLKT | SC | 5700390666804 | 38.9795 | 37.0505
96416300 | Kit, Chamber stack CRN 32-9 | 10831 | USD | CRLKT | SC | 5700390666835 | 43.2873 | 41.3583
96416301 | Kit, Chamber stack CRN 32-10 | 11767 | USD | CRLKT | SC | 5700390666880 | 47.6723 | 45.7432
96416307 | Kit, Chamber stack CR 64-1-1 | 2112 | USD | CRLKT | SC | 5700390667139 | 12.7735 | 10.6196
96416308 | Kit, Chamber stack CR 64-1 | 2112 | USD | CRLKT | SC | 5700390667160 | 11.3096 | 9.4798
96416309 | Kit, Chamber stack CR 64-2-2 | 3108 | USD | CRLKT | SC | 5700390667207 | 17.4825 | 15.6527
96416310 | Kit, Chamber stack CR 64-2-1 | 3108 | USD | CRLKT | SC | 5700390667252 | 18.5319 | 16.378
96416311 | Kit, Chamber stack CR 64-2 | 3108 | USD | CRLKT | SC | 5700390667290 | 18.6686 | 16.5147
96416312 | Kit, Chamber stack CR 64-3-2 | 4637 | USD | CRLKT | SC | 5700390667337 | 23.6554 | 21.8255
96416313 | Kit, Chamber stack CR 64-3-1 | 4637 | USD | CRLKT | SC | 5700390667351 | 24.7136 | 22.5597
96416314 | Kit, Chamber stack CR 64-3 | 4637 | USD | CRLKT | SC | 5700390667382 | 23.6554 | 21.8255
96416315 | Kit, Chamber stack CR 64-4-2 | 6202 | USD | CRLKT | SC | 5700390667436 | 31.0187 | 27.8132
96416316 | Kit, Chamber stack CR 64-4-1 | 6202 | USD | CRLKT | SC | 5700390667481 | 30.2251 | 27.9984
96416317 | Kit, Chamber stack CR 64-4 | 6202 | USD | CRLKT | SC | 5700390667535 | 30.2251 | 27.9984
96416318 | Kit, Chamber stack CR 64-5-2 | 7447 | USD | CRLKT | SC | 5700390667573 | 36.3979 | 34.1713
96416323 | Kit, Chamber stack CR 64-6 | 7972 | USD | CRLKT | SC | 5700390667771 | 43.2344 | 40.7057
96416326 | Kit, Chamber stack CRN 64-1-1 | 4381 | USD | CRLKT | SC | 5700390667887 | 11.3096 | 9.4798
96416327 | Kit, Chamber stack CRN 64-1 | 4381 | USD | CRLKT | SC | 5700390667917 | 11.3096 | 9.4798
96416328 | Kit, Chamber stack CRN 64-2-2 | 5884 | USD | CRLKT | SC | 5700390667948 | 18.6686 | 16.5147
96416329 | Kit, Chamber stack CRN 64-2-1 | 5884 | USD | CRLKT | SC | 5700390667986 | 18.6686 | 16.5147
96416330 | Kit, Chamber stack CRN 64-2 | 5884 | USD | CRLKT | SC | 5700390668020 | 17.4825 | 15.6527
96416331 | Kit, Chamber stack CRN 64-3-2 | 8811 | USD | CRLKT | SC | 5700390668068 | 24.524 | 22.3701
96416332 | Kit, Chamber stack CRN 64-3-1 | 8811 | USD | CRLKT | SC | 5700390668105 | 24.7973 | 22.6434
96416333 | Kit, Chamber stack CRN 64-3 | 8811 | USD | CRLKT | SC | 5700390668143 | 24.4468 | 22.2929
96416334 | Kit, Chamber stack CRN 64-4-2 | 10575 | USD | CRLKT | SC | 5700390668174 | 30.9217 | 28.393
96416335 | Kit, Chamber stack CRN 64-4-1 | 10575 | USD | CRLKT | SC | 5700390668204 | 30.1126 | 27.9587
96416336 | Kit, Chamber stack CRN 64-4 | 10575 | USD | CRLKT | SC | 5700390668266 | 30.2251 | 27.9984
96416337 | Kit, Chamber stack CRN 64-5-2 | 12382 | USD | CRLKT | SC | 5700390668303 | 36.3979 | 34.1713
96416347 | Kit, Shaft seal CH8/12 AUUE/V | 311 | USD | MUSKT | SH | 5700390332525 | 0.34392 | 0.20282
96416348 | Kit, Shaft seal CH8/12 RUUE/V | 311 | USD | MUSKT | SH | 5700390332563 | 0.29762 | 0.1918
96416355 | CR32-1-1 A-G-A-E-HQQE 182TC | 3508 | USD | CR032 | IC | 5700390668815 | 115.6974 | 108.6868
96416356 | CR32-1 A-G-A-E-HQQE 182/184TC 60 HZ | 3508 | USD | CR032 | IC | 5700390668853 | 126.8086 | 108.9072
96416357 | CR32-2-1 A-G-A-E-HQQE 213/215TC 60 HZ | 5315 | USD | CR032 | IC | 5700390668891 | 132.9815 | 115.0801
96416358 | CR32-2 A-G-A-E-HQQE 213/215TC 60 HZ | 5315 | USD | CR032 | IC | 5700390668921 | 132.9815 | 115.0801
96416359 | CR32-3 A-G-A-E-HQQE 254/256TC 60 HZ | 6725 | USD | CR032 | IC | 5700390668983 | 156.1298 | 138.2284
96416360 | CR32-4 A-G-A-E-HQQE 254/256TC 60 HZ | 8687 | USD | CR032 | IC | 5700390669027 | 162.7436 | 144.8422
96416361 | CR32-5 A-G-A-E-HQQE 254/256TC 60 HZ | 11344 | USD | CR032 | IC | 5700390669058 | 169.5778 | 151.6765
96416362 | CR32-6 A-G-A-E-HQQE 284/286TC 60 HZ | 13389 | USD | CR032 | IC | 5700390669096 | 176.1916 | 158.2903
96416363 | CR32-7 A-G-A-E-HQQE 284/286TC 60 HZ | 14288 | USD | CR032 | IC | 5700390669126 | 183.0259 | 165.1245
96416369 | CR32-1-1 A-G-A-V-HQQV 182/184TC 60 HZ | 3632 | USD | CR032 | IC | 5700390669379 | 126.8086 | 108.9072
96416370 | CR32-1 A-G-A-V-HQQV 182/184TC 60 HZ | 3632 | USD | CR032 | IC | 5700390669409 | 126.8086 | 108.9072
96416371 | CR32-2-1 A-G-A-V-HQQV 213/215TC 60 HZ | 5438 | USD | CR032 | IC | 5700390669454 | 132.9815 | 115.0801
96416372 | CR32-2 A-G-A-V-HQQV 213/215TC 60 HZ | 5438 | USD | CR032 | IC | 5700390669492 | 132.9815 | 115.0801
96416373 | CR32-3 A-G-A-V-HQQV 254/256TC 60 HZ | 6848 | USD | CR032 | IC | 5700390669539 | 156.1298 | 138.2284
96416374 | CR32-4 A-G-A-V-HQQV 254/256TC 60 HZ | 8811 | USD | CR032 | IC | 5700390669584 | 162.7436 | 144.8422
96416375 | CR32-5 A-G-A-V-HQQV 254/256TC 60 HZ | 11468 | USD | CR032 | IC | 5700390669638 | 169.5778 | 151.6765
96416376 | CR32-6 A-G-A-V-HQQV 284/286TC 60 HZ | 13513 | USD | CR032 | IC | 5700390669676 | 176.1916 | 158.2903
96416377 | CR32-7 A-G-A-V-HQQV 284/286TC 60 HZ | 14412 | USD | CR032 | IC | 5700390669720 | 183.0259 | 165.1245
96416381 | CRN32-1-1 A-G-A-E-HQQE 182/184TC 60 HZ | 5998 | USD | CRN32 | IC | 5700390669881 | 131.6587 | 113.7574
96416382 | CRN32-1 A-G-A-E-HQQE 182/184TC 60 HZ | 5998 | USD | CRN32 | IC | 5700390669928 | 131.6587 | 113.7574
96416383 | CRN32-2-1 A-G-A-E-HQQE 213/215TC 60 HZ | 8168 | USD | CRN32 | IC | 5700390669966 | 138.0521 | 120.1507
96416384 | CRN32-2 A-G-A-E-HQQE 213/215TC 60 HZ | 8168 | USD | CRN32 | IC | 5700390670009 | 138.0521 | 120.1507
96416385 | CRN32-3 A-G-A-E-HQQE 254/256TC 60 HZ | 10425 | USD | CRN32 | IC | 5700390670047 | 160.9799 | 143.0785
96416386 | CRN32-4 A-G-A-E-HQQE 254/256TC 60 HZ | 12877 | USD | CRN32 | IC | 5700390670085 | 167.5937 | 149.6923
96416387 | CRN32-5 A-G-A-E-HQQE 254/256TC 60 HZ | 17119 | USD | CRN32 | IC | 5700390670122 | 174.2075 | 156.3061
96416388 | CRN32-6 A-G-A-E-HQQE 284/286TC 60 HZ | 19882 | USD | CRN32 | IC | 5700390670160 | 179.719 | 161.8176
96416389 | CRN32-7 A-G-A-E-HQQE 284/286TC 60 HZ | 20721 | USD | CRN32 | IC | 5700390670207 | 186.5533 | 168.6519
96416393 | CRN32-1-1 A-G-A-V-HQQV 182/184TC 60 HZ | 6121 | USD | CRN32 | IC | 5700390670351 | 131.6587 | 113.7574
96416394 | CRN32-1 A-G-A-V-HQQV 182/184TC 60 HZ | 6121 | USD | CRN32 | IC | 5700390670375 | 131.6587 | 113.7574
96416395 | CRN32-2-1 A-G-A-V-HQQV 213/215TC 60 HZ | 8292 | USD | CRN32 | IC | 5700390670436 | 138.0521 | 120.1507
96416396 | CRN32-2 A-G-A-V-HQQV 213/215TC 60 HZ | 8292 | USD | CRN32 | IC | 5700390670474 | 138.0521 | 120.1507
96416397 | CRN32-3 A-G-A-V-HQQV 254/256TC 60 HZ | 10548 | USD | CRN32 | IC | 5700390670504 | 160.9799 | 143.0785
96416398 | CRN32-4 A-G-A-V-HQQV 254/256TC 60 HZ | 13001 | USD | CRN32 | IC | 5700390670535 | 167.5937 | 149.6923
96416399 | CRN32-5 A-G-A-V-HQQV 254/256TC 60 HZ | 17242 | USD | CRN32 | IC | 5700390670573 | 174.2075 | 156.3061
96416400 | CRN32-6 A-G-A-V-HQQV 284/286TC 60 HZ | 20006 | USD | CRN32 | IC | 5700390670610 | 179.719 | 161.8176
96416401 | CRN32-7 A-G-A-V-HQQV 284/286TC 60 HZ | 20844 | USD | CRN32 | IC | 5700390670658 | 186.5533 | 168.6519
96416580 | Kit,bot.bearing CR(N)32/45/64/90 1-14 | 277 | USD | MUSKT | SH | 5700390333003 | 0.40344 | 0.34392
96416589 | Kit, Coupling CR(N)32/45/64/90 MG90 | 409 | USD | CRKIT | SC | 5700390333386 | 6.6138 | 6.6138
96416590 | Kit, Coupling CR(N)32/45/64/90 MG100/112 | 332 | USD | CRKIT | SC | 5700390333430 | 5.1477 | 4.6517
96416591 | Kit, Coupling CR(N)32/45/64/90 MG132 | 436 | USD | CRKIT | SC | 5700390333447 | 4.8501 | 4.8501
96416597 | Kit, gaskets CR(N)32 1-15 EPDM | 194 | USD | CRKIT | SC | 5700390333683 | 0.13228 | 0.072752
96416598 | Kit,gaskets CR(N)32 1-15 FKM | 374 | USD | CRKIT | SC | 5700390333713 | 0.1896 | 0.13007
96416599 | Kit, gaskets CR(N)45/64 1-10 EPDM | 237 | USD | CRKIT | SC | 5700390333768 | 0.14771 | 0.088184
96416600 | Kit, Gaskets CR(N)45/64 1-10 FKM | 409 | USD | CRKIT | SC | 5700390333799 | 0.194 | 0.13448
96416601 | Kit, gaskets CR(N)90 1-6 EPDM | 242 | USD | CRKIT | SC | 5700390333829 | 0.20282 | 0.1433
96416602 | Kit, Gasket CR/N/90 1-6 FKM | 513 | USD | CRKIT | SC | 5700390333867 | 0.25353 | 0.194
96416728 | Kit, wear parts CR(N)32 1-2 | 229 | USD | CRKIT | SC | 5700390336851 | 0.43872 | 0.37699
96416729 | Kit, wear parts CR(N)32 3-7 | 525 | USD | CRKIT | SC | 5700390336899 | 1.713 | 1.0384
96416730 | Kit, wear parts CR(N)32 8-11 | 720 | USD | CRKIT | SC | 5700390336936 | 2.3567 | 1.6821
96416731 | Kit, wear parts CR(N)32 12-14 | 1454 | USD | CRKIT | SC | 5700390336974 | 2.866 | 2.866
96416732 | Kit, wear parts CR(N)45 1-2 | 236 | USD | CRKIT | SC | 5700390337001 | 0.6239 | 0.34392
96416733 | Kit, wear parts CR(N)45 3-7 | 541 | USD | CRKIT | SC | 5700390337056 | 2.2884 | 1.8408
96416734 | Kit, wear parts CR(N)45 8-10 | 707 | USD | CRKIT | SC | 5700390337087 | 2.4251 | 2.4251
96416735 | Kit, wear parts CR(N)64 1-2 | 249 | USD | CRKIT | SC | 5700390337117 | 0.44092 | 0.37919
96416736 | Kit, wear parts CR(N)64 3-8 | 607 | USD | CRKIT | SC | 5700390337155 | 2.2046 | 1.799
96416737 | Kit, wear parts CR/N/90 1-2 | 249 | USD | CRKIT | SC | 5700390337193 | 0.48722 | 0.39683
96416738 | Kit, wear parts CR/N/90 3-6 | 547 | USD | CRKIT | SC | 5700390337254 | 1.8739 | 1.8739
96416739 | Coupling 5 Style 77 Nitrile | 778 | USD | SPB0A | AI | 5700392197825 | 4.8501 | 3.9683
96416743 | Coupling liner D.114,3 x 50mm. | 493 | USD | SPB0A | AI | 5700390337377 | 1.5653 | 1.5653
96416744 | Coupling liner D.139,7 x 50mm. | 712 | USD | SPB0A | AI | 5700390337407 | 1.94 | 1.94
96416745 | Coupling liner D168,5x50mm. | 768 | USD | SPB0A | AI | 5700390337469 | 2.6896 | 2.6896
96416762 | Support cpl. horizontal 10" | 1622 | USD | SPB0A | AI | 5700390338121 | 6.8343 | 6.8343
96416905 | Kit, Chamber stack CR 32-2-2 | 2257 | USD | CRLKT | SC | 5700390681036 | 14.9803 | 12.8264
96416906 | Kit, Chamber stack CR 32-3-2 | 2921 | USD | CRLKT | SC | 5700390681074 | 18.3643 | 16.5345
96416907 | Kit, Chamber stack CR 32-4-2 | 3807 | USD | CRLKT | SC | 5700390681111 | 23.5209 | 21.367
96416908 | Kit, Chamber stack CR 32-5-2 | 5005 | USD | CRLKT | SC | 5700390681159 | 26.7352 | 24.5857
96416909 | Kit, Chamber stack CR 32-6-2 | 5897 | USD | CRLKT | SC | 5700390681197 | 31.1466 | 28.9971
96416910 | Kit, Chamber stack CR 32-7-2 | 6444 | USD | CRLKT | SC | 5700390681234 | 35.4434 | 33.2939
96416911 | Kit, Chamber stack CR 32-8-2 | 6826 | USD | CRLKT | SC | 5700390681272 | 39.5175 | 37.5884
96416912 | Kit, Chamber stack CR 32-9-2 | 7137 | USD | CRLKT | SC | 5700390681302 | 43.8164 | 41.8874
96416913 | Kit, Chamber stack CR 32-10-2 | 7752 | USD | CRLKT | SC | 5700390681357 | 48.2411 | 46.312
96416914 | Kit, Chamber stack CR 32-11-2 | 8416 | USD | CRLKT | SC | 5700390681388 | 53.1353 | 50.5757
96416918 | Kit, Chamber stack CRN 32-2-2 | 3911 | USD | CRLKT | SC | 5700390681562 | 13.7347 | 11.9048
96416919 | Kit, Chamber stack CRN 32-3-2 | 4943 | USD | CRLKT | SC | 5700390681609 | 19.4313 | 17.2775
96416920 | Kit, Chamber stack CRN 32-4-2 | 5586 | USD | CRLKT | SC | 5700390681647 | 23.5672 | 21.4133
96416921 | Kit, Chamber stack CRN 32-5-2 | 6444 | USD | CRLKT | SC | 5700390681685 | 26.5632 | 24.4137
96416922 | Kit, Chamber stack CRN 32-6-2 | 8265 | USD | CRLKT | SC | 5700390681722 | 30.9482 | 28.7987
96416923 | Kit, Chamber stack CRN 32-7-2 | 9004 | USD | CRLKT | SC | 5700390681753 | 35.2185 | 33.069
96416924 | Kit, Chamber stack CRN 32-8-2 | 9579 | USD | CRLKT | SC | 5700390681784 | 39.2309 | 37.3018
96416925 | Kit, Chamber stack CRN 32-9-2 | 10831 | USD | CRLKT | SC | 5700390681821 | 43.5122 | 41.5832
96416926 | Kit, Chamber stack CRN 32-10-2 | 11767 | USD | CRLKT | SC | 5700390681876 | 47.9677 | 46.0387
96416927 | Kit, Chamber stack CRN 32-11-2 | 12758 | USD | CRLKT | SC | 5700390681906 | 56.1115 | 50.2935
96416932 | Kit, Chamber stack CR 45-3-1 | 5281 | USD | CRLKT | SC | 5700390682125 | 21.8917 | 20.0619
96416933 | Kit, Chamber stack CR 45-4-1 | 5911 | USD | CRLKT | SC | 5700390682156 | 27.8 | 25.5734
96416934 | Kit, Chamber stack CR 45-5-2 | 6652 | USD | CRLKT | SC | 5700390682194 | 33.3115 | 31.0849
96416935 | Kit, Chamber stack CR 45-7-2 | 7911 | USD | CRLKT | SC | 5700390682231 | 46.2966 | 43.3931
96416939 | Kit, Chamber stack CRN 45-3-1 | 6561 | USD | CRLKT | SC | 5700390682392 | 21.8917 | 20.0619
96416940 | Kit, Chamber stack CRN 45-4-1 | 8432 | USD | CRLKT | SC | 5700390682439 | 27.8 | 25.5734
96416941 | Kit, Chamber stack CRN 45-5-2 | 12049 | USD | CRLKT | SC | 5700390682477 | 33.3115 | 31.0849
96416942 | Kit, Chamber stack CRN 45-7-2 | 13837 | USD | CRLKT | SC | 5700390682514 | 44.577 | 42.1079
96417000 | Kit, Coupling CR(N)32/45/64/90 182/184TC | 347 | USD | CRKIT | SC | 5700390340315 | 4.8501 | 4.8501
96417001 | Kit, Coupling CR(N)32/45/64/90 213/215TC | 374 | USD | CRKIT | SC | 5700390340360 | 4.493 | 4.493
96417021 | Kit, Shaft seal CR(N)32-150 HUBE | 644 | USD | MUSKT | SH | 5700390340513 | 0.39683 | 0.39683
96417022 | Kit, Shaft seal CR(N)32-150 HUBV | 657 | USD | MUSKT | SH | 5700390340568 | 0.39683 | 0.39683
96417642 | Kit, Diaphragm DM1-01PP EPDM | 941 | USD | ASHKT | SF | 5700390347017 | 1.1023 | 1.1023
96417663 | Kit, diaphragm DM1 07-4PV FKM | 505 | USD | ASHKT | SF | 5700390347734 | 2.2046 | 1.1023
96417833 | CR45-3-1 A-G-A-E-HQQE 284/286TC 60 HZ | 12642 | USD | CR045 | IC | 5700390701789 | 177.9553 | 160.054
96417834 | CR45-4-1 A-G-A-E-HQQE 284/286TC 60 HZ | 14176 | USD | CR045 | IC | 5700390701819 | 191.8443 | 173.9429
96417836 | CR45-3-1 A-G-A-V-HQQV 284/286TC 60 HZ | 12766 | USD | CR045 | IC | 5700390701895 | 177.9553 | 160.054
96417837 | CR45-4-1 A-G-A-V-HQQV 284/286TC 60 HZ | 14299 | USD | CR045 | IC | 5700390701932 | 191.8443 | 173.9429
96417839 | CR45-7-2 A-G-A-E-HQQE 324/326TSC 60 HZ | 18396 | USD | CR045 | IC | 5700390702021 | 238.5818 | 220.6805
96417840 | CR45-7-2 A-G-A-V-HQQV 324/326TSC 60 HZ | 18519 | USD | CR045 | IC | 5700390702069 | 238.5818 | 220.6805
96417841 | CRN45-3-1 A-G-A-E-HQQE 284/286TC 60 HZ | 19419 | USD | CRN45 | IC | 5700390702120 | 178.3962 | 160.4949
96417842 | CRN45-4-1 A-G-A-E-HQQE 284/286TC 60 HZ | 21646 | USD | CRN45 | IC | 5700390702168 | 190.0806 | 172.1793
96417844 | CRN45-3-1 A-G-A-V-HQQV 284/286TC 60 HZ | 19542 | USD | CRN45 | IC | 5700390702243 | 178.3962 | 160.4949
96417845 | CRN45-4-1 A-G-A-V-HQQV 284/286TC 60 HZ | 21770 | USD | CRN45 | IC | 5700390702281 | 190.0806 | 172.1793
96417847 | CRN45-7-2 A-G-A-E-HQQE 324/326TSC 60 HZ | 27594 | USD | CRN45 | IC | 5700390702366 | 236.5977 | 218.6963
96417848 | CRN45-7-2 A-G-A-V-HQQV 324/326TSC 60 HZ | 27717 | USD | CRN45 | IC | 5700390702380 | 236.5977 | 218.6963
96418591 | CR32-2-2 A-G-A-E-HQQE 213/215TC 60 HZ | 5315 | USD | CR032 | IC | 5700390727055 | 132.9815 | 115.0801
96418592 | CR32-3-2 A-G-A-E-HQQE 213/215TC 60 HZ | 6725 | USD | CR032 | IC | 5700390727109 | 140.0362 | 122.1348
96418593 | CR32-4-2 A-G-A-E-HQQE 254/256TC 60 HZ | 8687 | USD | CR032 | IC | 5700390727130 | 162.7436 | 144.8422
96418594 | CR32-5-2 A-G-A-E-HQQE 254/256TC 60 HZ | 11344 | USD | CR032 | IC | 5700390727161 | 169.5778 | 151.6765
96418595 | CR32-6-2 A-G-A-E-HQQE 284/286TC 60 HZ | 13389 | USD | CR032 | IC | 5700390727215 | 176.1916 | 158.2903
96418596 | CR32-7-2 A-G-A-E-HQQE 284/286TC 60 HZ | 14288 | USD | CR032 | IC | 5700390727253 | 183.0259 | 165.1245
96418597 | CR32-8-2 A-G-A-E-HQQE 284/286TC 60 HZ | 14922 | USD | CR032 | IC | 5700390727284 | 195.8126 | 177.9112
96418601 | CR32-2-2 A-G-A-V-HQQV 213/215TC 60 HZ | 5438 | USD | CR032 | IC | 5700390727451 | 132.9815 | 115.0801
96418602 | CR32-3-2 A-G-A-V-HQQV 213/215TC 60 HZ | 6848 | USD | CR032 | IC | 5700390727499 | 140.0362 | 122.1348
96418603 | CR32-4-2 A-G-A-V-HQQV 254/256TC 60 HZ | 8811 | USD | CR032 | IC | 5700390727529 | 162.7436 | 144.8422
96418604 | CR32-5-2 A-G-A-V-HQQV 254/256TC 60 HZ | 11468 | USD | CR032 | IC | 5700390727598 | 169.5778 | 151.6765
96418605 | CR32-6-2 A-G-A-V-HQQV 284/286TC 60 HZ | 13513 | USD | CR032 | IC | 5700390727635 | 176.1916 | 158.2903
96418606 | CR32-7-2 A-G-A-V-HQQV 284/286TC 60 HZ | 14412 | USD | CR032 | IC | 5700390727666 | 183.0259 | 165.1245
96418607 | CR32-8-2 A-G-A-V-HQQV 284/286TC 60 HZ | 15045 | USD | CR032 | IC | 5700390727697 | 195.8126 | 177.9112
96418673 | CRN32-2-2 A-G-A-E-HQQE 213/215TC 60 HZ | 8168 | USD | CRN32 | IC | 5700390730024 | 138.0521 | 120.1507
96418674 | CRN32-3-2 A-G-A-E-HQQE 213/215TC 60 HZ | 10425 | USD | CRN32 | IC | 5700390730079 | 144.8863 | 126.985
96418675 | CRN32-4-2 A-G-A-E-HQQE 254/256TC 60 HZ | 12877 | USD | CRN32 | IC | 5700390730116 | 167.5937 | 149.6923
96418676 | CRN32-5-2 A-G-A-E-HQQE 254/256TC 60 HZ | 17119 | USD | CRN32 | IC | 5700390730154 | 174.2075 | 156.3061
96418677 | CRN32-6-2 A-G-A-E-HQQE 284/286TC 60 HZ | 19882 | USD | CRN32 | IC | 5700390730192 | 179.719 | 161.8176
96418678 | CRN32-7-2 A-G-A-E-HQQE 284/286TC 60 HZ | 20721 | USD | CRN32 | IC | 5700390730239 | 186.5533 | 168.6519
96418679 | CRN32-8-2 A-G-A-E-HQQE 284/286TC 60 HZ | 21593 | USD | CRN32 | IC | 5700390730277 | 199.3399 | 181.4386
96418684 | CRN32-2-2 A-G-A-V-HQQV 213/215TC 60 HZ | 8292 | USD | CRN32 | IC | 5700390730437 | 138.0521 | 120.1507
96418685 | CRN32-3-2 A-G-A-V-HQQV 213/215TC 60 HZ | 10548 | USD | CRN32 | IC | 5700390730475 | 144.8863 | 126.985
96418686 | CRN32-4-2 A-G-A-V-HQQV 254/256TC 60 HZ | 13001 | USD | CRN32 | IC | 5700390730512 | 167.5937 | 149.6923
96418687 | CRN32-5-2 A-G-A-V-HQQV 254/256TC 60 HZ | 17242 | USD | CRN32 | IC | 5700390730550 | 174.2075 | 156.3061
96418688 | CRN32-6-2 A-G-A-V-HQQV 284/286TC 60 HZ | 20006 | USD | CRN32 | IC | 5700390730598 | 179.719 | 161.8176
96418689 | CRN32-7-2 A-G-A-V-HQQV 284/286TC 60 HZ | 20844 | USD | CRN32 | IC | 5700390730635 | 186.5533 | 168.6519
96418690 | CRN32-8-2 A-G-A-V-HQQV 284/286TC 60 HZ | 21717 | USD | CRN32 | IC | 5700390730703 | 199.3399 | 181.4386
96418847 | CR64-1 A-G-A-E-HQQE 3x230/460 60 HZ | 9621 | USD | CR064 | IC | 5700390736835 | 282.4534 | 264.552
96418849 | CR64-2-1 A-G-A-E-HQQE 3x230/460 60 HZ | 13908 | USD | CR064 | IC | 5700390736927 | 403.1552 | 385.2538
96418850 | CR64-2 A-G-A-E-HQQE 3x230/460 60 HZ | 14602 | USD | CR064 | IC | 5700390736965 | 391.8412 | 373.9398
96418851 | CR64-3-2 A-G-A-E-HQQE 3x230/460 60 HZ | 19295 | USD | CR064 | IC | 5700390737009 | 514.0201 | 496.1188
96418855 | CR64-4-1 A-G-A-E-HQQE 3x230/460 60 HZ | 25038 | USD | CR064 | IC | 5700390737139 | 653.2186 | 635.3172
96418856 | CR64-4 A-G-A-E-HQQE 3x230/460 60 HZ | 25043 | USD | CR064 | IC | 5700390737177 | 653.2186 | 635.3172
96418858 | CR64-1 A-G-A-E-HQQE 3x230/460 60 HZ | 10237 | USD | CR064 | IC | 5700390737252 | 415.7236 | 397.8223
96418860 | CR64-2-1 A-G-A-E-HQQE 3x230/460 60 HZ | 14281 | USD | CR064 | IC | 5700390737337 | 464.1675 | 446.2662
96418861 | CR64-2 A-G-A-E-HQQE 3x230/460 60 HZ | 15212 | USD | CR064 | IC | 5700390737375 | 508.3764 | 490.475
96418862 | CR64-3-2 A-G-A-E-HQQE 3x230/460 60 HZ | 20836 | USD | CR064 | IC | 5700390737412 | 565.8481 | 547.9467
96418866 | CR64-4-1 A-G-A-E-HQQE 3x230/460 60 HZ | 27771 | USD | CR064 | IC | 5700390737573 | 781.3543 | 763.453
96418867 | CR64-4 A-G-A-E-HQQE 3x230/460 60 HZ | 27775 | USD | CR064 | IC | 5700390737610 | 781.3543 | 763.453
96418871 | CRN64-2-1 A-G-A-E-HQQE 3x230/460 60 HZ | 19087 | USD | CRN64 | IC | 5700390737788 | 404.478 | 386.5766
96418877 | CRN64-4-1 A-G-A-E-HQQE 3x230/460 60 HZ | 32910 | USD | CRN64 | IC | 5700390738006 | 655.8641 | 637.9627
96418880 | CRN64-1 A-G-A-E-HQQE 3x230/460 60 HZ | 14476 | USD | CRN64 | IC | 5700390738112 | 417.0464 | 399.145
96418882 | CRN64-2-1 A-G-A-E-HQQE 3x230/460 60 HZ | 19460 | USD | CRN64 | IC | 5700390738198 | 465.4903 | 447.5889
96418883 | CRN64-2 A-G-A-E-HQQE 3x230/460 60 HZ | 20393 | USD | CRN64 | IC | 5700390738235 | 509.6991 | 491.7978
96418884 | CRN64-3-2 A-G-A-E-HQQE 3x230/460 60 HZ | 27996 | USD | CRN64 | IC | 5700390738273 | 567.1708 | 549.2695
96418888 | CRN64-4-1 A-G-A-E-HQQE 3x230/460 60 HZ | 35641 | USD | CRN64 | IC | 5700390738440 | 783.9999 | 766.0985
96418889 | CRN64-4 A-G-A-E-HQQE 3x230/460 60 HZ | 35642 | USD | CRN64 | IC | 5700390738471 | 783.9999 | 766.0985
96418923 | CR64-4 A-G-A-V-HQQV 3x230/460 60 HZ | 25167 | USD | CR064 | IC | 5700390739829 | 653.2186 | 635.3172
96418925 | CR64-1 A-G-A-V-HQQV 3x230/460 60 HZ | 10362 | USD | CR064 | IC | 5700390739904 | 415.7236 | 397.8223
96418927 | CR64-2-1 A-G-A-V-HQQV 3x230/460 60 HZ | 14408 | USD | CR064 | IC | 5700390739980 | 464.1675 | 446.2662
96418928 | CR64-2 A-G-A-V-HQQV 3x230/460 60 HZ | 15338 | USD | CR064 | IC | 5700390740023 | 508.3764 | 490.475
96418929 | CR64-3-2 A-G-A-V-HQQV 3x230/460 60 HZ | 20957 | USD | CR064 | IC | 5700390740061 | 565.8481 | 547.9467
96418933 | CR64-4-1 A-G-A-V-HQQV 3x230/460 60 HZ | 27894 | USD | CR064 | IC | 5700390740221 | 781.3543 | 763.453
96418941 | CRN64-2-1 A-G-A-V-HQQV 3x230/460 60 HZ | 19206 | USD | CRN64 | IC | 5700390740559 | 404.478 | 386.5766
96418950 | CRN64-1 A-G-A-V-HQQV 3x230/460 60 HZ | 14599 | USD | CRN64 | IC | 5700390740917 | 417.0464 | 399.145
96418952 | CRN64-2-1 A-G-A-V-HQQV 3x230/460 60 HZ | 19584 | USD | CRN64 | IC | 5700390740993 | 465.4903 | 447.5889
96418954 | CRN64-3-2 A-G-A-V-HQQV 3x230/460 60 HZ | 28120 | USD | CRN64 | IC | 5700390741051 | 567.1708 | 549.2695
96418958 | CRN64-4-1 A-G-A-V-HQQV 3x230/460 60 HZ | 35770 | USD | CRN64 | IC | 5700390741235 | 783.9999 | 766.0985
96418959 | CRN64-4 A-G-A-V-HQQV 3x230/460 60 HZ | 35768 | USD | CRN64 | IC | 5700390741259 | 783.9999 | 766.0985
96419119 | CR45-2-2 A-G-A-E-HQQE 3x230/460 60 HZ | 11368 | USD | CR045 | IC | 5700390747497 | 281.3511 | 263.4497
96419120 | CR45-2-1 A-G-A-E-HQQE 3x230/460 60 HZ | 11368 | USD | CR045 | IC | 5700390747534 | 281.3511 | 263.4497
96419121 | CR45-2 A-G-A-E-HQQE 3x230/460 60 HZ | 11368 | USD | CR045 | IC | 5700390747572 | 281.3511 | 263.4497
96419122 | CR45-3-2 A-G-A-E-HQQE 3x230/460 60 HZ | 17058 | USD | CR045 | IC | 5700390747619 | 400.7301 | 382.8288
96419123 | CR45-3-1 A-G-A-E-HQQE 3x230/460 60 HZ | 17672 | USD | CR045 | IC | 5700390747657 | 389.4161 | 371.5148
96419124 | CR45-3 A-G-A-E-HQQE 3x230/460 60 HZ | 17672 | USD | CR045 | IC | 5700390747695 | 389.4161 | 371.5148
96419125 | CR45-4-2 A-G-A-E-HQQE 3x230/460 60 HZ | 20338 | USD | CR045 | IC | 5700390747732 | 510.0518 | 492.1505
96419127 | CR45-4 A-G-A-E-HQQE 3x230/460 60 HZ | 20338 | USD | CR045 | IC | 5700390747817 | 515.7838 | 497.8825
96419131 | CR45-6-2 A-G-A-E-HQQE 3x230/460 60 HZ | 27696 | USD | CR045 | IC | 5700390747954 | 656.5255 | 638.6241
96419132 | CR45-6 A-G-A-E-HQQE 3x230/460 60 HZ | 27696 | USD | CR045 | IC | 5700390748012 | 656.5255 | 638.6241
96419133 | CR45-7-2 A-G-A-E-HQQE 3x230/460 60 HZ | 29330 | USD | CR045 | IC | 5700390748050 | 666.0053 | 648.1039
96419134 | CR45-1-1 A-G-A-E-HQQE 3x230/460 60 HZ | 7341 | USD | CR045 | IC | 5700390748098 | 239.4196 | 221.5182
96419136 | CR45-2-2 A-G-A-E-HQQE 3x230/460 60 HZ | 11988 | USD | CR045 | IC | 5700390748173 | 414.6213 | 396.72
96419137 | CR45-2-1 A-G-A-E-HQQE 3x230/460 60 HZ | 11988 | USD | CR045 | IC | 5700390748203 | 414.6213 | 396.72
96419138 | CR45-2 A-G-A-E-HQQE 3x230/460 60 HZ | 11987 | USD | CR045 | IC | 5700390748258 | 414.6213 | 396.72
96419139 | CR45-3-2 A-G-A-E-HQQE 3x230/460 60 HZ | 17354 | USD | CR045 | IC | 5700390748289 | 461.7424 | 443.8411
96419140 | CR45-3-1 A-G-A-E-HQQE 3x230/460 60 HZ | 18273 | USD | CR045 | IC | 5700390748326 | 505.9513 | 488.0499
96419141 | CR45-3 A-G-A-E-HQQE 3x230/460 60 HZ | 18273 | USD | CR045 | IC | 5700390748357 | 505.9513 | 488.0499
96419142 | CR45-4-2 A-G-A-E-HQQE 3x230/460 60 HZ | 21878 | USD | CR045 | IC | 5700390748401 | 561.8798 | 543.9784
96419143 | CR45-4-1 A-G-A-E-HQQE 3x230/460 60 HZ | 21882 | USD | CR045 | IC | 5700390748449 | 567.6117 | 549.7104
96419144 | CR45-4 A-G-A-E-HQQE 3x230/460 60 HZ | 21882 | USD | CR045 | IC | 5700390748463 | 567.6117 | 549.7104
96419148 | CR45-6-2 A-G-A-E-HQQE 3x230/460 60 HZ | 30427 | USD | CR045 | IC | 5700390748654 | 784.6612 | 766.7599
96419149 | CR45-6 A-G-A-E-HQQE 3x230/460 60 HZ | 30427 | USD | CR045 | IC | 5700390748692 | 784.6612 | 766.7599
96419150 | CR45-7-2 A-G-A-E-HQQE 3x230/460 60 HZ | 32067 | USD | CR045 | IC | 5700390748722 | 794.141 | 776.2397
96419153 | CRN45-2-2 A-G-A-E-HQQE 3x230/460 60 HZ | 15522 | USD | CRN45 | IC | 5700390748852 | 281.792 | 263.8906
96419154 | CRN45-2-1 A-G-A-E-HQQE 3x230/460 60 HZ | 15522 | USD | CRN45 | IC | 5700390748883 | 281.792 | 263.8906
96419155 | CRN45-2 A-G-A-E-HQQE 3x230/460 60 HZ | 15520 | USD | CRN45 | IC | 5700390748913 | 281.792 | 263.8906
96419156 | CRN45-3-2 A-G-A-E-HQQE 3x230/460 60 HZ | 23819 | USD | CRN45 | IC | 5700390748968 | 401.1711 | 383.2697
96419165 | CRN45-6-2 A-G-A-E-HQQE 3x230/460 60 HZ | 36998 | USD | CRN45 | IC | 5700390749330 | 654.7618 | 636.8604
96419167 | CRN45-7-2 A-G-A-E-HQQE 3x230/460 60 HZ | 38530 | USD | CRN45 | IC | 5700390749392 | 664.0211 | 646.1198
96419168 | CRN45-1-1 A-G-A-E-HQQE 3x230/460 60 HZ | 9706 | USD | CRN45 | IC | 5700390749446 | 239.8605 | 221.9591
96419170 | CRN45-2-2 A-G-A-E-HQQE 3x230/460 60 HZ | 16140 | USD | CRN45 | IC | 5700390749538 | 415.0622 | 397.1609
96419171 | CRN45-2-1 A-G-A-E-HQQE 3x230/460 60 HZ | 16140 | USD | CRN45 | IC | 5700390749569 | 415.0622 | 397.1609
96419172 | CRN45-2 A-G-A-E-HQQE 3x230/460 60 HZ | 16140 | USD | CRN45 | IC | 5700390749606 | 415.0622 | 397.1609
96419174 | CRN45-3-2 A-G-A-E-HQQE 3x230/460 60 HZ | 24132 | USD | CRN45 | IC | 5700390749644 | 462.1834 | 444.282
96419175 | CRN45-3-1 A-G-A-E-HQQE 3x230/460 60 HZ | 25060 | USD | CRN45 | IC | 5700390749682 | 506.3922 | 488.4909
96419176 | CRN45-3 A-G-A-E-HQQE 3x230/460 60 HZ | 25060 | USD | CRN45 | IC | 5700390749729 | 506.3922 | 488.4909
96419177 | CRN45-4-2 A-G-A-E-HQQE 3x230/460 60 HZ | 29353 | USD | CRN45 | IC | 5700390749767 | 562.3207 | 544.4194
96419178 | CRN45-4-1 A-G-A-E-HQQE 3x230/460 60 HZ | 29354 | USD | CRN45 | IC | 5700390749798 | 565.8481 | 547.9467
96419180 | CRN45-4 A-G-A-E-HQQE 3x230/460 60 HZ | 29354 | USD | CRN45 | IC | 5700390749835 | 565.8481 | 547.9467
96419184 | CRN45-6-2 A-G-A-E-HQQE 3x230/460 60 HZ | 39728 | USD | CRN45 | IC | 5700390749989 | 782.8976 | 764.9962
96419185 | CRN45-6 A-G-A-E-HQQE 3x230/460 60 HZ | 39728 | USD | CRN45 | IC | 5700390750015 | 782.8976 | 764.9962
96419186 | CRN45-7-2 A-G-A-E-HQQE 3x230/460 60 HZ | 41264 | USD | CRN45 | IC | 5700390750053 | 792.1569 | 774.2555
96419238 | CR45-7-2 A-G-A-V-HQQV 3x230/460 60 HZ | 29456 | USD | CR045 | IC | 5700390752088 | 666.0053 | 648.1039
96419239 | CR45-1-1 A-G-A-V-HQQV 3x230/460 60 HZ | 7464 | USD | CR045 | IC | 5700390752149 | 239.4196 | 221.5182
96419241 | CR45-2-2 A-G-A-V-HQQV 3x230/460 60 HZ | 12112 | USD | CR045 | IC | 5700390752194 | 414.6213 | 396.72
96419242 | CR45-2-1 A-G-A-V-HQQV 3x230/460 60 HZ | 12112 | USD | CR045 | IC | 5700390752255 | 414.6213 | 396.72
96419243 | CR45-2 A-G-A-V-HQQV 3x230/460 60 HZ | 12112 | USD | CR045 | IC | 5700390752286 | 414.6213 | 396.72
96419244 | CR45-3-2 A-G-A-V-HQQV 3x230/460 60 HZ | 17477 | USD | CR045 | IC | 5700390752330 | 461.7424 | 443.8411
96419248 | CR45-4-1 A-G-A-V-HQQV 3x230/460 60 HZ | 22007 | USD | CR045 | IC | 5700390752477 | 567.6117 | 549.7104
96419249 | CR45-4 A-G-A-V-HQQV 3x230/460 60 HZ | 22007 | USD | CR045 | IC | 5700390752514 | 567.6117 | 549.7104
96419254 | CR45-6 A-G-A-V-HQQV 3x230/460 60 HZ | 30551 | USD | CR045 | IC | 5700390752705 | 784.6612 | 766.7599
96419261 | CRN45-3-2 A-G-A-V-HQQV 3x230/460 60 HZ | 23924 | USD | CRN45 | IC | 5700390753016 | 401.1711 | 383.2697
96419264 | CRN45-4-2 A-G-A-V-HQQV 3x230/460 60 HZ | 27935 | USD | CRN45 | IC | 5700390753139 | 510.4928 | 492.5914
96419275 | CRN45-2-2 A-G-A-V-HQQV 3x230/460 60 HZ | 16266 | USD | CRN45 | IC | 5700390753559 | 415.0622 | 397.1609
96419276 | CRN45-2-1 A-G-A-V-HQQV 3x230/460 60 HZ | 16266 | USD | CRN45 | IC | 5700390753573 | 415.0622 | 397.1609
96419277 | CRN45-2 A-G-A-V-HQQV 3x230/460 60 HZ | 16265 | USD | CRN45 | IC | 5700390753603 | 415.0622 | 397.1609
96419278 | CRN45-3-2 A-G-A-V-HQQV 3x230/460 60 HZ | 24257 | USD | CRN45 | IC | 5700390753665 | 462.1834 | 444.282
96419279 | CRN45-3-1 A-G-A-V-HQQV 3x230/460 60 HZ | 25182 | USD | CRN45 | IC | 5700390753696 | 506.3922 | 488.4909
96419280 | CRN45-3 A-G-A-V-HQQV 3x230/460 60 HZ | 25182 | USD | CRN45 | IC | 5700390753733 | 506.3922 | 488.4909
96419281 | CRN45-4-2 A-G-A-V-HQQV 3x230/460 60 HZ | 29471 | USD | CRN45 | IC | 5700390753771 | 562.3207 | 544.4194
96419283 | CRN45-4 A-G-A-V-HQQV 3x230/460 60 HZ | 29477 | USD | CRN45 | IC | 5700390753856 | 565.8481 | 547.9467
96419288 | CRN45-6 A-G-A-V-HQQV 3x230/460 60 HZ | 39857 | USD | CRN45 | IC | 5700390754068 | 782.8976 | 764.9962
96419529 | CR32-3 A-G-A-E-HQQE 3x230/460 60 HZ | 10187 | USD | CR032 | IC | 5700390763657 | 266.3598 | 248.4584
96419530 | CR32-4-2 A-G-A-E-HQQE 3x230/460 60 HZ | 12150 | USD | CR032 | IC | 5700390763718 | 272.9736 | 255.0722
96419532 | CR32-5-2 A-G-A-E-HQQE 3x230/460 60 HZ | 15723 | USD | CR032 | IC | 5700390763794 | 390.589 | 372.6876
96419533 | CR32-5 A-G-A-E-HQQE 3x230/460 60 HZ | 15682 | USD | CR032 | IC | 5700390763824 | 390.589 | 372.6876
96419534 | CR32-6-2 A-G-A-E-HQQE 3x230/460 60 HZ | 18421 | USD | CR032 | IC | 5700390763879 | 387.6525 | 369.7511
96419535 | CR32-6 A-G-A-E-HQQE 3x230/460 60 HZ | 18421 | USD | CR032 | IC | 5700390763909 | 387.6525 | 369.7511
96419537 | CR32-7 A-G-A-E-HQQE 3x230/460 60 HZ | 20452 | USD | CR032 | IC | 5700390763978 | 506.9654 | 489.0641
96419538 | CR32-8-2 A-G-A-E-HQQE 3x230/460 60 HZ | 21084 | USD | CR032 | IC | 5700390764012 | 519.7521 | 501.8507
96419547 | CR32-1 A-G-A-E-HQQE 3x230/460 60 HZ | 5489 | USD | CR032 | IC | 5700390764326 | 208.5552 | 190.6538
96419548 | CR32-2-2 A-G-A-E-HQQE 3x230/460 60 HZ | 7866 | USD | CR032 | IC | 5700390764364 | 225.5306 | 207.6292
96419549 | CR32-2-1 A-G-A-E-HQQE 3x230/460 60 HZ | 7866 | USD | CR032 | IC | 5700390764401 | 225.5306 | 207.6292
96419551 | CR32-3-2 A-G-A-E-HQQE 3x230/460 60 HZ | 9531 | USD | CR032 | IC | 5700390764470 | 255.7777 | 237.8763
96419552 | CR32-3 A-G-A-E-HQQE 3x230/460 60 HZ | 10806 | USD | CR032 | IC | 5700390764517 | 399.63 | 381.7287
96419553 | CR32-4-2 A-G-A-E-HQQE 3x230/460 60 HZ | 12769 | USD | CR032 | IC | 5700390764555 | 406.2438 | 388.3425
96419555 | CR32-5-2 A-G-A-E-HQQE 3x230/460 60 HZ | 16055 | USD | CR032 | IC | 5700390764630 | 451.6013 | 433.6999
96419556 | CR32-5 A-G-A-E-HQQE 3x230/460 60 HZ | 16058 | USD | CR032 | IC | 5700390764678 | 451.6013 | 433.6999
96419557 | CR32-6-2 A-G-A-E-HQQE 3x230/460 60 HZ | 19032 | USD | CR032 | IC | 5700390764715 | 504.1876 | 486.2863
96419558 | CR32-6 A-G-A-E-HQQE 3x230/460 60 HZ | 19032 | USD | CR032 | IC | 5700390764746 | 504.1876 | 486.2863
96419560 | CR32-7 A-G-A-E-HQQE 3x230/460 60 HZ | 21994 | USD | CR032 | IC | 5700390764838 | 558.7933 | 540.892
96419561 | CR32-8-2 A-G-A-E-HQQE 3x230/460 60 HZ | 22626 | USD | CR032 | IC | 5700390764883 | 571.58 | 553.6787
96419575 | CRN32-4-2 A-G-A-E-HQQE 3x230/460 60 HZ | 16395 | USD | CRN32 | IC | 5700390765422 | 277.8237 | 259.9223
96419577 | CRN32-5-2 A-G-A-E-HQQE 3x230/460 60 HZ | 21476 | USD | CRN32 | IC | 5700390765491 | 395.2186 | 377.3173
96419579 | CRN32-6-2 A-G-A-E-HQQE 3x230/460 60 HZ | 24914 | USD | CRN32 | IC | 5700390765583 | 391.1798 | 373.2785
96419580 | CRN32-6 A-G-A-E-HQQE 3x230/460 60 HZ | 24914 | USD | CRN32 | IC | 5700390765620 | 391.1798 | 373.2785
96419582 | CRN32-7 A-G-A-E-HQQE 3x230/460 60 HZ | 26883 | USD | CRN32 | IC | 5700390765699 | 510.4928 | 492.5914
96419591 | CRN32-1 A-G-A-E-HQQE 3x230/460 60 HZ | 7978 | USD | CRN32 | IC | 5700390766030 | 213.4053 | 195.5039
96419592 | CRN32-2-2 A-G-A-E-HQQE 3x230/460 60 HZ | 10720 | USD | CRN32 | IC | 5700390766078 | 230.6012 | 212.6998
96419593 | CRN32-2-1 A-G-A-E-HQQE 3x230/460 60 HZ | 10720 | USD | CRN32 | IC | 5700390766115 | 230.6012 | 212.6998
96419595 | CRN32-3-2 A-G-A-E-HQQE 3x230/460 60 HZ | 13233 | USD | CRN32 | IC | 5700390766191 | 260.6278 | 242.7265
96419596 | CRN32-3 A-G-A-E-HQQE 3x230/460 60 HZ | 14508 | USD | CRN32 | IC | 5700390766252 | 404.4802 | 386.5788
96419597 | CRN32-4-2 A-G-A-E-HQQE 3x230/460 60 HZ | 16958 | USD | CRN32 | IC | 5700390766283 | 411.094 | 393.1926
96419599 | CRN32-5-2 A-G-A-E-HQQE 3x230/460 60 HZ | 21828 | USD | CRN32 | IC | 5700390766368 | 456.2309 | 438.3296
96419600 | CRN32-5 A-G-A-E-HQQE 3x230/460 60 HZ | 21828 | USD | CRN32 | IC | 5700390766412 | 456.2309 | 438.3296
96419601 | CRN32-6-2 A-G-A-E-HQQE 3x230/460 60 HZ | 25526 | USD | CRN32 | IC | 5700390766450 | 507.715 | 489.8136
96419602 | CRN32-6 A-G-A-E-HQQE 3x230/460 60 HZ | 25526 | USD | CRN32 | IC | 5700390766498 | 507.715 | 489.8136
96419604 | CRN32-7 A-G-A-E-HQQE 3x230/460 60 HZ | 28425 | USD | CRN32 | IC | 5700390766566 | 562.3207 | 544.4194
96419605 | CRN32-8-2 A-G-A-E-HQQE 3x230/460 60 HZ | 29295 | USD | CRN32 | IC | 5700390766610 | 575.1074 | 557.206
96419662 | CR32-3 A-G-A-V-HQQV 3x230/460 60 HZ | 10311 | USD | CR032 | IC | 5700390768898 | 266.3598 | 248.4584
96419665 | CR32-5-2 A-G-A-V-HQQV 3x230/460 60 HZ | 15817 | USD | CR032 | IC | 5700390769017 | 390.589 | 372.6876
96419666 | CR32-5 A-G-A-V-HQQV 3x230/460 60 HZ | 15804 | USD | CR032 | IC | 5700390769055 | 390.589 | 372.6876
96419671 | CR32-8-2 A-G-A-V-HQQV 3x230/460 60 HZ | 21210 | USD | CR032 | IC | 5700390769222 | 519.7521 | 501.8507
96419679 | CR32-1 A-G-A-V-HQQV 3x230/460 60 HZ | 5612 | USD | CR032 | IC | 5700390769574 | 208.5552 | 190.6538
96419680 | CR32-2-2 A-G-A-V-HQQV 3x230/460 60 HZ | 7989 | USD | CR032 | IC | 5700390769611 | 225.5306 | 207.6292
96419681 | CR32-2-1 A-G-A-V-HQQV 3x230/460 60 HZ | 7989 | USD | CR032 | IC | 5700390769642 | 225.5306 | 207.6292
96419683 | CR32-3-2 A-G-A-V-HQQV 3x230/460 60 HZ | 9654 | USD | CR032 | IC | 5700390769710 | 255.7777 | 237.8763
96419684 | CR32-3 A-G-A-V-HQQV 3x230/460 60 HZ | 10931 | USD | CR032 | IC | 5700390769758 | 399.63 | 381.7287
96419685 | CR32-4-2 A-G-A-V-HQQV 3x230/460 60 HZ | 12893 | USD | CR032 | IC | 5700390769796 | 406.2438 | 388.3425
96419688 | CR32-5 A-G-A-V-HQQV 3x230/460 60 HZ | 16179 | USD | CR032 | IC | 5700390769918 | 451.6013 | 433.6999
96419690 | CR32-6 A-G-A-V-HQQV 3x230/460 60 HZ | 19127 | USD | CR032 | IC | 5700390769994 | 504.1876 | 486.2863
96419723 | CRN32-1 A-G-A-V-HQQV 3x230/460 60 HZ | 8102 | USD | CRN32 | IC | 5700390918446 | 213.4053 | 195.5039
96419724 | CRN32-2-2 A-G-A-V-HQQV 3x230/460 60 HZ | 10842 | USD | CRN32 | IC | 5700390918477 | 230.6012 | 212.6998
96419725 | CRN32-2-1 A-G-A-V-HQQV 3x230/460 60 HZ | 10842 | USD | CRN32 | IC | 5700390918521 | 230.6012 | 212.6998
96419727 | CRN32-3-2 A-G-A-V-HQQV 3x230/460 60 HZ | 13354 | USD | CRN32 | IC | 5700390918590 | 260.6278 | 242.7265
96419728 | CRN32-3 A-G-A-V-HQQV 3x230/460 60 HZ | 14632 | USD | CRN32 | IC | 5700390918620 | 404.4802 | 386.5788
96419729 | CRN32-4-2 A-G-A-V-HQQV 3x230/460 60 HZ | 17082 | USD | CRN32 | IC | 5700390918682 | 411.094 | 393.1926
96419732 | CRN32-5 A-G-A-V-HQQV 3x230/460 60 HZ | 21955 | USD | CRN32 | IC | 5700390918798 | 456.2309 | 438.3296
96419736 | CRN32-7 A-G-A-V-HQQV 3x230/460 60 HZ | 28553 | USD | CRN32 | IC | 5700390918958 | 562.3207 | 544.4194
96419737 | CRN32-8-2 A-G-A-V-HQQV 3x230/460 60 HZ | 29425 | USD | CRN32 | IC | 5700390918989 | 575.1074 | 557.206
96421210 | Kit, Shaft seal BUUE 12mm TP/UPT | 513 | USD | SISKT | SH | 5700390358303 | 0.22487 | 0.16094
96421211 | Kit, Shaft seal BUUV 12mm TP/UPT | 560 | USD | TPKIT | SB | 5700390358341 | 0.022046 | 0.022046
96421212 | Kit, TP/UPT shaft seal cpl. 12mm GUUE | 554 | USD | TPKIT | SB | 5700390358389 | 0.22046 | 0.22046
96421213 | Kit, TP/UPT shaft seal cpl. 12mm GUUV | 560 | USD | TPKIT | SB | 5700390358419 | 0.22266 | 0.16094
96421724 | Kit, Rep. SP17(N,NS,R)-16 stages | 1011 | USD | SPKIT | SD | 5700390365615 | 1.9952 | 1.9952
96421725 | Kit, Rep. SP17(N,NS,R) -26 stages | 1254 | USD | SPKIT | SD | 5700390365660 | 2.7888 | 2.7888
96421732 | Kit, Rep. SP30(N,NS,R)-5 stages | 560 | USD | SPKIT | SD | 5700390365943 | 0.92373 | 0.80688
96421733 | Kit, Rep. SP30(N,NS,R) -16 stages | 942 | USD | SPKIT | SD | 5700390365981 | 2.6455 | 2.6455
96421734 | Kit, Rep. SP30R -27 stages | 1220 | USD | SPKIT | SD | 5700390366025 | 3.7478 | 3.7478
96422776 | CU 300 Elunit cpl. American | 1073 | USD | CU300 | WE | 5700390369330 | 3.3289 | 2.6477
96426591 | Kit, f/bearing plate | 843 | USD | UPKIT | SB | 5700391360343 | 0.80688 | 0.80688
96426592 | Kit, Gaskets | 219 | USD | UPKIT | SB | 5700391360381 | 0.046297 | 0.046297
96426650 | KIT, Shaft seal AP12,35,50 FKM | 477 | USD | APKIT | SD | 5700391362699 | 1.5542 | 0.62831
96427457 | Kit, Protection Module 1x115V 60Hz | 254 | USD | UPKIT | SB | 5700391392184 | 0.8157 | 0.15432
96427458 | Protection Module 1x230V 60Hz | 326 | USD | ACUPS | AD | 5700391392221 | 0.78263 | 0.78263
96427517 | Kit, top valve cpl. | 173 | USD | SQKIT | SD | 5700391394218 | 0.29983 | 0.20282
96427518 | Kit, top valve cpl. N | 430 | USD | SQKIT | SD | 5700391394256 | 0.22928 | 0.22928
96427519 | Kit, Top cover cpl. | 255 | USD | SQKIT | SD | 5700391394294 | 0.17637 | 0.079366
96427521 | Kit, Rotor 0.63kW SQ | 741 | USD | SQKIT | SD | 5700391394324 | 1.1795 | 1.1795
96427522 | Kit, rotor 1.05kW SQ | 859 | USD | SQKIT | SD | 5700391394362 | 1.0979 | 0.89507
96427525 | Kit, rotor 1.05kW SQ | 872 | USD | SQKIT | SD | 5700391394478 | 4.4092 | 4.4092
96427526 | Kit, Rotor 1.73kW SQ | 1079 | USD | SQKIT | SD | 5700391394508 | 1.918 | 1.918
96427567 | Motor cpl.0.4KW 1x230V 50Hz service | 796 | USD | APKIT | SD | 5700392832986 | 14.5504 | 14.5504
96427568 | Motor cpl.0.4KW 1x230V 50Hz service | 686 | USD | APKIT | SD | 5700392832993 | 14.3299 | 12.5045
96427569 | Motor cpl.0.4KW 3x400V 50/60Hz service | 615 | USD | APKIT | SD | 5700392833006 | 10.9569 | 10.9569
96427570 | Motor cpl.0.4KW 3x230V 50Hz service | 630 | USD | APKIT | SD | 5700392833013 | 108.0254 | 108.0254
96427572 | Motor cpl.0.4KW 1x115V 60Hz service | 692 | USD | APKIT | SD | 5700392833037 | 10.9921 | 10.9921
96427573 | Motor cpl.0.4KW 3x200V 50Hz service | 603 | USD | APKIT | SD | 5700392833044 | 11.8277 | 11.8277
96427574 | Motor cpl.0.4KW 3x200V-220V60Hz service | 603 | USD | APKIT | SD | 5700392833051 | 11.8277 | 11.8277
96427575 | Motor cpl.0.4KW 1x220-230V 60Hz service | 741 | USD | APKIT | SD | 5700392833068 | 15.3021 | 15.3021
96427576 | Motor cpl.0.4KW 1x220-230V 60Hz service | 671 | USD | APKIT | SD | 5700392833075 | 14.579 | 14.579
96427577 | Motor cpl.0.55KW 1x230V 50Hz service | 859 | USD | APKIT | SD | 5700392833082 | 15.4322 | 15.4322
96427578 | Motor cpl.0.6KW 1x230V 50Hz service | 686 | USD | APKIT | SD | 5700392833099 | 14.4357 | 14.4357
96427579 | Motor cpl.0.6KW 3x400V 50/60Hz service | 686 | USD | APKIT | SD | 5700392833105 | 12.2245 | 12.2245
96427581 | Motor cpl.0.6KW 1x220V-230V60Hz service | 762 | USD | APKIT | SD | 5700392833129 | 21.2678 | 19.9516
96427582 | Motor cpl.0.6KW 1x220V-230V60Hz service | 707 | USD | APKIT | SD | 5700392833136 | 15.0508 | 15.0508
96427583 | Motor cpl.0.6KW 3x200V 50/60Hz service | 596 | USD | APKIT | SD | 5700392833143 | 17.1474 | 13.0865
96427584 | Motor cpl.0.6KW 1x220V-230V60Hz service | 698 | USD | APKIT | SD | 5700392833150 | 14.4357 | 14.4357
96427586 | Motor cpl.0.8KW 1x230V 50Hz service | 1474 | USD | APKIT | SD | 5700392833174 | 17.8352 | 17.8352
96427588 | Motor cpl.0.8KW 3x230V 50Hz service | 679 | USD | APKIT | SD | 5700392833198 | 14.9913 | 12.6897
96427589 | Motor cpl.0.8KW 1x220V-230V60Hz service | 1910 | USD | APKIT | SD | 5700392833204 | 16.1178 | 16.1178
96427590 | Motor cpl.0.8KW 1x220V-230V60Hz service | 1765 | USD | APKIT | SD | 5700392833211 | 11.023 | 11.023
96427591 | Motor cpl.0.8KW 3x200V 50Hz service | 1323 | USD | APKIT | SD | 5700392833228 | 17.6368 | 17.6368
96427592 | Motor cpl.0.8KW 1x220V-230V60Hz service | 830 | USD | APKIT | SD | 5700392833235 | 15.4829 | 15.4829
96427594 | Motor cpl.1.1kW 1x230V 50Hz service | 1931 | USD | APKIT | SD | 5700392833259 | 20.9437 | 20.9437
96427596 | Motor cpl. 1.1KW 3x230V50Hz service | 809 | USD | APKIT | SD | 5700392833273 | 18.7391 | 17.1959
96427597 | Motor cpl 1.1kW 1x220V230V 60Hz service | 2553 | USD | APKIT | SD | 5700392833280 | 18.0557 | 18.0557
96427598 | Motor cpl1.1kW 1x220V-230V 60Hz service | 809 | USD | APKIT | SD | 5700392833297 | 30.5359 | 26.475
96427599 | Motor cpl.1.1KW 3x380V-440V 60Hz service | 782 | USD | APKIT | SD | 5700392833303 | 17.0901 | 17.0901
96427600 | Motor cpl.1.1KW 3x200V 50Hz service | 748 | USD | APKIT | SD | 5700392833310 | 19.18 | 19.18
96427744 | TB w/prot. module 3x200-230V,Service | 993 | USD | UPCKT | SA | 5700392834744 | 0 | 0
96427746 | Term.box w/prot. 1x100-115V/25uF,Service | 993 | USD | UPCKT | SA | 5700392834768 | 0 | 0
96427748 | Term.box w/prot. 1x100-115V/40uF,Service | 993 | USD | UPCKT | SA | 5700392834782 | 0 | 0
96427751 | Term.box w/prot. 1x100-115V/100uF,Serv. | 993 | USD | UPCKT | SA | 5700392834812 | 0 | 0
96427752 | TB w/prot. module 3x200-230V,Service | 993 | USD | UPCKT | SA | 5700392834829 | 0 | 0
96427763 | Term.box w/prot. 1x230-240V/4uF,Service | 993 | USD | UPCKT | SA | 5700392834935 | 0 | 0
96427764 | Term.box w/prot. 1x230-240V/6uF,Service | 993 | USD | UPCKT | SA | 5700392834942 | 6.8343 | 6.8343
96427765 | Term.box w/prot. 1x230-240V/8uF,Service | 993 | USD | UPCKT | SA | 5700392834959 | 0 | 0
96427766 | Term.box w/prot. 1x230-240V/10uF,Service | 993 | USD | UPCKT | SA | 5700392834966 | 3.0864 | 3.0864
96427767 | Term.box w/prot. 1x230-240V/12uF,Service | 993 | USD | UPCKT | SA | 5700392834973 | 4.2328 | 4.2328
96427769 | Term.box w/prot. 1x230-240V/16uF,Service | 993 | USD | UPCKT | SA | 5700392834997 | 0 | 0
96427771 | Term.box w/prot. 1x230-240V/25uF,Service | 993 | USD | UPCKT | SA | 5700392835017 | 0 | 0
96427772 | Term.box w/prot. 1x230-240V/30uF,Service | 993 | USD | UPCKT | SA | 5700392835024 | 3.3069 | 3.3069
96427775 | Term.box w/prot. USA 1x230V/4uF,Service | 658 | USD | UPCKT | SA | 5700392835048 | 3.0005 | 2.7006
96427776 | Term.box w/prot. USA 1x230V/6uF,Service | 686 | USD | UPCKT | SA | 5700392835055 | 3.0005 | 2.7006
96427777 | Term.box w/prot. USA 1x230V/8uF,Service | 651 | USD | UPCKT | SA | 5700392835062 | 3.0005 | 2.7006
96427778 | Term.box w/prot. USA 1x230V/10uF,Service | 651 | USD | UPCKT | SA | 5700392835079 | 2.4471 | 1.896
96427779 | Term.box w/prot. USA 1x230V/12uF,Service | 645 | USD | UPCKT | SA | 5700392835086 | 2.4912 | 1.94
96427780 | Term.box w/prot. USA 1x230V/14uF,Service | 664 | USD | UPCKT | SA | 5700392835093 | 3.0005 | 2.7006
96427781 | Term.box w/prot. USA 1x230V/16uF,Service | 782 | USD | UPCKT | SA | 5700392835109 | 2.5353 | 1.9841
96427782 | Term.box w/prot. USA 1x230V/20uF,Service | 692 | USD | UPCKT | SA | 5700392835116 | 4.0344 | 2.7403
96427783 | Term.box w/prot. USA 1x230V/30uF,Service | 782 | USD | UPCKT | SA | 5700392835123 | 2.6896 | 2.1385
96427784 | TB USA w/prot. module 3x200-230V,Service | 651 | USD | UPCKT | SA | 5700392835130 | 3.254 | 1.9599
96427785 | Term.box w/prot. USA 1x115V/16uF,Service | 672 | USD | UPCKT | SA | 5700392835147 | 2.4912 | 1.94
96427786 | Term.box w/prot. USA 1x115V/25uF,Service | 686 | USD | UPCKT | SA | 5700392835154 | 3.0005 | 2.7006
96427787 | Term.box w/prot. USA 1x115V/30uF,Service | 679 | USD | UPCKT | SA | 5700392835161 | 2.6896 | 2.1385
96427788 | Term.box w/pot. 1x115V/40uF,Serv UMC50 | 741 | USD | UPCKT | SA | 5700392835178 | 2.6676 | 2.1164
96427789 | Term.box w/prot. USA 1x115V/60uF,Service | 782 | USD | UPCKT | SA | 5700392835185 | 4.3364 | 3.0005
96427790 | Term.box w/prot. USA 1x115V/80uF,Service | 658 | USD | UPCKT | SA | 5700392835192 | 3.0423 | 2.4912
96427804 | KIT, Shaft seal AP12,35,50 NBR | 277 | USD | APKIT | SD | 5700392835338 | 1.4771 | 0.3814
96428014 | Kit, Sensor LACRE, PT 0- 4.0 bar | 727 | USD | CRLKT | SC | 5700392837394 | 0.69004 | 0.66358
96428015 | Kit, Sensor LACRE, PT 0- 6.0 bar | 727 | USD | CRLKT | SC | 5700392837400 | 0.68343 | 0.66358
96428016 | Kit, Sensor LACRE, PT 0-10.0 bar | 720 | USD | CRLKT | SC | 5700392837417 | 0.68343 | 0.66358
96428017 | Kit, Sensor LACRE, PT 0-16.0 bar (1/2"") | 727 | USD | CRLKT | SC | 5700392837424 | 0.67681 | 0.66358
96428018 | Kit, Sensor LACRE, PT 0-25.0 bar 1/2inch | 727 | USD | CRLKT | SC | 5700392837431 | 0.69004 | 0.66358
96428840 | MTR32-2/1-1 A-G-A-HUUV 182TC 60Hz | 4205 | USD | MTR32 | IH | 5700392845276 | 125.5586 | 92.4896
96428841 | MTR32-2/1 A-G-A-HUUV 182TC 60Hz | 4205 | USD | MTR32 | IH | 5700392845283 | 125.5586 | 92.4896
96428842 | MTR32-2/2-1 A-G-A-HUUV 213TC 60Hz | 6354 | USD | MTR32 | IH | 5700392845290 | 125.5586 | 92.4896
96428843 | MTR32-2/2 A-G-A-HUUV 213TC 60Hz | 6354 | USD | MTR32 | IH | 5700392845306 | 125.5586 | 92.4896
96428844 | MTR32-3/3 A-G-A-HUUV 254TC 60Hz | 8191 | USD | MTR32 | IH | 5700392845313 | 126.134 | 93.065
96428845 | MTR32-4/4 A-G-A-HUUV 254TC 60Hz | 9788 | USD | MTR32 | IH | 5700392845320 | 126.7094 | 93.6404
96428846 | MTR32-5/5 A-G-A-HUUV 254TC 60Hz | 11333 | USD | MTR32 | IH | 5700392845337 | 131.0326 | 94.2158
96428847 | MTR32-6/6 A-G-A-HUUV 284TC 60Hz | 12965 | USD | MTR32 | IH | 5700392845344 | 137.1195 | 100.3027
96428848 | MTR32-7/7 A-G-A-HUUV 284TC 60Hz | 14682 | USD | MTR32 | IH | 5700392845351 | 141.2223 | 100.8781
96428849 | MTR32-8/8 A-G-A-HUUV 284TC 60Hz | 16141 | USD | MTR32 | IH | 5700392845368 | 213.8881 | 101.4535
96428884 | MTR45-2/1 A-G-A-HUUV 213TC 60Hz | 4929 | USD | MTR45 | IH | 5700392845719 | 146.9145 | 113.8455
96428885 | MTR45-2/2 A-G-A-HUUV 254TC 60Hz | 7899 | USD | MTR45 | IH | 5700392845726 | 146.9145 | 113.8455
96428886 | MTR45-3/3-2 A-G-A-HUUV 254TC 60Hz | 10474 | USD | MTR45 | IH | 5700392845733 | 147.5737 | 114.5047
96428887 | MTR45-3/3 A-G-A-HUUV 284TC 60Hz | 10474 | USD | MTR45 | IH | 5700392845740 | 153.0852 | 120.0162
96428888 | MTR45-4/4 A-G-A-HUUV 284TC 60Hz | 13222 | USD | MTR45 | IH | 5700392845757 | 157.49 | 120.6732
96428889 | MTR45-5/5 A-G-A-HUUV 284TC 60Hz | 15797 | USD | MTR45 | IH | 5700392845764 | 233.7648 | 121.3302
96428919 | MTR64-2/1-1 A-G-A-HUUV 213TC 60Hz | 6182 | USD | MTR64 | IH | 5700392883162 | 153.557 | 120.488
96428920 | MTR64-2/1 A-G-A-HUUV 254TC 60Hz | 6182 | USD | MTR64 | IH | 5700392883179 | 153.557 | 120.488
96428921 | MTR64-2/2-1 A-G-A-HUUV 254TC 60Hz | 8929 | USD | MTR64 | IH | 5700392883186 | 153.557 | 120.488
96428922 | MTR64-2/2 A-G-A-HUUV 284TC 60Hz | 8929 | USD | MTR64 | IH | 5700392883193 | 159.0685 | 125.9995
96428923 | MTR64-3/3-1 A-G-A-HUUV 284TC 60Hz | 13050 | USD | MTR64 | IH | 5700392883209 | 239.1131 | 126.6785
96428924 | MTR64-3/3 A-G-A-HUUV 284TC 60Hz | 13050 | USD | MTR64 | IH | 5700392883216 | 239.1131 | 126.6785
96428935 | Kit, Rep. SP8A.SP8N ( 5-10) NUT AFT.9444 | 325 | USD | SPKIT | SD | 5700392883322 | 0.40124 | 0.35494
96428936 | Kit, R. SP8A.SP8,10N (12-18)NUT AFT.9444 | 430 | USD | SUSKT | SH | 5700392883339 | 0.70327 | 0.63713
96428937 | Kit, R. SP8A.SP8,10N (21-25)NUT AFT.9444 | 505 | USD | SUSKT | SH | 5700392883346 | 1.4683 | 0.79366
96428938 | Kit, R. SP8A.SP8,10N (30-37)NUT AFT.9444 | 748 | USD | SUSKT | SH | 5700392883353 | 1.8717 | 1.1971
96429105 | SP30-23NS Rp 3 LH 3x440-480V 60Hz | 37105 | USD | SPB0A | AI | 5700392884954 | 271.5229 | 271.5229
96429279 | SP125- 3NS 45,0kW 3x460V 60Hz | 73517 | USD | SPB0A | AI | 5700392886606 | 572.0937 | 498.2396
96429307 | Kit, Shaft seal AP35B/AP50B NBR | 311 | USD | APKIT | SD | 5700392886880 | 1.3977 | 0.29101
96429308 | Kit, Shaft seal AP35B/AP50B FKM | 422 | USD | APKIT | SD | 5700392886897 | 1.53 | 0.30423
96429309 | Kit connexion rep. AP35B/AP50B Automatic | 485 | USD | APKIT | SD | 5700392886903 | 0.32849 | 0.28439
96429310 | Kit rep. AP35B/AP50B Manual | 588 | USD | APKIT | SD | 5700392886910 | 0.39683 | 0.32849
96429320 | Inner bear. Cap DE-end Siemens 160 | 110 | USD | MO4KT | SH | 5700392887009 | 2.2046 | 2.2046
96429325 | Corrugated spring Siemens 160 1LA7, 1LA9 | 62 | USD | MOCKT | SH | 5700392887054 | 0.022046 | 0.022046
96429326 | NDE-end flange Siemens 160 | 872 | USD | MO4KT | SH | 5700392887061 | 11.023 | 8.8184
96429625 | MTR32-2/1 A-G-A-HUUV 3x230/460 60Hz | 6187 | USD | MTR32 | IH | 5700392941565 | 220.9737 | 180.6295
96429626 | MTR32-2/2-1 A-G-A-HUUV 3x230/460 60Hz | 8905 | USD | MTR32 | IH | 5700392941572 | 232.0408 | 191.6966
96429627 | MTR32-2/2 A-G-A-HUUV 3x230/460 60Hz | 9160 | USD | MTR32 | IH | 5700392941589 | 232.0408 | 191.6966
96429628 | MTR32-3/3 A-G-A-HUUV 3x230/460 60Hz | 12272 | USD | MTR32 | IH | 5700392941596 | 345.4917 | 289.2744
96429630 | MTR32-5/5 A-G-A-HUUV 3x230/460 60Hz | 16045 | USD | MTR32 | IH | 5700392941619 | 346.6425 | 290.4252
96429631 | MTR32-6/6 A-G-A-HUUV 3x230/460 60Hz | 18609 | USD | MTR32 | IH | 5700392941626 | 381.3892 | 325.1719
96429632 | MTR32-7/7 A-G-A-HUUV 3x230/460 60Hz | 22387 | USD | MTR32 | IH | 5700392941633 | 408.4198 | 352.2025
96429686 | MTR45-2/2 A-G-A-HUUV 3x230/460 60Hz | 11981 | USD | MTR45 | IH | 5700392942173 | 366.2722 | 310.0549
96429687 | MTR45-3/3-2 A-G-A-HUUV 3x230/460 60Hz | 15186 | USD | MTR45 | IH | 5700392942180 | 366.9314 | 310.7141
96429688 | MTR45-3/3 A-G-A-HUUV 3x230/460 60Hz | 16118 | USD | MTR45 | IH | 5700392942197 | 401.1027 | 344.8854
96429689 | MTR45-4/4 A-G-A-HUUV 3x230/460 60Hz | 20928 | USD | MTR45 | IH | 5700392942203 | 428.2149 | 371.9976
96429734 | MTR64-2/1 A-G-A-HUUV 3x230/460 60Hz | 10264 | USD | MTR64 | IH | 5700392942654 | 372.9147 | 316.6974
96429735 | MTR64-2/2-1 A-G-A-HUUV 3x230/460 60Hz | 13641 | USD | MTR64 | IH | 5700392942661 | 372.9147 | 316.6974
96429736 | MTR64-2/2 A-G-A-HUUV 3x230/460 60Hz | 14573 | USD | MTR64 | IH | 5700392942678 | 407.086 | 350.8687
96430363 | Rubber seal DE and NDE-end Siemens 160 | 249 | USD | MO4KT | SH | 5700392948762 | 0.02866 | 0.017637
96430767 | Kit, Wear parts MTR32 1-4 stage / 1-4 | 547 | USD | CRKKT | SC | 5700392952271 | 1.2787 | 1.2787
96430768 | Kit, Wear parts MTR32 5-8 stage / 5-8 | 914 | USD | CRKKT | SC | 5700392952288 | 1.8078 | 1.8078
96430769 | Kit, Wear parts MTR32 9-14 / 9-14stages | 1295 | USD | CRKKT | SC | 5700392952295 | 2.5662 | 2.5662
96430773 | Kit, Wear parts MTR45 1-4 / 1-4 stages | 568 | USD | CRKKT | SC | 5700392952332 | 1.3316 | 0.65697
96430775 | Kit, Wear parts MTR45 5-8 / 4-8 stages | 969 | USD | CRKKT | SC | 5700392952356 | 2.0635 | 2.0635
96430819 | Kit, Wear parts MTR64 1-4 / 1-4 stages | 560 | USD | CRKKT | SC | 5700392952790 | 2.2046 | 1.53
96430820 | Kit, Wear parts MTR64 5-8 / 4-5 stages | 575 | USD | CRKKT | SC | 5700392952806 | 1.5322 | 0.85759
96430829 | Kit, Coupling cpl. D24/d22 MTR32 | 444 | USD | CRKKT | SC | 5700392952899 | 2.5132 | 2.5132
96430830 | Kit, Coupling cpl. D28/d22 MTR32/45/64 | 361 | USD | CRKKT | SC | 5700392952905 | 2.3699 | 2.3699
96430831 | Kit, Coupling cpl. D38/d22 MTR32/45/64 | 818 | USD | CRKKT | SC | 5700392952912 | 8.7655 | 8.7655
96430832 | Kit, Coupling cpl. D42/d22 MTR32/45/64 | 1045 | USD | CRKKT | SC | 5700392952929 | 8.3819 | 8.3819
96430833 | Kit, Coupling cpl. D48/d22 MTR32/45/64 | 838 | USD | CRKKT | SC | 5700392952936 | 7.8814 | 7.8814
96430834 | Kit, Coupling cpl. D55/d22 MTR32/45/64 | 845 | USD | CRKKT | SC | 5700392952943 | 6.702 | 6.702
96430835 | Kit, Coupling cpl. D28.6/d22 MTR32 | 1018 | USD | CRKKT | SC | 5700392952950 | 9.3651 | 9.3651
96430836 | Kit, Coupling cpl. D34.9/d22 MTR32/45/64 | 790 | USD | CRKKT | SC | 5700392952967 | 9.03 | 9.03
96430837 | Kit, Coupling cpl. D41.2/d22 MTR32/45/64 | 1018 | USD | CRKKT | SC | 5700392952974 | 8.5009 | 8.5009
96431994 | Kit, Shaft seal MTH8/12/16 | 290 | USD | MUSKT | SH | 5700393042971 | 0.26014 | 0.1896
96432384 | KIT, SHAFT SEAL CLM/CDM GQQE MODEL B | 6167 | USD | MUSKT | SH | 5700393590427 | 0.54895 | 0.53792
96432554 | NK Gasket kit no.12 EPDM | 332 | USD | NBKIT | SB | 5700393415522 | 0.22046 | 0.22046
96432881 | Kit, TP/TPD RUUE/V 12mm | 450 | USD | TPKIT | SB | 5700393434394 | 0.58642 | 0.046297
96434745 | Spare,Bearing, upper | 298 | USD | SPKIT | SD | 5700393632851 | 0.44092 | 0.22046
96434799 | Kit, wear parts CRT2 2-10 (Mfg<0336) | 963 | USD | CRKIT | SC | 5700393633636 | 0.44974 | 0.43872
96434801 | Kit, Wear parts CRT2 22-26 | 2076 | USD | CRTKT | SC | 5700393633650 | 1.4991 | 1.3492
96434802 | Kit, wear parts CRT4 1- 6 (mfg<0336) | 948 | USD | CRKIT | SC | 5700393633674 | 0.44533 | 0.43431
96434803 | Kit, Wear parts CRT4 7-12 (Mfg<0336) | 1787 | USD | CRTKT | SC | 5700393633681 | 1.3448 | 1.3448
96434806 | Kit, wear parts CRT8 1- 8 (Mfg<0405) | 1613 | USD | CRKIT | SC | 5700393633810 | 1.4815 | 1.4815
96434807 | Kit, Wear parts CRT8 10-14 (Mfg<0405) | 2839 | USD | CRTKT | SC | 5700393633827 | 2.2046 | 2.2046
96434808 | Kit, Wear parts CRT8 16-20 | 4057 | USD | CRTKT | SC | 5700393633834 | 1.4991 | 1.3492
96434809 | Kit, Wear parts CRT16 2-6 | 1745 | USD | CRKIT | SC | 5700393633926 | 1.6755 | 1.6755
96434811 | Kit, Wear parts CRT16 12-16 | 4395 | USD | CRTKT | SC | 5700393633964 | 4.0036 | 4.0036
96435991 | Kit, Rep. MTH8/12 | 651 | USD | CHKKT | SC | 5700393653832 | 3.5274 | 3.5274
96435992 | Kit, Rep. MTH16 | 367 | USD | CHKKT | SC | 5700393653849 | 3.7478 | 3.7478
96436080 | KIT Bearings MMS10000 | 1745 | USD | MMSKT | SD | 5700393659940 | 3.4612 | 3.4612
96436081 | KIT Bearings MMS12000 | 6458 | USD | MMSKT | SD | 5700393659957 | 9.7774 | 9.7774
96436084 | KIT Miscellaneous MMS8000 | 180 | USD | MMSKT | SD | 5700393659988 | 0.16975 | 0.15873
96436085 | KIT Miscellaneous MMS10000 | 311 | USD | MMSKT | SD | 5700393659995 | 0.3373 | 0.32628
96436086 | KIT Miscellaneous MMS12000 | 679 | USD | MMSKT | SD | 5700393660007 | 0.66138 | 0.66138
96436361 | KIT, SERVICE TP(D) | 298 | USD | TPKIT | SB | 5700393672734 | 0.55776 | 0.017637
96436543 | Pump head UP40-160 F 3x380V 60Hz Korea | 1898 | USD | UPHKT | SB | 5700393687110 | 0 | 0
96436658 | Terminal box 3x380V 60Hz, Service | 555 | USD | UPCKT | SA | 5700393695399 | 14.3299 | 14.3299
96436693 | 80t, Shaft seal TP(D) 12mm BQQE | 436 | USD | TPKIT | SB | 5700393696983 | 0.65697 | 0.65697
96436727 | Kit, Shaft seal CR/N 32-150 HUUE | 790 | USD | MUSKT | SH | 5700393733596 | 1.4991 | 1.3228
96436728 | Kit, Shaft seal CR/N 32-150 HUUV | 809 | USD | MUSKT | SH | 5700393733916 | 1.7637 | 1.7637
96436754 | CU 301MkII ,SQE CONTROL UNIT BOX | 967 | USD | CU301 | WE | 5700393737242 | 2.9762 | 2.2002
96437239 | MTR32-9/9 A-G-A-HUUV 284TC 60Hz | 17514 | USD | MTR32 | IH | 5700393767386 | 214.4635 | 102.0289
96437241 | MTR32-10/10 A-G-A-HUUV 284TC 60Hz | 18888 | USD | MTR32 | IH | 5700393767409 | 215.0389 | 102.6043
96437248 | Kit, non-return valve set for Pump Plan | 226 | USD | UPKIT | SB | 5700393768512 | 0.32408 | 0.013228
96437784 | Kit PT100 sensor MMS 20mt + fitting | 1653 | USD | MS00C | AS | 5700393794412 | 7.7161 | 7.7161
96437785 | Kit PT100 sensor MMS 40mt + fitting | 2473 | USD | MS00C | AS | 5700393794429 | 1.6865 | 1.6865
96437786 | Kit PT100 sensor MMS 60mt + fitting | 3369 | USD | MS00C | AS | 5700393794436 | 2.6455 | 2.6455
96437788 | Kit PT100 sensor MMS 100mt + fitting | 2701 | USD | MMSKT | SD | 5700393794450 | 4.213 | 4.213
96437904 | MTR64-3/3-2 A-G-A-HUUV 284TC 60Hz | 13050 | USD | MTR64 | IH | 5700393819917 | 159.7475 | 126.6785
96437905 | MTR64-3/3-2 A-G-A-HUUV 3x230/460 60Hz | 20756 | USD | MTR64 | IH | 5700393819924 | 434.2202 | 378.0029
96437945 | MTR64-2/2-2 A-G-A-HUUV 254TC 60Hz | 8929 | USD | MTR64 | IH | 5700393822702 | 153.557 | 120.488
96438895 | CU 301MkII Elunit/PSI cpl. w. sensor USA | 1275 | USD | CU301 | WE | 5700393866171 | 3.3951 | 2.6191
96439184 | Support cpl. horizontal BM6" | 1622 | USD | SPB0A | AI | 5700393886575 | 6.8343 | 6.8343
96439560 | Kit, SQE5/ 15- 35 NE, 22SQE/ 40-110 NE | 1307 | USD | SQKIT | SD | 5700393908635 | 1.4418 | 1.2125
96439570 | Kit, top valve cpl. N | 568 | USD | SQKIT | SD | 5700393909113 | 0.91491 | 0.91491
96439643 | UP43-110 F 1x115/230V BG | 3625 | USD | UPU43 | BA | 5700393918566 | 43.8715 | 37.9191
96439644 | UP43-70 F 1x115/230V BG | 2832 | USD | UPU43 | BA | 5700393918573 | 40.5646 | 33.069
96439680 | Kit, Harting plug cpl. | 436 | USD | MOCKT | SH | 5700393922570 | 1.8386 | 1.1508
96440228 | Kit, Rep. SP/NE 3A,5A NUT -45 | 898 | USD | SPKIT | SD | 5700393976917 | 0.75397 | 0.75397
96440229 | Kit, Rep. SP/NE 3A,5A -33 stages | 693 | USD | SPKIT | SD | 5700393976924 | 0.75397 | 0.75397
96440231 | Kit, Rep. SP/NE 3A,5A -12 stages | 475 | USD | SPKIT | SD | 5700393976948 | 0.12787 | 0.12566
96440235 | Kit, Rep. SP17NES 1- 5 stages | 588 | USD | SPKIT | SD | 5700393976986 | 0.52029 | 0.50926
96440241 | Kit, Rep. SP30NES 1- 5 stages | 754 | USD | SPKIT | SD | 5700393977044 | 1.433 | 1.433
96440243 | Kit, Rep. SP30NES 6-16 stages | 1917 | USD | SPKIT | SD | 5700393977068 | 2.8175 | 2.8175
96440245 | Kit, Rep. SP30NES 17-27 stages | 2984 | USD | SPKIT | SD | 5700393977082 | 2.8175 | 2.8175
96440248 | Kit, Rep. SP46(N,NS,R) -6 stages | 679 | USD | SPKIT | SD | 5700393977112 | 2.1473 | 1.6975
96440249 | Repair Kit BM N SP46 1-6 stg FKM | 872 | USD | SPKIT | SD | 5700393977129 | 2.5463 | 2.5463
96440251 | Kit, Rep. SP46NES 10 stages | 1301 | USD | SPKIT | SD | 5700393977143 | 2.5463 | 2.5463
96440252 | Kit, Rep. SP46(N,NS,R) -16 stages | 752 | USD | SPKIT | SD | 5700393977150 | 3.3069 | 3.3069
96440253 | Kit, Rep. SP46NES -16 stages | 1889 | USD | SPKIT | SD | 5700393977167 | 3.5274 | 3.5274
96440256 | Kit, Wear Parts SP77-8Stages NBRmodel C | 762 | USD | SPKIT | SD | 5700393977198 | 3.2077 | 2.7557
96440257 | Kit, Rep. SP77NES 6-8 stages | 1053 | USD | SPKIT | SD | 5700393977204 | 2.0172 | 2.0172
96440258 | Kit, Wear Parts SP77-14Stages NBRmodel C | 1411 | USD | SPKIT | SD | 5700393977211 | 4.0565 | 4.0565
96440259 | Kit, Rep. SP77NES 10-14 stages | 1820 | USD | SPKIT | SD | 5700393977228 | 4.4092 | 4.4092
96440260 | Kit, Wear Parts SP77-22Stages NBRmodel C | 1917 | USD | SPKIT | SD | 5700393977235 | 6.0737 | 6.0737
96440261 | Kit, Rep. SP77NES 16-20 stages | 2402 | USD | SPKIT | SD | 5700393977242 | 19.2065 | 18.102
96440262 | Kit, Wear Parts SP125-4Stages NBRmod. D | 554 | USD | SPKIT | SD | 5700393977259 | 3.5715 | 3.0997
96440263 | KIT, SP125NES -4 | 762 | USD | SPKIT | SD | 5700393977266 | 3.6155 | 3.6155
96440264 | Kit, Wear Parts SP125-6Stages NBRmod. D | 707 | USD | SPKIT | SD | 5700393977273 | 2.5684 | 2.5684
96440265 | KIT, SP125NES 5 -6 Stages | 1031 | USD | SPKIT | SD | 5700393977280 | 3.6155 | 3.6155
96440267 | KIT, SP125NES -9 | 1412 | USD | SPKIT | SD | 5700393977303 | 3.6155 | 3.6155
96440318 | MS4000 10HP cpl w/packing | 4784 | USD | MS400 | WG | 5700393989771 | 72.7518 | 68.3426
96440371 | Kit, Rep. SP60(N,NS,R)-10 STAGES | 1217 | USD | SPKIT | SD | 5700393999480 | 2.5132 | 2.5132
96440374 | Kit, Rep. SP60NES -16 stages | 2222 | USD | SPKIT | SD | 5700393999510 | 3.5274 | 3.5274
96440376 | Kit, Rep. SP60NES -22 stages | 2858 | USD | SPKIT | SD | 5700393999534 | 2.0172 | 2.0172
96440447 | Acc. cable 2m, pulse, 0/4-20mA in, DME | 74 | USD | DCABL | IJ | 5700394007931 | 0.66138 | 0.44092
96440448 | Acc. cable 5m, pulse, 0/4-20mA in, DME | 84 | USD | DCABL | IJ | 5700394007948 | 0.8642 | 0.77161
96440449 | Acc. plug, pulse, 0/4-20mA input, DME | 90 | USD | DCABL | IJ | 5700394007955 | 0.099207 | 0.090389
96440450 | Acc. cable 2m, level input, DME | 74 | USD | DCABL | IJ | 5700394007962 | 0.27558 | 0.24912
96440451 | Acc. cable 5m, level input, DME | 84 | USD | DCABL | IJ | 5700394007979 | 0.50265 | 0.45194
96440452 | Acc. plug, level input, DME | 81 | USD | DCABL | IJ | 5700394007993 | 0.088184 | 0.079366
96440647 | Kit, pump head DME19 PP/E/C | 754 | USD | MDSKT | SF | 5700394011747 | 0.68784 | 0.11684
96440649 | Kit, pump head DME19 PV/V/C | 1059 | USD | MDSKT | SF | 5700394011761 | 0.88184 | 0.79366
96440650 | Kit, pump head DME19 PV/V/C spring | 948 | USD | MDSKT | SF | 5700394011778 | 0.91711 | 0.90609
96440655 | Kit, pump head DME48 PV/V/C | 1217 | USD | MDSKT | SF | 5700394011822 | 0.97443 | 0.40344
96440659 | Kit, pump head DME/S12 PP/E/C | 914 | USD | MDSKT | SF | 5700394011860 | 0.51808 | 0.50706
96440660 | Kit, pump head DME/S12 PP/E/C spring | 818 | USD | MDSKT | SF | 5700394011877 | 0.45856 | 0.41226
96440661 | Kit, pump head DME/S12 PV/V/C | 1024 | USD | MDSKT | SF | 5700394011884 | 0.65697 | 0.085979
96440665 | Kit, pump head DME/S2 PP/E/C | 802 | USD | MDSKT | SF | 5700394011921 | 0.4784 | 0.46738
96440666 | Kit, pump head DME/S2 PP/E/C spring | 824 | USD | MDSKT | SF | 5700394011938 | 0.50485 | 0.49383
96440667 | Kit, pump head DME/S2 PV/V/C | 430 | USD | MDSKT | SF | 5700394011945 | 0.63492 | 0.063933
96440668 | Kit, pump head DME/S2 PV/V/C spring | 818 | USD | MDSKT | SF | 5700394011952 | 0.88184 | 0.79366
96440671 | Kit, pump head DME/S8 PP/E/C | 872 | USD | MDSKT | SF | 5700394011983 | 0.50706 | 0.49604
96440693 | Kit, Pump head DMM440-DMM990 PP/H/G | 1758 | USD | MDSKT | SF | 5700394012447 | 10.7673 | 10.7673
96440699 | Kit, pump head DMS4 PP/E/C | 845 | USD | ASHKT | SF | 5700394012508 | 0.50265 | 0.49163
96440701 | Kit, pump head DMS4 PV/V/C | 963 | USD | ASHKT | SF | 5700394012522 | 0.85979 | 0.2888
96440711 | Kit, Valve DME/S2-DME48 PP/E/C | 290 | USD | MDSKT | SF | 5700394012621 | 0.29762 | 0.17416
96440712 | Kit, valve DME/S2-DME48 PP/E/C spring | 305 | USD | MDSKT | SF | 5700394012638 | 0.39903 | 0.38801
96440713 | Kit, Valve DME/S2-DME48 PV/V/C | 505 | USD | MDSKT | SF | 5700394012652 | 0.1918 | 0.068343
96440715 | Kit, Wear Parts SP95-8Stages NBRmodel B | 1404 | USD | SPKIT | SD | 5700394012935 | 2.9101 | 2.9101
96440716 | Kit, Wear Parts SP95-14Stages NBRmodel B | 1191 | USD | SPKIT | SD | 5700394012942 | 3.5274 | 3.5274
96440718 | Kit, Rep. SP95NES 6-8 stages | 1307 | USD | SPKIT | SD | 5700394012966 | 2.7227 | 2.7227
96440722 | Kit, valve DME/S2-DME48 PV/V/C spring | 387 | USD | MDSKT | SF | 5700394013338 | 0.73193 | 0.7209
96440726 | Kit, Valve DMM4-DMM23 PP/E/G spring | 367 | USD | MDSKT | SF | 5700394013406 | 0.13228 | 0.13228
96440728 | Kit, valve DMM4-DMM23 SS/V/SS spring | 1307 | USD | MDSKT | SF | 5700394013468 | 0.46297 | 0.46297
96440729 | Kit, valve DMM48-DMM72 PP/H/C | 713 | USD | ASHKT | SF | 5700394013475 | 0.20723 | 0.18739
96440731 | Kit, valve DMM48-DMM72 SS/A/SS | 1405 | USD | MDSKT | SF | 5700394013512 | 0.88184 | 0.88184
96440732 | Kit, valve DMM48-DMM72 SS/A/SS spring | 1412 | USD | MDSKT | SF | 5700394013543 | 0.79366 | 0.79366
96440734 | Kit, valve DMM440-DMM990 SS/A/SS spring | 2492 | USD | MDSKT | SF | 5700394013581 | 4.9714 | 4.9714
96440735 | Kit, valve DMM110-DMM390 PP/H/G | 1225 | USD | ASHKT | SF | 5700394013598 | 0.5732 | 0.11023
96440739 | Kit, diaphragm DME/S12 | 298 | USD | MDSKT | SF | 5700394013963 | 0.18739 | 0.022046
96440740 | Kit, diaphragm DME/S2 | 209 | USD | MDSKT | SF | 5700394013970 | 0.13007 | 0.026455
96440741 | Kit, diaphragm DME19 | 242 | USD | MDSKT | SF | 5700394013987 | 0.25573 | 0.05732
96440742 | Kit, diaphragm DME48 | 332 | USD | MDSKT | SF | 5700394013994 | 0.39242 | 0.030864
96440743 | Kit, diaphragm DME/S8 | 221 | USD | MDSKT | SF | 5700394014007 | 0.20723 | 0.0088184
96440744 | Kit, diaphragm DMM110-DMM155 | 969 | USD | ASHKT | SF | 5700394014014 | 0.30644 | 0.22046
96440745 | Kit, diaphragm DMM160-DMM260 | 1079 | USD | ASHKT | SF | 5700394014021 | 0.46076 | 0.22046
96440750 | Kit, diaphragm DMS4 | 277 | USD | ASHKT | SF | 5700394014076 | 0.14771 | 0.0088184
96441126 | Kit, valve/diaphragm DME/S12 PP/E/C SP. | 430 | USD | MDSKT | SF | 5700394028721 | 0.24471 | 0.23369
96441127 | Kit, valve/diaphragm DME/S12 PV/V/C | 596 | USD | MDSKT | SF | 5700394028738 | 0.24251 | 0.066138
96441129 | Kit, valve/diaphragm DME/S12 SS/V/SS | 644 | USD | MDSKT | SF | 5700394028752 | 0.44092 | 0.39683
96441131 | Kit, valve/diaphragm DME/S2 PP/E/C | 513 | USD | MDSKT | SF | 5700394028776 | 0.14991 | 0.097002
96441132 | Kit, valve/diaphragm DME/S2 PP/E/C SP. | 1114 | USD | MDSKT | SF | 5700394028783 | 0.194 | 0.18298
96441133 | Kit, valve/diaphragm DME/S2 PV/V/C | 339 | USD | MDSKT | SF | 5700394028790 | 0.20723 | 0.070547
96441134 | Kit, valve/diaphragm DME/S2 PV/V/C SP. | 513 | USD | MDSKT | SF | 5700394028806 | 0.022046 | 0.019841
96441137 | Kit, valve/diaphragm DME19 PP/E/C | 422 | USD | MDSKT | SF | 5700394028837 | 0.31526 | 0.30423
96441139 | Kit, valve/diaphragm DME19 PV/V/C | 464 | USD | MDSKT | SF | 5700394028851 | 0.31967 | 0.10141
96441143 | Kit, valve/diaphragm DME48 PP/E/C | 615 | USD | MDSKT | SF | 5700394028899 | 0.40785 | 0.29101
96441145 | Kit, valve/diaphragm DME48 PV/V/C | 651 | USD | MDSKT | SF | 5700394028912 | 0.46297 | 0.074956
96441149 | Kit, valve/diaphragm DME/S8 PP/E/C | 541 | USD | MDSKT | SF | 5700394028950 | 0.21826 | 0.20723
96441150 | Kit, valve/diaphragm DME/S8 PP/E/C SP. | 513 | USD | MDSKT | SF | 5700394028967 | 0.65697 | 0.085979
96441151 | Kit, valve/diaphragm DME/S8 PV/V/C | 547 | USD | MDSKT | SF | 5700394028974 | 0.22707 | 0.05291
96441152 | Kit, valve/diaphragm DME/S8 PV/V/C SP. | 596 | USD | MDSKT | SF | 5700394028981 | 0.22487 | 0.0088184
96441167 | Kit, valve/diaph. DMM4-DMM23 PP/E/G | 762 | USD | MDSKT | SF | 5700394029131 | 0.16534 | 0.14991
96441173 | Kit, valve/diaph. DMM48-DMM72 PP/H/C | 1384 | USD | ASHKT | SF | 5700394029193 | 0.31526 | 0.30423
96441174 | Kit, valve/diaph. DMM48-DMM72 PP/H/C sp. | 1289 | USD | MDSKT | SF | 5700394029209 | 0.26455 | 0.2381
96441177 | Kit, valve/diaphragm DMS4 PP/E/C | 525 | USD | ASHKT | SF | 5700315270352 | 0.20503 | 0.194
96441179 | Kit, valve/diaphragm DMS4 PV/V/C | 568 | USD | ASHKT | SF | 5700394029254 | 0.22928 | 0.05291
96441246 | Kit, service EPDM CHIU2/4 | 277 | USD | CHIKT | SC | 5700394029964 | 0.37478 | 0.36376
96441396 | Motor cpl DMM160-390 A 1x230 50Hz 0,25kW | 2581 | USD | DOSKT | SH | 5700394032605 | 1.7637 | 1.7637
96441437 | KIT Miscellaneous MMS6000 3.7-15kW sml | 290 | USD | MMSKT | SD | 5700394033800 | 1.4506 | 1.3911
96441438 | KIT Miscellaneous MMS6000 18.5-37kW | 200 | USD | MMSKT | SD | 5700394033817 | 0.99207 | 0.99207
96441768 | Kit, Shaft seal MTR32/45/64 HUUV | 990 | USD | MUSKT | SH | 5700394046251 | 1.4749 | 1.2632
96443676 | LiqTec Ext Cable Kit | 268 | USD | CRACC | AI | 5700394114288 | 1.444 | 0.92373
96444632 | MMS12000N 400/50 250kW DOL PE2 | 101735 | USD | MM12X | WG | 5700394130943 | 1862.887 | 1708.565
96446772 | Kit, valve/diaphragm DME/S12 PP/V/C | 534 | USD | MDSKT | SF | 5700394165174 | 0.24471 | 0.23369
96446774 | Kit, valve/diaphragm DME/S2 PP/V/C | 513 | USD | MDSKT | SF | 5700394165198 | 0.17857 | 0.16755
96446775 | Kit, valve/diaphragm DME/S2 PP/V/C SP. | 525 | USD | MDSKT | SF | 5700394165204 | 0.1433 | 0.13007
96446776 | Kit, valve/diaphragm DME19 PP/V/C | 603 | USD | MDSKT | SF | 5700394165211 | 0.34612 | 0.3351
96446778 | Kit, valve/diaphragm DME48 PP/V/C | 615 | USD | MDSKT | SF | 5700394165235 | 0.45194 | 0.44092
96446779 | Kit, valve/diaphragm DME48 PP/V/C SP. | 575 | USD | MDSKT | SF | 5700394165242 | 0.44312 | 0.4321
96446781 | Kit, valve/diaphragm DME/S8 PP/V/C SP. | 513 | USD | MDSKT | SF | 5700394165266 | 0.16534 | 0.14991
96446782 | Kit, valve/diaphragm DMS4 PP/V/C | 525 | USD | ASHKT | SF | 5700394165273 | 0.20944 | 0.19841
96446808 | Kit, pump head DME19 PP/V/C | 963 | USD | MDSKT | SF | 5700394165976 | 0.69445 | 0.44092
96446809 | Kit, pump head DME19 PP/V/C spring | 969 | USD | MDSKT | SF | 5700394165983 | 0.68343 | 0.61508
96446811 | Kit, pump head DME48 PP/V/C spring | 1122 | USD | MDSKT | SF | 5700394166003 | 1.5432 | 1.4109
96446812 | Kit, pump head DME/S12 PP/V/C | 914 | USD | MDSKT | SF | 5700394166010 | 0.50044 | 0.48942
96446813 | Kit, pump head DME/S12 PP/V/C spring | 941 | USD | MDSKT | SF | 5700394166027 | 0.44092 | 0.39683
96446814 | Kit, pump head DME/S2 PP/V/C | 809 | USD | MDSKT | SF | 5700394166034 | 0.52469 | 0.51367
96446815 | Kit, pump head DME/S2 PP/V/C spring | 824 | USD | MDSKT | SF | 5700394166041 | 0.48942 | 0.4784
96446818 | Kit, pump head DMS4 PP/V/C | 845 | USD | ASHKT | SF | 5700394166072 | 0.50485 | 0.49383
96446836 | Kit, Valve DME/S2-DME48 PP/V/C | 325 | USD | MDSKT | SF | 5700394166379 | 0.29983 | 0.17637
96446837 | Kit, valve DME19-DME48 PP/V/C spring | 353 | USD | MDSKT | SF | 5700394166386 | 0.18298 | 0.17196
96446840 | MTR45-12/5 A-G-A-HUUV 284TC 60Hz | 19272 | USD | MTR45 | IH | 5700394168779 | 238.3702 | 125.9356
96446948 | Terminal box kit BMB4" | 1590 | USD | SPB0A | AI | 5700394174985 | 1.078 | 1.078
96446950 | Terminal box kit BMB8" 55-93kW | 2473 | USD | SPB0A | AI | 5700394175005 | 7.1098 | 7.1098
96449565 | Support cpl. horizontal BM4" | 1574 | USD | SPB0A | AI | 5700394214445 | 6.8343 | 6.8343
96449947 | MS4000 2HP 1Ph 60Hz w/packing | 1315 | USD | MS400 | WG | 5700394229968 | 44.092 | 39.6828
96449948 | MS4000 3HP 1Ph 60Hz w/packing | 2058 | USD | MS400 | WG | 5700394229975 | 52.9104 | 48.5012
96449949 | MS4000 5HP 1Ph 60Hz w/packing | 2850 | USD | MS400 | WG | 5700394229982 | 63.9334 | 59.5242
96450357 | Terminal box USA 1x115V/230V 30MF, Serv. | 425 | USD | UPCKT | SA | 5700394241748 | 2.4295 | 2.4295
96450358 | Terminal box USA 1x115V/230V 60MF, Serv. | 440 | USD | UPCKT | SA | 5700394241755 | 2.4295 | 2.4295
96450696 | Kit, shaft seal MQ | 179 | USD | MQKIT | SA | 5700394250795 | 0.4321 | 0.22487
96450697 | Kit, clamp MQ | 179 | USD | MQKIT | SA | 5700394250801 | 1.25 | 1.1354
96450698 | Kit, flowsensor MQ | 144 | USD | MQKIT | SA | 5700394250917 | 0.44312 | 0.23589
96450975 | Pump head UP43-110 1x115/230V USA | 1693 | USD | UPHKT | SB | 5700394254601 | 20.0619 | 18.2982
96453485 | Kit, Chamber stack CR/CRI 1-2 | 449 | USD | CRSKT | SC | 5700394380669 | 1.9952 | 1.5432
96453486 | Kit, Chamber stack CR/CRI 1-3 | 491 | USD | CRSKT | SC | 5700394380676 | 2.4361 | 1.9841
96453487 | Kit, Chamber stack CR/CRI 1-4 | 525 | USD | CRSKT | SC | 5700394380683 | 2.877 | 2.4251
96453488 | Kit, Chamber stack CR/CRI 1-5 | 610 | USD | CRSKT | SC | 5700394380690 | 3.5384 | 3.0864
96453489 | Kit, Chamber stack CR/CRI 1-6 | 651 | USD | CRSKT | SC | 5700394380706 | 3.9793 | 3.5274
96453490 | Kit, Chamber stack CR/CRI 1-7 | 672 | USD | CRSKT | SC | 5700394380812 | 4.4202 | 3.9683
96453491 | Kit, Chamber stack CR/CRI 1-8 | 713 | USD | CRSKT | SC | 5700394380829 | 4.8611 | 4.4092
96453492 | Kit, Chamber stack CR/CRI 1-9 | 754 | USD | CRSKT | SC | 5700394380836 | 6.2037 | 5.6636
96453493 | Kit, Chamber stack CR/CRI 1-10 | 864 | USD | CRSKT | SC | 5700394380843 | 5.9634 | 5.5115
96453494 | Kit, Chamber stack CR/CRI 1-11 | 906 | USD | CRSKT | SC | 5700394380850 | 6.4044 | 5.9524
96453495 | Kit, Chamber stack CR/CRI 1-12 | 956 | USD | CRSKT | SC | 5700394380867 | 7.0657 | 6.6138
96453496 | Kit, Chamber stack CR/CRI 1-13 | 990 | USD | CRSKT | SC | 5700394380874 | 7.5067 | 7.0547
96453497 | Kit, Chamber stack CR/CRI 1-15 | 1211 | USD | CRSKT | SC | 5700394380881 | 11.2104 | 10.6703
96453498 | Kit, Chamber stack CR/CRI 1-17 | 1289 | USD | CRSKT | SC | 5700394380898 | 12.4141 | 11.874
96453499 | Kit, Chamber stack CR/CRI 1-19 | 1336 | USD | CRSKT | SC | 5700394380904 | 11.971 | 10.1412
96453500 | Kit, Chamber stack CR/CRI 1-21 | 1349 | USD | CRSKT | SC | 5700394380911 | 12.8528 | 11.023
96453501 | Kit, Chamber stack CR/CRI 1-23 | 1391 | USD | CRSKT | SC | 5700394380928 | 15.2735 | 13.4811
96453502 | Kit, Chamber stack CR/CRI 1-25 | 1482 | USD | CRSKT | SC | 5700394380935 | 15.2338 | 13.0071
96453503 | Kit, Chamber stack CR/CRI 1-27 | 1626 | USD | CRSKT | SC | 5700394380942 | 16.3361 | 14.1094
96453505 | Kit, Chamber stack CR/CRI 1-33 | 1723 | USD | CRSKT | SC | 5700394380966 | 19.4225 | 17.1959
96453507 | Kit, Chamber stack CRN 1-2 | 569 | USD | CRSKT | SC | 5700394380980 | 1.9952 | 1.5432
96453508 | Kit, Chamber stack CRN 1-3 | 615 | USD | CRSKT | SC | 5700394380997 | 2.4361 | 1.9841
96453509 | Kit, Chamber stack CRN 1-4 | 664 | USD | CRSKT | SC | 5700394381000 | 2.877 | 2.4251
96453510 | Kit, Chamber stack CRN 1-5 | 769 | USD | CRSKT | SC | 5700394381017 | 3.3179 | 2.866
96453511 | Kit, Chamber stack CRN 1-6 | 810 | USD | CRSKT | SC | 5700394381024 | 3.7588 | 3.3069
96453512 | Kit, Chamber Stack CRN 1-7 | 845 | USD | CRSKT | SC | 5700394381031 | 4.4202 | 3.9683
96453513 | Kit, Chamber stack CRN 1-8 | 906 | USD | CRSKT | SC | 5700394381048 | 4.8611 | 4.4092
96453514 | Kit, Chamber stack CRN 1-9 | 956 | USD | CRSKT | SC | 5700394381055 | 5.3021 | 4.8501
96453515 | Kit, Chamber stack CRN 1-10 | 1101 | USD | CRSKT | SC | 5700394381062 | 5.743 | 5.291
96453516 | Kit, Chamber stack CRN 1-11 | 1142 | USD | CRSKT | SC | 5700394381079 | 6.1839 | 5.732
96453517 | Kit, Chamber stack CRN 1-12 | 1205 | USD | CRSKT | SC | 5700394381086 | 6.8453 | 6.3933
96453518 | Kit, Chamber stack CRN 1-13 | 1252 | USD | CRSKT | SC | 5700394381093 | 7.2862 | 6.8343
96453519 | Kit, Chamber stack CRN 1-15 | 1531 | USD | CRSKT | SC | 5700394381109 | 9.5459 | 7.7161
96453520 | Kit, Chamber stack CRN 1-17 | 1626 | USD | CRSKT | SC | 5700394381116 | 10.6482 | 8.8184
96453521 | Kit, Chamber stack CRN 1-19 | 1683 | USD | CRSKT | SC | 5700394381123 | 11.5301 | 9.7002
96453522 | Kit, Chamber stack CRN 1-21 | 1705 | USD | CRSKT | SC | 5700394381130 | 12.4119 | 10.5821
96453523 | Kit, Chamber stack CRN 1-23 | 1758 | USD | CRSKT | SC | 5700394381147 | 13.5142 | 11.6844
96453524 | Kit, Chamber stack CRN 1-25 | 1868 | USD | CRSKT | SC | 5700394381154 | 14.7929 | 12.5662
96453525 | Kit, Chamber stack CRN 1-27 | 2056 | USD | CRSKT | SC | 5700394381161 | 19.9274 | 18.1593
96453526 | Kit, Chamber stack CRN 1-30 | 2091 | USD | CRSKT | SC | 5700394381178 | 17.2179 | 14.9913
96453528 | Kit, Chamber stack CRN 1-36 | 2270 | USD | CRSKT | SC | 5700394381192 | 20.3264 | 17.8573
96453529 | Kit, Chamber stack CR/CRI 3-2 | 554 | USD | CRSKT | SC | 5700394381208 | 1.9952 | 1.5432
96453530 | Kit, Chamber stack CR/CRI 3-3 | 581 | USD | CRSKT | SC | 5700394381215 | 2.4361 | 1.9841
96453531 | Kit, Chamber stack CR/CRI 3-4 | 637 | USD | CRSKT | SC | 5700394381222 | 3.7015 | 3.1614
96453532 | Kit, Chamber stack CR/CRI 3-5 | 686 | USD | CRSKT | SC | 5700394381239 | 3.5384 | 3.0864
96453533 | Kit, Chamber stack CR/CRI 3-6 | 741 | USD | CRSKT | SC | 5700394381246 | 3.9793 | 3.5274
96453534 | Kit, Chamber stack CR/CRI 3-7 | 796 | USD | CRSKT | SC | 5700394381253 | 4.4202 | 3.9683
96453535 | Kit, Chamber stack CR/CRI 3-8 | 837 | USD | CRSKT | SC | 5700394381260 | 5.0816 | 4.6297
96453536 | Kit, Chamber stack CR/CRI 3-9 | 886 | USD | CRSKT | SC | 5700394381284 | 5.5225 | 5.0706
96453537 | Kit, Chamber stack CR/CRI 3-10 | 942 | USD | CRSKT | SC | 5700394381291 | 5.9634 | 5.5115
96453538 | Kit, Chamber stack CR/CRI 3-11 | 996 | USD | CRSKT | SC | 5700394381307 | 6.4044 | 5.9524
96453539 | Kit, Chamber stack CR/CRI 3-12 | 1045 | USD | CRSKT | SC | 5700394381314 | 7.0657 | 6.6138
96453540 | Kit, Chamber stack CR/CRI 3-13 | 1107 | USD | CRSKT | SC | 5700394381321 | 7.5067 | 7.0547
96453541 | Kit, Chamber stack CR/CRI 3-15 | 1205 | USD | CRSKT | SC | 5700394381338 | 11.0495 | 10.5093
96453542 | Kit, Chamber stack CR/CRI 3-17 | 1295 | USD | CRSKT | SC | 5700394381345 | 12.1231 | 10.3308
96453543 | Kit, Chamber stack CR/CRI 3-19 | 1363 | USD | CRSKT | SC | 5700394381352 | 13.0623 | 11.2699
96453544 | Kit, Chamber stack CR/CRI 3-21 | 1446 | USD | CRSKT | SC | 5700394381369 | 14.202 | 11.6601
96453545 | Kit, Chamber stack CR/CRI 3-23 | 1612 | USD | CRSKT | SC | 5700394381376 | 15.1853 | 12.6434
96453546 | Kit, Chamber stack CR/CRI 3-25 | 1710 | USD | CRSKT | SC | 5700394381383 | 15.4542 | 13.2276
96453547 | Kit, Chamber stack CR/CRI 3-27 | 1787 | USD | CRSKT | SC | 5700394381390 | 17.8705 | 15.7034
96453548 | Kit, Chamber stack CR/CRI 3-29 | 1889 | USD | CRSKT | SC | 5700394381406 | 17.4384 | 15.2117
96453550 | Kit, Chamber stack CR/CRI 3-33 | 2083 | USD | CRSKT | SC | 5700394381437 | 20.5535 | 18.3864
96453551 | Kit, Chamber stack CR/CRI 3-36 | 2181 | USD | CRSKT | SC | 5700394381444 | 22.046 | 19.5041
96453552 | Kit, Chamber stack CRN 3-2 | 741 | USD | CRSKT | SC | 5700394381451 | 1.9952 | 1.5432
96453553 | Kit, Chamber stack CRN 3-3 | 782 | USD | CRSKT | SC | 5700394381468 | 2.4361 | 1.9841
96453554 | Kit, Chamber stack CRN 3-4 | 837 | USD | CRSKT | SC | 5700394381475 | 2.877 | 2.4251
96453555 | Kit, Chamber stack CRN 3-5 | 906 | USD | CRSKT | SC | 5700394381482 | 4.1623 | 3.6222
96453556 | Kit, Chamber stack CRN 3-6 | 975 | USD | CRSKT | SC | 5700394381499 | 3.9793 | 3.5274
96453557 | Kit, Chamber stack CRN 3-7 | 1045 | USD | CRSKT | SC | 5700394381505 | 4.4202 | 3.9683
96453558 | Kit, Chamber stack CRN 3-8 | 1107 | USD | CRSKT | SC | 5700394381512 | 4.8611 | 4.4092
96453559 | Kit, Chamber stack CRN 3-9 | 1163 | USD | CRSKT | SC | 5700394381529 | 5.3021 | 4.8501
96453560 | Kit, Chamber stack CRN 3-10 | 1246 | USD | CRSKT | SC | 5700394381536 | 5.743 | 5.291
96453561 | Kit, Chamber stack CRN 3-11 | 1321 | USD | CRSKT | SC | 5700394381543 | 6.4044 | 5.9524
96453562 | Kit, Chamber stack CRN 3-12 | 1378 | USD | CRSKT | SC | 5700394381550 | 6.8453 | 6.3933
96453563 | Kit, Chamber stack CRN 3-13 | 1468 | USD | CRSKT | SC | 5700394381567 | 7.2862 | 6.8343
96453564 | Kit, Chamber stack CRN 3-15 | 1592 | USD | CRSKT | SC | 5700394381574 | 9.7664 | 7.9366
96453565 | Kit, Chamber stack CRN 3-17 | 1716 | USD | CRSKT | SC | 5700394381581 | 10.6482 | 8.8184
96453566 | Kit, Chamber stack CRN 3-19 | 1797 | USD | CRSKT | SC | 5700394381598 | 13.0777 | 10.5358
96453567 | Kit, Chamber stack CRN 3-21 | 1917 | USD | CRSKT | SC | 5700394381604 | 12.6324 | 10.8025
96453568 | Kit, Chamber stack CRN 3-23 | 2125 | USD | CRSKT | SC | 5700394381611 | 15.3043 | 12.7624
96453569 | Kit, Chamber stack CRN 3-25 | 2257 | USD | CRSKT | SC | 5700394381628 | 15.0133 | 12.7867
96453570 | Kit, Chamber stack CRN 3-27 | 2374 | USD | CRSKT | SC | 5700394381635 | 15.8952 | 13.6685
96453571 | Kit, Chamber stack CRN 3-29 | 2506 | USD | CRSKT | SC | 5700394381642 | 16.9975 | 14.7708
96453573 | Kit, Chamber stack CRN 3-33 | 2762 | USD | CRSKT | SC | 5700394381666 | 18.7611 | 16.5345
96453575 | Kit, Chamber stack CR/CRI 5-2 | 554 | USD | CRSKT | SC | 5700394381680 | 2.2156 | 1.7637
96453576 | Kit, Chamber stack CR/CRI 5-3 | 657 | USD | CRSKT | SC | 5700394381697 | 3.3267 | 3.0159
96453577 | Kit, Chamber stack CR/CRI 5-4 | 713 | USD | CRSKT | SC | 5700394381703 | 3.7588 | 3.3069
96453578 | Kit, Chamber stack CR/CRI 5-5 | 762 | USD | CRSKT | SC | 5700394381710 | 4.4202 | 3.9683
96453579 | Kit, Chamber stack CR/CRI 5-6 | 852 | USD | CRSKT | SC | 5700394381727 | 5.9326 | 5.3925
96453580 | Kit, Chamber stack CR/CRI 5-7 | 893 | USD | CRSKT | SC | 5700394381734 | 5.743 | 5.291
96453581 | Kit, Chamber stack CR/CRI 5-8 | 969 | USD | CRSKT | SC | 5700394381741 | 6.4044 | 5.9524
96453582 | Kit, Chamber stack CR/CRI 5-9 | 1053 | USD | CRSKT | SC | 5700394381758 | 7.0657 | 6.6138
96453583 | Kit, Chamber stack CR/CRI 5-10 | 1136 | USD | CRSKT | SC | 5700394381765 | 10.5248 | 9.9846
96453584 | Kit, Chamber stack CR/CRI 5-11 | 1185 | USD | CRSKT | SC | 5700394381772 | 11.1376 | 9.3453
96453585 | Kit, Chamber stack CR/CRI 5-12 | 1279 | USD | CRSKT | SC | 5700394381789 | 10.6482 | 8.8184
96453586 | Kit, Chamber stack CR/CRI 5-13 | 1328 | USD | CRSKT | SC | 5700394381796 | 11.3096 | 9.4798
96453587 | Kit, Chamber stack CR/CRI 5-14 | 1391 | USD | CRSKT | SC | 5700394381802 | 11.971 | 10.1412
96453588 | Kit, Chamber stack CR/CRI 5-15 | 1468 | USD | CRSKT | SC | 5700394381918 | 12.6324 | 10.8025
96453589 | Kit, Chamber stack CR/CRI 5-16 | 1543 | USD | CRSKT | SC | 5700394381925 | 13.6906 | 11.4639
96453590 | Kit, Chamber stack CR/CRI 5-18 | 1716 | USD | CRSKT | SC | 5700394381932 | 15.0133 | 12.7867
96453591 | Kit, Chamber stack CR/CRI 5-20 | 1910 | USD | CRSKT | SC | 5700394381949 | 17.6368 | 15.4697
96453592 | Kit, Chamber stack CR/CRI 5-22 | 2063 | USD | CRSKT | SC | 5700394381956 | 19.18 | 17.0129
96453593 | Kit, Chamber stack CR/CRI 5-24 | 2257 | USD | CRSKT | SC | 5700394381963 | 19.8414 | 17.6743
96453595 | Kit, Chamber stack CR/CRI 5-29 | 2553 | USD | CRSKT | SC | 5700394381987 | 22.9719 | 20.5028
96453596 | Kit, Chamber stack CR/CRI 5-32 | 2720 | USD | CRSKT | SC | 5700394381994 | 24.1845 | 22.4869
96453597 | Kit, Chamber stack CR/CRI 5-36 | 2885 | USD | CRSKT | SC | 5700394382007 | 28.6598 | 26.3384
96453598 | Kit, Chamber stack CRN 5-2 | 901 | USD | CRSKT | SC | 5700394382014 | 2.2156 | 1.7637
96453599 | Kit, Chamber stack CRN 5-3 | 1038 | USD | CRSKT | SC | 5700394382021 | 2.877 | 2.4251
96453600 | Kit, Chamber stack CRN 5-4 | 1101 | USD | CRSKT | SC | 5700394382038 | 3.5384 | 3.0864
96453601 | Kit, Chamber stack CRN 5-5 | 1128 | USD | CRSKT | SC | 5700394382045 | 5.3219 | 4.7818
96453602 | Kit, Chamber stack CRN 5-6 | 1279 | USD | CRSKT | SC | 5700394382052 | 6.0979 | 5.5578
96453603 | Kit, Chamber stack CRN 5-7 | 1301 | USD | CRSKT | SC | 5700394382069 | 5.5225 | 5.0706
96453604 | Kit, Chamber stack CRN 5-8 | 1391 | USD | CRSKT | SC | 5700394382076 | 6.1839 | 5.732
96453605 | Kit, Chamber stack CRN 5-9 | 1522 | USD | CRSKT | SC | 5700394382083 | 8.0512 | 7.5111
96453606 | Kit, Chamber stack CRN 5-10 | 1626 | USD | CRSKT | SC | 5700394382090 | 8.8845 | 7.0547
96453607 | Kit, Chamber stack CRN 5-11 | 1716 | USD | CRSKT | SC | 5700394382106 | 9.5459 | 7.7161
96453608 | Kit, Chamber stack CRN 5-12 | 1868 | USD | CRSKT | SC | 5700394382113 | 10.2073 | 8.3775
96453609 | Kit, Chamber stack CRN 5-13 | 1987 | USD | CRSKT | SC | 5700394382120 | 10.8687 | 9.0389
96453610 | Kit, Chamber stack CRN 5-14 | 2125 | USD | CRSKT | SC | 5700394382137 | 11.5301 | 9.7002
96453611 | Kit, Chamber stack CRN 5-15 | 2286 | USD | CRSKT | SC | 5700394382144 | 12.1914 | 10.3616
96453612 | Kit, Chamber stack CRN 5-16 | 2491 | USD | CRSKT | SC | 5700394382151 | 13.2496 | 11.023
96453613 | Kit, Chamber stack CRN 5-18 | 2712 | USD | CRSKT | SC | 5700394382168 | 14.5724 | 12.3458
96453614 | Kit, Chamber stack CRN 5-20 | 2927 | USD | CRSKT | SC | 5700394382175 | 15.8952 | 13.6685
96453615 | Kit, Chamber stack CRN 5-22 | 3018 | USD | CRSKT | SC | 5700394382182 | 17.2179 | 14.9913
96453616 | Kit, Chamber stack CRN 5-24 | 3260 | USD | CRSKT | SC | 5700394382199 | 18.7832 | 16.314
96453619 | Kit, Chamber stack CRN 5-32 | 3807 | USD | CRSKT | SC | 5700394382229 | 25.3529 | 22.811
96455082 | Kit, Shaft seal H UBEGG KB012S1 | 325 | USD | MUSKT | SH | 5700394403238 | 1.0582 | 0.62611
96455083 | Kit, Shaft seal HUBV CR/CRI/CRN5 | 387 | USD | MUSKT | SH | 5700394403252 | 1.0207 | 0.58863
96455084 | Kit, Shaft seal H UUEGG KB012S1 | 367 | USD | MUSKT | SH | 5700394403269 | 0.62611 | 0.51808
96455085 | Kit, Shaft seal HUUV, SMALL CR's & MTR | 430 | USD | MUSKT | SH | 5700394403276 | 0.6239 | 0.51808
96455086 | Kit, Shaft seal H QQEGG KB012S1 | 367 | USD | MUSKT | SH | 5700394403283 | 0.59524 | 0.44974
96455087 | Kit, Shaft seal HQQV SmCR | 374 | USD | MUSKT | SH | 5700394403290 | 0.99207 | 0.94798
96455088 | Kit, Shaft seal H QBEGG KB012S1 | 305 | USD | MUSKT | SH | 5700394403306 | 0.5732 | 0.5732
96455089 | Kit, Shaft seal H QBVGG KB012S1 | 325 | USD | MUSKT | SH | 5700394403313 | 0.5732 | 0.5732
96455090 | Kit, Gasket EPDM CR/I/N 1s/1/3/5 | 90 | USD | CRSKT | SC | 5700394403320 | 0.063933 | 0.0044092
96455091 | Kit, Gasket FKM CR/I/N 1s/1/3/5 | 146 | USD | CRSKT | SC | 5700394403337 | 0.083775 | 0.024251
96455092 | Kit, wear part CR/I/N1s/1/3 -19 st (SIC) | 347 | USD | CRSKT | SC | 5700394403344 | 2.1495 | 1.702
96455093 | Kit, wear part CR/I/N1s/1/3 -27 st (SIC) | 477 | USD | CRSKT | SC | 5700394403351 | 2.6742 | 2.2266
96455094 | Kit, wear part CR/I/N1s/1/3 -36 st (SIC) | 588 | USD | CRSKT | SC | 5700394403368 | 3.1416 | 2.694
96455095 | Kit, wear part CR/I/N1s/1/3 -9 st (SIC) | 290 | USD | CRSKT | SC | 5700394403375 | 0.80909 | 0.74956
96455096 | Kit, wear part CR/I/N5 -7 stages (SIC) | 277 | USD | CRSKT | SC | 5700394403382 | 0.86641 | 0.32628
96455097 | Kit, wear part CR/I/N5 -12 stages (SIC) | 347 | USD | CRSKT | SC | 5700394403399 | 1.7549 | 1.6204
96455098 | Kit, wear parts CR/I/N5 -16 stages (SIC) | 457 | USD | CRSKT | SC | 5700394403405 | 2.9983 | 2.5507
96455099 | Kit, wear part CR/I/N5 -22 stages (SIC) | 554 | USD | CRSKT | SC | 5700394403412 | 3.6398 | 3.1923
96455100 | Kit, CR/I/N5 -36 stages (SIC) | 698 | USD | CRSKT | SC | 5700394403429 | 5.5115 | 5.5115
96455101 | Kit, CR/I/N5 -26 stages (SIC) | 582 | USD | CRSKT | SC | 5700394403436 | 4.1006 | 4.1006
96455102 | Kit, wear parts CR1s/1/3 -9 st (BRONZE) | 325 | USD | CRSKT | SC | 5700394403443 | 2.3942 | 2.3942
96455103 | Kit, CR5 -7 stages (BRONZE) | 305 | USD | CRSKT | SC | 5700394403450 | 1.2875 | 0.83995
96455104 | Kit, wear parts CR1s/1/3 -19 st (BRONZE) | 332 | USD | CRSKT | SC | 5700394403467 | 2.2046 | 2.2046
96455105 | Kit, wear parts CR1s/1/3 -27 st (Bronze) | 477 | USD | CRSKT | SC | 5700394403474 | 2.3942 | 2.3942
96455106 | Kit, wear parts CR1s/1/3 -36 st (BRONZE) | 547 | USD | CRSKT | SC | 5700394403481 | 2.3942 | 2.3942
96455107 | Kit, CR5 -16 stages (BRONZE) | 457 | USD | CRSKT | SC | 5700394403498 | 2.3942 | 2.3942
96455108 | Kit, wear part CR5 -22 stages (Bronze) | 525 | USD | CRSKT | SC | 5700394403504 | 3.7522 | 3.3047
96455109 | Kit, CR5 -36 stages (Bronze) | 679 | USD | CRSKT | SC | 5700394403511 | 5.732 | 5.732
96455110 | Kit, Wear part CRN1s/1/3 -19 st (GRAF) | 686 | USD | CRSKT | SC | 5700394403528 | 2.1826 | 1.735
96455111 | Kit, Wear part CRN1s/1/3 -27 st (GRAF) | 1045 | USD | CRSKT | SC | 5700394403535 | 2.2046 | 2.2046
96455112 | Kit, wear part CRN1s/1/3 -36 st (GRAF) | 1371 | USD | CRSKT | SC | 5700394403542 | 1.2015 | 1.2015
96455113 | Kit, CRN5 -16 stages (GRAFLON) | 948 | USD | CRSKT | SC | 5700394403559 | 2.3942 | 2.3942
96455114 | Kit, CRN5 -22 stages (graflon) | 1363 | USD | CRSKT | SC | 5700394403566 | 3.3069 | 3.3069
96455115 | Kit, CRN5 -36 stages (GRAFLON) | 1682 | USD | CRSKT | SC | 5700394403573 | 5.732 | 5.732
96457055 | Terminal box kit BMB8" 37-45kW | 2449 | USD | BMEKT | SC | 5700394441551 | 4.0543 | 3.3422
96457622 | KIT, Lower Bear.Hous.,MMS6000 3.7-15kW | 720 | USD | MMSKT | SD | 5700394471961 | 10.3616 | 10.3616
96457923 | KIT, PRIMING/DRAIN PLUG MQ | 83 | USD | MQKIT | SA | 5700394480925 | 0.13448 | 0.037478
96458124 | Kit, Chamber stack CRN 90-1-1 | 5017 | USD | CRLKT | SC | 5700394625111 | 13.5208 | 11.3669
96458125 | Kit, Chamber stack CRN 90-1 | 5017 | USD | CRLKT | SC | 5700394625128 | 13.501 | 11.3471
96458126 | Kit, Chamber stack CRN 90-2-2 | 8673 | USD | CRLKT | SC | 5700394625135 | 17.9234 | 16.0936
96458127 | Kit, Chamber stack CRN 90-2-1 | 8673 | USD | CRLKT | SC | 5700394625142 | 20.1148 | 17.9609
96458128 | Kit, Chamber stack CRN 90-2 | 8673 | USD | CRLKT | SC | 5700394625159 | 20.0001 | 17.8462
96458129 | Kit, Chamber stack CRN 90-3-2 | 11476 | USD | CRLKT | SC | 5700394625166 | 26.6404 | 24.4865
96458130 | Kit, Chamber stack CRN 90-3-1 | 11476 | USD | CRLKT | SC | 5700394625180 | 24.7577 | 22.9278
96458131 | Kit, Chamber stack CRN 90-3 | 11476 | USD | CRLKT | SC | 5700394625197 | 26.927 | 24.7731
96458132 | Kit, Chamber stack CRN 90-4-2 | 13192 | USD | CRLKT | SC | 5700394625203 | 31.7683 | 29.5416
96458133 | Kit, Chamber stack CRN 90-4-1 | 13192 | USD | CRLKT | SC | 5700394625227 | 31.7683 | 29.5416
96458179 | KIT, Lower Bearing Housing, MMS10000 | 2839 | USD | MMSKT | SD | 5700394626514 | 44.7534 | 44.7534
96459543 | Diaphragm, butyl 300l | 1728 | USD | PTKIT | SB | 5700394660143 | 11.2435 | 10.0309
96459823 | Kit, O-ring D37164 | 298 | USD | GSKIT | SD | 5700394669580 | 0.44092 | 0.44092
96460106 | Kit, CR5 -12 stages (BRONZE) | 353 | USD | CRSKT | SC | 5700394688284 | 1.9841 | 1.9841
96460107 | Kit, CR5 -26 stage (BRONZE) | 615 | USD | CRSKT | SC | 5700394688291 | 4.3166 | 4.3166
96460140 | Kit, wear parts CRN1s/1/3 -9 st(GRAFLON) | 450 | USD | CRSKT | SC | 5700394688970 | 0.67681 | 0.13669
96460141 | Kit, wear part CRN 5 -7 stages (GRAFLON) | 464 | USD | CRSKT | SC | 5700394688987 | 1.2963 | 0.84877
96460142 | Kit, CRN5 -12 stages (GRAFLON) | 686 | USD | CRSKT | SC | 5700394688994 | 2.3942 | 2.3942
96460143 | Kit, CRN5 -26 stage (GRAFLON) | 1537 | USD | CRSKT | SC | 5700394689007 | 4.4092 | 4.4092
96463766 | Terminal box 2 sp. USA 3x460/575V,Ser. B | 508 | USD | UPCKT | SA | 5700394782388 | 1.5873 | 0.35274
96463944 | Kit, O-rings set | 859 | USD | MUCKT | SH | 5700394785839 | 0.17637 | 0.033069
96465574 | MS402 1X115V/60 0,50HP w.cable pack | 842 | USD | MS402 | WH | 5700394858755 | 20.9437 | 17.8573
96465606 | MS402 1X230V/60 0,50HP w.cable pack | 734 | USD | MS402 | WH | 5700394859325 | 20.7232 | 17.6368
96465608 | MS402 1X230V/60 0,75HP w.cable pack | 882 | USD | MS402 | WH | 5700394859349 | 21.8255 | 18.7391
96465610 | MS402 1X230V/60 1,00HP w.cable pack | 913 | USD | MS402 | WH | 5700394859363 | 23.3688 | 20.2823
96465612 | MS402 w/cable 230V 60Hz 1.50HP 3W | 1168 | USD | MS402 | WH | 5700394859387 | 27.1166 | 24.0301
96465616 | MS402 1X230V/60 0,50HP w.cable pack | 842 | USD | MS402 | WH | 5700394859431 | 20.9437 | 17.8573
96465618 | MS402 1X230V/60 0,75HP w.cable pack | 1019 | USD | MS402 | WH | 5700394859455 | 22.2665 | 19.18
96465620 | MS402 1X230V/60 1,00HP w.cable pack | 1096 | USD | MS402 | WH | 5700394859479 | 23.5892 | 20.7232
96465622 | MS402 1X230V/60 1,50HP w.cable pack | 1423 | USD | MS402 | WH | 5700394859509 | 27.9984 | 25.1324
96465624 | MS402 3X230V/60 0,50HP w.cable pack | 773 | USD | MS402 | WH | 5700394859523 | 17.1959 | 14.1094
96465626 | MS402 3X230V/60 0,75HP w.cable pack | 844 | USD | MS402 | WH | 5700394859547 | 18.7391 | 15.6527
96465627 | MS402 3X230V/60 1,00HP w.cable pack | 934 | USD | MS402 | WH | 5700394859554 | 20.7232 | 17.6368
96465629 | MS402 3X230V/60 1,50HP w.cable pack | 1055 | USD | MS402 | WH | 5700394859585 | 23.5892 | 20.5028
96465630 | MS402 3X230V/60 2,00HP w.cable pack | 1146 | USD | MS402 | WH | 5700394859592 | 27.337 | 24.2506
96465633 | MS402 3X208V/60 0,50HP w.cable pack | 771 | USD | MS402 | WH | 5700394859622 | 17.1959 | 14.1094
96465634 | MS402 3X208V/60 0,75HP w.cable pack | 845 | USD | MS402 | WH | 5700394859646 | 18.7391 | 15.6527
96465635 | MS402 3X208V/60 1,00HP w.cable pack | 934 | USD | MS402 | WH | 5700394859653 | 20.5028 | 17.4163
96465636 | MS402 3X208V/60 1,50HP w.cable pack | 1055 | USD | MS402 | WH | 5700394859660 | 23.3688 | 20.2823
96465637 | MS402 3X208V/60 2,00HP w.cable pack | 1146 | USD | MS402 | WH | 5700394859677 | 27.337 | 24.2506
96465638 | MS402 3X460V/60 0,50HP w.cable pack | 771 | USD | MS402 | WH | 5700394859684 | 17.1959 | 14.1094
96465639 | MS402 3X460V/60 0,75HP w.cable pack | 844 | USD | MS402 | WH | 5700394859691 | 18.7391 | 15.6527
96465650 | MS402 3X460V/60 1,00HP w.cable pack | 934 | USD | MS402 | WH | 5700394859707 | 20.5028 | 17.4163
96465651 | MS402 3X460V/60 1,50HP w.cable pack | 1055 | USD | MS402 | WH | 5700394859813 | 23.5892 | 20.5028
96465652 | MS402 3X460V/60 2,00HP w.cable pack | 1146 | USD | MS402 | WH | 5700394859820 | 27.5575 | 24.4711
96466158 | Stud bolt M16x40 A2 | 30 | USD | YZMBO | SD | 5700394871037 | 0.20723 | 0.20723
96467755 | Kit, difuser | 325 | USD | WLCKT | SH | 5700394921558 | 0.22046 | 0.22046
96467759 | Kit, GP10-60 impeller + shaft seal | 422 | USD | MISKT | SD | 5700394921602 | 0.46297 | 0.46297
96467770 | Kit, GP14-75 impeller +shaft seal | 575 | USD | MISKT | SD | 5700394921718 | 0.51367 | 0.51367
96467771 | Kit, GP20-100 impeller +shaft seal | 575 | USD | MISKT | SD | 5700394921725 | 0.49383 | 0.49383
96467772 | Kit, GP23-150 impeller + shaft seal | 575 | USD | MISKT | SD | 5700394921749 | 0.52249 | 0.52249
96467951 | Kit, O-ring D37116 | 187 | USD | GSKIT | SD | 5700394927635 | 0.2866 | 0.13228
96468491 | Adapter set, 1-11.5NPT, 230psi OVL FLANG | 225 | USD | CRACC | AI | 5700394946629 | 3.2011 | 3.2011
96470781 | Adapter set, 1 1/4-11.5NPT, 230psi | 234 | USD | CRACC | AI | 5700394982924 | 2.8395 | 2.8395
96472046 | Kit, wear parts CR(N)45 11-13 | 1925 | USD | CRKIT | SC | 5700395011654 | 2.866 | 2.866
96472490 | Kit, capacitor 35uF | 247 | USD | WSCKT | SH | 5700395029475 | 1.2897 | 0.79586
96472493 | Kit, capacitor F.MULTILIFT 50µF | 363 | USD | WSCKT | SH | 5700395029499 | 0.66138 | 0.44092
96472551 | Kit, CU211.230.1.M F.MULTILIFT | 1687 | USD | MMDKT | SA | 5700395031027 | 2.2046 | 2.2046
96472553 | Kit, CU211.230.3.M F.MULTILIFT | 1741 | USD | MMDKT | SA | 5700395031041 | 1.2125 | 1.2125
96472999 | Inner bearing Cap Siemens 180 1LG4 1LG6 | 403 | USD | MO4KT | SH | 5700395038620 | 4.6297 | 4.6297
96473002 | DE-end flange B5 Siemens 180 1LG6 | 3122 | USD | MO4KT | SH | 5700395038668 | 37.4782 | 37.4782
96473003 | Corrugated spring Siemens 180 1LG4 1LG6 | 62 | USD | MOCKT | SH | 5700395038675 | 0.11023 | 0.11023
96473010 | Terminal box cover Siemens 180 1LG4 | 1114 | USD | MO4KT | SH | 5700395039023 | 0.46297 | 0.46297
96474336 | Kit, Flange set 1-11,5 NPT, 230 psi | 160 | USD | MUSKT | SH | 5700395060072 | 3.2011 | 3.2011
96474337 | Flange set 1 1/4-11,5 NPT, 230 psi | 191 | USD | CRKIT | SC | 5700395060089 | 3.2011 | 3.2011
96474949 | DE-end flange B5 Siemens 200 1LG4 | 4810 | USD | MO4KT | SH | 5700395146134 | 40.5646 | 40.5646
96474950 | Corrugated spring Siemens 200 1LG4 1LG6 | 249 | USD | MO4KT | SH | 5700395146141 | 0.67461 | 0.66358
96474952 | Rubber seal NDE-end Siemens 200 | 249 | USD | MO4KT | SH | 5700395146165 | 0.70547 | 0.44092
96474955 | Fan Cover Siemens 225 1LG4 | 1349 | USD | MO4KT | SH | 5700395146202 | 0 | 0
96474956 | Inner bearing Cap Siemens 225 1LG4 1LG6 | 554 | USD | MO4KT | SH | 5700395146219 | 5.9524 | 5.9524
96474959 | Corrugated spring Siemens 225 1LG4 1LG6 | 110 | USD | MOCKT | SH | 5700395146240 | 0.11023 | 0.11023
96475065 | IO 102 breaker box | 607 | USD | SQFBX | AS | 5700395150100 | 5.1654 | 5.1654
96475074 | IO 101 switch box (230V generator) | 1348 | USD | SQFBX | AS | 5700395151787 | 6.1464 | 5.7055
96475603 | Kit, Seals M/MD | 1125 | USD | MMDKT | SA | 5700395214406 | 1.9908 | 1.3889
96475607 | Kit, Valve, M/MD | 255 | USD | MMDKT | SA | 5700395214734 | 1.1332 | 0.59304
96476440 | Terminal board Siemens 1LG6 220/223 | 519 | USD | MO4KT | SH | 5700395249699 | 2.1164 | 2.1164
96476698 | Kit, diaphragm CPL. F/US D28, DME/S2 | 256 | USD | MDSKT | SF | 5700395271577 | 0.37478 | 0.3373
96476701 | Kit, diaphragm CPL. F/US D32, DME/S4 | 267 | USD | MDSKT | SF | 5700395271607 | 0.25794 | 0.05291
96476702 | Kit, diaphragm CPL. F/US D38, DME/S8 | 286 | USD | MDSKT | SF | 5700395271911 | 0.41887 | 0.37699
96476705 | Kit, diaphragm CPL. F/US D77, DME48 | 385 | USD | MDSKT | SF | 5700395271942 | 0.47399 | 0.47399
96476913 | Kit MGE Tool | 145 | USD | SVVKT | SD | 5700395276800 | 3.3069 | 2.2046
96477032 | Kit, service | 367 | USD | SQFKT | SD | 5700395279641 | 4.4092 | 4.4092
96477034 | Kit, service | 492 | USD | SQFKT | SD | 5700395279672 | 0.55776 | 0.55776
96477035 | Kit, service | 464 | USD | SQFKT | SD | 5700395279689 | 1.3669 | 1.3669
96477036 | Kit, service | 671 | USD | SQFKT | SD | 5700395279696 | 2.2729 | 2.2729
96477037 | Kit, service | 430 | USD | SQFKT | SD | 5700395279702 | 2.1781 | 2.1781
96477039 | Kit, shaft end | 505 | USD | SQFKT | SD | 5700395279726 | 0.43872 | 0.23369
96477040 | Kit, chambers | 485 | USD | SQFKT | SD | 5700395279733 | 0.83775 | 0.83775
96477041 | Kit, chambers | 644 | USD | SQFKT | SD | 5700395279740 | 1.94 | 1.94
96477042 | Kit, chambers | 727 | USD | SQFKT | SD | 5700395279757 | 2.3655 | 1.6314
96477043 | Kit, chambers | 948 | USD | SQFKT | SD | 5700395279764 | 2.6125 | 2.6125
96477045 | Kit, chambers | 886 | USD | SQFKT | SD | 5700395279788 | 3.3069 | 3.3069
96477052 | Kit, discharge valve | 77 | USD | SQFKT | SD | 5700395279856 | 0.88184 | 0.88184
96477055 | Kit, hydraulic parts | 2673 | USD | SQFKT | SD | 5700395279887 | 1.261 | 1.056
96477056 | Kit, hydraulic parts | 1274 | USD | SQFKT | SD | 5700395279894 | 1.4683 | 1.2632
96477057 | Kit, hydraulic parts | 2581 | USD | SQFKT | SD | 5700395279900 | 1.5212 | 1.3161
96477058 | Kit, hydraulic parts | 1640 | USD | SQFKT | SD | 5700395279917 | 2.1142 | 1.9092
96477059 | Kit, hydraulic parts - SQF 2.5 | 3447 | USD | SQFKT | SD | 5700395279931 | 2.0613 | 1.8563
96477060 | Kit, torsion shaft | 450 | USD | SQFKT | SD | 5700395279948 | 0.58422 | 0.072752
96478309 | EMC-FILTER MGE/HV VEM | 2806 | USD | MGAC1 | AI | 5700395345247 | 12.3678 | 12.3678
96478700 | Kit, Coupling CR/I/N 1/3/5 F213TC | 374 | USD | CRKIT | SC | 5700395392197 | 3.5957 | 2.3126
96478701 | Kit, CRNE1-23 HS EPDM chamber stack cpl. | 2747 | USD | CRSKT | SC | 5700395401004 | 17.7801 | 15.2382
96478702 | Kit, CRNE1-23 HS FKM chamber stack cpl. | 2811 | USD | CRSKT | SC | 5700395401516 | 17.6368 | 13.2276
96478703 | Kit, CRNE3-23 HS EPDM chamber stack cpl. | 2921 | USD | CRSKT | SC | 5700395401523 | 17.6368 | 11.023
96478704 | Kit, CRNE3-23 HS FKM chamber stack cpl. | 2968 | USD | CRSKT | SC | 5700395401530 | 17.5244 | 15.3506
96479046 | Kit, Chamber stack CR/CRI 1s-2 | 449 | USD | CRSKT | SC | 5700395435030 | 1.9952 | 1.5432
96479047 | Kit, Chamber stack CR/CRI 1s-3 | 491 | USD | CRSKT | SC | 5700395435047 | 2.4361 | 1.9841
96479048 | Kit, Chamber stack CR/CRI 1s-4 | 525 | USD | CRSKT | SC | 5700395435054 | 2.877 | 2.4251
96479049 | Kit, Chamber stack CR/CRI 1s-5 | 610 | USD | CRSKT | SC | 5700395435061 | 3.3179 | 2.866
96479060 | Kit, Chamber stack CR/CRI 1s-6 | 644 | USD | CRSKT | SC | 5700395435078 | 3.7588 | 3.3069
96479061 | Kit, Chamber stack CR/CRI 1s-7 | 672 | USD | CRSKT | SC | 5700395435085 | 4.1998 | 3.7478
96479062 | Kit, Chamber stack CR/CRI 1s-8 | 713 | USD | CRSKT | SC | 5700395435092 | 4.6407 | 4.1887
96479063 | Kit, Chamber stack CR/CRI 1s-9 | 754 | USD | CRSKT | SC | 5700395435108 | 5.3021 | 4.8501
96479064 | Kit, Chamber stack CR/CRI 1s-10 | 864 | USD | CRSKT | SC | 5700395435115 | 5.743 | 5.291
96479065 | Kit, Chamber stack CR/CRI 1s-11 | 906 | USD | CRSKT | SC | 5700395435122 | 6.1839 | 5.732
96479066 | Kit, Chamber stack CR/CRI 1s-12 | 956 | USD | CRSKT | SC | 5700395435139 | 6.6248 | 6.1729
96479067 | Kit, Chamber stack CR/CRI 1s-13 | 990 | USD | CRSKT | SC | 5700395435146 | 7.0657 | 6.6138
96479068 | Kit, Chamber stack CR/CRI 1s-15 | 1211 | USD | CRSKT | SC | 5700395435153 | 11.3228 | 10.7827
96479069 | Kit, Chamber stack CR/CRI 1s-17 | 1289 | USD | CRSKT | SC | 5700395435160 | 10.4278 | 8.5979
96479070 | Kit, Chamber stack CR/CRI 1s-19 | 1336 | USD | CRSKT | SC | 5700395435177 | 11.3096 | 9.4798
96479071 | Kit, Chamber stack CR/CRI 1s-21 | 1349 | USD | CRSKT | SC | 5700395435184 | 12.1914 | 10.3616
96479072 | Kit, Chamber stack CR/CRI 1s-23 | 1391 | USD | CRSKT | SC | 5700395435191 | 13.2937 | 11.4639
96479073 | Kit, Chamber stack CR/CRI 1s-25 | 1482 | USD | CRSKT | SC | 5700395435207 | 14.5724 | 12.3458
96479074 | Kit, Chamber stack CR/CRI 1s-27 | 1626 | USD | CRSKT | SC | 5700395435214 | 15.4542 | 13.2276
96479076 | Kit, Chamber stack CR/CRI 1s-33 | 1723 | USD | CRSKT | SC | 5700395435238 | 18.3202 | 16.0936
96479078 | Kit, Chamber stack CRN 1s-2 | 569 | USD | CRSKT | SC | 5700395435252 | 1.7747 | 1.3228
96479079 | Kit, Chamber stack CRN 1s-3 | 615 | USD | CRSKT | SC | 5700395435276 | 2.4361 | 1.9841
96479080 | Kit, Chamber stack CRN 1s-4 | 664 | USD | CRSKT | SC | 5700395435283 | 2.877 | 2.4251
96479081 | Kit, Chamber stack CRN 1s-5 | 769 | USD | CRSKT | SC | 5700395435290 | 3.3179 | 2.866
96479082 | Kit, Chamber stack CRN 1s-6 | 810 | USD | CRSKT | SC | 5700395435306 | 3.7588 | 3.3069
96479083 | Kit, Chamber stack CRN 1s-7 | 845 | USD | CRSKT | SC | 5700395435313 | 4.1998 | 3.7478
96479084 | Kit, Chamber stack CRN 1s-8 | 906 | USD | CRSKT | SC | 5700395435320 | 4.6407 | 4.1887
96479085 | Kit, Chamber stack CRN 1s-9 | 956 | USD | CRSKT | SC | 5700395435337 | 5.0816 | 4.6297
96479086 | Kit, Chamber stack CRN 1s-10 | 1101 | USD | CRSKT | SC | 5700395435344 | 5.5225 | 5.0706
96479087 | Kit, Chamber stack CRN 1s-11 | 1142 | USD | CRSKT | SC | 5700395435368 | 5.9634 | 5.5115
96479088 | Kit, Chamber stack CRN 1s-12 | 1205 | USD | CRSKT | SC | 5700395435375 | 6.4044 | 5.9524
96479089 | Kit, Chamber stack CRN 1s-13 | 1252 | USD | CRSKT | SC | 5700395435382 | 7.0657 | 6.6138
96479090 | Kit, Chamber stack CRN 1s-15 | 1531 | USD | CRSKT | SC | 5700395435399 | 9.3255 | 7.4956
96479091 | Kit, Chamber stack CRN 1s-17 | 1626 | USD | CRSKT | SC | 5700395435412 | 10.2073 | 8.3775
96479092 | Kit, Chamber stack CRN 1s-19 | 1683 | USD | CRSKT | SC | 5700395435429 | 11.0891 | 9.2593
96479093 | Kit, Chamber stack CRN 1s-21 | 1705 | USD | CRSKT | SC | 5700395435436 | 11.971 | 10.1412
96479094 | Kit, Chamber stack CRN 1s-23 | 1758 | USD | CRSKT | SC | 5700395435443 | 13.0733 | 11.2435
96479095 | Kit, Chamber stack CRN 1s-25 | 1868 | USD | CRSKT | SC | 5700395435450 | 14.3519 | 12.1253
96479096 | Kit, Chamber stack CRN 1s-27 | 2056 | USD | CRSKT | SC | 5700395435467 | 15.2338 | 13.0071
96479097 | Kit, Chamber stack CRN 1s-30 | 2091 | USD | CRSKT | SC | 5700395435474 | 16.5565 | 14.3299
96479099 | Kit, Chamber stack CRN 1s-36 | 2270 | USD | CRSKT | SC | 5700395435498 | 19.665 | 17.1959
96479862 | Kit, SQ/SQE1/ 35- 95, 5SQ/SQE/ 90-270 | 707 | USD | SQKIT | SD | 5700395455335 | 1.7945 | 1.7945
96479866 | Kit, SQ/SQE2/ 35- 70, 10SQ/SQE/ 110-200 | 298 | USD | SQKIT | SD | 5700395455373 | 1.5542 | 1.5542
96479868 | Kit, SQ/SQE2/ 85-130, 10SQ/SQE/ 240-380 | 859 | USD | SQKIT | SD | 5700395455380 | 2.2266 | 2.2266
96479869 | Kit, SQ/SQE3/ 30- 55, 15SQ/SQE/ 70-150 | 630 | USD | SQKIT | SD | 5700395455403 | 1.5653 | 1.5653
96479870 | Kit, SQ/SQE3/ 65-105, 15SQ/SQE/ 180-290 | 872 | USD | SQKIT | SD | 5700395455410 | 2.2046 | 2.1605
96479871 | Kit, SQ/SQE5/ 15- 35, 22SQ/SQE/ 40-120 | 651 | USD | SQKIT | SD | 5700395455427 | 1.552 | 1.552
96479873 | Kit, SQ/SQE5/ 50- 70, 22SQ/SQE/ 160-220 | 249 | USD | SQKIT | SD | 5700395455441 | 2.3259 | 2.3259
96479921 | Kit, Shaft seal CHI/E 2/4 BUUV model B-C | 485 | USD | MUSKT | SH | 5700395456509 | 0.4299 | 0.41887
96479922 | Kit, Shaft seal CHI/E 2/4 BUUE model B-C | 409 | USD | MUSKT | SH | 5700395456615 | 0.3836 | 0.37699
96480015 | Kit, Joint Rubber Parts Flender B/H80 | 194 | USD | NBKIT | SB | 5700395461015 | 0.15873 | 0.05291
96480017 | Kit, Joint Rubber Parts Flender B/H110 | 249 | USD | NBKIT | SB | 5700395461039 | 0.19621 | 0.066138
96480018 | Bulk, Joint Rubber Parts Flender B/H125 | 229 | USD | NBKIT | SB | 5700395461046 | 0.18739 | 0.066138
96480019 | Kit, Joint Rubber Parts Flender B/H140 | 332 | USD | NBKIT | SB | 5700395461053 | 0.19841 | 0.079366
96480850 | Kit, oval flange set N, 1" NPT | 397 | USD | CRACC | AI | 5700395482676 | 1.8695 | 1.8695
96480851 | Adapter set N, 1 1/4-11.5NPT, 230psi cpl | 414 | USD | CRACC | AI | 5700395482683 | 1.6049 | 1.6049
96480852 | Adapter set N, UNION 2-11.5NPT, EPDM cpl | 1166 | USD | CRACC | AI | 5700395482690 | 2.4868 | 2.4868
96480853 | Adapter set N, UNION 2-11.5NPT, FKM cpl. | 1174 | USD | CRACC | AI | 5700395482706 | 2.4956 | 2.4956
96480854 | Clamp-unit with 1"NPT,EPDM, cpl. | 1790 | USD | CRACC | AI | 5700395482812 | 2.4956 | 2.4956
96480855 | Clamp-unit with 1"NPT,FKM, cpl. | 1793 | USD | CRACC | AI | 5700395482829 | 2.4956 | 2.4956
96480856 | Clamp-unit with 5/4"NPT,EPDM, cpl. | 1720 | USD | CRACC | AI | 5700395482836 | 2.4956 | 2.4956
96480857 | Clamp-unit with 5/4"NPT,FKM, cpl. | 1726 | USD | CRACC | AI | 5700395482843 | 2.4956 | 2.4956
96480858 | Adapter set N, flange, EPDM, cpl. | 1538 | USD | CRACC | AI | 5700395482850 | 8.8537 | 8.8537
96480859 | Adapter set N, flange, FKM, cpl. | 1545 | USD | CRACC | AI | 5700395482867 | 8.8625 | 8.8625
96481247 | MMS8000N 400/50 460/60 45kW DOL PE2 SIC | 25898 | USD | MM80X | WG | 5700395494679 | 429.897 | 390.2142
96481360 | Kit, Shaft seal CHI/E 8/10/12 BUUV | 547 | USD | MUSKT | SH | 5700395497694 | 0.46738 | 0.45635
96481361 | Kit, Shaft seal CHI 8/10/12 BUUE | 436 | USD | MUSKT | SH | 5700395497700 | 0.44312 | 0.4321
96481502 | IO 101 switch box (115V generator) | 1348 | USD | SQFBX | AS | 5700395502046 | 6.1464 | 6.1464
96482236 | Spare, CU214 Controller 230V Elunit | 1703 | USD | SYCKT | SH | 5700395523720 | 1.2125 | 0.88184
96482237 | Spare, CU214 Controller 400V Elunit | 1823 | USD | SYCKT | SH | 5700395523737 | 1.2125 | 0.88184
96482280 | Spare, CU213 Controller 230V Elunit | 1567 | USD | SYCKT | SH | 5700395522389 | 1.2125 | 0.88184
96483490 | Kit, Gasket EPDM CR/I/N 1s/1/3/5 HS | 194 | USD | CRSKT | SC | 5700395582918 | 0.10141 | 0.090389
96483491 | Kit, Gasket FKM CR/I/N 1s/1/3/5 HS | 236 | USD | CRSKT | SC | 5700395582925 | 0.12787 | 0.044092
96483573 | Kit, Sensor LACRE, PT MBS3000 0 - 40 bar | 1412 | USD | CRKIT | SC | 5700395585377 | 0.68343 | 0.66358
96483574 | Kit, Sensor LACRE, PT MBS3000 0- 60 bar | 1412 | USD | CRKIT | SC | 5700395585384 | 0.6724 | 0.66358
96484193 | Kit, venting valve, DME1-2/DMS PP/V/C | 126 | USD | MDSKT | SF | 5700395608434 | 0.013228 | 0.0022046
96484194 | Kit, venting valve, DME1-2/DMS PP/E/C | 126 | USD | MDSKT | SF | 5700395608441 | 0.013228 | 0.011023
96484195 | Kit, venting valve, DME1-2/DMS PV/V/C | 138 | USD | MDSKT | SF | 5700395608458 | 0.019841 | 0.017637
96484196 | Kit, valve spring FOR D9.2 BALL | 126 | USD | ALSER | SF | 5700395608465 | 1.746 | 1.5719
96487149 | Kit, Cable AP35B/AP50B | 436 | USD | APKIT | SD | 5700395723533 | 4.4092 | 4.4092
96488045 | Kit, Rep. SP17(N,NS,R)-50 stages | 1855 | USD | SPKIT | SD | 5700395754520 | 4.4092 | 4.4092
96488047 | Kit, Rep. SP30(N,NS,R)-54 stages | 2250 | USD | SPKIT | SD | 5700395754544 | 6.6138 | 6.6138
96488048 | Kit, Rep. SP46(N,NS,R) -37 stages | 1617 | USD | SPKIT | SD | 5700395754551 | 6.2875 | 4.9118
96488049 | Kit, Rep. SP60(N,NS,R) -30 stages | 2490 | USD | SPKIT | SD | 5700395754568 | 5.5115 | 5.5115
96488302 | Spare, shaft seal BAQE GG N D28 | 229 | USD | SISKT | SH | 5700395766479 | 0.25353 | 0.1918
96488303 | Shaft seal GQQE GG D28/spare | 332 | USD | SUSKT | SH | 5700395766486 | 0.25794 | 0.19621
96488391 | KIT,MOTOR MQ3-35 50HZ 230V | 880 | USD | SYSKT | SH | 5700395768077 | 11.3779 | 10.4674
96488392 | Kit, Motor MQ3-45 50Hz 230V | 880 | USD | SYSKT | SH | 5700395768084 | 11.4309 | 10.5931
96488399 | KIT, TERMINAL BOX COVER | 151 | USD | MQKIT | SA | 5700395768558 | 0.99207 | 0.69445
96488631 | Kit, Valve TPD 65 | 713 | USD | TPKIT | SB | 5700395774320 | 0.72972 | 0.58422
96488633 | Kit, Valve TPD 32/40/50 | 713 | USD | TPKIT | SB | 5700395774375 | 0.70768 | 0.47399
96488634 | Kit, TP(D) shaft seal 12mm BQQV | 818 | USD | SISKT | SH | 5700395774382 | 0.11243 | 0.10141
96489271 | tank,100l,PE-transp./black, square | 644 | USD | DTANK | IJ | 5700395814804 | 33.069 | 33.069
96489411 | Bottom plate for SFG.xx.180/230/260 304 | 701 | USD | AFACC | AW | 5700395818048 | 21.8255 | 21.8255
96489414 | Bottom plate for SFG.xx.180/230/260 316L | 1261 | USD | AFACC | AW | 5700395818062 | 21.8255 | 21.8255
96489415 | Bottom plate for AFG/SFG.xx-130 304 | 244 | USD | AFACC | AW | 5700395818079 | 8.5979 | 8.5979
96489416 | Bottom plate for AFG/SFG.xx-130 316L | 386 | USD | AFACC | AW | 5700395818086 | 8.5979 | 8.5979
96491254 | Kit, Wear parts MTR32 5-8 stage / 1-3 | 762 | USD | CRKKT | SC | 5700395886436 | 1.3228 | 1.3228
96491255 | Kit, Wear parts MTR32 9-14 stage / 1-3 | 748 | USD | CRKKT | SC | 5700395886443 | 1.2787 | 0.60406
96491256 | Kit, Wear parts MTR32 9-14 / 4-8 stages | 1301 | USD | CRKKT | SC | 5700395886450 | 2.2046 | 1.1023
96491257 | Kit, Wear parts MTR45 5-8 / 1-3 stages | 859 | USD | CRKKT | SC | 5700395886504 | 1.3228 | 1.3228
96491370 | Kit, Wear parts MTR45 9-12 / 1-3 stages | 859 | USD | CRKKT | SC | 5700395886641 | 0.88184 | 0.88184
96491371 | Kit, Wear parts MTR45 9-12 / 4-8 stages | 1343 | USD | CRKKT | SC | 5700395886658 | 2.2046 | 2.2046
96491372 | Kit, Wear parts MTR64 5-8 / 1-3 stages | 1114 | USD | CRKKT | SC | 5700395886665 | 1.3228 | 1.3228
96491373 | Kit, Wear parts MTR64 9-12 / 1-3 stages | 603 | USD | CRKKT | SC | 5700395886672 | 1.433 | 1.433
96491374 | Kit, Wear parts MTR64 9-12 / 4-5 stages | 1177 | USD | CRKKT | SC | 5700395886689 | 3.4546 | 3.4546
96491375 | Kit, Shaft seal H QBKGG KB012S1 30bar | 1778 | USD | MUSKT | SH | 5700395886696 | 0.5732 | 0.5732
96491694 | Kit, Chamber stack CRI 10-1 | 1149 | USD | CRMKT | SC | 5700395901719 | 5.3021 | 4.8501
96491695 | Kit, Chamber stack CRI 10-2 | 1358 | USD | CRMKT | SC | 5700395901726 | 6.6623 | 6.1222
96491696 | Kit, Chamber stack CRI 10-3 | 1495 | USD | CRMKT | SC | 5700395901733 | 8.0137 | 7.4736
96491697 | Kit, Chamber stack CRI 10-4 | 1641 | USD | CRMKT | SC | 5700395901740 | 9.4952 | 8.9551
96491698 | Kit, Chamber stack CRI 10-5 | 1807 | USD | CRMKT | SC | 5700395901757 | 11.0473 | 10.5071
96491699 | Kit, Chamber stack CRI 10-6 | 1972 | USD | CRMKT | SC | 5700395901764 | 12.4626 | 11.9225
96491700 | Kit, Chamber stack CRI 10-7 | 2104 | USD | CRMKT | SC | 5700395901771 | 14.6165 | 12.7867
96491701 | Kit, Chamber Stack CRI 10-8 | 2277 | USD | CRMKT | SC | 5700395901788 | 17.456 | 15.6637
96491702 | Kit, Chamber stack CRI 10-9 | 2540 | USD | CRMKT | SC | 5700395901795 | 18.8537 | 17.0614
96491703 | Kit, Chamber stack CRI 10-10 | 2712 | USD | CRMKT | SC | 5700395901801 | 20.6284 | 18.8361
96491704 | Kit, Chamber stack CRI 10-12 | 2942 | USD | CRMKT | SC | 5700395901917 | 23.2497 | 21.4574
96491705 | Kit, Chamber stack CRI 10-14 | 3108 | USD | CRMKT | SC | 5700395901924 | 26.5632 | 24.7709
96491706 | Kit, Chamber stack CRI 10-16 | 3411 | USD | CRMKT | SC | 5700395901931 | 29.9826 | 27.8154
96491720 | Kit, Chamber stack CRN 10-1 | 1406 | USD | CRMKT | SC | 5700395902129 | 5.3021 | 4.8501
96491721 | Kit, Chamber stack CRN 10-2 | 1655 | USD | CRMKT | SC | 5700395902150 | 5.743 | 5.291
96491722 | Kit, Chamber stack CRN 10-3 | 1821 | USD | CRMKT | SC | 5700395902181 | 8.0732 | 7.5331
96491723 | Kit, Chamber stack CRN 10-4 | 1999 | USD | CRMKT | SC | 5700395902198 | 9.4423 | 8.9022
96491724 | Kit, Chamber stack CRN 10-5 | 2208 | USD | CRMKT | SC | 5700395902204 | 10.9877 | 10.4476
96491725 | Kit, Chamber stack CRN 10-6 | 2409 | USD | CRMKT | SC | 5700395902211 | 12.4119 | 11.8718
96491726 | Kit, Chamber stack CRN 10-7 | 2569 | USD | CRMKT | SC | 5700395902228 | 14.6165 | 12.7867
96491727 | Kit, Chamber stack CRN 10-8 | 2784 | USD | CRMKT | SC | 5700395902235 | 17.4163 | 15.624
96491728 | Kit, Chamber stack CRN 10-9 | 3100 | USD | CRMKT | SC | 5700395902242 | 19.4798 | 17.6875
96491729 | Kit, Chamber stack CRN 10-10 | 3316 | USD | CRMKT | SC | 5700395902259 | 19.0257 | 17.1959
96491730 | Kit, Chamber stack CRN 10-12 | 3578 | USD | CRMKT | SC | 5700395902266 | 23.3158 | 21.5235
96491731 | Kit, Chamber stack CRN 10-14 | 3793 | USD | CRMKT | SC | 5700395902273 | 25.3749 | 23.1483
96491732 | Kit, Chamber stack CRN 10-16 | 4159 | USD | CRMKT | SC | 5700395902280 | 28.4614 | 26.2347
96491736 | Kit, Chamber stack CRI 15-1 | 1793 | USD | CRMKT | SC | 5700395902327 | 5.9634 | 5.5115
96491737 | Kit, Chamber stack CRI 15-2 | 1848 | USD | CRMKT | SC | 5700395902334 | 7.5882 | 7.0481
96491738 | Kit, Chamber stack CRI 15-3 | 2049 | USD | CRMKT | SC | 5700395902341 | 9.396 | 8.8559
96491739 | Kit, Chamber stack CRI 15-4 | 2125 | USD | CRMKT | SC | 5700395902358 | 11.4705 | 10.9304
96491740 | Kit, Chamber stack CRI 15-5 | 2208 | USD | CRMKT | SC | 5700395902365 | 14.1756 | 12.3458
96491741 | Kit, Chamber stack CRI 15-6 | 2402 | USD | CRMKT | SC | 5700395902556 | 17.4472 | 15.6549
96491742 | Kit, Chamber stack CRI 15-7 | 2644 | USD | CRMKT | SC | 5700395902563 | 19.4313 | 17.639
96491743 | Kit, Chamber stack CRI 15-8 | 2968 | USD | CRMKT | SC | 5700395902570 | 21.2303 | 19.4005
96491744 | Kit, Chamber stack CRI 15-9 | 3301 | USD | CRMKT | SC | 5700395902587 | 24.0522 | 21.8255
96491745 | Kit, Chamber stack CRI 15-10 | 3606 | USD | CRMKT | SC | 5700395902594 | 25.602 | 23.8097
96491746 | Kit, Chamber stack CRI 15-12 | 4118 | USD | CRMKT | SC | 5700395902600 | 30.0002 | 28.2079
96491749 | Kit, Chamber stack CRN 15-1 | 2181 | USD | CRMKT | SC | 5700395902730 | 5.9634 | 5.5115
96491760 | Kit, Chamber stack CRN 15-2 | 2248 | USD | CRMKT | SC | 5700395902747 | 7.4648 | 6.9246
96491761 | Kit, Chamber stack CRN 15-3 | 2491 | USD | CRMKT | SC | 5700395902754 | 9.4754 | 8.9352
96491762 | Kit, Chamber stack CRN 15-4 | 2580 | USD | CRMKT | SC | 5700395902761 | 11.4948 | 10.9547
96491763 | Kit, Chamber stack CRN 15-5 | 2679 | USD | CRMKT | SC | 5700395902778 | 15.4741 | 13.6817
96491764 | Kit, Chamber stack CRN 15-6 | 2927 | USD | CRMKT | SC | 5700395902785 | 18.2475 | 16.4551
96491765 | Kit, Chamber stack CRN 15-7 | 3211 | USD | CRMKT | SC | 5700395902792 | 19.3873 | 17.5949
96491766 | Kit, Chamber stack CRN 15-8 | 3606 | USD | CRMKT | SC | 5700395902808 | 21.2303 | 19.4005
96491767 | Kit, Chamber stack CRN 15-9 | 4021 | USD | CRMKT | SC | 5700395902815 | 24.0522 | 21.8255
96491768 | Kit, Chamber stack CRN 15-10 | 4395 | USD | CRMKT | SC | 5700395902822 | 25.8732 | 24.0808
96491769 | Kit, Chamber stack CRN 15-12 | 5017 | USD | CRMKT | SC | 5700395902839 | 31.3274 | 29.1007
96491772 | Kit, Chamber stack CRI 20-1 | 1710 | USD | CRMKT | SC | 5700395902860 | 5.9634 | 5.5115
96491773 | Kit, Chamber stack CRI 20-2 | 1965 | USD | CRMKT | SC | 5700395902877 | 7.5243 | 6.9842
96491774 | Kit, Chamber stack CRI 20-3 | 2248 | USD | CRMKT | SC | 5700395902891 | 9.4445 | 8.9044
96491775 | Kit, Chamber stack CRI 20-4 | 2610 | USD | CRMKT | SC | 5700395902907 | 10.8136 | 10.3616
96491776 | Kit, Chamber stack CRI 20-5 | 2762 | USD | CRMKT | SC | 5700395902914 | 14.1756 | 12.3458
96491777 | Kit, Chamber stack CRI 20-6 | 2894 | USD | CRMKT | SC | 5700395902921 | 16.3802 | 14.5504
96491778 | Kit, Chamber stack CRI 20-7 | 3559 | USD | CRMKT | SC | 5700395902945 | 20.106 | 18.3136
96491779 | Kit, Chamber stack CRI 20-8 | 3974 | USD | CRMKT | SC | 5700395902952 | 21.2523 | 19.4225
96491780 | Kit, Chamber stack CRI 20-10 | 5033 | USD | CRMKT | SC | 5700395902969 | 26.6977 | 24.4711
96491781 | Kit, Chamber stack CRI 20-12 | 5571 | USD | CRMKT | SC | 5700395902976 | 29.9341 | 27.7669
96491784 | Kit, Chamber stack CRN 20-1 | 2242 | USD | CRMKT | SC | 5700395903003 | 6.6976 | 6.1574
96491785 | Kit, Chamber stack CRN 20-2 | 2396 | USD | CRMKT | SC | 5700395903119 | 6.8453 | 6.3933
96491786 | Kit, Chamber stack CRN 20-3 | 2734 | USD | CRMKT | SC | 5700395903126 | 9.4203 | 8.8801
96491787 | Kit, Chamber stack CRN 20-4 | 3178 | USD | CRMKT | SC | 5700395903133 | 11.4573 | 10.9172
96491788 | Kit, Chamber stack CRN 20-5 | 3365 | USD | CRMKT | SC | 5700395903140 | 14.1756 | 12.3458
96491789 | Kit, Chamber stack CRN 20-6 | 3531 | USD | CRMKT | SC | 5700395903157 | 17.4516 | 15.6593
96491790 | Kit, Chamber stack CRN 20-7 | 4326 | USD | CRMKT | SC | 5700395903164 | 19.3895 | 17.5971
96491791 | Kit, Chamber stack CRN 20-8 | 4839 | USD | CRMKT | SC | 5700395903171 | 21.4926 | 19.7003
96491792 | Kit, Chamber stack CRN 20-10 | 6139 | USD | CRMKT | SC | 5700395903188 | 26.6977 | 24.4711
96494352 | cable clamp set for AMD and AMG | 104 | USD | AFACC | AW | 5700395991963 | 0.13228 | 0.13228
96494354 | Cable clamp set for AMG for 2,5mm, 316 | 140 | USD | AFACC | AW | 5700395991970 | 0.13228 | 0.13228
96494478 | Kit, O-ring frame 34 D37166 | 560 | USD | GSKIT | SD | 5700395999877 | 0.22046 | 0.22046
96494591 | See material number 96494596 | 1985 | USD | SPKIT | SD | 5700395998948 | 0 | 0
96494640 | Kit, O-ring frame 46 D37168 | 568 | USD | GSKIT | SD | 5700395999891 | 0.98987 | 0.14109
96494641 | Kit, S Fr 50 O-rings D37169 | 132 | USD | GSKIT | SD | 5700395999907 | 0.47399 | 0.26455
96494644 | Kit, S Frame 34 Bearing kit (6305 +6004) | 298 | USD | WLCKT | SH | 5700396001036 | 0.862 | 0.32187
96494645 | Kit, S Fr 34, S34x Bearing kit | 277 | USD | WLCKT | SH | 5700396001050 | 0.65036 | 0.11023
96494646 | Kit, S Fr 42 Bearing kit = 6205 + 6306 | 255 | USD | WLCKT | SH | 5700396001067 | 1.4087 | 0.86861
96494647 | Kit, bearing S46 D37175 =6206 + 6308 | 229 | USD | WLCKT | SH | 5700396001074 | 2.3325 | 1.7923
96494648 | kit, S Frame 50 Bearing kit (6307+ 3309) | 880 | USD | WLCKT | SH | 5700396001081 | 4.1887 | 4.1887
96494650 | Kit, S Fr S34, S42 cable gland | 145 | USD | GSKIT | SD | 5700396001104 | 0.77161 | 0.23148
96494651 | Kit, cable gland S42, S50 d37179 | 298 | USD | GSKIT | SD | 5700396001111 | 0.44092 | 0.44092
96494652 | Kit, cable gland S50 d37180 | 457 | USD | GSKIT | SD | 5700396001128 | 1.2125 | 1.2125
96494653 | Kit, cable gland S50 d37181 | 457 | USD | GSKIT | SD | 5700396001142 | 1.3228 | 1.3228
96497534 | kit, power cord Schuko cpl. | 215 | USD | MDSKT | SF | 5700396108803 | 0.45415 | 0.37258
96497535 | Kit, power cord US cpl. | 208 | USD | MDSKT | SF | 5700396109718 | 0.54013 | 0.44092
96497536 | Kit, power cord Schweiz cpl. | 215 | USD | MDSKT | SF | 5700396109725 | 0.66138 | 0.59524
96497537 | Kit, power cord Australia cpl. | 215 | USD | MDSKT | SF | 5700396109732 | 0.66138 | 0.59524
96497538 | Kit, power cord U.K. cpl. | 242 | USD | MDSKT | SF | 5700396109749 | 0.99207 | 0.44092
96498746 | Service set 6" motor RE for BM 6" 7.5kW | 7209 | USD | MS60X | WG | 5700396155470 | 125.6622 | 88.184
96498835 | Adapter set N, Rp2" PN10 | 132 | USD | CRACC | AI | 5700396158860 | 2.026 | 2.0194
96498837 | Adapter set N, NPT1 1/2" | 517 | USD | CR00S | AI | 5700396159027 | 4.2328 | 3.6596
96498838 | Adapter set, NPT 2" | 234 | USD | CRACC | AI | 5700396159034 | 6.4595 | 5.8863
96498839 | Adapter set N, NPT2" | 497 | USD | CRACC | AI | 5700396159041 | 5.0485 | 4.4753
96498841 | Adapter set, NPT1 1/2" | 273 | USD | CR00S | AI | 5700396159065 | 5.5556 | 4.9604
96499700 | Kit, valve 9.2-PV/V 0.9 bar EXCL./O-Ring | 221 | USD | MDSKT | SF | 5700396179964 | 0.17637 | 0.15873
96499709 | Kit, valve 14-PV/V EXCL/O-Ring | 173 | USD | MDSKT | SF | 5700396180656 | 0.26455 | 0.2381
96499919 | Kit, Pump head E, F MAGNA 65-120 | 3845 | USD | UPHKT | SB | 5700396188683 | 20.6108 | 20.6108
96500258 | Kit, O-ring D37185 S58 S58X | 264 | USD | GSKIT | SD | 5700396198163 | 0.55115 | 0.55115
96500259 | Kit, O-ring D37186 S62 S62X | 98 | USD | GSKIT | SD | 5700396198170 | 0.66138 | 0.66138
96500273 | Clamp-unit with NPT2", EPDM, cpl. | 1653 | USD | CRACC | AI | 5700396198590 | 5.4895 | 4.8722
96500274 | Clamp-unit with NPT2", FKM, cpl. | 1678 | USD | CRACC | AI | 5700396198606 | 5.4895 | 4.8722
96500404 | CRN20-17 A-FGJ-A-E-HQQE 3x230/400 50 HZ | 21428 | USD | CRN20 | IC | 5700396201146 | 491.6258 | 403.4418
96503182 | CR10-16 A-FJ-A-E-HQQE 3x230/400 60 HZ | 12105 | USD | CR010 | IA | 5700396265353 | 388.0096 | 326.2808
96504316 | CR20-7 A-F-A-E-HQQE 3x230/400 60 HZ | 13504 | USD | CR020 | IC | 5700396287737 | 405.6464 | 343.9176
96504738 | Kit, O-ring D37187 | 824 | USD | GSKIT | SD | 5700396299822 | 1.3228 | 1.3228
96504870 | Shaft seal GQQV GG D28/spare | 450 | USD | SUSKT | SH | 5700396300122 | 0.30864 | 0.20944
96504966 | Kit Shaft seal Cer/Car MMS6000 | 1289 | USD | SUSKT | SH | 5700396302416 | 0.97884 | 0.43872
96505130 | Kit, Coupling guard CR/I/N1/3/5 | 138 | USD | CRSKT | SC | 5700396309910 | 0.19621 | 0.12125
96505131 | Kit, Coupling guard CR/I/N1/3/5 | 145 | USD | CRSKT | SC | 5700396309927 | 0.20282 | 0.1918
96505132 | Kit, Coupling guard CR/I/N1/3/5 | 242 | USD | CRSKT | SC | 5700396309934 | 0.25353 | 0.25353
96505133 | Kit, Plug CR/I/N1/3/5 | 180 | USD | CRSKT | SC | 5700396309941 | 0.48281 | 0.43872
96505134 | Kit, Coupling guard CR/I/N32/45/64/90 | 159 | USD | CRKIT | SC | 5700396309958 | 1.1332 | 0.45856
96505135 | Kit, Coupl.guard CR/N32/45/64/90/120/150 | 215 | USD | CRKIT | SC | 5700396309965 | 1.8849 | 1.4374
96505136 | Kit, Plug CR/I/N32/45/64/90/120/150 | 361 | USD | CRKIT | SC | 5700396309972 | 0.88625 | 0.34612
96506758 | KIT, Upper Bearing Housing MMS6000 SD | 1163 | USD | MMSKT | SD | 5700396373966 | 0.22046 | 0.22046
96507237 | Kit Thrust Bearing MMS8000 | 1807 | USD | MMSKT | SD | 5700396400402 | 17.8573 | 17.2025
96508403 | Kit, Chamber stack CR 10-1 | 1011 | USD | CRMKT | SC | 5700396433875 | 5.3021 | 4.8501
96508404 | Kit, Chamber stack CR 10-2 | 1196 | USD | CRMKT | SC | 5700396433899 | 5.743 | 5.291
96508405 | Kit, Chamber stack CR 10-3 | 1321 | USD | CRMKT | SC | 5700396433905 | 8.0071 | 7.467
96508406 | Kit, Chamber stack CR 10-4 | 1446 | USD | CRMKT | SC | 5700396433912 | 9.3938 | 8.8537
96508407 | Kit, Chamber stack CR 10-5 | 1592 | USD | CRMKT | SC | 5700396433929 | 11.0274 | 10.4873
96508408 | Kit, Chamber stack CR 10-6 | 1744 | USD | CRMKT | SC | 5700396433936 | 12.3965 | 11.8563
96508409 | Kit, Chamber stack CR 10-7 | 1862 | USD | CRMKT | SC | 5700396433943 | 13.8802 | 13.34
96508410 | Kit, Chamber stack CR 10-8 | 2015 | USD | CRMKT | SC | 5700396433950 | 17.5861 | 15.7938
96508411 | Kit, Chamber stack CR 10-9 | 2242 | USD | CRMKT | SC | 5700396433967 | 18.6686 | 16.8762
96508412 | Kit, Chamber stack CR 10-10 | 2402 | USD | CRMKT | SC | 5700396433974 | 20.4719 | 18.6796
96508413 | Kit, Chamber stack CR 10-12 | 2589 | USD | CRMKT | SC | 5700396433981 | 22.1121 | 20.2823
96508414 | Kit, Chamber stack CR 10-14 | 2742 | USD | CRMKT | SC | 5700396433998 | 26.9093 | 24.7422
96508415 | Kit, Chamber stack CR 10-16 | 3011 | USD | CRMKT | SC | 5700396434001 | 30.4235 | 27.337
96508418 | Kit, Chamber stack CR 10-22 | 3883 | USD | CRMKT | SC | 5700396434032 | 38.5805 | 36.0386
96508453 | Kit, Chamber stack CR 15-1 | 1626 | USD | CRMKT | SC | 5700396435879 | 5.9634 | 5.5115
96508454 | Kit, Chamber stack CR 15-2 | 1675 | USD | CRMKT | SC | 5700396435886 | 6.8453 | 6.3933
96508455 | Kit, Chamber stack CR 15-3 | 1855 | USD | CRMKT | SC | 5700396435893 | 9.4048 | 8.8647
96508456 | Kit, Chamber stack CR 15-4 | 1931 | USD | CRMKT | SC | 5700396435909 | 11.3801 | 10.84
96508457 | Kit, Chamber stack CR 15-5 | 1999 | USD | CRMKT | SC | 5700396436012 | 15.4234 | 13.631
96508458 | Kit, Chamber stack CR 15-6 | 2181 | USD | CRMKT | SC | 5700396436029 | 16.3802 | 14.5504
96508459 | Kit, Chamber stack CR 15-7 | 2396 | USD | CRMKT | SC | 5700396436036 | 19.3917 | 17.5993
96508490 | Kit, Chamber stack CR 15-8 | 2693 | USD | CRMKT | SC | 5700396436043 | 21.2303 | 19.4005
96508491 | Kit, Chamber stack CR 15-9 | 3007 | USD | CRMKT | SC | 5700396436050 | 24.0522 | 21.8255
96508492 | Kit, Chamber stack CR 15-10 | 3282 | USD | CRMKT | SC | 5700396436067 | 26.6977 | 24.4711
96508493 | Kit, Chamber stack CR 15-12 | 3744 | USD | CRMKT | SC | 5700396436074 | 29.5615 | 27.3944
96508495 | Kit, Chamber stack CR 15-17 | 4269 | USD | CRMKT | SC | 5700396436098 | 39.6828 | 37.1409
96508541 | Kit, Chamber stack CR 20-1 | 1668 | USD | CRMKT | SC | 5700396437187 | 5.9634 | 5.5115
96508542 | Kit, Chamber stack CR 20-2 | 1786 | USD | CRMKT | SC | 5700396437194 | 7.4295 | 6.8894
96508543 | Kit, Chamber stack CR 20-3 | 2049 | USD | CRMKT | SC | 5700396437200 | 9.3541 | 8.814
96508544 | Kit, Chamber stack CR 20-4 | 2374 | USD | CRMKT | SC | 5700396437712 | 10.8136 | 10.3616
96508545 | Kit, Chamber stack CR 20-5 | 2512 | USD | CRMKT | SC | 5700396437729 | 15.4124 | 13.62
96508546 | Kit, Chamber stack CR 20-6 | 2637 | USD | CRMKT | SC | 5700396437736 | 17.4428 | 15.6505
96508547 | Kit, Chamber stack CR 20-7 | 3232 | USD | CRMKT | SC | 5700396437743 | 19.3828 | 17.5905
96508548 | Kit, Chamber stack CR 20-8 | 3606 | USD | CRMKT | SC | 5700396437750 | 21.2303 | 19.4005
96508550 | Kit, Chamber stack CR 20-10 | 4575 | USD | CRMKT | SC | 5700396437767 | 26.6977 | 24.4711
96508553 | Kit, Chamber stack CR 20-17 | 5869 | USD | CRMKT | SC | 5700396437798 | 39.6828 | 37.1409
96508602 | Clamp-unit with NPT2 1/2", EPDM, EXP. | 2171 | USD | CRACC | AI | 5700396438436 | 10.6923 | 10.1191
96508603 | Clamp-unit with NPT2 1/2", FKM, EXP. | 2190 | USD | CRACC | AI | 5700396438450 | 10.6923 | 10.1191
96508806 | Kit, TP shaft seal cpl. 12mm BQQE | 381 | USD | SICKT | SH | 5700396454665 | 0.15653 | 0.11464
96508807 | Kit, TP shaft seal cpl. 12mm GQQE | 679 | USD | SICKT | SH | 5700396454689 | 0.17637 | 0.10803
96508808 | Kit, TP shaft seal cpl. 12mm BQQV | 790 | USD | SICKT | SH | 5700396454696 | 0.16534 | 0.12566
96508809 | Kit, TP shaft seal cpl.12mm GQQV | 547 | USD | SICKT | SH | 5700396454702 | 0.16975 | 0.11905
96509226 | O-ring 113x3 EPDM 2064 75+/-5 UL-Appr. | 42 | USD | UPKIT | SB | 5700396478647 | 0.0066138 | 0.0066138
96509609 | Kit, EPDM Modul for standard pump | 237 | USD | CRMKT | SC | 5700396490335 | 0.29762 | 0.2381
96509610 | Kit, FKM Modul for standard pump | 332 | USD | CRMKT | SC | 5700396490342 | 0.3373 | 0.27778
96509611 | Kit, Coupling guard CR/I/N10/15/20 | 110 | USD | CRMKT | SC | 5700396490359 | 0.20944 | 0.17416
96509612 | Kit, Coupling guard CR/I/N10/15/20 | 110 | USD | CRMKT | SC | 5700396490366 | 0.53792 | 0.22266
96509613 | Kit, Coupling guard CR/I/N10/15/20 | 116 | USD | CRMKT | SC | 5700396490397 | 0.38801 | 0.30644
96509614 | Kit, Coupling guard CR/I/N10/15/20 | 110 | USD | CRMKT | SC | 5700396490403 | 1.1618 | 0.4299
96511103 | Kit, Plug CR/I/N1/3/5 NEMA | 249 | USD | CRSKT | SC | 5700396554037 | 0.48942 | 0.48942
96511311 | Kit, Plug | 698 | USD | CRMKT | SC | 5700396565613 | 0.50926 | 0.49824
96511312 | Kit, Plug | 444 | USD | CRMKT | SC | 5700396565620 | 0.48722 | 0.41667
96511313 | Kit, Plug, NEMA | 264 | USD | CRMKT | SC | 5700396565637 | 0.49824 | 0.48722
96511314 | Kit, Plug, NEMA | 229 | USD | CRMKT | SC | 5700396565644 | 0.48281 | 0.43872
96511315 | Kit, Coupling complete D14/D16 | 132 | USD | CRKIT | SC | 5700396565651 | 0.88184 | 0.88184
96511317 | Kit, Coupling complete D19/D16 | 173 | USD | CRKIT | SC | 5700396565675 | 0.98987 | 0.66799
96511319 | Kit, Coupling complete D24/D16 | 215 | USD | CRKIT | SC | 5700396565699 | 1.6292 | 1.4881
96511350 | Kit, Coupling complete D28/D16 | 229 | USD | CRKIT | SC | 5700396565705 | 1.541 | 1.3955
96511351 | Kit, Coupling complete D38/D16 | 332 | USD | CRKIT | SC | 5700396565910 | 4.8501 | 4.8501
96511352 | Kit, Coupling complete D42/D16 | 361 | USD | CRKIT | SC | 5700396565927 | 6.2831 | 6.2831
96511353 | Kit, Coupling complete D15,875/D16, NEMA | 215 | USD | CRKIT | SC | 5700396565934 | 1.1133 | 0.63272
96511354 | Kit, Coupling complete D28,575/D16, NEMA | 283 | USD | CRKIT | SC | 5700396565941 | 5.291 | 4.7796
96511355 | Kit, Coupling complete D34,925/D16, NEMA | 283 | USD | CRKIT | SC | 5700396565958 | 5.291 | 5.291
96511356 | Kit, Coupling complete D41,275/D16, NEMA | 305 | USD | CRKIT | SC | 5700396565965 | 6.3933 | 6.3933
96511400 | Flange set, FGJ DN50 EPDM | 1417 | USD | CR00S | AI | 5700396567396 | 15.1676 | 14.2638
96511549 | MS4000 SIC/SIC 2HP cpl w/packing w.o/tem | 2019 | USD | MS400 | WG | 5700396580005 | 35.2736 | 30.8644
96511649 | Kit, Capacitor SB HF 5-55 ,SPO 3-65,5-56 | 274 | USD | SPOKT | SA | 5700396579382 | 0.33289 | 0.26455
96511650 | Kit, lower shaft seal SB HF/SPO | 357 | USD | SPOKT | SA | 5700396578859 | 0.088184 | 0.050706
96511660 | Kit, Cpacitor SB HF/SPO (30μF) | 288 | USD | SPOKT | SA | 5700396579399 | 0.34612 | 0.27558
96511662 | Kit, Level switch SPO3/SPO5 | 253 | USD | SPOKT | SA | 5700396579412 | 1.1552 | 0.61288
96511824 | Kit, Rep. CR/I/N15/20 -6 stages (SIC) | 485 | USD | CRMKT | SC | 5700396586038 | 2.7293 | 1.3492
96511825 | Kit, Rep. CR/I/N15/20 -6 stages (BRONZE) | 457 | USD | CRMKT | SC | 5700396586045 | 1.1023 | 0.66138
96511826 | Kit, Rep. CR/I/N15/20 -6 stg (GRAFLON) | 651 | USD | CRMKT | SC | 5700396586052 | 2.8263 | 2.8263
96511827 | Kit, Rep. CR/I/N15/20 -10 stages (SIC) | 644 | USD | CRMKT | SC | 5700396586212 | 4.3078 | 2.9277
96511828 | Kit, Rep. CR/I/N15/20 -10 stg (BRONZE) | 686 | USD | CRMKT | SC | 5700396586229 | 4.6297 | 4.6297
96511829 | Kit, Rep. CR/I/N15/20 -10 stg (GRAFLON) | 1122 | USD | CRMKT | SC | 5700396586236 | 4.4423 | 4.4423
96511830 | Kit, Rep. CR/I/N15/20 -17 stages (SIC) | 802 | USD | CRMKT | SC | 5700396586243 | 6.0957 | 4.4445
96511831 | Kit, Rep. CR/I/N15/20 -17 stg (BRONZE) | 790 | USD | CRMKT | SC | 5700396586250 | 6.3933 | 6.3933
96511832 | Kit, Rep. CR/I/N15/20 -17 stg (GRAFLON) | 1412 | USD | CRMKT | SC | 5700396586267 | 6.3933 | 6.3933
96511836 | Kit, Shaft seal H UBEGG KB016S1 30bar | 422 | USD | MUSKT | SH | 5700396586441 | 0.66138 | 0.66138
96511837 | Kit, Shaft seal H UBVGG KB016S1 30bar | 353 | USD | MUSKT | SH | 5700396586458 | 0.74956 | 0.74956
96511838 | Kit, Shaft seal H UBKGG KB016S1 30bar | 1349 | USD | MUSKT | SH | 5700396586472 | 0.74956 | 0.44092
96511839 | Kit, Shaft seal H UBFGG KB016S1 30bar | 872 | USD | MUSKT | SH | 5700396586489 | 0.66138 | 0.66138
96511840 | Kit, Shaft seal H UUEGG KB016S1 30bar | 375 | USD | MUSKT | SH | 5700396586496 | 0.77161 | 0.77161
96511841 | Kit, Shaft seal H UUVGG KB016S1 30bar | 430 | USD | MUSKT | SH | 5700396586502 | 1.2103 | 0.77822
96511842 | Kit, Shaft seal H UUKGG KB016S1 30bar | 1745 | USD | CRKIT | SC | 5700396586717 | 0.79366 | 0.35274
96511844 | Kit,Shaft seal H QQEGG KB016S1 30bar | 478 | USD | MUSKT | SH | 5700396586731 | 0.7187 | 0.5754
96511845 | Kit, Shaft seal H QQVGG KB016S1 30bar | 409 | USD | MUSKT | SH | 5700396586748 | 0.72752 | 0.5754
96511846 | Kit, Shaft seal H QQKGG KB016S1 30bar | 1557 | USD | MUSKT | SH | 5700396586755 | 0.70547 | 0.44092
96511847 | Kit, Shaft seal H QQFGG KB016S1 30bar | 1211 | USD | MUSKT | SH | 5700396586762 | 0.79366 | 0.79366
96511848 | Kit, Shaft seal H QBEGG KB016S1 30bar | 353 | USD | MUSKT | SH | 5700396586779 | 1.3228 | 0.88184
96511849 | Kit, Shaft seal H QBVGG KB016S1 30bar | 568 | USD | MUSKT | SH | 5700396586786 | 0.66138 | 0.22046
96511889 | Kit, wear parts CR/I/N10 -8 stages (SIC) | 629 | USD | CRMKT | SC | 5700396589183 | 2.0701 | 1.3955
96511920 | Kit, wear parts CR/I/N10 -8 stages (BZ) | 409 | USD | CRMKT | SC | 5700396589190 | 2.2046 | 2.2046
96511921 | Kit, wear parts CR/I/N10 -8St. (GRAFLON) | 713 | USD | CRMKT | SC | 5700396589206 | 3.3069 | 2.2046
96511922 | Kit, Wear parts CR/I/N10 -14 stages(SIC) | 596 | USD | CRMKT | SC | 5700396589213 | 4.0741 | 3.4061
96511923 | Kit, wear parts CR/I/N10 -14 stages (BZ) | 560 | USD | CRMKT | SC | 5700396589220 | 3.5274 | 3.5274
96511925 | Kit, Wear parts CR/I/N10 -22 stages(SIC) | 769 | USD | CRMKT | SC | 5700396589244 | 5.291 | 5.291
96511926 | Kit, Wear parts CR/I/N10 -22 stages (BZ) | 630 | USD | CRMKT | SC | 5700396589251 | 5.5115 | 5.5115
96512200 | CRN10-21 S-P-A-E-HQQE 3x380-415D 50 HZ | 16547 | USD | CRN10 | IA | 5700396599113 | 285.4957 | 239.1991
96512201 | CRN10-21 S-P-A-V-HQQV 3x380-415D 50 HZ | 16547 | USD | CRN10 | IA | 5700396599137 | 285.4957 | 239.1991
96512202 | CRN10-17 S-P-A-E-HQQE 3x380-415 60 HZ | 18236 | USD | CRN10 | IA | 5700396599168 | 465.1706 | 418.874
96512203 | CRN10-17 S-P-A-V-HQQV 3x380-415 60 HZ | 18236 | USD | CRN10 | IA | 5700396599175 | 328.4854 | 282.1888
96512213 | CRN15-16 S-P-A-E-HQQE 3x380-415D 50 HZ | 23889 | USD | CRN15 | IC | 5700396600178 | 449.6127 | 378.3094
96512214 | CRN15-16 S-P-A-V-HQQV 3x380-415D 50 HZ | 23889 | USD | CRN15 | IC | 5700396600185 | 449.5179 | 378.3094
96512215 | CRN15-11 S-P-A-E-HQQE 3x380-415 60 HZ | 22498 | USD | CRN15 | IC | 5700396600192 | 410.0556 | 361.5544
96512216 | CRN15-11 S-P-A-V-HQQV 3x440/690 60 HZ | 22498 | USD | CRN15 | IC | 5700396600208 | 354.4997 | 319.2261
96512261 | CRN20-16 S-P-A-E-HQQE 3x380-415D 50 HZ | 26792 | USD | CRN20 | IC | 5700396600451 | 480.6028 | 392.4188
96512263 | CRN20-16 S-P-A-V-HQQV 3x380-415D 50 HZ | 26792 | USD | CRN20 | IC | 5700396600499 | 647.0501 | 331.7923
96512264 | CRN20-9 S-P-A-E-HQQE 3x380-415D 60 HZ | 23782 | USD | CRN20 | IC | 5700396600505 | 358.2475 | 298.7233
96512265 | CRN20-9 S-P-A-V-HQQV 3x380-415D 60 HZ | 23782 | USD | CRN20 | IC | 5700396600819 | 307.5417 | 307.5417
96513598 | Kit, Shaft seal CRT2/4 AUUE (Mfg>0335) | 615 | USD | MUSKT | SH | 5700396649436 | 0.25794 | 0.21164
96513599 | Kit, Shaft seal CRT2/4 AUUV | 657 | USD | MUSKT | SH | 5700396649443 | 0.24251 | 0.23148
96513600 | Kit, Wear parts CRT2 2-9 (Mfg>0335) | 872 | USD | CRTKT | SC | 5700396649450 | 0.45856 | 0.44753
96513601 | Kit, Wear parts CRT2 11-18 | 1578 | USD | CRTKT | SC | 5700396649467 | 2.0944 | 2.0944
96513602 | Kit, Wear parts CRT2 22-26 | 1972 | USD | CRTKT | SC | 5700396649474 | 0.22046 | 0.11023
96513603 | Kit, Wear parts CRT4 1- 6 (Mfg>0335) | 914 | USD | CRTKT | SC | 5700396649481 | 0.96561 | 0.51367
96513604 | Kit, Wear parts CRT4 7-12 | 1578 | USD | CRTKT | SC | 5700396649498 | 1.2831 | 0.94577
96513605 | Kit, Wear parts CRT4 14-16 (Mfg>0335) | 1202 | USD | CRTKT | SC | 5700396649504 | 1.5807 | 1.3602
96513647 | Kit, C.Box E,F MAGNA 32/40-120,50/65-60 | 2461 | USD | UPCKT | SA | 5700396650180 | 4.1182 | 4.1182
96514547 | CRNE15-12 A-P-A-E-HQQE 3x400 60 HZ | 23456 | USD | CNE15 | ID | 5700396708355 | 595.242 | 480.6028
96515268 | MTR3-17/17 A-M-A-HUUV 3x200/346 60Hz | 6080 | USD | MTR03 | IH | 5700396719962 | 67.4982 | 59.5617
96515293 | MTR3-6/6 A-WB-A-HUUV 3x230/460 60Hz | 3554 | USD | MTR03 | IH | 5700396722368 | 39.8217 | 32.767
96515294 | MTR3-7/7 A-WB-A-HUUV 3x230/460 60Hz | 3768 | USD | MTR03 | IH | 5700396722375 | 40.3133 | 33.2586
96515295 | MTR3-8/8 A-WB-A-HUUV 3x230/460 60Hz | 3905 | USD | MTR03 | IH | 5700396722382 | 40.3618 | 33.3071
96515296 | MTR3-9/9 A-WB-A-HUUV 3x230/460 60Hz | 4077 | USD | MTR03 | IH | 5700396722399 | 39.3102 | 33.3578
96515297 | MTR3-10/10 A-WB-A-HUUV 3x230/460 60Hz | 4438 | USD | MTR03 | IH | 5700396722405 | 56.8677 | 50.9152
96515298 | MTR3-11/11 A-WB-A-HUUV 3x230/460 60Hz | 4610 | USD | MTR03 | IH | 5700396722610 | 58.9003 | 50.9637
96515308 | MTR1-4/4 A-M-A-HUUV 3x200/346 60Hz | 3179 | USD | MTR01 | IH | 5700396720364 | 35.1369 | 28.3027
96515321 | MTR1-21/21 A-M-A-HUUV 3x200/346 60Hz | 6289 | USD | MTR01 | IH | 5700396720500 | 68.5807 | 59.7623
96515323 | MTR1-23/23 A-M-A-HUUV 3x200/346 60Hz | 6687 | USD | MTR01 | IH | 5700396720524 | 68.6799 | 59.8615
96515333 | MTR5-8/8 A-M-A-HUUV 3x200/346 60Hz | 4901 | USD | MTR05 | IH | 5700396720623 | 67.7981 | 59.8615
96515343 | MTR1S-2/2 A-WB-A-HUUV 3x230/460 60Hz | 2517 | USD | MTR1S | IH | 5700396720746 | 38.6731 | 31.8388
96515344 | MTR1S-3/3 A-WB-A-HUUV 3x230/460 60Hz | 2644 | USD | MTR1S | IH | 5700396720753 | 38.7238 | 31.8895
96515345 | MTR1S-4/4 A-WB-A-HUUV 3x230/460 60Hz | 2770 | USD | MTR1S | IH | 5700396720760 | 38.7745 | 31.9402
96515346 | MTR1S-5/5 A-WB-A-HUUV 3x230/460 60Hz | 2961 | USD | MTR1S | IH | 5700396720777 | 39.0435 | 31.9887
96515347 | MTR1S-6/6 A-WB-A-HUUV 3x230/460 60Hz | 3088 | USD | MTR1S | IH | 5700396720784 | 39.0942 | 32.0395
96515348 | MTR1S-7/7 A-WB-A-HUUV 3x230/460 60Hz | 3201 | USD | MTR1S | IH | 5700396720791 | 39.1449 | 32.0902
96515349 | MTR1S-8/8 A-WB-A-HUUV 3x230/460 60Hz | 3397 | USD | MTR1S | IH | 5700396720807 | 39.9209 | 32.8662
96515360 | MTR1S-9/9 A-WB-A-HUUV 3x230/460 60Hz | 3498 | USD | MTR1S | IH | 5700396720913 | 39.9716 | 32.9169
96515361 | MTR1S-10/10 A-WB-A-HUUV 3x230/460 60Hz | 3639 | USD | MTR1S | IH | 5700396720920 | 40.0223 | 32.9676
96515362 | MTR1S-11/11 A-WB-A-HUUV 3x230/460 60Hz | 3808 | USD | MTR1S | IH | 5700396720937 | 38.9685 | 33.0161
96515363 | MTR1S-12/12 A-WB-A-HUUV 3x230/460 60Hz | 3996 | USD | MTR1S | IH | 5700396720944 | 39.0192 | 33.0668
96515364 | MTR1S-13/13 A-WB-A-HUUV 3x230/460 60Hz | 4141 | USD | MTR1S | IH | 5700396720951 | 39.0699 | 33.1175
96515365 | MTR1S-15/15 A-WB-A-HUUV 3x230/460 60Hz | 4428 | USD | MTR1S | IH | 5700396720968 | 41.5942 | 33.6576
96515366 | MTR1S-17/17 A-WB-A-HUUV 3x230/460 60Hz | 4572 | USD | MTR1S | IH | 5700396720975 | 41.6934 | 33.7568
96515367 | MTR1S-19/19 A-WB-A-HUUV 3x230/460 60Hz | 4716 | USD | MTR1S | IH | 5700396720982 | 41.7948 | 33.8582
96515368 | MTR1S-21/21 A-WB-A-HUUV 3x230/460 60Hz | 4878 | USD | MTR1S | IH | 5700396720999 | 41.894 | 33.9575
96515370 | MTR1S-23/23 A-WB-A-HUUV 3x230/460 60Hz | 5358 | USD | MTR1S | IH | 5700396721019 | 60.3818 | 51.5634
96515374 | Connection Set TRI-CLAMP DN32 EPDM FDA | 596 | USD | CRACC | AI | 5700396721057 | 0.79366 | 0.79366
96515375 | Connection Set TRI-CLAMP DN32 PTFE FDA | 981 | USD | CRACC | AI | 5700396721064 | 0.80468 | 0.80468
96515376 | Connection Set TRI-CLAMP DN50 EPDM FDA | 488 | USD | CRACC | AI | 5700396721071 | 0.94357 | 0.94357
96515377 | Connection Set TRI-CLAMP DN50 PTFE FDA | 979 | USD | CRACC | AI | 5700396721088 | 1.0406 | 0.98105
96515378 | MTR1-2/2 A-WB-A-HUUV 3x230/460 60Hz | 2643 | USD | MTR01 | IH | 5700396721095 | 38.6731 | 31.8388
96515379 | MTR1-3/3 A-WB-A-HUUV 3x230/460 60Hz | 2842 | USD | MTR01 | IH | 5700396721101 | 38.7238 | 31.8895
96515380 | MTR1-4/4 A-WB-A-HUUV 3x230/460 60Hz | 3037 | USD | MTR01 | IH | 5700396721118 | 38.7745 | 31.9402
96515381 | MTR1-5/5 A-WB-A-HUUV 3x230/460 60Hz | 3235 | USD | MTR01 | IH | 5700396721125 | 39.771 | 32.7163
96515382 | MTR1-6/6 A-WB-A-HUUV 3x230/460 60Hz | 3459 | USD | MTR01 | IH | 5700396721132 | 39.8217 | 32.767
96515383 | MTR1-7/7 A-WB-A-HUUV 3x230/460 60Hz | 3620 | USD | MTR01 | IH | 5700396721149 | 39.8724 | 32.8177
96515384 | MTR1-8/8 A-WB-A-HUUV 3x230/460 60Hz | 3852 | USD | MTR01 | IH | 5700396721156 | 39.9209 | 32.8662
96515385 | MTR1-9/9 A-WB-A-HUUV 3x230/460 60Hz | 3978 | USD | MTR01 | IH | 5700396721163 | 39.9716 | 32.9169
96515386 | MTR1-10/10 A-WB-A-HUUV 3x230/460 60Hz | 4314 | USD | MTR01 | IH | 5700396721170 | 39.3609 | 33.4085
96515387 | MTR1-11/11 A-WB-A-HUUV 3x230/460 60Hz | 4482 | USD | MTR01 | IH | 5700396721187 | 39.4094 | 33.457
96515388 | MTR1-12/12 A-WB-A-HUUV 3x230/460 60Hz | 4644 | USD | MTR01 | IH | 5700396721194 | 39.4601 | 33.5077
96515389 | MTR1-13/13 A-WB-A-HUUV 3x230/460 60Hz | 4851 | USD | MTR01 | IH | 5700396721200 | 39.5108 | 33.5584
96515390 | MTR1-15/15 A-WB-A-HUUV 3x230/460 60Hz | 5214 | USD | MTR01 | IH | 5700396721316 | 59.1009 | 51.1644
96515391 | MTR1-17/17 A-WB-A-HUUV 3x230/460 60Hz | 5413 | USD | MTR01 | IH | 5700396721323 | 59.2001 | 51.2636
96515392 | MTR1-19/19 A-WB-A-HUUV 3x230/460 60Hz | 5955 | USD | MTR01 | IH | 5700396721330 | 83.5521 | 74.7337
96515393 | MTR1-21/21 A-WB-A-HUUV 3x230/460 60Hz | 6154 | USD | MTR01 | IH | 5700396721347 | 83.6513 | 74.8329
96515394 | MTR1-22/22 A-WB-A-HUUV 3x230/460 60Hz | 6371 | USD | MTR01 | IH | 5700396721354 | 83.702 | 74.8836
96515395 | MTR1-23/23 A-WB-A-HUUV 3x230/460 60Hz | 6551 | USD | MTR01 | IH | 5700396721361 | 83.7505 | 74.9321
96515396 | MTR1-25/25 A-WB-A-HUUV 3x230/460 60Hz | 6731 | USD | MTR01 | IH | 5700396721378 | 83.852 | 75.0336
96515397 | MTR1-26/26 A-WB-A-HUUV 3x230/460 60Hz | 6911 | USD | MTR01 | IH | 5700396721385 | 83.9005 | 75.0821
96515398 | MTR1-27/27 A-WB-A-HUUV 3x230/460 60Hz | 7071 | USD | MTR01 | IH | 5700396721392 | 83.9512 | 75.1328
96515399 | MTR3-2/2 A-WB-A-HUUV 3x230/460 60Hz | 2744 | USD | MTR03 | IH | 5700396721408 | 38.6731 | 31.8388
96515400 | MTR3-3/3 A-WB-A-HUUV 3x230/460 60Hz | 2934 | USD | MTR03 | IH | 5700396721415 | 38.7238 | 31.8895
96515401 | MTR3-4/4 A-WB-A-HUUV 3x230/460 60Hz | 3126 | USD | MTR03 | IH | 5700396721422 | 39.502 | 32.6678
96515402 | MTR3-5/5 A-WB-A-HUUV 3x230/460 60Hz | 3345 | USD | MTR03 | IH | 5700396721439 | 39.771 | 32.7163
96515420 | MTR3-12/12 A-WB-A-HUUV 3x230/460 60Hz | 4868 | USD | MTR03 | IH | 5700396722634 | 58.951 | 51.0144
96515421 | MTR3-13/13 A-WB-A-HUUV 3x230/460 60Hz | 5096 | USD | MTR03 | IH | 5700396722641 | 82.3705 | 74.4339
96515422 | MTR3-15/15 A-WB-A-HUUV 3x230/460 60Hz | 5581 | USD | MTR03 | IH | 5700396722658 | 82.4697 | 74.5331
96515423 | MTR3-17/17 A-WB-A-HUUV 3x230/460 60Hz | 5945 | USD | MTR03 | IH | 5700396722665 | 82.5689 | 74.6323
96515424 | MTR3-19/19 A-WB-A-HUUV 3x230/460 60Hz | 6498 | USD | MTR03 | IH | 5700396722672 | 124.4232 | 115.6048
96515425 | MTR3-21/21 A-WB-A-HUUV 3x230/460 60Hz | 6670 | USD | MTR03 | IH | 5700396722689 | 124.5224 | 115.704
96515426 | MTR3-22/22 A-WB-A-HUUV 3x230/460 60Hz | 6912 | USD | MTR03 | IH | 5700396722696 | 124.5731 | 115.7547
96515428 | MTR3-25/25 A-WB-A-HUUV 3x230/460 60Hz | 7199 | USD | MTR03 | IH | 5700396722719 | 124.723 | 115.9046
96515429 | MTR3-26/26 A-WB-A-HUUV 3x230/460 60Hz | 7345 | USD | MTR03 | IH | 5700396722726 | 124.7715 | 115.9531
96515430 | MTR5-2/2 A-WB-A-HUUV 3x230/460 60Hz | 2851 | USD | MTR05 | IH | 5700396722733 | 40.0003 | 33.166
96515431 | MTR5-3/3 A-WB-A-HUUV 3x230/460 60Hz | 3110 | USD | MTR05 | IH | 5700396722740 | 40.0752 | 33.241
96515432 | MTR5-4/4 A-WB-A-HUUV 3x230/460 60Hz | 3424 | USD | MTR05 | IH | 5700396722757 | 40.8116 | 33.7568
96515433 | MTR5-5/5 A-WB-A-HUUV 3x230/460 60Hz | 3751 | USD | MTR05 | IH | 5700396722764 | 57.2909 | 51.3385
96515434 | MTR5-6/6 A-WB-A-HUUV 3x230/460 60Hz | 3957 | USD | MTR05 | IH | 5700396722771 | 57.3659 | 51.4135
96515435 | MTR5-7/7 A-WB-A-HUUV 3x230/460 60Hz | 4559 | USD | MTR05 | IH | 5700396722788 | 82.7938 | 74.8572
96515436 | MTR5-8/8 A-WB-A-HUUV 3x230/460 60Hz | 4765 | USD | MTR05 | IH | 5700396722795 | 82.8687 | 74.9321
96515437 | MTR5-10/10 A-WB-A-HUUV 3x230/460 60Hz | 5417 | USD | MTR05 | IH | 5700396722801 | 123.8897 | 115.9531
96515438 | MTR5-12/12 A-WB-A-HUUV 3x230/460 60Hz | 5705 | USD | MTR05 | IH | 5700396722818 | 124.9215 | 116.1031
96515439 | MTR5-14/14 A-WB-A-HUUV 3x230/460 60Hz | 6000 | USD | MTR05 | IH | 5700396722825 | 125.0714 | 116.253
96515440 | MTR5-16/16 A-WB-A-HUUV 3x230/460 60Hz | 6293 | USD | MTR05 | IH | 5700396722832 | 125.2213 | 116.4029
96515441 | MTR5-18/18 A-WB-A-HUUV 3x230/460 60Hz | 6844 | USD | MTR05 | IH | 5700396722849 | 185.8213 | 139.7452
96515442 | MTR5-19/19 A-WB-A-HUUV 3x230/460 60Hz | 7016 | USD | MTR05 | IH | 5700396722856 | 185.8963 | 139.8201
96515443 | MTR5-20/20 A-WB-A-HUUV 3x230/460 60Hz | 7188 | USD | MTR05 | IH | 5700396722863 | 185.9712 | 139.8951
96515444 | MTR5-22/22 A-WB-A-HUUV 3x230/460 60Hz | 7446 | USD | MTR05 | IH | 5700396722870 | 189.6485 | 140.045
96515445 | MTR5-24/24 A-WB-A-HUUV 3x230/460 60Hz | 7703 | USD | MTR05 | IH | 5700396722887 | 189.7984 | 140.1949
96516208 | MTR10-2/1 A-WB-A-HUUV 3x230/460 60Hz | 4346 | USD | MTR10 | IH | 5700396738680 | 57.5996 | 50.3244
96516219 | MTR10-2/2 A-WB-A-HUUV 3x230/460 60Hz | 4953 | USD | MTR10 | IH | 5700396738871 | 75.5472 | 68.2721
96516222 | MTR10-3/3 A-WB-A-HUUV 3x230/460 60Hz | 5524 | USD | MTR10 | IH | 5700396738925 | 98.4089 | 90.6928
96516224 | MTR10-4/4 A-WB-A-HUUV 3x230/460 60Hz | 6360 | USD | MTR10 | IH | 5700396738956 | 139.4343 | 131.7182
96516226 | MTR10-5/5 A-WB-A-HUUV 3x230/460 60Hz | 6748 | USD | MTR10 | IH | 5700396739007 | 139.5909 | 131.8748
96516229 | MTR10-6/6 A-WB-A-HUUV 3x230/460 60Hz | 7134 | USD | MTR10 | IH | 5700396739038 | 139.9656 | 132.0291
96516476 | MTR10-7/7 A-WB-A-HUUV 3x230/460 60Hz | 8046 | USD | MTR10 | IH | 5700396744001 | 193.5154 | 153.1712
96516479 | MTR10-8/8 A-WB-A-HUUV 3x230/460 60Hz | 8407 | USD | MTR10 | IH | 5700396744070 | 193.6697 | 153.3255
96516482 | MTR10-9/9 A-WB-A-HUUV 3x230/460 60Hz | 8716 | USD | MTR10 | IH | 5700396744100 | 193.824 | 153.4798
96516484 | MTR10-10/10 A-WB-A-HUUV 3x230/460 60Hz | 9245 | USD | MTR10 | IH | 5700396744131 | 199.7125 | 153.6364
96516487 | MTR10-12/12 A-WB-A-HUUV 3x230/460 60Hz | 9675 | USD | MTR10 | IH | 5700396744209 | 200.0212 | 153.945
96516491 | MTR10-14/14 A-WB-A-HUUV 3x230/460 60Hz | 11294 | USD | MTR10 | IH | 5700396744278 | 307.4734 | 251.2561
96516494 | MTR10-16/16 A-WB-A-HUUV 3x230/460 60Hz | 11638 | USD | MTR10 | IH | 5700396744308 | 307.7842 | 251.5669
96516496 | MTR10-18/17 A-WB-A-HUUV 3x230/460 60Hz | 12108 | USD | MTR10 | IH | 5700396744353 | 308.0928 | 251.8756
96516499 | MTR10-20/17 A-WB-A-HUUV 3x230/460 60Hz | 12275 | USD | MTR10 | IH | 5700396744384 | 308.4037 | 252.1864
96516502 | MTR10-22/17 A-WB-A-HUUV 3x230/460 60Hz | 12441 | USD | MTR10 | IH | 5700396744438 | 308.7123 | 252.495
96516525 | MTR15-2/1 A-WB-A-HUUV 3x230/460 60Hz | 5200 | USD | MTR15 | IH | 5700396744889 | 77.818 | 70.5428
96516537 | MTR15-2/2 A-WB-A-HUUV 3x230/460 60Hz | 6663 | USD | MTR15 | IH | 5700396745138 | 141.3964 | 133.6803
96516544 | MTR15-3/3 A-WB-A-HUUV 3x230/460 60Hz | 7974 | USD | MTR15 | IH | 5700396745244 | 195.246 | 154.9018
96516546 | MTR15-4/4 A-WB-A-HUUV 3x230/460 60Hz | 8620 | USD | MTR15 | IH | 5700396745299 | 195.4775 | 155.1333
96516549 | MTR15-5/5 A-WB-A-HUUV 3x230/460 60Hz | 9417 | USD | MTR15 | IH | 5700396745329 | 195.709 | 155.3648
96516552 | MTR15-6/6 A-WB-A-HUUV 3x230/460 60Hz | 11251 | USD | MTR15 | IH | 5700396745374 | 308.8182 | 252.6009
96516553 | MTR15-7/7 A-WB-A-HUUV 3x230/460 60Hz | 11767 | USD | MTR15 | IH | 5700396745381 | 309.0496 | 252.8323
96516555 | MTR15-8/8 A-WB-A-HUUV 3x230/460 60Hz | 12221 | USD | MTR15 | IH | 5700396745411 | 309.2811 | 253.0638
96516558 | MTR15-10/10 A-WB-A-HUUV 3x230/460 60Hz | 13298 | USD | MTR15 | IH | 5700396745466 | 309.7463 | 253.529
96516561 | MTR15-12/12 A-WB-A-HUUV 3x230/460 60Hz | 14745 | USD | MTR15 | IH | 5700396745510 | 352.0967 | 295.8794
96516564 | MTR15-14/12 A-WB-A-HUUV 3x230/460 60Hz | 14941 | USD | MTR15 | IH | 5700396745565 | 352.5618 | 296.3445
96516566 | MTR15-16/12 A-WB-A-HUUV 3x230/460 60Hz | 15137 | USD | MTR15 | IH | 5700396745596 | 354.5702 | 296.8097
96516570 | MTR15-17/12 A-WB-A-HUUV 3x230/460 60Hz | 15235 | USD | MTR15 | IH | 5700396745664 | 354.8017 | 297.0412
96516573 | MTR20-2/1 A-WB-A-HUUV 3x230/460 60Hz | 5803 | USD | MTR20 | IH | 5700396745732 | 100.5254 | 92.8093
96516578 | MTR20-2/2 A-WB-A-HUUV 3x230/460 60Hz | 7139 | USD | MTR20 | IH | 5700396745800 | 141.3964 | 133.6803
96516579 | MTR20-3/3 A-WB-A-HUUV 3x230/460 60Hz | 8561 | USD | MTR20 | IH | 5700396745817 | 195.246 | 154.9018
96516580 | MTR20-4/4 A-WB-A-HUUV 3x230/460 60Hz | 9503 | USD | MTR20 | IH | 5700396745824 | 195.4775 | 155.1333
96516581 | MTR20-5/5 A-WB-A-HUUV 3x230/460 60Hz | 11500 | USD | MTR20 | IH | 5700396745831 | 308.5845 | 252.3672
96516582 | MTR20-6/6 A-WB-A-HUUV 3x230/460 60Hz | 12372 | USD | MTR20 | IH | 5700396745848 | 308.8182 | 252.6009
96516583 | MTR20-7/7 A-WB-A-HUUV 3x230/460 60Hz | 13728 | USD | MTR20 | IH | 5700396745855 | 309.0496 | 252.8323
96516584 | MTR20-8/8 A-WB-A-HUUV 3x230/460 60Hz | 14414 | USD | MTR20 | IH | 5700396745862 | 309.2811 | 253.0638
96516585 | MTR20-10/10 A-WB-A-HUUV 3x230/460 60Hz | 16118 | USD | MTR20 | IH | 5700396745879 | 351.6337 | 295.4164
96516586 | MTR20-12/10 A-WB-A-HUUV 3x230/460 60Hz | 16314 | USD | MTR20 | IH | 5700396745886 | 352.0967 | 295.8794
96516587 | MTR20-14/10 A-WB-A-HUUV 3x230/460 60Hz | 16510 | USD | MTR20 | IH | 5700396745893 | 352.5618 | 296.3445
96516588 | MTR20-16/10 A-WB-A-HUUV 3x230/460 60Hz | 16706 | USD | MTR20 | IH | 5700396745909 | 354.5702 | 296.8097
96516589 | MTR20-17/10 A-WB-A-HUUV 3x230/460 60Hz | 16803 | USD | MTR20 | IH | 5700396745916 | 354.8017 | 297.0412
96518042 | CR5-22 A-FGJ-A-E-HQQE 3x266/460 60HZ | 7695 | USD | CR005 | IA | 5700396775043 | 215.2858 | 168.9892
96518153 | CRN5-4 A-FGJ-A-V-HQQV 3x200/346 60HZ | 3798 | USD | CRN05 | IA | 5700396777283 | 65.1415 | 59.0789
96519384 | Kit, Chamber stack CR 32-10-2 | 8168 | USD | CRLKT | SC | 5700396800721 | 53.6798 | 46.1952
96519442 | Kit, valve DME 60-150 PP/E/C | 650 | USD | MDSKT | SF | 5700396802411 | 0.25132 | 0.2403
96519443 | Kit, valve DME 60-150 PP/V/C | 720 | USD | MDSKT | SF | 5700396802428 | 0.25794 | 0.24692
96519444 | Kit, valve DME 60-150 PV/V/C | 1069 | USD | MDSKT | SF | 5700396802435 | 0.29983 | 0.2888
96519445 | Kit, valve DME 60-150 SS/V/SS | 2110 | USD | MDSKT | SF | 5700396802442 | 1.3228 | 1.1905
96519446 | Kit, valve DME 60-150 PP/E/C spring | 720 | USD | MDSKT | SF | 5700396802459 | 0.24912 | 0.2381
96519447 | Kit, valve DME 60-150 PP/V/C spring | 790 | USD | MDSKT | SF | 5700396802473 | 0.25132 | 0.2403
96519448 | Kit, valve DME 60-150 PV/V/C spring | 1128 | USD | MDSKT | SF | 5700396802480 | 0.29762 | 0.2866
96519449 | Kit, valve DME 60-150 SS/V/SS spring | 2159 | USD | MDSKT | SF | 5700396802497 | 0.76941 | 0.75838
96519452 | Bulk, valve DME 375/940-PP/E/G | 1190 | USD | MDSKT | SF | 5700396802756 | 0.46076 | 0.39242
96519453 | Bulk, valve DME 375/940-PP/V/G | 1245 | USD | MDSKT | SF | 5700396802763 | 0.49824 | 0.48722
96519454 | Bulk, valve DME 375/940-PV/V/G | 1649 | USD | MDSKT | SF | 5700396802787 | 0.66138 | 0.59524
96519455 | Bulk, valve DME 375/940-SS/V/SS | 2340 | USD | MDSKT | SF | 5700396802794 | 2.2046 | 1.9841
96519456 | Bulk, valve DME 375/940-PP/E/G-SP | 1489 | USD | MDSKT | SF | 5700396802800 | 0.48722 | 0.43651
96519457 | Bulk, valve DME 375/940-PP/V/G-SP | 1558 | USD | MDSKT | SF | 5700396803012 | 0.52249 | 0.51147
96519458 | Bulk, valve DME 375/940-PV/V/G-SP | 1964 | USD | MDSKT | SF | 5700396803029 | 0.63492 | 0.6239
96519459 | Bulk, valve DME 375/940-SS/V/SS-SP | 2652 | USD | MDSKT | SF | 5700396803036 | 1.7637 | 1.5873
96519470 | Kit, diaphragm DME 60 | 453 | USD | MDSKT | SF | 5700396803043 | 0.30423 | 0.1896
96519471 | Kit, diaphragm DME3, DME150 | 490 | USD | MDSKT | SF | 5700396803074 | 0.50265 | 0.49163
96519472 | Kit, diaphragm DME 375 | 1174 | USD | MDSKT | SF | 5700396803081 | 1.0207 | 0.9127
96519473 | Kit, diaphragm DME 940 | 1522 | USD | MDSKT | SF | 5700396803098 | 2.6455 | 2.381
96519906 | MTR3-6/6 A-WB-I-HUUV 3x230/460 60Hz | 4024 | USD | MTR03 | IH | 5700396809977 | 42.0263 | 34.9716
96519910 | MTR3-10/10 A-WB-I-HUUV 3x230/460 60Hz | 4910 | USD | MTR03 | IH | 5700396810010 | 59.0723 | 53.1198
96519913 | MTR3-12/12 A-WB-I-HUUV 3x230/460 60Hz | 5340 | USD | MTR03 | IH | 5700396810041 | 61.1556 | 53.219
96519927 | MTR5-6/6 A-WB-I-HUUV 3x230/460 60Hz | 4429 | USD | MTR05 | IH | 5700396810188 | 59.5705 | 53.6181
96520227 | MTR10-7/7 A-WB-I-HUUV 3x230/460 60Hz | 8872 | USD | MTR10 | IH | 5700396814209 | 195.72 | 155.3758
96520228 | MTR10-8/8 A-WB-I-HUUV 3x230/460 60Hz | 9232 | USD | MTR10 | IH | 5700396814414 | 195.8743 | 155.5301
96520254 | MTR20-3/3 A-WB-I-HUUV 3x230/460 60Hz | 9386 | USD | MTR20 | IH | 5700396814674 | 197.4506 | 157.1064
96520256 | MTR20-5/5 A-WB-I-HUUV 3x230/460 60Hz | 12324 | USD | MTR20 | IH | 5700396814698 | 325.119 | 268.9017
96520364 | Kit, valve/diaphragm DME 60 PP/E/C | 1039 | USD | MDSKT | SF | 5700396816876 | 0.60847 | 0.45415
96520365 | Kit, valve/diaphragm DME 60 PP/V/C | 1114 | USD | MDSKT | SF | 5700396816883 | 0.64154 | 0.063933
96520366 | Kit, valve/diaphragm DME 60 PV/V/C | 1378 | USD | MDSKT | SF | 5700396816890 | 0.48501 | 0.47399
96520367 | Kit, valve/diaphragm DME 60 SS/V/SS | 2276 | USD | MDSKT | SF | 5700396816906 | 1.0803 | 0.1896
96520368 | Kit, valve/diaphragm DME60 PP/E/C spring | 1059 | USD | MDSKT | SF | 5700396816913 | 0.83995 | 0.46738
96520369 | Kit, valve/diaphragm DME60 PP/V/C spring | 1136 | USD | MDSKT | SF | 5700396816920 | 0.43872 | 0.42769
96520370 | Kit, valve/diaphragm DME60 PV/V/C spring | 1411 | USD | MDSKT | SF | 5700396816937 | 0.4806 | 0.46958
96520371 | Kit, valve/diaphragm DME 60 SS/V/SS SP. | 2360 | USD | MDSKT | SF | 5700396816944 | 0.4299 | 0.1896
96520372 | Kit, valve/diaphragm DME150 PP/E/C | 1114 | USD | MDSKT | SF | 5700396816951 | 0.60406 | 0.026455
96520373 | Kit, valve/diaphragm DME150 PP/V/C | 1185 | USD | MDSKT | SF | 5700396816968 | 0.6217 | 0.044092
96520374 | Kit, valve/diaphragm DME150 PV/V/C | 1530 | USD | MDSKT | SF | 5700396816975 | 0.65697 | 0.079366
96520375 | Kit, valve/diaphragm DME150 SS/V/SS | 2512 | USD | MDSKT | SF | 5700396816999 | 1.5256 | 0.84657
96520376 | Kit, valve/diaphragm DME150 PP/E/Cspring | 1142 | USD | MDSKT | SF | 5700396817002 | 0.59745 | 0.019841
96520377 | Kit, valve/diaphragm DME150 PP/V/Cspring | 1211 | USD | MDSKT | SF | 5700396817125 | 4.2637 | 1.1332
96520378 | Kit, valve/diaphragm DME150 PV/V/Cspring | 1419 | USD | MDSKT | SF | 5700396817149 | 0.65036 | 0.65036
96520379 | Kit, valve/diaphragm DME150 SS/V/SS SP. | 2360 | USD | MDSKT | SF | 5700396817156 | 1.2897 | 1.1618
96520381 | Kit, valve/diaph. DME 375-PP/V/G | 2298 | USD | MDSKT | SF | 5700396817187 | 1.5432 | 1.3889
96520382 | Kit, valve/diaph. DME 375-PV/V/G | 2091 | USD | MDSKT | SF | 5700396817200 | 1.7637 | 1.5873
96520383 | Kit, valve/diaph. DME 375-SS/V/SS | 2680 | USD | MDSKT | SF | 5700396817217 | 3.6376 | 3.2738
96520385 | Kit, valve/diaph. DME 375-PP/V/G-SP | 2408 | USD | MDSKT | SF | 5700396817248 | 1.5432 | 1.3889
96520391 | Kit, valve/diaph. DME 940-PP/E/G | 2437 | USD | MDSKT | SF | 5700396817422 | 3.3069 | 2.9762
96520393 | Kit, valve/diaph. DME 940-PP/V/G | 2492 | USD | MDSKT | SF | 5700396817446 | 3.3069 | 2.9762
96520395 | Kit, valve/diaph. DME 940-PV/V/G | 2885 | USD | MDSKT | SF | 5700396817460 | 3.3069 | 2.9762
96520397 | Kit, valve/diaph. DME 940-SS/V/SS | 4063 | USD | MDSKT | SF | 5700396817484 | 4.4092 | 3.9683
96520402 | Kit, valve/diaph. DME 940-SS/V/SS-SP | 3786 | USD | MDSKT | SF | 5700396817637 | 3.9683 | 3.5715
96520454 | Kit, pump head DME 60 PP/E/C | 1349 | USD | MDSKT | SF | 5700396818245 | 1.7637 | 1.5873
96520455 | Kit, pump head DME 60 PP/V/C | 1440 | USD | MDSKT | SF | 5700396818252 | 2.2046 | 1.9841
96520458 | Kit, pump head DME 60 SS/V/SS | 3827 | USD | MDSKT | SF | 5700396818276 | 7.3193 | 6.5873
96520459 | Kit, pump head DME 60 PP/E/C spring | 1274 | USD | MDSKT | SF | 5700396818283 | 2.5353 | 2.2818
96520462 | Kit, pump head DME 60 SS/V/SS spring | 3903 | USD | MDSKT | SF | 5700396818719 | 7.3193 | 6.5873
96520464 | Kit, pump head DME150 PP/V/C | 1593 | USD | MDSKT | SF | 5700396818733 | 2.1252 | 0.77602
96520467 | Kit, pump head DME150 PP/E/C spring | 1419 | USD | MDSKT | SF | 5700396818764 | 3.6817 | 3.3135
96520468 | Kit, pump head DME150 PP/V/C spring | 1495 | USD | MDSKT | SF | 5700396818771 | 3.6817 | 3.3135
96520469 | Kit, pump head DME150 PV/V/C spring | 1966 | USD | MDSKT | SF | 5700396818788 | 4.3651 | 3.9286
96520471 | Kit, pump head DME375 PP/E/G, RP 1 1/4" | 3094 | USD | MDSKT | SF | 5700396818801 | 4.6297 | 4.1667
96520472 | Kit, pump head DME375 PP/V/G, RP 1 1/4" | 3143 | USD | MDSKT | SF | 5700396818818 | 4.4092 | 3.9683
96520480 | Kit, head DME 940-PP/V/G-RP 1 1/4 | 3365 | USD | MDSKT | SF | 5700396818900 | 6.1729 | 5.5556
96520484 | Kit, head DME 940-PP/V/G-RP 1 1/4-SP | 3018 | USD | MDSKT | SF | 5700396818955 | 0.44092 | 0.22046
96520488 | Kit, venting valve, DME60-940 PP/E/C | 420 | USD | MDSKT | SF | 5700396818993 | 0.36596 | 0.2866
96520489 | Kit, venting valve, DME60-940 PP/V/C | 420 | USD | MDSKT | SF | 5700396819006 | 0.36596 | 0.0044092
96520500 | kit, venting valve, DME60-940 PV/V/C | 559 | USD | MDSKT | SF | 5700396819112 | 0.46076 | 0.0044092
96520502 | Kit, Cover for display | 134 | USD | MDSKT | SF | 5700396819136 | 0.13228 | 0.037478
96520691 | KIT, Upper Bearing Housing MMS8000 SD | 1634 | USD | MMSKT | SD | 5700396822679 | 24.2506 | 24.2506
96520727 | CRT2-5 A-P-A-V-AQQV 56C | 9556 | USD | CRT02 | IA | 5700396831879 | 33.069 | 22.046
96520742 | KIT, Upper Bearing Housing MMS8000 DOL | 1185 | USD | MMSKT | SD | 5700396827414 | 23.1836 | 21.1862
96521134 | Kit, Flange set CRT2/4 EPDM DIN/JIS | 1059 | USD | CRKIT | SC | 5700396844169 | 5.8598 | 5.8598
96521135 | Kit, Flange set CRT2/4 FKM DIN/JIS | 1101 | USD | CRKIT | SC | 5700396844176 | 4.4092 | 2.2046
96521136 | Kit, Flange set CRT2/4 EPDM ANSI | 1059 | USD | CRKIT | SC | 5700396844183 | 5.732 | 5.732
96521137 | Kit, Flange set CRT2/4 FKM ANSI | 1952 | USD | CRKIT | SC | 5700396844190 | 1.7637 | 1.7637
96521343 | Kit, Chamb st CR 8-200/19 K-X-X-XXXX | 4628 | USD | CRMKT | SC | 5700396850108 | 30.8644 | 27.778
96521638 | Kit, Shaft seal CRT8/16 AUUE (Mfg>0404) | 835 | USD | MUSKT | SH | 5700396865218 | 0.39903 | 0.33951
96521639 | Kit, Shaft seal CRT8/16AUUV(Mfg>0404) | 864 | USD | MUSKT | SH | 5700396865225 | 0.44312 | 0.3814
96521681 | Kit, Wear parts CRT8 8-14, EPDM | 2707 | USD | CRTKT | SC | 5700396865249 | 2.0503 | 1.6292
96521683 | Kit, Wear parts CRT8 1- 6, FKM | 2132 | USD | CRTKT | SC | 5700396865263 | 1.3228 | 1.3228
96521685 | Kit, Wear parts CRT8 17-20, FKM | 3883 | USD | CRTKT | SC | 5700396865287 | 4.7421 | 4.7421
96521686 | Kit, Wear parts CRT16 2-5, EPDM Mfg>04 | 1710 | USD | CRTKT | SC | 5700396865294 | 1.4109 | 1.4109
96521687 | Kit, Wear parts CRT16 6-10 EPDMMfg>0404 | 1550 | USD | CRTKT | SC | 5700396865300 | 1.9841 | 1.9841
96521688 | Kit, Wear parts CRT16 12-17, EPDM | 4195 | USD | CRTKT | SC | 5700396865317 | 3.5274 | 3.5274
96521689 | Kit, Wear parts CRT16 2-5, FKM | 1834 | USD | CRTKT | SC | 5700396865324 | 1.5432 | 1.5432
96521691 | Kit, Wear parts CRT16 12-17, FKM | 4201 | USD | CRTKT | SC | 5700396865348 | 1.9753 | 1.9753
96521769 | CRN5-34 S-P-T-E-HQQE 3x400D 50Hz | 12803 | USD | CRN05 | IA | 5700396869162 | 211.6416 | 167.5496
96521802 | CRN5-34 S-P-T-V-HQQV 3x400D 50HZ | 12803 | USD | CRN05 | IA | 5700396869209 | 167.5496 | 158.7312
96521803 | CRN5-24 S-P-T-E-HQQE 3x480D 60Hz | 10993 | USD | CRN05 | IA | 5700396870618 | 236.774 | 183.2023
96521804 | CRN5-24 S-P-T-V-HQQV 3x480D 60Hz | 10993 | USD | CRN05 | IA | 5700396870625 | 196.6349 | 186.0462
96522165 | Kit, valve/diaphragm DME/S2 PP/V/SS | 886 | USD | MDSKT | SF | 5700396879086 | 1.9841 | 1.7857
96522658 | CR10-16 A-GJ-A-E-HQQE 3x230/460 60 HZ | 11207 | USD | CR010 | IA | 5700396891217 | 352.736 | 238.0968
96522659 | CR10-17 A-GJ-A-E-HQQE 3x230/460 60 HZ | 11861 | USD | CR010 | IA | 5700396891231 | 357.1452 | 244.7106
96522790 | CRN10-16 A-FGJ-A-E-HQQE 3x230/460 60 HZ | 13788 | USD | CRN10 | IA | 5700396893860 | 346.1222 | 231.483
96522820 | CR10-1 A-BN-A-E-HQQE 1x115/230 60 HZ | 3760 | USD | CR010 | IA | 5700396894461 | 112.4346 | 94.7978
96522821 | CR10-2 A-BN-A-E-HQQE 1x115/230 60 HZ | 4500 | USD | CR010 | IA | 5700396894485 | 127.8668 | 112.4346
96522822 | CR10-3 A-BN-A-E-HQQE 1x115/230 60 HZ | 5425 | USD | CR010 | IA | 5700396894508 | 174.1634 | 156.5266
96522823 | CR10-4 A-BN-A-E-HQQE 1x115/230 60 HZ | 5754 | USD | CR010 | IA | 5700396894522 | 176.368 | 158.7312
96522824 | CR10-5 A-BN-A-E-HQQE 1x230 60 HZ | 6988 | USD | CR010 | IA | 5700396894546 | 207.2324 | 191.8002
96522825 | CR10-6 A-BN-A-E-HQQE 1x230 60 HZ | 7371 | USD | CR010 | IA | 5700396894560 | 209.437 | 194.0048
96522826 | CR10-1 A-GJ-A-E-HQQE 1x115/230 60 HZ | 3760 | USD | CR010 | IA | 5700396894584 | 114.6392 | 97.0024
96522827 | CR10-2 A-GJ-A-E-HQQE 1x115/230 60 HZ | 4500 | USD | CR010 | IA | 5700396894607 | 130.0714 | 114.6392
96522828 | CR10-3 A-GJ-A-E-HQQE 1x115/230 60 HZ | 5425 | USD | CR010 | IA | 5700396894621 | 176.368 | 158.7312
96522829 | CR10-4 A-GJ-A-E-HQQE 1x115/230 60 HZ | 5773 | USD | CR010 | IA | 5700396894645 | 178.5726 | 160.9358
96522830 | CR10-5 A-GJ-A-E-HQQE 1x230 60 HZ | 6989 | USD | CR010 | IA | 5700396894669 | 209.437 | 194.0048
96522831 | CR10-6 A-GJ-A-E-HQQE 1x230 60 HZ | 7371 | USD | CR010 | IA | 5700396894683 | 211.6416 | 196.2094
96522833 | CR10-8 A-GJ-A-E-HQQE 1x230 60 HZ | 9149 | USD | CR010 | IA | 5700396894720 | 235.8922 | 216.0508
96522834 | CR10-9 A-GJ-A-E-HQQE 1x230 60 HZ | 9745 | USD | CR010 | IA | 5700396894744 | 238.0968 | 218.2554
96522835 | CR10-10 A-GJ-A-E-HQQE 1x230 60 HZ | 10121 | USD | CR010 | IA | 5700396894768 | 240.3014 | 220.46
96522836 | CR10-12 A-GJ-A-E-HQQE 1x230 60 HZ | 12627 | USD | CR010 | IA | 5700396894782 | 385.805 | 271.1658
96522838 | CR10-1 A-BN-A-V-HQQV 1x115/230 60 HZ | 3857 | USD | CR010 | IA | 5700396894829 | 112.4346 | 94.7978
96522842 | CR10-5 A-BN-A-V-HQQV 1x230 60 HZ | 7087 | USD | CR010 | IA | 5700396894904 | 207.2324 | 191.8002
96522846 | CR10-3 A-GJ-A-V-HQQV 1x115/230 60 HZ | 5523 | USD | CR010 | IA | 5700396894980 | 176.368 | 158.7312
96522856 | CRI10-1 A-FGJ-A-E-HQQE 1x115/230 60 HZ | 4113 | USD | CRI10 | IA | 5700396895192 | 105.8208 | 90.3886
96522857 | CRI10-2 A-FGJ-A-E-HQQE 1x115/230 60 HZ | 4910 | USD | CRI10 | IA | 5700396895215 | 123.4576 | 105.8208
96522858 | CRI10-3 A-FGJ-A-E-HQQE 1x115/230 60 HZ | 5737 | USD | CRI10 | IA | 5700396895239 | 167.5496 | 152.1174
96522859 | CRI10-4 A-FGJ-A-E-HQQE 1x115/230 60 HZ | 6049 | USD | CRI10 | IA | 5700396895253 | 169.7542 | 154.322
96522860 | CRI10-5 A-FGJ-A-E-HQQE 1x230 60 HZ | 7206 | USD | CRI10 | IA | 5700396895277 | 202.8232 | 185.1864
96522861 | CRI10-6 A-FGJ-A-E-HQQE 1x230 60 HZ | 7483 | USD | CRI10 | IA | 5700396895291 | 205.0278 | 187.391
96522865 | CRI10-10 A-FGJ-A-E-HQQE 1x230 60 HZ | 10412 | USD | CRI10 | IA | 5700396895376 | 233.6876 | 213.8462
96522868 | CRI10-1 A-CA-A-E-HQQE 1x115/230 60 HZ | 4113 | USD | CRI10 | IA | 5700396895437 | 99.207 | 81.5702
96522869 | CRI10-2 A-CA-A-E-HQQE 1x115/230 60 HZ | 4910 | USD | CRI10 | IA | 5700396895451 | 116.8438 | 99.207
96522870 | CRI10-3 A-CA-A-E-HQQE 1x115/230 60 HZ | 5737 | USD | CRI10 | IA | 5700396895475 | 160.9358 | 145.5036
96522872 | CRI10-5 A-CA-A-E-HQQE 1x230 60 HZ | 7205 | USD | CRI10 | IA | 5700396895512 | 196.2094 | 178.5726
96522875 | CRI10-8 A-CA-A-E-HQQE 1x230 60 HZ | 9458 | USD | CRI10 | IA | 5700396895574 | 222.6646 | 202.8232
96522877 | CRI10-10 A-CA-A-E-HQQE 1x230 60 HZ | 10390 | USD | CRI10 | IA | 5700396895611 | 227.0738 | 207.2324
96522897 | CRI10-6 A-FGJ-A-V-HQQV 1x230 60 HZ | 7582 | USD | CRI10 | IA | 5700396896014 | 205.0278 | 187.391
96522899 | CRI10-8 A-FGJ-A-V-HQQV 1x230 60 HZ | 9556 | USD | CRI10 | IA | 5700396896052 | 229.2784 | 209.437
96522928 | CRN10-1 A-P-A-E-HQQE 1x115/230 60 HZ | 5217 | USD | CRN10 | IA | 5700396896632 | 97.0024 | 79.3656
96522929 | CRN10-2 A-P-A-E-HQQE 1x115/230 60 HZ | 5963 | USD | CRN10 | IA | 5700396896656 | 112.4346 | 97.0024
96522931 | CRN10-4 A-P-A-E-HQQE 1x115/230 60 HZ | 7189 | USD | CRN10 | IA | 5700396896694 | 160.9358 | 143.299
96522933 | CRN10-6 A-P-A-E-HQQE 1x230 60 HZ | 8763 | USD | CRN10 | IA | 5700396896731 | 196.2094 | 178.5726
96522940 | CRN10-1 A-FGJ-A-E-HQQE 1x115/230 60 HZ | 5216 | USD | CRN10 | IA | 5700396896878 | 105.8208 | 90.3886
96522941 | CRN10-2 A-FGJ-A-E-HQQE 1x115/230 60 HZ | 5963 | USD | CRN10 | IA | 5700396896892 | 123.4576 | 108.0254
96522942 | CRN10-3 A-FGJ-A-E-HQQE 1x115/230 60 HZ | 6810 | USD | CRN10 | IA | 5700396896915 | 169.7542 | 152.1174
96522943 | CRN10-4 A-FGJ-A-E-HQQE 1x115/230 60 HZ | 7190 | USD | CRN10 | IA | 5700396896939 | 171.9588 | 154.322
96522944 | CRN10-5 A-FGJ-A-E-HQQE 1x230 60 HZ | 8402 | USD | CRN10 | IA | 5700396896953 | 202.8232 | 187.391
96522948 | CRN10-9 A-FGJ-A-E-HQQE 1x230 60 HZ | 11615 | USD | CRN10 | IA | 5700396897035 | 231.483 | 211.6416
96522966 | CRN10-3 A-FGJ-A-V-HQQV 1x115/230 60 HZ | 6908 | USD | CRN10 | IA | 5700396897493 | 169.7542 | 152.1174
96522968 | CRN10-5 A-FGJ-A-V-HQQV 1x230 60 HZ | 8501 | USD | CRN10 | IA | 5700396897530 | 202.8232 | 187.391
96522969 | CRN10-6 A-FGJ-A-V-HQQV 1x230 60 HZ | 8862 | USD | CRN10 | IA | 5700396897554 | 205.0278 | 189.5956
96522974 | CRN10-12 A-FGJ-A-V-HQQV 1x230 60 HZ | 14987 | USD | CRN10 | IA | 5700396897653 | 376.9866 | 262.3474
96522979 | CR10-1 A-BN-A-E-HQQE 3x230/460 60 HZ | 3741 | USD | CR010 | IA | 5700396897929 | 103.6162 | 85.9794
96522980 | CR10-2 A-BN-A-E-HQQE 3x230/460 60 HZ | 4277 | USD | CR010 | IA | 5700396897943 | 103.6162 | 85.9794
96522981 | CR10-3 A-BN-A-E-HQQE 3x230/460 60 HZ | 5095 | USD | CR010 | IA | 5700396897967 | 149.9128 | 132.276
96522982 | CR10-4 A-BN-A-E-HQQE 3x230/460 60 HZ | 5443 | USD | CR010 | IA | 5700396897981 | 152.1174 | 134.4806
96522985 | CR10-1 A-GJ-A-E-HQQE 3x230/460 60 HZ | 3741 | USD | CR010 | IA | 5700396898001 | 105.8208 | 88.184
96522986 | CR10-2 A-GJ-A-E-HQQE 3x230/460 60 HZ | 4277 | USD | CR010 | IA | 5700396898025 | 105.8208 | 88.184
96522987 | CR10-3 A-GJ-A-E-HQQE 3x230/460 60 HZ | 5095 | USD | CR010 | IA | 5700396898049 | 152.1174 | 134.4806
96522988 | CR10-4 A-GJ-A-E-HQQE 3x230/460 60 HZ | 5443 | USD | CR010 | IA | 5700396898063 | 154.322 | 136.6852
96523001 | CR10-3 A-BN-A-V-HQQV 3x230/460 60 HZ | 5193 | USD | CR010 | IA | 5700396898124 | 149.9128 | 132.276
96523002 | CR10-4 A-BN-A-V-HQQV 3x230/460 60 HZ | 5541 | USD | CR010 | IA | 5700396898148 | 152.1174 | 134.4806
96523005 | CR10-1 A-GJ-A-V-HQQV 3x230/460 60 HZ | 3839 | USD | CR010 | IA | 5700396898162 | 105.8208 | 88.184
96523006 | CR10-2 A-GJ-A-V-HQQV 3x230/460 60 HZ | 4375 | USD | CR010 | IA | 5700396898186 | 105.8208 | 88.184
96523007 | CR10-3 A-GJ-A-V-HQQV 3x230/460 60 HZ | 5192 | USD | CR010 | IA | 5700396898209 | 152.1174 | 134.4806
96523008 | CR10-4 A-GJ-A-V-HQQV 3x230/460 60 HZ | 5540 | USD | CR010 | IA | 5700396898223 | 154.322 | 136.6852
96523019 | CRI10-1 A-FGJ-A-E-HQQE 3x230/460 60 HZ | 4094 | USD | CRI10 | IA | 5700396898247 | 97.0024 | 81.5702
96523020 | CRI10-2 A-FGJ-A-E-HQQE 3x230/460 60 HZ | 4687 | USD | CRI10 | IA | 5700396898261 | 99.207 | 81.5702
96523021 | CRI10-3 A-FGJ-A-E-HQQE 3x230/460 60 HZ | 5406 | USD | CRI10 | IA | 5700396898285 | 143.299 | 127.8668
96523022 | CRI10-4 A-FGJ-A-E-HQQE 3x230/460 60 HZ | 5718 | USD | CRI10 | IA | 5700396898308 | 145.5036 | 130.0714
96523034 | CRI10-2 A-CA-A-E-HQQE 3x230/460 60 HZ | 4687 | USD | CRI10 | IA | 5700396898346 | 92.5932 | 74.9564
96523035 | CRI10-3 A-CA-A-E-HQQE 3x230/460 60 HZ | 5406 | USD | CRI10 | IA | 5700396898360 | 136.6852 | 121.253
96523036 | CRI10-4 A-CA-A-E-HQQE 3x230/460 60 HZ | 5718 | USD | CRI10 | IA | 5700396898384 | 138.8898 | 123.4576
96523062 | CRI10-2 A-FGJ-A-V-HQQV 3x230/460 60 HZ | 4784 | USD | CRI10 | IA | 5700396898513 | 99.207 | 81.5702
96523063 | CRI10-3 A-FGJ-A-V-HQQV 3x230/460 60 HZ | 5504 | USD | CRI10 | IA | 5700396898537 | 143.299 | 127.8668
96523064 | CRI10-4 A-FGJ-A-V-HQQV 3x230/460 60 HZ | 5815 | USD | CRI10 | IA | 5700396898551 | 145.5036 | 130.0714
96523076 | CRI10-2 A-CA-A-V-HQQV 3x230/460 60 HZ | 4784 | USD | CRI10 | IA | 5700396898599 | 92.5932 | 74.9564
96523077 | CRI10-3 A-CA-A-V-HQQV 3x230/460 60 HZ | 5505 | USD | CRI10 | IA | 5700396898612 | 136.6852 | 121.253
96523078 | CRI10-4 A-CA-A-V-HQQV 3x230/460 60 HZ | 5816 | USD | CRI10 | IA | 5700396898636 | 138.8898 | 123.4576
96523103 | CRN10-1 A-P-A-E-HQQE 3x230/460 60 HZ | 5197 | USD | CRN10 | IA | 5700396898834 | 88.184 | 70.5472
96523104 | CRN10-2 A-P-A-E-HQQE 3x230/460 60 HZ | 5739 | USD | CRN10 | IA | 5700396898865 | 88.184 | 70.5472
96523105 | CRN10-3 A-P-A-E-HQQE 3x230/460 60 HZ | 6480 | USD | CRN10 | IA | 5700396898889 | 134.4806 | 116.8438
96523106 | CRN10-4 A-P-A-E-HQQE 3x230/460 60 HZ | 6859 | USD | CRN10 | IA | 5700396898902 | 136.6852 | 119.0484
96523117 | CRN10-1 A-FGJ-A-E-HQQE 3x230/460 60 HZ | 5198 | USD | CRN10 | IA | 5700396898926 | 97.0024 | 81.5702
96523118 | CRN10-2 A-FGJ-A-E-HQQE 3x230/460 60 HZ | 5740 | USD | CRN10 | IA | 5700396898940 | 99.207 | 81.5702
96523119 | CRN10-3 A-FGJ-A-E-HQQE 3x230/460 60 HZ | 6480 | USD | CRN10 | IA | 5700396898964 | 145.5036 | 127.8668
96523120 | CRN10-4 A-FGJ-A-E-HQQE 3x230/460 60 HZ | 6859 | USD | CRN10 | IA | 5700396898988 | 145.5036 | 130.0714
96523131 | CRN10-1 A-P-A-V-HQQV 3x230/460 60 HZ | 5296 | USD | CRN10 | IA | 5700396899008 | 88.184 | 70.5472
96523132 | CRN10-2 A-P-A-V-HQQV 3x230/460 60 HZ | 5837 | USD | CRN10 | IA | 5700396899022 | 88.184 | 70.5472
96523133 | CRN10-3 A-P-A-V-HQQV 3x230/460 60 HZ | 6579 | USD | CRN10 | IA | 5700396899046 | 134.4806 | 116.8438
96523134 | CRN10-4 A-P-A-V-HQQV 3x230/460 60 HZ | 6958 | USD | CRN10 | IA | 5700396899060 | 136.6852 | 119.0484
96523145 | CRN10-1 A-FGJ-A-V-HQQV 3x230/460 60 HZ | 5296 | USD | CRN10 | IA | 5700396899084 | 97.0024 | 81.5702
96523146 | CRN10-2 A-FGJ-A-V-HQQV 3x230/460 60 HZ | 5837 | USD | CRN10 | IA | 5700396899107 | 99.207 | 81.5702
96523147 | CRN10-3 A-FGJ-A-V-HQQV 3x230/460 60 HZ | 6579 | USD | CRN10 | IA | 5700396899121 | 145.5036 | 127.8668
96523148 | CRN10-4 A-FGJ-A-V-HQQV 3x230/460 60 HZ | 6958 | USD | CRN10 | IA | 5700396899145 | 145.5036 | 130.0714
96523171 | CR10-5 A-BN-A-E-HQQE 3x230/460 60 HZ | 6185 | USD | CR010 | IA | 5700396899398 | 194.0048 | 178.5726
96523172 | CR10-6 A-BN-A-E-HQQE 3x230/460 60 HZ | 6567 | USD | CR010 | IA | 5700396899411 | 196.2094 | 180.7772
96523173 | CR10-5 A-GJ-A-E-HQQE 3x230/460 60 HZ | 6185 | USD | CR010 | IA | 5700396899435 | 196.2094 | 180.7772
96523174 | CR10-6 A-GJ-A-E-HQQE 3x230/460 60 HZ | 6567 | USD | CR010 | IA | 5700396899459 | 198.414 | 182.9818
96523176 | CR10-8 A-GJ-A-E-HQQE 3x230/460 60 HZ | 7833 | USD | CR010 | IA | 5700396899497 | 218.2554 | 198.414
96523177 | CR10-9 A-GJ-A-E-HQQE 3x230/460 60 HZ | 8437 | USD | CR010 | IA | 5700396899510 | 220.46 | 200.6186
96523178 | CR10-10 A-GJ-A-E-HQQE 3x230/460 60 HZ | 8850 | USD | CR010 | IA | 5700396899534 | 222.6646 | 202.8232
96523179 | CR10-12 A-GJ-A-E-HQQE 3x230/460 60 HZ | 9541 | USD | CR010 | IA | 5700396899558 | 251.3244 | 231.483
96523181 | CR10-16 A-GJ-A-E-HQQE 3x230/460 60 HZ | 11827 | USD | CR010 | IA | 5700396899596 | 487.2166 | 372.5774
96523182 | CR10-17 A-GJ-A-E-HQQE 3x230/460 60 HZ | 12483 | USD | CR010 | IA | 5700396899619 | 491.6258 | 376.9866
96523183 | CR10-5 A-BN-A-V-HQQV 3x230/460 60 HZ | 6284 | USD | CR010 | IA | 5700396899633 | 194.0048 | 178.5726
96523185 | CR10-5 A-GJ-A-V-HQQV 3x230/460 60 HZ | 6284 | USD | CR010 | IA | 5700396899671 | 196.2094 | 180.7772
96523186 | CR10-6 A-GJ-A-V-HQQV 3x230/460 60 HZ | 6664 | USD | CR010 | IA | 5700396899695 | 198.414 | 182.9818
96523188 | CR10-8 A-GJ-A-V-HQQV 3x230/460 60 HZ | 7930 | USD | CR010 | IA | 5700396899732 | 218.2554 | 198.414
96523189 | CR10-9 A-GJ-A-V-HQQV 3x230/460 60 HZ | 8536 | USD | CR010 | IA | 5700396899756 | 220.46 | 200.6186
96523190 | CR10-10 A-GJ-A-V-HQQV 3x230/460 60 HZ | 8949 | USD | CR010 | IA | 5700396899770 | 222.6646 | 202.8232
96523191 | CR10-12 A-GJ-A-V-HQQV 3x230/460 60 HZ | 9637 | USD | CR010 | IA | 5700396899794 | 251.3244 | 231.483
96523193 | CR10-16 A-GJ-A-V-HQQV 3x230/460 60 HZ | 11925 | USD | CR010 | IA | 5700396899831 | 487.2166 | 372.5774
96523194 | CR10-17 A-GJ-A-V-HQQV 3x230/460 60 HZ | 12580 | USD | CR010 | IA | 5700396899855 | 491.6258 | 376.9866
96523195 | CRI10-5 A-FGJ-A-E-HQQE 3x230/460 60 HZ | 6401 | USD | CRI10 | IA | 5700396899879 | 189.5956 | 171.9588
96523196 | CRI10-6 A-FGJ-A-E-HQQE 3x230/460 60 HZ | 6680 | USD | CRI10 | IA | 5700396899893 | 191.8002 | 174.1634
96523198 | CRI10-8 A-FGJ-A-E-HQQE 3x230/460 60 HZ | 8150 | USD | CRI10 | IA | 5700396899930 | 211.6416 | 191.8002
96523199 | CRI10-9 A-FGJ-A-E-HQQE 3x230/460 60 HZ | 8649 | USD | CRI10 | IA | 5700396899954 | 213.8462 | 194.0048
96523200 | CRI10-10 A-FGJ-A-E-HQQE 3x230/460 60 HZ | 9104 | USD | CRI10 | IA | 5700396899978 | 216.0508 | 196.2094
96523201 | CRI10-12 A-FGJ-A-E-HQQE 3x230/460 60 HZ | 9877 | USD | CRI10 | IA | 5700396899992 | 244.7106 | 224.8692
96523203 | CRI10-16 A-FGJ-A-E-HQQE 3x230/460 60 HZ | 12197 | USD | CRI10 | IA | 5700396900032 | 478.3982 | 363.759
96523204 | CRI10-17 A-FGJ-A-E-HQQE 3x230/460 60 HZ | 12659 | USD | CRI10 | IA | 5700396900056 | 482.8074 | 370.3728
96523205 | CRI10-5 A-CA-A-E-HQQE 3x230/460 60 HZ | 6401 | USD | CRI10 | IA | 5700396900070 | 182.9818 | 165.345
96523206 | CRI10-6 A-CA-A-E-HQQE 3x230/460 60 HZ | 6680 | USD | CRI10 | IA | 5700396900094 | 185.1864 | 167.5496
96523208 | CRI10-8 A-CA-A-E-HQQE 3x230/460 60 HZ | 8151 | USD | CRI10 | IA | 5700396900131 | 205.0278 | 182.9818
96523210 | CRI10-10 A-CA-A-E-HQQE 3x230/460 60 HZ | 9104 | USD | CRI10 | IA | 5700396900179 | 209.437 | 189.5956
96523225 | CRI10-5 A-FGJ-A-V-HQQV 3x230/460 60 HZ | 6498 | USD | CRI10 | IA | 5700396900476 | 189.5956 | 171.9588
96523229 | CRI10-9 A-FGJ-A-V-HQQV 3x230/460 60 HZ | 8747 | USD | CRI10 | IA | 5700396900551 | 213.8462 | 194.0048
96523231 | CRI10-12 A-FGJ-A-V-HQQV 3x230/460 60 HZ | 9976 | USD | CRI10 | IA | 5700396900599 | 244.7106 | 224.8692
96523233 | CRI10-16 A-FGJ-A-V-HQQV 3x230/460 60 HZ | 12297 | USD | CRI10 | IA | 5700396900636 | 478.3982 | 363.759
96523255 | CRN10-5 A-P-A-E-HQQE 3x230/460 60 HZ | 7599 | USD | CRN10 | IA | 5700396901077 | 180.7772 | 163.1404
96523256 | CRN10-6 A-P-A-E-HQQE 3x230/460 60 HZ | 7960 | USD | CRN10 | IA | 5700396901091 | 182.9818 | 165.345
96523258 | CRN10-8 A-P-A-E-HQQE 3x230/460 60 HZ | 9677 | USD | CRN10 | IA | 5700396901138 | 202.8232 | 180.7772
96523259 | CRN10-9 A-P-A-E-HQQE 3x230/460 60 HZ | 10306 | USD | CRN10 | IA | 5700396901152 | 205.0278 | 182.9818
96523260 | CRN10-10 A-P-A-E-HQQE 3x230/460 60 HZ | 10884 | USD | CRN10 | IA | 5700396901176 | 207.2324 | 187.391
96523261 | CRN10-12 A-P-A-E-HQQE 3x230/460 60 HZ | 11802 | USD | CRN10 | IA | 5700396901190 | 233.6876 | 213.8462
96523263 | CRN10-16 A-P-A-E-HQQE 3x230/460 60 HZ | 14408 | USD | CRN10 | IA | 5700396901237 | 469.5798 | 354.9406
96523264 | CRN10-17 A-P-A-E-HQQE 3x230/460 60 HZ | 15052 | USD | CRN10 | IA | 5700396901251 | 473.989 | 359.3498
96523265 | CRN10-5 A-FGJ-A-E-HQQE 3x230/460 60 HZ | 7598 | USD | CRN10 | IA | 5700396901275 | 189.5956 | 174.1634
96523266 | CRN10-6 A-FGJ-A-E-HQQE 3x230/460 60 HZ | 7960 | USD | CRN10 | IA | 5700396901299 | 191.8002 | 176.368
96523268 | CRN10-8 A-FGJ-A-E-HQQE 3x230/460 60 HZ | 9677 | USD | CRN10 | IA | 5700396901336 | 211.6416 | 191.8002
96523269 | CRN10-9 A-FGJ-A-E-HQQE 3x230/460 60 HZ | 10306 | USD | CRN10 | IA | 5700396901350 | 213.8462 | 194.0048
96523270 | CRN10-10 A-FGJ-A-E-HQQE 3x230/460 60 HZ | 10884 | USD | CRN10 | IA | 5700396901374 | 216.0508 | 196.2094
96523271 | CRN10-12 A-FGJ-A-E-HQQE 3x230/460 60 HZ | 11802 | USD | CRN10 | IA | 5700396901398 | 244.7106 | 224.8692
96523273 | CRN10-16 A-FGJ-A-E-HQQE 3x230/460 60 HZ | 14410 | USD | CRN10 | IA | 5700396901435 | 478.3982 | 363.759
96523274 | CRN10-17 A-FGJ-A-E-HQQE 3x230/460 60 HZ | 15054 | USD | CRN10 | IA | 5700396901459 | 482.8074 | 370.3728
96523275 | CRN10-5 A-P-A-V-HQQV 3x230/460 60 HZ | 7698 | USD | CRN10 | IA | 5700396901473 | 180.7772 | 163.1404
96523276 | CRN10-6 A-P-A-V-HQQV 3x230/460 60 HZ | 8059 | USD | CRN10 | IA | 5700396901497 | 182.9818 | 165.345
96523281 | CRN10-12 A-P-A-V-HQQV 3x230/460 60 HZ | 11900 | USD | CRN10 | IA | 5700396901596 | 233.6876 | 213.8462
96523285 | CRN10-5 A-FGJ-A-V-HQQV 3x230/460 60 HZ | 7697 | USD | CRN10 | IA | 5700396901671 | 189.5956 | 174.1634
96523286 | CRN10-6 A-FGJ-A-V-HQQV 3x230/460 60 HZ | 8058 | USD | CRN10 | IA | 5700396901695 | 191.8002 | 176.368
96523288 | CRN10-8 A-FGJ-A-V-HQQV 3x230/460 60 HZ | 9775 | USD | CRN10 | IA | 5700396901732 | 211.6416 | 191.8002
96523289 | CRN10-9 A-FGJ-A-V-HQQV 3x230/460 60 HZ | 10405 | USD | CRN10 | IA | 5700396901756 | 213.8462 | 194.0048
96523290 | CRN10-10 A-FGJ-A-V-HQQV 3x230/460 60 HZ | 10983 | USD | CRN10 | IA | 5700396901770 | 216.0508 | 196.2094
96523291 | CRN10-12 A-FGJ-A-V-HQQV 3x230/460 60 HZ | 11901 | USD | CRN10 | IA | 5700396901794 | 244.7106 | 224.8692
96523293 | CRN10-16 A-FGJ-A-V-HQQV 3x230/460 60 HZ | 14508 | USD | CRN10 | IA | 5700396901831 | 478.3982 | 363.759
96523294 | CRN10-17 A-FGJ-A-V-HQQV 3x230/460 60 HZ | 15150 | USD | CRN10 | IA | 5700396901855 | 482.8074 | 370.3728
96523295 | CR15-1 A-B-A-E-HQQE 1x115/230 60 HZ | 5644 | USD | CR015 | IC | 5700396901961 | 136.6852 | 119.0484
96523296 | CR15-2 A-B-A-E-HQQE 1x230 60 HZ | 7141 | USD | CR015 | IC | 5700396901985 | 202.8232 | 185.1864
96523298 | CR15-4 A-B-A-E-HQQE 1x230 60 HZ | 8825 | USD | CR015 | IC | 5700396906423 | 224.8692 | 209.437
96523299 | CR15-5 A-B-A-E-HQQE 1x230 60 HZ | 10998 | USD | CR015 | IC | 5700396906447 | 370.3728 | 255.7336
96523392 | CR15-7 A-GJ-A-E-HQQE 3x230/460 60 HZ | 9579 | USD | CR015 | IC | 5700396903989 | 242.506 | 222.6646
96523393 | CR15-8 A-GJ-A-E-HQQE 3x230/460 60 HZ | 10345 | USD | CR015 | IC | 5700396904009 | 246.9152 | 227.0738
96523395 | CR15-10 A-GJ-A-E-HQQE 3x230/460 60 HZ | 12639 | USD | CR015 | IC | 5700396904047 | 460.7614 | 348.3268
96523408 | CR15-7 A-GJ-A-V-HQQV 3x230/460 60 HZ | 9681 | USD | CR015 | IC | 5700396904283 | 242.506 | 222.6646
96523409 | CR15-8 A-GJ-A-V-HQQV 3x230/460 60 HZ | 10447 | USD | CR015 | IC | 5700396904306 | 246.9152 | 227.0738
96523419 | CRI15-7 A-FGJ-A-E-HQQE 3x230/460 60 HZ | 9865 | USD | CRI15 | IC | 5700396904481 | 235.8922 | 216.0508
96523455 | CRI15-10 A-FGJ-A-V-HQQV 3x230/460 60 HZ | 13527 | USD | CRI15 | IC | 5700396905143 | 454.1476 | 339.5084
96523485 | CRN15-7 A-P-A-E-HQQE 3x230/460 60 HZ | 11608 | USD | CRN15 | IC | 5700396905686 | 227.0738 | 207.2324
96523488 | CRN15-10 A-P-A-E-HQQE 3x230/460 60 HZ | 15903 | USD | CRN15 | IC | 5700396905747 | 443.1246 | 328.4854
96523497 | CRN15-8 A-FGJ-A-E-HQQE 3x230/460 60 HZ | 12641 | USD | CRN15 | IC | 5700396905907 | 240.3014 | 220.46
96523499 | CRN15-10 A-FGJ-A-E-HQQE 3x230/460 60 HZ | 15904 | USD | CRN15 | IC | 5700396905945 | 454.1476 | 339.5084
96523510 | CRN15-10 A-P-A-V-HQQV 3x230/460 60 HZ | 16008 | USD | CRN15 | IC | 5700396906140 | 443.1246 | 328.4854
96523530 | CR15-1 A-GJ-A-E-HQQE 1x115/230 60 HZ | 5644 | USD | CR015 | IC | 5700396906461 | 138.8898 | 121.253
96523531 | CR15-2 A-GJ-A-E-HQQE 1x230 60 HZ | 7140 | USD | CR015 | IC | 5700396906485 | 205.0278 | 187.391
96523533 | CR15-4 A-GJ-A-E-HQQE 1x230 60 HZ | 8825 | USD | CR015 | IC | 5700396906522 | 227.0738 | 211.6416
96523534 | CR15-5 A-GJ-A-E-HQQE 1x230 60 HZ | 11000 | USD | CR015 | IC | 5700396906546 | 372.5774 | 257.9382
96523547 | CRI15-1 A-FGJ-A-E-HQQE 1x115/230 60 HZ | 5844 | USD | CRI15 | IC | 5700396906904 | 132.276 | 114.6392
96523553 | CRI15-1 A-CA-A-E-HQQE 1x115/230 60 HZ | 5844 | USD | CRI15 | IC | 5700396907024 | 125.6622 | 108.0254
96523589 | CRN15-1 A-FGJ-A-E-HQQE 1x115/230 60 HZ | 7051 | USD | CRN15 | IC | 5700396907741 | 132.276 | 114.6392
96523590 | CRN15-2 A-FGJ-A-E-HQQE 1x230 60 HZ | 8589 | USD | CRN15 | IC | 5700396907765 | 198.414 | 180.7772
96523602 | CRN15-2 A-FGJ-A-V-HQQV 1x230 60 HZ | 8690 | USD | CRN15 | IC | 5700396908007 | 198.414 | 180.7772
96523607 | CR15-1 A-B-A-E-HQQE 3x230/460 60 HZ | 5406 | USD | CR015 | IC | 5700396908106 | 121.253 | 105.8208
96523608 | CR15-2 A-B-A-E-HQQE 3x230/460 60 HZ | 6337 | USD | CR015 | IC | 5700396908120 | 189.5956 | 171.9588
96523610 | CR15-4 A-B-A-E-HQQE 3x230/460 60 HZ | 7517 | USD | CR015 | IC | 5700396908168 | 207.2324 | 189.5956
96523611 | CR15-5 A-B-A-E-HQQE 3x230/460 60 HZ | 7915 | USD | CR015 | IC | 5700396908182 | 233.6876 | 216.0508
96523612 | CR15-1 A-GJ-A-E-HQQE 3x230/460 60 HZ | 5406 | USD | CR015 | IC | 5700396908205 | 123.4576 | 108.0254
96523613 | CR15-2 A-GJ-A-E-HQQE 3x230/460 60 HZ | 6337 | USD | CR015 | IC | 5700396908229 | 191.8002 | 174.1634
96523615 | CR15-4 A-GJ-A-E-HQQE 3x230/460 60 HZ | 7517 | USD | CR015 | IC | 5700396908267 | 209.437 | 191.8002
96523616 | CR15-5 A-GJ-A-E-HQQE 3x230/460 60 HZ | 7913 | USD | CR015 | IC | 5700396908281 | 235.8922 | 218.2554
96523618 | CR15-7 A-GJ-A-E-HQQE 3x230/460 60 HZ | 10197 | USD | CR015 | IC | 5700396908328 | 471.7844 | 357.1452
96523619 | CR15-8 A-GJ-A-E-HQQE 3x230/460 60 HZ | 10964 | USD | CR015 | IC | 5700396908342 | 473.989 | 359.3498
96523621 | CR15-10 A-GJ-A-E-HQQE 3x230/460 60 HZ | 13053 | USD | CR015 | IC | 5700396908380 | 522.4902 | 407.851
96523623 | CR15-1 A-B-A-V-HQQV 3x230/460 60 HZ | 5508 | USD | CR015 | IC | 5700396908403 | 121.253 | 105.8208
96523624 | CR15-2 A-B-A-V-HQQV 3x230/460 60 HZ | 6439 | USD | CR015 | IC | 5700396908427 | 189.5956 | 171.9588
96523626 | CR15-4 A-B-A-V-HQQV 3x230/460 60 HZ | 7618 | USD | CR015 | IC | 5700396908465 | 207.2324 | 189.5956
96523628 | CR15-1 A-GJ-A-V-HQQV 3x230/460 60 HZ | 5507 | USD | CR015 | IC | 5700396908502 | 123.4576 | 108.0254
96523629 | CR15-2 A-GJ-A-V-HQQV 3x230/460 60 HZ | 6439 | USD | CR015 | IC | 5700396908526 | 191.8002 | 174.1634
96523631 | CR15-4 A-GJ-A-V-HQQV 3x230/460 60 HZ | 7618 | USD | CR015 | IC | 5700396908564 | 209.437 | 191.8002
96523632 | CR15-5 A-GJ-A-V-HQQV 3x230/460 60 HZ | 8016 | USD | CR015 | IC | 5700396908588 | 235.8922 | 218.2554
96523634 | CR15-7 A-GJ-A-V-HQQV 3x230/460 60 HZ | 10298 | USD | CR015 | IC | 5700396908625 | 471.7844 | 357.1452
96523635 | CR15-8 A-GJ-A-V-HQQV 3x230/460 60 HZ | 11067 | USD | CR015 | IC | 5700396908649 | 473.989 | 359.3498
96523637 | CR15-10 A-GJ-A-V-HQQV 3x230/460 60 HZ | 13154 | USD | CR015 | IC | 5700396908687 | 522.4902 | 407.851
96523639 | CRI15-1 A-FGJ-A-E-HQQE 3x230/460 60 HZ | 5606 | USD | CRI15 | IC | 5700396908700 | 116.8438 | 99.207
96523640 | CRI15-2 A-FGJ-A-E-HQQE 3x230/460 60 HZ | 6544 | USD | CRI15 | IC | 5700396908724 | 185.1864 | 167.5496
96523642 | CRI15-4 A-FGJ-A-E-HQQE 3x230/460 60 HZ | 7896 | USD | CRI15 | IC | 5700396908762 | 202.8232 | 185.1864
96523643 | CRI15-5 A-FGJ-A-E-HQQE 3x230/460 60 HZ | 8271 | USD | CRI15 | IC | 5700396908786 | 229.2784 | 211.6416
96523645 | CRI15-7 A-FGJ-A-E-HQQE 3x230/460 60 HZ | 10485 | USD | CRI15 | IC | 5700396908823 | 462.966 | 348.3268
96523646 | CRI15-8 A-FGJ-A-E-HQQE 3x230/460 60 HZ | 11294 | USD | CRI15 | IC | 5700396908847 | 467.3752 | 352.736
96523648 | CRI15-10 A-FGJ-A-E-HQQE 3x230/460 60 HZ | 13803 | USD | CRI15 | IC | 5700396908885 | 515.8764 | 401.2372
96523650 | CRI15-1 A-CA-A-E-HQQE 3x230/460 60 HZ | 5606 | USD | CRI15 | IC | 5700396908908 | 110.23 | 92.5932
96523651 | CRI15-2 A-CA-A-E-HQQE 3x230/460 60 HZ | 6544 | USD | CRI15 | IC | 5700396908922 | 178.5726 | 160.9358
96523653 | CRI15-4 A-CA-A-E-HQQE 3x230/460 60 HZ | 7896 | USD | CRI15 | IC | 5700396908960 | 196.2094 | 178.5726
96523654 | CRI15-5 A-CA-A-E-HQQE 3x230/460 60 HZ | 8271 | USD | CRI15 | IC | 5700396908984 | 222.6646 | 205.0278
96523657 | CRI15-8 A-CA-A-E-HQQE 3x230/460 60 HZ | 11293 | USD | CRI15 | IC | 5700396909042 | 460.7614 | 346.1222
96523672 | CRI15-1 A-FGJ-A-V-HQQV 3x230/460 60 HZ | 5707 | USD | CRI15 | IC | 5700396909301 | 116.8438 | 99.207
96523673 | CRI15-2 A-FGJ-A-V-HQQV 3x230/460 60 HZ | 6645 | USD | CRI15 | IC | 5700396909325 | 185.1864 | 167.5496
96523675 | CRI15-4 A-FGJ-A-V-HQQV 3x230/460 60 HZ | 7999 | USD | CRI15 | IC | 5700396909363 | 202.8232 | 185.1864
96523676 | CRI15-5 A-FGJ-A-V-HQQV 3x230/460 60 HZ | 8372 | USD | CRI15 | IC | 5700396909387 | 229.2784 | 211.6416
96523678 | CRI15-7 A-FGJ-A-V-HQQV 3x230/460 60 HZ | 10585 | USD | CRI15 | IC | 5700396909424 | 462.966 | 348.3268
96523681 | CRI15-10 A-FGJ-A-V-HQQV 3x230/460 60 HZ | 13901 | USD | CRI15 | IC | 5700396909486 | 515.8764 | 401.2372
96523705 | CRN15-1 A-P-A-E-HQQE 3x230/460 60 HZ | 6812 | USD | CRN15 | IC | 5700396909905 | 108.0254 | 90.3886
96523706 | CRN15-2 A-P-A-E-HQQE 3x230/460 60 HZ | 7786 | USD | CRN15 | IC | 5700396909929 | 174.1634 | 158.7312
96523708 | CRN15-4 A-P-A-E-HQQE 3x230/460 60 HZ | 9359 | USD | CRN15 | IC | 5700396909967 | 191.8002 | 176.368
96523709 | CRN15-5 A-P-A-E-HQQE 3x230/460 60 HZ | 9954 | USD | CRN15 | IC | 5700396909981 | 218.2554 | 202.8232
96523711 | CRN15-7 A-P-A-E-HQQE 3x230/460 60 HZ | 12229 | USD | CRN15 | IC | 5700396910024 | 454.1476 | 339.5084
96523712 | CRN15-8 A-P-A-E-HQQE 3x230/460 60 HZ | 13259 | USD | CRN15 | IC | 5700396910048 | 458.5568 | 343.9176
96523714 | CRN15-10 A-P-A-E-HQQE 3x230/460 60 HZ | 16279 | USD | CRN15 | IC | 5700396910086 | 504.8534 | 390.2142
96523716 | CRN15-1 A-FGJ-A-E-HQQE 3x230/460 60 HZ | 6812 | USD | CRN15 | IC | 5700396910109 | 116.8438 | 101.4116
96523717 | CRN15-2 A-FGJ-A-E-HQQE 3x230/460 60 HZ | 7786 | USD | CRN15 | IC | 5700396910123 | 185.1864 | 167.5496
96523719 | CRN15-4 A-FGJ-A-E-HQQE 3x230/460 60 HZ | 9359 | USD | CRN15 | IC | 5700396910161 | 202.8232 | 185.1864
96523720 | CRN15-5 A-FGJ-A-E-HQQE 3x230/460 60 HZ | 9953 | USD | CRN15 | IC | 5700396910185 | 229.2784 | 213.8462
96523722 | CRN15-7 A-FGJ-A-E-HQQE 3x230/460 60 HZ | 12227 | USD | CRN15 | IC | 5700396910222 | 465.1706 | 350.5314
96523723 | CRN15-8 A-FGJ-A-E-HQQE 3x230/460 60 HZ | 13261 | USD | CRN15 | IC | 5700396910246 | 467.3752 | 354.9406
96523725 | CRN15-10 A-FGJ-A-E-HQQE 3x230/460 60 HZ | 16281 | USD | CRN15 | IC | 5700396910284 | 515.8764 | 401.2372
96523740 | CRN15-2 A-P-A-V-HQQV 3x230/460 60 HZ | 7887 | USD | CRN15 | IC | 5700396910338 | 174.1634 | 158.7312
96523748 | CRN15-10 A-P-A-V-HQQV 3x230/460 60 HZ | 16382 | USD | CRN15 | IC | 5700396910499 | 504.8534 | 390.2142
96523750 | CRN15-1 A-FGJ-A-V-HQQV 3x230/460 60 HZ | 6914 | USD | CRN15 | IC | 5700396910512 | 116.8438 | 101.4116
96523751 | CRN15-2 A-FGJ-A-V-HQQV 3x230/460 60 HZ | 7888 | USD | CRN15 | IC | 5700396910536 | 185.1864 | 167.5496
96523753 | CRN15-4 A-FGJ-A-V-HQQV 3x230/460 60 HZ | 9460 | USD | CRN15 | IC | 5700396910574 | 202.8232 | 185.1864
96523754 | CRN15-5 A-FGJ-A-V-HQQV 3x230/460 60 HZ | 10055 | USD | CRN15 | IC | 5700396910598 | 229.2784 | 213.8462
96523756 | CRN15-7 A-FGJ-A-V-HQQV 3x230/460 60 HZ | 12329 | USD | CRN15 | IC | 5700396910635 | 465.1706 | 350.5314
96523757 | CRN15-8 A-FGJ-A-V-HQQV 3x230/460 60 HZ | 13361 | USD | CRN15 | IC | 5700396910659 | 467.3752 | 354.9406
96523759 | CRN15-10 A-FGJ-A-V-HQQV 3x230/460 60 HZ | 16383 | USD | CRN15 | IC | 5700396910697 | 515.8764 | 401.2372
96523761 | CR15-12 A-GJ-A-E-HQQE 3x230/460 60 HZ | 15113 | USD | CR015 | IC | 5700396910710 | 575.4006 | 460.7614
96523762 | CR15-12 A-GJ-A-V-HQQV 3x230/460 60 HZ | 15215 | USD | CR015 | IC | 5700396910734 | 575.4006 | 460.7614
96523763 | CRI15-12 A-FGJ-A-E-HQQE 3x230/460 60 HZ | 15716 | USD | CRI15 | IC | 5700396910758 | 566.5822 | 451.943
96523765 | CRI15-12 A-P-A-E-HQQE 3x230/460 60 HZ | 16009 | USD | CRI15 | IC | 5700396910796 | 555.5592 | 440.92
96523769 | CRN15-12 A-P-A-E-HQQE 3x230/460 60 HZ | 18460 | USD | CRN15 | IC | 5700396910871 | 555.5592 | 440.92
96523770 | CRN15-12 A-FGJ-A-E-HQQE 3x230/460 60 HZ | 18453 | USD | CRN15 | IC | 5700396910895 | 566.5822 | 451.943
96523772 | CRN15-12 A-FGJ-A-V-HQQV 3x230/460 60 HZ | 18522 | USD | CRN15 | IC | 5700396910932 | 566.5822 | 451.943
96523838 | CR20-5 A-GJ-A-E-HQQE 3x230/460 60 HZ | 9884 | USD | CR020 | IC | 5700396912257 | 235.8922 | 216.0508
96523839 | CR20-6 A-GJ-A-E-HQQE 3x230/460 60 HZ | 10119 | USD | CR020 | IC | 5700396912271 | 240.3014 | 220.46
96523840 | CR20-7 A-GJ-A-E-HQQE 3x230/460 60 HZ | 12314 | USD | CR020 | IC | 5700396912295 | 447.5338 | 335.0992
96523841 | CR20-8 A-GJ-A-E-HQQE 3x230/460 60 HZ | 13357 | USD | CR020 | IC | 5700396912318 | 454.1476 | 339.5084
96523842 | CR20-10 A-GJ-A-E-HQQE 3x230/460 60 HZ | 16306 | USD | CR020 | IC | 5700396912332 | 449.7384 | 337.3038
96523852 | CR20-5 A-GJ-A-V-HQQV 3x230/460 60 HZ | 9985 | USD | CR020 | IC | 5700396912530 | 235.8922 | 216.0508
96523856 | CR20-10 A-GJ-A-V-HQQV 3x230/460 60 HZ | 16408 | USD | CR020 | IC | 5700396912615 | 449.7384 | 337.3038
96523861 | CRI20-5 A-FGJ-A-E-HQQE 3x230/460 60 HZ | 10807 | USD | CRI20 | IC | 5700396912714 | 229.2784 | 209.437
96523862 | CRI20-6 A-FGJ-A-E-HQQE 3x230/460 60 HZ | 11094 | USD | CRI20 | IC | 5700396912738 | 231.483 | 211.6416
96523864 | CRI20-8 A-FGJ-A-E-HQQE 3x230/460 60 HZ | 15111 | USD | CRI20 | IC | 5700396912776 | 445.3292 | 332.8946
96523928 | CRN20-10 A-FGJ-A-E-HQQE 3x230/460 60 HZ | 18990 | USD | CRN20 | IC | 5700396914053 | 443.1246 | 328.4854
96523948 | CR20-2 A-B-A-E-HQQE 1x230 60 HZ | 7348 | USD | CR020 | IC | 5700396914459 | 202.8232 | 185.1864
96523949 | CR20-3 A-B-A-E-HQQE 1x230 60 HZ | 9099 | USD | CR020 | IC | 5700396914473 | 222.6646 | 205.0278
96523951 | CR20-1 A-GJ-A-E-HQQE 1x115/230 60 HZ | 6170 | USD | CR020 | IC | 5700396914510 | 174.1634 | 158.7312
96523952 | CR20-2 A-GJ-A-E-HQQE 1x230 60 HZ | 7348 | USD | CR020 | IC | 5700396914534 | 205.0278 | 187.391
96523953 | CR20-3 A-GJ-A-E-HQQE 1x230 60 HZ | 9099 | USD | CR020 | IC | 5700396914558 | 224.8692 | 207.2324
96523991 | CRN20-1 A-FGJ-A-E-HQQE 1x115/230 60 HZ | 7630 | USD | CRN20 | IC | 5700396915319 | 167.5496 | 149.9128
96524003 | CR20-1 A-B-A-E-HQQE 3x230/460 60 HZ | 5840 | USD | CR020 | IC | 5700396915555 | 147.7082 | 130.0714
96524004 | CR20-2 A-B-A-E-HQQE 3x230/460 60 HZ | 6545 | USD | CR020 | IC | 5700396915579 | 189.5956 | 171.9588
96524005 | CR20-3 A-B-A-E-HQQE 3x230/460 60 HZ | 7793 | USD | CR020 | IC | 5700396915593 | 205.0278 | 187.391
96524006 | CR20-4 A-B-A-E-HQQE 3x230/460 60 HZ | 8865 | USD | CR020 | IC | 5700396915616 | 231.483 | 213.8462
96524008 | CR20-1 A-GJ-A-E-HQQE 3x230/460 60 HZ | 5840 | USD | CR020 | IC | 5700396915654 | 149.9128 | 132.276
96524009 | CR20-2 A-GJ-A-E-HQQE 3x230/460 60 HZ | 6546 | USD | CR020 | IC | 5700396915678 | 191.8002 | 174.1634
96524010 | CR20-3 A-GJ-A-E-HQQE 3x230/460 60 HZ | 7792 | USD | CR020 | IC | 5700396915692 | 207.2324 | 189.5956
96524011 | CR20-4 A-GJ-A-E-HQQE 3x230/460 60 HZ | 8864 | USD | CR020 | IC | 5700396915715 | 233.6876 | 216.0508
96524012 | CR20-5 A-GJ-A-E-HQQE 3x230/460 60 HZ | 10538 | USD | CR020 | IC | 5700396915739 | 436.5108 | 350.5314
96524013 | CR20-6 A-GJ-A-E-HQQE 3x230/460 60 HZ | 10739 | USD | CR020 | IC | 5700396915753 | 467.3752 | 352.736
96524014 | CR20-7 A-GJ-A-E-HQQE 3x230/460 60 HZ | 12690 | USD | CR020 | IC | 5700396915777 | 509.2626 | 394.6234
96524015 | CR20-8 A-GJ-A-E-HQQE 3x230/460 60 HZ | 13732 | USD | CR020 | IC | 5700396915791 | 513.6718 | 401.2372
96524016 | CR20-10 A-GJ-A-E-HQQE 3x230/460 60 HZ | 16919 | USD | CR020 | IC | 5700396915814 | 566.5822 | 451.943
96524017 | CR20-1 A-B-A-V-HQQV 3x230/460 60 HZ | 5942 | USD | CR020 | IC | 5700396915838 | 147.7082 | 130.0714
96524018 | CR20-2 A-B-A-V-HQQV 3x230/460 60 HZ | 6647 | USD | CR020 | IC | 5700396915852 | 189.5956 | 171.9588
96524022 | CR20-1 A-GJ-A-V-HQQV 3x230/460 60 HZ | 5941 | USD | CR020 | IC | 5700396915937 | 149.9128 | 132.276
96524023 | CR20-2 A-GJ-A-V-HQQV 3x230/460 60 HZ | 6648 | USD | CR020 | IC | 5700396915951 | 191.8002 | 174.1634
96524024 | CR20-3 A-GJ-A-V-HQQV 3x230/460 60 HZ | 7894 | USD | CR020 | IC | 5700396915975 | 207.2324 | 189.5956
96524025 | CR20-4 A-GJ-A-V-HQQV 3x230/460 60 HZ | 8966 | USD | CR020 | IC | 5700396915999 | 233.6876 | 216.0508
96524026 | CR20-5 A-GJ-A-V-HQQV 3x230/460 60 HZ | 10606 | USD | CR020 | IC | 5700396916019 | 436.5108 | 350.5314
96524027 | CR20-6 A-GJ-A-V-HQQV 3x230/460 60 HZ | 10886 | USD | CR020 | IC | 5700396916033 | 467.3752 | 352.736
96524028 | CR20-7 A-GJ-A-V-HQQV 3x230/460 60 HZ | 12793 | USD | CR020 | IC | 5700396916057 | 509.2626 | 394.6234
96524029 | CR20-8 A-GJ-A-V-HQQV 3x230/460 60 HZ | 13833 | USD | CR020 | IC | 5700396916071 | 513.6718 | 401.2372
96524031 | CRI20-1 A-FGJ-A-E-HQQE 3x230/460 60 HZ | 6057 | USD | CRI20 | IC | 5700396916118 | 143.299 | 125.6622
96524032 | CRI20-2 A-FGJ-A-E-HQQE 3x230/460 60 HZ | 6791 | USD | CRI20 | IC | 5700396916132 | 185.1864 | 167.5496
96524033 | CRI20-3 A-FGJ-A-E-HQQE 3x230/460 60 HZ | 8587 | USD | CRI20 | IC | 5700396916156 | 198.414 | 182.9818
96524034 | CRI20-4 A-FGJ-A-E-HQQE 3x230/460 60 HZ | 9767 | USD | CRI20 | IC | 5700396916170 | 224.8692 | 209.437
96524035 | CRI20-5 A-FGJ-A-E-HQQE 3x230/460 60 HZ | 11425 | USD | CRI20 | IC | 5700396916194 | 427.6924 | 341.713
96524036 | CRI20-6 A-FGJ-A-E-HQQE 3x230/460 60 HZ | 11712 | USD | CRI20 | IC | 5700396916217 | 460.7614 | 346.1222
96524038 | CRI20-8 A-FGJ-A-E-HQQE 3x230/460 60 HZ | 15485 | USD | CRI20 | IC | 5700396916255 | 507.058 | 392.4188
96524039 | CRI20-10 A-FGJ-A-E-HQQE 3x230/460 60 HZ | 18396 | USD | CRI20 | IC | 5700396916279 | 559.9684 | 445.3292
96524040 | CRI20-1 A-CA-A-E-HQQE 3x230/460 60 HZ | 6058 | USD | CRI20 | IC | 5700396916293 | 136.6852 | 119.0484
96524041 | CRI20-2 A-CA-A-E-HQQE 3x230/460 60 HZ | 6792 | USD | CRI20 | IC | 5700396916316 | 178.5726 | 160.9358
96524042 | CRI20-3 A-CA-A-E-HQQE 3x230/460 60 HZ | 8587 | USD | CRI20 | IC | 5700396916330 | 191.8002 | 176.368
96524043 | CRI20-4 A-CA-A-E-HQQE 3x230/460 60 HZ | 9767 | USD | CRI20 | IC | 5700396916354 | 218.2554 | 202.8232
96524058 | CRI20-1 A-FGJ-A-V-HQQV 3x230/460 60 HZ | 6159 | USD | CRI20 | IC | 5700396916651 | 143.299 | 125.6622
96524061 | CRI20-4 A-FGJ-A-V-HQQV 3x230/460 60 HZ | 9869 | USD | CRI20 | IC | 5700396916712 | 224.8692 | 209.437
96524067 | CRI20-1 A-CA-A-V-HQQV 3x230/460 60 HZ | 6159 | USD | CRI20 | IC | 5700396916835 | 136.6852 | 119.0484
96524069 | CRI20-3 A-CA-A-V-HQQV 3x230/460 60 HZ | 8689 | USD | CRI20 | IC | 5700396916873 | 191.8002 | 176.368
96524071 | CRI20-5 A-CA-A-V-HQQV 3x230/460 60 HZ | 11527 | USD | CRI20 | IC | 5700396916910 | 354.9406 | 335.0992
96524085 | CRN20-1 A-P-A-E-HQQE 3x230/460 60 HZ | 7300 | USD | CRN20 | IC | 5700396917191 | 132.276 | 116.8438
96524086 | CRN20-2 A-P-A-E-HQQE 3x230/460 60 HZ | 7962 | USD | CRN20 | IC | 5700396917214 | 174.1634 | 158.7312
96524087 | CRN20-3 A-P-A-E-HQQE 3x230/460 60 HZ | 9048 | USD | CRN20 | IC | 5700396917238 | 189.5956 | 171.9588
96524088 | CRN20-4 A-P-A-E-HQQE 3x230/460 60 HZ | 10241 | USD | CRN20 | IC | 5700396917252 | 216.0508 | 198.414
96524090 | CRN20-6 A-P-A-E-HQQE 3x230/460 60 HZ | 12413 | USD | CRN20 | IC | 5700396917290 | 449.7384 | 337.3038
96524091 | CRN20-7 A-P-A-E-HQQE 3x230/460 60 HZ | 14914 | USD | CRN20 | IC | 5700396917313 | 493.8304 | 379.1912
96524092 | CRN20-8 A-P-A-E-HQQE 3x230/460 60 HZ | 16503 | USD | CRN20 | IC | 5700396917337 | 496.035 | 381.3958
96524093 | CRN20-10 A-P-A-E-HQQE 3x230/460 60 HZ | 19600 | USD | CRN20 | IC | 5700396917351 | 548.9454 | 434.3062
96524094 | CRN20-1 A-FGJ-A-E-HQQE 3x230/460 60 HZ | 7300 | USD | CRN20 | IC | 5700396917375 | 143.299 | 125.6622
96524095 | CRN20-2 A-FGJ-A-E-HQQE 3x230/460 60 HZ | 7963 | USD | CRN20 | IC | 5700396917399 | 185.1864 | 167.5496
96524096 | CRN20-3 A-FGJ-A-E-HQQE 3x230/460 60 HZ | 9046 | USD | CRN20 | IC | 5700396917412 | 200.6186 | 182.9818
96524097 | CRN20-4 A-FGJ-A-E-HQQE 3x230/460 60 HZ | 10242 | USD | CRN20 | IC | 5700396917436 | 227.0738 | 209.437
96524098 | CRN20-5 A-FGJ-A-E-HQQE 3x230/460 60 HZ | 12043 | USD | CRN20 | IC | 5700396917450 | 429.897 | 343.9176
96524099 | CRN20-6 A-FGJ-A-E-HQQE 3x230/460 60 HZ | 12414 | USD | CRN20 | IC | 5700396917474 | 460.7614 | 346.1222
96524100 | CRN20-7 A-FGJ-A-E-HQQE 3x230/460 60 HZ | 14913 | USD | CRN20 | IC | 5700396917498 | 502.6488 | 390.2142
96524101 | CRN20-8 A-FGJ-A-E-HQQE 3x230/460 60 HZ | 16504 | USD | CRN20 | IC | 5700396917511 | 507.058 | 392.4188
96524102 | CRN20-10 A-FGJ-A-E-HQQE 3x230/460 60 HZ | 19601 | USD | CRN20 | IC | 5700396917535 | 559.9684 | 445.3292
96524103 | CRN20-1 A-P-A-V-HQQV 3x230/460 60 HZ | 7402 | USD | CRN20 | IC | 5700396917559 | 132.276 | 116.8438
96524106 | CRN20-4 A-P-A-V-HQQV 3x230/460 60 HZ | 10343 | USD | CRN20 | IC | 5700396917610 | 216.0508 | 198.414
96524111 | CRN20-10 A-P-A-V-HQQV 3x230/460 60 HZ | 19706 | USD | CRN20 | IC | 5700396917719 | 548.9454 | 434.3062
96524112 | CRN20-1 A-FGJ-A-V-HQQV 3x230/460 60 HZ | 7401 | USD | CRN20 | IC | 5700396917733 | 143.299 | 125.6622
96524113 | CRN20-2 A-FGJ-A-V-HQQV 3x230/460 60 HZ | 8064 | USD | CRN20 | IC | 5700396917757 | 185.1864 | 167.5496
96524114 | CRN20-3 A-FGJ-A-V-HQQV 3x230/460 60 HZ | 9148 | USD | CRN20 | IC | 5700396917771 | 200.6186 | 182.9818
96524115 | CRN20-4 A-FGJ-A-V-HQQV 3x230/460 60 HZ | 10344 | USD | CRN20 | IC | 5700396917795 | 227.0738 | 209.437
96524116 | CRN20-5 A-FGJ-A-V-HQQV 3x230/460 60 HZ | 12147 | USD | CRN20 | IC | 5700396917818 | 429.897 | 343.9176
96524117 | CRN20-6 A-FGJ-A-V-HQQV 3x230/460 60 HZ | 12516 | USD | CRN20 | IC | 5700396917832 | 460.7614 | 346.1222
96524118 | CRN20-7 A-FGJ-A-V-HQQV 3x230/460 60 HZ | 15014 | USD | CRN20 | IC | 5700396917856 | 502.6488 | 390.2142
96524119 | CRN20-8 A-FGJ-A-V-HQQV 3x230/460 60 HZ | 16603 | USD | CRN20 | IC | 5700396917870 | 507.058 | 392.4188
96524121 | CR15-12 A-GJ-A-E-HQQE 3x230/460 60 HZ | 14501 | USD | CR015 | IC | 5700396917917 | 471.7844 | 343.9176
96524130 | CRN15-12 A-FGJ-A-E-HQQE 3x230/460 60 HZ | 17849 | USD | CRN15 | IC | 5700396918099 | 449.7384 | 335.0992
96524374 | Kit Shaft seal SIC/SIC MMS8000 | 568 | USD | SUSKT | SH | 5700396928869 | 1.1508 | 0.61067
96524375 | Kit Shaft seal Cer/Car MMS10000 | 3447 | USD | SUSKT | SH | 5700396928876 | 1.8298 | 1.7593
96524376 | Kit Shaft seal SIC/SIC MMS10000 | 3945 | USD | SUSKT | SH | 5700396928883 | 2.3876 | 1.7593
96524378 | Kit Shaft seal Cer/Car MMS12000 | 3273 | USD | SUSKT | SH | 5700396929118 | 2.8219 | 2.8219
96524409 | Kit, Wear parts CRN10-17 stages SF (SIC) | 907 | USD | CRMKT | SC | 5700396931296 | 5.0265 | 5.0265
96524471 | Kit, CRN10-17 SF EPDM chamber stack cpl. | 4956 | USD | CRMKT | SC | 5700396931647 | 35.935 | 35.935
96524520 | Kit, EPDM Modul for SF pump | 187 | USD | CRMKT | SC | 5700396932781 | 0.1433 | 0.13228
96524521 | Kit, FKM Modul for SF pump | 290 | USD | CRMKT | SC | 5700396932798 | 0.15212 | 0.14109
96524897 | Kit, CRN20 -9 stages SF (SIC) | 679 | USD | CRMKT | SC | 5700396944159 | 4.4092 | 2.2046
96524898 | Kit, CRN15 -11stages SF (SIC) | 796 | USD | CRMKT | SC | 5700396944166 | 4.1336 | 4.1336
96524990 | Kit, CRN15-11 SF EPDM chamber stack cpl. | 4637 | USD | CRMKT | SC | 5700396944180 | 32.4208 | 30.2802
96524992 | Kit, CRN20-9 SF EPDM chamber stack cpl. | 4333 | USD | CRMKT | SC | 5700396944203 | 27.5575 | 27.5575
96524994 | Kit, CRN5-24 SF EPDM chamber stack cpl. | 2957 | USD | CRSKT | SC | 5700396945255 | 18.7391 | 18.7391
96524995 | Kit, CRN5-24 SF FKM chamber stack cpl. | 3046 | USD | CRSKT | SC | 5700396945262 | 20.3264 | 18.7832
96524996 | Kit, CRN5-34 SF EPDM chamber stack cpl. | 2789 | USD | CRSKT | SC | 5700396945279 | 28.6598 | 26.5191
96524997 | Kit, CRN5-34 SF FKM chamber stack cpl. | 3024 | USD | CRSKT | SC | 5700396945286 | 27.1166 | 27.1166
96524998 | Kit, CRN5 -24 stages SF (SIC) | 1142 | USD | CRSKT | SC | 5700396945293 | 4.4092 | 4.4092
96524999 | Kit, CRN5 -34 stages SF (SIC) | 1349 | USD | CRSKT | SC | 5700396945309 | 5.0706 | 5.0706
96525058 | CR20-12 A-GJ-A-E-HQQE 3x230/400 50 HZ | 11351 | USD | CR020 | IC | 5700396947501 | 425.4878 | 363.759
96525098 | Kit, CRN10-17 SF FKM chamber stack cpl. | 5039 | USD | CRMKT | SC | 5700396963020 | 35.935 | 35.935
96525099 | kit, CRN10-21 SF FKM chamber stack cpl. | 4734 | USD | CRMKT | SC | 5700396963037 | 41.8874 | 41.8874
96525360 | Kit, CRN15-11 SF FKM chamber stack cpl. | 4734 | USD | CRMKT | SC | 5700396963044 | 30.8644 | 30.8644
96525365 | Kit, CRN20-9 SF FKM chamber stack cpl. | 4417 | USD | CRMKT | SC | 5700396963280 | 2.2046 | 1.1023
96525419 | Kit, EPDM Modul for Aircooled top | 242 | USD | CRMKT | SC | 5700396980577 | 0.32628 | 0.31526
96525431 | Kit, FKM Modul for Air-cooled top | 311 | USD | CRMKT | SC | 5700396983127 | 0.40124 | 0.39021
96525432 | Kit, FXM/EPDM Modul f/Air-cooled top | 1727 | USD | CRMKT | SC | 5700396985701 | 0.51367 | 0.50265
96525433 | Kit, EPDM Modul for BTB and Tandem | 221 | USD | CRMKT | SC | 5700396985725 | 0.31305 | 0.30203
96525434 | Kit, FKM Modul for BTB and Tandem | 325 | USD | CRMKT | SC | 5700396985732 | 0.38581 | 0.37478
96525457 | Kit, Shaft seal CR/N 32-150 HQBE | 713 | USD | MUSKT | SH | 5700397000458 | 1.541 | 1.1089
96525458 | Kit, Shaft seal CR/N 32/45/64/90 HQQE | 693 | USD | MUSKT | SH | 5700397000496 | 1.1221 | 1.0053
96525459 | Kit, Shaft seal CR/N 32-150 HQBV | 588 | USD | MUSKT | SH | 5700397000519 | 2.866 | 2.4251
96525490 | Kit, Shaft seal CR/N 32-150 HQQV | 720 | USD | MUSKT | SH | 5700397000526 | 1.1596 | 1.0053
96525909 | KIT, HYDRAULIC PARTS MQ All 50HZ | 582 | USD | MQKIT | SA | 5700397016435 | 2.7139 | 2.3126
96525930 | KIT, HYDRAULIC PARTS MQ 3-35 60HZ | 322 | USD | MQKIT | SA | 5700397016442 | 2.4052 | 1.6512
96525931 | KIT, HYDRAULIC PARTS, MQ3-45, 60HZ | 363 | USD | MQKIT | SA | 5700397016459 | 2.2222 | 1.821
96525932 | Kit, EL parts, MQ, 115V, 60Hz | 542 | USD | MQKIT | SA | 5700397016497 | 1.2258 | 0.88625
96525934 | KIT, EL PARTS, MQ, 230V 50Hz | 514 | USD | MQKIT | SA | 5700397016503 | 1.0869 | 0.74736
96526628 | Kit, O-rings MQ | 144 | USD | MQKIT | SA | 5700397038215 | 0.67681 | 0.35274
96526653 | KIT, MQ3-35 PRESS. SWITCH MODEL B 1.8bar | 219 | USD | MQKIT | SA | 5700397038260 | 0.25353 | 0.15653
96526654 | KIT, MQ3-25 PRESS. SWITCH MODEL B 1.2bar | 213 | USD | MQKIT | SA | 5700397038277 | 0.24471 | 0.14771
96526663 | Spare, NON RETURN VALVE MQ | 131 | USD | MQKIT | SA | 5700397038468 | 0.31526 | 0.21826
96526828 | KIT, EL PARTS, MQ, 230V, 60Hz | 542 | USD | MQKIT | SA | 5700397044421 | 1.2213 | 0.88184
96527109 | Acc.cable 2m, ext.Stop in,dosing out,DME | 106 | USD | DCABL | IJ | 5700397052242 | 0.2866 | 0.25794
96527111 | Acc.cable 5m, ext.Stop in,dosing out,DME | 118 | USD | DCABL | IJ | 5700397052266 | 0.20944 | 0.11023
96527730 | Kit, Chamber stack CRN 32-2 | 5018 | USD | CRLKT | SC | 5700397084373 | 13.7347 | 11.9048
96528150 | CRN10-10 A-FGJ-A-E-HQQE FT130 50 HZ | 8334 | USD | CRN10 | IA | 5700397114063 | 88.184 | 79.3656
96528172 | CR15-6 A-F-A-E-HQQE FF265 50 HZ | 5907 | USD | CR015 | IC | 5700397114506 | 136.6852 | 108.0254
96529006 | DME 375-10 AR-PP/E/G-F-31A4A4B | 10584 | USD | ME375 | IJ | 5700397155363 | 53.1639 | 46.2966
96529114 | DME 375-10 AR-PP/E/G-S-31A4A4B | 10726 | USD | ME375 | IJ | 5700397157213 | 53.1639 | 46.2966
96529116 | DME 375-10 AR-PP/V/G-F-31A4A4B | 10586 | USD | ME375 | IJ | 5700397157220 | 53.1639 | 46.2966
96529117 | DME 375-10 AR-PP/V/G-S-31A4A4B | 10724 | USD | ME375 | IJ | 5700397157244 | 53.1639 | 46.2966
96529118 | DME 375-10 AR-PV/V/G-F-31A4A4B | 11858 | USD | ME375 | IJ | 5700397157251 | 55.3685 | 48.5012
96529119 | DME 375-10 AR-PV/V/G-S-31A4A4B | 11996 | USD | ME375 | IJ | 5700397157268 | 55.3685 | 48.5012
96529120 | DME 375-10 AR-SS/V/SS-F-31A4A4B | 12770 | USD | ME375 | IJ | 5700397157275 | 65.2892 | 58.4219
96529121 | DME 375-10 AR-SS/V/SS-S-31A4A4B | 12908 | USD | ME375 | IJ | 5700397157282 | 65.2892 | 58.4219
96529123 | DME 375-10 B-PP/E/G-F-31A4A4B | 8838 | USD | ME375 | IJ | 5700397157305 | 53.1639 | 46.2966
96529132 | DME 375-10 B-SS/V/SS-F-31A4A4B | 11056 | USD | ME375 | IJ | 5700397157428 | 65.2892 | 58.4219
96529139 | DME 940-4 AR-PP/E/G-S-31A4A4B | 12711 | USD | ME940 | IJ | 5700397157497 | 56.4708 | 49.6035
96529151 | DME 940-4 AR-PP/V/G-F-31A4A4B | 12576 | USD | ME940 | IJ | 5700397157510 | 56.4708 | 49.6035
96529155 | DME 940-4 AR-PP/V/G-S-31A4A4B | 12715 | USD | ME940 | IJ | 5700397157565 | 56.4708 | 49.6035
96529158 | DME 940-4 AR-PV/V/G-F-31A4A4B | 14138 | USD | ME940 | IJ | 5700397157589 | 59.7777 | 52.9104
96529160 | DME 940-4 AR-PV/V/G-S-31A4A4B | 14276 | USD | ME940 | IJ | 5700397157602 | 59.7777 | 52.9104
96529161 | DME 940-4 AR-SS/V/SS-F-31A4A4B | 15251 | USD | ME940 | IJ | 5700397157718 | 73.0053 | 66.138
96529162 | DME 940-4 AR-SS/V/SS-S-31A4A4B | 15381 | USD | ME940 | IJ | 5700397157725 | 73.0053 | 66.138
96529190 | MMG100-E B3 Drive endshield 2-p | 70 | USD | MO4KT | SH | 5700397158739 | 4.7399 | 4.7399
96529192 | MMG112-E B3 Drive endshield 2-p | 77 | USD | MO4KT | SH | 5700397158760 | 6.2831 | 6.2831
96529195 | CR: MMG225-E Fan Cover 2-p | 387 | USD | MO4KT | SH | 5700397158791 | 10.5821 | 10.5821
96529197 | MMG355L-E Fan Cover 2-p | 1191 | USD | MO4KT | SH | 5700397158913 | 38.3159 | 38.3159
96529213 | MMG180-E Fan 6-p | 83 | USD | MO4KT | SH | 5700397158968 | 0.66579 | 0.66579
96529214 | MMG225-E Fan 4-p | 110 | USD | MO4KT | SH | 5700397158975 | 0.99868 | 0.99868
96529215 | MMG315LB-E Fan 2-p | 347 | USD | MO4KT | SH | 5700397158982 | 3.2562 | 3.2452
96529216 | MMG315-E Fan 6-p | 387 | USD | MO4KT | SH | 5700397158999 | 6.1729 | 6.1729
96529230 | MMG160-E Inside DE Bear.cover 4 & 6-p | 35 | USD | MO4KT | SH | 5700397159033 | 1.6314 | 1.6314
96529231 | MMG355L-E Inside DE Bear.cov. 4 & 6-p | 173 | USD | MO4KT | SH | 5700397159040 | 16.5345 | 16.5345
96529233 | MMG132-E B5/V1 (LP) Flange 2-p | 242 | USD | MO4KT | SH | 5700397159064 | 23.0381 | 23.0381
96529234 | MMG112-E B14/V18 (LP/LM) Flange 2&4p | 187 | USD | MO4KT | SH | 5700397159071 | 15.1676 | 15.1676
96529235 | MMG112-E NDE endshield (LP/LM) 2&4-p | 83 | USD | MO4KT | SH | 5700397159088 | 6.1729 | 6.1729
96529236 | MMG132-E NDE endshield (CR) 2-p | 110 | USD | MO4KT | SH | 5700397159101 | 9.6341 | 9.6341
96529237 | MMG160-E NDE endshield (CR) 2-p | 187 | USD | MO4KT | SH | 5700397159217 | 20.0619 | 20.0619
96529238 | MMG132-E Inside DE Bear.cov. (LP) 2-p | 35 | USD | MO4KT | SH | 5700397159224 | 0.50706 | 0.50706
96529241 | MMG200-E Outside NDE Bear.cov.(LP)2-p | 62 | USD | MO4KT | SH | 5700397159255 | 2.4251 | 2.4251
96529242 | MMG225-E Outside NDE Bear.cov.(LP)2-p | 77 | USD | MO4KT | SH | 5700397159262 | 4.1887 | 4.1887
96529403 | Kit, Chamber stack CR 10-17 | 3323 | USD | CRMKT | SC | 5700397164075 | 31.3274 | 29.1007
96529404 | Kit, Chamber stack CRI 10-17 | 3758 | USD | CRMKT | SC | 5700397164082 | 31.3274 | 29.1007
96529405 | Kit, Chamber stack CRN 10-17 | 4595 | USD | CRMKT | SC | 5700397164099 | 31.3274 | 29.1007
96529635 | KIT, Upper Bearing Housing MMS8000N SD | 6091 | USD | MMSKT | SD | 5700397170953 | 24.2506 | 24.2506
96530089 | MMS8000N 400/50 460/60 75kW DOL PE2 SIC | 24504 | USD | MM80X | WG | 5700397180587 | 566.5822 | 522.4902
96530675 | CRN10-9 A-FGJ-A-E-HQQE FT130 50 HZ | 7755 | USD | CRN10 | IA | 5700397215630 | 85.9794 | 77.161
96530874 | CRN20-14 A-FGJ-A-E-HQQE FF300 50 HZ | 12888 | USD | CRN20 | IC | 5700397236352 | 207.2324 | 143.299
96530909 | Kit,Wear parts MTR 1s/1/2/3 -9 stages | 311 | USD | CRKKT | SC | 5700397239483 | 1.455 | 1.3691
96531000 | Kit, Wear parts MTR 1s/1/3 -19 stages | 415 | USD | CRKKT | SC | 5700397240427 | 2.4251 | 2.4251
96531001 | Kit, Wear parts MTR 1s/1/3 -27 stages | 513 | USD | CRKKT | SC | 5700397240434 | 3.3069 | 3.3069
96531002 | Kit, Wear parts MTR 1s/1/3 -36 stages | 596 | USD | CRKKT | SC | 5700397240441 | 3.8801 | 3.8691
96531003 | Kit, Wear parts MTR 5 -7 stages | 375 | USD | CRKKT | SC | 5700397240458 | 1.9841 | 1.9841
96531004 | Kit, Wear parts MTR 5 -16 stages | 554 | USD | CRKKT | SC | 5700397240465 | 2.6014 | 2.6014
96531006 | Kit, Wear parts MTR 5 -22 stages | 560 | USD | CRKKT | SC | 5700397240502 | 3.5274 | 3.5274
96531007 | Kit, Wear parts MTR 5 -32 stages | 713 | USD | CRKKT | SC | 5700397240830 | 5.732 | 5.732
96531008 | Kit, Coupling guard MTR 1s/1/3 | 145 | USD | CRKKT | SC | 5700397240854 | 0.22487 | 0.22487
96531041 | Kit, Wear parts MTR 10 -9 stages | 607 | USD | CRKKT | SC | 5700397240908 | 4.4202 | 4.4202
96531042 | Kit, Wear parts MTR 10 -16 stages | 892 | USD | CRKKT | SC | 5700397241028 | 6.4881 | 5.8885
96531043 | Kit, Wear parts MTR 10 18-22 stages | 936 | USD | CRKKT | SC | 5700397241035 | 7.3303 | 6.8034
96531044 | kit, Wear parts MTR 15/20 -9 stages | 607 | USD | CRKKT | SC | 5700397241042 | 5.28 | 5.0221
96531045 | Kit, Wear parts MTR 15/20 -17 stages | 890 | USD | CRKKT | SC | 5700397241059 | 8.4987 | 8.2739
96531046 | Kit, Coupling guard MTR 10/15/20 | 194 | USD | CRKKT | SC | 5700397241066 | 0.67461 | 0.15432
96531047 | Kit, Coupling guard MTR 10/15/20 | 215 | USD | CRKKT | SC | 5700397241073 | 0.37258 | 0.19621
96531048 | Kit, Coupling guard MTR 10/15/20 | 209 | USD | CRKKT | SC | 5700397241080 | 0.41887 | 0.23148
96533322 | Kit, Shaft seal H UBKGG KB012S1 30bar | 1419 | USD | MUSKT | SH | 5700397451335 | 0.61729 | 0.22046
96533323 | Kit, Shaft seal H UBFGG KB012S1 30bar | 1011 | USD | MUSKT | SH | 5700397451342 | 0.61729 | 0.61729
96533324 | Kit, Shaft seal H UUKGG KB012S1 30bar | 1039 | USD | MUSKT | SH | 5700397451366 | 0.61729 | 0.33069
96533325 | Kit, Shaft seal H UUFGG KB012S1 30bar | 707 | USD | MUSKT | SH | 5700397451373 | 0.63933 | 0.61729
96533326 | Kit, Shaft seal H QQKGG KB012S1 30bar | 1323 | USD | MUSKT | SH | 5700397451380 | 0.44092 | 0.44092
96533327 | Kit, Shaft seal H QQFGG KB012S1 30bar | 880 | USD | MUSKT | SH | 5700397451397 | 0.5732 | 0.22046
96533328 | Kit, Gasket FFKM CR/I/N 1s/1/3/5 | 2485 | USD | CRLKT | SC | 5700397451403 | 0.094798 | 0.083775
96533329 | Kit,O-ring FXM/EPDM SmCR Air cool top | 727 | USD | MUCKT | SH | 5700397451427 | 0.2866 | 0.05291
96533360 | Kit, doub.sh.seal,BtB, AQQEGG N12 CR/I/N | 615 | USD | MUSKT | SH | 5700397451434 | 0.23148 | 0.22046
96533361 | Kit, doub.sh.seal,BtB, AQQVGG N12 CR/I/N | 630 | USD | MUSKT | SH | 5700397451441 | 0.26455 | 0.25573
96533362 | Kit, Tandem gasket EPDM CR/I/N 1s/1/3/5 | 104 | USD | CRSKT | SC | 5700397451458 | 0.072752 | 0.037478
96533363 | Kit, Tandem gasket FKM CR/I/N 1s/1/3/5 | 173 | USD | CRSKT | SC | 5700397451465 | 0.11023 | 0.05291
96533364 | Kit, Tandem gasket FFKM CR/I/N 1s/1/3/5 | 2997 | USD | CRSKT | SC | 5700397451472 | 0.13228 | 0.13228
96533365 | Kit, Shaft seal CR/N 32-150 HUBK | 3269 | USD | MUSKT | SH | 5700397451496 | 0.66138 | 0.44092
96533366 | Kit, Shaft seal CR/N 32-150 HUBF | 1551 | USD | MUSKT | SH | 5700397451502 | 3.3069 | 3.3069
96533367 | Kit, Shaft seal CR/N 32-150 HUUK | 3190 | USD | MUSKT | SH | 5700397451519 | 1.3228 | 1.3228
96533368 | Kit, Shaft seal CR/N 32-150 HUUF | 1634 | USD | MUSKT | SH | 5700397451526 | 0.44092 | 0.22046
96533369 | Kit, Shaft seal CR/N 32-150 HQQK | 3072 | USD | MUSKT | SH | 5700397451533 | 1.1243 | 0.90389
96533372 | Kit, Gaskets CR/N 90 FXM | 3211 | USD | CRKIT | SC | 5700397451564 | 0.24251 | 0.23369
96533374 | Kit, Gaskets CR/N/I 10/15/20 FFKM | 4213 | USD | CRMKT | SC | 5700397451731 | 0.32187 | 0.31085
96533412 | Kit, Shaft seal CR/N 32-150 HQQF | 1233 | USD | MUSKT | SH | 5700397455623 | 1.1023 | 0.88184
96533483 | Kit, O-rings FKM | 845 | USD | MUCKT | SH | 5700397460443 | 0.085979 | 0.033069
96533485 | Kit, O-rings EPDM | 187 | USD | MUCKT | SH | 5700397460467 | 0.079366 | 0.068343
96533932 | Kit, Flangeset CRT16 EPDM DIN/JIS | 1613 | USD | CRKIT | SC | 5700397485392 | 8.157 | 8.157
96533937 | Kit, Flangeset CRT16 EPDM ANSI | 1613 | USD | CRKIT | SC | 5700397485545 | 7.2752 | 7.2752
96534214 | Acc. cable 2m, relay output, DME60-940 | 185 | USD | DCABL | IJ | 5700397497203 | 0.66138 | 0.59524
96534215 | Acc. cable 5m, relay output, DME60-940 | 225 | USD | DCABL | IJ | 5700397497517 | 0.54013 | 0.45194
96534443 | Acc. leak detector M12 cpl, DME60-940 | 410 | USD | DCABL | IJ | 5700397507940 | 0.26676 | 0.25573
96534493 | Kit, connection for 12/- tube PVDF | 374 | USD | ALSER | SF | 5700397510032 | 0.19621 | 0.13228
96534739 | CR32-1 A-F-A-E-HQQE FT130 60 HZ | 3508 | USD | CR032 | IC | 5700397532423 | 139.1103 | 103.3957
96534752 | CR32-5-2 A-F-A-E-HQQE FF300 60 HZ | 10146 | USD | CR032 | IC | 5700397533154 | 205.0278 | 154.5425
96534762 | CR45-2 A-F-A-E-HQQE FF300 60 HZ | 7906 | USD | CR045 | IC | 5700397533697 | 207.8938 | 157.4084
96534777 | CR64-1 A-F-A-E-HQQE FF300 60 HZ | 6482 | USD | CR064 | IC | 5700397534748 | 204.5869 | 154.1015
96534779 | CR64-2-1 A-F-A-E-HQQE FF300 60 HZ | 9569 | USD | CR064 | IC | 5700397534762 | 214.5076 | 164.0222
96534801 | MMG100-E Terminal board 2, 4 & 6-p | 98 | USD | MO4KT | SH | 5700397535936 | 0.15873 | 0.15873
96534871 | Kit, Gaskets CR/N/I 10/15/20 FXM | 1177 | USD | CRMKT | SC | 5700397541432 | 0.4806 | 0.46958
96534918 | BULK - Lock ring = 4 x 290030 | 110 | USD | MUCKT | SH | 5700397542347 | 1.2125 | 1.2125
96534930 | BULK - Wear ring N | 116 | USD | CRLKT | SC | 5700397542361 | 0.55997 | 0.019841
96534931 | BULK - Top for neck ring N | 145 | USD | CRLKT | SC | 5700397542378 | 0.6702 | 0.61729
96534932 | BULK -Intermediate bearing w/driver cp.N | 2215 | USD | CRLKT | SC | 5700397542385 | 1.4727 | 0.93255
96534945 | Bulk - Gasket D104xD96x0,25 CP | 367 | USD | MUCKT | SH | 5700397542712 | 1.1023 | 0.22046
96534948 | Bulk - Gasket K 85x50x1,5 CP | 575 | USD | MUCKT | SH | 5700397542743 | 1.1023 | 0.22046
96534974 | Bulk - Gasket D54/D38x3 CP | 159 | USD | MUCKT | SH | 5700397542927 | 0.30423 | 0.29321
96534975 | BULK - Rubber ring 2X2X107.5 | 215 | USD | CPKIT | SC | 5700397542934 | 0.11023 | 0.10141
96534976 | Bulk - Gasket K D54/D38x3 CP | 229 | USD | MUCKT | SH | 5700397542958 | 0.13448 | 0.12346
96534978 | BULK - Split cone | 1211 | USD | MISKT | SD | 5700397542972 | 0.56438 | 0.5291
96534981 | BULK - Split cone | 845 | USD | CPKIT | SC | 5700397543009 | 0.55115 | 0.55115
96534985 | BULK - Bearing, SP | 56 | USD | SPKIT | SD | 5700397543146 | 0.088184 | 0.074956
96535001 | BULK - Gasket | 173 | USD | MMSKT | SD | 5700397543559 | 0.13228 | 0.13228
96535002 | BULK -Bearing NBR SP1A/5A/2A/3A,25x80011 | 110 | USD | SPKIT | SD | 5700397543566 | 0.083775 | 0.072752
96535003 | BULK - Seal ring cpl. SP | 56 | USD | SPKIT | SD | 5700397543573 | 0.066138 | 0.066138
96535004 | BULK - Bearing SP14A/SP11A, SP | 90 | USD | SPKIT | SD | 5700397543580 | 0.08157 | 0.044092
96535005 | BULK - Washer for seal ring | 104 | USD | SPKIT | SD | 5700397543726 | 0.15432 | 0.088184
96535009 | BULK - Washer | 77 | USD | SPKIT | SD | 5700397543740 | 0.24251 | 0.24251
96535062 | Kit, Intermediate chamber CR | 1972 | USD | CRKIT | SC | 5700397544341 | 32.9147 | 32.9147
96535063 | Bulk - Gasket D159/D149,8X0,25 CP | 409 | USD | MUCKT | SH | 5700397544365 | 1.1023 | 0.22046
96535064 | BULK - Intermediate bearing | 575 | USD | CPKIT | SC | 5700397544372 | 0.5732 | 0.56438
96535069 | Bulk - Gasket D55/D50X1,5 CP | 464 | USD | MUCKT | SH | 5700397544426 | 1.1023 | 1.1023
96535072 | Bulk - Gasket 124X80X2 CP | 287 | USD | MUCKT | SH | 5700397544457 | 1.0075 | 0.34833
96535074 | Bulk - Gasket 124X80X3 CP | 422 | USD | MUCKT | SH | 5700397544471 | 1.1023 | 0.33069
96535078 | Bulk - Gasket 152,3X149X1,65 CP8 | 180 | USD | MUCKT | SH | 5700397544617 | 1.1023 | 1.1023
96535086 | BULK - Chamber | 159 | USD | CRMKT | SC | 5700397544709 | 2.3126 | 2.0238
96535088 | Bulk - Gasket D170/D160X0,5 CRM | 200 | USD | MUCKT | SH | 5700397544723 | 0.15432 | 0.044092
96535089 | Bulk - Gasket D102/D65X2,0 CR | 409 | USD | MUCKT | SH | 5700397544730 | 0.44312 | 0.4321
96535092 | BULK - Washer, RR M12 | 110 | USD | MUCKT | SH | 5700397544761 | 0.13228 | 0.13228
96535094 | BULK - Spacer lower | 152 | USD | CRMKT | SC | 5700397544792 | 0.25132 | 0.22046
96535096 | Kit, connection type DN10,19/27+25/34 PP | 138 | USD | ALSER | SF | 5700397544815 | 0.18078 | 0.10582
96535098 | Bulk - Spacing bush 5mm CRM 8/16 | 159 | USD | MUCKT | SH | 5700397544839 | 0.21385 | 0.17637
96535099 | Bulk - Spacing bush 10,05mm CRM | 436 | USD | MUCKT | SH | 5700397544846 | 1.1023 | 0.022046
96535100 | Bulk - Spacing bush 24,6mm CRM 16 | 519 | USD | MUCKT | SH | 5700397544853 | 1.1023 | 0.044092
96535101 | Bulk - Spacing bush 29,05mm CRM 8 | 748 | USD | MUCKT | SH | 5700397544860 | 1.1023 | 0.055115
96535102 | Kit, connection type DN10,19/27+25/34 PV | 347 | USD | ALSER | SF | 5700397544877 | 0.24692 | 0.15432
96535103 | Kit, connection type DN20, Rp 1 1/4" | 145 | USD | ALSER | SF | 5700397544884 | 0.36376 | 0.26455
96535104 | Kit, connection type DN20, Rp 1 1/4" | 630 | USD | ALSER | SF | 5700397544891 | 1.7637 | 1.3228
96535105 | Bulk 20x331405 Spacing bush 4mm CRM 8/20 | 615 | USD | MUCKT | SH | 5700397544907 | 1.1023 | 0.077161
96535106 | Bulk - Spacing bush 38mm CRM 16 | 596 | USD | MUCKT | SH | 5700397544914 | 1.1023 | 0.066138
96535107 | Bulk - Spacing bush 43,6mm CRM 16 | 845 | USD | MUCKT | SH | 5700397544921 | 1.821 | 1.5256
96535108 | Bulk - Spacing bush 45mm CRM 16/20 | 651 | USD | CRMKT | SC | 5700397544938 | 1.1023 | 0.77161
96535109 | Kit, connec. DN10, 19/27+25/34 tube PP | 116 | USD | ALSER | SF | 5700397544945 | 2.2046 | 1.9841
96535114 | Bulk - Spacing bush 16/10/40 CRM | 492 | USD | MUCKT | SH | 5700397544990 | 1.1023 | 0.033069
96535115 | Bulk - Spacing bush 8mm CRM 15/16/20 | 332 | USD | MUCKT | SH | 5700397545003 | 1.8519 | 1.8519
96535139 | BULK - 10 x 80099 Top bearing , SP | 173 | USD | SPKIT | SD | 5700397545348 | 0.088184 | 0.074956
96535334 | Bulk - Spacer SP | 277 | USD | SUCKT | SH | 5700397548516 | 0.37037 | 0.074956
96535337 | BULK - Intermediate bearing, vulc.NBR,SP | 255 | USD | SPKIT | SD | 5700397548547 | 0.1455 | 0.041887
96535338 | BULK - Seal ring, vulcanized, SP | 104 | USD | SPKIT | SD | 5700397548554 | 0.35053 | 0.30864
96535342 | BULK - Bearing Vulc. SP30/46/60/60N, SP | 77 | USD | SPKIT | SD | 5700397548585 | 0.10141 | 0.061729
96535344 | BULK -Seal ring SP | 311 | USD | SPKIT | SD | 5700397548615 | 0.59524 | 0.39683
96535345 | BULK - Wear ring R, SP | 194 | USD | SPKIT | SD | 5700397548622 | 0.59304 | 0.35274
96535348 | BULK - Bearing vulc. SP70/75/77N, SP | 221 | USD | SPKIT | SD | 5700397548653 | 1.4065 | 1.1111
96535350 | BULK - Wear ring | 110 | USD | SPKIT | SD | 5700397548677 | 0.17637 | 0.17637
96535674 | Kit, diaphragms EPDM multifunction valve | 104 | USD | ALSER | SF | 5700397553268 | 0.22046 | 0.19841
96535772 | BULK - Intermediate chamber cpl. | 948 | USD | CRMKT | SC | 5700397554173 | 12.3546 | 11.0384
96535773 | BULK - Interm. chamber, bearing,cpl CR16 | 596 | USD | CRMKT | SC | 5700397554180 | 3.8779 | 3.5891
96535775 | BULK - Intermediate chamber top cpl. | 221 | USD | CRMKT | SC | 5700397554203 | 2.6742 | 2.3832
96535777 | BULK - Gasket vulcanized NBR, CRN 8/16 | 436 | USD | CRMKT | SC | 5700397554227 | 0.17637 | 0.16314
96535780 | BULK - Interm.chamber,bronze bearing,cpl | 609 | USD | CRMKT | SC | 5700397554258 | 4.1887 | 4.1887
96535786 | BULK - Intermediate chamber cpl. M | 1045 | USD | CRMKT | SC | 5700397554302 | 12.456 | 11.1398
96535787 | BULK - Interm.chamber w/cer.bearing | 1343 | USD | CRMKT | SC | 5700397554319 | 13.2739 | 11.9555
96535789 | BULK - Interm. chamber w/o seal ring M | 519 | USD | CRMKT | SC | 5700397554326 | 6.4815 | 6.0141
96535825 | Bulk - Split cone nut CR 20 x 340023 | 651 | USD | CRKIT | SC | 5700397554869 | 1.1023 | 0.077161
96535840 | Bulk - Gasket D197/D182X0,5 CR | 361 | USD | MUCKT | SH | 5700397555033 | 0.194 | 0.066138
96535844 | Bulk - Gasket D30/D21X1 CR | 249 | USD | MUCKT | SH | 5700397555071 | 0.05291 | 0.044092
96535850 | Bulk - Gasket D125/D80X2 CR | 513 | USD | MUCKT | SH | 5700397555149 | 1.1023 | 0.055115
96535861 | Bulk - Split cone nut M CR | 505 | USD | MUCKT | SH | 5700397555408 | 1.5322 | 0.20944
96535879 | BULK - Wear ring N | 173 | USD | CRLKT | SC | 5700397559024 | 0.64374 | 0.41446
96535881 | BULK - Drain plug | 353 | USD | CRLKT | SC | 5700397555842 | 2.0437 | 1.9467
96535943 | BULK - Lock ring | 126 | USD | MUCKT | SH | 5700397557136 | 0.78043 | 0.5291
96535949 | BULK - Wear ring N | 194 | USD | CRLKT | SC | 5700397557198 | 0.44092 | 0.44092
96535952 | BULK - Seal ring | 187 | USD | MUSKT | SH | 5700397557228 | 0.22707 | 0.19841
96535953 | BULK - Staybolt - 1030mm CR | 644 | USD | MUCKT | SH | 5700397557235 | 14.9913 | 14.9913
96536010 | Bulk - Split cone nut CR | 499 | USD | CRKIT | SC | 5700397559031 | 0.2888 | 0.2888
96536011 | BULK - Bearing ring, D30 10x370023 | 249 | USD | CRLKT | SC | 5700397559048 | 0.68563 | 0.66138
96536012 | BULK - Bush D22 | 126 | USD | CRLKT | SC | 5700397559055 | 0.33289 | 0.2866
96536013 | BULK - Plug G 1/2 A | 457 | USD | CRLKT | SC | 5700397559062 | 1.4594 | 1.4109
96536014 | BULK - Top for neck ring N | 255 | USD | CRLKT | SC | 5700397559093 | 1.1155 | 0.88625
96536015 | BULK - Bearing ring, ground | 541 | USD | CRLKT | SC | 5700397559215 | 0.52029 | 0.48501
96536016 | BULK - Nut for hub M30x1 w/deltaseal N | 221 | USD | MUCKT | SH | 5700397559239 | 0.66799 | 0.12787
96536017 | BULK - Bearing ring, ground | 865 | USD | CRLKT | SC | 5700397559246 | 1.4506 | 1.433
96536030 | BULK - Seal ring | 194 | USD | MUSKT | SH | 5700397559277 | 0.27778 | 0.22046
96536032 | BULK, Spring CR 32, 45, 64 & 90 PTFE | 492 | USD | MUCKT | SH | 5700397559307 | 0.12346 | 0.11243
96536033 | BULK - Washer base N | 173 | USD | CRLKT | SC | 5700397559420 | 0.15653 | 0.1455
96536034 | BULK - Lock ring N | 104 | USD | MUCKT | SH | 5700397559437 | 0.092593 | 0.066138
96536035 | BULK - Bearing ring, D30 | 325 | USD | CRLKT | SC | 5700397559444 | 0.18298 | 0.11023
96536044 | BULK - Washer | 56 | USD | MUCKT | SH | 5700397559536 | 0.088184 | 0.088184
96536045 | Bulk - Interm, chamber CRM | 769 | USD | CRMKT | SC | 5700397559543 | 1.1023 | 0.55115
96536046 | BULK - Seal ring = 10 x 420029 | 70 | USD | CRMKT | SC | 5700397559550 | 0.26014 | 0.066138
96536048 | Bulk - Gasket CR8 122x60x2 CRM | 187 | USD | MUCKT | SH | 5700397559567 | 0.5269 | 0.072752
96536049 | Bulk - Gasket D145/D138/0,25 CRM | 255 | USD | MUCKT | SH | 5700397559581 | 0.11243 | 0.10141
96536064 | BULK - Intermediate chamber w/bearing CR | 505 | USD | CRMKT | SC | 5700397560266 | 3.2275 | 2.9365
96536065 | BULK Intermed. chamber w/o seal ing cpl. | 603 | USD | CRMKT | SC | 5700397560280 | 10.1412 | 10.1301
96536066 | Bulk - Impeller CR8 CRM | 492 | USD | CRMKT | SC | 5700397560419 | 2.705 | 2.0437
96536067 | BULK - Interm. chamber w/BZ- BEARING | 1280 | USD | CRMKT | SC | 5700397560433 | 11.8167 | 11.8167
96536069 | BULK - Intermediate chamber cpl. M | 872 | USD | CRMKT | SC | 5700397560600 | 10.3131 | 9.7972
96536091 | BULK Interm. chamber w/o neckring cpl. M | 790 | USD | CRMKT | SC | 5700397560662 | 11.0891 | 11.023
96536092 | Bulk - Impeller CR8N CRM 10 x 425232 | 1903 | USD | CRMKT | SC | 5700397560686 | 2.7932 | 2.1318
96536093 | BULK - Impeller cpl. D130 CHI8 | 3544 | USD | CHIKT | SC | 5700397560730 | 6.1332 | 5.8378
96536095 | Bulk - Impeller D98 CHI | 1537 | USD | CHIKT | SC | 5700397560761 | 2.866 | 2.866
96536096 | BULK - Washer | 194 | USD | CHIKT | SC | 5700397560785 | 0.11464 | 0.10362
96536097 | Bulk - Impeller N CHI | 1018 | USD | CHIKT | SC | 5700397560808 | 1.5432 | 1.5432
96536099 | Bulk - Impeller CHI | 1011 | USD | CHIKT | SC | 5700397560822 | 1.3228 | 1.3228
96536107 | BULK - Spring retainer | 116 | USD | CRLKT | SC | 5700397560914 | 0.13228 | 0.13228
96536109 | BULK - Upper seal ring D22 | 541 | USD | MUSKT | SH | 5700397560938 | 0.61729 | 0.61729
96536110 | BULK - Lock nut YR M14 | 98 | USD | MUCKT | SH | 5700397560945 | 0.55115 | 0.55115
96536111 | Bulk - O-ring FKM 5x5 | 720 | USD | MUCKT | SH | 5700397560952 | 1.1023 | 0.11023
96536112 | Bulk, O-ring FKM 192x3 | 1156 | USD | MUCKT | SH | 5700397560969 | 0.28219 | 0.11023
96536135 | Bulk - O-ring EPDM 5x5 | 367 | USD | MUCKT | SH | 5700397562468 | 0.1455 | 0.088184
96536137 | Bulk - O-ring EPDM 16x2,5 | 325 | USD | MUCKT | SH | 5700397562499 | 1.1023 | 0.0022046
96536140 | Bulk - O-ring EPDM 192x3 | 892 | USD | MUCKT | SH | 5700397562550 | 0.16975 | 0.11023
96536142 | Bulk - O-ring EPDM 216X4 WRC | 387 | USD | MUCKT | SH | 5700397562567 | 0.31526 | 0.17637
96536144 | BULK - O-Ring FKM 216x4mm | 651 | USD | MUCKT | SH | 5700397562635 | 0.53792 | 0.022046
96536147 | BULK - Allen screw M10x50E | 159 | USD | MUCKT | SH | 5700397562833 | 0.88845 | 0.85979
96536149 | Bulk - O-ring EPDM 197X4 WRC | 325 | USD | MUCKT | SH | 5700397562963 | 0.29542 | 0.13228
96536151 | Bulk, O-ring FKM 197mm x 4mm | 519 | USD | MUCKT | SH | 5700397563120 | 1.1023 | 0.044092
96536153 | BULK - Lock washer | 116 | USD | MUCKT | SH | 5700397563298 | 0.070547 | 0.059524
96536155 | BULK - Lock washer | 70 | USD | MUCKT | SH | 5700397563687 | 0.066138 | 0.066138
96536157 | BULK - Lock washer set, Nordlock 8 | 104 | USD | MUCKT | SH | 5700397563793 | 0.077161 | 0.066138
96536168 | Kit, Shaft seal O QQKGG | 1842 | USD | CRSKT | SC | 5700397564547 | 0.66138 | 0.66138
96536193 | BULK - Retainer for neck ring | 132 | USD | MUCKT | SH | 5700397564806 | 0.41887 | 0.15873
96536194 | BULK - Neck ring | 159 | USD | MUCKT | SH | 5700397564912 | 0.25353 | 0.05291
96536195 | Bulk - Interm, chamber CRS | 754 | USD | CRSKT | SC | 5700397564929 | 1.1023 | 0.22046
96536196 | BULK - Spacing pipe 7.80mm | 104 | USD | CRSKT | SC | 5700397564936 | 0.194 | 0.15873
96536197 | BULK - Spacing pipe 4.15mm | 209 | USD | CRSKT | SC | 5700397564943 | 0.11684 | 0.10582
96536198 | BULK - Spacing pipe M 17.5mm | 126 | USD | CRSKT | SC | 5700397564950 | 0.40565 | 0.37037
96536199 | BULK - Seal ring retainer, upper | 173 | USD | CRSKT | SC | 5700397564967 | 0.41887 | 0.21164
96536201 | BULK - Bearing ring prepared M | 818 | USD | CRSKT | SC | 5700397565018 | 0.56658 | 0.026455
96536202 | BULK - Washer | 283 | USD | MUCKT | SH | 5700397565025 | 0.31526 | 0.26455
96536203 | BULK - Spacer for shaft seal | 104 | USD | MUSKT | SH | 5700397565049 | 0.072752 | 0.044092
96536205 | Bulk - Spacing bush 18mm CRS | 298 | USD | MUCKT | SH | 5700397565070 | 0.40785 | 0.11243
96536206 | Bulk - Gasket K 95X55X3 CRS | 110 | USD | MUCKT | SH | 5700397565087 | 1.832 | 0.51147
96536207 | BULK - Spacer lower | 229 | USD | MUCKT | SH | 5700397565094 | 0.44092 | 0.34833
96536208 | BULK - Spacing pipe N 7.30mm | 126 | USD | CRSKT | SC | 5700397565100 | 0.18739 | 0.15873
96536209 | Bulk - Staybolt M12x115 CAT CRS | 298 | USD | MUCKT | SH | 5700397565216 | 0.88404 | 0.72311
96536220 | Bulk - Staybolt M12x133 CAT CRS | 298 | USD | MUCKT | SH | 5700397565223 | 1.1023 | 0.19841
96536231 | Bulk - Staybolt M12x169 CAT CRS | 298 | USD | MUCKT | SH | 5700397566411 | 1.1023 | 0.26455
96536232 | Bulk - Staybolt M12x241 CAT CRS | 305 | USD | MUCKT | SH | 5700397566428 | 1.1023 | 0.37478
96536234 | BULK - Intermediate chamber cpl CR2 Scu | 603 | USD | CRSKT | SC | 5700397566442 | 6.9665 | 6.9665
96536236 | Bulk - Impeller CR - 24 pcs | 457 | USD | CRSKT | SC | 5700397566466 | 3.7897 | 3.5604
96536237 | BULK - Guidevane, upper | 1163 | USD | CRSKT | SC | 5700397566473 | 9.8105 | 9.8105
96536238 | BULK - Interm.chamber cpl w/BZ bearing | 1412 | USD | CRSKT | SC | 5700397566480 | 11.6844 | 11.6844
96536239 | BULK - Intermediate chamber cpl. | 588 | USD | CRSKT | SC | 5700397566497 | 10.5821 | 10.5821
96536250 | BULK - Interm chamber cpl. w/bearing M | 1136 | USD | CRSKT | SC | 5700397566503 | 10.6703 | 10.1544
96536251 | BULK -Intermediate chamber cpl. bottom M | 707 | USD | CRSKT | SC | 5700397566619 | 7.0547 | 7.0547
96536252 | BULK - Guidevane, upper | 1142 | USD | CRSKT | SC | 5700397566626 | 9.7002 | 9.7002
96536253 | Bulk - Impeller N CR | 1169 | USD | CRSKT | SC | 5700397566633 | 3.6288 | 3.1129
96536254 | Bulk - Interm, chamber CRS | 748 | USD | CRSKT | SC | 5700397566640 | 7.1429 | 6.627
96536255 | Bulk - Spacing bush CRS | 436 | USD | MUCKT | SH | 5700397566657 | 1.1023 | 0.011023
96536256 | BULK - Filler ring 5,85mm | 236 | USD | MUCKT | SH | 5700397566664 | 0.19841 | 0.18739
96536257 | Bulk - Spacing bush CRS | 499 | USD | MUCKT | SH | 5700397566671 | 1.1023 | 0.022046
96536258 | Bulk - Gasket D138/D130X0,5 CR(N) 2+4 | 381 | USD | MUCKT | SH | 5700397566688 | 0.16975 | 0.05291
96536259 | BULK - Seal ring (24 st 410038) | 180 | USD | CRSKT | SC | 5700397566695 | 0.25573 | 0.05291
96536260 | BULK - Spacing pipe M 27,0mm | 242 | USD | CRSKT | SC | 5700397566701 | 0.59524 | 0.59524
96536295 | BULK - Spacer f/shaft seal M | 353 | USD | MUSKT | SH | 5700397567159 | 0.22046 | 0.22046
96536300 | BULK - Spacing pipe M 15.0mm | 104 | USD | CRSKT | SC | 5700397567203 | 0.35053 | 0.31746
96536304 | BULK - Spacing pipe M 26.0mm | 104 | USD | CRSKT | SC | 5700397567241 | 0.5732 | 0.5291
96536308 | BULK - Spacing pipe 45,0mm | 339 | USD | CRSKT | SC | 5700397567289 | 0.97002 | 0.97002
96536323 | Bulk - Staybolt M12x151 CAT CRS | 290 | USD | MUCKT | SH | 5700397567432 | 1.1023 | 0.23148
96536325 | Bulk - Staybolt M12x178 CAT CRS | 298 | USD | MUCKT | SH | 5700397567456 | 1.1023 | 0.27558
96536326 | Bulk - Staybolt M12x205 CAT CRS | 298 | USD | MUCKT | SH | 5700397567463 | 1.6182 | 1.3757
96536327 | Bulk - Staybolt M12x259 CAT CRS | 305 | USD | MUCKT | SH | 5700397567470 | 1.8607 | 1.6182
96536334 | Bulk - Staybolt M12x313 CAT CRS | 311 | USD | MUCKT | SH | 5700397567548 | 1.1023 | 0.48501
96536342 | Bulk - Staybolt M12x367 CAT CRS | 325 | USD | MUCKT | SH | 5700397567616 | 1.1023 | 0.56217
96536343 | Bulk - Staybolt M12x475 CAT CRS | 332 | USD | MUCKT | SH | 5700397567623 | 1.1023 | 0.73854
96536348 | Bulk - Staybolt M12 CRS | 353 | USD | MUCKT | SH | 5700397567685 | 1.1023 | 0.25353
96536352 | BULK - Interm chamber w/bearing cpl. | 975 | USD | CRSKT | SC | 5700397567814 | 11.5984 | 10.9414
96536354 | Bulk - Impeller CR | 1079 | USD | CRSKT | SC | 5700397567845 | 6.5851 | 6.0693
96536357 | BULK - Gasket, vulc. NBR CRS | 2499 | USD | CRSKT | SC | 5700397567883 | 1.0384 | 0.80909
96536363 | BULK - Guidevane upper cpl. | 1149 | USD | CRSKT | SC | 5700397567920 | 10.1412 | 9.4798
96536365 | BULK - Intermediate chamber cpl. | 1031 | USD | CRSKT | SC | 5700397567951 | 8.7082 | 8.6927
96536369 | BULK - Interm.chamber cpl. w/BZ-bearing | 1399 | USD | CRSKT | SC | 5700397567982 | 13.6685 | 13.2276
96536370 | BULK -Intermediate chamber cpl. 1.4401 M | 851 | USD | CRSKT | SC | 5700397567999 | 11.7483 | 11.0428
96536373 | BULK - Guidevane, upper | 1295 | USD | CRSKT | SC | 5700397568033 | 10.1412 | 10.1412
96536378 | BULK - Intermediate chamber cpl. M | 596 | USD | CRSKT | SC | 5700397568101 | 8.7743 | 8.5979
96536385 | PLATE, ARROW F/DIR | 159 | USD | MO1KT | SC | 5700397568231 | 0.17637 | 0.17637
96536388 | Bulk - Gasket 32 PN10 D82/D43X2 CRS | 200 | USD | MUCKT | SH | 5700397568262 | 1.1023 | 0.022046
96536393 | Bulk - Gasket D63/D36X2 CRS | 430 | USD | MUCKT | SH | 5700397568316 | 0.4806 | 0.37037
96536443 | BULK - Allen screw RR A2 M12x80 DIN912 | 110 | USD | MUCKT | SH | 5700397570326 | 1.3007 | 1.3007
96536448 | BULK - Stay bolt M5X260 | 116 | USD | MO1KT | SC | 5700397571163 | 0.34171 | 0.34171
96536449 | BULK - Lock washer | 70 | USD | MUCKT | SH | 5700397571170 | 0.13228 | 0.10141
96536450 | BULK - Spacing pipe 4,5mm | 477 | USD | CRSKT | SC | 5700397571187 | 0.12787 | 0.10582
96536451 | BULK - Spacing pipe 2,0mm | 187 | USD | CRSKT | SC | 5700397571194 | 0.05291 | 0.022046
96536452 | BULK - Spacing pipe 13mm | 215 | USD | CRSKT | SC | 5700397571200 | 0.29983 | 0.26455
96536453 | BULK - Snap ring | 353 | USD | MUCKT | SH | 5700397571217 | 2.5199 | 2.2928
96536467 | BULK - Diverting disc D35xd15x2 | 98 | USD | MUCKT | SH | 5700397572214 | 0.059524 | 0.022046
96536473 | BULK - Shaft pin D5x26 | 62 | USD | MUCKT | SH | 5700397572269 | 0.12346 | 0.066138
96536476 | BULK - Seal driver N CR8,16 | 152 | USD | CRMKT | SC | 5700397572290 | 0.11464 | 0.066138
96536478 | BULK - Seal ring | 298 | USD | MUCKT | SH | 5700397572313 | 0.78484 | 0.55115
96536479 | BULK - Seal ring lower 16mm | 603 | USD | MUCKT | SH | 5700397572320 | 0.30864 | 0.29762
96536481 | BULK - Shaft seal B UBVGG N 16 CRM | 1716 | USD | MUSKT | SH | 5700397572344 | 1.0803 | 1.0803
96536486 | BULK - Upper seal ring 16MM | 513 | USD | CRMKT | SC | 5700397572511 | 0.66138 | 0.66138
96536490 | Bulk, Bearing ring (100pcs) | 2589 | USD | CRLKT | SC | 5700397572559 | 2.8924 | 2.6874
96536492 | BULK - Screw M4x8 mm A2 spec. | 116 | USD | MUCKT | SH | 5700397572665 | 0.37478 | 0.27337
96536494 | BULK - Seal ring lower H/M SL. | 505 | USD | CRSKT | SC | 5700397572795 | 0.26455 | 0.26455
96536495 | BULK - Seal ring retainer | 215 | USD | CRSKT | SC | 5700397572863 | 0.94357 | 0.71429
96536496 | BULK - Seal ring, carbon | 194 | USD | CRSKT | SC | 5700397572870 | 0.083775 | 0.044092
96536498 | BULK - Shaft seal B QQVGG K16 porous CRS | 1820 | USD | MUSKT | SH | 5700397572900 | 0.92593 | 0.91491
96536505 | Bulk - SHAFT SEAL C XBPFG CRS | 809 | USD | MUCKT | SH | 5700397573211 | 0.92152 | 0.47178
96536518 | BULK - Shaft seal B QQPGG K 16 CRS | 1640 | USD | WLSKT | SH | 5700397573877 | 0.79807 | 0.79145
96536521 | BULK - Shaft seal B UBEGG N 16 CRS | 1343 | USD | MUSKT | SH | 5700397573969 | 0.98987 | 0.8157
96536523 | BULK - Shaft seal B UUVGG N 12 CRS | 1903 | USD | MUSKT | SH | 5700397573983 | 1.3889 | 1.3669
96536526 | BULK-Shaft seal MG1S3/16-G3 Q1Q1EGG CRS | 1910 | USD | CRSKT | SC | 5700397574027 | 2.2046 | 2.2046
96536527 | BULK - Upper seal ring retainer M | 126 | USD | CRSKT | SC | 5700397574034 | 0.18519 | 0.13228
96536528 | BULK - Upper seal ring tungsten carb. | 727 | USD | CRSKT | SC | 5700397574041 | 0.61729 | 0.61729
96536535 | BULK Gasket f/outer sleeve D138/d130x0.5 | 255 | USD | CRKIT | SC | 5700397574317 | 0.17637 | 0.17637
96537505 | BULK - Impeller cpl. | 865 | USD | APKIT | SD | 5700397591970 | 10.5821 | 10.5821
96537508 | BULK - Impeller cpl. D37-50Hz | 1024 | USD | APKIT | SD | 5700397592007 | 5.5203 | 5.5203
96537512 | BULK - Impeller cpl. D55-50 Hz | 1211 | USD | APKIT | SD | 5700397592212 | 5.2073 | 4.9118
96537515 | Bulk, impeller cpl. D74-50Hz/E150-60Hz | 603 | USD | APKIT | SD | 5700397592243 | 6.6138 | 5.5115
96537517 | BULK - Impeller cpl. E74 50Hz AP35 | 1572 | USD | APKIT | SD | 5700397592267 | 5.4233 | 5.4233
96537521 | KP Impeller cpl. | 290 | USD | SEKIT | SD | 5700397592328 | 8.8184 | 8.8184
96537522 | BULK - Impeller cpl. | 459 | USD | KPKIT | SA | 5700397592342 | 2.9564 | 2.2707
96537523 | BULK - Nut M4, special | 144 | USD | WSCKT | SH | 5700397592373 | 0.055115 | 0.055115
96537525 | BULK - Sealing parts -10 pcs. | 69 | USD | KPKIT | SA | 5700397592519 | 0.63492 | 0.40565
96537605 | Spare, shaft seal BAQE GG N D38 | 298 | USD | SUSKT | SH | 5700397597224 | 0.35274 | 0.25794
96537606 | Shaft seal GQQE GG D38/spare | 513 | USD | SUSKT | SH | 5700397597231 | 0.37037 | 0.27558
96537608 | Shaft seal GQQV GG D38/spare | 1024 | USD | SUSKT | SH | 5700397597255 | 0.42549 | 0.30864
96537612 | Kit, Valve TPD 80 | 290 | USD | TPKIT | SB | 5700397597323 | 1.358 | 1.0957
96537613 | Kit, Valve TPD100/125 | 907 | USD | TPKIT | SB | 5700397597347 | 2.5221 | 1.9819
96537614 | Kit, Valve TPD125/150 | 1079 | USD | TPKIT | SB | 5700397597354 | 2.7668 | 2.0922
96537632 | Kit Cable Entry MMS 3x1x10mm2 with PT100 | 200 | USD | MMSKT | SD | 5700397597606 | 0.25573 | 0.15432
96537636 | Kit Cable Entry MMS 3x1x16mm2 with PT100 | 283 | USD | MMSKT | SD | 5700397598641 | 0.45194 | 0.44092
96537637 | Kit Cable Entry MMS 3x1x25mm2 with PT100 | 242 | USD | MMSKT | SD | 5700397598665 | 0.44974 | 0.43872
96537656 | Kit Cable Entry MMS 3x1x6mm2 w/o PT100 | 361 | USD | MMSKT | SD | 5700397598986 | 2.2046 | 2.2046
96537662 | Kit Cable Entry MMS 3x1x10mm2 w/o PT100 | 332 | USD | MMSKT | SD | 5700397599037 | 0.26014 | 0.26014
96537690 | Kit, balls f/venting valve D4,PTFE,DME/S | 209 | USD | MDSKT | SF | 5700397599747 | 0.66138 | 0.66138
96537692 | Kit Cable Entry MMS 3x1x10mm2 w/o PT100 | 422 | USD | MMSKT | SD | 5700397599761 | 2.2046 | 2.2046
96537699 | Kit Cable Entry MMS 3x1x16mm2 w/o PT100 | 415 | USD | MMSKT | SD | 5700397600146 | 0.46297 | 0.45194
96537745 | BULK - Impeller | 2298 | USD | SPKIT | SD | 5700397601952 | 27.1166 | 27.1166
96537768 | Bulk - Impeller SP | 499 | USD | SPKIT | SD | 5700397602522 | 1.3404 | 1.1111
96537770 | Bulk - Impeller SP = 10 x 105050 | 471 | USD | SPKIT | SD | 5700397602553 | 1.3184 | 1.0935
96537772 | Bulk - Impeller SPK4 | 507 | USD | SPKIT | SD | 5700397602607 | 1.045 | 0.59524
96537773 | Bulk - Impeller SPline SP5A | 347 | USD | SPKIT | SD | 5700397602638 | 1.3602 | 1.131
96537775 | Bulk - Impeller w/split cone cpl SP | 194 | USD | SPKIT | SD | 5700397602652 | 1.1023 | 0.1433
96537776 | Bulk - Impeller w/split cone cpl SP | 657 | USD | SPKIT | SD | 5700397602669 | 1.1023 | 0.1433
96537778 | Bulk - Impeller w/split cone cpl N SP | 686 | USD | SPKIT | SD | 5700397602683 | 1.1023 | 0.1433
96537779 | Bulk - Impeller w/split cone cpl N SP | 838 | USD | SPKIT | SD | 5700397602690 | 2.6962 | 2.4669
96537791 | Bulk - Impeller w/split cone cpl D16 SP | 664 | USD | SPKIT | SD | 5700397602812 | 1.1023 | 0.25353
96537792 | BULK - Seal ring SP | 221 | USD | SPKIT | SD | 5700397602829 | 0.36817 | 0.30864
96537794 | BULK - Seal ring FKM, SP | 588 | USD | SPKIT | SD | 5700397602843 | 3.276 | 3.276
96537796 | Bulk, seal ring cpl. FKM, SP | 249 | USD | SPKIT | SD | 5700397602867 | 0.11905 | 0.066138
96537797 | BULK - 10 x 95067 Seal ring cpl. | 56 | USD | SUSKT | SH | 5700397602874 | 0.29983 | 0.088184
96537798 | BULK - Seal ring, vulcanized | 575 | USD | SUSKT | SH | 5700397602898 | 2.1737 | 1.8849
96537814 | BULK - Bearing | 104 | USD | SPKIT | SD | 5700397603161 | 0.090389 | 0.044092
96537825 | BULK - Seal ring cpl. SP30 (10pcs) | 375 | USD | SPKIT | SD | 5700397603338 | 0.47399 | 0.24471
96537826 | BULK - Wear ringSP30N (10pcs) | 152 | USD | SPKIT | SD | 5700397603369 | 0.45194 | 0.26455
96537837 | BULK - Wear ring | 152 | USD | SPKIT | SD | 5700397603949 | 0.58201 | 0.29321
96537893 | Acc. insert thread 1 1/4"-NPT, PVC | 133 | USD | MACCS | IJ | 5700397605882 | 0 | 0
96537894 | Acc. insert thread 3/4"-NPT, SS | 225 | USD | MACCS | IJ | 5700397605899 | 0.68343 | 0.61729
96537895 | Acc.inlays SS-A4,p.threaded 1 1/4"NPT | 330 | USD | DCONS | IJ | 5700397606216 | 1.0141 | 0.9127
96537970 | Acc. foot valve DN20, NPT 1 1/4" SS/V/SS | 1217 | USD | MACCS | IJ | 5700397607138 | 3.2187 | 2.9542
96537971 | Acc. injection valve NPT 1 1/4" SS/V/SS | 1948 | USD | MACCS | IJ | 5700397607145 | 0 | 0
96538795 | BULK - Bearing ring, machined | 145 | USD | MUSKT | SH | 5700397652091 | 0.23148 | 0.22046
96538796 | BULK - Impeller cpl. CR10 | 533 | USD | CRKIT | SC | 5700397652107 | 2.7734 | 2.3236
96538798 | BULK - Impeller cpl. CR15 | 1074 | USD | CRKIT | SC | 5700397652312 | 4.4092 | 4.4092
96538799 | BULK - Impeller cpl. CR20 | 1225 | USD | CRKIT | SC | 5700397652329 | 4.7289 | 4.4379
96538815 | BULK - Interm.cham.cpl. w/bea. (Bronze)N | 1217 | USD | CRMKT | SC | 5700397652732 | 12.8969 | 12.8859
96538817 | BULK- Interm. chamber CR, CRI, MTR 15,20 | 1427 | USD | CRKIT | SC | 5700397652763 | 15.0574 | 13.2893
96538818 | BULK - Intermediate chamber cpl. | 698 | USD | CRMKT | SC | 5700397652770 | 11.5058 | 10.9943
96538819 | BULK - Intermediate chamber cpl. | 1217 | USD | CRMKT | SC | 5700397652787 | 14.0653 | 14.0543
96538820 | BULK - Impeller N cpl. | 1412 | USD | CRKIT | SC | 5700397652336 | 4.6297 | 4.6297
96538822 | BULK - Impeller N cpl. | 830 | USD | CRMKT | SC | 5700397652374 | 2.6455 | 2.5463
96538823 | BULK Inter.chamber cpl. w/bea.(Bronze) N | 1399 | USD | CRMKT | SC | 5700397652381 | 15.4322 | 15.4212
96538840 | BULK - Intermediate chamber cpl. N | 1011 | USD | CRMKT | SC | 5700397652794 | 14.8811 | 14.8811
96538842 | BULK - Interme. chamber cpl. w/ bearing | 1217 | USD | CRMKT | SC | 5700397652831 | 14.4556 | 13.1394
96538850 | BULK - Interm. chamber cpl. w/ bearing | 948 | USD | CRMKT | SC | 5700397653210 | 12.0944 | 11.389
96538851 | BULK - Interm. chamber cpl. w/ bearing | 997 | USD | CRMKT | SC | 5700397653227 | 10.6482 | 10.6482
96538852 | BULK - Interm. chamber cpl. w/ bearing | 1289 | USD | CRMKT | SC | 5700397653234 | 15.1147 | 11.5742
96538853 | BULK - Interm chamber cpl. w/ bearing N | 1454 | USD | CRMKT | SC | 5700397653241 | 16.691 | 15.3683
96538854 | BULK - Interm. chamber cpl. w/ bearing N | 1169 | USD | CRMKT | SC | 5700397653258 | 12.3414 | 11.8255
96538855 | BULK - Neck ring x 20pack CR15/20 | 290 | USD | MUCKT | SH | 5700397653265 | 0.46297 | 0.35274
96538856 | BULK - Neck ring x20 pack CR10 | 215 | USD | MUCKT | SH | 5700397653289 | 0.4784 | 0.22046
96538857 | BULK - O-Ring EPDM 170.7x3.3 WRC NSF | 152 | USD | MUCKT | SH | 5700397653302 | 0.33069 | 0.31967
96538858 | BULK - O-Ring EPDM D134,5x3 WRC NSF | 560 | USD | MUCKT | SH | 5700397653418 | 0.22046 | 0.21605
96538859 | BULK - O-ring EPDM D16,0x3,7 | 98 | USD | MUCKT | SH | 5700397653432 | 0.11023 | 0.097002
96538870 | BULK - O-ring EPDM D27,5x2,75 | 83 | USD | MUCKT | SH | 5700397653449 | 0.088184 | 0.088184
96538873 | BULK - O-ring EPDM D90,0x3,0 | 283 | USD | MUCKT | SH | 5700397653500 | 0.17637 | 0.16314
96538874 | BULK - O-Ring FKM 170,7x3,3 | 741 | USD | MUCKT | SH | 5700397653630 | 0.66138 | 0.57761
96538875 | BULK - O-Ring FKM 85x4 | 1371 | USD | MUCKT | SH | 5700397653654 | 0.44092 | 0.41006
96538877 | BULK - O-Ring FKM D134,5x3 WRC NSF | 679 | USD | MUCKT | SH | 5700397653692 | 0.44092 | 0.41006
96538907 | BULK - O-ring FKM D90,0x3,0 | 215 | USD | MUCKT | SH | 5700397654361 | 0.2866 | 0.27778
96538908 | Bulk, O-ring TFE/P 171.25x3.3 | 1280 | USD | SUCKT | SH | 5700397654378 | 0.2381 | 0.044092
96538940 | BULK - Shaft seal type H UBVGG | 5931 | USD | MUSKT | SH | 5700397655757 | 4.9824 | 4.9824
96538947 | BULK - Spacing bush | 277 | USD | CRMKT | SC | 5700397655825 | 0.52469 | 0.48501
96538948 | BULK - Spacing bush | 311 | USD | CRMKT | SC | 5700397655832 | 0.7209 | 0.66138
96538949 | BULK - Spacing bush | 430 | USD | CRKIT | SC | 5700397655849 | 1.0714 | 0.53131
96538950 | BULK - Spacing bush | 249 | USD | MUCKT | SH | 5700397655856 | 0.3814 | 0.35274
96538958 | BULK - Spacing bush | 374 | USD | CRKIT | SC | 5700397656006 | 0.22046 | 0.22046
96538960 | BULK - Spacing bush | 311 | USD | CRKIT | SC | 5700397656020 | 0.44092 | 0.44092
96538962 | BULK - Spacing bush | 492 | USD | CRKIT | SC | 5700397656044 | 2.4251 | 2.2707
96538963 | BULK - Spring rubber EPDM | 62 | USD | MUCKT | SH | 5700397656051 | 0.22266 | 0.044092
96538964 | BULK - Spring rubber FKM | 180 | USD | MUCKT | SH | 5700397656068 | 0.15212 | 0.088184
96538969 | Bulk, Spring PTFE | 110 | USD | MUCKT | SH | 5700397656129 | 0.072752 | 0.061729
96538970 | BULK - Top intermediate chamber cpl. | 305 | USD | CRMKT | SC | 5700397656136 | 3.7081 | 3.4193
96538971 | BULK - Top intermediate chamber cpl. | 596 | USD | CRKIT | SC | 5700397656143 | 4.1601 | 3.8647
96539766 | MMS8000R 400/50 460/60 45kW DOL | 21661 | USD | MM80X | WG | 5700397736920 | 429.897 | 390.2142
96541518 | CRN1S-9 A-FGJ-A-E-HQQE FT85 60HZ | 2615 | USD | CRN1S | IA | 5700397899694 | 43.9333 | 38.0911
96542084 | Kit, Shaft seal Type B BVEGG K16 | 1565 | USD | MUSKT | SH | 5700397981580 | 0.19841 | 0.19841
96542412 | CR5-13 A-FGJ-A-E-HQQE FT115 50HZ | 3884 | USD | CR005 | IA | 5700398004882 | 59.7645 | 53.7019
96542750 | CR5-16 A-FGJ-A-E-HQQE FT115 50HZ | 4048 | USD | CR005 | IA | 5700398035480 | 63.7945 | 57.5114
96543452 | CRN1-15 A-FGJ-A-E-HQQE FT100 50HZ | 4152 | USD | CRN01 | IA | 5700398127826 | 52.0242 | 46.182
96543650 | CR3-3 A-A-A-E-HQQE FT85 60HZ | 1602 | USD | CR003 | IA | 5700398174943 | 33.6356 | 27.7934
96543663 | CR3-21 A-FGJ-A-E-HQQE FT130 60HZ | 4076 | USD | CR003 | IA | 5700398175070 | 62.5291 | 56.246
96544089 | CRN3-17 A-FGJ-A-E-HQQE FT115 50HZ | 4734 | USD | CRN03 | IA | 5700398256939 | 53.1044 | 47.0418
96544536 | Intermediate chamber SP /spare | 255 | USD | SPKIT | SD | 5700398313502 | 0.31305 | 0.26455
96544571 | Spare, Seal ring GS35/NBR | 264 | USD | MS0KT | SD | 5700398315308 | 0.05291 | 0.013228
96544597 | Kit, Motor cable 4"Fr 2.5m 4x1.5mm2 | 444 | USD | MS0KT | SD | 5700398317951 | 1.1155 | 0.9105
96544598 | Kit, Cable F/6"DM 3X5.2MM2X8,0M | 3392 | USD | MS0KT | SD | 5700398317968 | 4.8501 | 4.8501
96544626 | Intermediate chamber SP /spare | 255 | USD | SPKIT | SD | 5700398319184 | 0.33069 | 0.33069
96544629 | Bottom interm. chamber SP /spare | 152 | USD | SPKIT | SD | 5700398319351 | 0.41226 | 0.30864
96544632 | Intermediate chamber SP /spare | 42 | USD | SPKIT | SD | 5700398319429 | 1.2941 | 0.17637
96544636 | Bulk, chamber | 194 | USD | SPKIT | SD | 5700398319702 | 2.2046 | 1.3228
96544637 | BULK - Rubber plug CR | 187 | USD | WTKIT | SC | 5700398319764 | 2.2068 | 0.088184
96544638 | Bottom interm. chamber SP /spare | 145 | USD | SPKIT | SD | 5700398319771 | 0.70547 | 0.70547
96544640 | Intermediate chamber 8 SP /spare | 70 | USD | SPKIT | SD | 5700398319801 | 1.1023 | 1.1023
96544642 | Intermediate chamber 1/2" SP /spare | 90 | USD | SPKIT | SD | 5700398319931 | 0.70988 | 0.70988
96544647 | Chamber upper welded SP /spare | 83 | USD | SPKIT | SD | 5700398320074 | 0.4321 | 0.4321
96544769 | Spare, Chamber top NBR SP17 | 485 | USD | SPKIT | SD | 5700398337522 | 2.187 | 1.9577
96545191 | Handle lower KP /spare | 109 | USD | KPKIT | SA | 5700398364610 | 0.69004 | 0.0044092
96545195 | Handle upper (Europa) /spare | 124 | USD | KPKIT | SA | 5700398364900 | 0.862 | 0.17637
96545200 | Kit, Shaft w/rotor cpl. KP150 | 384 | USD | KPKIT | SA | 5700398365334 | 2.5728 | 1.455
96545202 | O-ring D18x2.5 /spare | 89 | USD | WSCKT | SH | 5700398365532 | 0.0044092 | 0.0044092
96545321 | Kit Gasket MMS6000 | 104 | USD | MMSKT | SD | 5700398374848 | 0.68122 | 0.14109
96545326 | Kit Gasket MMS8000 | 187 | USD | MMSKT | SD | 5700398374909 | 1.1464 | 1.1464
96545328 | Kit Gasket MMS10000 | 513 | USD | MMSKT | SD | 5700398375111 | 1.1905 | 1.1905
96545329 | Kit Gasket MMS12000 | 554 | USD | MMSKT | SD | 5700398375135 | 1.3228 | 1.3228
96545348 | Kit Cable Entry MMS10000 3x1x35mm2 | 492 | USD | MMSKT | SD | 5700398376002 | 0.79807 | 0.25794
96545349 | Kit Cable Entry MMS10000 3x1x50mm2 | 568 | USD | MMSKT | SD | 5700398376217 | 0.59745 | 0.05732
96545360 | Kit Cable Entry MMS12000 3x1x50mm2 | 1454 | USD | MMSKT | SD | 5700398376224 | 0.32408 | 0.31305
96545361 | Kit Cable Entry MMS12000 3x1x70mm2 | 1289 | USD | MMSKT | SD | 5700398376231 | 0.31305 | 0.30203
96545488 | CR10-8 A-FJ-A-E-HQQE FF265 60 HZ | 5281 | USD | CR010 | IA | 5700398390206 | 127.8668 | 101.4116
96545562 | CR20-1 A-GJ-A-E-HQQE FT115 60 HZ | 4337 | USD | CR020 | IC | 5700398396604 | 99.207 | 72.7518
96545868 | CR15-2 A-A-A-E-HQQE FT130 60 HZ | 4679 | USD | CR015 | IC | 5700398426394 | 77.161 | 70.5472
96545888 | CR15-4 A-F-A-E-HQQE FF265 60 HZ | 4966 | USD | CR015 | IC | 5700398427261 | 130.0714 | 101.4116
96545892 | CR15-10 A-F-A-E-HQQE FF300 60 HZ | 7534 | USD | CR015 | IC | 5700398427308 | 198.414 | 136.6852
96545919 | BULK - Nut M10x1.5, LM/LP | 485 | USD | SICKT | SH | 5700398429180 | 0.49824 | 0.20944
96545925 | Shaft cpl. D22 LP /spare | 298 | USD | LNKIT | SB | 5700398429715 | 1.1464 | 1.1023
96545962 | Shaft w/shoulder D33 /spare | 975 | USD | LNKIT | SB | 5700398434733 | 2.6455 | 2.2046
96545963 | Seal ring double LP50-200 /spare | 110 | USD | LNKIT | SB | 5700398434740 | 0.37478 | 0.22046
96545964 | Wear ring /spare | 77 | USD | LNKIT | SB | 5700398434771 | 0.33069 | 0.33069
96545996 | Spare, Impeller f/UMT100-60 | 720 | USD | LNKIT | SB | 5700398437239 | 2.2046 | 2.2046
96545998 | Spare, Impeller cpl. LP 65-125/128 | 845 | USD | LNKIT | SB | 5700398437574 | 1.8078 | 1.8078
96546001 | Spare, Impeller cpl. LP100-125-137 | 713 | USD | LNKIT | SB | 5700398437857 | 0.74956 | 0.74956
96546057 | CR5-4 A-A-A-V-HQQV FT100 60HZ | 2233 | USD | CR005 | IA | 5700398447078 | 37.5708 | 31.7286
96546059 | Spare, Impeller cpl. LP 80-160/164 | 1488 | USD | LNKIT | SB | 5700398444466 | 2.7998 | 2.2046
96546061 | Spare, Impeller cpl. LM 80-200/210 | 547 | USD | LNKIT | SB | 5700398444770 | 3.5274 | 3.3069
96546063 | Spare, Impeller cpl. LM 65-160/173 | 1488 | USD | LNKIT | SB | 5700398444909 | 17.6368 | 17.6368
96546064 | Seal ring double LM 65-125 /spare | 70 | USD | LNKIT | SB | 5700398445050 | 0.41887 | 0.41887
96546067 | Seal ring double LP 80-125 /spare | 90 | USD | LNKIT | SB | 5700398445227 | 0.74956 | 0.74956
96546101 | Spare, Impeller cpl. LP100-200/183 | 2942 | USD | LNKIT | SB | 5700398448884 | 4.6738 | 4.6738
96546102 | Spare, Impeller cpl. LM 80-200/200 | 1488 | USD | LNKIT | SB | 5700398448891 | 3.5715 | 3.5715
96546121 | CRN10-10 A-P-A-E-HQQE FF265 60 HZ | 8333 | USD | CRN10 | IA | 5700398452843 | 123.4576 | 94.7978
96546188 | CRN15-4 A-P-A-E-HQQE FF265 60 HZ | 7132 | USD | CRN15 | IC | 5700398463559 | 112.4346 | 85.9794
96546194 | CRN15-5 A-FGJ-A-V-HQQV FF265 60 HZ | 7574 | USD | CRN15 | IC | 5700398462286 | 127.8668 | 99.207
96546258 | Spare, Impeller cpl. LM 80-160/162 | 1336 | USD | LNKIT | SB | 5700398471974 | 2.9101 | 2.9101
96546282 | Spare, Impeller cpl. LP100-160/152 | 609 | USD | LNKIT | SB | 5700398472803 | 2.6455 | 2.6455
96546289 | Spare, Impeller cpl. LP 65-125/104 | 1053 | USD | LNKIT | SB | 5700398473886 | 2.0062 | 1.7637
96546291 | Seal ring double LM65 / NM80 /spare | 70 | USD | LNKIT | SB | 5700398474401 | 0.41887 | 0.41887
96546295 | Spare, Impeller cpl. LP 65-200/202 | 872 | USD | LNKIT | SB | 5700398475095 | 2.9542 | 2.2046
96546302 | Spare, Impeller cpl. LM 50-200/202 | 283 | USD | LNKIT | SB | 5700398476184 | 3.1967 | 2.2046
96546818 | Kit Cable joint MMS12000 50/70mm2 | 2326 | USD | MMSKT | SD | 5700398534013 | 3.0864 | 3.0864
96546825 | Kit Motor cable MMS6000 6mm2 5m | 824 | USD | MMSKT | SD | 5700398534228 | 4.1711 | 3.9683
96546828 | Kit Motor cable MMS8000 10mm2 8m | 1336 | USD | MMSKT | SD | 5700398534259 | 9.4798 | 9.4798
96546840 | Kit Motor cable MMS8000 25mm2 8m | 2493 | USD | MMSKT | SD | 5700398534273 | 19.18 | 19.18
96546842 | Kit Motor cable MMS10000 35mm2 8m | 4707 | USD | MMSKT | SD | 5700398534280 | 24.6915 | 24.6915
96547063 | CRT4-3 B-P-A-E-AUUE 182TC | 7860 | USD | CRT04 | IA | 5700398542292 | 46.2966 | 35.2736
96547064 | CRT2-6 B-P-A-E-AUUE 182TC | 10066 | USD | CRT02 | IA | 5700398542308 | 38.801 | 27.778
96547173 | KIT, Upper Bearing Housing MMS10000 SD | 3447 | USD | MMSKT | SD | 5700398546832 | 42.1079 | 42.1079
96547299 | Base CR32 Model A/B, painted /Spare | 1454 | USD | CRLKT | SC | 5700398552123 | 38.5805 | 38.5805
96547322 | Bulk,C34K - Neck Ring cpl. N | 796 | USD | CRMKT | SC | 5700398552154 | 3.0864 | 2.2046
96547328 | Suction intercon. cpl w.Neck Ring /spare | 209 | USD | CRLKT | SC | 5700398552314 | 1.5763 | 1.5763
96547329 | Adapter plate, <=CR30-80 -> CR32 /spare | 90 | USD | CRLKT | SC | 5700398552338 | 0.98546 | 0.53572
96547331 | Base painted CR16 /spare | 1959 | USD | CRKIT | SC | 5700398552352 | 45.1943 | 45.1943
96547334 | Bulk - Interm, chamber CRM | 769 | USD | CRMKT | SC | 5700398552390 | 1.1023 | 0.65256
96547337 | Guide plate f/suction chamber /spare | 110 | USD | CRKIT | SC | 5700398552413 | 1.1023 | 0.88184
96547340 | bulk - Impeller wear ring CR (10pcs) | 90 | USD | CRMKT | SC | 5700398552444 | 0.33951 | 0.13228
96547341 | Retainer for seal ring upper N /spare | 42 | USD | MUCKT | SH | 5700398552451 | 0.070547 | 0.070547
96547342 | Intermediate chamber N /spare | 126 | USD | CRKIT | SC | 5700398552468 | 0.88184 | 0.88184
96547344 | Pump head F215, Painted CR8/16 /spare | 1024 | USD | CRKIT | SC | 5700398552482 | 31.1598 | 27.9984
96547352 | Outer sleeve 1.5mm | 347 | USD | CRKIT | SC | 5700398552734 | 0.66138 | 0.22046
96547353 | Outer sleeve 1.5mm /spare | 769 | USD | CRKIT | SC | 5700398552741 | 10.8025 | 10.8025
96547354 | Spare / Outer sleeve 1.5mm | 541 | USD | CRKIT | SC | 5700398552758 | 5.8422 | 5.8422
96547355 | Outer sleeve 1.4401 2.0mm /spare | 859 | USD | CRKIT | SC | 5700398552765 | 2.2046 | 2.2046
96547356 | Outer sleeve CRN16-30 /spare | 361 | USD | CRKIT | SC | 5700398552772 | 11.023 | 11.023
96547357 | Outer sleeve 1.4401 1.5x235mm CRN16 /sp | 464 | USD | CRKIT | SC | 5700398552789 | 2.866 | 2.866
96547358 | Suction interconnector cpl. /spare | 173 | USD | CRKIT | SC | 5700398552796 | 1.1684 | 1.1684
96547359 | BULK - Gasket vulcanized EPDM, CRM | 236 | USD | CRLKT | SC | 5700398552802 | 1.6975 | 1.6975
96547361 | Suction interconnector cpl. /spare | 215 | USD | CRKIT | SC | 5700398552833 | 0.98325 | 0.90389
96547362 | Top intermediate chamber cpl. /spare | 209 | USD | CRKIT | SC | 5700398552840 | 0.95018 | 0.77161
96547363 | Priming valve EPDM, cpl. /spare | 187 | USD | CRKIT | SC | 5700398552857 | 0.19841 | 0.19841
96547365 | Priming valve FKM, cpl. /spare | 159 | USD | CRKIT | SC | 5700398552888 | 2.2046 | 1.1023
96547367 | Connection cpl. DN 50 /SPARE | 353 | USD | CRKIT | SC | 5700398552901 | 4.4246 | 4.4246
96547375 | Pump head CR30/60 (F215) /spare 1 - 8 | 596 | USD | CRLKT | SC | 5700398552994 | 30.203 | 30.203
96547376 | Pump head /spare CRN30-160 ( 9 - 16 ) | 1142 | USD | CRLKT | SC | 5700398553007 | 30.8644 | 30.8644
96547380 | Outer sleeve 1.5mm (l=271mm) M /spare | 713 | USD | CRLKT | SC | 5700398553045 | 5.9524 | 5.9524
96547390 | BULK - Top for neck ring N | 194 | USD | CRLKT | SC | 5700398553182 | 0.82232 | 0.72972
96547392 | BULK - Neck ring cpl. N | 1301 | USD | MUCKT | SH | 5700398553205 | 4.6297 | 4.6297
96547397 | BULK - Neck ring cpl. | 692 | USD | CRLKT | SC | 5700398553274 | 4.7597 | 2.6411
96547431 | Motor stool, machined MMG132 /spare | 914 | USD | CRLKT | SC | 5700398553663 | 21.3846 | 21.3846
96547432 | Motor stool, machined MMG160 /spare | 1274 | USD | CRLKT | SC | 5700398553694 | 38.5254 | 36.7507
96547433 | Pump head, machined CR45/64 /spare | 818 | USD | CRLKT | SC | 5700398553717 | 20.0619 | 20.0619
96547434 | BULK - Neck ring cpl. N | 698 | USD | CRLKT | SC | 5700398553724 | 4.8171 | 4.7178
96547435 | BULK - Lock ring | 110 | USD | MUCKT | SH | 5700398553755 | 0.96561 | 0.42549
96547441 | BULK - Neck ring cpl. | 110 | USD | CRLKT | SC | 5700398553915 | 5.1279 | 4.8325
96547442 | Suction intercon. cpl w.Neck Ring /spare | 236 | USD | CRLKT | SC | 5700398553922 | 1.1023 | 1.1023
96547444 | Suction intercon. cpl w.Neck Ring N /sp | 305 | USD | CRLKT | SC | 5700398553946 | 3.0864 | 3.0864
96547446 | BULK - Neck ring cpl. | 679 | USD | CRLKT | SC | 5700398553960 | 5.1455 | 4.8501
96547449 | Bulk - Staybolt painted 444mm CR90-3 | 450 | USD | MUCKT | SH | 5700398553991 | 2.381 | 1.2787
96547453 | Flange, painted Rp1 /spare | 70 | USD | CRKIT | SC | 5700398554035 | 1.8783 | 1.2059
96547454 | Flange, painted Rp5/4 /spare | 62 | USD | CRKIT | SC | 5700398554042 | 1.7284 | 1.056
96547455 | BULK - Spacing pipe N 17mm | 145 | USD | CRSKT | SC | 5700398554059 | 0.35274 | 0.31746
96547456 | BULK - Spacing pipe N 40.5 mm | 588 | USD | CRSKT | SC | 5700398554066 | 0.85759 | 0.84657
96547457 | Bulk - Staybolt M12x511 CAT CRS | 339 | USD | MUCKT | SH | 5700398554073 | 1.1023 | 0.78704
96547459 | BULK - Intermediate chamber cpl. | 387 | USD | CRSKT | SC | 5700398554097 | 9.8281 | 9.6231
96547460 | Top intermediate chamber cpl. /spare | 126 | USD | CRKIT | SC | 5700398554103 | 0.41887 | 0.36376
96547461 | BULK - Airscrew cpl. 1/2" RG. | 145 | USD | MUCKT | SH | 5700398554110 | 0.65918 | 0.11905
96547462 | Bulk - Impeller CR | 630 | USD | CRSKT | SC | 5700398554127 | 4.8898 | 4.6605
96547464 | Outer sleeve | 229 | USD | CRKIT | SC | 5700398554141 | 0 | 0
96547465 | Priming valve cpl. /spare | 62 | USD | CRKIT | SC | 5700398554158 | 0.19841 | 0.19841
96547469 | Base, mach/painted oval flange /spare | 1163 | USD | CRKIT | SC | 5700398554196 | 24.6915 | 24.2506
96547472 | Kit, Corrugated spring spec.H.P. | 547 | USD | CRKIT | SC | 5700398554332 | 0.44092 | 0.22046
96547473 | Guide ring f/corrugat. spring H.P. /sp | 582 | USD | CRKIT | SC | 5700398554349 | 0.22046 | 0.22046
96547477 | Pump head F130, Painted /spare | 830 | USD | CRKIT | SC | 5700398554387 | 19.6959 | 16.5345
96547479 | Outer sleeve (l=115mm) 1.5mm | 209 | USD | CRKIT | SC | 5700398554400 | 1.9952 | 1.702
96547482 | Outer sleeve (l=175mm) 1.5mm /spare | 249 | USD | CRKIT | SC | 5700398554691 | 3.3069 | 3.3069
96547487 | Outer sleeve (L=205mm) 1.5mm /spare | 311 | USD | CRKIT | SC | 5700398555063 | 6.5829 | 5.6239
96547511 | Outer sleeve (l=355) 1.5mm /spare | 457 | USD | CRKIT | SC | 5700398555100 | 12.0217 | 10.2536
96547512 | BULK - Intermediate chamber cpl. | 796 | USD | CRMKT | SC | 5700398555315 | 9.9207 | 9.9207
96547513 | Suction interconnector cpl. /spare | 194 | USD | CRKIT | SC | 5700398555322 | 0.96341 | 0.88184
96547516 | Suction interconnector cpl. M /spare | 194 | USD | CRKIT | SC | 5700398555414 | 0.959 | 0.959
96547535 | Seal ring /spare | 144 | USD | UPKIT | SB | 5700398555865 | 0.88184 | 0.44092
96547575 | Shaft UP /spare | 115 | USD | UPKIT | SB | 5700398556190 | 0.5732 | 0.30423
96547581 | Bulk, Countersunk screw M4x6 | 42 | USD | MUCKT | SH | 5700398556107 | 0.0022046 | 0.0022046
96547586 | Bulk - O-ring EPDM 44,45X3,53 WRC | 249 | USD | MUCKT | SH | 5700398556251 | 0.24251 | 0.1455
96547589 | Bulk - O-ring EPDM 225X4 WRC | 436 | USD | MUCKT | SH | 5700398556305 | 0.42108 | 0.24251
96547595 | Bulk - O-ring FKM 44,45X3,53 | 283 | USD | MUCKT | SH | 5700398556367 | 1.1023 | 0.0066138
96547597 | Cotter pin D2.0x20 Titan /spare | 70 | USD | CRTKT | SC | 5700398556381 | 0.033069 | 0.033069
96547599 | Bulk-Impeller, CR3, Qty. 24 of 96433168 | 339 | USD | CRSKT | SC | 5700398556404 | 1.9841 | 1.9841
96547601 | Bulk - Impeller N CRS | 409 | USD | CRSKT | SC | 5700398556527 | 2.2333 | 2.004
96547603 | BULK - Neck ring, PTFE (Pk 24) | 159 | USD | MUCKT | SH | 5700398556534 | 0.44092 | 0.44092
96547610 | BULK - Gasket, K D56/D40X2 | 97 | USD | UPKIT | SB | 5700398556466 | 0.11023 | 0.066138
96547614 | BULK - Nut for split cone M15x1 Li | 186 | USD | CICKT | SH | 5700398556725 | 0.15873 | 0.024251
96547616 | Spare, Impeller H UM50-60 | 157 | USD | UPKIT | SB | 5700398556756 | 1.8673 | 1.7571
96547618 | Spare, Impeller G UP50-160 | 171 | USD | UPKIT | SB | 5700398556770 | 0.97002 | 0.97002
96547648 | Bulk - Impeller CR5 24 pcs | 533 | USD | CRSKT | SC | 5700398557357 | 3.5715 | 3.3422
96547649 | Bearing ring, mach. /spare | 83 | USD | CRSKT | SC | 5700398557364 | 0.9105 | 0.2381
96547650 | Bulk, Impeller N CRS | 588 | USD | CRSKT | SC | 5700398557371 | 3.5494 | 3.3863
96547651 | BULK - Chamber cpl. | 568 | USD | CRSKT | SC | 5700398557388 | 12.1253 | 12.1253
96547653 | BULK -Chamber N with bearing (SIC), cpl. | 457 | USD | CRMKT | SC | 5700398557401 | 3.049 | 2.5022
96547656 | Bulk - O-ring EPDM 137,5X3,3 WRC NSF | 519 | USD | MUCKT | SH | 5700398557432 | 0.33289 | 0.32849
96547657 | Bulk - O-ring FKM 137,5X3,3 | 1003 | USD | MUCKT | SH | 5700398557449 | 0.67461 | 0.26455
96547658 | BULK - Guide vane, upper, cpl. | 305 | USD | CRSKT | SC | 5700398557456 | 2.3942 | 2.0723
96547659 | BULK - Guide vane, upper, cpl. | 332 | USD | CRSKT | SC | 5700398557463 | 1.3228 | 1.1023
96547660 | BULK - Chamber with bearing (SIC), cpl. | 1045 | USD | CRSKT | SC | 5700398557470 | 5.5115 | 5.5115
96547662 | BULK - 10 x 96439480 Chamber cpl. | 305 | USD | CRSKT | SC | 5700398557494 | 7.9366 | 6.8343
96547663 | BULK - Chamber N cpl. | 582 | USD | CRSKT | SC | 5700398557500 | 4.6297 | 4.6297
96547664 | Corrugated spring /spare | 42 | USD | CRSKT | SC | 5700398557517 | 0.82893 | 0.15653
96547665 | Bulk - Impeller CR, CRI 1 | 209 | USD | CRSKT | SC | 5700398557524 | 1.1023 | 0.54013
96547666 | Bulk (24 PC) - Impeller N CRS | 236 | USD | CRSKT | SC | 5700398557531 | 2.2729 | 2.0437
96547669 | BULK - Guide vane, upper, cpl. | 305 | USD | CRSKT | SC | 5700398557562 | 2.2046 | 2.2046
96547670 | Base, PJE, machined /spare | 1267 | USD | CRMKT | SC | 5700398557579 | 11.2435 | 11.2435
96547671 | Spare, SNAP RING | 42 | USD | CRSKT | SC | 5700398557586 | 0.11023 | 0.11023
96547672 | Base N, DN50, machined /spare | 1454 | USD | CRMKT | SC | 5700398557593 | 15.2117 | 15.2117
96547673 | Base N, DN40, machined /spare | 1565 | USD | CRMKT | SC | 5700398557609 | 12.7867 | 12.7867
96547680 | Spare, Impeller cpl. C1 | 137 | USD | UPKIT | SB | 5700398557784 | 0.78484 | 0.58422
96547681 | Spare, Impeller cpl. A1 | 124 | USD | UPKIT | SB | 5700398557791 | 0.63933 | 0.33069
96547682 | Spare, Impeller cpl. B3 | 83 | USD | UPKIT | SB | 5700398557807 | 0.88184 | 0.88184
96547683 | Spare, Impeller cpl. C5 | 83 | USD | UPKIT | SB | 5700398557814 | 0.41226 | 0.21164
96547684 | Spare, Impeller cpl. A4 | 137 | USD | UPKIT | SB | 5700398557821 | 0.74956 | 0.74956
96547685 | Spare,Impeller cpl. B4 TP50-180/50-240/2 | 137 | USD | UPKIT | SB | 5700398557838 | 0.70547 | 0.70547
96547687 | Spare, Impeller cpl. D5 | 115 | USD | UPKIT | SB | 5700398557845 | 0.59524 | 0.59524
96547693 | Rotor can w/bearing LAUP MK2 D23 /spare | 370 | USD | UPKIT | SB | 5700398558118 | 1.3228 | 0.66138
96547694 | Kit, capacitor 6µF | 192 | USD | CICKT | SH | 5700398558132 | 0.66138 | 0.66138
96547696 | Kit, capacitor 16µF | 261 | USD | CICKT | SH | 5700398558149 | 0.59965 | 0.59965
96547710 | Spare, Impeller cpl. D1 | 165 | USD | UPKIT | SB | 5700398558194 | 0.70547 | 0.70547
96547711 | Spare, Impeller cpl. C4 | 97 | USD | UPKIT | SB | 5700398558200 | 0.88184 | 0.55115
96547713 | BULK - Split cone nut M19x1 left | 151 | USD | CICKT | SH | 5700398558620 | 0.5732 | 0.5732
96547716 | Spare, Impeller UP 80-120 | 124 | USD | UPKIT | SB | 5700398558644 | 0.97002 | 0.97002
96547717 | Spare, Impeller K UM 80-60 | 344 | USD | UPKIT | SB | 5700398558668 | 1.3228 | 0.55115
96547719 | Rotor can w/bearing LAUP MK2 D23 /spare | 207 | USD | UPKIT | SB | 5700398558682 | 1.5432 | 1.5432
96547721 | Spare, Impeller cpl. D2 machined | 171 | USD | UPKIT | SB | 5700398558729 | 1.5212 | 1.1023
96547722 | BULK - Gasket nova press 200 85X49X2 | 97 | USD | CICKT | SH | 5700398558736 | 0.33069 | 0.33069
96547723 | BULK - Gasket 40 PN10 D92/D49x2 | 70 | USD | SUCKT | SH | 5700398558743 | 0.13007 | 0.074956
96547725 | BULK - Gasket 50 PN10 D107/D61x2 | 83 | USD | MISKT | SD | 5700398558767 | 0.11464 | 0.092593
96547727 | BULK - Gasket 65 PN 6 D115/D77X2 | 90 | USD | MISKT | SD | 5700398558781 | 0.44092 | 0.44092
96547728 | BULK - Gasket 65 PN40 D127/D77x2 | 98 | USD | MISKT | SD | 5700398558798 | 0.13669 | 0.11905
96547729 | BULK - Gasket 80 PN 6 DN132/DN90X2 | 179 | USD | CICKT | SH | 5700398558804 | 0.88184 | 0.88184
96547742 | BULK - 25pcs. Gasket DN80 D142/d90x2 | 741 | USD | CICKT | SH | 5700398559139 | 2.2046 | 2.2046
96547743 | SHAFT W/ROT. LAUP MK2 D18 CLADDED /spare | 234 | USD | UPKIT | SB | 5700398559153 | 4.7399 | 3.6376
96547744 | Shaft with rotor LAUP MK2 D23 CLADDED | 350 | USD | UPKIT | SB | 5700398559160 | 0 | 0
96547745 | Speed plug 3phs 3speed 3x230/400V /spare | 83 | USD | UPKIT | SB | 5700398559191 | 0.40565 | 0.22046
96547746 | Speed plug 3speed 1x115/230V /spare | 83 | USD | UPKIT | SB | 5700398559610 | 0.39683 | 0.39683
96547749 | Spare, Impeller cpl. E5 | 77 | USD | UPKIT | SB | 5700398559689 | 0.61729 | 0.61729
96547756 | Spacer ring for nut /spare | 173 | USD | CPKIT | SC | 5700398559351 | 0.022046 | 0.022046
96547758 | Tungsten carbide bot. bearing /spare | 505 | USD | CPKIT | SC | 5700398559375 | 0.25353 | 0.25353
96547766 | Suction chamber /spare | 1225 | USD | CPKIT | SC | 5700398559450 | 1.1023 | 0.88184
96547767 | Intermediate bearing, vulc. /spare | 83 | USD | CPKIT | SC | 5700398559467 | 0.013228 | 0.013228
96547772 | Top intermediate bearing, vulc. /spare | 132 | USD | CPKIT | SC | 5700398559511 | 1.1023 | 0.88184
96547774 | Threaded socket width 10XM6 /spare | 42 | USD | CPKIT | SC | 5700398559535 | 0.022046 | 0.022046
96547778 | Spare - Valve cone, vulcanized 1" | 173 | USD | CPKIT | SC | 5700398559597 | 0.11464 | 0.077161
96547790 | Spare, Impeller cpl. UPS50-60/2 F5 | 144 | USD | UPKIT | SB | 5700398559702 | 0.61729 | 0.61729
96547791 | Shaft TP machined MK2 /spare | 213 | USD | UPKIT | SB | 5700398559818 | 0.54233 | 0.4806
96547792 | Shaft LAUPT MK2 /spare | 131 | USD | UPKIT | SB | 5700398559825 | 1.1552 | 0.48281
96547793 | Shaft TP D16 BEA A=36 B=12,7 H9 /spare | 234 | USD | UPKIT | SB | 5700398559832 | 0.66138 | 0.66138
96547794 | Bulk - Split cone nut M19x1 UP | 247 | USD | UPKIT | SB | 5700398559849 | 0.15653 | 0.15212
96547795 | BULK - Split cone M19x1L | 189 | USD | UPCKT | SA | 5700398559856 | 0.35274 | 0.35274
96547796 | BULK - Split cone M15x1L | 69 | USD | UPCKT | SA | 5700398559863 | 0.88184 | 0.88184
96547797 | BULK - Split cone M15x1L | 213 | USD | UPCKT | SA | 5700398559870 | 0.33069 | 0.33069
96547849 | Kit, Capacitor 10µF | 115 | USD | CICKT | SH | 5700398562450 | 0.5291 | 0.5291
96547852 | Kit, Capacitor cpl. 30µF | 207 | USD | CICKT | SH | 5700398562498 | 0.90389 | 0.66138
96547856 | Spare, Impeller cpl. E1 machined intake | 157 | USD | UPKIT | SB | 5700398562641 | 1.0362 | 1.0362
96547858 | Spare, Impeller cpl. E2 machined intake | 562 | USD | UPKIT | SB | 5700398562672 | 1.6689 | 1.1045
96547859 | Spare, Impeller cpl. F1 machined intake | 165 | USD | UPKIT | SB | 5700398562702 | 1.0626 | 0.862
96547860 | Spare, Impeller cpl. G3 machined intake | 788 | USD | UPKIT | SB | 5700398562719 | 1.4771 | 1.4771
96548062 | Kit, Bearing for bear.flange CR/N 32-90 | 444 | USD | CRKIT | SC | 5700398581567 | 3.3069 | 3.3069
96548063 | Kit, Bearing LACR | 290 | USD | CRKIT | SC | 5700398581574 | 1.1949 | 1.1949
96548064 | Strainer Unilift KP150/250 /spare | 302 | USD | KPKIT | SA | 5700398581604 | 0.90389 | 0.55115
96548065 | Bracket f. vert.lev.switch KP /spare | 186 | USD | KPKIT | SA | 5700398581819 | 0.765 | 0.079366
96548066 | Strainer Unilift KP350 / spare | 55 | USD | KPKIT | SA | 5700398581826 | 1.2875 | 0.60186
96548067 | Pump housing cpl. Unilift KP150/250 /sp | 370 | USD | KPKIT | SA | 5700398581833 | 1.2434 | 0.55776
96548083 | Pump housing, lower /spare | 242 | USD | APKIT | SD | 5700398581956 | 1.4176 | 0.96782
96548084 | Pump housing, lower /spare | 236 | USD | APKIT | SD | 5700398581963 | 1.1023 | 1.1023
96548085 | Pump housing, lower /spare | 277 | USD | APKIT | SD | 5700398581970 | 1.5432 | 1.5432
96548086 | Strainer AP12.40 /spare | 116 | USD | APKIT | SD | 5700398581987 | 2.1826 | 2.1826
96548087 | Kit, Cable No plug 5m, AP | 444 | USD | APKIT | SD | 5700398581994 | 1.5917 | 1.3624
96548093 | Lower pumphousing D50mm /spare | 152 | USD | APKIT | SD | 5700398582052 | 0.7165 | 0.7165
96548095 | Spring /spare | 70 | USD | APKIT | SD | 5700398582090 | 0.87743 | 0.20503
96548096 | Kit, Cable 3x1 w. lev. cpl. 5m schuko | 485 | USD | APKIT | SD | 5700398582106 | 2.2046 | 2.2046
96548098 | Cable 4x1 cpl. 5m no plug | 499 | USD | WLCKT | SH | 5700398582120 | 2.8219 | 2.8219
96548100 | Kit, Cable 4G1.0 No plug 10m | 332 | USD | APKIT | SD | 5700398582144 | 3.5648 | 3.2694
96548101 | Level switch cpl. 0.7m /spare | 325 | USD | APKIT | SD | 5700398582168 | 0.82673 | 0.31526
96548102 | Corrugated spring D31.5/d24.5x0.5 /spare | 42 | USD | APKIT | SD | 5700398582182 | 0.044092 | 0.044092
96548353 | Shaft seal BAQV GG D28/spare | 283 | USD | SUSKT | SH | 5700398590453 | 0.30864 | 0.24692
96548355 | Spare, shaft seal DAQF GG K D28 | 2097 | USD | SUSKT | SH | 5700398590477 | 0.55335 | 0.44753
96548357 | Shaft seal BAQV GG D38/spare | 513 | USD | SUSKT | SH | 5700398590491 | 0.41887 | 0.33069
96548359 | Spare, shaft seal DAQF GG K D38 | 2553 | USD | SUSKT | SH | 5700398590514 | 0.65697 | 0.072752
96548405 | Spare, Impeller cpl. LM 40-200/191 | 1101 | USD | LNKIT | SB | 5700398592105 | 2.3369 | 2.317
96548462 | Spare, Impeller cpl. LP 65-125/128 | 1101 | USD | LNKIT | SB | 5700398593348 | 1.2059 | 1.2059
96548463 | Spare, Impeller LP65-125/117 balanced | 1307 | USD | LNKIT | SB | 5700398593355 | 1.1905 | 1.1905
96548464 | BULK - Air vent screw 1/4"BSP | 187 | USD | LNKIT | SB | 5700398593362 | 0.29321 | 0.23369
96548871 | Spare, Impeller PO23 BL GG25 | 305 | USD | GLKIT | SC | 5700398608547 | 1.9489 | 1.9489
96548891 | Gear cover WN 201/301 plastics | 132 | USD | KOPKT | SD | 5700398609216 | 0.24471 | 0.24471
96548896 | CROSSHEAD D45 M10 WN201/301/spare | 513 | USD | KOPKT | SD | 5700398609278 | 1.1023 | 1.1023
96549004 | CONNECTING ROD WL2502-3002 /spare | 2132 | USD | KOPKT | SD | 5700398611165 | 1.799 | 1.799
96549051 | Spare, Motor stool cat. CHI MG80/100 | 249 | USD | CHIKT | SC | 5700398611691 | 1.7416 | 1.7416
96549052 | Spare, Motor stool cat. CHI MG71/80 | 187 | USD | CHIKT | SC | 5700398611707 | 1.1464 | 1.1464
96549053 | Spare, Impeller cpl. D130 CHI | 283 | USD | CHIKT | SC | 5700398611813 | 0.54674 | 0.48501
96549054 | Strap cpl. Dull /spare | 209 | USD | CHIKT | SC | 5700398611820 | 1.3272 | 0.87743
96549055 | Spare, Cover plate CHI/E 8/12 | 152 | USD | CHIKT | SC | 5700398611837 | 0.959 | 0.959
96549056 | Pump sleeve cpl. CHI8/12 1 1/2" Dull /sp | 1593 | USD | CHIKT | SC | 5700398611844 | 2.2046 | 2.2046
96549057 | Spare, Cover plate CHI/E 2/4 | 126 | USD | CHIKT | SC | 5700398611851 | 1.4528 | 1.1574
96549058 | Pump sleeve cpl. CP CHI2 1" Dull /spare | 1501 | USD | CHIKT | SC | 5700398611868 | 3.2121 | 2.2531
96549060 | MG8 STA IN HOUSE CPL. 23/4-2 CHI /spare | 1211 | USD | CHIKT | SC | 5700398611882 | 11.023 | 11.023
96549061 | MG71 STA. IN HOUSE CPL 2/346-2 CHI /spar | 1349 | USD | CHIKT | SC | 5700398611899 | 9.9207 | 8.5979
96549062 | Kit, Shaft seal type B AQEGG | 818 | USD | SICKT | SH | 5700398611905 | 0.15873 | 0.15873
96549063 | Kit, Shaft seal type B AQEGG | 1412 | USD | LNKIT | SB | 5700398611912 | 0.30864 | 0.30864
96549067 | Shaft seal type B AQVGG X 38 | 741 | USD | SICKT | SH | 5700398611950 | 0.41006 | 0.41006
96549069 | Kit, Shaft seal type B QQVGG X 48 | 1634 | USD | LNKIT | SB | 5700398611974 | 1.0847 | 0.39683
96549070 | Kit, Shaft seal type A QAEGG K 48 | 12852 | USD | SICKT | SH | 5700398611981 | 0.55115 | 0.55115
96549075 | Gasket 210/160x3.0 /spare | 200 | USD | SICKT | SH | 5700398612230 | 0.17637 | 0.17637
96549077 | BULK - O-ring D174x3 | 255 | USD | MUCKT | SH | 5700398612261 | 0.02866 | 0.02866
96549078 | Kit, Shaft seal D20mm cpl. M6S11/20-00 | 1427 | USD | LNKIT | SB | 5700398612278 | 0.055115 | 0.055115
96549147 | Kit, Shaft seal D50/45 right DAQEGG | 2762 | USD | LNKIT | SB | 5700398615330 | 0.90168 | 0.068343
96549149 | Shaft sleeve 30/25x18 DU /spare | 686 | USD | LNKIT | SB | 5700398615354 | 0.30864 | 0.30864
96549151 | Shaft sleeve D50/45x35 /spare | 1114 | USD | LNKIT | SB | 5700398615378 | 1.1023 | 1.1023
96549153 | Shaft sleeve 45x35DUx78 /spare | 1191 | USD | LNKIT | SB | 5700398615392 | 1.5035 | 0.83113
96549156 | Distributing cup-GLRD CLM 16BAR /spare | 1053 | USD | LNKIT | SB | 5700398615521 | 0.56217 | 0.56217
96549159 | Spare, Ball bearing 6307.2Z.C3 | 347 | USD | SUCKT | SH | 5700398615576 | 1.0075 | 1.0075
96549164 | Gasket 180/170x2.0 asbestosfree | 159 | USD | SICKT | SH | 5700398615729 | 0.019841 | 0.019841
96549172 | Guide sleeve D25/20x65 /spare | 1280 | USD | LNKIT | SB | 5700398615859 | 0.33069 | 0.33069
96549187 | Bulk - O-ring 76x3 | 457 | USD | MUCKT | SH | 5700398616214 | 1.1023 | 0.0022046
96549189 | Bulk - O-ring 30x2 | 132 | USD | MUCKT | SH | 5700398616245 | 1.1023 | 0.030864
96549201 | Bulk - O-ring 185x3 | 145 | USD | MUCKT | SH | 5700398616269 | 0.11023 | 0.022046
96549203 | Bulk - O-ring 64x3 | 422 | USD | MUCKT | SH | 5700398616283 | 1.1023 | 0.0022046
96549206 | Kit, MECH.SEAL30 DIA,H 12,S7-LEFT-HAND | 1363 | USD | GLKIT | SC | 5700398616313 | 0.055115 | 0.055115
96549210 | Flat packing 167x0.5-with web /spare | 70 | USD | MUCKT | SH | 5700398616351 | 0.11023 | 0.11023
96549211 | Flat packing 200x1.0-with web-asbestos-f | 152 | USD | MUCKT | SH | 5700398616368 | 0.11023 | 0.11023
96549213 | Guide vane CI-A | 727 | USD | GLKIT | SC | 5700398616382 | 0.79145 | 0.79145
96549232 | Bulk - O-ring 82x3 | 415 | USD | MUCKT | SH | 5700398616771 | 0.08157 | 0.033069
96549233 | Spare, Groove bearing | 374 | USD | MISKT | SD | 5700398616788 | 1.1023 | 1.1023
96549235 | Bulk - O-ring 25x3 | 430 | USD | MUCKT | SH | 5700398616801 | 1.1023 | 0.0022046
96549246 | Bulk - Gasket D110/D103/0,25 CH | 215 | USD | MUCKT | SH | 5700398617464 | 0.31085 | 0.044092
96549270 | Packring 20x36x8 Thermo-TEX-GFO. | 132 | USD | LNKIT | SB | 5700398617716 | 0.019841 | 0.019841
96549277 | Bulk - O-ring EPDM 194x3 JP5/6 | 173 | USD | MUCKT | SH | 5700398617785 | 0.56217 | 0.46076
96549281 | Pinion drive GS double cut | 914 | USD | KOPKT | SD | 5700398617822 | 1.1023 | 1.1023
96549401 | Kit, pump head DME 60 PP/E/C/NPT | 1246 | USD | MDSKT | SF | 5700398620136 | 2.381 | 2.1429
96549402 | Kit, pump head DME 60 PP/V/C/NPT | 1316 | USD | MDSKT | SF | 5700398620143 | 2.381 | 2.1429
96549403 | Kit, pump head DME 60 PV/VC/NPT | 2147 | USD | MDSKT | SF | 5700398620150 | 2.7998 | 2.5199
96549404 | Kit, pump head DME 60 SS/V/SS/NPT | 3765 | USD | MDSKT | SF | 5700398620167 | 5.0044 | 5.0044
96549405 | Kit, pump head DME 60 PP/E/C spring/NPT | 1316 | USD | MDSKT | SF | 5700398620174 | 2.381 | 2.1429
96549406 | Kit, pump head DME 60 PP/V/C spring/NPT | 1398 | USD | MDSKT | SF | 5700398620181 | 2.381 | 2.1429
96549407 | Kit, pump head DME 60 PV/V/C spring/NPT | 2236 | USD | MDSKT | SF | 5700398620198 | 2.7998 | 2.5199
96549408 | Kit, pump head DME 60 SS/V/SS spring/NPT | 3836 | USD | MDSKT | SF | 5700398620204 | 5.0044 | 5.0044
96549409 | Kit, pump head DME150 PP/E/C/NPT 0 | 1573 | USD | MDSKT | SF | 5700398620716 | 2.7117 | 2.4405
96549431 | Kit, Pump head DME150 PP/V/C/NPT | 1626 | USD | MDSKT | SF | 5700398620730 | 2.7117 | 2.4405
96549432 | Kit, pump head DME150 PV/VC/NPT | 2201 | USD | MDSKT | SF | 5700398620747 | 3.373 | 3.0357
96549433 | Kit, pump head DME150 SS/V/SS/NPT | 4305 | USD | MDSKT | SF | 5700398620754 | 8.135 | 7.3215
96549434 | Kit, pump head DME150 PP/E/C spring/NPT | 1626 | USD | MDSKT | SF | 5700398620761 | 2.7117 | 2.4405
96549435 | Kit, pump head DME150 PP/V/C spring/NPT | 1694 | USD | MDSKT | SF | 5700398620778 | 2.7117 | 2.4405
96549436 | Kit, pump head DME150 PV/V/C spring/NPT | 2248 | USD | MDSKT | SF | 5700398620785 | 3.373 | 3.373
96549654 | Kit, Shaft seal CP8 BAQE | 367 | USD | MUSKT | SH | 5700398626589 | 0.31746 | 0.20062
96549676 | Kit, Welding socket CRN 8/16 DN50 | 264 | USD | CRKIT | SC | 5700398627531 | 0.59524 | 0.59524
96549677 | Outer sleeve /spare | 264 | USD | CRKIT | SC | 5700398627609 | 1.7637 | 1.7637
96549678 | Outer sleeve (67mm) /spare | 311 | USD | CRKIT | SC | 5700398627678 | 1.7637 | 1.7637
96549691 | Allen screw 5/8"x11unc /spare | 42 | USD | MUCKT | SH | 5700398627753 | 2.1605 | 0.041887
96549693 | Allen screw M8X156-8 delta seal /spare | 173 | USD | CRLKT | SC | 5700398627784 | 0.063933 | 0.026455
96549696 | Bulk, Screw 31006 M5x8 | 83 | USD | MUCKT | SH | 5700398627807 | 0.022046 | 0.022046
96549887 | O-ring NBR D144xD3,5 /spare | 35 | USD | WLCKT | SH | 5700398634720 | 0.27998 | 0.013228
96549891 | O-ring 208x4,5 /spare | 42 | USD | WLCKT | SH | 5700398634911 | 0.14771 | 0.026455
96549893 | O-ring 230x4,0 /spare | 145 | USD | WLCKT | SH | 5700398635109 | 0.088184 | 0.088184
96549895 | Handle upper part /spare | 83 | USD | APKIT | SD | 5700398635123 | 0.088184 | 0.088184
96549937 | Non-return flap valve cpl. AP/spare | 450 | USD | APKIT | SD | 5700398636212 | 0.33069 | 0.33069
96549977 | Kit, Valve DME/S2-DME48 PP/E/SS spring | 325 | USD | MDSKT | SF | 5700398637905 | 0.44092 | 0.39683
96550249 | CRI15-5 A-FGJ-A-E-HQQE FT130 50 HZ | 5790 | USD | CRI15 | IC | 5700398649045 | 103.6162 | 74.9564
96550362 | Oil level gauge cpl. | 98 | USD | SUCKT | SH | 5700398654872 | 0.0022046 | 0.0022046
96550368 | Piston T-duo WL 2002 DIA 45 /spare | 485 | USD | KOPKT | SD | 5700398654964 | 0.16755 | 0.16755
96550450 | Step bearing 6203-RS, 40/17x12-D /spare | 126 | USD | MISKT | SD | 5700398657705 | 0.15653 | 0.039683
96550474 | Valve rubber SWL1002-2402 , 47x7 /spare | 83 | USD | KOPKT | SD | 5700398657880 | 0.063933 | 0.063933
96550475 | Valve rubber SWL 2502/3002 , 56x7 /spare | 83 | USD | KOPKT | SD | 5700398657897 | 0.079366 | 0.079366
96550476 | Valve rubber 62x9.0 DU /spare | 132 | USD | KOPKT | SD | 5700398657903 | 0.046297 | 0.046297
96550477 | Cross head bolt 12x38 /spare | 90 | USD | KOPKT | SD | 5700398657910 | 0.074956 | 0.074956
96550513 | Base, Din suit CR2, cataphoresis /spare | 1149 | USD | CRKIT | SC | 5700398659921 | 20.9437 | 20.9437
96550514 | Base CR2+4 A model D (was 400175) /spare | 609 | USD | CRKIT | SC | 5700398659938 | 12.5265 | 12.2311
96550516 | Outer sleeve 1.5mm (l=112mm) /spare | 325 | USD | CRKIT | SC | 5700398659952 | 1.7637 | 1.7637
96550517 | Outer sleeve 1.5mm (l=184mm) /spare | 374 | USD | CRKIT | SC | 5700398659969 | 2.2046 | 2.2046
96550518 | Outer sleeve (220mm) 1.5mm /spare | 409 | USD | CRKIT | SC | 5700398659976 | 3.3069 | 3.3069
96550519 | Outer sleeve 1.5mm /spare | 568 | USD | CRKIT | SC | 5700398659983 | 6.6138 | 6.6138
96550522 | Outer sleeve 1.5mm M (l=454mm) /spare | 686 | USD | CRKIT | SC | 5700398660019 | 7.2752 | 7.2752
96550523 | Base, cataphoresis /spare | 1772 | USD | CRKIT | SC | 5700398660026 | 25.106 | 24.3983
96550525 | Pump head F 85 /spare | 485 | USD | CRKIT | SC | 5700398660057 | 11.023 | 8.8184
96550527 | Pump head F100 /spare | 505 | USD | CRKIT | SC | 5700398660101 | 10.3616 | 10.3616
96550528 | Pump Head CR2/4 F115 /spare | 603 | USD | CRKIT | SC | 5700398660132 | 10.3616 | 10.3616
96550529 | Pump head F130 /spare | 630 | USD | CRKIT | SC | 5700398660149 | 11.023 | 11.023
96550531 | Outer sleeve 1.5mm /spare | 298 | USD | CRKIT | SC | 5700398660163 | 2.2046 | 2.2046
96550532 | Outer sleeve 1.5mm /spare | 325 | USD | CRKIT | SC | 5700398660170 | 1.7637 | 1.7637
96550537 | Outer sleeve 1.5mm /spare | 477 | USD | CRKIT | SC | 5700398660224 | 6.8343 | 6.8343
96550539 | Outer sleeve 1.5mm (l=499mm) /spare | 644 | USD | CRKIT | SC | 5700398660262 | 2.2046 | 2.2046
96550540 | Outer sleeve 1.4401 1.5mm (L=94mm) /sp | 339 | USD | CRKIT | SC | 5700398660279 | 1.7637 | 1.7637
96550541 | Outer sleeve 1.4401 1.5mm (l=148mm) /sp | 457 | USD | CRKIT | SC | 5700398660293 | 3.62 | 3.3245
96550542 | Outer sleeve 1.4401 3mm (l=202mm) /spare | 554 | USD | CRKIT | SC | 5700398660309 | 5.1125 | 4.4555
96550544 | Outer sleeve 1.4401 1.5mm (L=256mm) /sp | 554 | USD | CRKIT | SC | 5700398660347 | 2.2046 | 2.2046
96550545 | Outer sleeve 1.4401 (L=310mm) 1.5mm /sp | 707 | USD | CRKIT | SC | 5700398660361 | 4.1292 | 4.1292
96550549 | Pump head cpl. F115 CRS /spare | 1045 | USD | CRKIT | SC | 5700398660460 | 11.023 | 11.023
96550551 | Drain plug f/auto.air control cpl. /sp | 554 | USD | MUCKT | SH | 5700398660668 | 0.17637 | 0.17637
96550553 | Kit, Fan cover D260X122 | 173 | USD | MO1KT | SC | 5700398660712 | 4.8501 | 4.8501
96550559 | Angular Bearing 7306BE.2CS.SYN /spare | 221 | USD | SUCKT | SH | 5700398660828 | 0.80468 | 0.80468
96550573 | Diaphragm /spare | 104 | USD | MS0KT | SD | 5700398661337 | 0.25573 | 0.25573
96550575 | Stainless steel ring /spare | 42 | USD | MS0KT | SD | 5700398661351 | 0.44092 | 0.22046
96550577 | Thrust bearing, rotating /spare | 332 | USD | MS0KT | SD | 5700398661399 | 0.66138 | 0.66138
96550581 | Cover /spare | 56 | USD | MS0KT | SD | 5700398661436 | 0.30864 | 0.30864
96550582 | Diaphragm VV GS02 (790040) /spare | 180 | USD | MS0KT | SD | 5700398661443 | 0.11464 | 0.11464
96550590 | Cross head bolt 13x43 /spare | 83 | USD | KOPKT | SD | 5700398661306 | 0.92593 | 0.92593
96550591 | Cross head bolt 16x54 /spare | 110 | USD | KOPKT | SD | 5700398661511 | 0.17857 | 0.17857
96550592 | Cross head bolt 16x65 /spare | 104 | USD | KOPKT | SD | 5700398661528 | 0.22707 | 0.22707
96550652 | Diaphragm NDK-70 /spare | 77 | USD | MS0KT | SD | 5700398663812 | 0.066138 | 0.066138
96550654 | Thrust bearing, stationary | 339 | USD | MS0KT | SD | 5700398663836 | 0.62611 | 0.59745
96550658 | Bearing pipe /spare | 409 | USD | MS0KT | SD | 5700398663881 | 2.2046 | 2.2046
96550659 | Kit, Foot painted MG71 | 98 | USD | MS0KT | SD | 5700398663898 | 0.68343 | 0.68343
96550706 | Stop ring SP /spare | 35 | USD | SPKIT | SD | 5700398665748 | 0.055115 | 0.055115
96550707 | Guide cpl. SP /spare | 110 | USD | SPKIT | SD | 5700398665755 | 0.44092 | 0.22046
96550708 | Valve casing Rp 2 SP14A /spare | 187 | USD | SPKIT | SD | 5700398665762 | 1.2743 | 1.045
96550709 | Pump shaft cpl. SP /spare | 236 | USD | SPKIT | SD | 5700398665779 | 2.866 | 2.866
96550716 | Housing cover D35 plastics | 116 | USD | KOPKT | SD | 5700398665250 | 0.0088184 | 0.0088184
96550717 | Housing cover DIA 60 plastics | 90 | USD | KOPKT | SD | 5700398665267 | 0.046297 | 0.046297
96550728 | Coupling cushion 12x25 - SZ.95 | 70 | USD | LNKIT | SB | 5700398665311 | 5.732 | 5.732
96550731 | Spare, Cyllinder bearing NU2305, 62/25X2 | 582 | USD | GLKIT | SC | 5700398665342 | 0.17857 | 0.17857
96550733 | Groove nut M20x1.5 /spare | 90 | USD | MUCKT | SH | 5700398665366 | 0.039683 | 0.039683
96550742 | Diverting ring 15-14 DU | 56 | USD | GLKIT | SC | 5700398665540 | 0.0022046 | 0.0022046
96550745 | Shaft sealing ring 32/19 DU x 7 /spare | 98 | USD | GLKIT | SC | 5700398665571 | 0.02866 | 0.02866
96550746 | Impeler nut M20 /spare | 187 | USD | LNKIT | SB | 5700398665588 | 0.088184 | 0.088184
96550747 | Spare, Impeller PO07 GG25 | 255 | USD | GLKIT | SC | 5700398665595 | 0.55115 | 0.45635
96550770 | Priming disk SP /spare | 104 | USD | SPKIT | SD | 5700398665793 | 0.044092 | 0.044092
96550771 | Support f. cable guard SP /spare | 35 | USD | SPKIT | SD | 5700398665809 | 0.05732 | 0.015432
96550772 | Valve seat SP /spare | 77 | USD | SPKIT | SD | 5700398665915 | 0.20282 | 0.20282
96550773 | Suction interconnector SP /spare | 339 | USD | SPKIT | SD | 5700398665922 | 2.3082 | 1.9621
96550774 | Valve casing cpl. SP /spare | 138 | USD | SPKIT | SD | 5700398665939 | 0.82011 | 0.80468
96550775 | Priming screw, cpl. SP /spre | 62 | USD | SPKIT | SD | 5700398665946 | 0.66138 | 0.66138
96550776 | Top end piece RP 1 1/4 SP /spare | 347 | USD | SPKIT | SD | 5700398665953 | 0.84877 | 0.84877
96550777 | Stop ring SP /spare | 35 | USD | SPKIT | SD | 5700398665960 | 0.044092 | 0.044092
96550778 | Plug FKM SP /spare | 70 | USD | SPKIT | SD | 5700398665977 | 0.050706 | 0.011023
96550779 | Centering cover R SP /spare | 110 | USD | SPKIT | SD | 5700398665984 | 0.12787 | 0.12787
96550790 | Discharge piece RP 1 1/2" SP /spare | 387 | USD | SPKIT | SD | 5700398665991 | 0.81129 | 0.77161
96550791 | Valve cone SP /spare | 11 | USD | SPKIT | SD | 5700398666004 | 0.1455 | 0.11023
96550792 | Bearing SP /spare | 42 | USD | SPKIT | SD | 5700398666110 | 1.1243 | 0.0066138
96550793 | Valve casing RP 2 SP /spare | 138 | USD | SPKIT | SD | 5700398666141 | 2.3677 | 1.25
96550795 | Valve casing RP 2 SP /spare | 271 | USD | SPKIT | SD | 5700398666165 | 1.5432 | 1.5432
96550798 | Bulk, Wear ring N SP | 116 | USD | SPKIT | SD | 5700398666196 | 0.5732 | 0.5732
96550812 | Rubber guard 38x1 SP /spare | 90 | USD | SPKIT | SD | 5700398666899 | 0.44092 | 0.22046
96550813 | Rubber guard 5X52,4 SP /spare | 42 | USD | SUCKT | SH | 5700398666905 | 1.3228 | 1.3228
96551032 | Spacing washer for stop ring SP /spare | 98 | USD | SPKIT | SD | 5700398673095 | 0.12125 | 0.12125
96551096 | Holder for strainer SP /spare | 83 | USD | SPKIT | SD | 5700398674245 | 0.88184 | 0.88184
96551206 | Bulk, Wear ring R SP | 173 | USD | SPKIT | SD | 5700398677239 | 1.4109 | 1.4109
96551208 | Valve cup SP /spare | 138 | USD | SPKIT | SD | 5700398677253 | 0.25132 | 0.25132
96551209 | Kit, Top bearing SP | 173 | USD | SPKIT | SD | 5700398677260 | 0.061729 | 0.019841
96551220 | Bearing, lower cpl. SP /spare | 126 | USD | SPKIT | SD | 5700398677277 | 0.074956 | 0.074956
96551222 | Spare, Valve seat cpl. | 132 | USD | SPKIT | SD | 5700398677291 | 2.2244 | 0.10582
96551227 | Supporting ring N /spare | 132 | USD | SPKIT | SD | 5700398677444 | 0.17637 | 0.17637
96551228 | Stop ring /spare | 132 | USD | SPKIT | SD | 5700398677451 | 0.16094 | 0.16094
96551229 | BULK, Wear ring SP46N/60N (10pcs) | 229 | USD | SPKIT | SD | 5700398677468 | 0.041887 | 0.041887
96551232 | Upper bearing, cpl /Spare | 167 | USD | SPKIT | SD | 5700398677499 | 0.22046 | 0.22046
96551241 | Upper bearing, cpl N NBR /spare | 229 | USD | SPKIT | SD | 5700398677727 | 0.44092 | 0.44092
96551242 | Bulk, Wear ring SP | 325 | USD | SPKIT | SD | 5700398677734 | 0.7187 | 0.48501
96551250 | Bulk - Seal ring retainer cpl, SP | 255 | USD | SPKIT | SD | 5700398677895 | 1.1023 | 0.66138
96551252 | Spare, Seal Ring, Bottom | 83 | USD | SPKIT | SD | 5700398677918 | 0.30644 | 0.050706
96551254 | BULK - Seal ring | 104 | USD | SPKIT | SD | 5700398677949 | 0.53351 | 0.30423
96551283 | Bulk - SPACING WASHER F STOP RING SP | 209 | USD | SUCKT | SH | 5700398678762 | 0.08157 | 0.044092
96551286 | BULK - Split cone | 236 | USD | SPKIT | SD | 5700398678793 | 0.66138 | 0.66138
96551287 | BULK - Split cone | 126 | USD | SPKIT | SD | 5700398678809 | 0.66138 | 0.66138
96551288 | BULK - Split cone SP8A | 242 | USD | SPKIT | SD | 5700398678915 | 0.20503 | 0.15432
96551289 | Bulk - Split cone nut SP | 209 | USD | SPKIT | SD | 5700398678922 | 0.16094 | 0.11023
96551310 | Bulk - Split cone nut SP | 221 | USD | SPKIT | SD | 5700398678939 | 1.1023 | 0.011023
96551311 | Bulk - Split cone nut SP | 221 | USD | SPKIT | SD | 5700398678946 | 1.1023 | 0.022046
96551312 | BULK - Split cone | 361 | USD | SPKIT | SD | 5700398678953 | 0.23589 | 0.17637
96551313 | BULK - Split cone | 126 | USD | SPKIT | SD | 5700398678960 | 0.78484 | 0.24251
96551327 | Bulk - Split cone nut R SP | 651 | USD | SPKIT | SD | 5700398679127 | 1.1023 | 0.088184
96551330 | BULK - Split cone 10 x 160061 | 347 | USD | SPKIT | SD | 5700398679165 | 1.9687 | 1.8739
96551331 | Bulk - Split cone nut SP 10 x 160062 | 442 | USD | SPKIT | SD | 5700398679172 | 1.1177 | 1.1023
96551337 | BULK - Wear ring | 229 | USD | SPKIT | SD | 5700398679356 | 0.90609 | 0.66138
96551338 | BULK - Wear ring SP | 249 | USD | SPKIT | SD | 5700398679363 | 1.1023 | 1.1023
96551343 | Thrust bearing, rotating /spare | 790 | USD | MS0KT | SD | 5700398679493 | 4.4092 | 4.4092
96551344 | Thrust bearing, stationary | 901 | USD | MS0KT | SD | 5700398679615 | 5.6261 | 4.5084
96551345 | Thrust bearing, stationary | 374 | USD | MS0KT | SD | 5700398679622 | 0.66138 | 0.66138
96551377 | Suction interconnector 4" SP /spare | 347 | USD | SPKIT | SD | 5700398680116 | 1.9841 | 1.9841
96551379 | Suction interconnector 6" SP/spare | 711 | USD | SPKIT | SD | 5700398680130 | 6.2611 | 5.4277
96551380 | Suction interconnector 4" SP /spare | 277 | USD | SPKIT | SD | 5700398680147 | 2.2046 | 2.2046
96551381 | Shaft cpl. N SP /spare | 264 | USD | SPKIT | SD | 5700398680154 | 0.89507 | 0.65697
96551382 | Spare, Valve casing SP17 | 457 | USD | SPKIT | SD | 5700398680161 | 2.5441 | 2.2531
96551383 | Discharge chamber SP /spare | 963 | USD | SPKIT | SD | 5700398680178 | 4.4092 | 4.4092
96551390 | Strainer cpl. 8" SP /spare | 180 | USD | SPKIT | SD | 5700398680383 | 0.99207 | 0.88184
96551393 | Spare,Suction intercon.4"N SP17/30/46/60 | 692 | USD | SPKIT | SD | 5700398680512 | 5.0243 | 4.676
96551397 | Spare, Chamber top NBR SP60 | 651 | USD | SPKIT | SD | 5700398680567 | 3.6861 | 3.3907
96551402 | Strainer for DOL /spare | 249 | USD | SPKIT | SD | 5700398680635 | 1.5851 | 0.92373
96551404 | Spare, Interm. Chamber NBR SP77 | 671 | USD | SPKIT | SD | 5700398680659 | 5.097 | 4.7487
96551405 | Spare, Top chamber NBR SP77 | 790 | USD | SPKIT | SD | 5700398680666 | 5.2051 | 4.9096
96551493 | Suction interconnector 6" /spare | 2298 | USD | SPKIT | SD | 5700398682783 | 27.7934 | 26.6757
96551497 | Bulk, Wear ring | 519 | USD | SPKIT | SD | 5700398682929 | 0.15432 | 0.15432
96551499 | Spare, Interm. Chamber NBR SP215 | 1136 | USD | SPKIT | SD | 5700398682943 | 13.4767 | 12.5133
96551510 | Spare, Top chamber NBR, SP215 | 1682 | USD | SPKIT | SD | 5700398682950 | 14.3365 | 13.3731
96551512 | Suction interconnector 6" /spare | 2112 | USD | SPKIT | SD | 5700398682974 | 18.2982 | 18.2982
96551513 | Suction interconnector 8" /spare | 1931 | USD | SPKIT | SD | 5700398682981 | 17.5817 | 17.5817
96551514 | Spare, Interm. Chamber NBR SP95 | 575 | USD | SPKIT | SD | 5700398682998 | 5.1455 | 4.8501
96551515 | Valve casing Rp 5 /spare | 1578 | USD | SPKIT | SD | 5700398683001 | 13.8317 | 12.8727
96551516 | Valve casing cpl. Rp 5 /spare | 2589 | USD | SPKIT | SD | 5700398683117 | 2.2046 | 2.2046
96551517 | Spare, Top chamber NBR SP95 | 824 | USD | SPKIT | SD | 5700398683124 | 5.2447 | 4.9493
96551521 | Strainer D180x192 | 851 | USD | SPKIT | SD | 5700398683179 | 3.0864 | 3.0864
96551527 | Strainer AP35 /spare | 236 | USD | APKIT | SD | 5700398683506 | 4.4092 | 2.2046
96551528 | Handle lower part /spare | 56 | USD | APKIT | SD | 5700398683513 | 0.17637 | 0.14991
96551530 | Kit, Cable 3g1.0 w. plug cpl.5m Schuko | 422 | USD | APKIT | SD | 5700398683520 | 1.7637 | 1.5344
96551531 | Cable 3 gl.0 NO PLUG 10m /spare | 457 | USD | WLCKT | SH | 5700398683537 | 2.877 | 2.866
96551532 | Riser pipe, cpl. welded /spare | 104 | USD | APKIT | SD | 5700398683544 | 0.58642 | 0.3814
96551533 | Pump housing cover wo. level swi.cpl /sp | 727 | USD | APKIT | SD | 5700398683551 | 11.023 | 11.023
96551535 | Pump housing, lower /spare | 311 | USD | APKIT | SD | 5700398683612 | 2.6455 | 2.6455
96551539 | Pump housing cpl. AP35B/50B /spare | 464 | USD | APKIT | SD | 5700398683674 | 2.2046 | 1.9841
96551550 | Kit, Cable 3g1.0 No plug 20m | 790 | USD | APKIT | SD | 5700398683681 | 6.1729 | 6.1729
96551553 | Bearing Plate, Unilift KP150/250 /spare | 69 | USD | KPKIT | SA | 5700398683827 | 0.31967 | 0.22266
96551584 | Kit, TP-HP shaft seal cpl. 55mm GQQE | 4492 | USD | TPKIT | SB | 5700398685425 | 1.3228 | 1.3228
96551928 | Spare, shaft seal BBQE GG N D38 | 332 | USD | SUSKT | SH | 5700398693789 | 0.58422 | 0.33069
96551961 | Spare, shaft seal AQAV GG K D38 | 2942 | USD | SUSKT | SH | 5700398694410 | 0.73413 | 0.65256
96551963 | Spare, shaft seal BBQE GG N D28 | 283 | USD | SUSKT | SH | 5700398694434 | 0.24471 | 0.20944
96551965 | Spare, shaft seal AQQE GG K D28 | 3040 | USD | SUSKT | SH | 5700398694458 | 0.41667 | 0.35935
96551967 | Spare, shaft seal AQQV GG K D28 | 3094 | USD | SUSKT | SH | 5700398694472 | 0.41226 | 0.40124
96552751 | CRN3-2 A-FGJ-A-V-HQQV FT85 60HZ | 2304 | USD | CRN03 | IA | 5700398786122 | 38.2652 | 32.4231
96552946 | CRT8-16 A-P-A-E-AUUE F254TC | 41304 | USD | CRT08 | IA | 5700398864257 | 68.0075 | 64.4625
96552947 | CRT16-12 A-P-A-E-AUUE F284TC | 41046 | USD | CRT16 | IC | 5700398864288 | 178.5726 | 156.5266
96553019 | Kit, Hoses Sololift+ PWC-3 | 1255 | USD | SOLKT | SA | 5700398866848 | 2.2531 | 2.2531
96553041 | Kit, Top cover Sololift+ WC-1/3 | 645 | USD | SOLKT | SA | 5700398866862 | 2.2046 | 1.1023
96553044 | Kit, Top cover Sololift+ PWC-3 | 536 | USD | SOLKT | SA | 5700398866893 | 3.3069 | 3.3069
96553045 | Kit, Wear parts Sololift+ WC/WC-1/3 | 247 | USD | SOLKT | SA | 5700398866909 | 0.20282 | 0.20282
96553046 | Kit, Wear parts Sololift+ CWC-3/C-3 | 288 | USD | SOLKT | SA | 5700398866916 | 0.28439 | 0.1918
96553047 | Kit, Wear parts Sololift+ D-3 | 103 | USD | SOLKT | SA | 5700398866923 | 0.44092 | 0.22046
96553050 | Kit, Wear parts Sololift+ PWC-3 | 480 | USD | SOLKT | SA | 5700398867210 | 1.1023 | 1.1023
96553052 | Bulk, Carbon filter 20pcs | 877 | USD | SOLKT | SA | 5700398867234 | 0.12566 | 0.12566
96553053 | Bulk - Lid f. carbon filter 20 pcs | 1187 | USD | SOLKT | SA | 5700398867241 | 0.88184 | 0.88184
96553054 | Box Sololift+ WC/WC-1 /spare | 954 | USD | SOLKT | SA | 5700398867258 | 2.2046 | 1.1023
96555758 | KIT,Wind.MMS6000 PVC 220-230V 60Hz 11kW | 969 | USD | MMSKT | SD | 5700398959212 | 28.2189 | 28.2189
96556077 | Bulk - Carbon filter 20 pcs | 2001 | USD | SOLKT | SA | 5700398972730 | 0.22046 | 0.22046
96556222 | Kit, valve/diaphragm DME19 SS/E/SS | 1454 | USD | MDSKT | SF | 5700398979708 | 0.34171 | 0.34171
96556429 | LiqTec dryrun protector cpl. MkII 220V | 1684 | USD | CRACC | AI | 5700398997023 | 3.0071 | 1.8761
96556430 | LiqTec dryrun protector cpl. MkII 115V | 2033 | USD | CRACC | AI | 5700398997047 | 6.8739 | 5.7827
96558088 | Kit, Sealing, screw M8 MS402 | 242 | USD | MS0KT | SD | 5700399148912 | 0.51367 | 0.044092
96558241 | Kit, Sealing, screw UNF | 464 | USD | MS0KT | SD | 5700399148936 | 0.48501 | 0.44092
96558242 | Kit, Staybolt M8 MS402 MS4000 | 339 | USD | MS0KT | SD | 5700399148974 | 0.19841 | 0.13228
96558243 | Kit, Staybolt M8 R MS402 MS4000 | 444 | USD | MS0KT | SD | 5700399148981 | 0.19841 | 0.13228
96558247 | Kit, Thrust bearing 4.4kN D16.6 R MS4000 | 1177 | USD | MS0KT | SD | 5700399149629 | 2.9321 | 2.5353
96558249 | Kit, Thrust bearing 4.4kN D19.7 R MS4000 | 1177 | USD | MS0KT | SD | 5700399149667 | 2.9321 | 2.5353
96558320 | Kit, Radial Bearing 0.37-2.2kW MS4000B | 541 | USD | MS0KT | SD | 5700399153916 | 2.7778 | 2.4692
96558321 | Kit, Radial Bearing 3.0-5.5kW MS4000B | 630 | USD | MS0KT | SD | 5700399153923 | 2.888 | 2.5794
96558322 | Kit, Radial Bearing 7.5kW MS4000B | 657 | USD | MS0KT | SD | 5700399153930 | 2.8439 | 2.5353
96558323 | Kit, Gasket (HM/AI-NBR) MS4000B | 361 | USD | MS0KT | SD | 5700399153961 | 0.48501 | 0.30864
96558324 | Kit, Gasket (SiC/SiC-NBR) MS4000B | 277 | USD | MS0KT | SD | 5700399153992 | 0.48501 | 0.30864
96558325 | Kit, Gasket (SiC/SiC-FKM) MS4000B | 290 | USD | MS0KT | SD | 5700399154005 | 0.48501 | 0.30864
96558327 | Spare, 4x screw set 1/2"-20 UNF MS6000 | 209 | USD | SUCKT | SH | 5700399156078 | 2.866 | 2.4251
96558328 | Spare, 4x screw set 1/2"-20 UNF MS6000R | 374 | USD | SUCKT | SH | 5700399156108 | 0.45856 | 0.44753
96558380 | Kit, Bottom cover with screws | 381 | USD | MS0KT | SD | 5700399158546 | 0.96782 | 0.93695
96558381 | Kit, Bottom cover with screws R | 505 | USD | MS0KT | SD | 5700399158553 | 1.0758 | 1.0758
96558389 | Kit, Thrust bearing 5.5kW-7.5kW MS6000 | 1578 | USD | MS0KT | SD | 5700399161072 | 8.1901 | 8.1901
96558410 | Kit, Thrust bearing 9.2kW-30kW MS6000 | 2138 | USD | MS0KT | SD | 5700399161089 | 15.2117 | 15.2117
96558414 | Kit, Shaft seal carbon/ceramic | 1363 | USD | MS0KT | SD | 5700399162543 | 0.79366 | 0.79366
96560400 | Kit, Shaft seal BMP 0,6-2,2 RS | 679 | USD | MUSKT | SH | 5700399329410 | 0.44092 | 0.22046
96561064 | Kit, O-ring PX(Q) 140-180-220-260 | 2298 | USD | MUCKT | SH | 5700830000526 | 1.0979 | 1.0869
96561182 | Kit, head DME 375-PP/E/G-NPT 1 1/4 | 2907 | USD | MDSKT | SF | 5700830008546 | 3.9683 | 3.5715
96561183 | Kit, head DME 375-PP/V/G-NPT 1 1/4 | 2991 | USD | MDSKT | SF | 5700830008553 | 3.9683 | 3.5715
96561184 | Kit, head DME 375-PV/V/G-NPT 1 1/4 | 5506 | USD | MDSKT | SF | 5700830008560 | 5.291 | 4.7619
96561185 | Kit, head DME 375-SS/V/SS-NPT 1 1/4 | 6285 | USD | MDSKT | SF | 5700830008577 | 15.8731 | 15.2117
96561186 | Kit, head DME 375-PP/E/G-NPT 1 1/4-SP | 3218 | USD | MDSKT | SF | 5700830008584 | 3.9683 | 3.5715
96561187 | Kit, head DME 375-PP/V/G-NPT 1 1/4-SP | 3305 | USD | MDSKT | SF | 5700830008591 | 4.8501 | 4.1887
96561188 | Kit, head DME 375-PV/V/G-NPT 1 1/4-SP | 5765 | USD | MDSKT | SF | 5700830008607 | 0 | 0
96561189 | Kit, head DME 375-SS/V/SS-NPT 1 1/4-SP | 6595 | USD | MDSKT | SF | 5700830008614 | 14.7708 | 14.7708
96561200 | Kit, head DME 940-PP/E/G-NPT 1 1/4 | 3599 | USD | MDSKT | SF | 5700830008621 | 13.4481 | 13.2937
96561201 | Kit, head DME 940-PP/V/G-NPT 1 1/4 | 3689 | USD | MDSKT | SF | 5700830008638 | 6.1729 | 5.5556
96561202 | Kit, head DME 940-PV/V/G-NPT 1 1/4 | 6216 | USD | MDSKT | SF | 5700830008645 | 5.5115 | 4.9604
96561203 | Kit, head DME 940-SS/V/SS-NPT 1 1/4 | 7738 | USD | MDSKT | SF | 5700830008652 | 19.8414 | 19.8414
96561204 | Kit, head DME 940-PP/E/G-NPT 1 1/4-SP | 3911 | USD | MDSKT | SF | 5700830008669 | 0 | 0
96561205 | Kit, head DME 940-PP/V/G-NPT 1 1/4-SP | 3964 | USD | MDSKT | SF | 5700830008676 | 0 | 0
96561206 | Kit, head DME 940-PV/V/G-NPT 1 1/4-SP | 6590 | USD | MDSKT | SF | 5700830008683 | 0 | 0
96561207 | Kit, head DME 940-SS/V/SS-NPT 1 1/4-SP | 8049 | USD | MDSKT | SF | 5700830008690 | 19.4005 | 19.4005
96561232 | DPI/--0-0.6b/1/G/D.900-B/V-5/--/---/VC-1 | 563 | USD | DPIMS | II | 5700830009291 | 1.7615 | 1.4815
96562870 | Kit, Chamber stack CRN 10-8 | 6014 | USD | CRMKT | SC | 5700830138816 | 16.3339 | 14.5041
96562926 | Kit, Chamber stack CRN 3-21 | 1185 | USD | CRSKT | SC | 5700830143988 | 12.7029 | 10.8731
96563284 | CR15-8 K-GJ-A-E-HQQE 254/256TC 60 HZ | 7593 | USD | CR015 | IC | 5700830163405 | 231.483 | 116.8438
96563420 | CRN10-17 S-P-A-E-HQQE 254/256TC 60 HZ | 12743 | USD | CRN10 | IA | 5700830166215 | 103.6162 | 85.9794
96564399 | MTR1-30/30 P-M-A-HQQV 3x200D 60Hz MX | 7916 | USD | MTR01 | IH | 5700830232507 | 77.8224 | 65.6971
96564825 | Bottom fixation SRG.xx.30-50. EN 1.4301 | 315 | USD | AFACC | AW | 5700830254813 | 10.3616 | 10.3616
96564826 | Flange for SRP/SRG,DN300 PN10 2/3 304 | 981 | USD | AFACC | AW | 5700830254820 | 20.2823 | 20.2823
96564827 | Flange for SRP/SRG,DN500 PN10 2/3 304 | 2522 | USD | AFACC | AW | 5700830254837 | 60.847 | 60.847
96564828 | Flange for SRP/SRG,DN800 PN10 2/3 304 | 4204 | USD | AFACC | AW | 5700830254844 | 119.0484 | 119.0484
96565202 | Cable clamp set for AMD.07 | 42 | USD | AFACC | AW | 5700830263433 | 0.13228 | 0.13228
96566145 | Acc. foot valve DN20, NPT 1 1/4" PP/E/G | 717 | USD | MACCS | IJ | 5700830290156 | 0.44092 | 0.22046
96566146 | Acc. foot valve DN20, NPT 1 1/4" PP/V/G | 522 | USD | MACCS | IJ | 5700830290163 | 0 | 0
96566147 | Acc. foot valve DN20, NPT 1 1/4" PV/V/G | 937 | USD | MACCS | IJ | 5700830290170 | 0.44092 | 0.22046
96566148 | Acc. injection valve NPT 1 1/4" PP/E/G | 813 | USD | MACCS | IJ | 5700830290187 | 0.44092 | 0.22046
96566149 | Acc. injection valve NPT 1 1/4" PP/V/G | 827 | USD | MACCS | IJ | 5700830290194 | 2.2046 | 1.9841
96566152 | Kit, injection valve NPT 1 1/4" PV/V/G | 1498 | USD | MACCS | IJ | 5700830290217 | 0.44092 | 0.22046
96566523 | CR3-19 B-FGJ-A-E-HQQE FT130 50HZ | 3875 | USD | CR003 | IA | 5700830311974 | 60.578 | 54.5153
96567323 | Shaft seal fr.34X -YJ34541, spare parts | 782 | USD | WLCKT | SH | 5700830339176 | 0.31085 | 0.22046
96567329 | Shaft seal fr.42 - YJ34499 , sparepart | 1024 | USD | WLCKT | SH | 5700830339251 | 0.32849 | 0.31746
96567331 | Shaft seal fr 46 - YJ34520, spare part | 948 | USD | WLCKT | SH | 5700830339282 | 0.42549 | 0.33069
96567334 | Spare, Shaft seal fr.34,42- YJ34538 | 1889 | USD | WLCKT | SH | 5700830339305 | 0.29762 | 0.17637
96567338 | Secondar shaft seal YJ3457838, sparepart | 607 | USD | WLCKT | SH | 5700830339343 | 0.75397 | 0.55115
96567341 | Spare,Secondary shaft seal YJ3457950 | 769 | USD | WLCKT | SH | 5700830339381 | 0.94798 | 0.77161
96567343 | Secondary shaft seal YJ3458065 sparepart | 886 | USD | WLCKT | SH | 5700830339411 | 1.7725 | 1.1023
96567348 | Primary shaft seal YJ3458332, spare part | 588 | USD | WLCKT | SH | 5700830339459 | 0.765 | 0.75397
96567350 | Spare, Primary shaft seal YJ3458438 | 1185 | USD | WLCKT | SH | 5700830339480 | 1.3316 | 0.66138
96567355 | Primary shaft seal YJ3458550 spare part | 1079 | USD | WLCKT | SH | 5700830339534 | 2.1032 | 1.433
96567358 | Kit, Primary shaft seal YJ3458665 | 4370 | USD | WLCKT | SH | 5700830339589 | 2.5441 | 2.4096
96571318 | CRN5-24 S-P-T-E-HQQE F265 60Hz | 7530 | USD | CRN05 | IA | 5700830483510 | 77.161 | 65.0357
96571805 | Kit, Adaptors NPT, MLE | 116 | USD | MO2KT | SC | 5700830502853 | 0.29101 | 0.2888
96571868 | Bulk - screw M12x40 LOC-WEL | 387 | USD | SICKT | SH | 5700830504710 | 2.6455 | 2.6455
96573347 | GT-U-8 PN25 G3/4 V | 850 | USD | TBLRX | AD | 5700830554685 | 5.8422 | 5.291
96573681 | DPI/--0-1.0b/1/G/D.900-B/V-5/--/---/VC-1 | 563 | USD | DPIMS | II | 5700830562048 | 1.7615 | 1.4815
96573682 | DPI/--0-1.6b/1/G/D.900-B/V-5/--/---/VC-1 | 563 | USD | DPIMS | II | 5700830562062 | 1.7615 | 1.4815
96573683 | DPI/--0-2.5b/1/G/D.900-B/V-5/--/---/VC-1 | 563 | USD | DPIMS | II | 5700830562086 | 1.7615 | 1.4815
96573684 | DPI/--0-4.0b/1/G/D.900-B/V-5/--/---/VC-1 | 563 | USD | DPIMS | II | 5700830562109 | 1.7615 | 1.4815
96573685 | DPI/--0-6.0b/1/G/D.900-B/V-5/--/---/VC-1 | 563 | USD | DPIMS | II | 5700830562116 | 1.7615 | 1.4815
96573686 | DPI/---0-10b/1/G/D.900-B/V-5/--/---/VC-1 | 563 | USD | DPIMS | II | 5700830562123 | 1.7615 | 1.4815
96573952 | Kit, valve DME 60-150 PV/T/C | 1524 | USD | MDSKT | SF | 5700830572429 | 0.29321 | 0.28219
96574015 | Kit, valve DME/S2-DME/S48 PV/T/C | 727 | USD | MDSKT | SF | 5700830574096 | 0.18078 | 0.13889
96574018 | Kit, CRN1-11 chamber stack cpl. doub. sh | 1225 | USD | CRSKT | SC | 5700830574607 | 6.6138 | 2.3942
96574664 | CRN15-12 A-FGJ-H-E-HQQE 284/286TC 60 HZ | 13519 | USD | CRN15 | IC | 5700830592700 | 235.8922 | 121.253
96575022 | Spare, Smart seal f. autocoupl. DN65 | 194 | USD | SEKIT | SD | 5700830605370 | 0.50044 | 0.31967
96575023 | Spare, Smart seal f. autocoupl. DN80/65 | 325 | USD | SEKIT | SD | 5700830605394 | 0.45856 | 0.44753
96575024 | Spare, Smart seal f. autocoupl. DN80 | 215 | USD | SEKIT | SD | 5700830605400 | 0.43651 | 0.42549
96575025 | Spare, Smart seal f. autocoupl. DN80/100 | 339 | USD | SEKIT | SD | 5700830605516 | 0.97664 | 0.43651
96575027 | Spare,Smart seal f. autocoupl DN100 | 229 | USD | SEKIT | SD | 5700830605554 | 0.65036 | 0.44753
96575029 | Spare, Smart seal f. autocoupl. DN150 | 277 | USD | SEKIT | SD | 5700830605578 | 1.2809 | 0.11023
96575412 | CRT16-2 A-P-A-K-DQQK F184TC | 18537 | USD | CRT16 | IC | 5700830636886 | 73.8541 | 51.8081
96575457 | V-belt tension tester | 229 | USD | SUCKT | SH | 5700830640364 | 0.29983 | 0.2888
96575984 | CR3-7 K-FGJ-A-E-HQQE 3x230/460 60HZ | 3575 | USD | CR003 | IA | 5700830649855 | 72.0397 | 61.0388
96576385 | CRN1S-10 A-CX-A-E-HQQE 1x115/230 60HZ | 4090 | USD | CRN1S | IA | 5700830667200 | 68.3051 | 57.3042
96576386 | CRN15-4 A-CX-A-E-HQQE 3x230/460 60 HZ | 9660 | USD | CRN15 | IC | 5700830667347 | 191.8002 | 174.1634
96577051 | Kit, Shaft seal BMP 0,3-1,0 NS/0,2-0,6 S | 941 | USD | MUSKT | SH | 5700830732076 | 0.44092 | 0.44092
96577053 | Kit, Shaft seal BMP 1,7-2,1 NS/1,0-1,2 S | 990 | USD | MUSKT | SH | 5700830732106 | 2.2046 | 1.9841
96577054 | Piston set, BMP 0,3 NS | 5571 | USD | WTKIT | SC | 5700830732915 | 0 | 0
96577057 | Kit, Valve plate BMP 0,3-1,0 NS/0,2-0,6S | 3094 | USD | WTKIT | SC | 5700830732946 | 2.2046 | 1.9841
96577088 | Piston set, BMP 0,2 S | 5571 | USD | WTKIT | SC | 5700830733509 | 0.66138 | 0.44092
96577089 | Piston set, BMP 0,4-0,6 S | 5571 | USD | WTKIT | SC | 5700830733912 | 0 | 0
96577118 | CR20-2 KP-GJ-A-E-HQQE 182/184TC 60 HZ | 5274 | USD | CR020 | IC | 5700830734193 | 103.6162 | 85.9794
96577124 | Cylinder barrel, BMP 1,0-1,2 S /spare | 5426 | USD | WTKIT | SC | 5700830733950 | 2.2046 | 1.9841
96577447 | CR10-4 KP-GJ-A-E-HQQE 182/184TC 60 HZ | 4651 | USD | CR010 | IA | 5700830745243 | 105.8208 | 90.3886
96577720 | Kit, fitting for MQ 1" GAS | 179 | USD | MQKIT | SA | 5700830772713 | 0.44974 | 0.23589
96578171 | MTR10-8/3 A-W-A-HUUV 3x200/346 60Hz | 5795 | USD | MTR10 | IH | 5700830810026 | 85.2387 | 77.5226
96578193 | CR10-2 B-GJ-A-E-HQQE 3x230/460 60 HZ | 5083 | USD | CR010 | IA | 5700830810477 | 149.9128 | 132.276
96578195 | CRN1-5 A-CX-A-E-HQQE 3x230/460 60HZ | 3138 | USD | CRN01 | IA | 5700830810637 | 54.5572 | 43.5563
96578545 | Kit, valve DME60-150 PV/E/C | 999 | USD | MDSKT | SF | 5700830820131 | 0 | 0
96578547 | Kit, valve DME 60-150 SS/E/SS | 2041 | USD | MDSKT | SF | 5700830820186 | 0.77381 | 0.68343
96578548 | Kit, valve DME 60-150 PP/E/SS | 559 | USD | MDSKT | SF | 5700830820193 | 0.22046 | 0.19841
96578549 | Kit, venting valve, DME60-940 PV/E/C | 559 | USD | MDSKT | SF | 5700830820209 | 0.46297 | 0.41887
96578570 | Kit, venting valve, DME60-940 PV/V/SS | 782 | USD | MDSKT | SF | 5700830820315 | 0.46958 | 0.0044092
96578571 | Kit, venting valve, DME60-940 PV/E/SS | 770 | USD | MDSKT | SF | 5700830820322 | 1.1023 | 1.1023
96578572 | Kit, valve CPL.15-PP/E/C W/spr. f.injec | 353 | USD | ALSER | SF | 5700830820353 | 0.15212 | 0.13448
96578577 | Kit, valve CPL.15-PV/V/C W/spr. f.injec | 525 | USD | ALSER | SF | 5700830820384 | 2.6455 | 1.5432
96578578 | Kit, valve CPL.15-SS/V/SS W/spr. f.injec | 997 | USD | ALSER | SF | 5700830820391 | 0 | 0
96578599 | Kit, Shaft seal AUUE/V LACR Tandem | 1274 | USD | CRKIT | SC | 5700830821640 | 1.2302 | 0.68563
96578670 | Kit, O-ring EPDM CR/N 32 cool top | 525 | USD | CRKIT | SC | 5700830821657 | 0.23589 | 0.22487
96578671 | Kit, O-ring FKM CR/N 32 cool top | 541 | USD | CRKIT | SC | 5700830821664 | 0.29542 | 0.28439
96578672 | Kit, O-ring FXM CR/N 32 cool top | 2112 | USD | CRLKT | SC | 5700830821671 | 0.30203 | 0.20503
96578673 | Kit, O-ring EPDM CR/N 45/64 cool top | 603 | USD | CRKIT | SC | 5700830821688 | 0.20282 | 0.1918
96578674 | Kit, O-ring FKM CR/N 45/64 cool top | 914 | USD | CRKIT | SC | 5700830821695 | 0.22046 | 0.22046
96578675 | Kit, O-ring FXM CR/N 45/64 cool top | 2154 | USD | CRLKT | SC | 5700830821701 | 0.33069 | 0.33069
96578676 | Kit, O-ring EPDM CR/N 90 cool top | 513 | USD | CRKIT | SC | 5700830822111 | 2.5353 | 2.5353
96578677 | Kit, O-ring FKM CR/N 90 cool top | 568 | USD | CRKIT | SC | 5700830822128 | 2.5353 | 2.5353
96578678 | Kit, O-ring FXM CR/N 90 cool top | 2458 | USD | CRLKT | SC | 5700830822135 | 0.40565 | 0.31085
96578679 | Kit, Shaft seal AUUE CR/N 32 B2B | 880 | USD | CRKIT | SC | 5700830822142 | 0.70547 | 0.69445
96578680 | Kit, Shaft seal AUUV CR/N 32 B2B | 997 | USD | CRKIT | SC | 5700830822159 | 1.3228 | 1.3228
96578681 | Kit, Shaft seal AUUE CR, CRN 45, 64 B2B | 901 | USD | CRKIT | SC | 5700830822166 | 1.1993 | 1.1883
96578682 | Kit, Shaft seal AUUV CR, CRN 45, 64 B2B | 1031 | USD | CRKIT | SC | 5700830822173 | 1.3228 | 1.3228
96578685 | Kit, Connecting pipe E/V LACR ACT/B2B | 748 | USD | CRKIT | SC | 5700830822203 | 0.84436 | 0.74515
96578686 | Kit, Connecting pipe F LACR ACT/B2Bc | 1307 | USD | CRKIT | SC | 5700830822319 | 0.87964 | 0.33951
96578704 | Kit, Connecting pipe E/V/F SMCR cool top | 734 | USD | CRSKT | SC | 5700830822692 | 0.89286 | 0.79586
96578717 | Pin bolt set for MS6000R Model B | 547 | USD | MS0KT | SD | 5700830822982 | 0.61288 | 0.61288
96578967 | Kit, Impeller Unilift CC 5 50Hz | 198 | USD | CCOKT | SA | 5700830830154 | 0.53351 | 0.13889
96578968 | Kit, Impeller Unilift CC 7 50Hz | 198 | USD | CCOKT | SA | 5700830830161 | 0.55115 | 0.15653
96578969 | Kit, Impeller Unilift CC 9 50Hz | 198 | USD | CCOKT | SA | 5700830830178 | 0.56879 | 0.23369
96578970 | Kit, Float switch Unilift CC + SB + KPC | 322 | USD | CCOKT | SA | 5700830830185 | 1.2588 | 0.61729
96578971 | Kit,Cable Unilift CC5 10m w/schuko 50Hz | 253 | USD | WSCKT | SH | 5700830830192 | 2.0481 | 1.7791
96578972 | Kit,Cable Unilift CC7/9 10m w/schuko | 274 | USD | WSCKT | SH | 5700830830208 | 3.1305 | 2.9938
96578973 | Kit, Motor 230V/50-60Hz Unilift CC5 | 603 | USD | WSSKT | SH | 5700830830314 | 4.4268 | 4.0785
96578974 | Kit, Motor 230V/50-60Hz Unilift CC7 | 638 | USD | WSSKT | SH | 5700830830321 | 5.3087 | 4.9604
96578975 | Kit, Motor 230V/50-60Hz Unilift CC9 | 720 | USD | WSSKT | SH | 5700830830338 | 10.1588 | 9.8105
96578976 | Kit, Capacitor 4uF 230V 50/60Hz 10pcs | 322 | USD | WSCKT | SH | 5700830830345 | 1.5035 | 1.2346
96578977 | Bulk, Capacitor 8uF 230V 50Hz | 377 | USD | WSCKT | SH | 5700830830352 | 1.5498 | 1.3206
96578978 | Bulk, Rubber flap valve | 234 | USD | CCOKT | SA | 5700830830369 | 0.41446 | 0.31746
96578979 | Bulk, Discharge G connection | 171 | USD | WSCKT | SH | 5700830830376 | 1.2125 | 0.98325
96578990 | Spare, Strainer | 247 | USD | CCOKT | SA | 5700830830383 | 0.78484 | 0.55556
96579414 | CRN1-17 B-FGJ-A-E-HQQE FT115 50HZ | 4556 | USD | CRN01 | IA | 5700831328124 | 53.1044 | 47.0418
96579593 | Kit, Shaft D32 Stuff. Box NK 1.4401 | 1427 | USD | NBKIT | SB | 5700831333678 | 13.4547 | 11.7615
96579594 | Kit, Shaft D24 Stuff. Box NK 1.4401 | 4734 | USD | NBKIT | SB | 5700831333685 | 5.4189 | 5.1698
96579598 | Kit, Bearings 6306 D30/D72x19 EPDM | 194 | USD | SICKT | SH | 5700831333753 | 2.5992 | 2.3766
96579599 | Kit, Bearings 6308 D40/D90x23 EPDM | 541 | USD | SICKT | SH | 5700831333760 | 3.7677 | 3.5318
96579610 | Kit, Coupling Std. D80 D24/D14 model B | 1018 | USD | NBKIT | SB | 5700831333777 | 3.6817 | 3.4326
96579613 | Kit, Coupling Std. D80 D24/D19 model B | 1018 | USD | NBKIT | SB | 5700831334026 | 3.6817 | 3.4326
96579617 | Kit, Coupling Std. D80 D24/D24 model B | 1018 | USD | NBKIT | SB | 5700831334101 | 3.6861 | 3.437
96579619 | Kit, Coupling Std. D80 D24/D28 model B | 1018 | USD | NBKIT | SB | 5700831334248 | 3.9683 | 3.437
96579659 | Kit, Coupling Std. D95 D24/D38 model B | 845 | USD | NBKIT | SB | 5700831335504 | 6.1112 | 5.84
96579680 | Kit, Coupling Std. D95 D24/D42 model B | 1474 | USD | NBKIT | SB | 5700831335511 | 6.1112 | 5.84
96579683 | Kit, Coupling Std. D125 D24/D55 model B | 2581 | USD | NBKIT | SB | 5700831335580 | 14.1624 | 13.803
96579684 | Kit, Coupling Std. D140 D24/D60 model B | 332 | USD | NBKIT | SB | 5700831335597 | 15.7188 | 15.3594
96579704 | Kit, Coupling Std. D80 D32/D28 model B | 1018 | USD | NBKIT | SB | 5700831335887 | 3.7434 | 3.4943
96579706 | Kit, Coupling Std. D95 D32/D38 model B | 1510 | USD | NBKIT | SB | 5700831336020 | 6.1685 | 5.8973
96579707 | Kit, Coupling Std. D95 D32/D42 model B | 1537 | USD | NBKIT | SB | 5700831336037 | 6.1685 | 5.8973
96579709 | Kit, Coupling Std. D110 D32/D48 model B | 2076 | USD | NBKIT | SB | 5700831336044 | 9.1359 | 8.7765
96579716 | Kit, Coupling Std. D160 D32/D65 model B | 387 | USD | NBKIT | SB | 5700831336303 | 21.3361 | 20.9768
96579717 | Kit, Coupling Spacer H95 D24/L100/D14 | 2589 | USD | NBKIT | SB | 5700831336341 | 10.1412 | 9.7002
96579719 | Kit, Coupling Spacer H95 D24/L100/D19 | 2589 | USD | NBKIT | SB | 5700831336365 | 9.9207 | 9.4798
96579720 | Kit, Coupling Spacer H95 D24/L100/D24 | 2589 | USD | NBKIT | SB | 5700831336372 | 9.9207 | 9.4798
96579722 | Kit, Coupling Spacer H95 D24/L100/D28 | 2589 | USD | NBKIT | SB | 5700831336396 | 9.7002 | 9.2593
96579726 | Kit, Coupling Spacer H95 D24/L100/D38 | 3094 | USD | NBKIT | SB | 5700831336471 | 9.0389 | 8.6354
96579729 | Kit, Coupling Spacer H95 D24/L140/D38 | 3392 | USD | NBKIT | SB | 5700831336532 | 9.9207 | 9.2968
96579731 | Kit, Coupling Spacer H95 D24/L100/D42 | 3094 | USD | NBKIT | SB | 5700831336556 | 9.2593 | 9.0389
96579733 | Kit, Coupling spacer H110 D24/L100/D48 | 3357 | USD | NBKIT | SB | 5700831337287 | 13.3489 | 12.8242
96579766 | Kit, Coupling spacer H125 D24/L140/D55 | 4298 | USD | NBKIT | SB | 5700831337409 | 19.8414 | 19.4005
96579789 | Kit, Coupling Spacer H95 D32/L100/D38 | 3094 | USD | NBKIT | SB | 5700831337843 | 9.2593 | 8.8184
96579800 | Kit, Coupling Spacer H95 D32/L140/D38 | 3392 | USD | NBKIT | SB | 5700831337850 | 9.9207 | 9.4798
96579801 | Kit, Coupling Spacer H95 D32/L100/D42 | 3072 | USD | NBKIT | SB | 5700831337867 | 9.2593 | 8.8184
96579805 | Kit, Coupling Spacer H140 D32/L140/D60 | 5392 | USD | NBKIT | SB | 5700831337904 | 26.6757 | 26.2347
96579806 | Kit, Coupling Spacer H160 D32/L140/D65 | 4049 | USD | NBKIT | SB | 5700831338116 | 34.3918 | 33.7304
96580256 | Bulk, shaft seal 22mm BBUE | 2581 | USD | MUCKT | SH | 5700831356011 | 3.0423 | 2.6455
96580280 | CR10-5 K-GJ-A-E-HQQE 182/184TC 60 HZ | 4913 | USD | CR010 | IA | 5700831356615 | 108.0254 | 92.5932
96580361 | CR3-11 K-FGJ-A-E-HQQE 3x230/460 60HZ | 4261 | USD | CR003 | IA | 5700831359449 | 96.535 | 82.0288
96580365 | CRN3-7 A-CX-A-E-HQQE 3x230/460 60HZ | 4252 | USD | CRN03 | IA | 5700831359562 | 57.6878 | 46.6868
96580366 | CR10-8 K-GJ-A-E-HQQE 3x230/460 60 HZ | 8542 | USD | CR010 | IA | 5700831359593 | 218.2554 | 198.414
96581495 | Kit, Shaft D28/D38/IEC100 MTB | 1738 | USD | CRKKT | SC | 5700831409694 | 4.1887 | 4.1887
96581497 | Kit, Shaft D38/D38/IEC132 MTB | 1903 | USD | CRKKT | SC | 5700831410027 | 8.4877 | 6.6138
96581499 | Kit, Shaft D42/D38/IEC160 MTB | 615 | USD | CRKKT | SC | 5700831410041 | 8.0578 | 8.0578
96581510 | Kit, Shaft seal BQQV D38mm MTB | 679 | USD | MUCKT | SH | 5700831410058 | 1.1243 | 0.35274
96581911 | MTR10-12/3 A-W-A-HUUV 3x200/346 60Hz | 6144 | USD | MTR10 | IH | 5700831425540 | 86.0786 | 78.142
96582466 | Kit, Chamber stack CRN 2-150 X-X-X-XXXX | 5081 | USD | CRSKT | SC | 5700831441397 | 10.1412 | 10.1412
96582743 | Pump head UPS40-60/2 FX220 | 2228 | USD | UPHKT | SB | 5700831449430 | 19.6209 | 19.6209
96582745 | Pump head UPS65-60/2 F280 | 2228 | USD | UPHKT | SB | 5700831449454 | 16.755 | 16.755
96583414 | CR5-7 A-B-A-E-HQQE 1x115/230 60HZ | 4224 | USD | CR005 | IA | 5700831461180 | 127.3465 | 112.8402
96583426 | CR3-25 K-FGJ-A-E-HQQE 182/184TC 60HZ | 4713 | USD | CR003 | IA | 5700831461227 | 83.1531 | 65.2518
96583602 | CR5-18 K-FGJ-A-E-HQQE 213/215TC 60HZ | 4719 | USD | CR005 | IA | 5700831467311 | 88.4221 | 70.5207
96584060 | CRN15-4 A-FGJ-A-E-HUUK 213/215TC 60 HZ | 9183 | USD | CRN15 | IC | 5700831488057 | 108.0254 | 90.3886
96584101 | CRT4-7 A-P-A-E-AQQK 182TC | 16162 | USD | CRT04 | IA | 5700831489450 | 48.5012 | 37.4782
96584253 | CRN10-3 K-FGJ-A-E-HQQE 182/184TC 60 HZ | 5689 | USD | CRN10 | IA | 5700831494447 | 97.0024 | 81.5702
96584285 | Bulk - Split cone nut SP | 152 | USD | SPKIT | SD | 5700831495345 | 5.5115 | 0.017637
96584500 | V-belt XPB-1250 | 83 | USD | MUCKT | SH | 5700831499589 | 0.44092 | 0.44092
96584501 | V-belt XPB-1320 | 83 | USD | MUCKT | SH | 5700831499596 | 1.1023 | 0.66138
96584502 | V-belt XPB-1400 | 83 | USD | MUCKT | SH | 5700831499602 | 2.2046 | 2.2046
96584503 | V-belt XPB-1450 | 98 | USD | MUCKT | SH | 5700831499619 | 0.77161 | 0.77161
96584504 | V-belt XPB-1500 | 90 | USD | MUCKT | SH | 5700831499725 | 2.2046 | 2.2046
96584505 | V-belt XPB-1550 | 98 | USD | MUCKT | SH | 5700831499732 | 0.70547 | 0.70547
96584507 | V-belt XPB-1650 | 110 | USD | MUCKT | SH | 5700831499756 | 2.2046 | 1.7637
96584508 | V-belt XPB-1700 | 110 | USD | MUCKT | SH | 5700831499763 | 0.77161 | 0.77161
96584509 | V-belt XPB-1800 | 110 | USD | MUCKT | SH | 5700831499770 | 2.2046 | 1.3228
96584696 | Kit, venting valve, DME1-2/DMS PV/E/C | 132 | USD | MDSKT | SF | 5700831506614 | 1.746 | 1.5719
96584810 | 16S05-5 3X460V 60hz | 1576 | USD | SP03A | WH | 5700831508670 | 23.9949 | 21.5963
96584813 | 16S07-8 3X460V 60hz | 1916 | USD | SP03A | WH | 5700831508700 | 26.9953 | 24.2947
96585482 | Bottom fixation SRG.xx.80. EN 1.4301 | 2096 | USD | AFACC | AW | 5700831553397 | 5.732 | 5.732
96585786 | CR15-9 K-GJ-A-E-HQQE 254/256TC 60 HZ | 8375 | USD | CR015 | IC | 5700831569268 | 235.8922 | 121.253
96585990 | CR3-8 K-FGJ-A-E-HQQE 3x230/460 60HZ | 3697 | USD | CR003 | IA | 5700831578628 | 73.131 | 62.13
96586305 | Kit, Shaft seal AQQE/V CH(N),(V) 2/4 | 347 | USD | MUSKT | SH | 5700831589464 | 0.22928 | 0.12566
96586306 | Kit, Shaft seal AQQE/V CH 8/12 | 353 | USD | MUSKT | SH | 5700831589488 | 0.24471 | 0.13007
96586324 | Start relay APG 50.11.1/50.18.1 /spare | 381 | USD | APHKT | SD | 5700831589778 | 0.12125 | 0.11023
96586334 | Base /spare AP50B | 249 | USD | APKIT | SD | 5700831590088 | 1.433 | 0.59965
96586336 | Spare,Cable 3g1.0 cpl. 10m Schuko | 568 | USD | APKIT | SD | 5700831590101 | 3.0247 | 2.6125
96586337 | Strainer /spare | 339 | USD | APKIT | SD | 5700831590118 | 0.44092 | 0.44092
96586338 | Strainer /spare | 415 | USD | APKIT | SD | 5700831590224 | 2.9343 | 2.2774
96586343 | Pump housing, upper /spare | 126 | USD | APKIT | SD | 5700831590262 | 1.433 | 1.433
96586345 | Pump housing cover wo. level swi.cpl /sp | 769 | USD | APKIT | SD | 5700831590279 | 5.9767 | 5.0177
96586346 | Pump housing cover with level swi.cpl /s | 809 | USD | APKIT | SD | 5700831590293 | 1.7637 | 1.7637
96586348 | Pump housing, upper /spare | 180 | USD | APKIT | SD | 5700831590309 | 0.94136 | 0.76279
96586349 | Motor B cpl. 0.8KW 1x230V 50Hz service | 1565 | USD | APKIT | SD | 5700831590316 | 14.4357 | 14.4357
96586361 | Motor B cpl. 1.5KW 3x400V 50Hz service | 1474 | USD | APKIT | SD | 5700831590538 | 11.023 | 11.023
96586364 | Motor cpl.0.4KW 1x230V 50Hz service | 1003 | USD | WLCKT | SH | 5700831590590 | 14.3299 | 12.5045
96586365 | Motor cpl.0.4KW 3x400V 50/60Hz service | 969 | USD | APKIT | SD | 5700831590606 | 10.9569 | 10.9569
96586366 | Motor cpl.0.6KW 1x230V 50Hz service | 1053 | USD | WLCKT | SH | 5700831590613 | 14.4357 | 14.4357
96586367 | Motor cpl.0.8 1x230V 50Hz service | 1280 | USD | APKIT | SD | 5700831592129 | 18.2982 | 18.113
96586390 | Motor cpl. 1.1KW 3x400V 50Hz service | 1136 | USD | APKIT | SD | 5700831592150 | 17.6368 | 17.0548
96586391 | Motor cpl.1.1kW 1x230V 50Hz service | 1307 | USD | APKIT | SD | 5700831592167 | 19.6209 | 19.6209
96586392 | Motor cpl 1.1kW 1x230V 50Hz service | 1211 | USD | APKIT | SD | 5700831592174 | 18.0777 | 18.0645
96586394 | Cover plate /spare | 1565 | USD | APKIT | SD | 5700831592198 | 4.6914 | 4.0168
96586396 | Angular ball bearing 3207 B.TVH.C3/spare | 519 | USD | SUCKT | SH | 5700831592204 | 1.0913 | 0.99427
96586397 | Base plate, Spare part | 541 | USD | DW0KT | SD | 5700831592211 | 1.7857 | 1.7857
96586399 | Bearing bracket lower /spare | 609 | USD | DW0KT | SD | 5700831593744 | 108.0254 | 1.1552
96586401 | Contactor 400V, Spare part | 387 | USD | DW0KT | SD | 5700831593768 | 0.50706 | 0.0044092
96586402 | Contactor 400V APB Spare part | 264 | USD | DW0KT | SD | 5700831593775 | 0.34833 | 0.34833
96586403 | Contactor 230V, Spare part | 264 | USD | DW0KT | SD | 5700831593782 | 0.022046 | 0.022046
96586404 | Contactor 400V /spare | 603 | USD | DW0KT | SD | 5700831593799 | 4.4092 | 1.0626
96586406 | Pacs unit APB, Spare part | 1191 | USD | DW0KT | SD | 5700831594925 | 2.2046 | 2.2046
96586409 | Capacitor, Spare part | 145 | USD | WLCKT | SH | 5700831594949 | 0.31305 | 0.31305
96586422 | Oil housing cover, Spare part | 575 | USD | DW0KT | SD | 5700831594970 | 0.95018 | 0.95018
96586427 | Circlip D20x1,2 /spare | 152 | USD | WLCKT | SH | 5700831595434 | 0.039683 | 0.039683
96586441 | Outer casing, Spare part | 720 | USD | WLCKT | SH | 5700831595496 | 3.0864 | 1.9092
96586445 | Impeller disc, Spare part | 1053 | USD | DW0KT | SD | 5700831595533 | 0.7672 | 0.7672
96586447 | Impeller disc, Spare part | 568 | USD | DW0KT | SD | 5700831595557 | 0.7672 | 0.7672
96586448 | Impeller disc, Spare part | 901 | USD | DW0KT | SD | 5700831595564 | 3.3069 | 3.3069
96586454 | Stator, Spare part | 1031 | USD | DW0KT | SD | 5700831595618 | 11.023 | 11.023
96586473 | Diffuser, Spare part | 963 | USD | DW0KT | SD | 5700831595816 | 1.519 | 1.519
96586474 | Discharge R4" Spare part | 727 | USD | DW0KT | SD | 5700831596134 | 1.5432 | 1.5432
96586475 | Diffuser, Spare part | 963 | USD | DW0KT | SD | 5700831596141 | 2.3589 | 2.3589
96586476 | Diffuser, Spare part | 762 | USD | DW0KT | SD | 5700831596158 | 4.4092 | 3.3069
96586491 | Diffuser /spare | 2424 | USD | DW0KT | SD | 5700831596196 | 5.3351 | 5.3351
96586492 | Diffuser, Spare part | 3122 | USD | DW0KT | SD | 5700831596202 | 11.023 | 11.023
96586494 | Diffuser, Spare part | 1557 | USD | DW0KT | SD | 5700831596325 | 3.4061 | 3.373
96586499 | Diffuser, Spare part | 422 | USD | DW0KT | SD | 5700831596394 | 1.4154 | 1.4154
96586501 | Grooved ball bearing 6305-2RS.C3 /spare | 283 | USD | SUCKT | SH | 5700831596400 | 0.66138 | 0.66138
96586503 | Bearing retrainer /spare | 444 | USD | APHKT | SD | 5700831596448 | 0.11023 | 0.11023
96586507 | Ball bearing 6304-2RS-C3 /spare | 311 | USD | SUCKT | SH | 5700831596479 | 0.35053 | 0.30864
96586512 | Ball bearing 7311 B.TVP.UA /spare | 1412 | USD | SUCKT | SH | 5700831596622 | 108.0254 | 22.046
96586513 | Ball bearing 7310 B.TVP.UA /spare | 1142 | USD | SUCKT | SH | 5700831596639 | 2.877 | 2.877
96586514 | Ball bearing 6308.Z.C3 /spare | 519 | USD | SUCKT | SH | 5700831596646 | 1.6138 | 1.3889
96586525 | Cable inlet cpl. /spare | 215 | USD | APHKT | SD | 5700831597124 | 0.18519 | 0.18519
96586529 | Pin /spare | 180 | USD | APHKT | SD | 5700831597162 | 0.022046 | 0.022046
96586533 | Cable socket /spare | 409 | USD | APHKT | SD | 5700831597025 | 0.88184 | 0.88184
96586540 | Cutter head /spare | 657 | USD | APHKT | SD | 5700831597223 | 0.72752 | 0.72752
96586622 | Adjusting washer /spare | 90 | USD | APHKT | SD | 5700831602057 | 0.22046 | 0.22046
96586629 | Fitting key /spare | 70 | USD | APHKT | SD | 5700831602101 | 2.2046 | 0.22046
96586632 | PVC - hose 5x2MM /spare | 70 | USD | APHKT | SD | 5700831602132 | 0.044092 | 0.044092
96586643 | Circlip /spare | 56 | USD | APHKT | SD | 5700831602286 | 0.044092 | 0.044092
96586644 | Circlip /spare | 62 | USD | APHKT | SD | 5700831602293 | 0.0022046 | 0.0022046
96586645 | Fitting key /spare | 62 | USD | APHKT | SD | 5700831602309 | 0.44092 | 0.22046
96586646 | Suction cover /spare | 698 | USD | APHKT | SD | 5700831602323 | 4.3872 | 4.3872
96586647 | Suction cover /spare | 769 | USD | APHKT | SD | 5700831602330 | 6.3272 | 6.3272
96586648 | Suction cover /spare | 720 | USD | APHKT | SD | 5700831602347 | 6.1729 | 6.1729
96586649 | Suction cover /spare | 1274 | USD | APHKT | SD | 5700831602361 | 6.3052 | 5.5115
96586652 | Cutter head /spare | 886 | USD | APHKT | SD | 5700831602392 | 0.90389 | 0.90389
96586656 | Cutter ring /spare | 941 | USD | APHKT | SD | 5700831602439 | 0.67461 | 0.67461
96586657 | Cutter head /spare | 880 | USD | APHKT | SD | 5700831602446 | 0.63492 | 0.55115
96586672 | MTR1-17/4 A-M-A-HUUV 3x200/346 60Hz | 3373 | USD | MTR01 | IH | 5700831602828 | 36.8874 | 28.9508
96586690 | Cutter ring /spare | 948 | USD | APHKT | SD | 5700831602965 | 0.88184 | 0.88184
96586693 | Suction cover with foot /spare | 1412 | USD | APHKT | SD | 5700831603153 | 9.5239 | 8.9507
96586697 | Measuring tube cpl. Spare | 782 | USD | APHKT | SD | 5700831603283 | 0.57761 | 0.15432
96586698 | Hooping collar /spare | 56 | USD | APHKT | SD | 5700831603306 | 0.044092 | 0.044092
96586710 | Clamping disk /spare | 381 | USD | APHKT | SD | 5700831603436 | 0.55115 | 0.55115
96586711 | Gasket /spare | 187 | USD | WLCKT | SH | 5700831603467 | 0.92593 | 0.92593
96586712 | Kit, Chamber stack CR 45-6 | 7660 | USD | CRLKT | SC | 5700831603481 | 40.1744 | 38.4063
96586716 | Spare, Impeller AP50.65.07.X | 907 | USD | APHKT | SD | 5700831603627 | 4.1446 | 4.1446
96586717 | Spare, Impeller AP50.65.17.3 | 1122 | USD | APHKT | SD | 5700831603665 | 4.3298 | 4.0388
96586719 | Spare, Impeller APG50 | 824 | USD | APHKT | SD | 5700831603757 | 3.0732 | 2.6235
96586725 | Spare, Impeller | 865 | USD | APHKT | SD | 5700831603931 | 4.4092 | 3.9242
96586727 | Spare, Impeller | 941 | USD | APHKT | SD | 5700831603993 | 5.3131 | 5.3131
96586730 | Spare, Impeller AP-G 50.19 | 1011 | USD | APHKT | SD | 5700831604051 | 3.2937 | 3.2937
96586751 | Spare, Impeller | 3918 | USD | APHKT | SD | 5700831604457 | 52.9104 | 52.9104
96586752 | Spare, Impeller | 830 | USD | APHKT | SD | 5700831604471 | 2.0657 | 1.8364
96586753 | Kit, Oil Shell Ondina X420 1L | 110 | USD | WLCKT | SH | 5700831604495 | 2.392 | 1.9863
96586755 | Pump housing /spare | 1778 | USD | APHKT | SD | 5700831604631 | 24.2506 | 24.2506
96586756 | Pump housing /spare | 1765 | USD | APHKT | SD | 5700831604648 | 18.0777 | 18.0777
96586795 | Distance ring /spare | 104 | USD | APHKT | SD | 5700831605164 | 0.035274 | 0.035274
96586811 | Wear ring /spare | 796 | USD | APHKT | SD | 5700831605423 | 0.39683 | 0.039683
96586812 | Wear ring /spare | 568 | USD | APHKT | SD | 5700831605447 | 1.1442 | 1.1442
96586813 | Fitting key 12x8x40 /spare | 90 | USD | APHKT | SD | 5700831605454 | 0.11023 | 0.099207
96586814 | Suction cover /spare | 761 | USD | APHKT | SD | 5700831605478 | 0.43872 | 0.43872
96586815 | Thrust bearing /spare | 152 | USD | BMEKT | SC | 5700831605492 | 0.88184 | 0.050706
96586816 | Axial bearing /spare | 541 | USD | BMEKT | SC | 5700831605508 | 2.2046 | 0.022046
96586818 | Thrust bearing cpl. /spare | 5931 | USD | WTKIT | SC | 5700831605621 | 6.0318 | 5.3594
96586832 | Coupling socket R /spare | 727 | USD | BMEKT | SC | 5700831605683 | 1.8739 | 0.76279
96586835 | Coupling cpl. D22.22 BME/T /spare | 1177 | USD | BMEKT | SC | 5700831605720 | 6.6138 | 2.3038
96586837 | Rubber cord, silicone /spare | 325 | USD | BMEKT | SC | 5700831605799 | 1.433 | 1.433
96586850 | Spare, Shaft seal SGR5 Ø25 LUYU.. | 2229 | USD | WTKIT | SC | 5700831605911 | 0.54674 | 0.54674
96586853 | Shaft w. thrust bearing, for BME /spare | 8378 | USD | WTKIT | SC | 5700831605959 | 11.1729 | 9.4048
96586854 | Spacer ring R BM /spare | 159 | USD | BMEKT | SC | 5700831605973 | 0.050706 | 0.013228
96586868 | Driving belt GT14/120 X 1510 /spare | 1363 | USD | MUCKT | SH | 5700831606444 | 0.77161 | 0.72972
96586870 | Driving belt GT14/140 X 1415 /spare | 1716 | USD | MUCKT | SH | 5700831606482 | 1.2346 | 1.2125
96586874 | Seal ring 50-70-10 BA VI 80FKM /spare | 298 | USD | BMEKT | SC | 5700831606550 | 0.44092 | 0.079366
96586876 | Seal ring 61-75-8 BA VI 80FKM /spare | 242 | USD | BMEKT | SC | 5700831606703 | 0.059524 | 0.059524
96586878 | FILTERPATRON /spare | 865 | USD | BMEKT | SC | 5700831606796 | 1.7416 | 1.6535
96586882 | V-ring V-60A /spare | 70 | USD | BMEKT | SC | 5700831606932 | 0.017637 | 0.017637
96586888 | Adapter washer /spare | 56 | USD | BMEKT | SC | 5700831607144 | 0.046297 | 0.0088184
96586902 | Nozzle 8.0MM | 762 | USD | BMEKT | SC | 5700831607212 | 0.89507 | 0.89507
96586926 | Kit, f. grease lubrication 30-90kW | 1114 | USD | WTKIT | SC | 5700831608462 | 2.2046 | 2.2046
96587004 | Kit, MECH.SEAL CPL. DAQEGG D28 | 1758 | USD | GLKIT | SC | 5700831609643 | 0.66138 | 0.66138
96587056 | CRN3-2 A-CX-T-E-HQQE 3x266/460 60HZ | 3520 | USD | CRN03 | IA | 5700831612841 | 40.946 | 35.1038
96587121 | Base plate coated /spare | 56 | USD | CHKIT | SC | 5700831613824 | 1.0141 | 0.79807
96587122 | Bearing cover plate /spare | 83 | USD | CHKIT | SC | 5700831613831 | 1.1398 | 0.022046
96587124 | Suction chamber cpl. Rp 1 1/2 /spare | 409 | USD | CHKIT | SC | 5700831613848 | 0.34392 | 0.34392
96587125 | Suction chamber painted 1" /spare | 430 | USD | CHKIT | SC | 5700831613862 | 5.5115 | 4.4092
96587126 | Interm. chamber w/bear ring /spare | 110 | USD | CHKIT | SC | 5700831613879 | 2.2046 | 2.2046
96587127 | Suction chamber /spare | 381 | USD | CHKIT | SC | 5700831613886 | 3.2187 | 2.9894
96587128 | Interm.chamber w/bear ring, pol./spare | 353 | USD | CHKIT | SC | 5700831613893 | 0.88184 | 0.4806
96587140 | Suction chamber cpl. /spare | 332 | USD | CHKIT | SC | 5700831614128 | 5.0706 | 2.6742
96587141 | Suction chamber cpl. / CH4 /spare | 457 | USD | CHKIT | SC | 5700831614135 | 3.3069 | 2.7734
96587143 | Pump head, coated /spare | 457 | USD | CHKIT | SC | 5700831614159 | 5.3572 | 5.3572
96587144 | ROTOR SHAFT W. PUMP SHAFT /spare | 837 | USD | CHKIT | SC | 5700831614173 | 0.88184 | 0.88184
96587146 | ROTOR SHAFT W. PUMP SHAFT /spare | 914 | USD | CHKIT | SC | 5700831614210 | 4.5194 | 4.5194
96587179 | STATOR IN HOUSE CPL 1X220-240 /spare | 975 | USD | CHKIT | SC | 5700831615491 | 10.5821 | 10.5821
96587187 | Washer D19xD11.5x2 /spare | 42 | USD | CHKIT | SC | 5700831615675 | 0.066138 | 0.066138
96587188 | Terminal cover w/gasket 1phs /spare | 221 | USD | CHKIT | SC | 5700831615682 | 0.16094 | 0.022046
96587204 | Spare, Hole chamber cpl. CHI2/4 | 126 | USD | CHIKT | SC | 5700831615736 | 0.36376 | 0.36376
96587205 | Spare, Impeller cpl. D130 | 485 | USD | CHIKT | SC | 5700831615743 | 0.83334 | 0.48501
96587207 | Spacing pipe 20X28,5MM 1.4401 /spare | 311 | USD | CHIKT | SC | 5700831615767 | 0.12566 | 0.12566
96587209 | Spare, Suction interconnector CHI/E 8/12 | 173 | USD | CHIKT | SC | 5700831615781 | 1.164 | 1.1288
96587211 | Spare, Guide plate cpl. | 110 | USD | CHIKT | SC | 5700831615804 | 0.3373 | 0.3373
96587212 | Spare, Impeller cpl. MTH8 | 83 | USD | CHKKT | SC | 5700831615811 | 0.066138 | 0.0066138
96587213 | Harting plug cpl. /spare | 519 | USD | MUCKT | SH | 5700831615828 | 1.0913 | 0.80027
96587222 | Ball bearing D-side 6308.C2 /spare | 603 | USD | SUCKT | SH | 5700831615996 | 0.88184 | 0.88184
96587224 | T-conn. union G 1/4-8 | 255 | USD | LNKIT | SB | 5700831616016 | 0.26455 | 0.26455
96587225 | Connection screwed G1/4-8mm | 83 | USD | LNKIT | SB | 5700831616023 | 0.77161 | 0.77161
96587240 | Spare, Impeller, right hand CNPT102 | 3509 | USD | LNKIT | SB | 5700831616320 | 7.5419 | 7.5419
96587256 | Plug R 1/4 T9 /spare | 62 | USD | LNKIT | SB | 5700831616481 | 0.048501 | 0.048501
96587257 | Plug blanking plate /spare | 77 | USD | LNKIT | SB | 5700831616498 | 0.017637 | 0.017637
96587275 | Kit, Shaft seal type B BUEGG K 45 | 1675 | USD | SICKT | SH | 5700831616672 | 0.40124 | 0.40124
96587281 | Kit, Mech.seal 50/45,left - H 12N6 | 2894 | USD | SICKT | SH | 5700831616832 | 0.68122 | 0.68122
96587294 | GLD-EINSATZBUCHSE 25- 43/38X32 /spare | 173 | USD | LNKIT | SB | 5700831616962 | 0.068343 | 0.068343
96587310 | Kit, Shaft seal BAQEGG D32 | 4907 | USD | LNKIT | SB | 5700831617174 | 0.2866 | 0.2866
96587312 | Kit, Shaft seal BAQEGG D32 | 1280 | USD | LNKIT | SB | 5700831617198 | 0.44092 | 0.44092
96587314 | Kit, Shaft seal type B AQVGG X 48 | 1593 | USD | LNKIT | SB | 5700831617327 | 0.44092 | 0.22046
96587317 | Kit, Shaft seal type B QQEGG X 48 | 1877 | USD | LNKIT | SB | 5700831617358 | 0.44092 | 0.44092
96587328 | BUSH 52- 48/42,2 /spare | 221 | USD | LNKIT | SB | 5700831618140 | 0.079366 | 0.079366
96587350 | Spare, Blanking flange, GG-250 DU | 2506 | USD | LNKIT | SB | 5700831618201 | 16.314 | 16.314
96587352 | RING 55,3/70DU X 6 /spare | 361 | USD | SICKT | SH | 5700831618218 | 0.13669 | 0.13669
96587354 | Flangeset DN150 PN16/Spare | 1501 | USD | LNKIT | SB | 5700831618331 | 41.9756 | 32.2753
96587372 | CRI10-2 A-FGJ-A-E-HQQE 3x230/460 60 HZ | 4685 | USD | CRI10 | IA | 5700831618980 | 114.6392 | 99.207
96587562 | Kit, Shaft seal BVEFF | 477 | USD | LNKIT | SB | 5700831682745 | 0.22046 | 0.22046
96587566 | Kit, Shaft seal BURG MG913/16-G60 BVEFF | 485 | USD | LNKIT | SB | 5700831682783 | 0.44092 | 0.44092
96587588 | Coupling cpl D19 /spare | 560 | USD | CPKIT | SC | 5700831689225 | 0.77161 | 0.77161
96587615 | Pump shaft cpl., K /spare | 339 | USD | CPKIT | SC | 5700831692355 | 1.0472 | 1.0472
96587634 | Pump shaft cpl., K /spare | 727 | USD | CPKIT | SC
96587657 | Seal ring /spare | 98 | USD | MUCKT | SH | 5700831693314 | 0.05291 | 0.05291
96587670 | Stop ring /spare | 56 | USD | CPKIT | SC | 5700831694755 | 0.035274 | 0.035274
96587673 | Base CR64 Model A/B, painted /Spare | 1716 | USD | CRLKT | SC | 5700831694786 | 57.3196 | 57.3196
96587691 | Base plate, machined, painted /spare | 505 | USD | CRLKT | SC | 5700831695585 | 13.8008 | 13.2276
96587693 | Base plate cpl. N EPDM /spare | 5642 | USD | CRLKT | SC | 5700831696322 | 42.1101 | 41.1467
96587694 | Base CR45 Model A/B, painted /Spare | 1917 | USD | CRLKT | SC | 5700831696346 | 154.322 | 56.2173
96587695 | Base CRN45 Model A/B, machined /Spare | 2839 | USD | CRLKT | SC | 5700831696353 | 33.5099 | 33.5099
96587696 | Base plate, machined, painted /spare | 664 | USD | CRLKT | SC | 5700831696377 | 19.7201 | 18.3974
96587697 | Base CRN64 Model A/B, machined /Spare | 2670 | USD | CRLKT | SC | 5700831696384 | 37.9191 | 37.9191
96587698 | Base plate, machined N /spare | 1039 | USD | CRLKT | SC | 5700831696391 | 14.9692 | 13.6465
96587700 | Base plate, machined N /spare | 1003 | USD | CRLKT | SC | 5700831696414 | 22.5972 | 21.2744
96587720 | O-Ring FFKM 16,3x2,4 /spare | 290 | USD | MUCKT | SH | 5700831700425 | 0.0022046 | 0.0022046
96587721 | O-Ring FXM 16,3x2,4 WRAS BL /spare | 145 | USD | MUCKT | SH | 5700831700470 | 0.0022046 | 0.0022046
96587722 | Pump head, machined CR32 /spare | 762 | USD | CRLKT | SC | 5700831700500 | 18.6333 | 17.5155
96587723 | Motor stool, machined MMG112 /spare | 837 | USD | CRLKT | SC | 5700831701026 | 19.4005 | 19.4005
96587726 | Pump head, machined CRN45/64 /spare | 2154 | USD | CRLKT | SC | 5700831701101 | 21.1112 | 20.2779
96587731 | Shaft cpl. /spare | 692 | USD | CRKIT | SC | 5700831701163 | 2.0062 | 2.0062
96587775 | Shaft cpl. D22 L=320 /spare | 485 | USD | CRLKT | SC | 5700831704065 | 2.0745 | 2.0745
96587776 | Shaft cpl. D22 L=390 /spare | 505 | USD | CRLKT | SC | 5700831704089 | 2.6367 | 2.6367
96587778 | Shaft cpl. D22 L=460 /spare | 568 | USD | CRLKT | SC | 5700831704102 | 2.9872 | 2.9872
96587779 | Shaft cpl. D22 L=530 /spare | 588 | USD | CRLKT | SC | 5700831704119 | 3.9683 | 3.5538
96587780 | Shaft cpl. D22 L=600 /spare | 603 | USD | CRLKT | SC | 5700831704126 | 4.4092 | 3.9727
96587781 | Shaft cpl. D22 L=670 /spare | 671 | USD | CRLKT | SC | 5700831704140 | 4.4092 | 3.9727
96587782 | Shaft cpl. D22 L=740 /spare | 671 | USD | CRKIT | SC | 5700831704157 | 5.291 | 4.8545
96587783 | Shaft cpl. D22 L=810 /spare | 727 | USD | CRLKT | SC | 5700831704171 | 5.732 | 5.2954
96587840 | Shaft cpl. D22 L=950 /spare | 762 | USD | CRLKT | SC | 5700831706366 | 8.8184 | 8.8184
96587844 | Shaft cpl. D22 L=1020 /spare | 845 | USD | CRLKT | SC | 5700831706403 | 7.4956 | 6.8585
96587849 | Shaft cpl. D22 L=1160 /spare | 892 | USD | CRLKT | SC | 5700831706458 | 8.3775 | 7.7404
96587852 | Shaft cpl. D22 L=1230 /spare | 948 | USD | CRLKT | SC | 5700831706489 | 8.8184 | 7.7051
96587857 | Shaft cpl. N D22 L=390 /spare | 615 | USD | CRLKT | SC | 5700831706540 | 2.5662 | 2.5662
96587862 | Shaft cpl. N D22 L=460 /spare | 698 | USD | CRLKT | SC | 5700831706595 | 3.2937 | 3.0556
96587863 | Shaft cpl. N D22 L=530 /spare | 727 | USD | CRLKT | SC | 5700831706601 | 4.1887 | 3.9506
96587864 | Shaft cpl. N D22 L=600 /spare | 824 | USD | CRLKT | SC | 5700831706618 | 3.9462 | 3.9462
96587865 | Shaft cpl. N D22 L=670 /spare | 865 | USD | CRLKT | SC | 5700831706625 | 5.0706 | 3.9528
96587867 | Shaft cpl. N D22 L=740 /spare | 914 | USD | CRLKT | SC | 5700831706649 | 4.8722 | 4.8722
96587869 | Shaft cpl. D22 L=487 /spare | 582 | USD | CRLKT | SC | 5700831706663 | 3.4193 | 3.1812
96587871 | Shaft cpl. N D22 L=647 /spare | 851 | USD | CRLKT | SC | 5700831706687 | 4.2439 | 4.2439
96587872 | Shaft cpl. N D22 L=1047 /spare | 1122 | USD | CRLKT | SC | 5700831706694 | 7.7161 | 6.5984
96587873 | Shaft cpl. D22 L=330 /spare | 485 | USD | CRLKT | SC | 5700831706700 | 2.1473 | 2.1473
96587874 | Shaft cpl. D22 L=412 /spare | 541 | USD | CRLKT | SC | 5700831706724 | 2.9652 | 2.7227
96587875 | Shaft cpl. D22 L=495 /spare | 582 | USD | CRLKT | SC | 5700831706731 | 3.4678 | 3.2297
96587876 | Shaft cpl. D22 L=577 /spare | 596 | USD | CRLKT | SC | 5700831706748 | 4.4092 | 3.9727
96587877 | Shaft cpl. D22 L=825 /spare | 741 | USD | CRLKT | SC | 5700831706762 | 5.5115 | 5.075
96587878 | Shaft cpl. N D22 L=330 /spare | 575 | USD | CRLKT | SC | 5700831706786 | 2.0106 | 2.0106
96587879 | Shaft cpl. N D22 L=412 /spare | 657 | USD | CRLKT | SC | 5700831706793 | 2.7028 | 2.7028
96587881 | Shaft cpl. N D22 L=495 /spare | 727 | USD | CRLKT | SC | 5700831706809 | 3.5031 | 3.265
96587882 | Shaft cpl. N D22 L=577 /spare | 790 | USD | CRLKT | SC | 5700831706939 | 4.4092 | 3.2915
96587884 | Shaft cpl. D22 L=339 /spare | 492 | USD | CRLKT | SC | 5700831707004 | 2.0194 | 2.0194
96587886 | shaft cpl. D22 L=523 /spare | 582 | USD | CRLKT | SC | 5700831707011 | 3.9683 | 3.5318
96587888 | Outer sleeve brushed N (188.5mm) /spare | 596 | USD | CRLKT | SC | 5700831707042 | 5.7562 | 4.7972
96587889 | Outer sleeve, brushed N /spare | 1778 | USD | CRLKT | SC | 5700831707059 | 21.1642 | 21.1642
96587890 | Suction intercon. cpl w.Neck Ring /spare | 519 | USD | CRLKT | SC | 5700831707066 | 1.4881 | 1.4881
96587891 | Seal carrier 7/8" /spare | 194 | USD | CRKIT | SC | 5700831707073 | 1.1993 | 1.0803
96587892 | Adapter plate, >=CR30-110/9 -> CR32 /sp | 290 | USD | CRLKT | SC | 5700831707080 | 4.4092 | 4.0344
96587893 | Adapter plate, CR60 - CR64 /spare | 215 | USD | CRLKT | SC | 5700831707097 | 1.8805 | 1.2081
96587895 | Air-escape pipe /spare | 727 | USD | CRLKT | SC | 5700831707110 | 0.27998 | 0.27998
96587896 | Adjusting fork /spare | 56 | USD | CRLKT | SC | 5700831707240 | 0.24251 | 0.037478
96587911 | COUPLING HALF D42/D16 /spare | 159 | USD | CRKIT | SC | 5700831707301 | 1.455 | 1.455
96587912 | Pump head F215, Painted CR16 /spare | 1114 | USD | CRKIT | SC | 5700831707318 | 23.3026 | 23.3026
96587913 | Retainer for seal ring upper /spare | 62 | USD | CRLKT | SC | 5700831707325 | 0.39903 | 0.02866
96587914 | Retainer for seal ring upper /spare | 42 | USD | CRKIT | SC | 5700831707349 | 0.05732 | 0.022046
96587918 | Shaft cpl. D16 L=248 /spare | 98 | USD | CRKIT | SC | 5700831707387 | 1.0384 | 0.83334
96587919 | Shaft cpl. D16 L=293 /spare | 110 | USD | CRKIT | SC | 5700831707394 | 1.1949 | 0.98546
96587920 | Shaft cpl. D16 L=338 /spare | 138 | USD | CRKIT | SC | 5700831707400 | 1.1023 | 1.1023
96587921 | Shaft cpl. D16 L=383 /spare | 187 | USD | CRKIT | SC | 5700831707417 | 1.2566 | 1.2566
96587923 | Shaft cpl. D16 L=428 /spare | 215 | USD | CRKIT | SC | 5700831707547 | 1.4109 | 1.4109
96587924 | Shaft cpl. D16 L=473 /spare CR16 | 236 | USD | CRKIT | SC | 5700831707554 | 1.5653 | 1.5653
96587925 | Shaft cpl. D16 L=563 /spare | 283 | USD | CRKIT | SC | 5700831707561 | 1.8519 | 1.8519
96587926 | Shaft cpl. D16 L=653 /spare | 332 | USD | CRKIT | SC | 5700831707578 | 2.1605 | 2.1605
96587927 | Shaft cpl. D16 L=743 /spare | 450 | USD | CRKIT | SC | 5700831707585 | 2.4251 | 2.4251
96587928 | Shaft cpl. D16 L=833 /spare | 485 | USD | CRKIT | SC | 5700831707592 | 3.3069 | 2.8704
96587929 | Shaft cpl. N D16 L=248 /spare | 180 | USD | CRKIT | SC | 5700831707608 | 0.79366 | 0.79366
96587944 | Shaft cpl. N D16 L=293 /spare | 200 | USD | CRKIT | SC | 5700831707790 | 0.94798 | 0.94798
96587945 | Shaft cpl. N D16 L=338 /spare | 264 | USD | CRKIT | SC | 5700831707806 | 1.1023 | 1.1023
96587946 | Shaft cpl. N D16 L=383 /spare | 332 | USD | CRKIT | SC | 5700831707813 | 1.2566 | 1.2566
96587947 | Shaft cpl. N D16 L=428 /spare | 353 | USD | CRKIT | SC | 5700831708025 | 1.4109 | 1.4109
96587948 | Shaft cpl. N D16 L=473 /spare | 374 | USD | CRKIT | SC | 5700831708049 | 1.5432 | 1.5432
96587949 | Shaft cpl. N D16 L=653 /spare | 505 | USD | CRKIT | SC | 5700831708056 | 2.866 | 2.4251
96587951 | Shaft cpl. N D16 L=743 /spare | 505 | USD | CRKIT | SC | 5700831708063 | 2.4251 | 2.4251
96587952 | Shaft cpl. N D16 L=833 /spare | 575 | USD | CRKIT | SC | 5700831708070 | 3.0864 | 2.6455
96587954 | Shaft cpl. D16 L=181,5 /spare | 90 | USD | CRKIT | SC | 5700831708094 | 0.5732 | 0.5732
96587956 | Pump shaft cpl. (211.5mm) 1.4057 /spare | 98 | USD | CRKIT | SC | 5700831708100 | 0.6724 | 0.6724
96587957 | Pump shaft cpl. (241.5mm) 1.4057 /spare | 104 | USD | CRKIT | SC | 5700831708117 | 0.77161 | 0.77161
96587958 | Pump shaft cpl. (271.5mm) 1.4057 /spare | 110 | USD | CRKIT | SC | 5700831708131 | 0.87082 | 0.87082
96587963 | Pump shaft cpl. (301.5mm) 1.4057 /spare | 126 | USD | CRKIT | SC | 5700831708216 | 1.2853 | 1.0472
96587966 | Pump shaft cpl. (361.5mm) 1.4057 /spare | 159 | USD | CRKIT | SC | 5700831708247 | 1.4771 | 1.239
96587967 | Pump shaft cpl. (421.5mm) 1.4057 /spare | 209 | USD | CRKIT | SC | 5700831708261 | 1.3779 | 1.3779
96587968 | Pump shaft cpl. (481.5mm) 1.4057 /spare | 229 | USD | CRKIT | SC | 5700831708278 | 1.8497 | 0.73193
96587969 | Pump shaft cpl. 1.4057 /spare | 249 | USD | CRKIT | SC | 5700831708285 | 1.7857 | 1.7857
96587970 | Pump shaft cpl. 1.4057 /spare | 311 | USD | CRKIT | SC | 5700831708292 | 1.9841 | 1.9841
96587971 | Pump shaft cpl. (661.5mm) 1.4057 /spare | 305 | USD | CRKIT | SC | 5700831708308 | 2.1826 | 2.1826
96587973 | Pump shaft cpl. 1.4057 /spare | 325 | USD | CRKIT | SC | 5700831708315 | 2.392 | 2.392
96587974 | Pump shaft cpl. (181.5mm) 1.4460 /spare | 126 | USD | CRKIT | SC | 5700831708322 | 0.5732 | 0.5732
96587975 | Pump shaft cpl. (211.5mm) 1.4460 /spare | 145 | USD | CRKIT | SC | 5700831708339 | 1.9841 | 1.9841
96587976 | Pump shaft cpl. (241.5mm) 1.4460 /spare | 159 | USD | CRKIT | SC | 5700831708346 | 0.77161 | 0.77161
96587977 | Pump shaft cpl. (271.5mm) 1.4460 /spare | 200 | USD | CRKIT | SC | 5700831708353 | 0.86641 | 0.86641
96587978 | Pump shaft cpl. (301.5mm) 1.4460 /spare | 221 | USD | CRKIT | SC | 5700831708377 | 0.96561 | 0.96561
96587981 | Pump shaft cpl. (361.5mm) 1.4460 /spare | 305 | USD | CRKIT | SC | 5700831708650 | 1.1795 | 1.1795
96587982 | Pump shaft cpl. (481.5mm) 1.4460 /spare | 374 | USD | CRKIT | SC | 5700831708667 | 1.5653 | 1.5653
96587983 | Pump shaft cpl. (661.5mm) 1.4460 /spare | 464 | USD | CRKIT | SC | 5700831708674 | 2.1848 | 2.1848
96587985 | Pump shaft cpl. (721.5mm) 1.4460 /spare | 519 | USD | CRKIT | SC | 5700831708711 | 3.0864 | 2.6499
96587986 | Outer sleeve (L=370mm) 1.5mm /spare | 450 | USD | CRKIT | SC | 5700831708827 | 5.1081 | 4.5966
96587987 | Outer sleeve 1.4301 2.0mm (L=595mm) /sp | 830 | USD | CRKIT | SC | 5700831708841 | 11.0715 | 11.0715
96587988 | Outer sleeve 1.4301 2.0mm (L=775mm) /sp | 1185 | USD | CRKIT | SC | 5700831708858 | 14.3255 | 14.3255
96587989 | Outer sleeve 1.4401 (L=280mm) 1.5mm /sp | 525 | USD | CRKIT | SC | 5700831708872 | 8.6134 | 7.952
96588004 | Outer sleeve 1.4401 2.0mm (L=595mm) /sp | 1053 | USD | CRKIT | SC | 5700831708933 | 11.0186 | 11.0186
96588006 | Outer sleeve 1.4401 2.0mm /spare | 1045 | USD | CRKIT | SC | 5700831708964 | 25.7938 | 23.2762
96588008 | Outer sleeve 1.4301(L=655mm) 2.0mm /sp | 1045 | USD | CRKIT | SC | 5700831708988 | 12.2267 | 12.2267
96588011 | Outer sleeve (L=145mm) 1.5mm M /spare | 242 | USD | CRKIT | SC | 5700831709053 | 2.0723 | 2.0723
96588014 | Outer sleeve (L=295mm) 1.5mm M /spare | 519 | USD | CRKIT | SC | 5700831709107 | 4.2593 | 4.2593
96588016 | Outer sleeve 1.4401 (L=655mm) 2.0mm /sp | 1274 | USD | CRKIT | SC | 5700831709121 | 14.5504 | 14.5504
96588018 | Spacer painted /spare | 679 | USD | CRKIT | SC | 5700831709145 | 0.9083 | 0.9083
96588019 | Clamp plate, painted /spare | 872 | USD | CRKIT | SC | 5700831709152 | 6.3052 | 6.3052
96588022 | Spare, Stop Ring | 104 | USD | CRKIT | SC | 5700831709183 | 1.3206 | 0.20282
96588024 | Lock ring /spare | 126 | USD | CRKIT | SC | 5700831709206 | 0.25573 | 0.25573
96588025 | BASE COMPLETE 1 1/4'' EPDM /spare | 886 | USD | CRKIT | SC | 5700831709213 | 14.7708 | 14.7708
96588036 | Kit, Shaft seal Type C VBPGG (JQ) | 116 | USD | CRKIT | SC | 5700831709435 | 0.15432 | 0.15432
96588048 | Spline shaft cpl. N D12 L=517 /spare | 242 | USD | CRKIT | SC | 5700831710608 | 0.93695 | 0.93695
96588084 | Kit, Shaft seal Type B UUEGG N 12 | 305 | USD | CRKIT | SC | 5700831710622 | 0.44092 | 0.44092
96588086 | Shaft cpl. D12 L=121 /spare | 70 | USD | CRKIT | SC | 5700831710653 | 0.39462 | 0.24692
96588087 | Shaft cpl. D12 L=157 /spare | 83 | USD | CRKIT | SC | 5700831710660 | 0.27558 | 0.27558
96588088 | Shaft cpl. D12 L=175 /spare | 83 | USD | CRKIT | SC | 5700831710677 | 0.55335 | 0.34833
96588089 | Shaft cpl. D12 L=211 /spare | 98 | USD | CRKIT | SC | 5700831710684 | 0.61729 | 0.61729
96588090 | Shaft cpl. D12 L=283 /spare | 242 | USD | CRKIT | SC | 5700831710691 | 0.75838 | 0.55335
96588091 | Shaft cpl. D12 L=319 /spare | 200 | USD | CRKIT | SC | 5700831710707 | 0.5732 | 0.5732
96588092 | Shaft cpl. N D12 L=481 /spare | 290 | USD | CRKIT | SC | 5700831710714 | 1.1354 | 0.89286
96588093 | Shaft cpl. D12 L=553 /spare | 347 | USD | CRKIT | SC | 5700831710721 | 1.1023 | 0.66579
96588095 | Spline shaft cpl. D12 L=139 /spare | 70 | USD | CRKIT | SC | 5700831710745 | 0.27998 | 0.24251
96588097 | Spline shaft cpl. D12 L=166 /spare | 83 | USD | CRKIT | SC | 5700831710769 | 0.40124 | 0.30423
96588098 | Spline shaft cpl. D12 L=193 /spare | 83 | USD | CRKIT | SC | 5700831710776 | 0.58863 | 0.3836
96588099 | Spline shaft cpl. D12 L=220 /spare | 98 | USD | CRKIT | SC | 5700831710783 | 0.38581 | 0.38581
96588101 | Spline shaft cpl. D12 L=247 /spare | 98 | USD | CRKIT | SC | 5700831710790 | 0.69886 | 0.48942
96588102 | Spline shaft cpl. D12 L=301 /spare | 126 | USD | CRKIT | SC | 5700831710806 | 0.5291 | 0.5291
96588103 | Spline shaft cpl. D12 L=355 /spare | 132 | USD | CRKIT | SC | 5700831710813 | 1.0362 | 1.0362
96588105 | Spline shaft cpl. D12 L=409 /spare | 194 | USD | CRKIT | SC | 5700831710820 | 0.73854 | 0.73854
96588117 | Spline shaft cpl. N D12 L=598 /spare | 347 | USD | CRKIT | SC | 5700831710943 | 1.0913 | 1.0913
96588118 | Spline shaft cpl. D12 L=679 /spare | 249 | USD | CRKIT | SC | 5700831710950 | 1.2346 | 1.2346
96588119 | Outer sleeve 1.4401 1.5mm /spare | 582 | USD | CRKIT | SC | 5700831710974 | 5.1169 | 5.1169
96588131 | Outer sleeve (40mm) /spare | 242 | USD | CRKIT | SC | 5700831711001 | 0.79586 | 0.79586
96588132 | Outer sleeve 1.4401 1.5mm (L=580mm) /sp | 830 | USD | CRKIT | SC | 5700831711025 | 6.6248 | 6.6248
96588133 | Outer sleeve 1.4401 1.5mm /spare | 707 | USD | CRKIT | SC | 5700831711049 | 6.7328 | 6.7328
96588137 | STOP RING | 77 | USD | CRKIT | SC | 5700831711094 | 0.015432 | 0.0022046
96588138 | Base, ovalflange, cat. /spare | 347 | USD | CRSKT | SC | 5700831711100 | 13.1218 | 12.4141
96588139 | Spare, Base N, PJE, mach. CRN1/3/5 | 754 | USD | CRSKT | SC | 5700831711117 | 8.1151 | 5.2249
96588140 | Base plate N, high, mach. /spare | 872 | USD | CRSKT | SC | 5700831711230 | 5.5115 | 5.5115
96588141 | Base plate, HIGH, CAT. /spare | 159 | USD | CRSKT | SC | 5700831711254 | 8.1835 | 7.4956
96588142 | Base plate, LOW, CAT /spare | 145 | USD | CRSKT | SC | 5700831711346 | 5.7584 | 5.0706
96588143 | Base N, FLANGE, MACH. /spare | 818 | USD | CRSKT | SC | 5700831711360 | 5.1147 | 5.1147
96588145 | Spare, Base N, Clamp/Oval | 754 | USD | CRSKT | SC | 5700831711414 | 5.2359 | 5.0066
96588146 | Base, multiflange cat., w/washers /spare | 575 | USD | CRSKT | SC | 5700831711421 | 25.2669 | 24.6915
96588147 | Chamber, lower, cpl. /spare | 110 | USD | CRSKT | SC | 5700831711445 | 0.62831 | 0.45635
96588148 | Chamber, lower, cpl. /spare | 70 | USD | CRSKT | SC | 5700831711452 | 0.72972 | 0.72972
96588149 | Chamber N, lower cpl. /spare | 62 | USD | CRSKT | SC | 5700831711469 | 0.34392 | 0.34392
96588150 | O-ring TFE/P 137.5x3.3 WRC /spare | 387 | USD | MUCKT | SH | 5700831711483 | 0.11684 | 0.022046
96588151 | Pumphead F85 (MG71), cat. /spare | 249 | USD | CRSKT | SC | 5700831711513 | 9.4798 | 9.4798
96588152 | Pumphead F100 (MG80), cat. /spare | 277 | USD | CRSKT | SC | 5700831711520 | 10.3616 | 10.3616
96588194 | Pumphead F115 (MG90), cat. /spare | 277 | USD | CRSKT | SC | 5700831712336 | 10.1853 | 9.6121
96588195 | Pumphead F265 (MG132), cat. /spare | 560 | USD | CRSKT | SC | 5700831712343 | 21.0385 | 18.0777
96588196 | Pumphead F85 (MG71), cat. /spare | 242 | USD | CRSKT | SC | 5700831712350 | 6.3933 | 6.3933
96588198 | Shaft, spline, cpl. D12 L=160.5 /spare | 200 | USD | CRSKT | SC | 5700831712374 | 0.42769 | 0.22266
96588199 | Shaft, spline, cpl. D12 L=180.5 /spare | 209 | USD | CRSKT | SC | 5700831712381 | 0.42328 | 0.42328
96588230 | Shaft, spline, cpl. D12 L=196.5 /spare | 215 | USD | CRSKT | SC | 5700831712398 | 0.45194 | 0.45194
96588231 | Shaft, spline, cpl. D12 L=234.5 /spare | 229 | USD | CRSKT | SC | 5700831712404 | 0.70547 | 0.50044
96588233 | Shaft, spline, cpl. D12 L=322.5 /spare | 242 | USD | CRSKT | SC | 5700831712428 | 0.67902 | 0.67902
96588234 | Shaft, spline, cpl. D12 L=342.5 /spare | 249 | USD | CRSKT | SC | 5700831712435 | 0.7165 | 0.7165
96588235 | Shaft, spline, cpl. D12 L=376.5 /spare | 255 | USD | CRSKT | SC | 5700831712459 | 0.77602 | 0.77602
96588236 | Shaft, spline, cpl. D12 L=484.5 /spare | 255 | USD | CRSKT | SC | 5700831712466 | 0.97223 | 0.97223
96588237 | Shaft, spline, cpl. D12 L=556.5 /spare | 264 | USD | CRSKT | SC | 5700831712473 | 1.1023 | 1.1023
96588238 | Shaft, spline, cpl. D12 L=754.5 /spare | 298 | USD | CRSKT | SC | 5700831712480 | 1.4594 | 1.4594
96588240 | Shaft, spline, cpl. D12 L=1071.5 /spare | 311 | USD | CRSKT | SC | 5700831712497 | 3.0864 | 3.0864
96588241 | Sleeve L=116,6mm /spare | 180 | USD | CRSKT | SC | 5700831712503 | 1.2941 | 1.2941
96588242 | Spare, Priming valve EPDM G1/2A, cpl. CR | 180 | USD | CRSKT | SC | 5700831712510 | 1.0185 | 0.34612
96588243 | Priming valve EPDM G1/2A, cpl. /spare | 200 | USD | CRSKT | SC | 5700831712527 | 0.1433 | 0.1433
96588244 | PUMPCOVER | 485 | USD | CRMKT | SC | 5700831712534 | 1.8078 | 1.8078
96588245 | Intermediate Chamber, lower /spare | 56 | USD | CRKKT | SC | 5700831712541 | 0.22046 | 0.21605
96588246 | PRIMING SCREW /spare | 98 | USD | MUCKT | SH | 5700831712558 | 0.2866 | 0.17637
96588247 | Shaft cpl. D12 L=418 /spare | 132 | USD | CRKKT | SC | 5700831712565 | 1.1023 | 0.75177
96588248 | Shaft cpl. D12 L=473 /spare | 305 | USD | CRKKT | SC | 5700831712572 | 1.0891 | 0.85098
96588249 | Shaft cpl. D12 L=616 /spare | 159 | USD | CRKKT | SC | 5700831712589 | 1.8078 | 1.8078
96588254 | SPLINE SHAFT CPL /spare CRK4 | 236 | USD | CRKKT | SC | 5700831712725 | 0.58863 | 0.58863
96588255 | Spline shaft cpl. D12 L=463 /spare | 145 | USD | CRKKT | SC | 5700831712732 | 0.83554 | 0.83554
96588256 | Spline shaft cpl. D12 L=571 /spare | 353 | USD | CRKKT | SC | 5700831712756 | 1.0362 | 1.0362
96588270 | Spare, Impeller cpl. Titan | 180 | USD | CRTKT | SC | 5700831713050 | 0.13889 | 0.13889
96588273 | Retainer for sealring upper Titan /spare | 132 | USD | CRTKT | SC | 5700831713876 | 0.022046 | 0.022046
96588275 | Stand f/seal ring up Titan /spare | 70 | USD | CRTKT | SC | 5700831713890 | 0.011023 | 0.011023
96588471 | Spare, Ball bearing 6205.C3 | 215 | USD | SUCKT | SH | 5700831717683 | 0.2866 | 0.2866
96588505 | Upper bearing bracket 191150 /spare | 3509 | USD | GSKIT | SD | 5700831718093 | 12.1253 | 12.1253
96588509 | Cable inlet gef YJM191258 /spare | 236 | USD | GS2KT | SD | 5700831718130 | 11.023 | 6.6138
96588510 | Cable clamp. white YJM191259 /spare | 200 | USD | GS2KT | SD | 5700831718147 | 3.3069 | 3.3069
96588511 | 13,80 inlet YJM191288 /spare | 311 | USD | GSKIT | SD | 5700831718154 | 0.44092 | 0.44092
96588512 | Cable clamp YJM191290 /spare | 242 | USD | GS2KT | SD | 5700831718161 | 11.023 | 6.6138
96588516 | Cable clamp 192972 /spare | 513 | USD | GSKIT | SD | 5700831718208 | 0.33069 | 0.33069
96588588 | Ball bearing SKVL6311ZC3/spare | 444 | USD | SUCKT | SH | 5700831719588 | 17.6368 | 11.023
96588591 | Ball bearing SKVL7315BG/spare | 1289 | USD | SUCKT | SH | 5700831719632 | 17.6368 | 11.023
96588592 | Ball bearing SKVL7316BG/spare | 1454 | USD | SUCKT | SH | 5700831719656 | 9.2593 | 8.5979
96588593 | Cable clamp 191033 /spare | 485 | USD | GSKIT | SD | 5700831719663 | 1.0318 | 1.0318
96588595 | Cable clamp 191034 /spare | 575 | USD | GSKIT | SD | 5700831719687 | 0.46297 | 0.46297
96588599 | Cap 13673 /spare | 242 | USD | GS3KT | SD | 5700831719823 | 0.34833 | 0.34833
96588610 | Counter disk 60534420 /spare | 132 | USD | GS3KT | SD | 5700831719830 | 1.5432 | 0.022046
96588632 | Kit, cable gland S34, S42 d37178 | 796 | USD | GSKIT | SD | 5700831720188 | 0.66138 | 0.66138
96588633 | Kit, cable gland S42, S50 d37179 | 630 | USD | GSKIT | SD | 5700831720195 | 0.88184 | 0.88184
96588646 | Spare, terminal box cpl. JP5 w. Switch | 274 | USD | JPKIT | SA | 5700831720348 | 1.3139 | 0.4806
96588659 | Spare, Ejectorvalve cpl. JP5 | 109 | USD | JPKIT | SA | 5700831720508 | 0.20282 | 0.1918
96588678 | Spare, Ejectorvalve cpl. JP6 | 109 | USD | JPKIT | SA | 5700831721635 | 0.35715 | 0.34612
96588680 | PRESSURE SWITCH 1 phase/spare | 186 | USD | BOKIT | SA | 5700831721666 | 0.99207 | 0.99207
96588687 | Earthwire 8" Franklin 1x25mm2 8m | 541 | USD | SUCKT | SH | 5700831721734 | 5.2778 | 4.8281
96588688 | Kit, Motor lead 8" Fr. 3x16mm2 L=8,0 m | 4707 | USD | SUCKT | SH | 5700831721741 | 2.2046 | 1.7637
96588689 | Kit, CABLE FOR 4" SUBMERSIBLE MOTOR | 837 | USD | MS0KT | SD | 5700831721758 | 0.97002 | 0.97002
96588690 | Kit, CABLE F/6"SUBM.MOTOR 4X8,41MM2 | 2949 | USD | MS0KT | SD | 5700831721765 | 11.6623 | 11.1531
96588703 | Kit, CABLE F/6"SUB.MOTOR4X4MM2 | 1003 | USD | SUCKT | SH | 5700831721932 | 5.5335 | 5.5335
96588771 | BEARING COVER WN201/301 /spare | 249 | USD | KOPKT | SD | 5700831723059 | 0.65477 | 0.65477
96588776 | FLANGED BEARING WL4/5000 /spare | 644 | USD | KOPKT | SD | 5700831723110 | 2.4251 | 2.4251
96588777 | BEARING WL4/5000 /spare | 782 | USD | KOPKT | SD | 5700831723127 | 2.4251 | 2.4251
96588821 | Kit, Gaskets WL4000/5000 | 387 | USD | KOPKT | SD | 5700831723530 | 1.5873 | 1.5873
96588849 | CRANK SHAFT - WL4000 /spare | 1675 | USD | KOPKT | SD | 5700831724124 | 4.4092 | 4.4092
96588850 | CRANK BEARING - WL5000 /spare | 1343 | USD | KOPKT | SD | 5700831724131 | 4.4753 | 4.4753
96589330 | CRI5-2 F-FGJ-A-F-HQQE 56C 60HZ | 8539 | USD | CRI05 | IA | 5700831735304 | 58.7923 | 47.7913
96589393 | MTR10-6/3 A-W-A-HUUV 3x200/346 60Hz | 5639 | USD | MTR10 | IH | 5700831736776 | 84.93 | 77.2139
96590226 | Kit, BELT GUARD, CPL. WL4000/5000 | 2430 | USD | KOPKT | SD | 5700831760405 | 2.6455 | 2.6455
96590228 | INTERM. SHAFT WN201/301 | 679 | USD | KOPKT | SD | 5700831760429 | 22.046 | 22.046
96590248 | Housing cover DIA 75 SHEET METAL 0,8MM | 83 | USD | KOPKT | SD | 5700831760580 | 0.22046 | 0.22046
96590273 | CYLINDER COVER WL2502/3002, BEARB. | 298 | USD | KOPKT | SD | 5700831761068 | 1.2125 | 1.2125
96590328 | MTR5-10/7 A-M-A-HUUV 3x200/346 60Hz | 4766 | USD | MTR05 | IH | 5700831761716 | 67.948 | 60.0114
96590391 | Kit, Cable complet-M No-plug 20m | 651 | USD | KPKIT | SA | 5700831762621 | 5.6195 | 4.9493
96590420 | Spare,Levelcontrol Complete 10m (On/Off) | 370 | USD | KPKIT | SA | 5700831763048 | 3.1967 | 2.3633
96590429 | Spare, Levelcontrol 5m (On/off) | 363 | USD | KPKIT | SA | 5700831763130 | 1.7637 | 1.5344
96590430 | Base plate CED /spare | 209 | USD | LNKIT | SB | 5700831763147 | 5.7562 | 5.3065
96590445 | Pin for coupling D8x50 /spare | 35 | USD | LNKIT | SB | 5700831763291 | 0.044092 | 0.044092
96590448 | Coupling guard 33.5x128 /spare | 35 | USD | LNKIT | SB | 5700831763314 | 0.035274 | 0.035274
96590452 | Coupling guard 42.5x128 /spare | 159 | USD | LNKIT | SB | 5700831763369 | 0.035274 | 0.035274
96590455 | Coupling guard 51.5x128 /spare | 35 | USD | LNKIT | SB | 5700831763390 | 0.072752 | 0.041887
96590459 | Coupling guard 61.5x128 /spare | 27 | USD | LNKIT | SB | 5700831763444 | 0.05291 | 0.05291
96590463 | Coupling guard 90.5x128 /spare | 77 | USD | LNKIT | SB | 5700831763482 | 0.83334 | 0.16094
96590468 | Coupling guard 84.5x135 /spare | 42 | USD | LNKIT | SB | 5700831763543 | 0.074956 | 0.035274
96590492 | Spare,Pipe plug R1/4DeltaToneSeal+silico | 70 | USD | SICKT | SH | 5700831763680 | 1.1354 | 0.017637
96590496 | Pump housing LP 65-125 EF | 2817 | USD | LNKIT | SB | 5700831763864 | 56.2173 | 56.2173
96590506 | SPACER RING D33x12.5 /spare | 116 | USD | LNKIT | SB | 5700831764045 | 0.05291 | 0.05291
96590507 | Motor stool F85/DC180/16 EF /spare | 1003 | USD | LNKIT | SB | 5700831764052 | 10.5821 | 10.5821
96590509 | MOTORSTOOL F100/DC250/16 EF /spare | 1039 | USD | LNKIT | SB | 5700831764076 | 18.9596 | 18.9596
96590512 | Motor stool F115/PC250/16 EF | 1101 | USD | LNKIT | SB | 5700831764113 | 18.5186 | 18.5186
96590514 | Motor stool F130/PC250/16 EF | 477 | USD | LNKIT | SB | 5700831764236 | 19.4005 | 19.4005
96590519 | Motor stool F265/PC250/22 EF /spare | 1834 | USD | LNKIT | SB | 5700831764274 | 32.8485 | 32.8485
96590520 | Motor stool F300/PC250/22 EF | 1745 | USD | LNKIT | SB | 5700831764281 | 41.4465 | 41.4465
96590521 | Motor stool F300/DC250/33 EF | 2112 | USD | LNKIT | SB | 5700831764298 | 46.2966 | 46.2966
96590524 | Adjusting fork D22 /spare | 42 | USD | LNKIT | SB | 5700831764328 | 0.10582 | 0.10582
96590621 | Shaft cpl. (329.7mm) /spare | 221 | USD | SPKIT | SD | 5700831766216 | 2.0944 | 2.0944
96590628 | Stop ring R /spare | 90 | USD | SPKIT | SD | 5700831766292 | 0.40565 | 0.12787
96590630 | Bearing, FKM /spare | 229 | USD | SUCKT | SH | 5700831766315 | 0.048501 | 0.048501
96590635 | Spare, Cable guard SP46/60-7 6" | 187 | USD | SPKIT | SD | 5700831766384 | 0.49604 | 0.48501
96590651 | Gasket DN80 /spare | 186 | USD | MMDKT | SA | 5700831766612 | 0.90168 | 0.22928
96590671 | Hose clamp D120 /spare | 219 | USD | MMDKT | SA | 5700831766810 | 1.4484 | 0.77602
96590676 | Non return valve cpl. M/MD /spare | 2111 | USD | MMDKT | SA | 5700831766865 | 5.2514 | 5.2514
96590678 | Spare, Cable guard SP46/60-8 6" | 173 | USD | SPKIT | SD | 5700831766896 | 1.0229 | 1.0229
96590684 | Spare, Cable guard SP46/60-12 6" | 173 | USD | SPKIT | SD | 5700831766933 | 1.455 | 1.3801
96590686 | Kit, Connecting piece D110x150, flexible | 651 | USD | MMDKT | SA | 5700831766940 | 16.755 | 16.0936
96590687 | Spare, Cable guard SP46/60-15 6" | 194 | USD | SPKIT | SD | 5700831766957 | 1.746 | 1.7196
96590688 | Spare, Cable guard SP46/60-11 6" | 173 | USD | SPKIT | SD | 5700831766964 | 1.3117 | 1.3117
96590689 | Spare, Cable guard SP46/60-9 6" | 180 | USD | SPKIT | SD | 5700831766971 | 1.1243 | 1.1243
96590691 | Kit, Connecting piece Ø75x150, flexible | 542 | USD | MMDKT | SA | 5700831767008 | 1.6865 | 1.2456
96590693 | Kit, Connecting piece D53x150, flexible | 336 | USD | MMDKT | SA | 5700831767022 | 0.88184 | 0.88184
96590694 | STRAINER D200X192 /spare | 692 | USD | SPKIT | SD | 5700831767039 | 2.8814 | 1.7637
96590710 | Shaft cpl.6" 4stg (L=563) /spare | 471 | USD | SPKIT | SD | 5700831767077 | 0.96341 | 0.96341
96590712 | Shaft cpl.6" 5stg (L=676) /spare | 492 | USD | SPKIT | SD | 5700831767091 | 5.732 | 5.2954
96590716 | Shaft cpl.6" 6stg (L=789) /spare | 588 | USD | SPKIT | SD | 5700831767244 | 5.732 | 5.732
96590718 | Shaft cpl.6" 7stg (L=902) /spare | 615 | USD | SPKIT | SD | 5700831767251 | 7.0547 | 6.6138
96590720 | Shaft cpl.6" 8stg (L=1015) /spare | 720 | USD | SPKIT | SD | 5700831767275 | 6.2919 | 6.2919
96590722 | Shaft cpl.6" 9stg (L=1128) /spare | 651 | USD | SPKIT | SD | 5700831767305 | 6.7637 | 6.7637
96590724 | Shaft cpl.6" 10stg (L=1241) /spare | 679 | USD | SPKIT | SD | 5700831767343 | 9.7002 | 9.0631
96590726 | Shaft cpl.6" 11stg (L=1354) /spare | 720 | USD | SPKIT | SD | 5700831767350 | 9.0389 | 8.4568
96590729 | Shaft cpl.6" 12stg (L=1467) /spare | 845 | USD | SPKIT | SD | 5700831767381 | 13.6685 | 13.6685
96590730 | Shaft cpl.6" 13stg (L=1580) /spare | 644 | USD | SPKIT | SD | 5700831767404 | 9.9361 | 9.9361
96590732 | Shaft cpl.6" 16stg (L=1919) /spare | 698 | USD | SPKIT | SD | 5700831767411 | 13.4481 | 12.7867
96590734 | Shaft cpl. 4" 3stg (L=438,7) /spare | 271 | USD | SPKIT | SD | 5700831767541 | 2.866 | 2.866
96590737 | Kit, MP1 STATOR CPL FOR EURO | 1689 | USD | MPKIT | SD | 5700831767572 | 2.8417 | 2.8417
96590738 | Shaft cpl. 8" 22stg (L=2628) /spare | 880 | USD | SPKIT | SD | 5700831767589 | 24.2506 | 24.2506
96590740 | Shaft cpl. 6" 37/45 kW 24stg L=2903 /sp | 851 | USD | SPKIT | SD | 5700831767602 | 29.7621 | 4.4092
96590741 | Shaft cpl. 4" R 3stg (L=438,7) /spare | 615 | USD | SPKIT | SD | 5700831767619 | 2.8109 | 2.8109
96590742 | Spare, Capacitor SBA 3-35,3-45 12,5µF | 97 | USD | SBAKT | SA | 5700831767626 | 0.26235 | 0.15873
96590743 | Shaft cpl.6" 15stg (L=1806) /spare | 790 | USD | SPKIT | SD | 5700831767633 | 13.2276 | 13.2276
96590745 | Spare, Pumpcover for MQ | 302 | USD | MQKIT | SA | 5700831767657 | 3.4722 | 2.8109
96590748 | STOP FOR BEARING /spare | 62 | USD | MS0KT | SD | 5700831767701 | 0.194 | 0.11684
96590753 | Thrust bearing /spare | 145 | USD | MS0KT | SD | 5700831767961 | 0.4321 | 0.24912
96590754 | Radial bearing cpl /spare | 229 | USD | SUCKT | SH | 5700831767978 | 0.19841 | 0.19841
96590755 | Kit, Cable cpl MS6000 8AWG USA R | 513 | USD | MS0KT | SD | 5700831767985 | 4.5459 | 4.041
96590759 | FLOW SLEEVE D220X1250 /spare | 1501 | USD | SPKIT | SD | 5700831768036 | 24.2506 | 15.6527
96590773 | Spacing washer f stop ring /spare | 138 | USD | SPKIT | SD | 5700831768081 | 0.44092 | 0.44092
96590777 | Valve seat R /spare | 167 | USD | SPKIT | SD | 5700831768128 | 0.1896 | 0.1896
96590779 | Stop ring /spare | 194 | USD | SPKIT | SD | 5700831768142 | 0.13889 | 0.13889
96590782 | SPRING FOR SHAFT SEAL MS6000 /spare | 62 | USD | MS0KT | SD | 5700831768180 | 0.44092 | 0.044092
96590783 | SUPPORTING BRACKET (2PC) D200/D133 /sp | 837 | USD | SPKIT | SD | 5700831768197 | 6.6138 | 6.6138
96590785 | SHAFT SEAL HOUSING CPL. R /spare | 152 | USD | MS0KT | SD | 5700831768210 | 4.6297 | 0.068343
96590786 | Spring /spare | 35 | USD | MS0KT | SD | 5700831768234 | 0.0066138 | 0.0066138
96590795 | CLAMP /spare | 56 | USD | MS0KT | SD | 5700831768333 | 0.048501 | 0.019841
96590796 | Diaphragm GS32 /spare | 126 | USD | MS0KT | SD | 5700831768357 | 0.072752 | 0.050706
96590797 | Spare, Interm. Chamber N/NBR SP77 | 865 | USD | SPKIT | SD | 5700831768364 | 4.7399 | 4.7399
96590799 | Spare, Top chamber N/NBR SP77 | 865 | USD | SPKIT | SD | 5700831768395 | 5.3682 | 5.0199
96590800 | Spare, Cable guard SP77/95-12 8"N | 471 | USD | SPKIT | SD | 5700831768418 | 8.2077 | 3.7478
96590801 | Nut for stop ring /spare | 415 | USD | SPKIT | SD | 5700831768524 | 2.6455 | 0.32849
96590805 | Steel ring MS6000 /spare | 35 | USD | MS0KT | SD | 5700831768579 | 0.22046 | 0.22046
96590812 | Shaft cpl. 8" R 12stg (L=1725) /spare | 941 | USD | SPKIT | SD | 5700831768661 | 16.7748 | 16.7748
96590814 | Stainless steel ring /spare | 35 | USD | MS0KT | SD | 5700831768685 | 0.0044092 | 0.0044092
96590819 | Sand shield /spare | 42 | USD | MS0KT | SD | 5700831768739 | 0.0022046 | 0.0022046
96590821 | Bulk, Spline protector | 35 | USD | MS0KT | SD | 5700831768753 | 0.039683 | 0.039683
96590822 | Spare, Retainer for valve seat Upper | 42 | USD | SPKIT | SD | 5700831768760 | 4.4092 | 0.20944
96590823 | Stop-ring /spare | 187 | USD | MS0KT | SD | 5700831768784 | 0.34833 | 0.34833
96590825 | Spare, Retainer for valve seat Lower | 499 | USD | SPKIT | SD | 5700831768920 | 3.0512 | 2.8219
96590854 | Valve guide cpl. /spare | 409 | USD | SPKIT | SD | 5700831769156 | 0.66138 | 0.66138
96590856 | Valve casing N 5" NPT /spare | 2112 | USD | SPKIT | SD | 5700831769187 | 12.7867 | 12.7867
96590858 | Spare,Valve cup cpl. | 255 | USD | SPKIT | SD | 5700831769224 | 1.1354 | 0.83995
96590861 | Valve casing Rp 5 N /spare | 2083 | USD | SPKIT | SD | 5700831769248 | 12.8749 | 12.8749
96590864 | Stop ring /spare | 62 | USD | SPKIT | SD | 5700831769286 | 0.66138 | 0.11684
96590869 | Spring /spare | 116 | USD | SUCKT | SH | 5700831769422 | 0.44092 | 0.44092
96590915 | SHAFT SEAL BAQEGG D30 MG1/30-G6 AQ1EGG | 748 | USD | MISKT | SD | 5700831769873 | 0.11464 | 0.11464
96590920 | SHAFT SEAL BAQEGG D50 MG1/50-G6 AQ1EGG | 1510 | USD | MISKT | SD | 5700831769934 | 0.50265 | 0.50265
96590941 | SHAFT SEAL BAQEFF D25 MG9X-25 AQ1EFF | 325 | USD | MISKT | SD | 5700831770152 | 0.17857 | 0.17857
96590974 | Stop ring R /spare | 83 | USD | SPKIT | SD | 5700831771272 | 0.11684 | 0.11684
96590980 | Motor cable with plugs 4" BM FKM /spare | 748 | USD | BMEKT | SC | 5700831771340 | 0.55335 | 0.55335
96590983 | Kit, COUPLING for 4"BM NBR | 651 | USD | BMEKT | SC | 5700831771395 | 3.5274 | 3.5274
96590995 | TERMINAL BLOCK /spare | 255 | USD | WTKIT | SC | 5700831771517 | 0.085979 | 0.085979
96591009 | SHAFT SEAL BAQEGG D38 MG12-38/G6 AQEGG | 1551 | USD | MISKT | SD | 5700831771777 | 1.1023 | 1.1023
96591012 | SHAFT SEAL M3/16-00-L SBEGG | 948 | USD | MISKT | SD | 5700831771821 | 0.44092 | 0.44092
96591049 | Terminal block 3 phs /spare | 213 | USD | UPKIT | SB | 5700831772293 | 0.17857 | 0.17857
96591057 | Kit, Terminal box cpl 3x400-415V 3sp/LFP | 281 | USD | UPKIT | SB | 5700831772415 | 1.2963 | 1.2963
96591077 | Kit, Gasket for cylinderpart | 42 | USD | CICKT | SH | 5700831772613 | 0.0022046 | 0.0022046
96591080 | Spare, Impeller cpl. B1 | 131 | USD | UPKIT | SB | 5700831772644 | 0.41887 | 0.11464
96591107 | Spare, Impeller cpl. C3 | 144 | USD | UPKIT | SB | 5700831773771 | 1.1023 | 1.1023
96591108 | Spare, Impeller cpl. D3 | 124 | USD | UPKIT | SB | 5700831773788 | 0.46297 | 0.36596
96591109 | Neck ring D62.0 /spare | 46 | USD | UPKIT | SB | 5700831773795 | 0.11243 | 0.079366
96591111 | Kit, Plug w/3 holes FKM | 229 | USD | WTKIT | SC | 5700831772866 | 0.077161 | 0.077161
96591119 | Plug w/3 holes FKM /spare | 283 | USD | WTKIT | SC | 5700831772941 | 0.05291 | 0.05291
96591122 | Rubber plug 3 holes FKM /spare | 116 | USD | WTKIT | SC | 5700831772972 | 0.055115 | 0.055115
96591127 | NUT FOR THRUST BEARING R BM /spare | 242 | USD | WTKIT | SC | 5700831773122 | 2.1605 | 0.21385
96591129 | Screw f/cover R /spare | 145 | USD | MUCKT | SH | 5700831773146 | 0.041887 | 0.041887
96591133 | Clamping plug /spare | 132 | USD | WTKIT | SC | 5700831773184 | 0.024251 | 0.024251
96591135 | CLAMP /spare | 283 | USD | WTKIT | SC | 5700831773207 | 0.066138 | 0.066138
96591140 | Seal ring GS31 /spare | 98 | USD | WTKIT | SC | 5700831773252 | 0.44092 | 0.039683
96591145 | Kit, Coupling Guard H70 | 110 | USD | NBKIT | SB | 5700831773306 | 0.29101 | 0.18078
96591147 | Rubber part for coupling B/H80 | 83 | USD | NBKIT | SB | 5700831773313 | 2.2046 | 2.2046
96591148 | Spare, Impeller 32-125.1/115 CI | 892 | USD | NBKIT | SB | 5700831773337 | 2.3479 | 2.3479
96591150 | Spare, Impeller 32-125/120 CI | 769 | USD | NBKIT | SB | 5700831773351 | 2.5243 | 2.5243
96591153 | Spare, Impeller 32-160/163 CI | 547 | USD | NBKIT | SB | 5700831773375 | 4.795 | 4.795
96591154 | Spare, Impeller 32-200/210 CI | 575 | USD | NBKIT | SB | 5700831773405 | 6.1288 | 6.1288
96591157 | Spare, Impeller 32-200/190 CI | 575 | USD | NBKIT | SB | 5700831773436 | 5.3241 | 5.3241
96591158 | Hook spanner /spare | 325 | USD | WTKIT | SC | 5700831773443 | 2.4493 | 2.4493
96591159 | Spare, Impeller 40-125/ 65-50-125/130 CI | 450 | USD | NBKIT | SB | 5700831773467 | 5.1896 | 4.5172
96591161 | Spare, Impeller 40-200/210 CI | 1233 | USD | NBKIT | SB | 5700831773481 | 6.8012 | 6.8012
96591162 | CONNECTING PIPE 5/4" KRG /spare | 436 | USD | WTKIT | SC | 5700831773498 | 4.8501 | 4.8501
96591163 | Spare, Impeller 40-250/230 CI | 1217 | USD | NBKIT | SB | 5700831773504 | 8.5318 | 8.5318
96591164 | Bush /spare | 70 | USD | WTKIT | SC | 5700831773511 | 0.044092 | 0.044092
96591165 | Spare, Impeller 50-160 / 100-80-160/169 | 1059 | USD | NBKIT | SB | 5700831773528 | 5.8642 | 5.8642
96591168 | Spare, Impeller 50-160/100-80-160/153 | 1079 | USD | NBKIT | SB | 5700831773566 | 5.1257 | 5.1257
96591169 | Kit, Centrering complete 50bar | 997 | USD | WTKIT | SC | 5700831773573 | 0.3373 | 0.0066138
96591171 | Spare, Impeller 65-125/137 CI | 1039 | USD | NBKIT | SB | 5700831773580 | 0.75397 | 0.75397
96591174 | Spare, Impeller 80-160/147-127 CI | 1945 | USD | NBKIT | SB | 5700831773627 | 7.0547 | 7.0547
96591175 | Kit, Centrering complete BM4" MS4000 | 249 | USD | WTKIT | SC | 5700831773634 | 0.2866 | 0.2866
96591176 | Spare, Impeller 80-315/320 CI | 1136 | USD | NBKIT | SB | 5700831773641 | 20.3551 | 20.3551
96591177 | Discharge pipe cpl. N /spare | 1280 | USD | WTKIT | SC | 5700831773658 | 5.0044 | 5.0044
96591183 | Spare, Impeller 32-160.1/155 BZ trim | 2166 | USD | NBKIT | SB | 5700831773719 | 0.88184 | 0.88184
96591184 | Int.chamber w/bear. cpl ground | 145 | USD | SKKIT | SC | 5700831773825 | 0.33069 | 0.27117
96591185 | Kit, Motor st. 125-160/24 IEC 132 CED WR | 1191 | USD | NBKIT | SB | 5700831773832 | 34.1713 | 34.1713
96591187 | Intermediate chamber cpl. /spare | 70 | USD | SKKIT | SC | 5700831773849 | 0.25573 | 0.25573
96591188 | Kit, Motor st. 200/24 IEC 160-180 CED WR | 1807 | USD | NBKIT | SB | 5700831773856 | 51.8081 | 51.8081
96591190 | Intermediate chamber cpl. /spare | 56 | USD | SKKIT | SC | 5700831773870 | 0.30203 | 0.25132
96591191 | Intermediate chamber cpl. /spare | 83 | USD | SKKIT | SC | 5700831773887 | 0.31305 | 0.2888
96591193 | Intermediate chamber cpl. /spare | 90 | USD | SKKIT | SC | 5700831773900 | 0.28439 | 0.28439
96591194 | Kit, Pump housing 65-160 2p CED | 2097 | USD | NBKIT | SB | 5700831773917 | 62.8311 | 62.8311
96591195 | INTERM. CHAMB. W/BEARING KP /spare | 173 | USD | SKKIT | SC | 5700831773924 | 0.3351 | 0.29321
96591196 | BOTTOM INTERM. CHAMBER CPL. /spare | 116 | USD | SKKIT | SC | 5700831773931 | 0.3814 | 0.34171
96591198 | Intermediate chamber /spare | 325 | USD | SKKIT | SC | 5700831773955 | 0.49604 | 0.49604
96591199 | Intermediate chamber cpl. /spare | 209 | USD | SKKIT | SC | 5700831773962 | 0.72311 | 0.18298
96591201 | Strainer /spare | 77 | USD | SKKIT | SC | 5700831773993 | 0.072752 | 0.035274
96591202 | PTFE disc for seal ring /spare | 215 | USD | SKKIT | SC | 5700831774006 | 13.2276 | 0.0044092
96591205 | Spare, Impeller cpl SPK8 | 187 | USD | SKKIT | SC | 5700831774037 | 0.21385 | 0.21385
96591206 | PRIMING SCREW /spare | 56 | USD | SKKIT | SC | 5700831774051 | 0.11023 | 0.11023
96591207 | Kit, Priming screw cpl. | 56 | USD | MUCKT | SH | 5700831774082 | 0.71429 | 0.02866
96591208 | Motor stool, SPK8 F115 /spare | 575 | USD | SKKIT | SC | 5700831774099 | 10.9194 | 10.258
96591210 | SHAFT SPLINED SPK 377M /spare | 200 | USD | SKKIT | SC | 5700831774112 | 0.959 | 0.7209
96591211 | Shaft cpl. D12 L=461 /spare | 209 | USD | SKKIT | SC | 5700831774129 | 0.8135 | 0.8135
96591212 | Spacing pipe 21mm /spare | 42 | USD | SKKIT | SC | 5700831774136 | 0.37478 | 0.37478
96591213 | Spacer 9MM, SPK8 /spare | 77 | USD | SKKIT | SC | 5700831774143 | 0.55115 | 0.0066138
96591214 | Spacer 31.35MM SPK8 /spare | 98 | USD | SKKIT | SC | 5700831774150 | 0.026455 | 0.026455
96591215 | Spacing pipe 42mm /spare | 56 | USD | SKKIT | SC | 5700831774167 | 0.035274 | 0.035274
96591218 | Strap cpl. (224mm) /spare | 42 | USD | SKKIT | SC | 5700831774181 | 0.33289 | 0.12787
96591219 | Strap cpl. (1002mm) /spare | 83 | USD | SKKIT | SC | 5700831774198 | 0.99207 | 0.99207
96591220 | Neck ring D72.0 /spare | 103 | USD | UPKIT | SB | 5700831773801 | 0.44092 | 0.22046
96591223 | Neck ring D106.2 /spare | 110 | USD | TPKIT | SB | 5700831774228 | 0.13228 | 0.033069
96591224 | Neck ring D77.0 /spare | 90 | USD | TPKIT | SB | 5700831774235 | 0.27558 | 0.27558
96591225 | Neck ring /spare | 42 | USD | TPKIT | SB | 5700831774242 | 0.072752 | 0.072752
96591226 | Plug cpl. /spare | 69 | USD | UPKIT | SB | 5700831774259 | 0.13889 | 0.13448
96591229 | Motor stool F75/DC112/12 cataphor. /sp | 425 | USD | UPKIT | SB | 5700831774280 | 3.7809 | 3.1085
96591231 | Suction interconnector SPK /spare | 180 | USD | SKKIT | SC | 5700831774211 | 0.17857 | 0.17857
96591237 | Kit, Shaft seal Type B AQEGG X48 | 720 | USD | NBKIT | SB | 5700831774402 | 0.44312 | 0.39683
96591243 | Pump h. UPED80-120/2 w/pipe plugs /spare | 3366 | USD | UPKIT | SB | 5700831774426 | 50.4655 | 50.4655
96591244 | Pump Housing, Cat. DN100 PN6/10 /spare | 1741 | USD | UPKIT | SB | 5700831774433 | 70.5472 | 70.5472
96591246 | Baseplate cpl. w/M12 screws /spare | 247 | USD | UPKIT | SB | 5700831774457 | 5.8069 | 5.1367
96591249 | Seal ring /spare | 35 | USD | UPKIT | SB | 5700831774495 | 0.077161 | 0.077161
96591251 | Spare, shaft seal type G QQEGG N 28 | 727 | USD | NBKIT | SB | 5700831774549 | 0.22046 | 0.22046
96591254 | Shaft seal type B AQVGG N 28 | 436 | USD | NBKIT | SB | 5700831774587 | 2.2046 | 2.2046
96591258 | Shaft cpl. SQ/E (L=232,6) /spare | 277 | USD | SQKIT | SD | 5700831774754 | 0.2381 | 0.2381
96591263 | Retainer with PTFE neckring /spare | 42 | USD | UPKIT | SB | 5700831774648 | 0.13228 | 0.088184
96591268 | Terminal block 4-pole CC1 | 61 | USD | UPCKT | SA | 5700831774693 | 0.013228 | 0.013228
96591270 | Shaft cpl. SQ/E (L=286,6) /spare | 325 | USD | SQKIT | SD | 5700831774792 | 0.55115 | 0.31305
96591271 | Spacer D45/D28x16 1.4305 /spare | 229 | USD | NBKIT | SB | 5700831774808 | 0.30864 | 0.27117
96591272 | Shaft cpl. SQ/E (L=124,6) /spare | 409 | USD | SQKIT | SD | 5700831774815 | 0.27998 | 0.18298
96591277 | Spacer D54/D38x15 1.4401 /spare | 145 | USD | NBKIT | SB | 5700831774860 | 0.46958 | 0.31305
96591278 | PRESSURE GAUGE 10BAR 63MM 1/4´´ /spare | 110 | USD | SUCKT | SH | 5700831774877 | 0.15432 | 0.15432
96591281 | Kit, Gasket SIHI 22008132 | 2119 | USD | MISKT | SD | 5700831774907 | 0.019841 | 0.019841
96591284 | SHAFT SEAL CSBEGG D32 M3N4/32-00-R | 2154 | USD | MISKT | SD | 5700831774938 | 0.21826 | 0.022046
96591286 | Kit, Shaft seal TYPE B BQ1EGG N 12 | 367 | USD | MISKT | SD | 5700831774952 | 0.083775 | 0.05291
96591293 | Spare, Impeller (50)-32-200/219 D24 | 769 | USD | NKDKT | SB | 5700831775041 | 7.9057 | 7.0679
96591295 | Spare, Impeller (80)-50-200/219 D24 | 588 | USD | NKDKT | SB | 5700831775065 | 8.717 | 7.8792
96591296 | Spare, Impeller 65-200/219 D24 | 1634 | USD | NKDKT | SB | 5700831775072 | 10.7166 | 9.8788
96591297 | Spare, Impeller 80-160/177 D24 | 541 | USD | NKDKT | SB | 5700831775089 | 10.3881 | 9.5503
96591298 | Spare, Impeller (125)-80-200/222 D32 | 865 | USD | NKDKT | SB | 5700831775096 | 15.2404 | 14.396
96591299 | Impeller (125)-80-250/270 D32 /spare | 1024 | USD | NKDKT | SB | 5700831775102 | 16.7594 | 15.9216
96591305 | IC programmed PFU2000/4-1100 /spare | 126 | USD | MISKT | SD | 5700831775171 | 0.44092 | 0.019841
96591306 | IC programmed PFU2000/9-1430 /spare | 126 | USD | MISKT | SD | 5700831775188 | 0.22046 | 0.22046
96591307 | IC programmed PFU2000/9-1750 /spare | 126 | USD | MISKT | SD | 5700831775195 | 0.22046 | 0.22046
96591308 | IC programmed PFU2000/9-2430 /spare | 42 | USD | MISKT | SD | 5700831775201 | 0.079366 | 0.079366
96591309 | IC programmed PFU2000/9-2750 /spare | 1079 | USD | MISKT | SD | 5700831775218 | 0.090389 | 0.090389
96591312 | Spare, Impeller 100-200 CI | 1772 | USD | NKDKT | SB | 5700831775232 | 11.023 | 11.023
96591314 | Kit, V-ring VS40 D36x12.5 EPDM (D24/D32) | 132 | USD | NKDKT | SB | 5700831775256 | 0.14991 | 0.026455
96591319 | Pump housing 40-160 CED /spare | 1177 | USD | NKDKT | SB | 5700831775300 | 34.1713 | 34.1713
96591330 | BOTTOM FRAME PMU/PFU/PCU /spare | 83 | USD | MISKT | SD | 5700831775522 | 1.7637 | 1.1023
96591331 | Capillary tubes UPE /spare | 464 | USD | MISKT | SD | 5700831775539 | 1.5432 | 1.5432
96591339 | Spare, Impeller D83 Z8 | 77 | USD | UPKIT | SB | 5700831775744 | 0.085979 | 0.074956
96591346 | Air vent /spare | 104 | USD | NKDKT | SB | 5700831776192 | 1.1023 | 1.1023
96591352 | Base plate cpl /spare | 969 | USD | SICKT | SH | 5700831775775 | 4.4092 | 4.4092
96591354 | Coupling guard 55.5x99 /spare | 187 | USD | TPKIT | SB | 5700831775799 | 0.046297 | 0.046297
96591361 | Shaft TP MEZ MK2 /spare | 332 | USD | TPKIT | SB | 5700831775867 | 0.51808 | 0.51808
96591368 | Bearing ring /spare | 754 | USD | MMSKT | SD | 5700831775935 | 0.44092 | 0.44092
96591371 | O-ring /spare | 110 | USD | SUCKT | SH | 5700831775966 | 0.22046 | 0.22046
96591373 | Diaphragm /spare | 132 | USD | MMSKT | SD | 5700831775980 | 2.2046 | 2.2046
96591411 | Rubber joints f/standard coupling 7 | 830 | USD | NKDKT | SB | 5700831776857 | 0.50706 | 0.50706
96591428 | Rubber bushes f/spacer coupling 7 | 1572 | USD | NKDKT | SB | 5700831777151 | 0.44092 | 0.22046
96591434 | Spare, Impeller GG25 NK80-250 | 1557 | USD | NKDKT | SB | 5700831777212 | 0.41006 | 0.41006
96591435 | Spare, Impeller GG25 NK80-315 (P3) | 1917 | USD | NKDKT | SB | 5700831777236 | 22.1188 | 22.1188
96591436 | Spare, Impeller GG25 NK100-200 | 1572 | USD | NKDKT | SB | 5700831777250 | 14.1094 | 14.1094
96591437 | Spare, Impeller GG25 NK100-250 | 1723 | USD | NKDKT | SB | 5700831777267 | 1.1023 | 0.66138
96591438 | Spare, Impeller GG25 NK100-400 | 2298 | USD | NKDKT | SB | 5700831777274 | 34.2441 | 34.2441
96591441 | Guide shoe DN40 f. SEG, machined /spare | 422 | USD | SEKIT | SD | 5700831776956 | 5.4189 | 4.7465
96591459 | NDE-ENDSHIELD BE90-100 /spare | 271 | USD | MO1KT | SC | 5700831777618 | 0.58422 | 0.58422
96591511 | NON-DRIVE END SHIELD BE112-132 /spare | 236 | USD | MOCKT | SH | 5700831778127 | 1.0692 | 1.0692
96591512 | NON-DRIVE END SHIELD BE112-132 /spare | 533 | USD | MO1KT | SC | 5700831778141 | 13.2276 | 13.2276
96591518 | Motor stool F265/DC203/22 EF | 2367 | USD | LNKIT | SB | 5700831778202 | 25.7938 | 25.7938
96591542 | Pump housing NP 65-40-200 EF | 2581 | USD | LNKIT | SB | 5700831778660 | 36.8168 | 36.8168
96591547 | Piston bearing NU304, 52/20X15-DIN /spar | 450 | USD | SUCKT | SH | 5700831778714 | 0.34612 | 0.34612
96591558 | Spare, Impeller GG25 NK150-315 | 2506 | USD | NKDKT | SB | 5700831779438 | 29.4535 | 29.4535
96591565 | PGEH G3/4" PO07 GG25 | 2021 | USD | GLKIT | SC | 5700831778806 | 8.3554 | 8.3554
96591568 | Kit,mech.seal 16.5/35x16 PO 07 FKM | 1516 | USD | GLKIT | SC | 5700831778844 | 0.44092 | 0.44092
96591584 | PASSFEDER 4/4X14 - NIRO | 42 | USD | GLKIT | SC | 5700831779193 | 0.44092 | 0.33069
96591607 | Upper bearing /spare | 90 | USD | SPKIT | SD | 5700831779551 | 0.12566 | 0.11464
96591608 | Spare, Interm. Chamber NBR SP125 | 921 | USD | SPKIT | SD | 5700831779568 | 8.1262 | 7.1627
96591610 | Spare, Impeller GG25 NK200-400 | 3559 | USD | NKDKT | SB | 5700831779452 | 2.8814 | 2.8814
96591620 | Shaft cpl. 6" (631.5mm) /spare | 692 | USD | SPKIT | SD | 5700831779582 | 9.0278 | 9.0278
96591622 | Valve seat /spare | 90 | USD | SPKIT | SD | 5700831779629 | 0.38581 | 0.13007
96591628 | Valve casing Rp 6 /spare | 1820 | USD | SPKIT | SD | 5700831779919 | 18.7391 | 18.1439
96591633 | Kit, Shaft seal type B AQEGG X 65 NK | 1704 | USD | NKDKT | SB | 5700831779940 | 0.82011 | 0.82011
96591637 | Shaft D24 /spare | 1682 | USD | NKDKT | SB | 5700831779988 | 4.4092 | 3.3069
96591641 | Valve casing cpl. Rp 6 /spare | 3426 | USD | SPKIT | SD | 5700831780069 | 24.6915 | 24.2506
96591642 | Spare, Interm. Chamber NBR SP160 | 872 | USD | SPKIT | SD | 5700831780076 | 8.9264 | 8.265
96591644 | Spare, Interm. Chamber N /NBR SP160 | 1191 | USD | SPKIT | SD | 5700831780106 | 8.6817 | 8.3334
96591646 | Valve seat /spare | 110 | USD | SPKIT | SD | 5700831780137 | 0.5291 | 0.18519
96591648 | Stop disc /spare | 70 | USD | SPKIT | SD | 5700831780175 | 0.063933 | 0.063933
96591649 | Spare, Cable B 10m | 547 | USD | SEKIT | SD | 5700831780182 | 9.665 | 8.3466
96591660 | Spare, Cable B 20m | 948 | USD | SEKIT | SD | 5700831780199 | 17.0834 | 16.4132
96591670 | Spare, Bearing 6205 F.MOT.CNP/CNPT | 132 | USD | MO1KT | SC | 5700831780311 | 0.7672 | 0.7672
96591671 | Ball bearing 6305.2Z.C4 /spare | 83 | USD | SUCKT | SH | 5700831780427 | 0.55115 | 0.55115
96591672 | Spare, Ball bearing 6206/2Z C3 | 90 | USD | MOCKT | SH | 5700831780434 | 0.44092 | 0.44092
96591673 | Ball bearing 6203.2Z.C3.STG /spare | 56 | USD | SUCKT | SH | 5700831780441 | 0.1433 | 0.1433
96591674 | Bearing 6311.C3 /spare | 582 | USD | SUCKT | SH | 5700831780458 | 2.9872 | 2.9872
96591682 | Kit, Capacitor 10µF 400v | 70 | USD | MOCKT | SH | 5700831780533 | 0.12125 | 0.12125
96591710 | Cable guard 4" 13stg (L=1056) /spare | 110 | USD | SPKIT | SD | 5700831781547 | 0.58422 | 0.58422
96591711 | Cable guard 12stg (L=395) /spare | 77 | USD | SPKIT | SD | 5700831781554 | 0.20944 | 0.20944
96591712 | Cable guard 13stg (L=416) /spare | 83 | USD | SPKIT | SD | 5700831781561 | 0.23148 | 0.23148
96591713 | Cable guard 15stg (L=458) /spare | 83 | USD | SPKIT | SD | 5700831781578 | 0.52029 | 0.27778
96591714 | Cable guard 17stg (L=500) /spare | 83 | USD | SPKIT | SD | 5700831781585 | 0.51367 | 0.27558
96591715 | Cable guard 18stg (L=521) /spare | 98 | USD | SPKIT | SD | 5700831781592 | 0.77161 | 0.77161
96591716 | Cable guard 21stg (L=584) /spare | 98 | USD | SPKIT | SD | 5700831781608 | 0.91491 | 0.4784
96591717 | Cable guard 25stg (L=668) /spare | 104 | USD | SPKIT | SD | 5700831781615 | 0.36376 | 0.36376
96591718 | Cable guard 27stg (L=710) /spare | 98 | USD | SPKIT | SD | 5700831781622 | 0.41226 | 0.41226
96591719 | Cable guard 33stg (L=836) /spare | 104 | USD | SPKIT | SD | 5700831781639 | 0.45194 | 0.45194
96591720 | Cable guard cpl. 20stg (L=645) /spare | 70 | USD | SPKIT | SD | 5700831781646 | 0.36817 | 0.36817
96591721 | Cable guard cpl. 24stg (L=729) /spare | 70 | USD | SPKIT | SD | 5700831781653 | 2.4251 | 2.4251
96591722 | Cable guard cpl. 30stg (L=855) /spare | 83 | USD | SPKIT | SD | 5700831781660 | 0.47399 | 0.47399
96591723 | Cable guard cpl. 36stg (L=981) /spare | 83 | USD | SPKIT | SD | 5700831781677 | 0.65036 | 0.65036
96591724 | Cable guard cpl. 42stg (L=1107) /spare | 104 | USD | SPKIT | SD | 5700831781684 | 3.5274 | 3.5274
96591725 | Cable guard cpl. 50stg (L=1275) /spare | 110 | USD | SPKIT | SD | 5700831781691 | 1.1464 | 0.66138
96591726 | Cable guard cpl. 60stg (L=1485) /spare | 110 | USD | SPKIT | SD | 5700831781707 | 4.4092 | 4.4092
96591728 | INTERMEDIATE CHAMBER | 70 | USD | SPKIT | SD | 5700831781721 | 0.46297 | 0.46297
96591731 | STRAINER D115X117 /spare | 387 | USD | SPKIT | SD | 5700831781776 | 0.66138 | 0.66138
96591733 | Spare, Impeller w/split cone cpl. | 138 | USD | SPKIT | SD | 5700831781806 | 0.37478 | 0.37478
96591734 | Rubber plug 3 holes FKM /spare | 173 | USD | SPKIT | SD | 5700831781820 | 0.013228 | 0.013228
96591739 | Kit, Terminal board cpl. 3PH MG71-80 | 90 | USD | MO1KT | SC | 5700831781882 | 1.7637 | 1.7637
96591750 | Kit, TERMINAL BOARD CPL 3PHA 90-132 | 70 | USD | MO1KT | SC | 5700831781899 | 0.22046 | 0.22046
96591752 | Kit, TERMINAL CPL. 8-POLE | 98 | USD | MO1KT | SC | 5700831781905 | 0.13228 | 0.13228
96591753 | TERMINAL block CPL. 6-POLE RIGHT /spare | 42 | USD | MISKT | SD | 5700831781912 | 0.14771 | 0.11023
96591754 | Kit, TERMINAL BOX W/GASKET 1PH | 83 | USD | MO1KT | SC | 5700831782025 | 0.26455 | 0.26455
96591756 | TERMINAL BOX COVER 157X135X30 | 62 | USD | MO1KT | SC | 5700831782049 | 0.55556 | 0.52029
96591759 | Kit, TERMINAL BOX COVER 1PH | 90 | USD | MO1KT | SC | 5700831782070 | 1.5432 | 1.5432
96591761 | Kit, TERMINAL BOX W/GASKET 3PH | 42 | USD | MO1KT | SC | 5700831782100 | 0.1896 | 0.17857
96591762 | Kit, TERMINAL BOX COVER W/GASK. 3PH | 42 | USD | MO1KT | SC | 5700831782124 | 0.10582 | 0.077161
96591763 | Kit, TERMINAL W/ 7 NUTS | 56 | USD | MO1KT | SC | 5700831782131 | 0.12346 | 0.068343
96591769 | Kit, FAN D200 12 Blades | 215 | USD | MO1KT | SC | 5700831782247 | 1.433 | 1.433
96591771 | Kit, FAN 10WINGS D246 | 305 | USD | MO1KT | SC | 5700831782261 | 1.0913 | 1.0913
96591772 | kit, Fan D124/11.5 12 blades | 77 | USD | MO1KT | SC | 5700831782278 | 0.13448 | 0.077161
96591801 | Kit, FAN D108 | 42 | USD | MO1KT | SC | 5700831783008 | 0.18078 | 0.14771
96591802 | Kit, FAN D198 | 70 | USD | MO1KT | SC | 5700831783015 | 0.88184 | 0.88184
96591803 | Fan Siemens 160 CCW 1LA9163-66 | 872 | USD | MO4KT | SH | 5700831783121 | 1.5432 | 1.5432
96591809 | Pump shaft cpl. 5stg (L=410) /spare | 215 | USD | SPKIT | SD | 5700831783268 | 1.5102 | 1.5102
96591810 | Pump shaft cpl. 10stg (L=735) /spare | 277 | USD | SPKIT | SD | 5700831783275 | 3.0864 | 2.6499
96591812 | Pump shaft cpl. 13stg (L=930) /spare | 298 | USD | SPKIT | SD | 5700831783299 | 3.2959 | 3.2959
96591813 | Pump shaft cpl. 18stg (L=1255) /spare | 339 | USD | SPKIT | SD | 5700831783305 | 5.1808 | 5.1808
96591814 | Pump shaft cpl. 25stg (L=1710) /spare | 403 | USD | SPKIT | SD | 5700831783312 | 11.4639 | 6.6138
96591816 | Shaft with spline cpl. 3stg L=119,5 /sp | 173 | USD | SPKIT | SD | 5700831783336 | 0.66138 | 0.66138
96591818 | Shaft with spline cpl. 8stg L=224,5 /sp | 194 | USD | SPKIT | SD | 5700831783350 | 0.26455 | 0.26455
96591821 | Shaft with spline cpl. 9stg L=245,5 /sp | 200 | USD | SPKIT | SD | 5700831783381 | 3.3069 | 0.5754
96591822 | Shaft with spline cpl. 11stg L=287,5 /sp | 180 | USD | SPKIT | SD | 5700831783398 | 0.65036 | 0.65036
96591823 | Shaft with spline cpl. 12stg L=308,5 /sp | 215 | USD | SPKIT | SD | 5700831783404 | 0.68784 | 0.68784
96591824 | Shaft with spline cpl. 13stg L=329,5 /sp | 221 | USD | SPKIT | SD | 5700831783411 | 1.0009 | 0.72752
96591825 | Shaft with spline cpl. 14stg L=350,5 /sp | 194 | USD | SPKIT | SD | 5700831783428 | 0.765 | 0.765
96591839 | Shaft with spline cpl. 17stg L=413,5 /sp | 242 | USD | SPKIT | SD | 5700831784685 | 0.87964 | 0.87964
96591860 | Shaft with spline cpl. 18stg L=434,5 /sp | 242 | USD | SPKIT | SD | 5700831784708 | 1.1376 | 0.91711
96591861 | Shaft with spline cpl. 21stg L=497,5 /sp | 249 | USD | SPKIT | SD | 5700831784715 | 1.0295 | 1.0295
96591863 | Shaft with spline cpl. 24stg L=560,5 /sp | 229 | USD | SPKIT | SD | 5700831784937 | 1.1508 | 1.1508
96591865 | Shaft with spline cpl. 25stg L=581,5 /sp | 283 | USD | SPKIT | SD | 5700831784951 | 1.1839 | 1.1839
96591866 | Shaft with spline cpl. 26stg L=602,5 /sp | 242 | USD | SPKIT | SD | 5700831784968 | 1.228 | 1.228
96591868 | Shaft with spline cpl. 28stg L=644,5 /sp | 283 | USD | SPKIT | SD | 5700831784999 | 1.5168 | 1.2963
96591869 | Shaft with spline cpl. 33stg L=749,5 /sp | 305 | USD | SPKIT | SD | 5700831785002 | 1.4903 | 1.4903
96591870 | Pump shaft cpl. 39stg (L=927) /spare | 242 | USD | SPKIT | SD | 5700831785019 | 2.2046 | 1.7681
96591871 | Pump shaft cpl. 60stg (L=1368) /spare | 271 | USD | SPKIT | SD | 5700831785026 | 3.0975 | 3.0975
96591872 | Pump shaft cpl. N 9stg (L=297) /spare | 332 | USD | SPKIT | SD | 5700831785033 | 2.2774 | 0.83334
96591873 | Pump shaft cpl. N 60stg (L=1368) /spare | 387 | USD | SPKIT | SD | 5700831785040 | 3.2077 | 3.2077
96591875 | Pump shaft 44stg (L=2013) /spare | 546 | USD | SPKIT | SD | 5700831785088 | 6.799 | 6.799
96591877 | Pump shaft 6" motor 21stg L=1047 /spare | 464 | USD | SPKIT | SD | 5700831785101 | 6.3933 | 2.4251
96591878 | Pump shaft 6" motor 30stg L=1425 /spare | 492 | USD | SPKIT | SD | 5700831785224 | 4.4092 | 3.7721
96591880 | Pump shaft 6" motor 50stg L=2265 /spare | 541 | USD | SPKIT | SD | 5700831785248 | 6.6138 | 6.6138
96591882 | Shaft cpl. 5stg (L=300) /spare | 209 | USD | SPKIT | SD | 5700831785262 | 0.84877 | 0.84877
96591883 | Shaft cpl. 7stg (L=384) /spare | 215 | USD | SPKIT | SD | 5700831785279 | 1.2875 | 1.0494
96591885 | Shaft cpl. 10stg (L=510) /spare | 229 | USD | SPKIT | SD | 5700831785316 | 1.9841 | 1.5476
96591888 | Shaft cpl. 18stg (L=846) /spare | 264 | USD | SPKIT | SD | 5700831785446 | 2.0282 | 2.0282
96591900 | Shaft cpl. 19stg/spare | 271 | USD | SPKIT | SD | 5700831785453 | 4.4092 | 2.1164
96591901 | Spare, Shaft cpl. 21 stg (L=990) | 277 | USD | SPKIT | SD | 5700831785477 | 2.866 | 2.866
96591903 | Shaft cpl. 25stg (L=1140) /spare | 298 | USD | SPKIT | SD | 5700831785491 | 3.5274 | 2.8902
96591906 | Shaft cpl. 50stg (L=2190) /spare | 339 | USD | SPKIT | SD | 5700831785521 | 10.5821 | 4.8523
96591907 | Shaft cpl. N 9stg (L=468) /spare | 271 | USD | SPKIT | SD | 5700831785538 | 0.77161 | 0.77161
96591909 | Shaft cpl. N 15stg (L=720) /spare | 305 | USD | SPKIT | SD | 5700831785552 | 2.2046 | 1.8144
96591911 | Shaft cpl. N 18stg (L=846) /spare | 325 | USD | SPKIT | SD | 5700831785590 | 2.0503 | 2.0503
96591912 | Shaft cpl. N 21stg (L=972) /spare | 339 | USD | SPKIT | SD | 5700831785606 | 2.2377 | 2.2377
96591913 | Shaft cpl. N 25stg (L=1140) /spare | 367 | USD | SPKIT | SD | 5700831785613 | 6.1729 | 6.1729
96591916 | Valve casing Rp 1 1/2" /spare | 215 | USD | SPKIT | SD | 5700831785644 | 1.4771 | 1.4771
96591917 | Valve casing Rp 1 1/4 /spare | 229 | USD | SPKIT | SD | 5700831785651 | 1.3228 | 1.3228
96591918 | Valve casing Rp 1 1/4 N /spare | 187 | USD | SPKIT | SD | 5700831785668 | 1.4661 | 1.3117
96591920 | Valve seat, vulcanized N /spare | 77 | USD | SPKIT | SD | 5700831785682 | 0.077161 | 0.077161
96591923 | STRAINER D145X158 /spare | 444 | USD | SPKIT | SD | 5700831785729 | 2.22 | 1.1023
96591932 | Supporting plate /spare | 159 | USD | SPKIT | SD | 5700831785811 | 4.4092 | 0.12346
96591933 | SUPPORTING BRACKET (2PC) D145/D127 /sp | 707 | USD | SPKIT | SD | 5700831785927 | 5.5115 | 5.5115
96591936 | Top interm. chamber sleeve/discharge NBR | 422 | USD | SPKIT | SD | 5700831785958 | 1.7857 | 1.7857
96591939 | Strainer cpl. 6" SP /spare | 77 | USD | SPKIT | SD | 5700831785989 | 0.46297 | 0.26014
96591950 | Shaft cpl. 6" 7stg (L=546) /spare | 457 | USD | SPKIT | SD | 5700831785996 | 5.5115 | 3.6266
96591953 | Shaft cpl. 6" 40stg (L=2542,5) /spare | 727 | USD | SPKIT | SD | 5700831786023 | 13.2276 | 13.2276
96591956 | Shaft cpl. 4" 4stg (L=353,5) /spare | 229 | USD | SPKIT | SD | 5700831786054 | 1.8893 | 1.8893
96591957 | Shaft cpl. 4" 7stg (L=535) /spare | 332 | USD | SPKIT | SD | 5700831786061 | 2.8043 | 2.8043
96591958 | Shaft cpl. 4" 8stg (L=595,5) /spare | 255 | USD | SPKIT | SD | 5700831786078 | 2.4251 | 2.2046
96591960 | Shaft cpl. 4" 10stg (L=716,5) /spare | 277 | USD | SPKIT | SD | 5700831786115 | 3.3069 | 3.3069
96591961 | Spare, Suction intercon.4" SP17/30/46/60 | 430 | USD | SPKIT | SD | 5700831786139 | 4.7046 | 4.4092
96591963 | Spare, Valve casing N SP17 | 609 | USD | SPKIT | SD | 5700831786146 | 2.22 | 2.22
96591964 | Valve seat /spare | 229 | USD | SPKIT | SD | 5700831786153 | 0.15653 | 0.15432
96591974 | Chamber /spare | 892 | USD | SPKIT | SD | 5700831786351 | 2.9101 | 1.1023
96591999 | Spare, Cable guard SP30-6 4" | 180 | USD | SPKIT | SD | 5700831787181 | 2.0525 | 0.55115
96592009 | Strainer cpl. 6" SP /spare | 132 | USD | SPKIT | SD | 5700831787389 | 0.39242 | 0.39242
96592012 | Shaft with spline 4" 3stg L=394,5 /spare | 236 | USD | SPKIT | SD | 5700831787419 | 3.0754 | 2.4846
96592013 | Shaft with spline 4" 4stg L=490,5 /spare | 311 | USD | SPKIT | SD | 5700831787426 | 3.3378 | 3.0997
96592014 | Shaft with spline 4" 6stg L=682,5 /spare | 361 | USD | SPKIT | SD | 5700831787433 | 4.4092 | 3.9727
96592034 | Sphere for hook up 2" /spare | 242 | USD | SEKIT | SD | 5700831788522 | 0.85979 | 0.85979
96592036 | Kit, Rubber seal f. guide shoe DN40 | 159 | USD | SEKIT | SD | 5700831788577 | 0.20503 | 0.15873
96592037 | Upper guide rail holder DN65/80 /spare | 277 | USD | SEKIT | SD | 5700831788584 | 6.8872 | 6.6821
96592038 | Upper guide rail holder DN100/150 /spare | 422 | USD | SEKIT | SD | 5700831788591 | 12.0503 | 11.2126
96592039 | Upper guide rail holder DN40 /spare | 209 | USD | SEKIT | SD | 5700831788607 | 2.866 | 2.866
96592045 | Shaft with spline 4" R 4stg L=490,5 /sp | 499 | USD | SPKIT | SD | 5700831788515 | 3.373 | 3.1349
96592049 | Spare, Chamber top NBR SP46 | 533 | USD | SPKIT | SD | 5700831788843 | 3.6486 | 3.3532
96592050 | Spare, Clamp Frame A SEG | 1169 | USD | SEKIT | SD | 5700831788614 | 1.6138 | 1.3139
96592054 | Clamp Frame B/C SEG, Spare part | 1101 | USD | SEKIT | SD | 5700831788690 | 1.8298 | 1.53
96592055 | Kit, Guide shoe cpl. DN40 | 305 | USD | SEKIT | SD | 5700831788706 | 4.7421 | 4.5128
96592056 | Kit, Guide shoe cpl. DN100 | 450 | USD | SEKIT | SD | 5700831788713 | 27.9323 | 26.9733
96592058 | Kit, Guide shoe cpl. DN80 | 872 | USD | SEKIT | SD | 5700831788737 | 16.7506 | 16.0429
96592060 | Kit, Guide shoe cpl. DN150 | 554 | USD | SEKIT | SD | 5700831788744 | 44.3125 | 43.349
96592061 | Spare, Clamp Frame B SE/SL | 582 | USD | SEKIT | SD | 5700831788751 | 2.1407 | 1.6468
96592063 | Spare, Clamp Frame C SE/SL | 615 | USD | SEKIT | SD | 5700831788959 | 2.5728 | 1.7659
96592064 | Spare, Clamp Frame D SE/SL | 615 | USD | SEKIT | SD | 5700831788966 | 2.6632 | 1.8563
96592070 | Spare, Dischage chamber NBR SP46 | 963 | USD | SPKIT | SD | 5700831788850 | 5.7694 | 5.7694
96592091 | Nut for stop ring R /spare | 353 | USD | SPKIT | SD | 5700831789406 | 0.3373 | 0.3373
96592219 | Bulk, Rubber guard 20X0.7 SP 10x130043 | 83 | USD | SPKIT | SD | 5700831796015 | 0.29983 | 0.05291
96592244 | O-ring spare | 110 | USD | SUCKT | SH | 5700831796640 | 1.1398 | 1.1398
96592520 | CR15-6 K-GJ-A-E-HQQE 254/256TC 60 HZ | 6307 | USD | CR015 | IC | 5700831824367 | 196.2094 | 110.23
96592646 | CRI3-19 A-P-A-E-HQQE 182/184TC 60HZ | 4188 | USD | CRI03 | IA | 5700831835738 | 61.4819 | 43.5805
96592798 | CR64-2-1 B-G-A-E-HQQE 284/286TC 60 HZ | 9894 | USD | CR064 | IC | 5700831841890 | 180.3804 | 162.479
96598758 | Kit, Cable connecting shrink 35/150mm2 | 180 | USD | SPKIT | SD | 5700831963158 | 0 | 0
96602926 | Bulk - Impeller w/split cone cpl SP | 630 | USD | SPKIT | SD | 5700832061891 | 1.8783 | 1.649
96602928 | BULK - Strap 13stg (L=975,5) | 477 | USD | SUCKT | SH | 5700832062034 | 1.1023 | 0.48942
96602929 | BULK - Strap 25stg (L=1754,5) | 603 | USD | SUCKT | SH | 5700832062058 | 1.1023 | 0.85979
96602931 | BULK - Strap with nut 8stg (L=234) | 367 | USD | SUCKT | SH | 5700832062485 | 0.83113 | 0.62611
96602932 | BULK - Strap with nut 9stg (L=255) | 367 | USD | SUCKT | SH | 5700832062508 | 1.1023 | 0.22046
96602934 | BULK -3x 89012 Strap w.nut 12stg (L=318) | 381 | USD | SUCKT | SH | 5700832062959 | 0.99648 | 0.54233
96602935 | BULK - Strap with nut 13stg (L=339) | 381 | USD | SUCKT | SH | 5700832062966 | 1.1023 | 0.25132
96602936 | BULK - Strap with nut 15stg (L=381) | 387 | USD | SUCKT | SH | 5700832062973 | 1.1023 | 0.27778
96602937 | BULK - Strap with nut 17stg (L=423) | 215 | USD | SUCKT | SH | 5700832062980 | 0.22046 | 0.22046
96602939 | BULK - Strap with nut 18stg (L=444) | 409 | USD | SUCKT | SH | 5700832062997 | 1.1023 | 0.31746
96602950 | BULK - Strap with nut 24stg (L=570) | 436 | USD | SUCKT | SH | 5700832063000 | 1.1023 | 0.39683
96602952 | BULK - Strap with nut 25stg (L=591) | 444 | USD | SUCKT | SH | 5700832064373 | 1.1023 | 0.41006
96602953 | BULK - Strap with nut 27stg (L=633) | 450 | USD | SUCKT | SH | 5700832064380 | 1.1023 | 0.55115
96602954 | BULK - Strap with nut 29stg (L=675) | 457 | USD | SUCKT | SH | 5700832064403 | 5.5115 | 4.4092
96602955 | BULK - Strap with nut 33stg (L=759) | 485 | USD | SUCKT | SH | 5700832064427 | 1.1023 | 0.51588
96602958 | Bulk - Split cone nut SP | 305 | USD | SPKIT | SD | 5700832064441 | 1.1023 | 0.013228
96602964 | BULK - Strap cpl. 37stg (L=924) | 464 | USD | SUCKT | SH | 5700832064519 | 1.1023 | 0.45194
96602965 | Bulk - Bearing FKM, SP | 116 | USD | SPKIT | SD | 5700832064625 | 0.011023 | 0.011023
96602967 | BULK - Strap cpl. N 6stg (L=399,5) | 409 | USD | SUCKT | SH | 5700832064656 | 1.1023 | 0.20944
96602990 | BULK - Strap cpl. N 15stg (L=777,5) | 513 | USD | SUCKT | SH | 5700832067220 | 1.1023 | 0.38581
96602992 | BULK - Strap cpl. 15stg (L=777,5) | 450 | USD | SUCKT | SH | 5700832067237 | 2.2046 | 0.20723
96602993 | BULK - Strap cpl. 21stg (L=1028,5) | 492 | USD | SUCKT | SH | 5700832067244 | 1.1023 | 0.50706
96602994 | BULK - Strap cpl. 25stg (L=1196,5) | 525 | USD | SUCKT | SH | 5700832067251 | 1.1023 | 0.60627
96602995 | BULK - Strap cpl. 30stg (L=1406,5) | 568 | USD | SUCKT | SH | 5700832067268 | 1.1023 | 0.69445
96602996 | BULK - STRAP CPL., SP | 305 | USD | SPKIT | SD | 5700832067282 | 1.0295 | 1.0295
96602998 | Bulk, strap cpl. 50stg (L=2248,5) | 609 | USD | SUCKT | SH | 5700832067428 | 1.0803 | 1.0803
96602999 | BULK - Seal ring FKM, SP | 264 | USD | SPKIT | SD | 5700832067435 | 0.51808 | 0.51808
96603153 | Bulk - Seal ring cpl., SP (2 pcs) | 126 | USD | SPKIT | SD | 5700832084074 | 0.2381 | 0.14109
96603164 | Bulk - Seal ring, SP | 187 | USD | SPKIT | SD | 5700832084326 | 0.69445 | 0.69445
96603185 | Bulk, Seal ring, SP77/95 (NBR) | 409 | USD | SPKIT | SD | 5700832084616 | 1.1596 | 1.1243
96603192 | Bulk - Bearing CR(N)8+16 CRM | 671 | USD | CRMKT | SC | 5700832084791 | 0.30423 | 0.22046
96603279 | Coupling Guard 254-365TS CR | 865 | USD | CRKIT | SC | 5700832095469 | 4.8126 | 4.3585
96603300 | Bulk - Coupling Guard 1,5-7,5Kw CR | 741 | USD | CRKIT | SC | 5700832095476 | 2.8836 | 2.6543
96603301 | Bulk - Strap cpl, (261 mm) SPK | 298 | USD | MUCKT | SH | 5700832095483 | 1.1023 | 0.2866
96603305 | Bulk - Strap cpl, (745 mm) SPK | 415 | USD | MUCKT | SH | 5700832095551 | 1.1023 | 0.36155
96603306 | Bulk - Spacing bush CRK 41,0mm CRS | 242 | USD | MUCKT | SH | 5700832095568 | 1.1023 | 0.033069
96603320 | Bulk - Gasket D87X80,5/0,4 CRK | 104 | USD | MUCKT | SH | 5700832095599 | 0.12566 | 0.0088184
96603321 | Bulk - Coupling Guard 65x107 CRK | 277 | USD | CRKKT | SC | 5700832095612 | 1.1023 | 0.050706
96603449 | Bulk - Staybolt M12x637 CAT CRS | 353 | USD | MUCKT | SH | 5700832104406 | 1.1023 | 0.98325
96603461 | Bulk - Strap cpl, L=101,5 CHI | 249 | USD | MUCKT | SH | 5700832104758 | 1.1023 | 0.035274
96603470 | Bulk - Gasket D144,5/D137,5X0,5 CH | 305 | USD | MUCKT | SH | 5700832105014 | 0.34612 | 0.022046
96603473 | Bulk - Gasket D146,5/D139,0/0,5MM CH | 116 | USD | MUCKT | SH | 5700832105045 | 0.33951 | 0.044092
96603477 | Bulk - O-ring EPDM 2064 113x3 | 69 | USD | CICKT | SH | 5700832105137 | 0.2381 | 0.033069
96603499 | Bulk - Allen screw M6x190 CH | 422 | USD | MUCKT | SH | 5700832105410 | 1.1023 | 0.33069
96603568 | Kit, Drink water tank cpl. RMQ | 1371 | USD | RMQKT | SA | 5700832108718 | 9.3365 | 7.6059
96603580 | Kit, Housing cpl. RMQ | 1789 | USD | RMQKT | SA | 5700832109128 | 21.1421 | 14.4622
96603583 | Spare, Hose 1" flexible, with fittings | 200 | USD | SYCKT | SH | 5700832109180 | 2.0944 | 2.0944
96603584 | Spare, Motor for three way valve RMQ | 588 | USD | SYSKT | SH | 5700832109197 | 1.0935 | 0.55115
96603585 | Kit, Three-way valve cpl. | 1029 | USD | RMQKT | SA | 5700832109210 | 3.8448 | 3.1879
96603586 | Spare, Reed contact RMQ | 253 | USD | RMQKT | SA | 5700832109524 | 0.66799 | 0.12566
96603587 | Spare, Level sensor RMQ A | 1522 | USD | RMQKT | SA | 5700832109531 | 4.2725 | 2.9542
96603588 | Spare, Level switch RMQ B | 591 | USD | RMQKT | SA | 5700832109548 | 6.2478 | 5.5402
96603591 | Kit, Control box cpl. RMQ B | 1221 | USD | RMQKT | SA | 5700832109609 | 1.9533 | 1.2456
96603670 | Bulk - Gasket f/outer sleeve 170/160X0,5 | 651 | USD | MUCKT | SH | 5700832112500 | 0.15653 | 0.044092
96603690 | Bulk - Coupl, Guard F115/130/265/56C/CRS | 325 | USD | CRSKT | SC | 5700832112715 | 1.0384 | 0.90389
96604046 | CR5-10 A-FGJ-A-E-HQQE 3x230/460 60HZ | 3702 | USD | CR005 | IA | 5700832125555 | 84.4384 | 69.9321
96604263 | Kit, Wear part CH8-20/25/30 | 837 | USD | CHKIT | SC | 5700832130047 | 1.9114 | 1.7615
96604265 | Kit, Wear part CH8-40/50/60 | 1501 | USD | CHKIT | SC | 5700832130078 | 2.9101 | 2.5022
96604268 | Kit, Wear part CH12-10/20/25/30 | 686 | USD | CHKIT | SC | 5700832130092 | 1.6402 | 1.358
96604270 | Kit, Wear part CH12-40/50/60 | 1384 | USD | CHKIT | SC | 5700832130115 | 2.8417 | 2.4052
96604298 | Kit, Rep. BME/T30(N,NS,R)-18 stages | 1613 | USD | SPKIT | SD | 5700832131181 | 3.5825 | 1.9312
96604330 | Kit, Rep. BME/T46(N,NS,R)-8 stages | 793 | USD | SPKIT | SD | 5700832131204 | 1.7637 | 1.7637
96604333 | Kit, Rep. BME/T46(N,NS,R)-17 stages | 1307 | USD | SPKIT | SD | 5700832131228 | 4.4092 | 2.2046
96604334 | Kit, Rep. BME/T60(N,NS,R)-8 stages | 793 | USD | SPKIT | SD | 5700832131242 | 1.7637 | 1.7637
96604335 | Kit, Rep. BME/T60(N,NS,R)-13 stages | 1018 | USD | SPKIT | SD | 5700832131259 | 3.0864 | 3.0864
96604386 | CRN15-3 A-P-A-E-HQQE 213/215TC 60 HZ | 6331 | USD | CRN15 | IC | 5700832133727 | 92.5932 | 77.161
96604820 | MTR5-14/8 A-M-A-HUUV 3x200/346 60Hz | 5044 | USD | MTR05 | IH | 5700832145744 | 69.1296 | 60.3112
96605011 | Kit, Chamber stack CRN 1-23 | 6174 | USD | CRSKT | SC | 5700832149445 | 13.5142 | 11.6844
96605196 | CRN3-17 K-FGJ-A-E-HQQE 182/184TC 60HZ | 5092 | USD | CRN03 | IA | 5700832155736 | 65.0754 | 50.5691
96605231 | Kit, Shaft seal BMP3,4-4,4NS BMP2,5-3,2S | 969 | USD | WTKIT | SC | 5700832156436 | 0.75177 | 0.74075
96605233 | Kit, Shaft seal BMP6,2-8,0NS,BMP6,2-8,0S | 997 | USD | WTKIT | SC | 5700832156498 | 2.2046 | 1.1023
96605286 | MTR20-8/1 A-W-A-HUUV 3x266/460 60Hz | 6391 | USD | MTR20 | IH | 5700832160358 | 89.4649 | 81.5283
96605902 | Kit, valve spring FOR D15 BALL | 175 | USD | ALSER | SF | 5700832197484 | 0.0088184 | 0.0066138
96606137 | KIT Pump housing DN100 L550 | 3945 | USD | TPKIT | SB | 5700832206193 | 88.184 | 88.184
96606401 | Acc. plug, ext.Stop in, dosing out, DME | 77 | USD | DCABL | IJ | 5700832212811 | 0.099207 | 0.090389
96607936 | Kit, Impeller, chamber | 554 | USD | CHKIT | SC | 5700832250271 | 3.9198 | 3.6244
96608415 | Acc. PP Connection D. 3/4" NPT | 174 | USD | MACCS | IJ | 5700832295265 | 0.14771 | 0.13669
96608417 | Acc. PVDF Connection D. 3/4" NPT | 199 | USD | MACCS | IJ | 5700832295272 | 2.2046 | 1.9841
96608428 | Kit, Motor 230V 50Hz AISI304/416 MQ 3-35 | 1039 | USD | SYSKT | SH | 5710629648051 | 11.1178 | 10.3815
96608467 | CRI5-22 FK-FGJ-A-F-HQQE 3x230/460 60HZ | 17399 | USD | CRI05 | IA | 5700832296972 | 289.9027 | 177.9311
96609014 | Acc. cable 2m, control input, straight | 124 | USD | DCABL | IJ | 5700832317899 | 0.27558 | 0.194
96609016 | Acc. cable 5m, control input, straight | 111 | USD | DCABL | IJ | 5700832318032 | 1.1684 | 0.44974
96609017 | Acc. cable 2m, relay output, straight | 124 | USD | DCABL | IJ | 5700832318049 | 0.27117 | 0.1896
96609019 | Acc. cable 5m, relay output, straight | 111 | USD | DCABL | IJ | 5700832318087 | 0.86 | 0.516
96609030 | Spare, circulator connector 5 pole | 76 | USD | DOCKT | SH | 5700832318094 | 0.24251 | 0.074956
96609031 | Acc. plug, analog output, straight | 134 | USD | DCABL | IJ | 5700832318117 | 0.077161 | 0.077161
96609141 | DIA-2Q, 1-D/HP/PA 2-P/R/F, Q-W-H | 4928 | USD | MC000 | IJ | 5700832321964 | 2.9806 | 2.9806
96609158 | Spare, single-rod-meas.chain/pH/ceramic | 387 | USD | ALSKT | SF | 5700832322572 | 0.27558 | 0.26455
96609159 | Spare, single-rod-meas.chain/pH/PTFE | 415 | USD | ALSKT | SF | 5700832322602 | 0.31085 | 0.29983
96609162 | Spare, single-rod meas.chain/redox/ceram | 409 | USD | ALSKT | SF | 5700832322640 | 0.21385 | 0.20282
96609164 | Single-rod-meas.ch./pH/1m cab/DIT | 1343 | USD | MCOKT | SF | 5700832322664 | 0.22046 | 0.22046
96609165 | Spare, Buffer solution pH, 3x100ml | 118 | USD | MCOKT | SF | 5700832322671 | 0.76059 | 0.76059
96609166 | Spare, redox buffer solution 100ml | 56 | USD | ALSKT | SF | 5700832322688 | 0.25132 | 0.25132
96609169 | Armature, PVC DN20 | 657 | USD | ALSER | SF | 5700832322718 | 0.47399 | 0.47399
96609171 | Kit, maint. M&C/gaskets/AQC-D1,D2,D3 | 42 | USD | MCOKT | SF | 5700832322732 | 0.077161 | 0.074956
96609174 | Spare, reference electrode | 353 | USD | ALSKT | SF | 5700832322770 | 0.21826 | 0.20723
96609175 | Kit, M&C/G electrode/AQC-D1,D2,D3 | 1147 | USD | MCOKT | SF | 5700832322794 | 0.32408 | 0.32408
96609176 | Kit, M&C/P electrode/AQC-D1,D2,D3 | 880 | USD | MCOKT | SF | 5700832322817 | 0.44092 | 0.44092
96609182 | Spare, connection cable 1m | 145 | USD | ALSKT | SF | 5700832322978 | 0.21605 | 0.20503
96609183 | Spare, connection cable 3m | 126 | USD | ALSKT | SF | 5700832322985 | 0.64374 | 0.24692
96609244 | Kit, Shaft seal CVBE/V, CH(N,V) 2/4 | 221 | USD | CHKIT | SC | 5700832325115 | 0.15432 | 0.15432
96609518 | Feet Siemens left+right 160 1LG9 163/164 | 1217 | USD | MO4KT | SH | 5700832472130 | 1.3228 | 1.3228
96609648 | Terminal box cover Siemens 160 1LA916 | 554 | USD | MO4KT | SH | 5700832475032 | 0.66138 | 0.66138
96609657 | Fan Cover Siemens 160 1LA9166 | 1018 | USD | MO4KT | SH | 5700832475223 | 3.5274 | 3.5274
96609686 | Terminal box Cpl. Siemens 160 1LA916 | 790 | USD | MO4KT | SH | 5700832475568 | 2.5882 | 2.5772
96609688 | NDE-end flange Siemens 160 1LG9 | 1565 | USD | MO4KT | SH | 5700832475575 | 9.59 | 9.59
96609742 | CR3-3 K-FGJ-A-E-HQQE 56C 60HZ | 2068 | USD | CR003 | IA | 5700832476312 | 50.9196 | 39.9187
96611040 | Kit, Cable entry BM/BMB MS6000 DOL | 2136 | USD | BMEKT | SC | 5700834375828 | 4.4092 | 4.4092
96611042 | Kit, Cable entry BM/BMB MS4000 | 4943 | USD | BMEKT | SC | 5700834375842 | 0.88184 | 0.88184
96611188 | Kit, Chamber stack CRT2-2 | 1855 | USD | CRTKT | SC | 5700834473814 | 1.7637 | 1.7637
96611189 | Kit, Chamber stack CRT2-3 | 2097 | USD | CRTKT | SC | 5700834473920 | 2.4692 | 1.896
96611190 | Kit, Chamber stack CRT2-4 (Mfg.> 0335) | 2644 | USD | CRTKT | SC | 5700834473937 | 2.866 | 2.866
96611191 | Kit, Chamber stack CRT2-5 | 2879 | USD | CRTKT | SC | 5700834473944 | 4.4092 | 4.4092
96611192 | Kit, Chamber stack CRT2-6 | 3421 | USD | CRTKT | SC | 5700834473951 | 0.66138 | 0.44092
96611193 | Kit, Chamber stack CRT2-7 | 3662 | USD | CRTKT | SC | 5700834473968 | 3.0864 | 3.0864
96611194 | Kit, Chamber stack CRT2-9 | 4430 | USD | CRTKT | SC | 5700834473975 | 6.6557 | 6.1685
96611195 | Kit, Chamber stack CRT2-11 | 5220 | USD | CRTKT | SC | 5700834473982 | 8.1306 | 7.586
96611196 | Kit, Chamber stack CRT2-13 | 6001 | USD | CRTKT | SC | 5700834473999 | 5.5115 | 5.5115
96611197 | Kit, Chamber stack CRT2-15 | 6775 | USD | CRTKT | SC | 5700834474002 | 5.732 | 5.732
96611198 | Kit, Chamber stack CRT2-18 | 7960 | USD | CRTKT | SC | 5700834474019 | 14.4886 | 11.9423
96611201 | Kit, Chamber stack CRT4-1 | 1758 | USD | CRTKT | SC | 5700834474040 | 1.5631 | 1.2787
96611202 | Kit, Chamber stack CRT4-2 (Mfg.> 0335) | 1999 | USD | CRTKT | SC | 5700834474057 | 2.2046 | 1.7637
96611203 | Kit, Chamber stack CRT4-3 | 2825 | USD | CRTKT | SC | 5700834474064 | 3.5163 | 2.7866
96611204 | Kit, Chamber stack CRT4-4 (Mfg>0335) | 3178 | USD | CRTKT | SC | 5700834474071 | 2.2046 | 1.1023
96611205 | Kit, Chamber stack CRT4-5 Mfg.> 0335 | 4007 | USD | CRTKT | SC | 5700834474088 | 3.3069 | 3.3069
96611206 | Kit, Chamber stack CRT4-6 | 4353 | USD | CRTKT | SC | 5700834474095 | 3.5274 | 3.5274
96611208 | Kit, Chamber stack CRT4-7 | 5017 | USD | CRTKT | SC | 5700834474101 | 3.9683 | 3.9683
96611209 | Kit, Chamber stack CRT4-8 | 5481 | USD | CRTKT | SC | 5700834474118 | 4.1887 | 4.1887
96611210 | Kit, Chamber stack CRT4-10 Mfg.> 0335 | 6395 | USD | CRTKT | SC | 5700834474132 | 6.8343 | 6.8343
96611212 | Kit, Chamber stack CRT4-12 | 7059 | USD | CRTKT | SC | 5700834474170 | 8.5979 | 8.5979
96611213 | Kit, Chamber stack CRT4-14 | 8311 | USD | CRTKT | SC | 5700834474187 | 8.8184 | 8.8184
96611215 | Kit, Chamber stack CRT4-16 | 8201 | USD | CRTKT | SC | 5700834474200 | 11.2435 | 9.4798
96611218 | Kit, Chamber stack CRT8-1 | 3294 | USD | CRTKT | SC | 5700834474231 | 33.069 | 33.069
96611219 | Kit, Chamber stack CRT8-2 | 3613 | USD | CRTKT | SC | 5700834474248 | 3.5274 | 3.5274
96611220 | Kit, Chamber stack CRT8-3 | 4381 | USD | CRTKT | SC | 5700834474255 | 4.6297 | 4.6297
96611221 | Kit, Chamber stack CRT8-4 | 4963 | USD | CRTKT | SC | 5700834474262 | 7.2752 | 7.2752
96611222 | Kit, Chamber stack CRT8-5 | 5683 | USD | CRTKT | SC | 5700834474279 | 6.6138 | 6.6138
96611223 | Kit, Chamber stack CRT8-6 | 6382 | USD | CRTKT | SC | 5700834474286 | 6.6138 | 6.6138
96611224 | Kit, Chamber stack CRT8-8 | 8526 | USD | CRTKT | SC | 5700834474293 | 11.4639 | 11.4639
96611225 | Kit, Chamber stack CRT8-10 | 10665 | USD | CRTKT | SC | 5700834474309 | 12.6059 | 10.8069
96611226 | Kit, Chamber stack CRT8-12 | 12327 | USD | CRTKT | SC | 5700834474316 | 13.6685 | 13.6685
96611227 | Kit, Chamber stack CRT8-14 | 13754 | USD | CRTKT | SC | 5700834474323 | 9.0389 | 9.0389
96611228 | Kit, Chamber stack CRT8-16 | 15407 | USD | CRTKT | SC | 5700834474330 | 17.6368 | 17.6368
96611231 | Kit, Chamber stack CRT16-2 Mfg.>0404 | 4263 | USD | CRTKT | SC | 5700834474361 | 5.3792 | 4.1336
96611232 | Kit, Chamber stack CRT16-3 | 5696 | USD | CRTKT | SC | 5700834474378 | 5.291 | 5.291
96611233 | Kit, Chamber stack CRT16-4 | 6928 | USD | CRTKT | SC | 5700834474385 | 7.2752 | 6.1729
96611234 | Kit, Chamber stack CRT16-5 | 8160 | USD | CRTKT | SC | 5700834474392 | 7.7161 | 7.7161
96611235 | Kit, Chamber stack CRT16-6 | 9359 | USD | CRTKT | SC | 5700834474408 | 11.023 | 8.8184
96611236 | Kit, Chamber stack CRT16-7 | 10507 | USD | CRTKT | SC | 5700834474415 | 14.5504 | 12.7426
96611237 | Kit, Chamber stack CRT16-8 | 12369 | USD | CRTKT | SC | 5700834474422 | 14.9913 | 13.2276
96611238 | Kit, Chamber stack CRT16-10 | 14210 | USD | CRTKT | SC | 5700834474439 | 22.9521 | 21.1531
96611239 | Kit, Chamber stack CRT16-12 | 16018 | USD | CRTKT | SC | 5700834474446 | 19.9516 | 16.1156
96611522 | DPI/--0-0.6b/1/G/D.900-B/V-5/-B/02B/SD-1 | 724 | USD | DPIMS | II | 5700834481536 | 2.866 | 2.1054
96611523 | DPI/--0-1.0b/1/G/D.900-B/V-5/-B/02B/SD-1 | 724 | USD | DPIMS | II | 5700834481543 | 2.866 | 2.1054
96611524 | DPI/--0-1.6b/1/G/D.900-B/V-5/-B/02B/SD-1 | 724 | USD | DPIMS | II | 5700834481550 | 2.866 | 2.1054
96611525 | DPI/--0-2.5b/1/G/D.900-B/V-5/-B/02B/SD-1 | 724 | USD | DPIMS | II | 5700834481567 | 2.866 | 2.1054
96611526 | DPI/--0-4.0b/1/G/D.900-B/V-5/-B/02B/SD-1 | 724 | USD | DPIMS | II | 5700834481574 | 2.866 | 2.1054
96611527 | DPI/--0-6.0b/1/G/D.900-B/V-5/-B/02B/SD-1 | 724 | USD | DPIMS | II | 5700834481581 | 2.866 | 2.1054
96611550 | DPI/---0-10b/1/G/D.900-B/V-5/-B/02B/SD-1 | 724 | USD | DPIMS | II | 5700834481901 | 2.866 | 2.1054
96611648 | CRI10-10 K-FGJ-A-E-HQQE 3x230/460 60 HZ | 10068 | USD | CRI10 | IA | 5700834484797 | 238.0968 | 218.2554
96612243 | CRN3-8 B-FGJ-A-V-HUUV 3x230/460 60HZ | 5096 | USD | CRN03 | IA | 5700834503528 | 104.2335 | 89.7272
96613019 | MTR3-15/12 A-M-A-HUUV 3x200/346 60Hz | 5379 | USD | MTR03 | IH | 5700834522796 | 67.399 | 59.4625
96613107 | Kit, Liq Tec elec. box MKII 80-130 V | 1252 | USD | CRKIT | SC | 5700834654183 | 1.9841 | 1.9841
96613221 | CRI10-12 K-FGJ-A-E-HQQE 3x230/460 60 HZ | 10585 | USD | CRI10 | IA | 5700834657245 | 244.7106 | 224.8692
96614063 | CRN5-4 K-FGJ-A-E-HQQE 56C 60HZ | 3078 | USD | CRN05 | IA | 5700834692628 | 48.0338 | 37.0329
96615569 | CR3-21 K-FGJ-A-E-HQQE 182/184TC 60HZ | 4133 | USD | CR003 | IA | 5700834752551 | 79.4384 | 61.537
96616385 | MTR15-8/1 A-WB-A-HUUV 3x230/460 V 60Hz | 5788 | USD | MTR15 | IH | 5700834806964 | 85.9794 | 63.272
96616597 | Kit, Chamber stack CR 10-3 | 1747 | USD | CRMKT | SC | 5700834813061 | 7.2862 | 6.8343
96617127 | Kit, Valve DN8 PVC/V/G | 90 | USD | ALSER | SF | 5700834832284 | 0.29762 | 0.070547
96617129 | Kit, pump maint/220/DMX221-27/PP/E/T | 325 | USD | MDAKT | SF | 5700834832307 | 0.88184 | 0.88184
96617277 | Kit, maint./DMX226-460L/380M/PP/PVC/E/T | 469 | USD | MDAKT | SF | 5700834835858 | 0.62831 | 0.46297
96617759 | Puller for SQ motor top | 582 | USD | SVVKT | SD | 5700834855283 | 2.3347 | 2.0613
96618427 | MTR3-23/15 A-M-A-HUUV 3x200/346 60Hz | 5075 | USD | MTR03 | IH | 5700834876561 | 68.6799 | 59.8615
96618683 | CRI5-3 H-FGJ-A-E-HQQE 3x230/460 60HZ | 3322 | USD | CRI05 | IA | 5700834884948 | 67.5269 | 53.0206
96618768 | CRI10-12 FK-FGJ-A-E-HQQE 213/215TC 60 HZ | 16390 | USD | CRI10 | IA | 5700834890802 | 246.9152 | 123.4576
96620067 | Kit, pump head DME 60 PP/E/C/RP | 1371 | USD | MDSKT | SF | 5700834928581 | 1.5432 | 1.1023
96620069 | Kit, pump head DME 60 PV/VC/RP | 1710 | USD | MDSKT | SF | 5700834928604 | 2.1385 | 1.8519
96620071 | Kit, pump head DME 60 PP/V/C spring/RP | 1371 | USD | MDSKT | SF | 5700834928727 | 1.7416 | 1.455
96620074 | Kit, pump head DME150 PP/V/C/RP | 1474 | USD | MDSKT | SF | 5700834928758 | 3.5935 | 3.3069
96620077 | Kit, pump head DME150 PP/V/C spring/RP | 1516 | USD | MDSKT | SF | 5700834928789 | 1.9841 | 1.918
96620176 | Kit, Motor stool IEC 132 MTB | 1031 | USD | NBKIT | SB | 5700834932854 | 35.2736 | 35.2736
96620177 | Kit, Motor stool IEC 100-112 MTB | 830 | USD | NBKIT | SB | 5700834932878 | 28.6598 | 28.6598
96620178 | Kit, Motor stool IEC 160-180 MTB | 1557 | USD | NBKIT | SB | 5700834932892 | 58.4219 | 54.6124
96620179 | Spare, Impeller MTB 65-160/158 | 560 | USD | CRKKT | SC | 5700834932908 | 6.724 | 6.724
96620201 | Spare, Impeller MTB 65-160/171 | 560 | USD | CRKKT | SC | 5700834932915 | 7.9432 | 7.3634
96620202 | Spare, Impeller MTB 65-200/183 | 560 | USD | CRKKT | SC | 5700834932922 | 8.0975 | 8.0909
96620203 | Spare, Impeller MTB 65-200/199 | 560 | USD | CRKKT | SC | 5700834932939 | 9.7311 | 9.0168
96620204 | Spare, Impeller MTB 50-200/215 | 609 | USD | CRKKT | SC | 5700834932946 | 9.9912 | 9.9648
96620406 | CR15-2 K-GJ-A-E-HQQE 3x230/460 60 HZ | 7617 | USD | CR015 | IC | 5700834943959 | 202.8232 | 187.391
96620458 | Spare, Pin housing 7 leads | 116 | USD | SEKIT | SD | 5700834945212 | 2.2046 | 1.7637
96620459 | Spare, Pin housing 10 leads | 116 | USD | SEKIT | SD | 5700834945335 | 0.097002 | 0.030864
96620471 | Kit, Pump housing 50-200 2p CED | 1101 | USD | NBKIT | SB | 5700834945939 | 34.4425 | 34.4425
96620474 | Bulk, Hex Screw M12x45 DIN933 Delta-T. | 70 | USD | NBKIT | SB | 5700834945960 | 2.2818 | 2.1605
96620477 | Bulk, Hex Screw M12x50 DIN933 Delta-T. | 98 | USD | NBKIT | SB | 5700834946004 | 2.414 | 2.2928
96620478 | Bulk, Hex Screw M16x55 DIN933 Delta-T. | 145 | USD | NBKIT | SB | 5700834946028 | 4.9714 | 4.8501
96620479 | Bulk, Nut M12 DIN934 Delta-T. | 46 | USD | NBKIT | SB | 5700834946035 | 0.86641 | 0.74956
96620480 | Bulk, Nut M16 DIN934 Delta-T. | 70 | USD | CRKKT | SC | 5700834946042 | 1.4198 | 1.3139
96620482 | Bulk, Plug Vent 1/8" BSP Brass 5 PC | 145 | USD | SICKT | SH | 5700834946073 | 0.39903 | 0.17637
96620483 | Bulk, Stay Bolt M10x35 DIN939 black | 42 | USD | SICKT | SH | 5700834946127 | 1.1354 | 1.0141
96620485 | Bulk, O-ring D177,39x3,53 FKM | 450 | USD | SICKT | SH | 5700834946158 | 0.61067 | 0.41887
96620486 | Bulk, O-ring D221,84x3,53 FKM | 582 | USD | SICKT | SH | 5700834946165 | 0.74295 | 0.46297
96620487 | Bulk, Plug R3/8" DIN906 Delta-T+Silicone | 83 | USD | NBKIT | SB | 5700834946189 | 0.38581 | 0.26455
96620488 | Bulk, Name Plate NB, TP, MTB | 126 | USD | NBKIT | SB | 5700834946196 | 0.29762 | 0.17637
96620489 | Bulk, Rivet D2.9x5.25 | 35 | USD | SICKT | SH | 5700834946202 | 0.34171 | 0.22046
96620711 | CRI15-9 F-FGJ-A-F-HQQE 254/256TC 60 HZ | 16639 | USD | CRI15 | IC | 5700834952180 | 246.9152 | 132.276
96620834 | CR45-8-1 K-G-A-E-HQQE 3x230/460 60 HZ | 37966 | USD | CR045 | IC | 5700834956997 | 854.3266 | 836.4252
96620981 | CR5-5 A-FGJ-A-K-HQQK 56C 60HZ | 7294 | USD | CR005 | IA | 5700834961151 | 54.6939 | 43.693
96621052 | Kit, pump maint/DMI/DDI209-18/20D/PP/V/G | 264 | USD | ASHKT | SF | 5700834963445 | 0.29983 | 0.29542
96621210 | CR20-8 K-GJ-A-E-HQQE 254/256TC 60 HZ | 9728 | USD | CR020 | IC | 5700834968525 | 231.483 | 119.0484
96621358 | Spare, O-ring M3 | 24 | USD | SICKT | SH | 5700834973253 | 0.022046 | 0.022046
96621363 | Kit, toilet connection | 494 | USD | SOLKT | SA | 5700834973086 | 0.31967 | 0.26014
96621494 | CR3-13 K-FGJ-A-E-HQQE 182/184TC 60HZ | 3325 | USD | CR003 | IA | 5700834976148 | 68.6468 | 54.1406
96621673 | CR15-12 K-GJ-A-E-HQQE 3x230/460 60 HZ | 15825 | USD | CR015 | IC | 5700834982002 | 575.4006 | 460.7614
96621788 | Kit, Chamber stack CRN 3-23 | 6167 | USD | CRSKT | SC | 5700835014269 | 13.5142 | 11.6844
96621789 | Kit, Chamstack CRN64- 1 electropolishe | 5509 | USD | CRLKT | SC | 5700835014283 | 13.2276 | 13.2276
96621872 | CR20-12 A-GJ-A-E-HQQE FF300 50 HZ | 10896 | USD | CR020 | IC | 5700835015525 | 207.2324 | 143.299
96622011 | Bulk, Handle cover | 131 | USD | CCOKT | SA | 5700835019998 | 2.4229 | 2.0282
96622213 | Kit, Flange, B5, MG160 eff.1 | 582 | USD | MO1KT | SC | 5700835024114 | 7.6874 | 6.2567
96622283 | CR64-2-1 K-G-A-E-HQQE 3x230/460 60 HZ | 16046 | USD | CR064 | IC | 5700835027535 | 508.3764 | 490.475
96622950 | Kit, M&C/cleaning blade/hydro | 110 | USD | ALSKT | SF | 5700835038432 | 0.05732 | 0.055115
96623008 | Service cable for 6" BM MS6000 DOl 5m | 1365 | USD | MS0KT | SD | 5700835039330 | 5.3329 | 5.3219
96623013 | Service cable for 6" BM MS6000 DOL 8m | 1163 | USD | MS0KT | SD | 5700835039392 | 7.5199 | 7.5089
96623015 | Service kabel for 6" BMB MS 6000 DOL 8m | 1620 | USD | MS0KT | SD | 5700835039415 | 6.3933 | 6.3933
96623069 | CR5-13 K-FGJ-A-E-HQQE 182/184TC 60HZ | 3943 | USD | CR005 | IA | 5700835040794 | 77.1147 | 59.2134
96623081 | CRN64-2 A-G-A-E-HUUK 284/286TC 60 HZ | 18726 | USD | CRN64 | IC | 5700835040893 | 181.7031 | 163.8018
96623245 | CRN10-5 A-CX-A-E-HQQE 3x230/460 60 HZ | 7899 | USD | CRN10 | IA | 5700835044068 | 178.5726 | 160.9358
96623799 | Kit, pump maint/DMH257-1150/PVC/V/G | 1180 | USD | MDAKT | SF | 5700835063847 | 0.4806 | 0.46738
96623802 | CR64-2-2 A-G-A-E-HQQE 3x230/460 60 HZ | 13906 | USD | CR064 | IC | 5700835063311 | 403.1552 | 385.2538
96623820 | Kit, pump maint/DMH251/252/PVC/V/G | 245 | USD | MDAKT | SF | 5700835063854 | 0.23369 | 0.22707
96624546 | Kit, pump maint/220/DMX221-50/PVC/V/G | 146 | USD | MDAKT | SF | 5700835104816 | 0.26896 | 0.25794
96624589 | KIT, PUMP BACK PLATE F. DME/S 2 | 104 | USD | MDSKT | SF | 5700835107060 | 0.22046 | 0.19841
96624857 | Kit, Chamber stack CRI 15-8 | 6580 | USD | CRMKT | SC | 5700835115386 | 21.8013 | 19.5746
96624917 | Kit, Chamber stack CR/CRI 5-32 | 5191 | USD | CRSKT | SC | 5700835118776 | 25.0619 | 22.6919
96625109 | CR20-10 K-GJ-A-E-HQQE 3x230/460 60 HZ | 17628 | USD | CR020 | IC | 5700835128829 | 566.5822 | 451.943
96625360 | CU 200 control unit cpl. | 1108 | USD | SQFC2 | WE | 5700835135131 | 3.653 | 3.168
96625448 | Kit, Chamber stack CRI 15-9 | 6228 | USD | CRMKT | SC | 5700835137425 | 24.2263 | 21.9997
96625449 | CR10-3 K-BN-A-E-HQQE 182/184TC 60 HZ | 4302 | USD | CR010 | IA | 5700835137463 | 101.4116 | 85.9794
96625593 | CRN64-2-1 B-G-A-E-HQQE 284/286TC 60 HZ | 15071 | USD | CRN64 | IC | 5700835142245 | 181.7031 | 163.8018
96625626 | Kit, pump maint/220/DMX221-50/PVC/E/T | 353 | USD | MDAKT | SF | 5700835142849 | 0.26896 | 0.25794
96625627 | Kit, pump maint/DMX221/T/T/PRV | 63 | USD | MDAKT | SF | 5700835142856 | 0.074956 | 0.072752
96625630 | Kit, pump maint/220/DMX221-115/PVC/E/T | 430 | USD | MDAKT | SF | 5700835142870 | 0.32187 | 0.31085
96625632 | Kit, pump maint/DMX221/226/T/T/PRV | 99 | USD | MDAKT | SF | 5700835142894 | 0.094798 | 0.092593
96625743 | CR32-2-1 K-G-A-E-HQBE 213/215TC 60 HZ | 6150 | USD | CR032 | IC | 5700835147561 | 132.9815 | 115.0801
96625929 | Kit, pump maint/220/DMX221-27/PVC/V/G | 342 | USD | MDAKT | SF | 5700835152787 | 0.23148 | 0.22046
96626118 | Kit, Shaft Seal Cpl. FKM SR-D SR-E | 747 | USD | SFSKT | SB | 5700835172686 | 0 | 0
96627356 | CR45-5 B-G-A-E-HQQE 324/326TSC 60 HZ | 15737 | USD | CR045 | IC | 5700835208569 | 214.1108 | 196.2094
96627357 | CR32-5 K-G-A-E-HQQE 3x230/460 60 HZ | 17820 | USD | CR032 | IC | 5700835208606 | 495.8101 | 477.9088
96627437 | Kit, Chamber stack CR 4-220 S-P-I-XXXX | 3253 | USD | CRSKT | SC | 5700835210579 | 19.8414 | 19.8414
96627939 | CR5-8 K-FGJ-A-E-HQQE 182/184TC 60HZ | 3052 | USD | CR005 | IA | 5700835229458 | 67.1124 | 52.6062
96628407 | CR5-22 K-FGJ-A-E-HQQE 213/215TC 60HZ | 5450 | USD | CR005 | IA | 5700835236982 | 187.7063 | 75.7346
96628453 | CR3-3 K-FGJ-A-E-HQQE 1x115/230 60HZ | 2895 | USD | CR003 | IA | 5700835237422 | 76.5591 | 65.5582
96628688 | CR32-2 K-G-A-E-HQQE 254/256TC 60 HZ | 6473 | USD | CR032 | IC | 5700835244741 | 149.0751 | 131.1737
96628694 | CRI10-9 FK-FGJ-A-F-HQQE 3x230/460 60 HZ | 17969 | USD | CRI10 | IA | 5700835245373 | 299.8256 | 213.8462
96628709 | CR15-4 K-GJ-A-E-HQQE 213/215TC 60 HZ | 5675 | USD | CR015 | IC | 5700835245267 | 182.9818 | 97.0024
96629123 | kit, Connector Plugs MGE 71-80 | 90 | USD | MO2KT | SC | 5700835312686 | 0.18739 | 0.18739
96629125 | Kit, Connector Plugs MGE 90-132 | 159 | USD | MO2KT | SC | 5700835312723 | 0.12787 | 0.099207
96629728 | MTR5-6/2 A-M-A-HUUV 3x200/346 60Hz | 3044 | USD | MTR05 | IH | 5700835339362 | 37.4341 | 30.3794
96629937 | CRE-PLUS CRE15-03 7.5Hp 3x460 60Hz | 20540 | USD | CRB02 | DA | 5700835344953 | 359.3498 | 231.483
96630167 | Kit, f. grease lubrication 110-200kW | 3052 | USD | WTKIT | SC | 5700835350855 | 2.2046 | 1.9841
96630242 | CR3-13 K-B-A-E-HQQE 3x230/460 60HZ | 4727 | USD | CR003 | IA | 5700835353658 | 105.7238 | 91.2175
96631054 | CR45-3-2 K-G-A-E-HQQE 3x230/460 60 HZ | 19546 | USD | CR045 | IC | 5700835393227 | 505.9513 | 488.0499
96631158 | CRN45-1 A-G-A-E-HUUK 213/215TC 60 HZ | 11133 | USD | CRN45 | IC | 5700835398857 | 147.3114 | 129.41
96631357 | Kit, CRN15-14 chamber stack cpl. | 8312 | USD | CRMKT | SC | 5700835401779 | 36.3759 | 36.3759
96631743 | Kit, pump head DME 60 SS/E/SS/NPT | 3697 | USD | MDSKT | SF | 5700835413185 | 0 | 0
96631816 | CR3-9 K-B-A-E-HQQE 3x230/460 60HZ | 3861 | USD | CR003 | IA | 5700835418814 | 81.3674 | 70.3664
96631931 | CRE-PLUS CRE64-1-1 10HP 3X460V | 26208 | USD | CRB02 | DA | 5700835422323 | 564.3776 | 354.9406
96632921 | Acc. cable 2m, analog output, straight | 134 | USD | DCABL | IJ | 5700835457660 | 0.32628 | 0.24471
96632922 | Acc. cable 5m, analog output, straight | 144 | USD | DCABL | IJ | 5700835457677 | 1.16 | 0.736
96633500 | CR45-6-2 K-G-A-E-HQQE 324/326TSC 60 HZ | 17594 | USD | CR045 | IC | 5700835479099 | 229.102 | 211.2007
96633578 | UP53-45 FB 1x115/230V 60Hz | 5292 | USD | UPC50 | BA | 5700835482464 | 57.0991 | 49.1626
96633591 | UP53-46 F 1x115/230V 60Hz | 3018 | USD | UPC50 | BA | 5700835482518 | 52.4695 | 44.5329
96633937 | Acc. union 2x 1"1/4 PP,DME3 | 188 | USD | MACCS | IJ | 5700835493835 | 0.17857 | 0.092593
96633938 | Acc. union 2 x 1"1/4 PVDF, DME3 | 205 | USD | MACCS | IJ | 5700835493842 | 2.2046 | 1.9841
96634171 | CRN5-8 A-CX-A-E-HQQE 3x230/460 60HZ | 5380 | USD | CRN05 | IA | 5700835504272 | 97.9967 | 83.4904
96634254 | Kit, Chamber stack CRN 5-7 | 1682 | USD | CRSKT | SC | 5700835507693 | 6.6138 | 6.6138
96634413 | KIT,PUMP/220/DMX221-35/PV | 351 | USD | MDAKT | SF | 5700835514707 | 0.24471 | 0.23369
96634414 | Kit, pump maint/220/DMX221-16/PVC/V/G | 342 | USD | MDAKT | SF | 5700835514714 | 0.21826 | 0.20723
96634415 | Kit, DMI/DDI 4/5.5-PP/E/C maint | 229 | USD | ASHKT | SF | 5700835514929 | 0.19841 | 0.194
96634524 | Kit 222 PTFE/V/G DN20 150D | 734 | USD | ASHKT | SF | 5700835517975 | 2.6455 | 2.6455
96634720 | CR20-6 K-GJ-A-E-HQQE 254/256TC 60 HZ | 7367 | USD | CR020 | IC | 5700835527837 | 196.2094 | 110.23
96634763 | KIT, FITTING FOR MQ 1" NPT | 97 | USD | MQKIT | SA | 5700835530929 | 0.44092 | 0.22707
96635010 | Acc. plug level input adaptor DMX/DMH AR | 188 | USD | DCABL | IJ | 5700835540966 | 0.25794 | 0.22266
96635186 | Kit, pump maint/DMH257-1150/PV/T/T | 2015 | USD | MDAKT | SF | 5700835546111 | 0.51808 | 0.50706
96635423 | Terminal box USA 1x115V/230V 50MF, Serv. | 472 | USD | UPCKT | SA | 5700835557117 | 2.198 | 2.198
96635586 | Kit, pump/DMH253/PV/T/T/DLD | 1664 | USD | MDAKT | SF | 5700835564832 | 0.55115 | 0.55115
96635695 | CR10-7 K-GJ-A-E-HQQE 213/215TC 60 HZ | 5627 | USD | CR010 | IA | 5700835567758 | 116.8438 | 99.207
96635984 | Kit, valve/diaphragm DME/S2 PV/T/C | 872 | USD | MDSKT | SF | 5700835576750 | 0.61729 | 0.16534
96636064 | Kit, valve/diaphragm DMS4 PV/T/C | 886 | USD | ASHKT | SF | 5700835578921 | 0.27558 | 0.24912
96636070 | Kit, valve/diaphragm DME/S12 PV/T/C | 1003 | USD | MDSKT | SF | 5700835578976 | 0.19841 | 0.17637
96636072 | Kit, valve/diaphragm DME19 PV/T/C | 1045 | USD | MDSKT | SF | 5700835578990 | 0.40785 | 0.18739
96636077 | Kit, pump head DME/S2 PV/T/C | 1003 | USD | MDSKT | SF | 5700835579065 | 0.61288 | 0.041887
96636083 | Kit, pump head DME/S8 PV/T/C | 1233 | USD | MDSKT | SF | 5700835581877 | 1.0604 | 0.48942
96636087 | Kit, pump head DME/S12 PV/T/C | 1267 | USD | MDSKT | SF | 5700835584564 | 0.60627 | 0.54674
96636091 | Kit, pump head DME19 PV/T/C | 1301 | USD | MDSKT | SF | 5700835587534 | 0.88184 | 0.31085
96636095 | Kit, pump head DME48 PV/T/C | 1319 | USD | MDSKT | SF | 5700835587589 | 0.96121 | 0.39021
96636330 | Kit, DMI/DDI 0.3/0.4-PVC/E/C maint | 353 | USD | ASHKT | SF | 5700835609953 | 0.50044 | 0.28439
96636455 | Kit, Motor M22.3.4 3X230V MULTILIFT MK1 | 6065 | USD | WSSKT | SH | 5700835613851 | 39.6828 | 37.4782
96636456 | Kit, Motor M24.3.4 3X230V MULTILIFT MK1 | 5873 | USD | WSSKT | SH | 5700835613868 | 39.6828 | 37.4782
96636504 | Kit, pump maint/DMI-6/PVC/V/G | 145 | USD | ASHKT | SF | 5700835615459 | 0.25132 | 0.24692
96636527 | Kit, Tube connection Seal DN100 MSS MK1 | 295 | USD | MMDKT | SA | 5700835616302 | 2.3369 | 2.3369
96636918 | CR45-6-2 F-G-A-F-HQQE 324/326TSC 60 HZ | 28703 | USD | CR045 | IC | 5700835629449 | 271.4304 | 253.529
96637057 | Kit, CR/CRI3-13 chamber stack LOW NPSH | 1488 | USD | CRSKT | SC | 5700835633316 | 8.157 | 8.157
96637189 | Kit, Chamber stack CRN4-190 FS-X-X-XXXX | 5621 | USD | CRSKT | SC | 5700835637697 | 18.7391 | 15.4322
96637330 | Cable term. Kit 10-50mm2 4 to 4 single | 255 | USD | LSPAC | AS | 5700835640673 | 0.87302 | 0.72531
96637362 | Kit, maint./DMX226-190L/-142M/PP,PVC/V/G | 191 | USD | MDAKT | SF | 5700835641298 | 0.26455 | 0.26014
96637443 | Spare, Non return valve, composite(DN32) | 464 | USD | MUCKT | SH | 5700835643735 | 1.0075 | 0.5732
96637444 | Spare, Non return valve, composite(DN40) | 582 | USD | MUCKT | SH | 5700835643742 | 3.5516 | 1.433
96637445 | Spare, Non return valve, composite(DN50) | 209 | USD | MUCKT | SH | 5700835643759 | 2.5617 | 1.5432
96637446 | Spare, Non return valve, composite(DN65) | 603 | USD | MUCKT | SH | 5700835643766 | 2.4603 | 2.2443
96637448 | Spare, Non return valve,composite(DN100) | 1613 | USD | MUCKT | SH | 5700835643780 | 3.3819 | 3.1658
96637449 | Kit, Pressure sensor 0-1 bar | 2962 | USD | MUCKT | SH | 5700835643797 | 0.51367 | 0.44312
96637450 | Kit, Pressure sensor 0-4bar | 651 | USD | MUCKT | SH | 5700835643803 | 0.46958 | 0.41667
96637451 | Kit, Pressure sensor 0-6bar | 387 | USD | MUCKT | SH | 5700835643810 | 0.45635 | 0.39903
96637452 | Kit, Pressure sensor 0-10 bar | 657 | USD | MUCKT | SH | 5700835643827 | 0.6217 | 0.41667
96637453 | Kit, Pressure sensor 0-16 bar | 422 | USD | MUCKT | SH | 5700835643834 | 0.44974 | 0.41667
96637454 | Kit, Pressure switch 0.11-2 bar | 886 | USD | MUCKT | SH | 5700835643841 | 1.2875 | 1.2875
96638418 | CRN10-9 K-FGJ-A-E-HQQE 213/215TC 60 HZ | 8466 | USD | CRN10 | IA | 5700835666468 | 119.0484 | 99.207
96638521 | Kit, pump maint/220/DMX221-50/PP/V/G | 161 | USD | MDAKT | SF | 5700835671042 | 0.25132 | 0.2403
96638529 | Kit, pump/205-8/PP/V/G | 221 | USD | MDAKT | SF | 5700835671127 | 0.16755 | 0.16314
96638621 | CR3-17 K-FGJ-A-E-HQQE 182/184TC 60HZ | 3808 | USD | CR003 | IA | 5700835683335 | 72.3373 | 57.8311
96638646 | Kit, Chamber stack CR 45-7 | 12531 | USD | CRLKT | SC | 5700835683694 | 49.749 | 43.6864
96639192 | Kit, Chamber stack CRN 32-1 | 5232 | USD | CRLKT | SC | 5700835701213 | 10.4851 | 8.7126
96639214 | Kit, Chamber stack CRN 15-2 | 5489 | USD | CRMKT | SC | 5700835701459 | 7.0194 | 6.5675
96639218 | Kit, Chamber stack CRN 10-2 | 2388 | USD | CRMKT | SC | 5700835701510 | 5.9171 | 5.4652
96639247 | CR5-7 K-FGJ-A-E-HQQE 182/184TC 60HZ | 2860 | USD | CR005 | IA | 5700835702364 | 65.8823 | 51.376
96639248 | CR15-3 K-GJ-A-E-HQQE 213/215TC 60 HZ | 5456 | USD | CR015 | IC | 5700835702388 | 110.23 | 92.5932
96639957 | Kit, Chamber stack CR 45-2 | 5046 | USD | CRLKT | SC | 5700835717528 | 18.135 | 15.9084
96640194 | Kit, DMI/DDI 0.3/0.4-PP/E/C maint | 332 | USD | ASHKT | SF | 5700835724113 | 0.24471 | 0.24471
96640195 | Kit, pump maint/DMI-4/PVC/V/G/autodeaer | 1079 | USD | ASHKT | SF | 5700835724236 | 0.35274 | 0.35274
96640248 | MTR5-8/7 A-M-A-HUUV 3x200/346 60Hz | 4718 | USD | MTR05 | IH | 5700835725417 | 67.7981 | 59.8615
96640808 | CR3-3 K-FGJ-A-E-HQQE 3x230/460 60HZ | 2877 | USD | CR003 | IA | 5700835740403 | 67.8951 | 56.8941
96640817 | CR10-7 A-GJ-A-E-HQQE 3x230/460 60 HZ | 7470 | USD | CR010 | IA | 5700835740465 | 211.6416 | 196.2094
96641222 | Kit, pump maint/DDI150-4/PP/PVC/E/SS | 720 | USD | ASHKT | SF | 5700835750945 | 2.6455 | 2.6455
96641403 | Kit, DMI/DDI 4/5.5-PV/T/C maint | 492 | USD | ASHKT | SF | 5700835754387 | 0.22046 | 0.21605
96641420 | Kit, DMI/DDI 4/5.5-PVC-P3/V/C maint | 430 | USD | ASHKT | SF | 5700835754509 | 0.29321 | 0.2888
96641801 | Kit, DMI 6-PP/V/C maint | 339 | USD | ASHKT | SF | 5700835765857 | 0.22046 | 0.21605
96641808 | Kit, pump maint/DDI60-10/PVC/V/G | 686 | USD | ASHKT | SF | 5700835765932 | 0.45194 | 0.24692
96641810 | Kit, pump maint/DDI60-10/PV/T/T | 895 | USD | ASHKT | SF | 5700835765956 | 1.1023 | 1.1023
96641811 | Kit, pump maint/DDI150-4/PV/T/T | 1230 | USD | ASHKT | SF | 5700835765963 | 0.44092 | 0.22046
96642157 | Kit, Chamber stack CRN 20-3 | 2942 | USD | CRMKT | SC | 5700835775269 | 10.3815 | 8.5516
96642267 | Kit, CR/CRI3-9 chamber stack LOW NPSH | 1200 | USD | CRSKT | SC | 5700836401747 | 6.6138 | 6.6138
96642508 | Service kabel BM MS6000 JP DOL 5m | 1136 | USD | MS0KT | SD | 5700836435902 | 4.1887 | 4.1887
96642998 | CRI10-14 FK-FGJ-A-F-HQQE 3x230/460 60 HZ | 21520 | USD | CRI10 | IA | 5700836445741 | 500.4442 | 379.1912
96643263 | Kit, DMI/DDI 4/5.5-PVC/E/C maint | 229 | USD | ASHKT | SF | 5700836453371 | 0.34171 | 0.30203
96643451 | CRI5-4 F-FGJ-A-F-HQQE 56C 60HZ | 8838 | USD | CRI05 | IA | 5700836461284 | 65.1305 | 50.6242
96644657 | CR10-4 K-GJ-A-E-HQQE 3x230/460 60 HZ | 6632 | USD | CR010 | IA | 5700836476042 | 194.0048 | 176.368
96644664 | Kit, CRN20-4 chamber stack KF-X-X-X-XXXX | 1371 | USD | CRMKT | SC | 5700836475571 | 11.8056 | 11.292
96644667 | Kit, Chamber stack CR 10-12 | 3137 | USD | CRMKT | SC | 5700836475632 | 22.1121 | 20.2823
96644801 | Kit, maint./DMI/DDI209-18/20D/PVC/E/T | 305 | USD | ASHKT | SF | 5700836478138 | 0.29762 | 0.29321
96645160 | Kit, shaft seal cpl., SEG Frame A FKM | 858 | USD | SEKIT | SD | 5700836502185 | 2.866 | 2.866
96645161 | Kit, shaft seal cpl., Frame A FKM | 698 | USD | SEKIT | SD | 5700836502215 | 2.7998 | 2.7998
96645265 | Kit, plug set/5 pole M12 | 332 | USD | ALSER | SF | 5700836566392 | 0.19621 | 0.18519
96645275 | Kit, Shaft seal cartridge Frame B/C FKM | 2360 | USD | SEKIT | SD | 5700836566644 | 1.8739 | 1.8739
96645523 | CR20-3 P-GJ-A-E-HQQE 182/184TC 60 HZ | 5565 | USD | CR020 | IC | 5700836588967 | 105.8208 | 90.3886
96645536 | Kit, Shaft w/rotor cpl. KP350 | 555 | USD | KPKIT | SA | 5700836589148 | 2.4074 | 2.2024
96645542 | CR10-12 K-GJ-A-E-HQQE 3x230/460 60 HZ | 10249 | USD | CR010 | IA | 5700836589391 | 251.3244 | 231.483
96645572 | CRN3-3 K-FGJ-A-V-HQQV 56C 60HZ | 2698 | USD | CRN03 | IA | 5700836589643 | 45.6286 | 34.6277
96645650 | Kit, DMI/DDI 4/5.5-PVC-P3/E/C maint | 436 | USD | ASHKT | SF | 5700836606210 | 0.28439 | 0.27998
96645652 | Kit, pump maint/220/DMX221-50/PVC/T/T | 426 | USD | MDAKT | SF | 5700836606456 | 0.27117 | 0.26014
96645955 | Kit, Bearing Motor, 6208/6010 | 325 | USD | WLSKT | SH | 5700836622753 | 1.5432 | 1.5432
96646049 | Kit, O-ring, SEP Frame A FKM | 615 | USD | WLCKT | SH | 5700836626133 | 0.18739 | 0.10362
96646060 | Kit, O-ring, SEP Frame B/C FKM | 679 | USD | WLCKT | SH | 5700836626140 | 0.33069 | 0.33069
96646062 | Kit, O-rings, SEG, Frame B/C FKM | 462 | USD | WLCKT | SH | 5700836626348 | 0.29542 | 0.27117
96646262 | Bulk, Cable Generator SQF switchbox 10pc | 173 | USD | SQFKT | SD | 5700836631069 | 8.0777 | 8.0666
96646567 | CR45-8-1 K-G-A-E-HQQE 324/326TSC 60 HZ | 20785 | USD | CR045 | IC | 5700836641969 | 248.0616 | 230.1602
96646945 | Kit, pump maint/DMH251/252/SS/V/SS | 420 | USD | MDAKT | SF | 5700836650107 | 0.26014 | 0.25353
96647964 | NK 80-160/150-130AY1F2BESBAQEXX2 | 4443 | USD | NKENS | CC | 5700836671423 | 137.2826 | 116.3389
96648033 | CRN45-6 K-G-A-E-HQQE 324/326TSC 60 HZ | 26895 | USD | CRN45 | IC | 5700836673779 | 227.3384 | 209.437
96648080 | Kit, Chamber stack CRN 10-14 | 4492 | USD | CRMKT | SC | 5700836675162 | 25.3749 | 23.1483
96648427 | Kit, Chamber stack CRN 1-3 | 1349 | USD | CRSKT | SC | 5700836686670 | 2.6411 | 2.1892
96648429 | Kit, Chamber stack CRN 5-3 | 3509 | USD | CRSKT | SC | 5700836686694 | 3.082 | 2.6301
96648594 | Kit, Chamber stack CRN 3-6 | 3447 | USD | CRSKT | SC | 5700836690868 | 4.1843 | 3.7324
96648649 | KIT,SLEEVE,KP,XE,303SS | 3150 | USD | PAREP | SB | 5700836692381 | 6.448 | 6.448
96648722 | Kit, Thrust bearing | 2347 | USD | WTKIT | SC | 5700836693647 | 0.44092 | 0.22046
96648726 | Sleeve bearing upper /spare | 818 | USD | WTKIT | SC | 5700836693678 | 0.44092 | 0.22046
96648760 | Kit, Seal | 2569 | USD | WTKIT | SC | 5700836694088 | 2.2046 | 1.9841
96649146 | TP40-160/2 A-G-A-RUUE 3X230/460 60HZ | 5235 | USD | UPT40 | CA | 5700836703193 | 58.9885 | 53.089
96649147 | TP50-80/2 A-G-A-RUUE 3X230/460 60HZ | 4015 | USD | UPT50 | CA | 5700836703209 | 62.9876 | 56.6891
96649922 | Kit, Shaft seal type B AQEGG X18 | 1787 | USD | MUSKT | SH | 5700836721913 | 0.18519 | 0.14109
96649924 | Kit, Shaft seal type B QQEGG X18 | 818 | USD | MUSKT | SH | 5700836722132 | 0.12125 | 0.11023
96649925 | Kit, Shaft seal type B QQVGG X 18 | 818 | USD | MUSKT | SH | 5700836722149 | 0.12125 | 0.12125
96650032 | CR5-9 K-FGJ-A-E-HQQE 182/184TC 60HZ | 3240 | USD | CR005 | IA | 5700836723498 | 68.4947 | 53.9884
96650569 | Kit, Chamber stack CRN 20-2 | 3094 | USD | CRMKT | SC | 5700836736832 | 6.8453 | 6.3933
96650809 | Shaft cpl. N D22 L=530 electr. /spare | 477 | USD | CRLKT | SC | 5700836743748 | 3.4722 | 3.4722
96650850 | Sleeve journal /spare | 145 | USD | WTKIT | SC | 5700836744660 | 0.44092 | 0.22046
96650851 | Ground leading /spare | 818 | USD | WTKIT | SC | 5700836744677 | 4.7289 | 4.3982
96650852 | Kit FR Motor fill solution | 229 | USD | MOSKT | SH | 5700836744684 | 0.66138 | 0.66138
96651025 | Kit, pump/DMX226-280L/-230M/PP,PVC/V/G | 330 | USD | MDAKT | SF | 5700836750500 | 0.37919 | 0.33069
96651694 | CR45-6 K-G-A-E-HQQE 324/326TSC 60 HZ | 17594 | USD | CR045 | IC | 5700836774452 | 229.102 | 211.2007
96652068 | MS4000R 3x380... 0,75kW w.o.c.pac. | 3024 | USD | MS400 | WG | 5700836784444 | 33.069 | 30.8644
96652069 | MS4000RE 3x380-415/50 0,75kW w.o.c. TEMP | 3024 | USD | MO8KT | SC | 5700836784475 | 34.2022 | 30.8644
96652070 | MS4000R 3x380... 1,1kW w.o.c.pac. | 2028 | USD | MS400 | WG | 5700836784482 | 34.7158 | 30.8644
96652071 | MS4000RE 3x380...1,1kW w.o.c.pac. | 3122 | USD | MO8KT | SC | 5700836784499 | 33.069 | 30.8644
96652073 | MS4000RE 3x380...1,5kW w.o.c.pac. | 3032 | USD | MO8KT | SC | 5700836784512 | 34.2022 | 30.8644
96652091 | MS4000RE 3x380...3,0kW w.o.c.pac. | 3571 | USD | MO8KT | SC | 5700836784611 | 41.8874 | 39.6828
96652099 | MS4000RE 3x380...4,0kW w.o.c.pac. | 3554 | USD | MO8KT | SC | 5700836785038 | 50.7058 | 48.5012
96652102 | MS4000RE 3x380... 5,5kW w.o.c.pac. | 4112 | USD | MO8KT | SC | 5700836785076 | 63.9334 | 59.5242
96652108 | MS4000RE 3x380... 7,5kW TEMP w.o.c.pac. | 5526 | USD | MS400 | WG | 5700836785250 | 72.7518 | 68.3426
96652836 | CRN3-5 K-FGJ-A-E-HQQE 56C 60HZ | 2902 | USD | CRN03 | IA | 5700836836365 | 47.3702 | 36.3693
96653014 | CRN3-5 K-FGJ-A-V-HQQV 56C 60HZ | 2974 | USD | CRN03 | IA | 5700836842755 | 47.3702 | 36.3693
96653392 | MS4000R 3x208-230/60 5,0HP cpl w/pack. | 3667 | USD | MS400 | WG | 5700836850996 | 52.9104 | 48.5012
96653571 | hose br.PVC-6/12-10m 5/U2 | 55 | USD | DHOSS | IJ | 5700836857001 | 0.66799 | 0.66799
96654135 | CR3-9 K-FGJ-A-E-HQQE 3x230/460 60HZ | 3955 | USD | CR003 | IA | 5700836876712 | 91.5085 | 80.5076
96654144 | CRN45-7 I-G-A-E-HQQE 3x230/460 60 HZ | 45456 | USD | CRN45 | IC | 5700836876255 | 842.8627 | 824.9613
96654145 | CRN45-7 I-G-A-V-HQQV 3x230/460 60 HZ | 45580 | USD | CRN45 | IC | 5700836876262 | 842.8627 | 824.9613
96654146 | CR64-4 I-G-A-E-HQQE 3x230/460 60 HZ | 28133 | USD | CR064 | IC | 5700836876316 | 781.3543 | 763.453
96654148 | CRN64-4 I-G-A-E-HQQE 3x230/460 60 HZ | 36003 | USD | CRN64 | IC | 5700836876378 | 783.9999 | 766.0985
96654150 | CR64-5-2 I-G-A-E-HQQE 3x230/460 60 HZ | 33366 | USD | CR064 | IC | 5700836876446 | 842.2013 | 824.2999
96654334 | CR45-5 A-G-A-E-HQQE 3x230/460 60 HZ | 27519 | USD | CR045 | IC | 5700836883888 | 701.1069 | 683.2055
96654373 | UPS53-55/57 F 1x115V 60Hz | 4195 | USD | UPC50 | BA | 5700836884908 | 56.8787 | 47.1784
96654374 | UPS53-55/57 F 1x230V 60Hz | 4195 | USD | UPC50 | BA | 5700836884915 | 55.115 | 44.5329
96654375 | UPS53-55/57 F 3x208-230V 60Hz | 4195 | USD | UPC50 | BA | 5700836884922 | 54.0127 | 44.5329
96654378 | UPS75-69 F 1x230V 60Hz | 6353 | USD | UPC65 | BA | 5700836884953 | 52.4695 | 44.5329
96654754 | CR5-14 K-FGJ-A-E-HQQE FT130 60HZ | 4393 | USD | CR005 | IA | 5700836894709 | 61.6472 | 55.3641
96654843 | Clip S/01K/-B1H | 1.03 | USD | NPA01 | II | 5700836897144 | 0.0044092 | 0.0044092
96655109 | CRN3-6 K-FGJ-A-E-HQQE 56C 60HZ | 3170 | USD | CRN03 | IA | 5700836902589 | 48.4747 | 37.4738
96655227 | Pump head UPS53-55/57 1x115V 60Hz USA | 2091 | USD | UPHKT | SB | 5700836905542 | 20.9966 | 18.8978
96655242 | Pump head UP53-46 1x115/230V USA | 1385 | USD | UPHKT | SB | 5700836906082 | 16.0936 | 14.9913
96655244 | Pump head UPS53-55/57 1x230V 60Hz USA | 1385 | USD | UPHKT | SB | 5700836906235 | 20.9966 | 18.8978
96655247 | Pump head UPS53-55/57 3x208-230 60Hz USA | 1385 | USD | UPHKT | SB | 5700836906402 | 20.9966 | 18.8978
96655261 | Pump head UPS75-69 1x230V 60Hz USA | 1385 | USD | UPHKT | SB | 5700836906952 | 33.9949 | 30.5954
96656211 | Kit, Chamber stack CRI 15-6 | 6038 | USD | CRMKT | SC | 5700836929395 | 16.9512 | 14.7245
96656267 | Kit, DMI/DDI 18/20-PVC/V/C maint | 242 | USD | ASHKT | SF | 5700836931312 | 0.34171 | 0.3373
96656644 | CR3-5 K-FGJ-A-E-HQQE 56C 60HZ | 2284 | USD | CR003 | IA | 5700836958210 | 52.8817 | 41.8808
96656767 | Kit, CRI20-8 chamber stack cpl. | 5081 | USD | CRMKT | SC | 5700836961593 | 0.44092 | 0.22046
96656930 | KIT,IMPELLER,L,10707,X3,H304 | 1031 | USD | PAREP | SB | 5700836966161 | 5.63 | 5.63
96657349 | Kit, maint. M&C/wear/AQC-D13 | 236 | USD | MCOKT | SF | 5700836981270 | 0.068343 | 0.066138
96657776 | Sphere for hook up DN40/Rp1½" FKM /spare | 901 | USD | SEKIT | SD | 5700837001496 | 0.66138 | 0.66138
96657864 | Terminal box cover Siemens 160 1LA916 | 554 | USD | MO4KT | SH | 5700837002943 | 0.66138 | 0.66138
96658110 | CRN32-9-2 BK-G-A-V-HQQV 324/326TSC 60 HZ | 23528 | USD | CRN32 | IC | 5700837006927 | 221.1655 | 203.2641
96658115 | CR10-14 KP-GJ-A-E-HQQE 213/215TC 60 HZ | 8055 | USD | CR010 | IA | 5700837007092 | 132.276 | 116.8438
96658435 | Kit, valve spring FOR D28 BALL | 183 | USD | MDSKT | SF | 5700837033596 | 0.026455 | 0.024251
96658749 | Kit, Grease set manual Unirex N2 small | 1613 | USD | MUCKT | SH | 5700837042017 | 6.5212 | 5.8157
96658760 | Kit, Grease set Klüberq. BQ 72-72 400ml | 1233 | USD | MUCKT | SH | 5700837042222 | 11.023 | 8.8184
96658768 | Kit, pump maint/DMH251/252/PP/V/G | 286 | USD | MDAKT | SF | 5700837042543 | 0.88184 | 0.44092
96658791 | Shaft seal BAQV GG D48/spare | 1384 | USD | SUCKT | SH | 5700837042574 | 2.0547 | 0.50706
96658797 | Spare, shaft seal AQAE GG K D48 | 2673 | USD | SUCKT | SH | 5700837042635 | 0.94577 | 0.70547
96658801 | Shaft seal BAQV GG D55/spare | 1710 | USD | SUCKT | SH | 5700837042673 | 0.98325 | 0.89507
96658803 | Shaft seal GQQV GG D55/spare | 2138 | USD | SUCKT | SH | 5700837042697 | 0.79807 | 0.79807
96658809 | Spare, shaft seal AQAV GG K D55 | 4049 | USD | SUCKT | SH | 5700837042871 | 0.98325 | 0.89507
96658810 | Spare, shaft seal AQQE GG K D55 | 4603 | USD | SUCKT | SH | 5700837042888 | 0.9105 | 0.82232
96658812 | Spare, shaft seal BAQE GG N D60 | 1307 | USD | SUCKT | SH | 5700837042901 | 1.5564 | 0.77161
96658814 | Shaft seal GQQE GG D60/spare | 2430 | USD | SUCKT | SH | 5700837042925 | 1.1684 | 1.0803
96658817 | Shaft seal GQQV GG D60/spare | 4285 | USD | SUCKT | SH | 5700837042963 | 1.1927 | 1.1045
96658825 | Shaft seal BAQE MM D28/spare | 2415 | USD | SUCKT | SH | 5700837043069 | 0.26455 | 0.20944
96658826 | Spare, shaft seal BQQE MM N D28 | 1217 | USD | SUCKT | SH | 5700837043076 | 0.27778 | 0.20944
96658827 | Shaft seal BAQV MM D28/spare | 3426 | USD | SUCKT | SH | 5700837043083 | 0.50265 | 0.44533
96658828 | Spare, shaft seal BQQV MM N D28 | 3559 | USD | SUCKT | SH | 5700837043090 | 0.31305 | 0.20944
96658829 | Spare, shaft seal BBQE MM N D28 | 3357 | USD | SUCKT | SH | 5700837043106 | 0.41667 | 0.35935
96658831 | Spare, shaft seal DAQF MM K D28 | 5647 | USD | SUCKT | SH | 5700837043229 | 0.41667 | 0.35935
96658837 | Spare, shaft seal BQQE MM N D38 | 3918 | USD | SUCKT | SH | 5700837043311 | 0.3836 | 0.33069
96658838 | Shaft seal BAQV MM D38/spare | 2934 | USD | SUCKT | SH | 5700837043427 | 0.73413 | 0.65256
96658857 | Shaft seal BAQE MM D48/spare | 3399 | USD | SUCKT | SH | 5700837043526 | 0.65477 | 0.56658
96659160 | Spare, Smart seal f. autocoupl. DN65 FKM | 477 | USD | SEKIT | SD | 5700837050012 | 0.36155 | 0.36155
96659163 | Spare, Smart seal f. autocoupl. DN80 FKM | 547 | USD | SEKIT | SD | 5700837050067 | 0.43651 | 0.43651
96659164 | Spare,Smart seal f.autocoupl.DN80/100FKM | 1011 | USD | SEKIT | SD | 5700837050081 | 1.0979 | 1.0979
96659167 | Spare,Smart seal f. autocoupl. DN150 FKM | 1149 | USD | SEKIT | SD | 5700837050111 | 1.5432 | 1.5432
96659169 | Kit, Guide shoe cpl. DN80 FKM | 1059 | USD | SEKIT | SD | 5700837050234 | 15.4322 | 15.4322
96659182 | Kit, Guide shoe cpl. DN100 FKM | 859 | USD | SEKIT | SD | 5700837050265 | 27.1166 | 27.1166
96659188 | CR3-7 B-FGJ-A-E-HQQE 3x230/460 60HZ | 3075 | USD | CR003 | IA | 5700837051156 | 74.4185 | 63.4175
96659473 | Spare, Cable B 15m | 809 | USD | SEKIT | SD | 5700837065962 | 13.3929 | 12.0702
96659647 | Kit, Chamber stack CRT4-3 | 4860 | USD | CRTKT | SC | 5700837071512 | 1.9841 | 1.9841
96659665 | Kit, Chamber stack CRN 10-7 | 3571 | USD | CRMKT | SC | 5700837071918 | 14.7907 | 12.9608
96659667 | Kit, Chamber stack CRN 5-4 | 3571 | USD | CRSKT | SC | 5700837072069 | 3.7434 | 3.2915
96679458 | Service tool - assembly for DMH Pumps | 422 | USD | MDAKT | SF | 5700837073745 | 1.056 | 1.056
96679591 | Service tool - assembly | 67 | USD | APART | IJ | 5700837075077 | 0.02866 | 0.02866
96679640 | coupling | 255 | USD | MDAKT | SF | 5700837075565 | 0.13448 | 0.13448
96679709 | pressure relief valve | 1490 | USD | APART | IJ | 5700837076258 | 1.0362 | 1.0362
96679756 | control unit 220-240V 10.7418-615 | 1136 | USD | DOCKT | SH | 5700837076722 | 1.5432 | 1.5432
96679929 | Suction device | 48 | USD | ALACC | IJ | 5700837078450 | 0.13228 | 0.13228
96680051 | VGB-103-100/1/11-S-1-O,B0/NRW8,10-G | 2450 | USD | MGC01 | IL | 5700837079778 | 9.083 | 9.083
96680091 | VGA-111-4/W/4/11-L-1R-0-U,0F-G | 3532 | USD | MGC01 | IL | 5700837080170 | 11.6182 | 11.6182
96680116 | VGA-111-4/D/14/11-L-2T-0-U,0L-G | 4508 | USD | MGC01 | IL | 5700837080422 | 10.5821 | 10.5821
96680129 | VGA-111-4/W/4/11-S-1R-0-U,0F-G | 1833 | USD | MGC01 | IL | 5700837080552 | 6.1729 | 6.1729
96680163 | VGA-111-4/C/1/11-M-1T-0-U,0L-G | 3488 | USD | MGC01 | IL | 5700837080897 | 9.568 | 9.568
96680201 | VGA-111-4/D/3/11-L-1T-0-U,0L-G | 3914 | USD | MGC01 | IL | 5700837081276 | 11.023 | 11.023
96680275 | VGA-113-1000/11-M0,N-G | 948 | USD | C113G | IL | 5700837082013 | 4.0124 | 4.0124
96680276 | VGA-113-500/11-M0,N-G | 948 | USD | C113G | IL | 5700837082020 | 3.3069 | 3.3069
96680281 | VGA-113-4000/11-M0,N-G | 1661 | USD | C113G | IL | 5700837082075 | 4.041 | 4.041
96680283 | VGA-113-2000/11-M0,N-G | 948 | USD | C113G | IL | 5700837082099 | 3.9683 | 3.9683
96680284 | VGA-113-100/11-M0,N-G | 948 | USD | C113G | IL | 5700837082105 | 1.8739 | 1.8739
96680286 | VGA-113-250/11-M0,N-G | 948 | USD | C113G | IL | 5700837082129 | 1.8739 | 1.8739
96680287 | VGA-113-3000/11-M0,N-G | 1661 | USD | C113G | IL | 5700837082136 | 8.5979 | 8.5979
96680852 | Kit, spares | 1008 | USD | VACKT | SF | 5700837087780 | 0.26455 | 0.26455
96680857 | Kit, spares | 605 | USD | VACKT | SF | 5700837087834 | 0.13228 | 0.13228
96680860 | Kit, spares | 70 | USD | VACKT | SF | 5700837087865 | 0.044092 | 0.044092
96680955 | Kit, spares VGS 145, Cl2 | 587 | USD | VACKT | SF | 5700837088817 | 0.13228 | 0.13228
96680957 | Kit, spares VGS 145, 70-200 kg/h, Cl2 | 1946 | USD | VACKT | SF | 5700837088831 | 2.6455 | 2.6455
96681045 | Kit, spares | 712 | USD | VACKT | SF | 5700837089715 | 0.23369 | 0.23369
96681095 | ring - screw r. | 325 | USD | MDAKT | SF | 5700837090216 | 0.044092 | 0.044092
96681096 | filter enclosure | 415 | USD | ALSER | SF | 5700837090223 | 0.11023 | 0.11023
96681097 | spindle | 387 | USD | ALSER | SF | 5700837090230 | 0.066138 | 0.033069
96681161 | Bulk, gasket flat, 91835768, 5pc | 42 | USD | VACKT | SF | 5700837090872 | 0.013228 | 0.013228
96681741 | 189-C-4/11,11/Y/0/X,X,0-G | 2861 | USD | U1801 | IL | 5700837096676 | 5.5335 | 4.6186
96687714 | Spare, sensor/amperometric/O3/0-5ppm | 2762 | USD | ALSKT | SF | 5700837156400 | 0.41887 | 0.41887
96687719 | Spare, cable/1m/no plug/0.5mm2 | 56 | USD | ALSKT | SF | 5700837156455 | 3.5274 | 3.5274
96687765 | Cable AQC -D11 | 1295 | USD | MCOKT | SF | 5700837156912 | 0.044092 | 0.044092
96687772 | solenoid valve | 2215 | USD | DOCKT | SH | 5700837156981 | 1.2853 | 1.2743
96687775 | solenoid valve | 1903 | USD | ALSER | SF | 5700837157018 | 1.1023 | 1.1023
96688086 | tank,1000l,PE-transp./black | 3956 | USD | DTANK | IJ | 5700837160124 | 90.177 | 90.177
96688099 | Filter till gasmask - 515-402 | 219 | USD | DISAC | IJ | 5700837160254 | 0.56879 | 0.56879
96688424 | Socket - double adaptor DN15 G1/2" PVC-U | 110 | USD | ALSER | SF | 5700837163507 | 0.055115 | 0.055115
96688457 | Sight glas RV171 | 1716 | USD | ACOMP | AI | 5700837163835 | 0.41446 | 0.41446
96688518 | connection piece | 77 | USD | MDAKT | SF | 5700837164443 | 0.011023 | 0.011023
96688538 | Pressure reducing valve D06F DN20 | 1675 | USD | ALSER | SF | 5700837164641 | 2.4074 | 2.3964
96688566 | isolating slide G3/4" 20bar brass | 229 | USD | ALSER | SF | 5700837164924 | 2.4251 | 2.4251
96688569 | ball valve | 90 | USD | ALSER | SF | 5700837164955 | 0.16975 | 0.16975
96688696 | Spare, potassium chloride solution 250ml | 175 | USD | MCOKT | SF | 5700837166225 | 0.66799 | 0.66799
96688715 | Kit, gas gaskets/Cl2/NH3 | 644 | USD | VACKT | SF | 5700837166416 | 0.4806 | 0.4806
96688716 | Kit, gas gaskets/Cl2/NH3 | 387 | USD | VACKT | SF | 5700837166423 | 0.070547 | 0.070547
96688717 | Kit, gas gaskets/Cl2/NH3/SO2 | 630 | USD | VACKT | SF | 5700837166430 | 0.13228 | 0.13228
96688718 | Kit, pump/205-6/PP/E/C | 236 | USD | MDAKT | SF | 5700837166447 | 0.066138 | 0.066138
96688727 | Kit, pump/205-8/PP/E/C | 277 | USD | MDAKT | SF | 5700837166539 | 0.17637 | 0.17637
96688729 | Kit, pump/225/V/G | 830 | USD | MDAKT | SF | 5700837166553 | 0.55115 | 0.55115
96688738 | Kit, maint.Cl2/545/10kg/h/FKM/PTFE | 997 | USD | VACKT | SF | 5700837166645 | 0.041887 | 0.041887
96688739 | Kit, gas/NH3/545/5kg/h/EPDM/PTFE | 1136 | USD | VACKT | SF | 5700837166652 | 0.059524 | 0.059524
96688740 | Kit, gas/Cl2/545/20kg/h/FKM/PTFE | 901 | USD | VACKT | SF | 5700837166669 | 0.22046 | 0.22046
96688742 | Kit, gas/NH3/545/EPDM/PTFE | 769 | USD | VACKT | SF | 5700837166683 | 0.15432 | 0.15432
96688745 | Kit, maint.Cl2/545/FKM/PTFE/120kg/h | 1136 | USD | VACKT | SF | 5700837166713 | 0.077161 | 0.077161
96688747 | Kit, maint.Cl2/545/FKM/PTFE/200kg/h | 1787 | USD | VACKT | SF | 5700837166737 | 0.37478 | 0.37478
96688748 | Kit, maint.Cl2/545/FKM/PTFE/<4kg/h | 134 | USD | VACKT | SF | 5700837166744 | 0.17637 | 0.17637
96688751 | Kit, pump maint/226-190L/226-142M/E/SS | 298 | USD | MDAKT | SF | 5700837166775 | 0.18739 | 0.18739
96688752 | Kit, pump maint/226-190L/226-142M/V/G | 339 | USD | MDAKT | SF | 5700837166782 | 0.55115 | 0.55115
96688753 | Kit, pump maint/226-250/E/SS | 332 | USD | MDAKT | SF | 5700837166799 | 0.39683 | 0.39683
96688754 | Kit, pump maint/226-250/V/G | 249 | USD | MDAKT | SF | 5700837166805 | 0.30864 | 0.30864
96688755 | Kit, pump maint/226-400/V/G | 430 | USD | MDAKT | SF | 5700837166812 | 0.50485 | 0.49163
96688756 | Kit, pump maint/226-720/V/G | 880 | USD | MDAKT | SF | 5700837166829 | 0.60847 | 0.58422
96688759 | Kit, maint.Cl2/141/FKM/1-10kg/h/>J04 | 1758 | USD | VACKT | SF | 5700837166850 | 0.26235 | 0.26235
96688763 | Kit, maint.Cl2/145/200kg/h/FKM/>Jan04 | 3040 | USD | VACKT | SF | 5700837166898 | 0.88184 | 0.88184
96688764 | Kit, maint.Cl2/147/40kg/h/FKM/TFM1600 | 1343 | USD | VACKT | SF | 5700837166904 | 0.26455 | 0.26455
96688765 | Kit, maint.Cl2/148/70kg/h/FKM/TFM1600 | 1613 | USD | VACKT | SF | 5700837166911 | 0.47399 | 0.47399
96688766 | Kit, maint.Cl2/148/120kg/h/FKM/TFM1600 | 1807 | USD | VACKT | SF | 5700837166928 | 0.66138 | 0.66138
96688767 | Kit, maint.Cl2/148/200kg/h/FKM/TFM1600 | 1820 | USD | VACKT | SF | 5700837166935 | 0.47399 | 0.47399
96688769 | Kit, pump maint/DMH280/PV/T/C | 948 | USD | MDAKT | SF | 5700837166959 | 0.10582 | 0.10582
96688773 | Kit, pump/DMX221 diapf.flange cpl. | 187 | USD | MDAKT | SF | 5700837166997 | 0.48501 | 0.48501
96688774 | Kit, maint. Oxiperm 164 | 187 | USD | OXIKT | SF | 5700837167000 | 0.22046 | 0.22046
96688782 | Kit, maint.NH3/146/EPDM/TFM1700/liqutrap | 1233 | USD | VACKT | SF | 5700837167086 | 0.22046 | 0.22046
96688787 | Kit, maint.NH3/147/20kg/h/EPDM | 948 | USD | VACKT | SF | 5700837167130 | 0.66138 | 0.66138
96688790 | Kit, maint.NH3/148/100kg/h/EPDM | 1399 | USD | VACKT | SF | 5700837167161 | 0.66138 | 0.66138
96688791 | Kit, maint.NH3/189/EPDM | 720 | USD | VACKT | SF | 5700837167178 | 0.044092 | 0.044092
96688794 | Kit, gas/Cl2/103/ball check back/inject. | 104 | USD | VACKT | SF | 5700837167208 | 0.055115 | 0.055115
96688795 | Kit, maint.Cl2/545/FKM/PTFE | 575 | USD | VACKT | SF | 5700837167215 | 0.030864 | 0.030864
96688796 | Kit, gas/545/FKM/PTFE/DN8 | 499 | USD | VACKT | SF | 5700837167222 | 0.085979 | 0.072752
96688797 | Kit, gas/545/FKM/FKM/DN8 | 194 | USD | VACKT | SF | 5700837167239 | 0.044092 | 0.044092
96688801 | Kit, maint./DMH253-100/PVC/V/G/spec.dia | 969 | USD | MDAKT | SF | 5700837167277 | 0.14771 | 0.14771
96688802 | Kit, pump maint/DMH255-550/PP/PVC/E/SS | 513 | USD | MDAKT | SF | 5700837167284 | 0.37037 | 0.36376
96688808 | Kit, pump maint/DMX227-1520/2000/SS/V | 5033 | USD | MDAKT | SF | 5700837167345 | 0.41006 | 0.41006
96688809 | Kit, pump/232/233/PVC/V/G | 1149 | USD | MDAKT | SF | 5700837167352 | 0.66138 | 0.66138
96688810 | Kit, pump/DMI/PVC/V/G | 387 | USD | ASHKT | SF | 5700837167369 | 0.026455 | 0.026455
96688812 | Kit, pump/DMI-6/PVC/V/G/head-4 | 353 | USD | ASHKT | SF | 5700837167383 | 0.026455 | 0.026455
96688813 | Kit, pump/DMI-6/PV/T/C | 361 | USD | ASHKT | SF | 5700837167390 | 0.026455 | 0.026455
96688816 | Kit, DMI/DDI 4/5.5-PVC/V/C maint | 221 | USD | ASHKT | SF | 5700837167420 | 0.20723 | 0.12787
96688819 | Kit, pump maint/DMI-6/PP/V/G | 159 | USD | ASHKT | SF | 5700837167451 | 0.24471 | 0.2403
96688821 | Kit, pump maint/DMI-4/PP/E/C/auto deaer | 2138 | USD | ASHKT | SF | 5700837167475 | 0.026455 | 0.026455
96688822 | Kit, pump maint/DMI-6/PP/E/C/auto deaer | 2485 | USD | ASHKT | SF | 5700837167482 | 0.36155 | 0.35715
96688824 | Kit, pump/DMI-4/PP/E/C/watermeter | 264 | USD | ASHKT | SF | 5700837167505 | 0.20503 | 0.20062
96688827 | Kit, exch.set head/205-0,2/PVC/V/G | 948 | USD | MDAKT | SF | 5700837167536 | 0.91932 | 0.91932
96688828 | Kit, exch.set head/205-4,0/PVC/V/G | 1079 | USD | MDAKT | SF | 5700837167543 | 0.6239 | 0.6239
96688831 | Kit, pump maint/DMH281/282/V/C/DLD | 686 | USD | MDAKT | SF | 5700837167574 | 22.046 | 22.046
96688835 | Kit, pump maint/DMH287 SS/V/SS-DLD | 969 | USD | MDAKT | SF | 5700837167611 | 0.44092 | 0.44092
96688836 | Kit, M&C/P electrode/AQC-D13 | 2492 | USD | MCOKT | SF | 5700837167628 | 0.11243 | 0.11243
96688843 | Kit, pump maint/DMX226-800L/PVC/E/SS | 520 | USD | MDAKT | SF | 5700837167697 | 0.79366 | 0.77161
96688844 | Kit, pump maint/DMX226-800L/PVC/E/T | 754 | USD | MDAKT | SF | 5700837167703 | 0.48501 | 0.48501
96688849 | Kit, DMI/DDI 0.3/0.4-PP-P3/V/C maint | 818 | USD | ASHKT | SF | 5700837167758 | 0.31746 | 0.31305
96688850 | Kit, DMI/DDI 0.3/0.4-PP-P3/E/C maint | 818 | USD | ASHKT | SF | 5700837167765 | 0.39462 | 0.39462
96688851 | Kit, DMI/DDI 4/5.5-PP-P3/E/C maint | 975 | USD | ASHKT | SF | 5700837167772 | 0.26235 | 0.25794
96688852 | Kit, DMI 6-PP-P3/E/C maint | 859 | USD | ASHKT | SF | 5700837167789 | 0.6702 | 0.61729
96688853 | Kit, pump maint/DMH281/Y/T/Y | 1014 | USD | MDAKT | SF | 5700837167796 | 0.063933 | 0.063933
96688855 | Kit, pump maint/DMH251/252/SS/E/SS | 1341 | USD | MDAKT | SF | 5700837167819 | 0.44092 | 0.44092
96688860 | Kit, maint.gas/111-202/service | 588 | USD | VACKT | SF | 5700837167864 | 0.44092 | 0.44092
96688861 | Kit, maint.gas/113-310/service | 132 | USD | VACKT | SF | 5700837167871 | 0.26455 | 0.26455
96688862 | Kit, gas/545/service | 173 | USD | VACKT | SF | 5700837167888 | 0.17637 | 0.17637
96688864 | Kit, gas gaskets/Cl2/171W | 596 | USD | VACKT | SF | 5700837167901 | 0.55115 | 0.55115
96688866 | Kit, pump/peristaltic/hose/rotor | 907 | USD | MDAKT | SF | 5700837167925 | 0.033069 | 0.033069
96688867 | Kit, pump/peristaltic/hose | 104 | USD | MDAKT | SF | 5700837167932 | 0.017637 | 0.013228
96688868 | Kit, M&C/P electrode/AQC-D12 | 2415 | USD | MCOKT | SF | 5700837167949 | 0.33069 | 0.33069
96688869 | Kit, pump/DMX221 | 541 | USD | MDAKT | SF | 5700837167956 | 2.1164 | 2.1164
96688871 | Kit, maint.ClO2/hydrochl.acid/DN4/red | 104 | USD | OXIKT | SF | 5700837167970 | 0.44092 | 0.44092
96688872 | Kit, maint.ClO2/NaClO2/DN4/blue | 104 | USD | OXIKT | SF | 5700837167987 | 0.44092 | 0.44092
96688874 | Kit, maint. M&C/15 balls/glass/green | 70 | USD | ALSKT | SF | 5700837168007 | 0.013228 | 0.0022046
96688877 | Kit, pump/DDI60-10/PP | 596 | USD | ASHKT | SF | 5700837168038 | 1.7615 | 1.0935
96688888 | Kit, pump/DDI150-4/SS | 3024 | USD | ASHKT | SF | 5700837168144 | 11.2435 | 11.2435
96688890 | Kit, pump/DDI150-4/PV | 1877 | USD | ASHKT | SF | 5700837168168 | 4.1887 | 4.1887
96688891 | Kit, pump/DDI150-4/PVC/DLD | 1910 | USD | ASHKT | SF | 5700837168175 | 3.2606 | 3.2606
96688895 | Kit, pump/222/enclosure/green | 264 | USD | MDAKT | SF | 5700837168212 | 2.2046 | 2.2046
96688896 | Kit, pump/222/enclosure/black | 339 | USD | MDAKT | SF | 5700837168229 | 2.2046 | 1.7857
96688899 | Kit, pump/222/gear/toothed belt/22:1 | 2424 | USD | MDAKT | SF | 5700837168250 | 1.1023 | 1.1023
96688900 | Kit, pump/222/motor | 692 | USD | MDAKT | SF | 5700837168267 | 0.088184 | 0.088184
96688901 | Kit, pump/222/neutral/side | 2222 | USD | MDAKT | SF | 5700837168274 | 0.66138 | 0.66138
96688905 | Kit, pump/222/belt width 8mm | 70 | USD | MDAKT | SF | 5700837168311 | 0.013228 | 0.013228
96688907 | Kit, pump maint/DMH257-1150/Y/T/Y | 8589 | USD | MDAKT | SF | 5700837168335 | 2.6455 | 2.6455
96688909 | Kit, pump maint/DMH251/252/SS/T/SS | 603 | USD | MDAKT | SF | 5700837168359 | 0.24912 | 0.24251
96688913 | Kit, pump maint/DMH253100/SS/T/SS | 513 | USD | MDAKT | SF | 5700837168397 | 0.3836 | 0.3836
96688917 | Kit, exch.set M&C/stopper/AQC-D1,D3 | 305 | USD | ALSKT | SF | 5700837168434 | 0.044092 | 0.044092
96688919 | Kit, pump maint/DMI-6/PVC/V/C/for ClO2 | 347 | USD | OXIKT | SF | 5700837168458 | 0.22487 | 0.22046
96688920 | Kit, pump/220/DMX221-50/SS/T/SS | 1011 | USD | MDAKT | SF | 5700837168465 | 0.15432 | 0.15432
96688927 | Kit, pump maint/DDI60-10/PVC/T/C | 830 | USD | ASHKT | SF | 5700837168533 | 0.36817 | 0.36817
96688928 | Kit, pump maint/DDI60-10/PVC/T/T | 853 | USD | ASHKT | SF | 5700837168540 | 0.44092 | 0.44092
96688929 | Kit, pump maint/DDI60-10/PVC/E/SS/DLD | 714 | USD | ASHKT | SF | 5700837168557 | 1.1023 | 1.1023
96688930 | Kit, pump maint/DDI60-10/PVC/T/C/DLD | 769 | USD | ASHKT | SF | 5700837168564 | 0.88184 | 0.66138
96688931 | Kit, pump maint/DDI60-10/PVC/T/T/DLD | 1405 | USD | ASHKT | SF | 5700837168571 | 0.66138 | 0.66138
96688933 | Kit, pump maint/DDI60-10/SS/T/SS | 2090 | USD | ASHKT | SF | 5700837168595 | 1.1023 | 0.66138
96688934 | Kit, pump maint/DDI60-10/SS/V/SS/abr. | 1578 | USD | ASHKT | SF | 5700837168601 | 3.3069 | 3.3069
96688936 | Kit, pump maint/DDI60-10/SS/T/SS/DLD | 2110 | USD | ASHKT | SF | 5700837168625 | 0.66138 | 0.66138
96688937 | Kit, pump maint/DDI60-10/SS/V/SS/abr/DLD | 1877 | USD | ASHKT | SF | 5700837168632 | 0.44092 | 0.44092
96688938 | Kit, pump maint/DDI60-10/PP/V/G | 637 | USD | ASHKT | SF | 5700837168649 | 0.44092 | 0.44092
96688939 | Kit, pump maint/DDI60-10/PP/E/T | 561 | USD | ASHKT | SF | 5700837168656 | 0.44092 | 0.44092
96688940 | Kit, pump maint/DDI60-10/PP/V/G/DLD | 1419 | USD | ASHKT | SF | 5700837168663 | 0.44092 | 0.44092
96688941 | Kit, pump maint/DDI60-10/PP/E/T/DLD | 1419 | USD | ASHKT | SF | 5700837168670 | 1.8364 | 1.8364
96688942 | Kit, pump maint/DDI60-10/PV/T/T/DLD | 2048 | USD | ASHKT | SF | 5700837168687 | 0.44092 | 0.44092
96688944 | Kit, pump maint/DDI150-4/PVC/E/T | 1593 | USD | ASHKT | SF | 5700837168700 | 0.55115 | 0.55115
96688945 | Kit, pump maint/DDI150-4/PP/PVC/V/G/DLD | 714 | USD | ASHKT | SF | 5700837168717 | 0.77161 | 0.77161
96688946 | Kit, pump maint/DDI150-4/PP/PVC/E/SS/DLD | 1643 | USD | ASHKT | SF | 5700837168724 | 0.99207 | 0.99207
96688950 | Kit, pump maint/DDI150-4/SS/T/SS | 2270 | USD | ASHKT | SF | 5700837168762 | 1.0582 | 1.0582
96688952 | Kit, pump maint/DDI150-4/SS/V/SS/DLD | 2083 | USD | ASHKT | SF | 5700837168786 | 1.1023 | 1.1023
96688953 | Kit, pump maint/DDI150-4/SS/T/SS/DLD | 2279 | USD | ASHKT | SF | 5700837168793 | 1.3272 | 1.3272
96688956 | Kit, pump maint/DDI150-4/PV/T/T/DLD | 935 | USD | ASHKT | SF | 5700837168823 | 1.1023 | 1.1023
96688957 | Kit, DMI/DDI 0.3/0.4-PP/V/C maint | 290 | USD | ASHKT | SF | 5700837168830 | 0.18519 | 0.18078
96688959 | Kit, M&C/gaskets/magn.impeller/motor230V | 2154 | USD | ALSKT | SF | 5700837168854 | 2.866 | 2.866
96688961 | Kit, maint.Cl2/103-100/FKM/TFM1700 | 347 | USD | VACKT | SF | 5700837168878 | 0.33069 | 0.33069
96688965 | Kit, pump/DDI60-10/PVC/FM | 1265 | USD | ASHKT | SF | 5700837168915 | 2.6455 | 2.6455
96688966 | Kit, pump/DDI60-10/SS/FM | 4003 | USD | ASHKT | SF | 5700837168922 | 5.9524 | 5.9524
96688967 | Kit, pump/DDI60-10/PP/FM | 2286 | USD | ASHKT | SF | 5700837168939 | 1.5432 | 1.5432
96688968 | Kit, pump/DDI60-10/PV/FM | 2902 | USD | ASHKT | SF | 5700837168946 | 3.7478 | 3.7478
96688971 | Kit, pump/DDI150-4/PVC/FM | 1441 | USD | ASHKT | SF | 5700837168977 | 4.9383 | 4.9383
96688972 | Kit, pump/DDI150-4/SS/FM | 2956 | USD | ASHKT | SF | 5700837168984 | 11.8012 | 11.8012
96688973 | Kit, pump/DDI150-4/PP/FM | 2537 | USD | ASHKT | SF | 5700837168991 | 2.8968 | 2.8968
96688974 | Kit, pump/DDI150-4/PV/FM | 1938 | USD | ASHKT | SF | 5700837169004 | 4.0984 | 4.0984
96688979 | Kit, gaskets flange DN25,EN1092-1, 10pc | 194 | USD | VACKT | SF | 5700837169059 | 0.13228 | 0.13228
96688981 | Kit, pump/205-14/SS/V/SS | 1661 | USD | MDAKT | SF | 5700837169073 | 0.16314 | 0.16314
96688982 | Kit, pump/205-14/PP/E/T | 339 | USD | MDAKT | SF | 5700837169080 | 0.22046 | 0.22046
96688986 | Kit, pump/205-8/PVC/V/G | 2166 | USD | MDAKT | SF | 5700837169127 | 0.44092 | 0.44092
96688989 | Spare, refilling pack, Cl2 adsorbant | 208 | USD | VACKT | SF | 5700837169158 | 10.3616 | 10.3616
96688994 | Kit, pump maint/DMH251/252/PVC/C | 267 | USD | MDAKT | SF | 5700837169202 | 0.2381 | 0.23148
96688998 | Kit, pump maint/DMH251/252/SS/V/SS | 914 | USD | MDAKT | SF | 5700837169240 | 0.27558 | 0.26896
96689002 | Kit, pump maint/DMH257-1150/PP/V/G | 1972 | USD | MDAKT | SF | 5700837169288 | 0.47619 | 0.46738
96689004 | Kit, pump/DMH254/291/SS/E/SS | 1174 | USD | MDAKT | SF | 5700837169301 | 0.49163 | 0.48501
96689005 | Kit, pump maint/DMH285-105/V/SS | 582 | USD | MDAKT | SF | 5700837169318 | 0.24471 | 0.2381
96689007 | Kit, pump/DMH283/285/Y/T/Y/DLD | 1489 | USD | MDAKT | SF | 5700837169332 | 1.8519 | 1.8519
96689016 | Kit, pump maint/DMH255PVC,/PP/V/G | 727 | USD | MDAKT | SF | 5700837169424 | 0.33951 | 0.32849
96689020 | Kit, diaphragm with DLD/DMH255 | 2569 | USD | MDAKT | SF | 5700837169462 | 0.26455 | 0.26455
96689022 | Spare, sensor/pot./Cl2/ClO2/20ppm | 4492 | USD | ALSKT | SF | 5700837169486 | 0.044092 | 0.033069
96689026 | Kit, pump/225/V/G | 298 | USD | MDAKT | SF | 5700837169523 | 0.23589 | 0.23589
96689027 | Kit, pump/225/PVC/V/G | 387 | USD | MDAKT | SF | 5700837169530 | 0.29762 | 0.29762
96689028 | Kit, pump/225/PVC/V/G | 1045 | USD | MDAKT | SF | 5700837169547 | 0.41667 | 0.41667
96689030 | Kit, pump maint/220/DMX221-35/PP/V/G | 332 | USD | MDAKT | SF | 5700837169561 | 0.21605 | 0.20503
96689032 | Kit, pump maint/DMX221-75/PVC/E/T | 353 | USD | MDAKT | SF | 5700837169585 | 0.47619 | 0.27117
96689033 | Kit, pump maint/220/DMX221-75/PP/V/G | 361 | USD | MDAKT | SF | 5700837169592 | 0.24692 | 0.24251
96689034 | Kit, pump maint/220/DMX221-115/PVC/E/SS | 283 | USD | MDAKT | SF | 5700837169608 | 0.35274 | 0.35274
96689035 | Kit, pump/225/V/G | 264 | USD | MDAKT | SF | 5700837169615 | 1.7637 | 1.7637
96689036 | Kit, pump/225/V/T | 436 | USD | MDAKT | SF | 5700837169622 | 0.22046 | 0.22046
96689037 | Kit, pump/225/V/SS | 720 | USD | MDAKT | SF | 5700837169639 | 0.55115 | 0.55115
96689041 | Kit, pump/225/V/G | 415 | USD | MDAKT | SF | 5700837169677 | 0.37919 | 0.37919
96689042 | Kit, pump/225/V/G | 415 | USD | MDAKT | SF | 5700837169684 | 0.37478 | 0.37478
96689043 | Kit, pump/225/V/T | 575 | USD | MDAKT | SF | 5700837169691 | 0.88625 | 0.88625
96689046 | Kit, maint.Cl2/111/FKM/TFM1700/adj.spr. | 485 | USD | VACKT | SF | 5700837169721 | 0.13669 | 0.13228
96689047 | Kit, maint.Cl2/111-102/FKM/TFM1700 | 236 | USD | VACKT | SF | 5700837169738 | 0.11905 | 0.11464
96689049 | Kit, maint.Cl2/111/FKM/TFM1700/full vac. | 541 | USD | VACKT | SF | 5700837169752 | 0.13228 | 0.12787
96689050 | Kit, gas gaskets/Cl2/NH3/SO2 | 422 | USD | VACKT | SF | 5700837169769 | 0.11023 | 0.11023
96689051 | Kit, maint.NH3/111/EPDM/TFM1700 | 436 | USD | VACKT | SF | 5700837169776 | 0.066138 | 0.066138
96689053 | Kit, maint.NH3/113/EPDM/TFM | 209 | USD | VACKT | SF | 5700837169790 | 0.10362 | 0.099207
96689059 | Kit, gas/113/Cl2/FKM/TFM/40g/h | 249 | USD | VACKT | SF | 5700837169851 | 0.13228 | 0.13228
96689060 | Kit, gas/113/Cl2/FKM/TFM/100g/h | 264 | USD | VACKT | SF | 5700837169868 | 0.046297 | 0.02866
96689061 | Kit, gas/113/Cl2/FKM/TFM/250g/h | 264 | USD | VACKT | SF | 5700837169875 | 0.15432 | 0.15432
96689062 | Kit, gas/113/Cl2/FKM/TFM/500g/h | 264 | USD | VACKT | SF | 5700837169882 | 0.0022046 | 0.0022046
96689063 | Kit, gas/113/Cl2/FKM/TFM/1000g/h | 264 | USD | VACKT | SF | 5700837169899 | 0.046297 | 0.02866
96689064 | Kit, gas/113/Cl2/FKM/TFM/2000g/h | 264 | USD | VACKT | SF | 5700837169905 | 0.017637 | 0.017637
96689065 | Kit, gas/113/Cl2/FKM/TFM/3000g/h | 264 | USD | VACKT | SF | 5700837169912 | 0.0022046 | 0.0022046
96689066 | Kit, gas/113/Cl2/FKM/TFM/4000g/h | 264 | USD | VACKT | SF | 5700837169929 | 0.017637 | 0.017637
96689067 | Kit, maint./gas gasket/117/<May04 | 901 | USD | VACKT | SF | 5700837169936 | 0.66138 | 0.66138
96689070 | Spare, reactor valve unit DN4/DN8/< 3bar | 1114 | USD | VACKT | SF | 5700837169967 | 0.22046 | 0.22046
96689071 | Spare, reactor valve unit DN4/DN8/> 3bar | 381 | USD | OXIKT | SF | 5700837169974 | 0.33069 | 0.33069
96689072 | Spare, reactor valve unit DN4/DN8/> 3bar | 630 | USD | VACKT | SF | 5700837169981 | 0.33069 | 0.33069
96689074 | Spare, reactor valve unit DN4/DN8/< 3bar | 692 | USD | VACKT | SF | 5700837170000 | 0.088184 | 0.088184
96689075 | Spare, reactor valve unit DN4/DN8/> 3bar | 381 | USD | VACKT | SF | 5700837170017 | 1.4705 | 1.4705
96689076 | Spare, reactor valve unit DN8/DN8/< 3bar | 381 | USD | VACKT | SF | 5700837170024 | 0.22046 | 0.22046
96689077 | Spare, reactor valve unit DN8/DN8/> 3bar | 603 | USD | VACKT | SF | 5700837170031 | 0.15432 | 0.15432
96689078 | Spare, reactor valve unit DN20/DN8/<3bar | 1185 | USD | VACKT | SF | 5700837170048 | 3.3069 | 3.3069
96689079 | Spare, reactor valve unit DN20/DN8/>3bar | 754 | USD | VACKT | SF | 5700837170055 | 0.22046 | 0.22046
96689081 | Kit, gas/piezo key/controller | 1031 | USD | VACKT | SF | 5700837170079 | 0.05291 | 0.05291
96689100 | Kit, maint.ClO2/150g/h/<3bar/>Jan.04 | 3538 | USD | OXIKT | SF | 5700837170260 | 4.4092 | 4.4092
96689132 | DRAIN VALVE PVC 3/4" | 257 | USD | DTANK | IJ | 5700837170727 | 0.5732 | 0.35274
96689157 | Kit, CR/CRI3-7 chamber stack Low NPSH | 1177 | USD | CRSKT | SC | 5700837171243 | 5.5115 | 5.5115
96689623 | Kit, pump maint/226-250/V/G | 264 | USD | MDAKT | SF | 5700837198646 | 0.32187 | 0.31746
96689953 | Spare, Cable B 25m | 1079 | USD | SEKIT | SD | 5700837205795 | 20.7343 | 19.4115
96689954 | Spare, Cable C/D 10m | 1295 | USD | SEKIT | SD | 5700837205801 | 14.7796 | 13.4569
96689955 | Spare, Cable C/D 15m | 1454 | USD | SEKIT | SD | 5700837205818 | 20.7409 | 19.4225
96689958 | Spare, Cable C/D 4G2,5+3x1, D, 10m | 1593 | USD | SEKIT | SD | 5700837205948 | 12.1451 | 10.8224
96689959 | Spare, Cable C/D 4G2,5+3x1, D, 15m | 1910 | USD | SEKIT | SD | 5700837205955 | 16.3295 | 15.0111
96689971 | Spare, Cable C/D 4G 2,5+3x1, D, 25m | 2470 | USD | SEKIT | SD | 5700837205979 | 26.453 | 25.1368
96689972 | Spare, Cable C/D 4G 2,5+3x1, Y, 10m | 1039 | USD | SEKIT | SD | 5700837205986 | 12.1253 | 12.1253
96689973 | Spare, Cable C/D 4G 2,5+3x1, Y, 15m | 1343 | USD | SEKIT | SD | 5700837205993 | 16.0583 | 14.7355
96689974 | Spare, Cable C/D 4G 2,5+3x1, Y, 20m | 1551 | USD | SEKIT | SD | 5700837206006 | 11.023 | 11.023
96689977 | Spare, Cable B EX 15m | 824 | USD | SEKIT | SD | 5700837206037 | 13.2805 | 11.9578
96689978 | Spare, Cable B EX 20m | 963 | USD | SEKIT | SD | 5700837206044 | 17.7955 | 16.4728
96689979 | Spare, Cable B EX 25m | 1101 | USD | SEKIT | SD | 5700837206051 | 21.6337 | 20.311
96690016 | CR32-2-1 STACK KIT LOW NPSH | 3080 | USD | CRLKT | SC | 5700837207607 | 112.4346 | 110.23
96690241 | valve,suc. PVC/V/G DN32 | 1217 | USD | MDAKT | SF | 5700837211512 | 1.0825 | 1.0803
96690369 | Spare, reagent DIT, ClO2/add.1, glycine | 907 | USD | MCOKT | SF | 5700837212984 | 0.085979 | 0.085979
96690372 | Kit, maint. M&C/wear/AQC-D12 | 969 | USD | MCOKT | SF | 5700837213011 | 0.074956 | 0.072752
96690378 | Kit, pump maint/220/DMX221-27/PVC/E/SS | 308 | USD | MDAKT | SF | 5700837213073 | 0.24471 | 0.23369
96690379 | Kit, pump maint/220/DMX221-16/PP/V/G | 353 | USD | MDAKT | SF | 5700837213080 | 0.22046 | 0.22046
96690380 | Kit, pump maint/220/DMX221-27/PP/V/G | 347 | USD | MDAKT | SF | 5700837213097 | 0.22046 | 0.20944
96690381 | Kit, pump/220/DMX221-115/PP/V/G | 415 | USD | MDAKT | SF | 5700837213103 | 0.30864 | 0.30864
96690430 | Kit, lifting bracket B large SEV/SE1 | 880 | USD | SEKIT | SD | 5700837215626 | 1.2544 | 1.1596
96690431 | Kit, lifting bracket B N large SEV/SE1 | 1185 | USD | SEKIT | SD | 5700837215640 | 1.1817 | 1.0869
96690432 | Kit, lifting bracket C large SEV/SE1 | 880 | USD | SEKIT | SD | 5700837215657 | 1.8563 | 1.3161
96690434 | Kit, lifting bracket C N large SEV/SE1 | 1185 | USD | SEKIT | SD | 5700837215688 | 1.4484 | 1.3536
96690436 | Kit, lifting bracket D large SEV/SE1 | 880 | USD | SEKIT | SD | 5700837215701 | 2.4074 | 1.7394
96690437 | Kit, lifting bracket D N large SEV/SE1 | 1185 | USD | SEKIT | SD | 5700837215718 | 2.0481 | 1.6512
96690542 | Kit, pump head DME60 PV/T/C | 2091 | USD | MDSKT | SF | 5700837219143 | 2.2046 | 1.9841
96690544 | Kit, pump head DME150 PV/T/C | 2374 | USD | MDSKT | SF | 5700837219167 | 2.866 | 2.6455
96690547 | Kit, head DME 375-PV/T/C-RP 1 1/4 | 5086 | USD | MDSKT | SF | 5700837219198 | 5.9524 | 5.3572
96690551 | Kit, head DME 940-PV/T/C-RP 1 1/4 | 5678 | USD | MDSKT | SF | 5700837219242 | 1.3228 | 1.1023
96690553 | Kit, valve DME 60-150 PV/T/C spring | 1593 | USD | MDSKT | SF | 5700837219297 | 0.39683 | 0.30864
96690554 | Bulk, valve DME 375/940-PV/T/C | 2746 | USD | MDSKT | SF | 5700837219303 | 1.1266 | 1.1155
96690555 | Bulk, valve DME 375/940-PV/T/C-SP | 3062 | USD | MDSKT | SF | 5700837219426 | 0.99207 | 0.89286
96690556 | Kit, valve/diaphragm DME60 PV/T/C | 1491 | USD | MDSKT | SF | 5700837219433 | 0.4784 | 0.46738
96690558 | Kit, valve/diaphragm DME150 PV/T/C | 2091 | USD | MDSKT | SF | 5700837219457 | 0.65918 | 0.08157
96690559 | Kit, valve/diaph. DME150 PV/T/C spring | 1910 | USD | MDSKT | SF | 5700837219464 | 0.47399 | 0.36376
96690560 | Kit, valve/diaphragm DME375 PV/T/C | 2977 | USD | MDSKT | SF | 5700837219471 | 3.3069 | 2.9762
96690561 | Kit, valve/diaph. DME 375-PV/T/C-SP | 3713 | USD | MDSKT | SF | 5700837219495 | 2.2046 | 1.7637
96690568 | Kit, Wear rings FKM D50mm | 644 | USD | SEKIT | SD | 5700837220095 | 0.77161 | 0.77161
96690569 | Kit, Wear rings FKM D80mm | 872 | USD | SEKIT | SD | 5700837220101 | 1.5432 | 1.5432
96690572 | Kit, Center bolt M24x40 | 152 | USD | SEKIT | SD | 5700837220149 | 0.31305 | 0.013228
96690573 | Kit, Center bolt M30x50 | 374 | USD | SEKIT | SD | 5700837220156 | 1.3911 | 1.1618
96690632 | CR3-15 K-FGJ-A-E-HQQE 1x115/230 60HZ | 4704 | USD | CR003 | IA | 5700837222204 | 142.2011 | 127.6948
96690703 | Kit, Bearing SE/SL frame B 6306 + 6304 | 98 | USD | WLSKT | SH | 5700837223683 | 1.2015 | 1.1045
96690704 | Kit, Bearing SE/SL frame C 3208 + 6305 | 671 | USD | WLSKT | SH | 5700837223690 | 1.9356 | 1.2588
96690705 | Kit, Bearing SE/SL frame D 3209 + 6306 | 255 | USD | WLSKT | SH | 5700837223713 | 2.3655 | 1.9577
96690706 | Kit, bearing 6201+6204 DP EF SL frame A | 187 | USD | WLSKT | SH | 5700837223720 | 0.55997 | 0.42328
96690707 | Kit, bearing, DP/EF, Frame B/C | 242 | USD | WLSKT | SH | 5700837223737 | 2.2707 | 2.2707
96690709 | Kit, bearing 6201+6303 SEG frame A | 77 | USD | WLSKT | SH | 5700837223867 | 0.4321 | 0.32408
96690710 | Kit, bearing, SEG, Frame B/C | 249 | USD | WLSKT | SH | 5700837223874 | 0.70547 | 0.70547
96690871 | CR10-2 A-GJ-A-E-HQQE 3x230/460 60 HZ | 4277 | USD | CR010 | IA | 5700837228800 | 105.8208 | 88.184
96691041 | SPK4-15/7 A-M-A-AUUV 3X230D/400Y V | 3744 | USD | SPK04 | IH | 5700837233781 | 33.069 | 29.7621
96691986 | 545-C-1/0,5-7/W8,W8-11/NR | 687 | USD | DISAC | IJ | 5700837279642 | 1.5939 | 1.1684
96692106 | Kit, Reed Contact CPL. f. Dosing Monitor | 221 | USD | MDSKT | SF | 5700837282024 | 0.17637 | 0.15873
96692327 | Kit, Guide shoe cpl. DN65 | 499 | USD | SEKIT | SD | 5700837289030 | 13.6597 | 13.0843
96692330 | Kit, Guide shoe cpl. DN65 FKM | 830 | USD | SEKIT | SD | 5700837289078 | 11.4639 | 11.4639
96692332 | Kit, Guide shoe cpl. DN65/80 FKM | 1114 | USD | SEKIT | SD | 5700837289092 | 17.4737 | 16.1509
96692335 | Kit, CR 15-9 chamber stack LowNPSH | 3527 | USD | CRMKT | SC | 5700837289313 | 22.0372 | 20.2691
96692572 | CR32-4 K-G-A-E-HQQE 254/256TC 60 HZ | 9521 | USD | CR032 | IC | 5700837294928 | 162.7436 | 144.8422
96692592 | Hose br.PVC-13/20-50m A6 | 1716 | USD | DHOSS | IJ | 5700837295680 | 24.2506 | 24.2506
96692623 | Fan Cover Siemens 315 1LG631 /spare | 1156 | USD | MO4KT | SH | 5700837296762 | 5.5115 | 5.5115
96692624 | Fan Siemens 1LG631 315 | 1889 | USD | MO4KT | SH | 5700837296779 | 0.5732 | 0.5732
96692811 | BAL 254JM 3 230/460 2P 15HP 2 Y P | 3415 | USD | KNUSA | AI | 5700837301978 | 257 | 257
96692919 | Kit, Mounting belt cpl. AMD | 541 | USD | GAMKT | SD | 5700837304870 | 5.5997 | 5.5997
96693021 | Spare, reagent 1, buffer for DIT-S/N/B | 194 | USD | MCOKT | SF | 5700837311328 | 0.090389 | 0.079366
96693039 | 545-C-0,5/0-7/W8,W8-11/NR | 687 | USD | DISAC | IJ | 5700837311649 | 2.2046 | 2.2046
96693040 | 545-C-2/1-7/W8,W8-11/NR | 687 | USD | DISAC | IJ | 5700837311656 | 1.6094 | 1.5873
96693041 | Spare, cuvette 5 pc. glass special | 70 | USD | ALSKT | SF | 5700837311762 | 0.17637 | 0.17637
96693042 | Spare, reagent 2 DPD for DIT-S/N/B | 194 | USD | MCOKT | SF | 5700837311335 | 0.066138 | 0.066138
96693043 | Spare, reagent 3 KI for DIT-S/N/B | 194 | USD | MCOKT | SF | 5700837311342 | 0.10141 | 0.090389
96693067 | hose - kit, PVC 6/12 15M 23bar 20°C | 237 | USD | ALSER | SF | 5700837312073 | 3.9242 | 3.9242
96693071 | Key pad protection cover | 157 | USD | MQKIT | SA | 5700837312134 | 1.7637 | 1.7637
96693246 | Acc. cable 2m, control input, angled | 113 | USD | DCABL | IJ | 5700837317085 | 0.27558 | 0.194
96693979 | Pulley head 9 grooves /spare | 27231 | USD | WTKIT | SC | 5700837334426 | 115.962 | 83.7748
96694162 | buffer solution pH, 3x100ml, BF | 215 | USD | ALSKT | SF | 5700837338189 | 0.74956 | 0.74956
96694165 | hose - kit, yellow PE 6/8 10M | 92 | USD | ALSER | SF | 5700837338219 | 0.44533 | 0.44533
96694401 | valve - aeration v. for dosing tanks | 41 | USD | DTANK | IJ | 5700837343534 | 0.044092 | 0.044092
96695978 | Acc. Tee - Hose PE 8/11 | 111 | USD | DISAC | IJ | 5700837375320 | 0.088184 | 0.088184
96695982 | hose PE 8/11 25m | 67 | USD | ALACC | IJ | 5700837375719 | 2.3699 | 2.3699
96696198 | Acc. plug, relay output, straight | 97 | USD | DCABL | IJ | 5700837380614 | 0.088184 | 0.02866
96696417 | injection unit, DN20, PVC/V, ball valve | 446 | USD | ALACC | IJ | 5700837384766 | 1.1221 | 1.1221
96696434 | Kit, CR/CRI5-9 chamber stack LOW NPSH | 1427 | USD | CRSKT | SC | 5700837384858 | 7.9366 | 7.9366
96696503 | Kit,S Fr 72 Std Cable inlet for10x1,5mm2 | 1211 | USD | GS2KT | SD | 5700837387071 | 5.4255 | 5.4255
96696580 | filter - Absorption filt. 524 | 1281 | USD | DISAC | IJ | 5700837405454 | 14.9472 | 14.9472
96696897 | Spare, contact cable 5m | 457 | USD | ALSKT | SF | 5700837411264 | 0.5732 | 0.5732
96697502 | Kit, pump maint/DMH254-276/SS/T/SS | 3146 | USD | MDAKT | SF | 5700837431736 | 2.2046 | 2.2046
96697538 | hose PE 10/14 50m | 331 | USD | ALACC | IJ | 5700837433037 | 7.2752 | 7.2752
96697874 | CR3-11 K-FGJ-A-E-HQQE 56C 60HZ | 3086 | USD | CR003 | IA | 5700837440561 | 61.612 | 47.1057
96697911 | hose - Tubing PTFE -SL 4/6 5M | 181 | USD | ALACC | IJ | 5700837441735 | 0.44092 | 0.44092
96698139 | water bleed | 1261 | USD | APART | IJ | 5700837449755 | 2.4251 | 2.4251
96698363 | CR45-6-2 K-G-A-E-HQQE 3x230/460 60 HZ | 31268 | USD | CR045 | IC | 5700837455459 | 784.6612 | 766.7599
96698715 | Acc.plug,control or level input,straight | 77 | USD | DCABL | IJ | 5700837463256 | 0.10362 | 0.019841
96698716 | Acc. cable 2m, relay output, angled | 106 | USD | DCABL | IJ | 5700837463270 | 0.2866 | 0.2866
96699697 | Acc. cable 2m, analog output, angled | 112 | USD | DCABL | IJ | 5700837479554 | 0.35274 | 0.35274
96699863 | CRN3-5 K-FGJ-A-E-HQQE 3x230/460 60HZ | 3778 | USD | CRN03 | IA | 5700837483001 | 64.3457 | 53.3447
96700310 | Kit, Chamber stack CRI 15-12 | 7672 | USD | CRMKT | SC | 5700837494700 | 31.744 | 29.2749
96700601 | KIT CHECK VALVE GNVP 32 | 195 | USD | SYSKT | SH | 5700837506670 | 1.433 | 1.4308
96701066 | MOTOR,K-X750-1-230-21 215JP | 2027 | USD | KNUSA | AI | 5700837506465 | 143 | 143
96701441 | Spare, connection cable 10m | 1252 | USD | ALSKT | SF | 5700837514750 | 0.78704 | 0.77602
96701527 | KIT,SEPARATOR,NYLON,VL | 1101 | USD | PAREP | SB | 5700837516341 | 3 | 3
96701705 | Hose PE 8/11 10m | 26 | USD | ALACC | IJ | 5700837520171 | 0.94798 | 0.94798
96702133 | hose PVC-4/6-10m 3/U2 | 87 | USD | DHOSS | IJ | 5700837528092 | 0.48501 | 0.48501
96703322 | Kit,maint/DMX226L-280L/-230M/SS/E/SS | 790 | USD | MDAKT | SF | 5700837538510 | 0.5291 | 0.5291
96703755 | Kit, ND-end shield Mod., MG/ML90-100 | 332 | USD | MO1KT | SC | 5700837562836 | 1.6336 | 1.6336
96703832 | Kit, maint./DMI/DDI209-18/20D/PVC/E/SS | 325 | USD | ASHKT | SF | 5700837565592 | 0.35715 | 0.35274
96703850 | Kit, T-connection Multilift MD/MLD | 1413 | USD | MMDKT | SA | 5700837566018 | 40.7851 | 40.7851
96704781 | CR3-10 K-FGJ-A-E-HQQE 56C 60HZ | 2932 | USD | CR003 | IA | 5700837586160 | 60.9616 | 46.4553
96704782 | CR15-4 A-GJ-A-E-HQQE 56C 60 HZ | 5290 | USD | CR015 | IC | 5700837586207 | 97.0024 | 79.3656
96704821 | CR32-9 BK-G-A-E-HQQE 324/326TSC 60 HZ | 16576 | USD | CR032 | IC | 5700837587082 | 217.6381 | 199.7368
96705378 | PC TOOL Link USB with cables | 876 | USD | PCTLK | II | 5700837632638 | 3.9683 | 3.2826
96705401 | CRN15-6 K-FGJ-A-E-HQQE 254/256TC 60 HZ | 8185 | USD | CRN15 | IC | 5700837633574 | 189.5956 | 103.6162
96705402 | CR20-7 K-GJ-A-E-HQQE 254/256TC 60 HZ | 8652 | USD | CR020 | IC | 5700837633604 | 227.0738 | 112.4346
96705657 | hose PE-9/12-10m 6/U2 | 136 | USD | DHOSS | IJ | 5700837639880 | 0.97002 | 0.97002
96706037 | Kit, Shaft seal AQQE/V SPK1/2/4/8,CRK2/4 | 409 | USD | MUSKT | SH | 5700837646765 | 0.1455 | 0.1433
96708941 | float valve | 503 | USD | APART | IJ | 5700837722551 | 0.66138 | 0.66138
96708953 | Measuring cell D12 | 4943 | USD | MCOKT | SF | 5700837722674 | 6.3647 | 1.9202
96715374 | DMX 16-10 BX-PVC-R/V/C-X-H1B1B1B | 3462 | USD | MX115 | IM | 5700837786881 | 18.8229 | 18.8229
96725670 | Spare, cable/10m/no plug/0.5mm2 | 83 | USD | ALSKT | SF | 5700837890144 | 1.5212 | 0.8157
96725671 | Spare, cable/2m/no plug/0.5mm2 | 42 | USD | ALSKT | SF | 5700837890151 | 0.22046 | 0.22046
96725672 | Spare, cable/20m/no plug/0.5mm2 | 436 | USD | ALSKT | SF | 5700837890168 | 2.4581 | 1.6314
96725675 | Spare, contact cable 2m | 430 | USD | ALSKT | SF | 5700837890199 | 0.30644 | 0.29542
96725684 | Acc. cable 10 m, Can-bus | 202 | USD | DCABL | IJ | 5700837890281 | 2.2046 | 2.2046
96725709 | Battery - stand-by | 1735 | USD | MC00S | IJ | 5700837890533 | 19.3145 | 19.3145
96726831 | catchment tank 80l | 619 | USD | DTANK | IJ | 5700837901857 | 11.023 | 8.157
96726832 | Catchment Tank 120L | 766 | USD | DTANK | IJ | 5700837901864 | 13.2276 | 11.9048
96726834 | catchment tank 400l | 1903 | USD | DTANK | IJ | 5700837901888 | 44.092 | 41.8874
96726836 | catchment tank 1000l | 3431 | USD | DTANK | IJ | 5700837901901 | 57.0991 | 57.0991
96726995 | lamp - warning light | 792 | USD | DISAC | IJ | 5700837903493 | 1.1023 | 1.1023
96727001 | protection compressed air breathing app. | 13926 | USD | DISAC | IJ | 5700837903554 | 37.4782 | 37.4782
96727412 | Hose PE-6/9-10m 4/U2 | 125 | USD | DHOSS | IJ | 5700837907668 | 0.3373 | 0.33289
96727449 | Ball valve PE8x11 PVC-U FPM | 494 | USD | DISAC | IJ | 5700837908030 | 0.66138 | 0.66138
96727450 | Ball valve PE10x14 PVC-U FPM | 550 | USD | DISAC | IJ | 5700837908047 | 3.9683 | 3.9683
96727461 | hose PE 8/11 50m | 186 | USD | ALACC | IJ | 5700837908153 | 4.7443 | 4.7399
96727463 | Acc. Coupling Hose PE 8/11 - DN10/DN15 | 71 | USD | DISAC | IJ | 5700837908177 | 0.074956 | 0.039683
96727466 | hose PE 10/14 25m | 181 | USD | ALACC | IJ | 5700837908207 | 3.7258 | 3.7258
96727482 | hose PTFE 4/6 1.5m | 53 | USD | ALACC | IJ | 5700837908368 | 0.13228 | 0.13228
96727541 | Connector - DN32,PVDF-A8,11/4"NPTm | 1316 | USD | APART | IJ | 5700837908955 | 0.17196 | 0.17196
96728932 | contact vacuum meter, hose 10/14 | 2186 | USD | DISAC | IJ | 5700837922869 | 1.7637 | 1.7637
96729188 | 545-C-0/4-3/W9,W9-11/NR | 1515 | USD | DISAC | IJ | 5700837925426 | 4.1887 | 4.0873
96729302 | water bleed | 351 | USD | MACCS | IJ | 5700837926560 | 0.22046 | 0.22046
96729318 | Kit, maint.Cl2/545/from 10 kg/h | 872 | USD | VACKT | SF | 5700837926720 | 0.11023 | 0.11023
96729321 | Kit, maint.Cl2/545/FKM/PTFE | 290 | USD | VACKT | SF | 5700837926751 | 0.077161 | 0.077161
96729322 | Kit, maint.Cl2/545/200kg/h | 1925 | USD | VACKT | SF | 5700837926768 | 0.37478 | 0.37478
96729324 | Kit, maint.Cl2/545/FKM/PTFE/<4kg/h/ser | 525 | USD | VACKT | SF | 5700837926782 | 0.088184 | 0.088184
96729326 | Kit, pump maint/226-160/E/T | 283 | USD | MDAKT | SF | 5700837926805 | 0.18078 | 0.18078
96729329 | Kit, pump maint/226-720/E/SS | 560 | USD | MDAKT | SF | 5700837926836 | 2.866 | 2.866
96729332 | Kit, gas gaskets/NH3 | 236 | USD | VACKT | SF | 5700837926867 | 0.13007 | 0.13007
96729353 | Kit, maint./DMI/DDI209-18/20D/PVC/V/SS | 332 | USD | ASHKT | SF | 5700837927079 | 0.22046 | 0.22046
96729355 | Kit, exch.set head/205-4,0/PP/V/G | 1053 | USD | MDAKT | SF | 5700837927093 | 0.64595 | 0.64595
96729364 | Kit, DMI/DDI 0.3/0.4-PVC/V/C maint | 353 | USD | ASHKT | SF | 5700837927185 | 0.18739 | 0.18298
96729437 | Kit, pump maint/DMH251/252/PP/E/T | 415 | USD | MDAKT | SF | 5700837927918 | 0.22046 | 0.22046
96729438 | Kit, pump maint/DMX226-800L/SS/T/SS | 1427 | USD | MDAKT | SF | 5700837927925 | 1.045 | 1.045
96729439 | Kit, maint/DMI/DDI209-4,0/5,5/PVC/f.ClO2 | 353 | USD | ASHKT | SF | 5700837927932 | 0.49383 | 0.40785
96729504 | Kit, pump maint/DDI150-4/PVC/T/T | 1820 | USD | ASHKT | SF | 5700837928588 | 0.87082 | 0.74956
96729505 | Kit, pump maint/DDI150-4/PVC/T/T/DLD | 1820 | USD | ASHKT | SF | 5700837928595 | 1.0163 | 1.0163
96729507 | Kit, pump maint/DMH257-1150/PP/E/SS | 1999 | USD | MDAKT | SF | 5700837928618 | 1.1023 | 1.1023
96729508 | Kit, diaphragms/DMI/DDI209-0.3/0,4D/V | 560 | USD | ASHKT | SF | 5700837928625 | 0.30864 | 0.30864
96729511 | Kit, maint.Cl2/545/FKM/<2kg/h GECO | 347 | USD | VACKT | SF | 5700837928656 | 0.10803 | 0.10803
96729512 | Kit, DMI/DDI 18/20-PP/V/C maint | 525 | USD | ASHKT | SF | 5700837928663 | 0.32628 | 0.32187
96729513 | Kit, maint.Cl2/107/115/KM/dosing unit | 2512 | USD | VACKT | SF | 5700837928670 | 0.16975 | 0.16975
96729514 | Kit, pump/DDI60-10/PVC/DLD/FM | 762 | USD | ASHKT | SF | 5700837928687 | 3.5274 | 3.5274
96729516 | Kit, pump/DDI60-10/PP/DLD/FM | 4057 | USD | ASHKT | SF | 5700837928700 | 3.0864 | 3.0864
96729520 | Kit, pump/DDI150-4/PVC/DLD/FM | 3903 | USD | ASHKT | SF | 5700837928748 | 4.1601 | 4.1601
96729527 | Kit, exch.set gas/Cl2/103-100/100g/h | 339 | USD | VACKT | SF | 5700837928816 | 0.22046 | 0.22046
96729528 | Kit, exch.set gas/Cl2/103-100/1000g/h | 298 | USD | VACKT | SF | 5700837928823 | 0.12787 | 0.11023
96729529 | Kit, exch.set gas/Cl2/103-100/2000g/h | 298 | USD | VACKT | SF | 5700837928830 | 0.092593 | 0.092593
96729530 | Kit, gaskets f.electr.heater/171-100/200 | 2166 | USD | VACKT | SF | 5700837928847 | 1.7637 | 1.7637
96729545 | Kit, DMI/DDI 4/5.5-PVC/T/C maint | 762 | USD | ASHKT | SF | 5700837928991 | 0.20503 | 0.20062
96729548 | Kit, gas gaskets/Cl2/dosing unit | 830 | USD | VACKT | SF | 5700837929028 | 0.16755 | 0.16755
96729557 | Kit, pump maint/DMH283-55/V/G | 707 | USD | MDAKT | SF | 5700837929110 | 0.2403 | 0.2403
96729565 | Kit, diaphragm/DMH251/252/287 f. SS | 679 | USD | MDAKT | SF | 5700837929196 | 0.21826 | 0.21826
96729567 | Spare, adjusting spindle/DMX221/ass.gr. | 519 | USD | MDAKT | SF | 5700837929219 | 0.33069 | 0.33069
96729568 | Kit, maint.Cl2/111/FKM/TFM1700/dia. disc | 588 | USD | VACKT | SF | 5700837929226 | 0.32187 | 0.32187
96729569 | Kit, maint.Cl2/111-202/FKM/TFM1700/D | 615 | USD | VACKT | SF | 5700837929233 | 0.22046 | 0.22046
96729570 | Kit, maint.Cl2/113/FKM/TFM/2kg/ballcheck | 104 | USD | VACKT | SF | 5700837929240 | 0 | 0
96729571 | Kit, maint.Cl2/113/FKM/TFM/3-4kg/inject. | 145 | USD | VACKT | SF | 5700837929257 | 0.033069 | 0.033069
96729572 | Kit, maint.Cl2/113/FKM/TFM/Dinotec | 450 | USD | VACKT | SF | 5700837929264 | 0.2888 | 0.2888
96729586 | Kit, maint.ClO2/220g/>3bar/<Dec03/no cal | 1551 | USD | OXIKT | SF | 5700837929400 | 0.061729 | 0.061729
96729649 | Kit, maint.ClO2/FKM/HG04 | 2631 | USD | OXIKT | SF | 5700837930031 | 0.044092 | 0.044092
96729650 | Kit, maint.ClO2/FKM/HG1 | 283 | USD | OXIKT | SF | 5700837930048 | 0.044092 | 0.044092
96729651 | Kit, maint.ClO2/FKM/HG12 | 305 | USD | OXIKT | SF | 5700837930055 | 0.061729 | 0.061729
96729652 | Kit, maint.ClO2/FKM/HG2 | 290 | USD | OXIKT | SF | 5700837930062 | 0.044092 | 0.044092
96729654 | Kit, maint.ClO2/FKM/HG5 | 298 | USD | OXIKT | SF | 5700837930086 | 0.044092 | 0.044092
96729655 | Kit, maint.ClO2/FKM/HG7 | 200 | USD | OXIKT | SF | 5700837930093 | 0.061729 | 0.061729
96729668 | Kit, maint.ClO2/suction pulsation damper | 1142 | USD | OXIKT | SF | 5700837930222 | 0.061729 | 0.061729
96729679 | Kit, maint.Cl2/543-010/FKM | 430 | USD | VACKT | SF | 5700837930338 | 0.11684 | 0.10582
96731063 | TP50-80/2 A-G-A-RUUE 1X115/230 60HZ | 4160 | USD | UPT50 | CA | 5700837947619 | 63.9885 | 57.5886
96731233 | Kit, valve CPL. D28 PP/V/G | 519 | USD | MDSKT | SF | 5700837964326 | 0.44092 | 0.39683
96731234 | Kit, valve CPL. D28 PV/V/G | 707 | USD | MDSKT | SF | 5700837964333 | 0.66138 | 0.59524
96731265 | Kit, valve CPL. 28 PP/V/G W/spring F.INJ | 519 | USD | MDSKT | SF | 5700837965187 | 0.51367 | 0.46297
96731268 | Kit, valve CPL.28-SS/V/SS W/spr. f.injec | 1233 | USD | MDSKT | SF | 5700837965231 | 4.4092 | 3.9683
96731525 | Kit, valve DME 60-150 PP/V/SS | 629 | USD | MDSKT | SF | 5700837970020 | 1.1023 | 0.99207
96731810 | CR3-7 K-FGJ-A-E-HQQE 56C 60HZ | 2554 | USD | CR003 | IA | 5700837976626 | 54.6234 | 43.6224
96731901 | Acc. insert thread 1 1/4"-NPT, PVDF | 349 | USD | DCONS | IJ | 5700837978750 | 2.2046 | 1.9841
96731912 | Kit, insert thread 1 1/4"-NPT, PP | 154 | USD | DCONS | IJ | 5700837978866 | 2.2046 | 1.9841
96731914 | Acc. union nuts G2 SS DME4/DMX/accesorie | 467 | USD | DCONS | IJ | 5700837978897 | 0.44092 | 0.39683
96731915 | Acc. union nuts G2 PV f.DME,FV | 281 | USD | DCONS | IJ | 5700837978903 | 0.32187 | 0.24251
96731916 | Acc. union nuts G2 PP f.DME,FV | 212 | USD | DCONS | IJ | 5700837978910 | 0.44092 | 0.39683
96731917 | Acc. union 2x 1 1/4" SS DME60-150 | 220 | USD | MACCS | IJ | 5700837978927 | 0.44092 | 0.39683
96732266 | DIA-G, 1-D/A/HC 2-D/A/HC, W-J | 3855 | USD | GASDE | IJ | 5700837996884 | 3.3069 | 3.3069
96732268 | Pot.gas sensor Cl2, 0-20ppm | 572 | USD | MC00S | IJ | 5700837996907 | 0.055115 | 0.024251
96733141 | CRI5-10 A-FGJ-A-V-HQQV 3x230/460 60HZ | 5380 | USD | CRI05 | IA | 5700838007008 | 150.8123 | 136.306
96733292 | CR32-4 FK-G-A-F-HQQE 254/256TC 60 HZ | 21461 | USD | CR032 | IC | 5700838021820 | 200.6627 | 182.7613
96733926 | Kit, Fancover TECO 80 B3/B35, 2-4-6 pol | 159 | USD | MO4KT | SH | 5700838055535 | 0.88184 | 0.88184
96733928 | Kit, Fancover TECO 80 B5/B14, 2-4-6 pol | 159 | USD | MO4KT | SH | 5700838055566 | 0.88184 | 0.88184
96733931 | Kit, Fancover TECO 90 B5/B14, 2-4-6 pol | 209 | USD | MO4KT | SH | 5700838055788 | 0.88184 | 0.88184
96733965 | Kit, Fancover TECO 112 B5/B14, 2-4-6 pol | 560 | USD | MO4KT | SH | 5700838056396 | 1.7637 | 1.7637
96733966 | Kit, Fancover TECO 132 B3/B35, 2-4-6 pol | 283 | USD | MO4KT | SH | 5700838056419 | 2.6455 | 2.6455
96733967 | Kit, Fancover TECO 132 B5/B14, 2-4-6 pol | 221 | USD | MO4KT | SH | 5700838056433 | 2.6455 | 2.6455
96733968 | Kit, Fancover TECO 160 B3/B35, 2-4-6 pol | 339 | USD | MO4KT | SH | 5700838057034 | 4.8501 | 4.8501
96733970 | Kit, Fancover TECO 160 V1, 2-4 pol | 415 | USD | MO4KT | SH | 5700838057164 | 4.8501 | 4.8501
96734023 | Kit, Fancover TECO 180 B3/B35, 4 pol | 436 | USD | MO4KT | SH | 5700838057614 | 6.6138 | 6.6138
96734029 | Kit, Fancover TECO 180B3/B35/V1,2-4-6pol | 450 | USD | MO4KT | SH | 5700838057935 | 6.6138 | 6.6138
96734031 | Kit, Fancover TECO 200 2-4-6 pol | 499 | USD | MO4KT | SH | 5700838058161 | 7.7161 | 7.7161
96734035 | Kit, Fancover TECO 250 2-4-6 pol | 450 | USD | MO4KT | SH | 5700838058215 | 17.6368 | 17.6368
96734038 | Kit, Fancover TECO 315 2-4-6 pol | 948 | USD | MO4KT | SH | 5700838058253 | 26.4552 | 26.4552
96734442 | Kit, Fan TECO 100, 132 High/Stand. Effi. | 42 | USD | MO4KT | SH | 5700838070309 | 0.66138 | 0.66138
96734443 | Kit, Fan TECO 200-250 Stand. Eff. 2 pol | 116 | USD | MO4KT | SH | 5700838070316 | 0.66138 | 0.66138
96734445 | Kit, Fan TECO 160-180-200-225 2-4-6 pol | 77 | USD | MO4KT | SH | 5700838070330 | 1.1023 | 1.1023
96734447 | Kit, Fan TECO 160 225 High/stand.4-6pol | 83 | USD | MO4KT | SH | 5700838070569 | 1.7637 | 1.7637
96734449 | Kit, Fan TECO 250 High Efficiency 2 pol | 98 | USD | MO4KT | SH | 5700838070651 | 1.7637 | 1.7637
96734456 | Kit, Fan TECO 90-112 High/Stand. Eff. | 35 | USD | MO4KT | SH | 5700838070965 | 0.22046 | 0.22046
96734458 | Kit, Fan TECO 132, 160 High/Stand.Eff. | 35 | USD | MO4KT | SH | 5700838071023 | 0.66138 | 0.66138
96734575 | CRN20-8 K-FGJ-A-E-HQQE 3x230/460 60 HZ | 17211 | USD | CRN20 | IC | 5700838072938 | 507.058 | 392.4188
96734615 | CR3-5 K-FGJ-A-E-HQQE 3x230/460 60HZ | 3159 | USD | CR003 | IA | 5700838116830 | 69.8572 | 58.8562
96734644 | Kit,Terminal box comp. Teco 71 | 317 | USD | MO4KT | SH | 5700838118346 | 0.66138 | 0.66138
96734646 | Kit,Terminal box comp. Teco 100 - 112 | 790 | USD | MO4KT | SH | 5700838118377 | 0.88184 | 0.88184
96734647 | Kit,Terminal box comp. Teco 132 - 160 | 325 | USD | MO4KT | SH | 5700838118391 | 1.9841 | 1.9841
96734648 | Kit,Terminal box comp. Teco 180 | 830 | USD | MO4KT | SH | 5700838118414 | 2.866 | 2.866
96734649 | Kit,Terminal box comp. Teco 160 - 180 | 533 | USD | MO4KT | SH | 5700838118421 | 3.5274 | 3.5274
96734667 | Kit,Terminal box comp. Teco 200 | 679 | USD | MO4KT | SH | 5700838118759 | 16.5345 | 16.5345
96734671 | Kit,Terminal box comp. Teco 225 | 1136 | USD | MO4KT | SH | 5700838118827 | 24.2506 | 24.2506
96734674 | Kit,Terminal box comp. Teco 200 - 225 | 969 | USD | MO4KT | SH | 5700838118865 | 3.9683 | 3.9683
96734724 | Kit, Flange TECO B05/FF215 112 | 657 | USD | MO4KT | SH | 5700838119510 | 15.4322 | 15.4322
96734725 | Kit, Flange TECO B05/FF300 160 | 1101 | USD | MO4KT | SH | 5700838119671 | 52.9104 | 52.9104
96734727 | Kit, Flange TECO B05/FF300 160 | 830 | USD | MO4KT | SH | 5700838119695 | 52.9104 | 52.9104
96734730 | Kit, Flange TECO B05/FF300 180 2-6 pol | 1136 | USD | MO4KT | SH | 5700838119732 | 48.5012 | 48.5012
96734767 | Kit, Flange TECO B35/FF400 225 4-6 pol | 1494 | USD | MO4KT | SH | 5700838120752 | 66.138 | 66.138
96734770 | Kit, Flange TECO B05/FF500 250 2 pol | 1855 | USD | MO4KT | SH | 5700838121186 | 119.0484 | 119.0484
96734853 | CRI10-8 FK-FGJ-A-F-HQQE 3x230/460 60 HZ | 17470 | USD | CRI10 | IA | 5700838122305 | 295.4164 | 209.437
96734990 | Kit, ND-END SHIELD TECO 112 2-4-6 pol | 475 | USD | MO4KT | SH | 5700838124422 | 6.6138 | 6.6138
96734991 | Kit, ND-END SHIELD TECO 132 2-4-6 pol | 409 | USD | MO4KT | SH | 5700838124446 | 9.9207 | 9.9207
96735002 | Kit, ND-END SHIELD TECO 160 2 pol | 679 | USD | MO4KT | SH | 5700838124651 | 22.046 | 22.046
96735003 | Kit, ND-END SHIELD TECO 160 2-4 pol | 533 | USD | MO4KT | SH | 5700838124712 | 22.046 | 22.046
96735005 | Kit, ND-END SHIELD TECO 180 2 pol | 793 | USD | MO4KT | SH | 5700838124897 | 30.8644 | 30.8644
96735008 | Kit, ND-END SHIELD TECO 180 2-4 pol | 609 | USD | MO4KT | SH | 5700838124934 | 30.8644 | 30.8644
96735009 | Kit, ND-END SHIELD TECO 200 2-4-6 pol | 630 | USD | MO4KT | SH | 5700838124941 | 39.6828 | 39.6828
96735010 | Kit, ND-END SHIELD TECO 225 2 pol | 830 | USD | MO4KT | SH | 5700838124958 | 50.7058 | 50.7058
96735011 | Kit, ND-END SHIELD TECO 225 4-6 pol | 1142 | USD | MO4KT | SH | 5700838125368 | 50.7058 | 50.7058
96735032 | Kit, ND-END SHIELD TECO 250 2-4-6 pol | 1252 | USD | MO4KT | SH | 5700838125375 | 66.138 | 66.138
96735046 | Kit, End-shield TECO 132 2-4-6 pol | 422 | USD | MO4KT | SH | 5700838126662 | 9.9207 | 9.9207
96735050 | Kit, End-shield TECO 160 2-4-6 pol | 533 | USD | MO4KT | SH | 5700838126730 | 22.046 | 22.046
96735063 | Kit, End-shield TECO 180 2 pol | 793 | USD | MO4KT | SH | 5700838126761 | 30.8644 | 30.8644
96735070 | Kit, End-shield TECO 250 4-6 pol | 1360 | USD | MO4KT | SH | 5700838126976 | 66.138 | 66.138
96735075 | Kit, Inner bearing Cover D-end TECO 160 | 748 | USD | MO4KT | SH | 5700838127034 | 2.866 | 2.866
96735078 | Kit, Inner bearing Cover D-end TECO 180 | 159 | USD | MO4KT | SH | 5700838127270 | 3.3069 | 3.3069
96735181 | Kit, Inner bear.Cover D-end TECO 200-225 | 249 | USD | MO4KT | SH | 5700838129489 | 5.5115 | 5.5115
96735184 | Kit, Inner bear.Cover D-end TECO 225-250 | 264 | USD | MO4KT | SH | 5700838129502 | 5.5115 | 5.5115
96735186 | Kit, Inner bearing Cover D-end TECO 250 | 290 | USD | MO4KT | SH | 5700838129526 | 6.6138 | 6.6138
96735209 | DIA-G-P, CCA-CCA-X, W-J | 3785 | USD | GASDE | IJ | 5700838129816 | 5.0706 | 5.0706
96735276 | CR5-10 K-FGJ-A-E-HQQE 182/184TC 60HZ | 3411 | USD | CR005 | IA | 5700838131161 | 69.7139 | 55.2076
96735310 | Kit, Inner bearing Cover N-end TECO 160 | 110 | USD | MO4KT | SH | 5700838132595 | 2.866 | 2.866
96735313 | Kit, Inner bearing Cover N-end TECO 180 | 159 | USD | MO4KT | SH | 5700838132618 | 3.3069 | 3.3069
96735317 | Kit, Inner bear.Cover N-end TECO 200-225 | 209 | USD | MO4KT | SH | 5700838132649 | 5.5115 | 5.5115
96735318 | Kit, Inner bear.Cover N-end TECO 225-250 | 264 | USD | MO4KT | SH | 5700838132762 | 5.5115 | 5.5115
96735323 | Kit, Outer bearing Cover D-end TECO 160 | 145 | USD | MO4KT | SH | 5700838132823 | 2.866 | 2.866
96735330 | Kit, Outer bearing Cover D-end TECO 180 | 215 | USD | MO4KT | SH | 5700838132908 | 3.3069 | 3.3069
96735507 | Kit,Outer bear.Cover D-end TECO 200-225 | 200 | USD | MO4KT | SH | 5700838137132 | 5.5115 | 5.5115
96735510 | Kit, Outer bearing Cover D-end TECO 250 | 325 | USD | MO4KT | SH | 5700838137286 | 6.6138 | 6.6138
96735511 | Kit, Outer bearing Cover D-end TECO 250 | 361 | USD | MO4KT | SH | 5700838137309 | 6.6138 | 6.6138
96735733 | CR20-2 K-GJ-A-E-HQQE 213/215TC 60 HZ | 5598 | USD | CR020 | IC | 5700838142686 | 108.0254 | 90.3886
96735948 | CR10-4 K-GJ-A-E-HQQE 182/184TC 60 HZ | 4651 | USD | CR010 | IA | 5700838148534 | 105.8208 | 90.3886
96736123 | CRN10-2 A-CX-A-E-HQQE 56C 60 HZ | 5020 | USD | CRN10 | IA | 5700838152395 | 70.5472 | 52.9104
96736483 | TP80-160/2 A-G-A-RUUE 1X115/230 60HZ | 6807 | USD | UPT80 | CA | 5700838159356 | 160.9711 | 144.8731
96736843 | Kit,Terminal board, Teco 80-90-100-112 | 180 | USD | MO4KT | SH | 5700838165296 | 0.44092 | 0.44092
96736844 | Kit,Terminal board, Teco 132 - 160 - 180 | 77 | USD | MO4KT | SH | 5700838165302 | 0.66138 | 0.66138
96736845 | Kit,Terminal board, Teco 200 - 225 | 180 | USD | MO4KT | SH | 5700838165319 | 1.3228 | 1.3228
96736846 | Kit,Terminal board, Teco 250-280-315 | 264 | USD | MO4KT | SH | 5700838165326 | 2.6455 | 2.6455
96736847 | Kit, Outer bearing Cover N-end TECO 160 | 116 | USD | MO4KT | SH | 5700838165340 | 2.866 | 2.866
96736849 | Kit, Outer bearing Cover N-end TECO 180 | 159 | USD | MO4KT | SH | 5700838165494 | 3.3069 | 3.3069
96736850 | Kit, Outer bear.Cover N-end TECO 200-225 | 264 | USD | MO4KT | SH | 5700838165500 | 5.5115 | 5.5115
96736851 | Kit, Outer bear.Cover N-end TECO 225-250 | 311 | USD | MO4KT | SH | 5700838165524 | 6.6138 | 6.6138
96736864 | Kit,Outer bear.Cover D-end TECO 225 | 264 | USD | MO4KT | SH | 5700838165753 | 5.5115 | 5.5115
96736865 | Kit, Outer bear.Cover D-end TECO 225-250 | 311 | USD | MO4KT | SH | 5700838165784 | 5.5115 | 5.5115
96736867 | Kit, Fan TECO 250 High/Stand eff. 4-6pol | 159 | USD | MO4KT | SH | 5700838165845 | 1.7637 | 1.7637
96736902 | Kit, Fan TECO 80 Stand Eff. 4-6 pol | 42 | USD | MO4KT | SH | 5700838166422 | 0.22046 | 0.22046
96736905 | Kit, Fan TECO 112 Stand Eff. 4-6 pol | 98 | USD | MO4KT | SH | 5700838166453 | 0.44092 | 0.44092
96736908 | Kit, Fan TECO 225 Stand Eff. 4-6 pol | 209 | USD | MO4KT | SH | 5700838166583 | 1.3228 | 1.3228
96736909 | Kit, Fan TECO 250 Stand Eff. 4-6 pol | 187 | USD | MO4KT | SH | 5700838166590 | 1.7637 | 1.7637
96736911 | Kit, Fan TECO 315 Stand Eff. 4-6 pol | 713 | USD | MO4KT | SH | 5700838166637 | 2.2046 | 2.2046
96737365 | MTR45-7/4 A-F-A-HUUV 3x230/400 50Hz | 16836 | USD | MTR45 | IH | 5700838176940 | 396.8941 | 340.6768
96737830 | TP32-80/2 A-G-A-RUUE 3X230/460 60HZ | 3388 | USD | UPT32 | CA | 5700838191288 | 56.9889 | 51.29
96738286 | CRI15-12 K-FGJ-A-E-HQQE 284/286TC 60 HZ | 10781 | USD | CRI15 | IC | 5700838200812 | 238.0968 | 123.4576
96738340 | Fitting RPx/S/01K/03N/-C1H | 11 | USD | NPA01 | II | 5700838202502 | 0.089948 | 0.086861
96738517 | Kit, Chamber stack CRI 15-12 | 4588 | USD | CRMKT | SC | 5700838206395 | 31.3274 | 29.1007
96738761 | Kit, Chamber stack CRI 15-3 | 3178 | USD | CRMKT | SC | 5700838211955 | 10.3815 | 8.5516
96739177 | KIT,GASKET,KP,1415 | 1039 | USD | PAREP | SB | 5700838221299 | 0.867 | 0.867
96739179 | KIT,SLEEVE,KP,1415,XK BRZ | 9031 | USD | PAREP | SB | 5700838221336 | 26 | 26
96739244 | MS4000 5.50kW 3x380-415/50 w.o.c.pac. | 2986 | USD | MS400 | WG | 5700838222302 | 63.9334 | 59.5242
96739879 | CR32-5 F-G-A-F-HQQE 254/256TC 60 HZ | 23285 | USD | CR032 | IC | 5700838234879 | 207.497 | 189.5956
96739880 | CRI15-5 FKP-FGJ-A-F-HQQE 213/215TC 60 HZ | 14785 | USD | CRI15 | IC | 5700838234923 | 233.6876 | 112.4346
96740888 | Kit, Chamber stack CR/CRI 5-29 | 2934 | USD | CRSKT | SC | 5700838255942 | 22.9719 | 20.5028
96741535 | Kit, Chamber stack CR/CRI 5-32 | 3100 | USD | CRSKT | SC | 5700838271997 | 24.1845 | 22.4869
96741735 | Bulk, valve DME 375/940-PP/E/C | 1817 | USD | MDSKT | SF | 5700838277562 | 0.54895 | 0.2866
96741736 | Bulk, valve DME 375/940-PP/E/C-SP | 2132 | USD | MDSKT | SF | 5700838277586 | 1.7637 | 1.7637
96741737 | Bulk, valve DME 375/940-PP/E/SS | 1453 | USD | MDSKT | SF | 5700838277593 | 1.1861 | 1.1751
96741739 | Bulk, valve DME 375/940-PP/E/SS-SP | 1782 | USD | MDSKT | SF | 5700838277623 | 0.77161 | 0.76059
96741740 | Bulk, valve DME 375/940-PP/V/C | 1873 | USD | MDSKT | SF | 5700838277654 | 0.55556 | 0.54454
96741741 | Bulk, valve DME 375/940-PP/V/C-SP | 2188 | USD | MDSKT | SF | 5700838277777 | 0.66138 | 0.59524
96741742 | Bulk, valve DME 375/940-PP/V/SS | 1003 | USD | MDSKT | SF | 5700838277784 | 0.66138 | 0.59524
96741790 | UPZC-R Expansion Relay 1x115V 60hz | 24 | USD | UCACC | AD | 5700838279672 | 1 | 1
96741841 | Bulk, valve DME 375/940-PV/E/C | 2202 | USD | MDSKT | SF | 5700838280845 | 0.66138 | 0.66138
96741852 | Bulk, valve DME 375/940-PV/E/C-SP | 2537 | USD | MDSKT | SF | 5700838280852 | 0.66138 | 0.66138
96741853 | Bulk, valve DME 375/940-PV/E/G | 1593 | USD | MDSKT | SF | 5700838280869 | 0.66138 | 0.59524
96741854 | Bulk, valve DME 375/940-PV/E/G-SP | 1908 | USD | MDSKT | SF | 5700838280876 | 0.66138 | 0.66138
96741855 | Bulk, valve DME 375/940-PV/E/SS | 1873 | USD | MDSKT | SF | 5700838280883 | 0.66138 | 0.66138
96741856 | Bulk, valve DME 375/940-PV/E/SS-SP | 2188 | USD | MDSKT | SF | 5700838280890 | 0.66138 | 0.66138
96741857 | Kit, valve PV/T/G DME 375-940 | 1530 | USD | MDSKT | SF | 5700838280906 | 1.1023 | 0.99207
96741859 | Bulk, valve DME 375/940-PV/T/G-SP | 2409 | USD | MDSKT | SF | 5700838280913 | 0 | 0
96741862 | Kit, valve PV/T/T DME 375-940 | 2426 | USD | MDSKT | SF | 5700838280951 | 1.7637 | 1.5432
96741864 | Bulk, valve DME 375/940-PV/T/T-SP | 2922 | USD | MDSKT | SF | 5700838281064 | 0 | 0
96741865 | Bulk, valve DME 375/940-PV/V/C | 1755 | USD | MDSKT | SF | 5700838281088 | 0.70547 | 0.69445
96741866 | Bulk, valve DME 375/940-PV/V/C-SP | 2594 | USD | MDSKT | SF | 5700838281095 | 0 | 0
96741871 | Bulk, valve DME 375/940-SS/E/SS | 2286 | USD | MDSKT | SF | 5700838281149 | 2.0944 | 2.0944
96741873 | Bulk, valve DME 375/940-SS/E/SS-SP | 2620 | USD | MDSKT | SF | 5700838281163 | 0 | 0
96742060 | 10S75-1500CBM (78) 2"NPT W/O CV 4"MTR | 10092 | USD | SP02A | WH | 5700838315479 | 70.1063 | 63.0516
96742101 | BASIN,POLY 18"X30"W/4"AAF INLT PP | 124 | USD | SEEAC | AD | 5700838315899 | 12.9983 | 11.6976
96742102 | GASKET PKG #1 FOR BASIN COVER 8 Bolt | 62 | USD | SEEAC | AD | 5700838315905 | 1.9996 | 1.799
96742103 | GASKET PKG #2 FOR BASIN COVER 8 Bolt | 43 | USD | SEEAC | AD | 5700838315912 | 1.9996 | 1.799
96742247 | CRI10-8 F-FGJ-A-F-HQQE 213/215TC 60 HZ | 18140 | USD | CRI10 | IA | 5700838318982 | 200.6186 | 114.6392
96742340 | Kit, Block for cable cpl. MGE90-132. | 513 | USD | MO2KT | SC | 5700838321654 | 1.0494 | 0.59965
96742711 | KIT,IMPELLER,L,30707,X3 H304 | 1377 | USD | PAREP | SB | 5700838329919 | 1.75 | 1.75
96742719 | CR45-8-1 FK-G-A-F-HQQE 324/326TSC 60 HZ | 32855 | USD | CR045 | IC | 5700838329285 | 290.1695 | 272.2681
96743206 | KIT,IMPELLER,L,40707,X4 H304 | 1572 | USD | PAREP | SB | 5700838342826 | 8 | 8
96743245 | Kit, Chamber stack CRN 15-3 | 3191 | USD | CRMKT | SC | 5700838344660 | 8.8294 | 8.3775
96743508 | Kit, Chamber stack CRN 5-20 | 6174 | USD | CRSKT | SC | 5700838349580 | 15.8952 | 13.6685
96744226 | CR32-4-2 K-G-A-E-HQQE 254/256TC 60 HZ | 9522 | USD | CR032 | IC | 5700838373219 | 162.7436 | 144.8422
96744916 | Kit, Grease set manual Unirex N3 | 1557 | USD | MUCKT | SH | 5700838392180 | 6.5829 | 5.8775
96744984 | KIT,SEAL,L, 15",A5 | 1003 | USD | PAREP | SB | 5700838393217 | 1.623 | 1.623
96745897 | MTR10-20/5 A-WB-A-HUUV 3x230/460 V 60Hz | 8000 | USD | MTR10 | IH | 5700838417258 | 112.4346 | 85.9794
96746905 | Kit, Chamber stack CR/CRI 5-18 | 2097 | USD | CRSKT | SC | 5700838443233 | 15.0133 | 12.7867
96747095 | Shaft w. rotor frame C Ex, Spare part | 1031 | USD | SEKIT | SD | 5700838447255 | 11.9048 | 11.9048
96747098 | Shaft w. rotor frame A Ex., Spare part | 769 | USD | SEKIT | SD | 5700838447323 | 5.0706 | 5.0706
96747099 | Bush f. shaft seal mounting /bulk | 430 | USD | SEKIT | SD | 5700838447330 | 4.9604 | 4.9604
96747118 | Bush f. oil seal ring, Spare part | 110 | USD | WLCKT | SH | 5700838447811 | 0.68784 | 0.44092
96747120 | Shaft w.rotor, Frm C,D35/075x140 AL /sp | 1427 | USD | SEKIT | SD | 5700838447828 | 11.2302 | 10.7188
96747143 | Oil chamber frame A, mach. Ex, Spare par | 748 | USD | SEKIT | SD | 5700838448191 | 9.0389 | 9.0389
96747254 | Spare, Plug f power con.cpl, fr.A, Y-con | 159 | USD | SEKIT | SD | 5700838450224 | 0.35053 | 0.1455
96747255 | Spare, Plug f power conn. cpl. frame B/C | 132 | USD | SEKIT | SD | 5700838450231 | 0.16534 | 0.063933
96747257 | Spare, Plug f power con. cpl, fr.A, D-co | 173 | USD | SEKIT | SD | 5700838450255 | 0.21164 | 0.0066138
96747258 | Spare, Plug f power con.cpl, fr. A, 1-ph | 159 | USD | SEKIT | SD | 5700838450460 | 0.21605 | 0.011023
96747260 | Oil chamber frame B/C, mach. Ex, Spare p | 1039 | USD | SEKIT | SD | 5700838450484 | 22.8837 | 22.8837
96747272 | Shaft w.rotor Fr. B,D35/075x100 AL Spare | 818 | USD | SEKIT | SD | 5700838450507 | 8.8713 | 8.3554
96747383 | Oil chamber frame A, mach. Spare part | 464 | USD | SEKIT | SD | 5700838452464 | 9.3409 | 8.5031
96747384 | Oil chamber frame B/C, mach Spare part | 686 | USD | SEKIT | SD | 5700838452471 | 17.8969 | 17.0592
96747385 | Ball bearing 3205.2RS.C3.130 deg. Spare | 229 | USD | SUCKT | SH | 5700838452495 | 0.48942 | 0.36817
96747386 | Spare, Stator 230/240-2 D55x100, 2xTherm | 782 | USD | SE2KT | SD | 5700838452518 | 11.2391 | 10.9436
96747388 | Spare, Stator230/400-2 D55x100,2xTherm. | 851 | USD | SE2KT | SD | 5700838452525 | 11.3052 | 11.0098
96747389 | Spare, Stator 230/400-2 SE D75x100, 2xTh | 1267 | USD | SE2KT | SD | 5700838452532 | 17.6368 | 17.6368
96747391 | Spare, Stator 230/400-2 SE D75x140, 2xTh | 1349 | USD | SE2KT | SD | 5700838452570 | 22.046 | 22.046
96747396 | Ball bearing 3205.2CS.C3.SYN/bulk | 1675 | USD | SUCKT | SH | 5700838452617 | 4.0741 | 3.9705
96747397 | Ball bearing 6303 2RS C3 SYN, Spare part | 104 | USD | SUCKT | SH | 5700838452631 | 0.33069 | 0.33069
96747429 | CRN3-6 A-CX-A-E-HQQE 3x230/460 60HZ | 3924 | USD | CRN03 | IA | 5700838454178 | 56.3893 | 45.3883
96747502 | Kit: Guideshoe seal DN250(96255570) | 430 | USD | GSKIT | SD | 5700838456523 | 3.3951 | 3.3951
96747503 | Kit: Guideshoe seal DN300(96255575) | 477 | USD | GSKIT | SD | 5700838456554 | 3.6266 | 3.6266
96747505 | Kit: Guideshoe seal DN500(96137635) | 630 | USD | GSKIT | SD | 5700838456578 | 7.0613 | 7.0613
96747572 | MS6000REST40 3x400/50 22kW w.o.c/pack | 6289 | USD | MS60X | WG | 5700838457698 | 158.7312 | 143.299
96748017 | Kit, stator in hous. cpl. Frame A | 2021 | USD | SE2KT | SD | 5700838470635 | 46.1996 | 45.0157
96748036 | Kit, stator in housing cpl. Frame B D | 2942 | USD | SE2KT | SD | 5700838470994 | 71.6495 | 71.6495
96748045 | Kit, stator in housing cpl. Frame A D | 2076 | USD | SE2KT | SD | 5700838471175 | 46.0629 | 44.879
96748507 | Terminal box Cpl. Siemens 1LG62 /spare | 4685 | USD | MO4KT | SH | 5700838485042 | 27.5575 | 27.5575
96748547 | Bulk, valve DME 375/940-PV/T/G | 2118 | USD | MDSKT | SF | 5700838485745 | 0.66138 | 0.59524
96748763 | Kit, O-rings, CRN MAGdrive | 83 | USD | MUCKT | SH | 5700838491067 | 0.19841 | 0.030864
96748769 | Kit, O-rings, CRN MAGdrive | 387 | USD | MUCKT | SH | 5700838491081 | 0.1433 | 0.015432
96748864 | Spare, Bearing housing, MAGdrive | 907 | USD | CRLKT | SC | 5700838493047 | 0.95239 | 0.8157
96748866 | Kit, thrust bearing, MAGdrive | 892 | USD | MUSKT | SH | 5700838493290 | 0.43431 | 0.39683
96748870 | Kit, Radial bearing, MAGdrive | 249 | USD | MUSKT | SH | 5700838493337 | 0.070547 | 0.02866
96748884 | kit, upthrust bearing, MAGdrive | 126 | USD | MUSKT | SH | 5700838493573 | 0.059524 | 0.017637
96748916 | Kit, Chamber stack CRI10-08 spec. | 5253 | USD | CRMKT | SC | 5700838494365 | 16.5345 | 16.5345
96749023 | Kit, inner drive | 4113 | USD | CRLKT | SC | 5700838497656 | 2.4956 | 2.4956
96749025 | Kit, inner drive | 4174 | USD | CRLKT | SC | 5700838498813 | 3.5384 | 3.0997
96749026 | Kit, inner drive | 1916 | USD | CRLKT | SC | 5700838498820 | 4.4092 | 4.4092
96749028 | Kit, inner drive | 4063 | USD | CRLKT | SC | 5700838498844 | 3.2297 | 2.9343
96749044 | Kit, inner drive | 5122 | USD | CRLKT | SC | 5700838498905 | 5.8135 | 5.2602
96749045 | Kit, inner drive | 5701 | USD | CRLKT | SC | 5700838498912 | 6.982 | 6.2809
96749047 | Kit, outer drive | 4070 | USD | CRLKT | SC | 5700838498936 | 4.3387 | 4.0587
96749048 | Kit, outer drive | 4188 | USD | CRLKT | SC | 5700838498943 | 4.515 | 4.2703
96749049 | Kit, outer drive | 4298 | USD | CRLKT | SC | 5700838498950 | 4.1006 | 3.6596
96749064 | Kit, outer drive | 5869 | USD | CRLKT | SC | 5700838499100 | 8.1504 | 8.1504
96749065 | Kit, outer drive | 4070 | USD | CRLKT | SC | 5700838499117 | 4.8303 | 4.8303
96749066 | Kit, outer drive | 4195 | USD | CRLKT | SC | 5700838499131 | 4.8964 | 4.8964
96749067 | Kit, outer drive | 4298 | USD | CRLKT | SC | 5700838499148 | 5.2932 | 5.2932
96749076 | Kit, outer drive | 5177 | USD | CRLKT | SC | 5700838499360 | 9.4798 | 9.4798
96749256 | Service tool Holding-up impeller CR/N120 | 255 | USD | SVVKT | SD | 5700838502831 | 1.1927 | 1.1817
96750054 | Kit, Shaft seal, SmCR, AUUE | 305 | USD | MUSKT | SH | 5700838529845 | 0.27117 | 0.27117
96750055 | Kit, Shaft seal, MeCR, AUUE | 387 | USD | MUSKT | SH | 5700838529968 | 2.2046 | 1.7637
96750117 | Kit, Chamber stack CRI 15-7 ACT | 5603 | USD | CRMKT | SC | 5700838531398 | 17.0085 | 15.2426
96750365 | Lifting tool, chamberstack, XLCR Service | 525 | USD | SVVKT | SD | 5700838539073 | 2.3126 | 2.3016
96750367 | Torque bar f/lifting tool 96750365, Serv | 436 | USD | SVVKT | SD | 5700838539103 | 2.2046 | 1.9841
96750527 | Kit, Spacer rings LACR, MAGdrive | 180 | USD | MUCKT | SH | 5700838543735 | 0.21605 | 0.15653
96750653 | CRN45-5 A-G-A-E-HQQE 3x230/460 60 HZ | 35692 | USD | CRN45 | IC | 5700838546255 | 699.3432 | 681.4419
96750680 | Tool f.mounting first impeller, ServXLCR | 790 | USD | SVVKT | SD | 5700838547368 | 10.9194 | 10.9084
96751612 | Kit, DME 60/150 feet | 83 | USD | MDSKT | SF | 5700838563337 | 1.9841 | 1.7857
96751613 | Kit, DME 375/940 motor | 4037 | USD | MDSKT | SF | 5700838563351 | 10.5821 | 8.3775
96751614 | Kit, DME 375/940 feet | 353 | USD | MDSKT | SF | 5700838563467 | 3.7478 | 3.373
96751982 | Kit, Chamber cpl. w. SIC bearing CR 120 | 990 | USD | CRXKT | SC | 5700838572797 | 8.8184 | 8.3775
96751983 | Kit, Chamber cpl. w. SIC bearing CRN 120 | 1889 | USD | CRXKT | SC | 5700838572803 | 8.8184 | 8.3775
96751984 | Kit, Chamber cpl. w. SIC bearing CR 150 | 1163 | USD | CRXKT | SC | 5700838572810 | 8.8184 | 8.3775
96751986 | Kit, Chamber top cpl. spc w/SIC CR 120-1 | 859 | USD | CRXKT | SC | 5700838572834 | 8.157 | 7.7161
96751987 | Kit, Chamber top cpl. spc w/SIC CRN120-1 | 2367 | USD | CRXKT | SC | 5700838572841 | 8.157 | 7.7161
96751988 | Kit, Chamber top cpl. spc w/SIC CR 150-1 | 1981 | USD | CRXKT | SC | 5700838572865 | 8.3775 | 7.9366
96752215 | Kit, Bearing bush rotating CR/N120/150 | 159 | USD | CRXKT | SC | 5700838578812 | 0.16314 | 0.15212
96752252 | Kit, Chamber stack CR 4-220 1st Chamb N | 3896 | USD | CRSKT | SC | 5700838579499 | 19.8414 | 19.8414
96752296 | BAL 143JM 3 230/460 2P 3HP 2 X P | 984 | USD | KNUSA | AI | 5700838580907 | 54 | 54
96752658 | CR32-8 BK-G-A-E-HQQE 324/326TSC 60 HZ | 15758 | USD | CR032 | IC | 5700838589184 | 209.922 | 192.0207
96753151 | 5S50-1300CBM (78) 2"NPT W/O CV 4"MTR | 11235 | USD | SP01A | WH | 5700838600506 | 70.1063 | 63.0516
96753660 | Kit, Coupling complete D28.5/D16.0 NEMA | 264 | USD | CRKIT | SC | 5700838610642 | 6.6138 | 6.6138
96753661 | Kit, Coupling complete D34.9/D16.0 NEMA | 367 | USD | CRKIT | SC | 5700838610765 | 6.6138 | 6.6138
96753715 | Kit, Chamber stack CR 32-2 | 4049 | USD | CRLKT | SC | 5700838611328 | 15.1147 | 13.2849
96753896 | Service tool Holding-up impeller CR/N150 | 255 | USD | SVVKT | SD | 5700838615845 | 1.5829 | 1.5719
96753898 | Service tool, placing D32 cha.stack XLCR | 255 | USD | SVVKT | SD | 5700838616224 | 0.44092 | 0.22046
96754015 | CRI15-3 A-FGJ-A-E-HQQE 3x230/460 60 HZ | 7533 | USD | CRI15 | IC | 5700838619256 | 198.414 | 182.9818
96754019 | CRN3-2 A-CX-T-E-HQQE 3x230/460 60HZ | 3468 | USD | CRN03 | IA | 5700838619720 | 51.7133 | 40.7123
96754941 | Sinewave 200-500V IP20 2,5/2,5/2/2A | 1183 | USD | CUEA1 | AI | 5700838640717 | 7.2752 | 7.2752
96754943 | Kit, Chamber stack CR 32-3-2 | 3566 | USD | CRLKT | SC | 5700838640472 | 18.3643 | 16.5345
96754944 | Kit, Chamber stack CR 32-2 LNPSH modB | 3080 | USD | CRLKT | SC | 5700838640489 | 13.7347 | 11.9048
96754953 | Kit, Chamber stack CR 64-4 | 6697 | USD | CRLKT | SC | 5700838640588 | 30.2251 | 27.9984
96754972 | Sinewave 200-500V IP20 4,5/4/3,5/3,5A | 1376 | USD | CUEA1 | AI | 5700838640724 | 9.2593 | 9.2593
96754973 | Sinewave 200-500V IP20 8/7,5/5,5/5,5A | 1589 | USD | CUEA1 | AI | 5700838640731 | 12.7867 | 12.7867
96754974 | Sinewave 200-500V IP20 10/9,5/7,5/7,5A | 1866 | USD | CUEA1 | AI | 5710626352555 | 15.6527 | 15.6527
96754976 | Sinewave 200-500V IP20 17/16/13/12A | 2049 | USD | CUEA1 | AI | 5700838641080 | 20.0619 | 20.0619
96754977 | Sinewave 200-500V IP20 24/23/18/17A | 3178 | USD | CUEA1 | AI | 5700838641097 | 37.4782 | 37.2577
96754978 | Sinewave 200-500V IP20 38/36/26,5/24A | 4398 | USD | CUEA1 | AI | 5700838641103 | 74.0746 | 43.8715
96755019 | Sinewave 200-500V IP20 48/45,5/36/34A | 7695 | USD | CUEA1 | AI | 5700838642001 | 88.184 | 85.9794
96755021 | Sinewave 200-500V IP20 62,59 (130B2308) | 9102 | USD | CUEA1 | AI | 5700838642025 | 90.3886 | 90.3886
96755032 | Sinewave 200-500V IP20 75/71/56/53A | 10508 | USD | CUEA1 | AI | 5700838642032 | 110.23 | 103.6162
96755158 | Service tool, placing D22 cha.stack XLCR | 187 | USD | SVVKT | SD | 5700838644289 | 0.44092 | 0.22046
96755191 | CRI10-8 F-FGJ-A-F-HQQE 3x230/460 60 HZ | 16759 | USD | CRI10 | IA | 5700838645682 | 295.4164 | 209.437
96755305 | Spare, Impeller 50-125/80-65-125/127 D24 | 1301 | USD | NBKIT | SB | 5700838649000 | 5.183 | 4.9163
96755308 | Spare, Impeller 80-160/153 D24 | 2388 | USD | NBKIT | SB | 5700838649031 | 9.4379 | 9.083
96755531 | Kit, Chamber stack CRN 3-3 | 1156 | USD | CRSKT | SC | 5700838653656 | 2.4361 | 1.9841
96755536 | CR20-3 K-GJ-A-E-HQQE 213/215TC 60 HZ | 5949 | USD | CR020 | IC | 5700838654097 | 178.5726 | 92.5932
96756034 | CRI5-2 F-FGJ-A-F-HQQE 3x230/460 60HZ | 9347 | USD | CRI05 | IA | 5700838664010 | 75.7677 | 64.7667
96756294 | CR32-3 K-G-A-E-HQQE 254/256TC 60 HZ | 7560 | USD | CR032 | IC | 5700838675955 | 156.1298 | 138.2284
96756846 | CRN3-25 K-FGJ-A-E-HQQE 3x230/460 60HZ | 8414 | USD | CRN03 | IA | 5700838691207 | 163.7974 | 145.896
96757717 | CRI10-10 FK-FGJ-A-F-HQQE 213/215TC 60 HZ | 15871 | USD | CRI10 | IA | 5700838708004 | 242.506 | 119.0484
96757807 | FLANGE FOR TANK 300L REFLEX 7314640 | 389 | USD | PTKIT | SB | 5700838710434 | 12.1253 | 12.1253
96758066 | Kit, Shaft seal O QQVGG | 1704 | USD | MUSKT | SH | 5700838718065 | 2.4251 | 2.4251
96758079 | CR5-13 K-FGJ-A-E-HQQE 3x230/460 60HZ | 5925 | USD | CR005 | IA | 5700838719079 | 165.2546 | 147.3533
96758129 | TP40-240/2 A-G-A-RUUE 3X230/460 60HZ | 5925 | USD | UPT40 | CA | 5700838719307 | 62.9876 | 56.6891
96759259 | MOTOR,X-X100-3-204-21P 143JM | 684 | USD | KNUSA | AI | 5700838743173 | 38 | 38
96759334 | Fan Cover Siemens 160 1LA916 | 1018 | USD | MO4KT | SH | 5700838745047 | 3.5274 | 3.5274
96760162 | CR15-3 A-GJ-A-E-HQQE 56C 60 HZ | 5071 | USD | CR015 | IC | 5700838767698 | 92.5932 | 77.161
96760892 | Serv. tool upper wedge, placingD32coupl. | 741 | USD | SVVKT | SD | 5700838784015 | 0.44092 | 0.22046
96760901 | MCB 114 I/O Module | 579 | USD | CUEA3 | AI | 5700838784480 | 1.5432 | 0.88184
96761149 | CR20-5 K-GJ-A-E-HQQE 254/256TC 60 HZ | 7130 | USD | CR020 | IC | 5700838792614 | 191.8002 | 105.8208
96761960 | TP80-240/2 A-G-A-RUUE 1X115/230 60HZ | 9066 | USD | UPT80 | CA | 5700838816518 | 159.9702 | 143.9736
96762156 | Kit, Chamber stack CR 45-3-2 | 5814 | USD | CRLKT | SC | 5700838826692 | 21.8917 | 20.0619
96764522 | Inner bearing Cover D-end 1LG628 | 990 | USD | MO4KT | SH | 5700838884692 | 6.6138 | 6.6138
96764528 | Inner bearing Cover D-end 1LG631 | 990 | USD | MO4KT | SH | 5700838885071 | 8.5979 | 8.5979
96764530 | Inner bearing Cover D-end 1LG628 | 1122 | USD | MO4KT | SH | 5700838885101 | 6.6138 | 6.6138
96764532 | Inner bearing Cover D-end 1LG631 | 1252 | USD | MO4KT | SH | 5700838885156 | 8.5979 | 8.5979
96764535 | Outer bearing Cover N-end 1LG628 | 859 | USD | MO4KT | SH | 5700838885316 | 6.6138 | 6.6138
96764538 | Outer bearing Cover N-end 1LG631 | 921 | USD | MO4KT | SH | 5700838885354 | 8.5979 | 8.5979
96764540 | Outer bearing Cover N-end 1LG628 | 990 | USD | MO4KT | SH | 5700838885613 | 8.8184 | 8.8184
96764554 | Outer bearing Cover N-end 1LG631 | 1053 | USD | MO4KT | SH | 5700838885675 | 10.8025 | 10.8025
96764557 | Corrugated spring Siemens 1LA708 | 237 | USD | MOCKT | SH | 5700838885736 | 0.022046 | 0.022046
96764559 | Corrugated spring Siemens 1LA909 | 180 | USD | MOCKT | SH | 5700838885743 | 0.022046 | 0.022046
96764560 | Corrugated spring Siemens 1LA91 | 180 | USD | MOCKT | SH | 5700838885750 | 0.022046 | 0.022046
96764561 | Corrugated spring Siemens 1LA913 | 180 | USD | MOCKT | SH | 5700838885866 | 0.22046 | 0.22046
96764562 | Corrugated spring Siemens 1LA91 | 180 | USD | MOCKT | SH | 5700838885880 | 0.29101 | 0.27998
96764564 | Corrugated spring Siemens 1LG622 | 77 | USD | MOCKT | SH | 5700838885903 | 0.11023 | 0.11023
96764565 | Corrugated spring Siemens 1LG6253 | 132 | USD | MOCKT | SH | 5700838885910 | 0.044092 | 0.044092
96764997 | Kit, valve, spring PP/E/SS DME 60-150 | 818 | USD | MDSKT | SF | 5700838897500 | 0.44092 | 0.39683
96765115 | Kit, shaft seal AQQV, SPK1/2/4/8 | 575 | USD | MUSKT | SH | 5700838899696 | 0.17416 | 0.092593
96765145 | CRN1-4 A-CA-A-E-HQQE 1x115/230 60HZ | 2853 | USD | CRN01 | IA | 5700838900750 | 60.0357 | 49.0347
96765677 | CR10-10 K-GJ-A-E-HQQE 3x230/460 60 HZ | 9815 | USD | CR010 | IA | 5700838919554 | 246.9152 | 224.8692
96765873 | MS402 1X230V/50 0,37kW w.o.cable pack | 674 | USD | MS402 | WH | 5700838929010 | 18.0777 | 15.4322
96765987 | Terminal box cover Siemens 1LA708,1LA909 | 664 | USD | MO4KT | SH | 5700838931198 | 0.11023 | 0.11023
96765988 | Terminal box cover Siemens 1LA91 | 664 | USD | MO4KT | SH | 5700838931228 | 0.44092 | 0.44092
96766004 | Terminal box cover Siemens 1LA916 | 664 | USD | MO4KT | SH | 5700838931372 | 0.66138 | 0.66138
96766005 | Terminal box cover Siemens 1LA918 | 664 | USD | MO4KT | SH | 5700838931419 | 0.49824 | 0.49824
96766006 | Terminal box cover Siemens 1LA920 | 907 | USD | MO4KT | SH | 5700838931457 | 1.6204 | 1.6204
96766011 | Terminal board Siemens 1LG6 253/280/283 | 1101 | USD | MO4KT | SH | 5700838932188 | 2.4251 | 2.4251
96766052 | Terminal board Siemens 1LA9 206/207 | 519 | USD | MO4KT | SH | 5700838932201 | 1.0803 | 1.0803
96766053 | Terminal board Siemens 1LA9 163/186 | 519 | USD | MO4KT | SH | 5700838932225 | 1.2897 | 1.2787
96766054 | Terminal board Siemens 1LA9 130/133/134 | 519 | USD | MO4KT | SH | 5700838932232 | 0.044092 | 0.044092
96766055 | Terminal board Siemens 1LA9 106/113 | 221 | USD | MO4KT | SH | 5700838932249 | 0.16755 | 0.16755
96766057 | Terminal board Siemens 1LA7/9 080/096 | 271 | USD | MO4KT | SH | 5700838932362 | 0.088184 | 0.088184
96766430 | Fan Siemens 1LA9 090/096 | 215 | USD | MO4KT | SH | 5700838947298 | 0.13228 | 0.13228
96766442 | Fan Siemens 1LA9 113 | 215 | USD | MO4KT | SH | 5700838947328 | 0.11023 | 0.11023
96766444 | Kit, Fan Siemens 180M/L 4P IE3/IE4 | 283 | USD | MO4KT | SH | 5700838947342 | 0.99648 | 0.98546
96766447 | Fan Siemens 1LA9 206/207 | 568 | USD | MO4KT | SH | 5700838947519 | 0.26455 | 0.26455
96766448 | Fan Siemens 1LG6 223 | 533 | USD | MO4KT | SH | 5700838947526 | 0.39683 | 0.39683
96766449 | Fan Siemens 1LG6 253/280/283 | 741 | USD | MO4KT | SH | 5700838947533 | 0.48501 | 0.48501
96766463 | Fan Siemens 1LG6 280/283 2 pol | 1371 | USD | MO4KT | SH | 5700838947625 | 1.0582 | 1.0472
96766477 | Service flange MAGdrive | 485 | USD | SVVKT | SD | 5700838948363 | 3.8581 | 3.8581
96766615 | Fan Siemens 1LA9 163/166 | 215 | USD | MO4KT | SH | 5700838951806 | 0.2866 | 0.2866
96766616 | Fan Siemens 1LA9 183 | 519 | USD | MO4KT | SH | 5700838951813 | 0.26455 | 0.26455
96766619 | Fan Siemens 250M 2p | 1307 | USD | MO4KT | SH | 5700838951844 | 0.48501 | 0.48501
96766658 | Feet Siemens left+right 1LA9 183 | 1468 | USD | MO4KT | SH | 5700838952261 | 2.4251 | 2.4251
96766659 | Feet Siemens left+right 1LA9 186 | 1468 | USD | MO4KT | SH | 5700838952278 | 2.4251 | 2.4251
96766660 | Feet Siemens left+right 1LA9 206/207 | 1833 | USD | MO4KT | SH | 5700838952285 | 3.8801 | 3.8801
96766785 | Kit, Mounting f/inner drv. LACRN MAGdriv | 180 | USD | CRKIT | SC | 5700838955279 | 0.083775 | 0.039683
96766787 | Kit, Mounting f/inner drv. Sm/MeCRN MAG | 173 | USD | CRKIT | SC | 5700838955286 | 0.097002 | 0.050706
96767031 | Feet Siemens left+right 1LA6 253 /spare | 2795 | USD | MO4KT | SH | 5700838959680 | 20.2823 | 20.2823
96767146 | MTR3-12/10 A-M-A-HUUV 3x200/346 60Hz | 4700 | USD | MTR03 | IH | 5700838962642 | 62.5621 | 54.6256
96767640 | V-ring DE-end 1LA7 080/083 | 180 | USD | MO4KT | SH | 5700838974508 | 0.011023 | 0.011023
96767643 | V-ring DE-end 1LA9 130/133/134 | 180 | USD | MO4KT | SH | 5700838974553 | 0.013228 | 0.013228
96767645 | V-ring DE-end 1LA9 163/164/166 | 209 | USD | MO4KT | SH | 5700838974683 | 0.02866 | 0.017637
96767662 | V-ring DE and NDE-end 1LG6 253 | 77 | USD | MO4KT | SH | 5700838974805 | 0.044092 | 0.044092
96767663 | V-ring DE and NDE-end 1LG6 280/283 | 77 | USD | MO4KT | SH | 5700838974812 | 0.044092 | 0.044092
96767664 | V-ring DE and NDE-end 1LG6 310/318 | 290 | USD | MO4KT | SH | 5700838974829 | 0.063933 | 0.05291
96767681 | Fan Siemens 1LA9 130 | 215 | USD | MO4KT | SH | 5700838976168 | 0.19841 | 0.19841
96767795 | TP32-40/4-A-G-A-RUUE 3X230/460 60HZ | 3294 | USD | UPT32 | CA | 5700838977752 | 52.9898 | 47.6899
96767797 | CR45-2-1 KP-G-A-E-HQQE 254/256TC 60 HZ | 8741 | USD | CR045 | IC | 5700838978278 | 170.9006 | 152.9992
96768180 | Kit, O-ring with plug JP5/JP6 | 69 | USD | JPKIT | SA | 5700838986815 | 0.2866 | 0.18519
96768182 | Kit, Shaft seal model D XBPFG Matr. A | 98 | USD | MUSKT | SH | 5700838986846 | 0.15432 | 0.05291
96768184 | Kit, Hydraulic JP5 | 261 | USD | JPKIT | SA | 5700838986853 | 2.4824 | 1.7967
96768185 | Kit, Hydraulic JP6 | 411 | USD | JPKIT | SA | 5700838987065 | 2.4339 | 1.7482
96768215 | BMhp30- 6R 9,2kW 3x440-480V 60Hz | 63708 | USD | BMHP0 | IG | 5700838988000 | 300.5487 | 208.176
96768403 | SPK2-15/8 A-M-A-AUUV 3x200/346 60HZ | 3340 | USD | SPK02 | IH | 5700838991826 | 51.9911 | 27.2489
96768838 | CRN15-12 FK-FGJ-A-F-HQQE 284/286TC 60 HZ | 22136 | USD | CRN15 | IC | 5700839008370 | 295.4164 | 143.299
96768841 | CR10-7 A-GJ-A-E-HQQE 3x230/460 60 HZ | 5875 | USD | CR010 | IA | 5700839008462 | 116.8438 | 101.4116
96768981 | Spare, Cable B 30m | 1689 | USD | SEKIT | SD | 5700839012216 | 24.7863 | 23.0116
96768984 | Spare, Cable B 50m | 2408 | USD | SEKIT | SD | 5700839012261 | 40.7851 | 36.3759
96768987 | Spare, Cable C/D 4G 2,5+3x1, Y, 30m | 2470 | USD | SEKIT | SD | 5700839012315 | 26.4552 | 22.046
96768988 | Spare, Cable C/D 4G 2,5+3x1, Y, 40m | 3052 | USD | SEKIT | SD | 5700839012339 | 34.1713 | 29.3212
96768989 | Spare, Cable C/D 4G 2,5+3x1, D, 30m | 2485 | USD | SEKIT | SD | 5700839012346 | 26.4552 | 22.046
96768991 | Spare, Cable C/D 30m | 3426 | USD | SEKIT | SD | 5700839012469 | 26.4552 | 22.046
96768992 | Spare, Cable C/D 40m | 4291 | USD | SEKIT | SD | 5700839012476 | 34.1713 | 29.7621
96768993 | Spare, Cable B EX 30m | 1682 | USD | SEKIT | SD | 5700839012483 | 26.1554 | 24.3807
96768994 | Spare, Cable B EX 40m SEG,DP,EF | 2076 | USD | SEKIT | SD | 5700839012490 | 34.1713 | 29.7621
96768995 | Spare, Cable B EX 50m SEG,DP,EF | 2470 | USD | SEKIT | SD | 5700839012506 | 40.7851 | 36.3759
96769053 | Spare, Cable C/D 4G 2,5+3x1, D, EX 30m | 2388 | USD | SEKIT | SD | 5700839017129 | 26.4552 | 22.046
96769055 | Spare, Cable C/D EX 30m | 2839 | USD | SEKIT | SD | 5700839017150 | 38.9222 | 37.1475
96769060 | Spare, Cable C/D EX w.scr. 15m | 4810 | USD | SEKIT | SD | 5700839017211 | 24.2506 | 22.046
96770054 | CRN64-4-2 A-G-A-E-HQQE 3x230/460 60 HZ | 33748 | USD | CRN64 | IC | 5700839049465 | 715.4368 | 697.5354
96770401 | Kit, venting valve PP/E/SS DME 60-940 | 629 | USD | MDSKT | SF | 5700839063300 | 0.099207 | 0.099207
96770406 | NDE-end flange Siemens 1LG9 163/164/166 | 1474 | USD | MO4KT | SH | 5700839063454 | 9.59 | 9.59
96770427 | Feet Siemens left+right 160 1LA9 163/164 | 761 | USD | MO4KT | SH | 5700839063546 | 1.3228 | 1.3228
96770469 | Feet RIGHT Siemens 160 1LA9 166 | 761 | USD | MO4KT | SH | 5700839064215 | 1.3228 | 1.3228
96770471 | Feet RIGHT Siemens 225 1LG6 223 | 1820 | USD | MO4KT | SH | 5700839064239 | 13.2276 | 13.2276
96770472 | Feet LEFT Siemens 160 1LA9 166 | 761 | USD | MO4KT | SH | 5700839064253 | 1.3228 | 1.3228
96770473 | Feet Left Siemens 180 1LG6 183 | 1266 | USD | MO4KT | SH | 5700839064369 | 7.2752 | 7.2752
96770474 | Feet Left Siemens 225 1LG6 223 | 1820 | USD | MO4KT | SH | 5700839064376 | 13.2276 | 13.2276
96770514 | Kit, Chamber stack CRN 5-29 | 6091 | USD | CRSKT | SC | 5700839065083 | 22.1959 | 19.826
96770549 | CR64-3 A-G-A-E-HQQE 3x230/460 60 HZ | 24907 | USD | CR064 | IC | 5700839066493 | 691.1862 | 673.2848
96771244 | Kit, Chamber stack CRN 3-17 | 4188 | USD | CRSKT | SC | 5700839079691 | 10.8532 | 9.0234
96771411 | Kit, Chamber stack CR/CRI 3-21 | 1741 | USD | CRSKT | SC | 5700839084947 | 12.8528 | 11.023
96772835 | Ball bearing 6204 2CS C3 SYN/bulk | 464 | USD | SUCKT | SH | 5700839125275 | 2.403 | 2.1715
96772837 | Ball bearing 6201.2Z.C4.SYN/bulk | 152 | USD | SUCKT | SH | 5700839125329 | 0.83775 | 0.60627
96772841 | Pump housing, painted, DP&EF.65/spare pa | 805 | USD | SEKIT | SD | 5700839125824 | 12.7867 | 12.7867
96772863 | Pump housing, painted, DP10.65/spare par | 880 | USD | SEKIT | SD | 5700839125831 | 22.5972 | 20.9437
96772864 | Spare, Pump housing, painted, SE1.50.65 | 1053 | USD | SEKIT | SD | 5700839125848 | 36.3076 | 35.6462
96772865 | Pump housing, painted, SEV65.65/spare pa | 762 | USD | SEKIT | SD | 5700839125855 | 23.7634 | 22.8
96772908 | Shaft w. rotor, DP10.50&EF30.50/spare pa | 657 | USD | SEKIT | SD | 5700839127316 | 4.4312 | 4.4312
96772909 | Shaft w. rotor, DP10.65.26/spare part | 859 | USD | SEKIT | SD | 5700839127330 | 8.8867 | 8.3709
96772910 | Shaft w. rotor, Ex, Frame A, DP/EF /spar | 713 | USD | SEKIT | SD | 5700839127347 | 4.4312 | 4.4312
96773065 | CR10-16 K-GJ-A-E-HQQE 254/256TC 60 HZ | 8454 | USD | CR010 | IA | 5700839130125 | 242.506 | 127.8668
96773221 | Kit for connecting piece SQF | 720 | USD | SQFKT | SD | 5700839134161 | 1.6865 | 1.4198
96773222 | Kit for sandslinger SQF | 249 | USD | SQFKT | SD | 5700839134178 | 0.6239 | 0.6239
96773223 | Kit for bearings SQF | 361 | USD | SQFKT | SD | 5700839134185 | 0.99868 | 0.76941
96773224 | Kit for thrust-bearing house cpl. SQF | 200 | USD | SQFKT | SD | 5700839134208 | 1.4881 | 1.3735
96773227 | Kit for top cover cpl. SQF | 70 | USD | SQFKT | SD | 5700839134222 | 0.17416 | 0.077161
96773345 | CRI3-10 A-FGJ-H-E-HQQE 3x230/460 60HZ | 4524 | USD | CRI03 | IA | 5700839137124 | 83.2104 | 72.2095
96774195 | CR5-6 K-FGJ-A-E-HQQE 182/184TC 60HZ | 2957 | USD | CR005 | IA | 5700839148328 | 64.7204 | 50.2142
96774200 | Kit, Wear Ring D100x10 1.4517/PTFE M5x8 | 1883 | USD | NBKIT | SB | 5700839149776 | 0.56217 | 0.32849
96774536 | MTR32-3/1-1 A-J-A-HUUV 3x200/346 60Hz | 6122 | USD | MTR32 | IH | 5700839156767 | 166.3371 | 125.9929
96774872 | TP40-240/2 A-G-A-RUUE 1X115/230 60HZ | 6164 | USD | UPT40 | CA | 5700839160207 | 62.9876 | 56.6891
96774873 | TPE80-240/2-S A-G-A-RUUE 3x200-240 60HZ | 12025 | USD | TES83 | CB | 5700839160214 | 115.962 | 0
96775924 | Fan Cover Siemens 90 1LA9 090 | 664 | USD | MO4KT | SH | 5700839180342 | 0.83775 | 0.83775
96775926 | Fan Cover Siemens 100 1LA9 106 | 664 | USD | MO4KT | SH | 5700839180564 | 1.5212 | 1.5212
96775927 | Fan Cover Siemens 112 1LA9 113 | 651 | USD | MO4KT | SH | 5700839180571 | 1.8519 | 1.8519
96775942 | Fan Cover Siemens 1LG6 220/223 /spare | 872 | USD | MO4KT | SH | 5700839180649 | 3.7478 | 3.7478
96775943 | Fan Cover Siemens 250 1LG6 253 /spare | 948 | USD | MO4KT | SH | 5700839180656 | 2.2046 | 2.2046
96775944 | Fan Cover Siemens 1LG6 280/283 /spare | 948 | USD | MO4KT | SH | 5700839180663 | 10.1412 | 10.1412
96775946 | Terminal box Cpl. Siemens 1LA9 183/186 | 1363 | USD | MO4KT | SH | 5700839180687 | 2.5132 | 2.5132
96775947 | Terminal box Cpl. Siemens 1LA9 206/207 | 2154 | USD | MO4KT | SH | 5700839180694 | 2.5132 | 2.5132
96777669 | CR3-6 K-FGJ-A-E-HQQE 3x230/460 60HZ | 3437 | USD | CR003 | IA | 5700839227290 | 71.1689 | 60.1679
96777713 | MTR32-11/4 A-G-A-HUUV 254/256TC 60Hz | 12698 | USD | MTR32 | IH | 5700839227634 | 116.8438 | 112.4346
96777823 | CR20-2 K-GJ-A-E-HQQE 3x230/460 60 HZ | 7824 | USD | CR020 | IC | 5700310799889 | 202.8232 | 187.391
96778086 | KIT,IMPELLER,L,30707,X4 B22 | 748 | USD | PAREP | SB | 5700310005812 | 6.601 | 6.102
96778745 | CRI5-5 K-FGJ-A-E-HQQE 182/184TC 60HZ | 3108 | USD | CRI05 | IA | 5700310094809 | 56.2856 | 41.7794
96778908 | Kit, Pin housing 7 pole complete | 145 | USD | SEKIT | SD | 5700310099194 | 0.12566 | 0.11464
96778912 | Kit, pin housing 10 pole complete | 415 | USD | SEKIT | SD | 5700310099385 | 0.13889 | 0.12787
96778931 | CR45-7 K-G-A-E-HQQE 324/326TSC 60 HZ | 19231 | USD | CR045 | IC | 5700310100647 | 238.5818 | 220.6805
96779342 | CR5-20 K-FGJ-A-E-HQQE 213/215TC 60HZ | 5091 | USD | CR005 | IA | 5700310108889 | 91.2197 | 73.3184
96779459 | MTR3-12/12 A-M-A-HUUV 3x200/346 60Hz | 5330 | USD | MTR03 | IH | 5700310111353 | 67.2734 | 59.3368
96779895 | Kit, Chamber stack CRN 5-8 | 3343 | USD | CRSKT | SC | 5700310125497 | 6.1839 | 5.732
96780056 | Bulk, conn. pin, Mate-N-Lok, AMP 61086-1 | 713 | USD | WLCKT | SH | 5700310130316 | 0.22046 | 0.22046
96780294 | Kit, Chamber stack CRN 32-2-2 | 5018 | USD | CRLKT | SC | 5700310136479 | 13.7347 | 11.9048
96780502 | Kit, valve DME/S2-DME48 SS/E/SS | 596 | USD | MDSKT | SF | 5700310140698 | 0.16534 | 0.14991
96781190 | Primary shaft seal YJ3458665Z,spare part | 3150 | USD | GS3KT | SD | 5700310154534 | 2.4692 | 2.4581
96781243 | KIT,SEAL,L,15.0",8A | 1031 | USD | PAREP | SB | 5700310155494 | 0.946 | 0.946
96784534 | TP80-80/4 A-G-A-RUUE 1X115/230 60HZ | 6331 | USD | UPT80 | CA | 5700310228402 | 147.3731 | 134.075
96784740 | Kit, Chamber stack CR 10-8 | 2817 | USD | CRMKT | SC | 5700310233420 | 16.1597 | 14.3299
96785668 | CABLE KIT 6FT W/ M16 GLAND | 237 | USD | BOKIT | SA | 5700310257440 | 0.48501 | 0.26455
96785681 | MS402E 3X230V/60 1,00HP w.o.cable 3W | 1402 | USD | MS402 | WH | 5700310256634 | 20.0619 | 17.4163
96785682 | MS402E 3X230V/60 2,00HP w.o.cable 3W | 1578 | USD | MS402 | WH | 5700310256641 | 27.1166 | 24.4711
96785838 | Coupling liner D.139,7 x 50mm 1.4410 | 867 | USD | SPB0A | AI | 5700310263755 | 1.94 | 1.94
96787500 | Horizontal inst. kit DN300 fr62 | 2819 | USD | GS1KT | SD | 5700310314174 | 160.4067 | 160.4067
96787666 | CR45-5-2 BK-G-A-E-HQQE 324/326TSC 60 HZ | 16574 | USD | CR045 | IC | 5700310317472 | 214.1108 | 196.2094
96787869 | Flow pipe xFS/5..100l/CE/05P/LC1H | 11 | USD | NPA01 | II | 5700310332277 | 0.14771 | 0.13448
96788975 | Kit, O-rings B, FKM | 754 | USD | WLCKT | SH | 5700310467542 | 0.30423 | 0.22046
96788976 | Kit, O-rings C, FKM | 859 | USD | WLCKT | SH | 5700310467597 | 0.77381 | 0.65918
96788977 | Kit, O-rings C22, FKM | 845 | USD | WLCKT | SH | 5700310467603 | 0.24251 | 0.23369
96788978 | Kit, O-rings D, FKM | 790 | USD | WLCKT | SH | 5700310467610 | 0.35274 | 0.26676
96789247 | Kit, Rubber for Std. Coupl. M12 Grundfos | 83 | USD | NBKIT | SB | 5700310476438 | 0.66138 | 0.66138
96789269 | Kit, Rubber for Std. Coupl. M20 Grundfos | 180 | USD | NBKIT | SB | 5700311790465 | 0.49824 | 0.38801
96789274 | Kit, Rubber for Std. Coupl. M24 Grundfos | 283 | USD | NBKIT | SB | 5700310476933 | 0.9568 | 0.75838
96789480 | Ringstand DN200, 10" hose con. HG | 4484 | USD | SEACC | AW | 5700310496122 | 218.2554 | 218.2554
96790704 | Ringstand DN300, 8" hose con. HG | 3083 | USD | SEACC | AW | 5700310496368 | 99.207 | 99.207
96794659 | Spare, Impeller (150)-125-315/338 D42 | 1280 | USD | NBKIT | SB | 5700310570525 | 33.446 | 31.9887
96794661 | Spare, Impeller (150)-125-500/548 D60 | 9379 | USD | NBKIT | SB | 5700310570549 | 113.1908 | 81.5922
96794662 | Spare, Impeller (200)-150-200/224 D32 | 921 | USD | NBKIT | SB | 5700310570556 | 22.9565 | 21.6337
96794663 | Spare, Impeller (200)-150-250/286 2p D42 | 2215 | USD | NBKIT | SB | 5700310570563 | 38.9134 | 37.4562
96794665 | Spare, Impeller 150-315/338 D42 | 1787 | USD | NBKIT | SB | 5700310570587 | 68.5785 | 49.0303
96794667 | Spare, Impeller 200-150-315/338 D48 | 1883 | USD | NBKIT | SB | 5700310570600 | 68.2037 | 48.6555
96794671 | Spare, Impeller (50)-32-125.1/140 D24 | 975 | USD | NBKIT | SB | 5700310570648 | 4.3232 | 4.0565
96794673 | Spare, Impeller (50)-32-160.1/177 D24 | 1516 | USD | NBKIT | SB | 5700310570662 | 5.8444 | 5.5776
96794674 | Spare, Impeller (50)-32-160/177 D24 | 1537 | USD | NBKIT | SB | 5700310570679 | 7.2774 | 7.0106
96794675 | Spare, Impeller (50)-32-200.1/207 D24 | 1710 | USD | NBKIT | SB | 5700310570686 | 7.6345 | 6.7968
96794676 | Spare, Impeller (50)-32-200/219 D24 | 1820 | USD | NBKIT | SB | 5700310570693 | 9.9494 | 9.105
96794677 | Spare, Impeller (50)-32-250/262 D24 | 4188 | USD | NBKIT | SB | 5700310570709 | 17.2907 | 16.4463
96794680 | Spare, Impeller 40-160/65-50-160/177 D24 | 1557 | USD | NBKIT | SB | 5700310570730 | 7.8065 | 7.5397
96794681 | Spare, Impeller (65)-40-200/219 D24 BZ | 1877 | USD | NBKIT | SB | 5700310570747 | 10.1037 | 9.2593
96794683 | Spare, Impeller 65-40-250/260 D32 | 3052 | USD | NBKIT | SB | 5700310570761 | 14.6672 | 13.8228
96794685 | Spare, Impeller 50-125/80-65-125/144 D24 | 1419 | USD | NBKIT | SB | 5700310570785 | 6.6601 | 6.3933
96794686 | Spare, Impeller 50-160/80-65-160/177 D24 | 1661 | USD | NBKIT | SB | 5700310570792 | 8.512 | 8.2452
96794687 | Spare, Impeller (80)-50-200/219 D24 | 2673 | USD | NBKIT | SB | 5700310570808 | 11.4264 | 10.5821
96794690 | Spare,Impeller 65-125/100-80-125/144 D24 | 554 | USD | NBKIT | SB | 5700310570839 | 6.7703 | 6.5036
96794692 | Spare, Impeller 65-160/177 D24 | 2028 | USD | NBKIT | SB | 5700310570853 | 11.7571 | 10.9128
96794695 | Spare, Impeller 100-65-200/219 D32S | 2589 | USD | NBKIT | SB | 5700310570884 | 13.6751 | 12.8308
96794702 | Spare, Impeller 125-80-160/177 D32 | 796 | USD | NBKIT | SB | 5700310570952 | 12.8815 | 12.0371
96794703 | Impeller (125)-80-200/222 D32 /spare | 2942 | USD | NBKIT | SB | 5700310570969 | 17.8066 | 16.9688
96794704 | Spare, Impeller (250)-200-400/404 D48 | 3447 | USD | NBKIT | SB | 5700310570976 | 117.8006 | 86.1999
96794709 | Spare, Impeller 125-100-160/176 D32 | 2984 | USD | NBKIT | SB | 5700310571027 | 13.7633 | 12.919
96794711 | Spare, Impeller (125)-100-250/270 D32 | 4063 | USD | NBKIT | SB | 5700310571041 | 24.9274 | 24.0897
96794712 | Spare, Impeller (125)-100-250/270 D42 | 4112 | USD | NBKIT | SB | 5700310571058 | 25.3154 | 24.4711
96794714 | Spare, Impeller (125)-100-315/334 D42 | 1510 | USD | NBKIT | SB | 5700310571072 | 34.416 | 32.9588
96794733 | Spare, Impeller (50)-32-125/142 D24 | 1059 | USD | NBKIT | SB | 5700310571263 | 3.6839 | 3.4171
96794734 | Spare, Impeller (50)-32-160.1/177 D24 | 1427 | USD | NBKIT | SB | 5700310571270 | 5.183 | 4.9163
96794735 | Spare, Impeller (50)-32-160/177 D24 | 1501 | USD | NBKIT | SB | 5700310571287 | 6.5521 | 6.3228
96794736 | Spare, Impeller (50)-32-200.1/207 D24 | 1675 | USD | NBKIT | SB | 5700310571294 | 7.0172 | 6.1729
96794737 | Spare, Impeller (50)-32-200/219 D24 | 1778 | USD | NBKIT | SB | 5700310571300 | 8.8691 | 8.0247
96794740 | Spare, Impeller 40-125/65-50-125/142 D24 | 1233 | USD | NBKIT | SB | 5700310571331 | 5.668 | 5.4013
96794741 | Spare, Impeller 40-160/65-50-160/177 D24 | 1945 | USD | NBKIT | SB | 5700310571348 | 7.2421 | 7.0128
96794742 | Spare, Impeller (65)-40-200/219 D24 | 1820 | USD | NBKIT | SB | 5700310571355 | 9.0014 | 8.157
96794743 | Spare, Impeller 40-250/260 D24 | 2402 | USD | NBKIT | SB | 5700310571362 | 12.9917 | 12.1473
96794744 | Spare, Impeller 65-40-250/260 D32 | 2894 | USD | NBKIT | SB | 5700310571379 | 13.0358 | 12.1914
96794746 | Spare, Impeller 50-125/80-65-125/144 D24 | 1307 | USD | NBKIT | SB | 5700310571393 | 5.9105 | 5.6438
96794747 | Spare, Impeller 50-160/80-65-160/177 D24 | 1578 | USD | NBKIT | SB | 5700310571409 | 7.5419 | 7.2752
96794748 | Spare, Impeller (80)-50-200/219 D24 | 2028 | USD | NBKIT | SB | 5700310571416 | 10.4035 | 9.5658
96794751 | Spare,Impeller 65-125/100-80-125/144 D24 | 707 | USD | NBKIT | SB | 5700310571447 | 5.9987 | 5.732
96794753 | Spare, Impeller 65-160/177 D24 | 2076 | USD | NBKIT | SB | 5700310571461 | 10.4564 | 9.6121
96794754 | Spare, Impeller 100-80-160/177 D32 | 2083 | USD | NBKIT | SB | 5700310571478 | 10.4785 | 9.6341
96794762 | Spare, Impeller 80-160/177 D24 | 2388 | USD | NBKIT | SB | 5700310571553 | 11.1398 | 10.3021
96794764 | Impeller (125)-80-200/222 D32 /spare | 3426 | USD | NBKIT | SB | 5700310571577 | 16.3207 | 15.4763
96794765 | Impeller (125)-80-250/270 D32 /spare | 4201 | USD | NBKIT | SB | 5700310571584 | 18.7611 | 17.9454
96794770 | Spare, Impeller 125-100-160/176 D32 | 2817 | USD | NBKIT | SB | 5700310571638 | 12.2421 | 11.3978
96794786 | Spare, Impeller (200)-150-250/286 D42 | 6124 | USD | NBKIT | SB | 5700310571799 | 41.4266 | 39.9694
96794793 | Spare, Impeller (50)-32-125.1/140 D24 | 1336 | USD | NBKIT | SB | 5700310571867 | 3.8382 | 3.5715
96794796 | Spare, Impeller (50)-32-160/177 D24 | 1620 | USD | NBKIT | SB | 5700310571898 | 6.4396 | 6.1729
96794798 | Spare, Impeller (50)-32-200/219 D24 | 790 | USD | NBKIT | SB | 5700310571911 | 8.8691 | 8.0247
96794802 | Spare, Impeller 40-160/65-50-160/177 D24 | 1877 | USD | NBKIT | SB | 5700310571959 | 6.9246 | 6.6579
96794807 | Spare, Impeller 50-125/80-65-125/144 D24 | 1745 | USD | NBKIT | SB | 5700310572017 | 5.9105 | 5.6438
96794809 | Spare, Impeller (80)-50-200/219 D24 | 2181 | USD | NBKIT | SB | 5700310572031 | 10.1698 | 9.3255
96794811 | Spare, Impeller 80-50-250/263 D32 | 3827 | USD | NBKIT | SB | 5700310572055 | 13.6751 | 12.8308
96794814 | Spare, Impeller 65-160/177 D24 | 4395 | USD | NBKIT | SB | 5700310572086 | 10.4564 | 9.6121
96794816 | Spare, Impeller 65-200/219 D24 | 2673 | USD | NBKIT | SB | 5700310572109 | 12.0658 | 11.2214
96794823 | Spare, Impeller 125-80-160/177 D32 | 2734 | USD | NBKIT | SB | 5700310572178 | 11.4705 | 10.6262
96794824 | Impeller (125)-80-200/222 D32 /spare | 3253 | USD | NBKIT | SB | 5700310572185 | 16.3207 | 15.4763
96794835 | Spare, Impeller (125)-100-315/334 D42 | 5931 | USD | NBKIT | SB | 5700310572291 | 30.5359 | 29.0787
96794863 | Spare, Impeller (50)-32-125.1/140 D24 | 311 | USD | NBKIT | SB | 5700310572598 | 3.4282 | 3.1989
96794864 | Spare, Impeller (50)-32-125/142 D24 | 298 | USD | NBKIT | SB | 5700310572604 | 3.3223 | 3.0931
96794865 | Spare, Impeller (50)-32-160.1/177 D24 | 200 | USD | NBKIT | SB | 5700310572611 | 4.8523 | 4.5856
96794866 | Spare, Impeller (50)-32-160/177 D24 | 415 | USD | NBKIT | SB | 5700310572628 | 6.0208 | 5.754
96794867 | Spare, Impeller (50)-32-200.1/207 D24 | 457 | USD | NBKIT | SB | 5700310572635 | 6.5984 | 5.754
96794869 | Spare, Impeller (50)-32-250/262 D24 | 1343 | USD | NBKIT | SB | 5700310572659 | 14.3365 | 13.4922
96794870 | Spare, Impeller (50)-32-250/262 D32 | 1378 | USD | NBKIT | SB | 5700310572765 | 14.579 | 13.7347
96794871 | Spare, Impeller 40-125/65-50-125/142 D24 | 361 | USD | NBKIT | SB | 5700310572772 | 5.3153 | 5.0485
96794872 | Spare, Impeller 40-160/65-50-160/177 D24 | 525 | USD | NBKIT | SB | 5700310572789 | 6.4617 | 6.1949
96794873 | Spare, Impeller (65)-40-200/219 D24 CI | 444 | USD | NBKIT | SB | 5700310572796 | 8.4502 | 7.6059
96794875 | Spare, Impeller 65-40-250/260 D32 | 1059 | USD | NBKIT | SB | 5700310572819 | 12.176 | 11.3316
96794876 | Spare, Impeller (65)-40-315/344 D32 | 2222 | USD | NBKIT | SB | 5700310572826 | 30.3375 | 28.8803
96794877 | Spare, Impeller 50-125/80-65-125/144 D24 | 367 | USD | NBKIT | SB | 5700310572833 | 5.5137 | 5.2469
96794878 | Spare, Impeller 50-160/80-65-160/177 D24 | 499 | USD | NBKIT | SB | 5700310572840 | 7.2112 | 6.9445
96794880 | Spare, Impeller 50-250/263 D24 | 713 | USD | NBKIT | SB | 5700310572864 | 12.7272 | 11.8828
96794881 | Spare, Impeller 80-50-250/263 D32 | 1018 | USD | NBKIT | SB | 5700310572871 | 12.7933 | 11.9489
96794882 | Impeller 65-125/100-80-125/144 D24/spare | 374 | USD | NBKIT | SB | 5700310572888 | 5.6019 | 5.3351
96794883 | Spare, Impeller (80)-50-315/344 D32 | 2112 | USD | NBKIT | SB | 5700310572895 | 28.3093 | 26.852
96794884 | Spare, Impeller 65-160/177 D24 | 513 | USD | NBKIT | SB | 5700310572901 | 9.2593 | 9.0389
96794885 | Spare, Impeller 100-80-160/177 D32 | 790 | USD | NBKIT | SB | 5700310572918 | 9.795 | 8.9507
96794887 | Spare, Impeller 100-65-200/219 D32 | 865 | USD | NBKIT | SB | 5700310572932 | 11.3603 | 10.5159
96794890 | Spare, Impeller (100)-65-250/270 D32 | 1024 | USD | NBKIT | SB | 5700310572963 | 17.5993 | 16.755
96794891 | Spare, Impeller 65-315/320 D32 | 880 | USD | NBKIT | SB | 5700310572970 | 24.1646 | 22.7074
96794894 | Spare, Impeller 125-80-160/177 D32 | 796 | USD | NBKIT | SB | 5700310573007 | 11.0208 | 10.183
96794897 | Spare, Impeller 80-315/334 D32 | 901 | USD | NBKIT | SB | 5700310573038 | 25.2008 | 23.7435
96794898 | Impeller (125)-80-315/334 D42 /spare | 1427 | USD | NBKIT | SB | 5700310573045 | 26.4574 | 25.0002
96794900 | Spare, Impeller 100-160/176 D24 | 782 | USD | NBKIT | SB | 5700310573069 | 11.1398 | 10.2955
96794901 | Spare, Impeller 125-100-160/176 D32 | 692 | USD | NBKIT | SB | 5700310573076 | 11.4485 | 10.6041
96794902 | Spare, Impeller (125)-100-200/219 D32 | 790 | USD | NBKIT | SB | 5700310573083 | 15.7695 | 14.9251
96794903 | Spare, Impeller (125)-100-250/270 D32 | 851 | USD | NBKIT | SB | 5700310573090 | 20.8621 | 20.0178
96794905 | Spare, Impeller 100-315/334 D32 | 1053 | USD | NBKIT | SB | 5700310573113 | 28.4636 | 27.0064
96794906 | Spare, Impeller (125)-100-315/334 D42 | 1510 | USD | NBKIT | SB | 5700310573120 | 28.5077 | 27.0504
96794908 | Impeller (150)-125-200/226 D32 /spare | 997 | USD | NBKIT | SB | 5700310573144 | 18.975 | 18.1372
96794909 | Spare, Impeller 125-250/269 D32 | 1024 | USD | NBKIT | SB | 5700310573151 | 27.0747 | 25.6175
96794910 | Spare, Impeller 125-250/269 D42 | 1440 | USD | NBKIT | SB | 5700310573168 | 27.0526 | 25.5954
96795194 | CRN1-19 A-FGJ-A-V-HQQV 182/184TC 60HZ | 4620 | USD | CRN01 | IA | 5700310580463 | 70.2121 | 52.3107
96795240 | Connector - DN 4 PVC/V to 1/2in tubing | 132 | USD | ALSER | SF | 5700310582054 | 0.50706 | 0.50706
96795253 | CR15-5 A-GJ-A-E-HQQE 56C 60 HZ | 5432 | USD | CR015 | IC | 5700310582399 | 99.207 | 83.7748
96795411 | Kit, Connecting pipe SmCRI/N air co. top | 477 | USD | CRKIT | SC | 5700310587202 | 0.44092 | 0.22046
96795464 | Kit, Connecting pipe MeCRI/N ACT | 525 | USD | CRKIT | SC | 5700310588674 | 0.088184 | 0.077161
96795465 | Kit, Connecting pipe LaCR/N ACT | 132 | USD | CRKIT | SC | 5700310588681 | 0.13007 | 0.092593
96795780 | Kit, Chamber stack CRN 15-7 | 3724 | USD | CRMKT | SC | 5700310598109 | 18.8052 | 16.9754
96796188 | Kit, Fancover, 260X260X88.5, MG 132 | 126 | USD | MO1KT | SC | 5700310610665 | 1.6865 | 0.85538
96796189 | Kit, Fan, D 128, MG132 | 90 | USD | MO1KT | SC | 5700310610672 | 0.44312 | 0.21385
96796190 | Kit, Fan, D 158, MG132 | 90 | USD | MO1KT | SC | 5700310610696 | 0.41667 | 0.20062
96796191 | Kit, Shaft seal, IP66, MG132 | 126 | USD | MO1KT | SC | 5700310610726 | 0.26455 | 0.044092
96796219 | Kit, End-shield, B3, MG132 | 277 | USD | MO1KT | SC | 5700310611006 | 9.5702 | 9.1072
96796220 | Kit, End-shield, B3, Long, MG132 | 325 | USD | MO1KT | SC | 5700310611013 | 17.7625 | 17.2995
96796222 | Kit, End-shield, B3, Long, MG132 | 277 | USD | MO1KT | SC | 5700310611020 | 18.1747 | 17.7118
96796224 | Kit, Flange, B05/FF265, MG132 | 277 | USD | MO1KT | SC | 5700310611051 | 17.3392 | 15.3286
96796254 | kit, Joint Rubber Parts Flender B/H180 | 519 | USD | NBKIT | SB | 5700310611785 | 0.22046 | 0.12346
96796255 | kit, Joint Rubber Parts Flender B/H200 | 560 | USD | NBKIT | SB | 5700310611839 | 0.22046 | 0.12346
96796259 | kit, Joint Rubber Parts Flender B/H225 | 644 | USD | NBKIT | SB | 5700310611846 | 0.26455 | 0.14109
96796260 | kit, Joint Rubber Parts Flender B/H250 | 762 | USD | NBKIT | SB | 5700310611860 | 0.26455 | 0.14109
96796416 | KIT,LIQ END,L,4012A,XA BF | 3663 | USD | PKIT0 | AC | 5700310616872 | 225.001 | 225.001
96796579 | Kit, Flange, B5, MG132 - SF pump | 277 | USD | MO1KT | SC | 5700310619712 | 18.1571 | 17.046
96796580 | Kit, Flange, B5, MG132 - SF pump, long | 325 | USD | MO1KT | SC | 5700310619750 | 29.7996 | 28.6885
96796592 | Kit, Foot, B3, MG 132S | 187 | USD | MO1KT | SC | 5700310619927 | 2.6411 | 2.4427
96796596 | Kit, Foot, B3, MG 132S/M | 209 | USD | MO1KT | SC | 5700310619996 | 3.1702 | 2.9718
96796598 | Kit, ND-end shield complete, MG 132 | 104 | USD | MO1KT | SC | 5700310620077 | 3.3488 | 1.2897
96796600 | Kit, Ball Bearing 6308.SYN/6206.SYN | 159 | USD | MOCKT | SH | 5700310620114 | 2.0944 | 1.8563
96796642 | Kit, Ball bearing 7308.BE.SYN/6206.SYN | 145 | USD | MOCKT | SH | 5700310620862 | 2.5088 | 0.37699
96796644 | Kit, ND-end shield comp-SF pump,MG132 | 242 | USD | MO1KT | SC | 5700310621067 | 9.3431 | 8.8801
96796647 | Kit, Fancover, 314X314X134, MG160-180 | 116 | USD | MO1KT | SC | 5700310621326 | 3.4171 | 2.1341
96796648 | Kit, Fan, D 210,CCW, MG160 | 126 | USD | MO1KT | SC | 5700310621340 | 0.94136 | 0.48501
96796650 | Kit, Fan D215 MG(E) / ML(E) 160-180 CW | 126 | USD | MO1KT | SC | 5700310621395 | 0.89507 | 0.4806
96796652 | Kit, Fan D215 MG(E) / ML(E) 160-180 CCW | 180 | USD | MO1KT | SC | 5700310621432 | 1.0362 | 0.57981
96796654 | Kit, Fan, D 210,CW, MG160 | 83 | USD | MO1KT | SC | 5700310621463 | 0.88845 | 0.4321
96796657 | Kit, Terminal board complete, MG160-180 | 90 | USD | MO1KT | SC | 5700310621517 | 1.9048 | 1.6623
96796659 | Kit, Terminal box cover, MG160-180 | 126 | USD | MO1KT | SC | 5700310621548 | 1.8739 | 1.4594
96796662 | Kit, Flange, B05/FF300, MG160 | 477 | USD | MO1KT | SC | 5700310621609 | 30.2758 | 27.3459
96796663 | Kit, Flange, B5, MG160 - SF pump | 582 | USD | MO1KT | SC | 5700310621616 | 31.0496 | 29.6056
96796665 | Kit, Foot, B3, MG 160L | 325 | USD | MO1KT | SC | 5700310621647 | 7.2355 | 6.7725
96796666 | Kit, Foot MG(E)/ML 160 medium size foot | 277 | USD | MO1KT | SC | 5700310621760 | 6.2214 | 5.7584
96796669 | Kit, ND-end shield complete, MG 160 | 325 | USD | MO1KT | SC | 5700310621838 | 5.4277 | 4.3166
96796674 | Kit, Ball Bearing 6309.Z.C4/6309.Z.C4 | 126 | USD | MOCKT | SH | 5700310622026 | 3.9286 | 3.7059
96796676 | Kit, Ball Bearing 7309.BE/6309.Z.C4 | 194 | USD | MOCKT | SH | 5700310622040 | 3.9242 | 3.7015
96796689 | Kit, ND-end shield comp-SF pump,MG160 | 325 | USD | MO1KT | SC | 5700310622866 | 5.4079 | 4.2924
96796712 | Kit, Eyebolt, M12, MG 160 - 180 | 79 | USD | MOCKT | SH | 5700310622934 | 1.0362 | 0.79366
96796716 | Kit, Fan D240 MGE/MLE 160-180 CCW | 145 | USD | MO1KT | SC | 5700310623146 | 0.98105 | 0.52469
96796718 | Kit, Fan D270 MGE/MLE 160-180 CCW | 209 | USD | MO1KT | SC | 5700310623177 | 0.91932 | 0.45635
96796778 | CR16-50 STACK KIT Low NPSH | 1565 | USD | CRKIT | SC | 5700310626475 | 15.4322 | 13.2276
96796790 | Kit, Fan D240 MG(E)/MLE 160-180 CW | 123 | USD | MO1KT | SC | 5700310627540 | 0.95018 | 0.49383
96796804 | Kit, Foot MG(E)/ML 180 medium size foot | 361 | USD | MO1KT | SC | 5700310627588 | 9.6165 | 9.1535
96796809 | Kit, Bearing plate complete, MG 180 | 126 | USD | MO1KT | SC | 5700310627649 | 1.3955 | 1.131
96796810 | Kit, ND-end shield complete, MG 180 | 361 | USD | MO1KT | SC | 5700310627656 | 14.8171 | 13.2033
96796811 | Kit, Ball Bearing 6310.Z.C4/6310.Z.C4 | 167 | USD | MOCKT | SH | 5700310627663 | 5.0507 | 4.8259
96796812 | Kit, Ball Bearing 7310.BE/6310.Z.C4 | 250 | USD | MOCKT | SH | 5700310627670 | 5.0596 | 4.8347
96796910 | Kit, valve DME 375-940 PV/V/Y | 3641 | USD | MDSKT | SF | 5700310632407 | 0 | 0
96797154 | BAL 182JM 3 230/460 4P 3HP 1 X P | 918 | USD | KNUSA | AI | 5700310635170 | 72 | 72
96797628 | Spare, Wear Ring D154/D168x15 BZ | 458 | USD | NBKIT | SB | 5700310651286 | 1.4065 | 1.1111
96797664 | SQF service tool for shaft end packed | 167 | USD | SVVKT | SD | 5700310651941 | 0.061729 | 0.061729
96798095 | CR20-4 K-GJ-A-E-HQQE 254/256TC 60 HZ | 7092 | USD | CR020 | IC | 5700310662008 | 189.5956 | 103.6162
96798443 | CR3-8 K-FGJ-A-E-HQQE 56C 60HZ | 2684 | USD | CR003 | IA | 5700310671079 | 55.7147 | 44.7137
96798508 | Kit, Gasket, MG 160 - 180 | 90 | USD | MO1KT | SC | 5700310674292 | 0.57981 | 0.12566
96798510 | Kit, Gasket, MG 132 | 77 | USD | MO1KT | SC | 5700310674360 | 0.54013 | 0.085979
96799557 | CRN15-2 F-FGJ-A-F-HQQE 3x230/460 60 HZ | 16397 | USD | CRN15 | IC | 5700310698366 | 202.8232 | 187.391
96799653 | CRT4-7 A-P-A-K-AQQK 182TC | 19395 | USD | CRT04 | IA | 5700310700748 | 48.5012 | 37.4782
96800175 | MTR15-5/2 A-W-A-HUUV FT130 60Hz | 4326 | USD | MTR15 | IH | 5700310720081 | 43.5916 | 36.3164
96800320 | Bearing cover B EX, mach. spare part | 277 | USD | SEKIT | SD | 5700310723907 | 2.4251 | 2.4251
96800392 | CRN15-11 S-P-A-E-HQQE 3x230/400V 60 HZ | 22499 | USD | CRN15 | IC | 5700310726298 | 367.7273 | 319.2261
96800829 | CR45-2 FK-G-A-F-HQQE 3x230/460 60 HZ | 25393 | USD | CR045 | IC | 5700310738178 | 509.4831 | 389.5528
96801106 | MOTOR,K-0020-3-204-21P 256JP | 3459 | USD | KNUSA | AI | 5700310745244 | 250 | 250
96801223 | IP21/NEMA1 A2 Option 130b1222 | 336 | USD | CUEA3 | AI | 5700310749662 | 1.1023 | 1.1023
96801224 | IP21/NEMA1 A3 | 407 | USD | CUEA3 | AI | 5700310749679 | 1.1023 | 1.1023
96801225 | IP21/NEMA1 B3 Option 130B1223 | 420 | USD | CUEA3 | AI | 5700310749686 | 1.6535 | 1.6535
96801226 | IP21/NEMA1 B4 Option 130B1224 | 437 | USD | CUEA3 | AI | 5700310749693 | 1.6535 | 1.6535
96801227 | P21/NEMA1 C3 Option 130B1225 | 686 | USD | CUEA3 | AI | 5700310749709 | 2.2046 | 2.2046
96801228 | IP21/NEMA1 C4 Option 130B1226 | 1655 | USD | CUEA3 | AI | 5700310749716 | 2.2046 | 2.2046
96801229 | GLCP remote mounting option 130B1117 | 334 | USD | CUEA3 | AI | 5700310749723 | 4.4092 | 4.4092
96801230 | Floor mounting option 176F1827 | 2782 | USD | CUEA3 | AI | 5700310749730 | 0 | 0
96801312 | CRN3-25 A-FGJ-A-K-HQQK 182/184TC 60HZ | 11280 | USD | CRN03 | IA | 5700310752501 | 75.6575 | 57.7561
96801331 | CR10-7 A-GJ-A-E-HQQE 213/215TC 60 HZ | 4918 | USD | CR010 | IA | 5700310753188 | 116.8438 | 99.207
96801916 | CR15-3 BK-GJ-A-E-HQQE 3x230/460 60 HZ | 8586 | USD | CR015 | IC | 5700310774602 | 229.2784 | 211.6416
96802565 | CR32-5 I-G-A-E-HQQE 3x230/460 60 HZ | 16415 | USD | CR032 | IC | 5700310790480 | 453.365 | 435.4636
96803705 | Kit, Chamber stack CR 20-8 K Low NPSH | 4107 | USD | CRMKT | SC | 5700310821580 | 21.6271 | 19.4005
96803732 | KIT,WEAR RING,KP,1415-1/2,-3/4,B | 5827 | USD | PAREP | SB | 5700310823706 | 4 | 4
96804042 | PT1000 Sensor including 20m Cable w/Pins | 333 | USD | MMSAC | AS | 5700310833163 | 1.0626 | 0.59524
96804044 | PT1000 Sensor including 40m Cable w/Pins | 488 | USD | MMSAC | AS | 5700310833224 | 0.97002 | 0.97002
96804549 | CR10-6 A-GJ-A-E-HQQE 3x230/460 60 HZ | 5867 | USD | CR010 | IA | 5700310850252 | 114.6392 | 99.207
96804572 | TP100-160/2 A-G-A-RUUE 3X230/460 60HZ | 8127 | USD | UPT10 | CA | 5700310850399 | 179.9681 | 161.972
96804658 | V-ring DE-end 1LG6 206/207 | 77 | USD | MO4KT | SH | 5700310852768 | 0.044092 | 0.044092
96804901 | Spare, Flap valve WC/WC-1/3 | 1240 | USD | SOLKT | SA | 5700310861067 | 0 | 0
96805531 | CRN45-4-2 A-G-A-E-HUUE 3x230/400 50 HZ | 27291 | USD | CRN45 | IC | 5700310879147 | 465.1706 | 392.4188
96805532 | CRN45-3-2 A-G-A-E-HUUE 3x230/460 60 HZ | 23909 | USD | CRN45 | IC | 5700310879192 | 401.1711 | 383.2697
96805781 | CRN3-8 K-FGJ-A-V-HQQV 56C 60HZ | 3576 | USD | CRN03 | IA | 5700310887234 | 50.2032 | 39.2022
96805967 | Kit, Impeller SE1/SL1.80.48 cpl | 790 | USD | SEKIT | SD | 5700310891248 | 24.2506 | 24.2506
96806129 | Flange Kit GF15/26 x 1/2" FNPT Vlv DiE | 71 | USD | UCACC | AD | 5700310897172 | 2.6014 | 2.2641
96806130 | Flange Kit GF15/26 x 3/4" FNPT Vlv DiE | 86 | USD | UCACC | AD | 5700310897189 | 3.0423 | 2.6477
96806131 | Flange Kit GF15/26 x 1" FNPT Vlv DiE | 129 | USD | UCACC | AD | 5700310897196 | 4.1887 | 3.6442
96806132 | Flange Kit GF15/26 x 1-1/4" FNPT Vlv DiE | 145 | USD | UCACC | AD | 5700310897202 | 4.6738 | 4.0653
96806133 | Flange Kit GF15/26 x 1-1/2" FNPT Vlv DiE | 133 | USD | UCACC | AD | 5700310897219 | 4.7619 | 4.1424
96806134 | Flange Kit GF15/26 x 1/2" Sweat Vlv DiE | 67 | USD | UCACC | AD | 5700310897226 | 2.9983 | 1.9841
96806135 | Flange Kit GF15/26 x 3/4" Sweat Vlv DiE | 86 | USD | UCACC | AD | 5700310897233 | 2.9983 | 2.608
96806136 | Flange Kit GF15/26 x 1" Sweat Vlv DiE | 112 | USD | UCACC | AD | 5700310897240 | 4.1446 | 3.6067
96806137 | Flange Kit GF15/26 x 1-1/4"Sweat Vlv DiE | 141 | USD | UCACC | AD | 5700310897257 | 4.8501 | 3.9683
96806138 | Flange Kit GF15/26 x 1-1/2"Sweat Vlv DiE | 122 | USD | UCACC | AD | 5700310897264 | 4.8501 | 4.2196
96806243 | CRN5-11 A-P-T-E-HQQE 3x230/460 60HZ | 7363 | USD | CRN05 | IA | 5700310900049 | 141.9321 | 127.4259
96806887 | CM3-3 A-S-G-V-AQQV B-A-A-N | 1915 | USD | CM03G | IE | 5700310918341 | 32.8882 | 27.3767
96806895 | CM3-4 A-S-G-E-AQQE E-A-A-N | 1894 | USD | CM03G | IE | 5700310918426 | 33.6135 | 28.102
96806903 | CM1-5 A-S-G-V-AQQV B-A-A-N | 2150 | USD | CM01G | IE | 5700310918501 | 34.3829 | 28.8714
96806904 | CM1-9 A-S-G-V-AQQV B-A-A-N | 2862 | USD | CM01G | IE | 5700310918518 | 42.8839 | 37.3724
96806905 | CM1-7 A-S-G-V-AQQV E-A-A-N | 2393 | USD | CM01G | IE | 5700310918525 | 35.8777 | 30.3662
96806911 | CM3-4 A-S-G-V-AQQV B-A-A-N | 2020 | USD | CM03G | IE | 5700310918587 | 36.7 | 31.1885
96806912 | CM3-8 A-S-G-V-AQQV B-A-A-N | 3748 | USD | CM03G | IE | 5700310918594 | 59.7491 | 54.2376
96806913 | CM3-2 A-S-G-V-AQQV E-A-A-N | 1747 | USD | CM03G | IE | 5700310918600 | 31.1686 | 25.6571
96806915 | CM3-7 A-S-G-V-AQQV E-A-A-N | 2722 | USD | CM03G | IE | 5700310918624 | 53.6313 | 48.1198
96806919 | CM5-7 A-S-G-V-AQQV E-A-A-N | 3513 | USD | CM05G | IE | 5700310918662 | 62.0463 | 56.5348
96806991 | CM10-2 A-S-G-V-AQQV E-A-A-N | 3040 | USD | CM10G | IE | 5700310919386 | 68.5278 | 63.0163
96806993 | CM10-3 A-S-G-V-AQQV E-A-A-N | 3857 | USD | CM10G | IE | 5700310919409 | 83.7373 | 78.2258
96807031 | CM5-2 A-R-A-E-AQQE F-A-A-N | 1019 | USD | CM05A | IE | 5700310919782 | 29.5637 | 24.0522
96807035 | CM3-2 A-S-A-E-AQQE E-A-A-N | 969 | USD | CM03A | IE | 5700310919829 | 29.7819 | 24.2704
96807036 | CM3-4 A-S-A-E-AQQE B-A-A-N | 1321 | USD | CM03A | IE | 5700310919836 | 35.6065 | 30.095
96807037 | CM3-3 A-S-G-E-AQQE B-A-A-N | 1860 | USD | CM03G | IE | 5700310919843 | 32.8882 | 27.3767
96809358 | Control Card 130B1195 /spare | 1323 | USD | CUEKT | SH | 5700310956572 | 0.28219 | 0.27117
96809359 | Spare, Int. Fan_B1 frame | 236 | USD | CUEKT | SH | 5700310956589 | 1.1023 | 1.1023
96809360 | Spare, Int. Fan_B1_B2 frame | 236 | USD | CUEKT | SH | 5700310956596 | 0.40785 | 0.19841
96809361 | Spare, Int. Fan_C1_C2 frame | 236 | USD | CUEKT | SH | 5700310956602 | 0.58201 | 0.57099
96809372 | Int. fan 176F8329 /spare | 4860 | USD | CUEKT | SH | 5700310956626 | 12.8969 | 10.6151
96809398 | Grundfos local ctrl. panel 130B1174 /sp | 720 | USD | CUEKT | SH | 5700310957098 | 0.36376 | 0.35274
96809406 | Soft start resis 27Ohm/110W 176F8322 /sp | 1156 | USD | CUEKT | SH | 5700310957296 | 0 | 0
96809408 | IGBT snubber 176F8323 /spare | 242 | USD | CUEKT | SH | 5700310957319 | 0 | 0
96809411 | IGBT 130B1885 /spare | 2470 | USD | CUEKT | SH | 5700310957340 | 0.70327 | 0.69224
96809422 | Spare, IGBT 130B2451(before 130B1886) | 5511 | USD | CUEKT | SH | 5700310957364 | 0.98105 | 0.97002
96809430 | Rectifier/Thyrister 130B1888 /spare | 2430 | USD | CUEKT | SH | 5700310957470 | 0.55115 | 0.44092
96809465 | Current sensor 130B1894 /spare | 2934 | USD | CUEKT | SH | 5700310958057 | 1.0362 | 0.66138
96809468 | Current sensor 176F8342 /spare | 1169 | USD | CUEKT | SH | 5700310958194 | 0.24251 | 0.1433
96809568 | DC Link Card 130B1951 /spare | 3559 | USD | CUEKT | SH | 5700310961590 | 0 | 0
96809570 | DC Link Card 130B1955 /spare | 5557 | USD | CUEKT | SH | 5700310961620 | 4.0785 | 3.8581
96809587 | DC Link Card 130B1060 /spare | 2679 | USD | CUEKT | SH | 5700310961859 | 10.6482 | 10.2183
96809588 | DC Link Card 130B1061 /spare | 2817 | USD | CUEKT | SH | 5700310961880 | 11.5301 | 11.1222
96809602 | Main fan 130B1097/spare | 367 | USD | CUEKT | SH | 5700310962207 | 0.34833 | 0.3373
96809604 | Spare, Main fan_B1 frame | 1003 | USD | CUEKT | SH | 5700310962214 | 0 | 0
96809605 | Spare, Main fan_B2 frame | 707 | USD | CUEKT | SH | 5700310962238 | 2.866 | 2.866
96809606 | Main fan 130B1017 /spare | 679 | USD | CUEKT | SH | 5700310962245 | 0.59524 | 0.49604
96809608 | Main fan 134B7132 /spare | 1018 | USD | CUEKT | SH | 5700310962283 | 1.4815 | 1.4705
96809609 | Main fan 130B1009 /spare | 367 | USD | CUEKT | SH | 5700310962290 | 0.5291 | 0.19841
96809610 | Spare, Main fan_B3 frame | 609 | USD | CUEKT | SH | 5700310962306 | 1.9841 | 1.9841
96809611 | Spare, Main fan 134B7140 (old 130B3699) | 560 | USD | CUEKT | SH | 5700310962313 | 0.99207 | 0.68343
96809613 | Main fan 130B4294 /spare | 796 | USD | CUEKT | SH | 5700310962337 | 2.2046 | 2.2046
96809614 | Spare, Main fan_C1 frame | 1440 | USD | CUEKT | SH | 5700310962344 | 3.3025 | 3.2915
96809616 | Main fan 134B7150 /spare | 796 | USD | CUEKT | SH | 5700310962368 | 1.1927 | 1.1817
96809634 | Powercard/SMPS 130B1892 /spare | 3786 | USD | MOCKT | SH | 5700310962696 | 0 | 0
96809641 | Powercard/SMPS 130B1916 /spare | 3945 | USD | MOCKT | SH | 5700310962801 | 0 | 0
96809643 | Powercard/SMPS 130B1917 /spare | 3945 | USD | MOCKT | SH | 5700310962818 | 0 | 0
96809650 | Powercard/SMPS 130B1807 /spare | 3357 | USD | MOCKT | SH | 5700310963099 | 5.5115 | 5.5115
96809651 | Powercard/SMPS 130B1808 /spare | 3357 | USD | MOCKT | SH | 5700310963105 | 0 | 0
96809673 | Powercard/SMPS 130B1809 /spare | 2430 | USD | MOCKT | SH | 5700310963136 | 0 | 0
96809674 | Powercard/SMPS 130B1810 /spare | 3758 | USD | MOCKT | SH | 5700310963143 | 0 | 0
96809675 | Powercard/SMPS 130B1811 /spare | 3758 | USD | MOCKT | SH | 5700310963150 | 0 | 0
96809692 | Powercard/SMPS 130B1946 /spare | 3945 | USD | MOCKT | SH | 5700310963440 | 2.1826 | 1.5653
96809693 | Powercard/SMPS 130B1947 /spare | 3945 | USD | MOCKT | SH | 5700310963464 | 2.4251 | 2.4251
96809729 | Powercard/SMPS 130B1845 /spare | 3357 | USD | MOCKT | SH | 5700310963969 | 2.4692 | 1.5432
96809730 | Kit, Chamber stack CR/CRI 3-9 | 3357 | USD | CRSKT | SC | 5700310963976 | 7.1054 | 5.2756
96809731 | Powercard/SMPS 130B1846 /spare | 3357 | USD | MOCKT | SH | 5700310963983 | 5.5115 | 4.8501
96809742 | Powercard/SMPS 130B1847 /spare | 3357 | USD | MOCKT | SH | 5700310964003 | 2.4251 | 2.4251
96809743 | Powercard/SMPS 130B1848 /spare | 3758 | USD | MOCKT | SH | 5700310964010 | 2.866 | 2.866
96809744 | Powercard/SMPS 130B1849 /spare | 3758 | USD | MOCKT | SH | 5700310964034 | 0 | 0
96809939 | Kit, Bolt for Coupling 4xM12 w/Rubber | 215 | USD | NBKIT | SB | 5700310972701 | 1.3184 | 1.0758
96809940 | Kit, Bolt for Coupling 6xM12 w/Rubber | 311 | USD | NBKIT | SB | 5700310972718 | 1.8563 | 1.6138
96809941 | Kit, Bolt for Coupling 8xM12 w/Rubber | 242 | USD | NBKIT | SB | 5700310972725 | 2.3942 | 2.1517
96809942 | Kit, Bolt for Coupling 8xM20 w/Rubber | 525 | USD | NBKIT | SB | 5700311790441 | 6.3845 | 6.12
96809943 | Kit, Bolt for Coupling 8xM24 w/Rubber | 720 | USD | NBKIT | SB | 5700310972749 | 11.1354 | 10.7937
96809944 | Kit, Coupling Guard H50 | 77 | USD | NBKIT | SB | 5700310972909 | 0.24692 | 0.13669
96809945 | Kit, Coupling Guard H100 | 70 | USD | NBKIT | SB | 5700310972916 | 0.42328 | 0.24692
96809946 | Kit, Coupling Guard H136,5 | 126 | USD | NBKIT | SB | 5700310972923 | 0.51147 | 0.3351
96809954 | Kit, Shaft Guard D24 NK | 77 | USD | NBKIT | SB | 5700310972831 | 0.4299 | 0.31305
96809955 | Kit, Shaft Guard D24 NK(G) Stuffing Box | 77 | USD | NBKIT | SB | 5700310972848 | 0.40785 | 0.29101
96809956 | Kit, Shaft Guard D24 NKG | 98 | USD | NBKIT | SB | 5700310972855 | 0.49604 | 0.24692
96809957 | Kit, Shaft Guard D32 NK | 90 | USD | NBKIT | SB | 5700310972961 | 0.73854 | 0.46738
96809958 | Kit, Shaft Guard D32 NK(G) Stuffing Box | 90 | USD | NBKIT | SB | 5700310972978 | 0.69445 | 0.42328
96809959 | Kit, Shaft Guard D32 (D180) NKG | 110 | USD | NBKIT | SB | 5700310972985 | 0.60627 | 0.3351
96809960 | Kit, Shaft Guard D32 (D228) NKG | 116 | USD | NBKIT | SB | 5700310972992 | 0.62831 | 0.35715
96809961 | Kit, Shaft Guard D42 NK(G) | 116 | USD | NBKIT | SB | 5700310973005 | 0.86641 | 0.59524
96809962 | Kit, Shaft Guard D48/D60 NK(G) | 180 | USD | NBKIT | SB | 5700310973012 | 1.6468 | 0.79807
96810016 | Kit, Motor Bushing IEC71 D14X30-D60 | 651 | USD | NBKIT | SB | 5700310974033 | 2.6389 | 2.3898
96810019 | Kit, Motor Bushing IEC100/112 D28X60-D60 | 830 | USD | NBKIT | SB | 5700310974064 | 3.3047 | 3.0556
96810020 | Kit, Motor Bushing IEC132 D38X80-D60 | 901 | USD | NBKIT | SB | 5700310974071 | 3.4105 | 3.0512
96810021 | Kit, Motor Bushing IEC160 D42X110-D60 | 689 | USD | NBKIT | SB | 5700310974088 | 3.4149 | 3.0556
96810022 | Kit, Motor Bushing IEC225 D55X140-D60 | 1371 | USD | NBKIT | SB | 5700310974095 | 8.4943 | 8.135
96810023 | Kit, Motor Bushing IEC225 D70X140-D95 | 1834 | USD | NBKIT | SB | 5700310974101 | 13.5914 | 13.232
96810099 | Spare, Wear Ring D76/D90x10 BZ | 230 | USD | NBKIT | SB | 5700310975030 | 0.5269 | 0.34833
96810100 | Spare, Wear Ring D90/D104x10 BZ | 237 | USD | NBKIT | SB | 5700310975047 | 0.87082 | 0.67461
96810101 | Kit, Wear Ring D90/D104x20 BZ | 159 | USD | NBKIT | SB | 5700310975054 | 1.0141 | 0.81791
96810102 | Kit, Wear Ring D100/D114x10 BZ | 237 | USD | NBKIT | SB | 5700310975061 | 0.62831 | 0.4321
96810103 | Spare, Wear Ring D112/D126x10 BZ | 270 | USD | NBKIT | SB | 5700310975078 | 0.78043 | 0.58422
96810104 | Spare, Wear Ring D122/D136x10 BZ | 149 | USD | NBKIT | SB | 5700310975085 | 0.81129 | 0.61508
96810106 | Spare, Wear Ring D130/D144x10 BZ | 318 | USD | NBKIT | SB | 5700310975108 | 0.83334 | 0.63713
96810107 | Spare, Wear Ring D144/D158x15 BZ | 445 | USD | NBKIT | SB | 5700310975115 | 1.2191 | 1.0229
96810109 | Spare, Wear Ring D185/D199x15 BZ | 542 | USD | NBKIT | SB | 5700310975139 | 1.4727 | 1.1773
96810114 | Kit, Wear Ring D76x10 1.4408/PTFE M5x8 | 1156 | USD | NBKIT | SB | 5700310975184 | 0.49383 | 0.27998
96810115 | Kit, Wear Ring D90x10 1.4517/PTFE M5x8 | 1454 | USD | NBKIT | SB | 5700310975191 | 0.53792 | 0.32408
96810116 | Kit, Wear Ring D90x10 1.4408/PTFE M5x8 | 588 | USD | NBKIT | SB | 5700310975207 | 0.53792 | 0.32408
96810117 | Kit, Wear Ring D100x10 1.4408/PTFE M5x8 | 762 | USD | NBKIT | SB | 5700310975214 | 0.56217 | 0.32849
96810118 | Kit, Wear Ring D144x15 1.4517/PTFE M5x10 | 1710 | USD | NBKIT | SB | 5700311806739 | 0.95459 | 0.60847
96810119 | Kit, Wear Ring D144x15 1.4408/PTFE M5x10 | 1557 | USD | NBKIT | SB | 5700310975238 | 0.95459 | 0.60847
96810120 | Kit, Wear Ring D112x10 1.4517/PTFE M5x8 | 975 | USD | NBKIT | SB | 5700310975245 | 0.63052 | 0.39683
96810121 | Kit, Wear Ring D112x10 1.4408/PTFE M5x8 | 1136 | USD | NBKIT | SB | 5700310975252 | 0.63052 | 0.39683
96810123 | Spare, Wear Ring D76/D90x10 GG25 | 230 | USD | NBKIT | SB | 5700310975276 | 0.5269 | 0.28219
96810124 | Kit, Wear Ring D122x10 1.4517/PTFE M5x8 | 1419 | USD | NBKIT | SB | 5700310975283 | 0.77381 | 0.42769
96810126 | Spare, Wear Ring D90/D104x10 GG25 | 237 | USD | NBKIT | SB | 5700310975306 | 0.50706 | 0.32849
96810128 | Kit, Wear Ring D130x13 1.4517/PTFE M5x10 | 1772 | USD | NBKIT | SB | 5700310975320 | 0.94136 | 0.59524
96810129 | Kit, Wear Ring D130x13 1.4408/PTFE M5x10 | 1613 | USD | NBKIT | SB | 5700310975337 | 0.94136 | 0.59524
96810130 | Kit, Wear Ring D154x15 1.4517/PTFE M5x10 | 1147 | USD | NBKIT | SB | 5700310975344 | 1.056 | 0.70988
96810131 | Kit, Wear Ring D154x15 1.4408/PTFE M5x10 | 2125 | USD | NBKIT | SB | 5700310975351 | 1.056 | 0.70988
96810132 | Kit, Wear Ring D185x15 1.4517/PTFE M5x10 | 2450 | USD | NBKIT | SB | 5700310975368 | 1.2456 | 0.83995
96810133 | Kit, Wear Ring D185x15 1.4408/PTFE M5x10 | 2083 | USD | NBKIT | SB | 5700310975375 | 1.2456 | 0.83995
96810134 | Kit, Wear Ring D76x10 1.4517 M5x8 | 519 | USD | NBKIT | SB | 5700310975382 | 0.54013 | 0.35715
96810135 | Kit, Wear Ring D76x10 1.4408 M5x8 | 277 | USD | NBKIT | SB | 5700310975399 | 0.54013 | 0.35715
96810136 | Kit, Wear Ring D90x10 1.4517 M5x8 | 541 | USD | NBKIT | SB | 5700310975405 | 0.59965 | 0.41667
96810137 | Kit, Wear Ring D90x10 1.4517 M5x8 | 311 | USD | NBKIT | SB | 5700310975412 | 0.59965 | 0.41667
96810138 | Kit, Wear Ring D100x10 1.4517 M5x8 | 554 | USD | NBKIT | SB | 5700310975429 | 0.64154 | 0.45856
96810139 | Kit, Wear Ring D100x10 1.4408 M5x8 | 347 | USD | NBKIT | SB | 5700310975436 | 0.64154 | 0.45856
96810140 | Spare, Wear Ring D100/D114x10 GG25 | 237 | USD | NBKIT | SB | 5700310975443 | 0.54233 | 0.36376
96810142 | Kit, Wear Ring D112x10 1.4517 M5x8 | 575 | USD | NBKIT | SB | 5700310975467 | 0.69224 | 0.50926
96810143 | Kit, Wear Ring D112x10 1.4517 M5x8 | 347 | USD | NBKIT | SB | 5700310975474 | 0.69224 | 0.50926
96810144 | Kit, Wear Ring D118/D144x10 BZ | 554 | USD | NBKIT | SB | 5700310975481 | 1.2919 | 1.0957
96810145 | Kit, Wear Ring D118/D144x10 GG25 | 554 | USD | NBKIT | SB | 5700310975498 | 1.0913 | 0.9127
96810146 | Kit, Wear Ring D122x10 1.4517 M5x8 | 582 | USD | NBKIT | SB | 5700310975504 | 0.73413 | 0.55115
96810147 | Kit, Wear Ring D122x10 1.4408 M5x8 | 361 | USD | NBKIT | SB | 5700310975511 | 0.73413 | 0.55115
96810148 | Kit, Wear Ring D144x15 1.4517 M5x10 | 513 | USD | NBKIT | SB | 5700310975528 | 1.1332 | 0.862
96810149 | Kit, Wear Ring D144x15 1.4408 M5x10 | 332 | USD | NBKIT | SB | 5700310975535 | 1.1332 | 0.862
96810150 | Kit, Wear Ring D130x13 1.4517 M5x10 | 630 | USD | NBKIT | SB | 5700310975542 | 0.96561 | 0.78263
96810151 | Kit, Wear Ring D130x13 1.4408 M5x10 | 387 | USD | NBKIT | SB | 5700310975559 | 0.96561 | 0.78263
96810152 | Kit, Wear Ring D154x15 1.4517 M5x10 | 727 | USD | NBKIT | SB | 5700310975566 | 1.2456 | 0.97443
96810153 | Kit, Wear Ring D154x15 1.4408 M5x10 | 541 | USD | NBKIT | SB | 5700310975573 | 1.2456 | 0.97443
96810154 | Kit, Wear Ring D185x15 1.4517 M5x10 | 790 | USD | NBKIT | SB | 5700310975580 | 1.4286 | 1.1574
96810155 | Kit, Wear Ring D185x15 1.4408 M5x10 | 609 | USD | NBKIT | SB | 5700310975597 | 1.4286 | 1.1574
96810159 | Spare, Bearing cover B SEA/SLA EX | 713 | USD | SEKIT | SD | 5700310975641 | 2.4868 | 2.4251
96810218 | Bearing cover B SEA/SLA, mach. spare | 298 | USD | SEKIT | SD | 5700310979120 | 2.6455 | 2.6455
96810631 | Spare, Bearing cover B | 264 | USD | SEKIT | SD | 5700310983837 | 2.4868 | 2.4251
96810647 | Bearing cover D EX, mach. spare part | 387 | USD | SEKIT | SD | 5700310985435 | 5.732 | 5.732
96810651 | Spare, Bearing cover D SEA/SLA EX | 796 | USD | SEKIT | SD | 5700310989709 | 5.8268 | 5.732
96810673 | Bearing cover D SEA/SLA, mach. spare | 444 | USD | SEKIT | SD | 5700310989723 | 5.732 | 5.732
96810676 | Spare, Bearing cover D | 311 | USD | SEKIT | SD | 5700310990095 | 3.7743 | 3.2341
96810888 | Bearing cover D22 C EX, mach. spare | 422 | USD | SEKIT | SD | 5700310995342 | 5.0706 | 5.0706
96811216 | Spare, Bearing cover D22 C SEA/SLA EX | 1593 | USD | SEKIT | SD | 5700310998718 | 5.1654 | 5.0706
96811465 | Bearing cover D22 C SEA/SLA, mach.spare | 609 | USD | SEKIT | SD | 5700311001462 | 4.8501 | 4.8501
96811587 | Spare, Bearing cover D22 C | 492 | USD | SEKIT | SD | 5700311003206 | 5.1654 | 5.0706
96811991 | Bearing cover D32 C EX,mach. spare part | 298 | USD | SEKIT | SD | 5700311007570 | 5.0706 | 5.0706
96811993 | Kit,stator h. B 2.2kW 2p 50Hz 3x230/400V | 5033 | USD | SE2KT | SD | 5700311007587 | 0 | 0
96812001 | Spare, Bearing cover D32 C SEA/SLA EX | 948 | USD | SEKIT | SD | 5700311008973 | 5.1654 | 5.0706
96812074 | Kit, Chamber stack CRI 20-7 | 2583 | USD | CRMKT | SC | 5700311009000 | 19.3762 | 17.1496
96812075 | Bearing cove D32 C SEA/SLA,mach. spare | 325 | USD | SEKIT | SD | 5700311009017 | 4.8501 | 4.8501
96812080 | Spare, Bearing cover D32 C | 305 | USD | SEKIT | SD | 5700311009109 | 2.7072 | 2.1671
96812228 | Bearing retainer B DE SEA EX,mach. Spare | 741 | USD | SEKIT | SD | 5700311014707 | 4.0146 | 3.9683
96812287 | Bearing retainer B DE SEA,mach. Spare p | 332 | USD | SEKIT | SD | 5700311015605 | 3.8845 | 3.8845
96812303 | Spare, Bearing retainer B DE, mach. | 264 | USD | SEKIT | SD | 5700311015735 | 2.4824 | 1.9423
96812309 | Bearing retainer B N-end EX,mach. Spare | 277 | USD | SEKIT | SD | 5700311015834 | 3.243 | 3.1967
96812321 | Bearing retainer B N-end, mach. Spare pa | 236 | USD | SEKIT | SD | 5700311016053 | 2.2751 | 1.735
96812350 | Bearing retainer C DE SEA, mach. Spare p | 367 | USD | SEKIT | SD | 5700311016459 | 7.2201 | 7.2201
96812354 | Bearing retainer C DE, mach. Spare part | 305 | USD | SEKIT | SD | 5700311016800 | 4.9096 | 4.3695
96812357 | Bearing retainer C N-end EX, mach. Spare | 264 | USD | SEKIT | SD | 5700311016831 | 3.1327 | 3.0864
96812385 | Bearing retainer C N-end,mach. Spare par | 255 | USD | SEKIT | SD | 5700311017517 | 3.1856 | 2.6455
96812392 | Bearing retainer D DE EX,mach.Spare part | 477 | USD | SEKIT | SD | 5700311017623 | 9.9207 | 9.9207
96812394 | Bearing retainer D DE SEA EX,mach. Spare | 872 | USD | SEKIT | SD | 5700311017647 | 9.6297 | 9.568
96812396 | Bearing retainer D DE SEA, mach. Spare p | 485 | USD | SEKIT | SD | 5700311017814 | 8.3775 | 7.9366
96812397 | Bearing retainer D DE, mach. Spare part | 387 | USD | SEKIT | SD | 5700311017821 | 6.9643 | 6.4242
96812398 | Bearing retainer D N-end EX,mach. Spare | 374 | USD | SEKIT | SD | 5700311017838 | 5.1169 | 5.0706
96812399 | Bearing retainer D N-end,mach. Spare par | 311 | USD | SEKIT | SD | 5700311017845 | 3.7478 | 3.2077
96812549 | Cover f oilchamb D22 C SEV/SLV,cat spare | 541 | USD | SEKIT | SD | 5700311021842 | 7.7161 | 7.7161
96812576 | oil chamber D32 C, cat. spare part | 422 | USD | SEKIT | SD | 5700311022375 | 7.6676 | 7.1275
96812626 | Spare, Impeller 50Hz SEV/SLV.80.11 | 499 | USD | SEKIT | SD | 5700311023952 | 9.0499 | 8.3753
96812654 | Spare, Impeller 50Hz SEV/SLV.80.110 | 387 | USD | SEKIT | SD | 5700311024737 | 11.8056 | 11.3118
96812724 | BAL 143JM 3 230/460 4P 1HP 2 X P | 762 | USD | KNUSA | AI | 5700311027622 | 40 | 40
96812751 | Spare, Impeller 50z SEV/SLV.80.13 | 499 | USD | SEKIT | SD | 5700311030004 | 9.4798 | 9.4798
96812789 | Spare, Impeller 50Hz SEV/SLV.80.15 | 492 | USD | SEKIT | SD | 5700311030554 | 10.4454 | 9.9912
96812794 | Spare, Impeller 50Hz SEV/SLV.80.22 | 450 | USD | SEKIT | SD | 5700311030868 | 11.2435 | 11.2435
96812798 | Spare, Impeller 50Hz SEV/SLV.80.40.4 | 582 | USD | SEKIT | SD | 5700311031179 | 14.9913 | 14.9913
96812823 | Spare, Impeller 50Hz SEV/SLV.80.60 | 547 | USD | SEKIT | SD | 5700311031568 | 8.9926 | 8.6971
96812827 | Spare, Impeller 50Hz SEV/SLV.80.75 | 492 | USD | SEKIT | SD | 5700311031834 | 9.4511 | 9.2174
96812831 | Spare, Impeller 50Hz SEV/SLV.80.92 | 560 | USD | SEKIT | SD | 5700311032169 | 10.7011 | 10.4057
96812946 | Spare, Intermed. flange B SE painted | 603 | USD | SEKIT | SD | 5700311034224 | 29.2396 | 27.9168
96812949 | Intermed. flange C SE EX,painted Spare p | 769 | USD | SEKIT | SD | 5700311034491 | 36.1554 | 36.1554
96812956 | Intermed. flange C SE,painted Spare par | 707 | USD | SEKIT | SD | 5700311034705 | 36.8345 | 35.5117
96812962 | Kit, Chamber stack CR 15-14 | 4666 | USD | CRMKT | SC | 5700311034613 | 36.42 | 33.9508
96812981 | Spare, Intermed. flange D SE painted | 941 | USD | SEKIT | SD | 5700311034910 | 52.0286 | 49.824
96817901 | Spare, Intermed. flange C SE painted EX | 1474 | USD | SEKIT | SD | 5700311100998 | 37.6061 | 36.1554
96817955 | Intermediate flange C SEA, painted Spare | 1307 | USD | SEKIT | SD | 5700311102480 | 37.6061 | 36.1554
96817975 | Spare, Intermed. flange D SE painted EX | 1704 | USD | SEKIT | SD | 5700311102619 | 51.2746 | 49.824
96817977 | Intermediate flange D SEA, painted Spare | 1675 | USD | SEKIT | SD | 5700311102794 | 51.2746 | 49.824
96817989 | Internal cable, SEA/SLA 495mm Spare part | 132 | USD | SEKIT | SD | 5700311103166 | 0.34392 | 0.077161
96817995 | Kit, Moisture sensor calibrated 5 mm | 311 | USD | SEKIT | SD | 5700311103425 | 0.66579 | 0.20062
96818040 | Motor cover B SE, painted Spare part | 353 | USD | SEKIT | SD | 5700311104347 | 13.4481 | 13.4481
96818050 | Motor cover C SE EX, painted Spare part | 457 | USD | SEKIT | SD | 5700311104729 | 18.5186 | 18.5186
96818056 | Motor cover C SE, painted Spare part | 422 | USD | SEKIT | SD | 5700311104927 | 19.438 | 18.6002
96818057 | Motor cover D SE EX, painted Spare part | 547 | USD | SEKIT | SD | 5700311104934 | 22.046 | 22.046
96818060 | Motor cover D SE, painted Spare part | 505 | USD | SEKIT | SD | 5700311105061 | 22.8749 | 22.0372
96818069 | CR32-7-2 K-G-A-E-HQQE 284/286TC 60 HZ | 15126 | USD | CR032 | IC | 5700311105702 | 183.0259 | 165.1245
96818110 | Spare, Pipe for plug B | 277 | USD | SEKIT | SD | 5700311105900 | 1.3713 | 0.90609
96818125 | Spare, Pipe for plug B EX | 277 | USD | SEKIT | SD | 5700311106389 | 1.2721 | 0.89948
96818129 | Spare, Pipe for plug C/D | 277 | USD | SEKIT | SD | 5700311106433 | 1.9158 | 1.5432
96818142 | Spare, Pipe for plug C/D EX | 277 | USD | SEKIT | SD | 5700311106693 | 1.9158 | 1.5432
96818891 | Spare/PAPER GASKETΦ120×Φ165×0.5 | 35 | USD | PASE1 | SB | 5700311118511 | 0.022046 | 0.022046
96818892 | Spare/PAPER GASKETΦ110×Φ155×0.5 | 35 | USD | PASE1 | SB | 5700311118528 | 0.022046 | 0.022046
96818901 | Spare,Half coupling,HL3X2.125"X4.345" | 705 | USD | PASE1 | SB | 5700311118610 | 21.8035 | 21.8035
96818985 | Spare,Half coupling HL3X2.25"x4" | 705 | USD | PASE1 | SB | 5700311119457 | 22.4869 | 22.4869
96819043 | Spare/MECHANICAL SEAL 58B/60 SIC-M | 1003 | USD | PASE1 | SB | 5700311120033 | 1.2125 | 1.2125
96819456 | Spare,Half coupling HL3X80X170 | 705 | USD | PASE1 | SB | 5700311124192 | 28.8803 | 28.8803
96819894 | Spare,Impeller,CL-50707,full size | 748 | USD | PASE1 | SB | 5700311128633 | 8.8184 | 8.8184
96819895 | Spare/Shaft,2H,SGL-SEAL | 1303 | USD | PASE1 | SB | 5700311128640 | 13.2276 | 13.2276
96819897 | Spare,Half coupling HL1X28X60 | 363 | USD | PASE1 | SB | 5700311128664 | 2.2707 | 2.2707
96820335 | Spare,Seal seat,3.00",B 08 ,O-Ring | 1274 | USD | PASE1 | SB | 5700311133279 | 0.30864 | 0.30864
96820346 | Spare,Seal head,SGL,2.25",21S,XP1-1 | 519 | USD | PASE1 | SB | 5700311133385 | 0.70106 | 0.70106
96820348 | Spare,Seal assy,SGL,1.75",21S,XP1081 | 716 | USD | PASE1 | SB | 5700311133408 | 0.70106 | 0.70106
96820354 | Spare,Seal head,SGL,2.25",21S,BP1-1 | 363 | USD | PASE1 | SB | 5700311133460 | 0.70106 | 0.70106
96820362 | Spare,Seal head,BAL,3.00",1B,BP2 1 | 4269 | USD | PASE1 | SB | 5700311133545 | 1.9841 | 1.9841
96820365 | Spare,SEAL SEAT,4.00",B 08 ,O-RING | 914 | USD | PASE1 | SB | 5700311133576 | 0.44092 | 0.44092
96820366 | Spare,Seal head,SGL,4.00",1,BF1_1 | 1772 | USD | PASE1 | SB | 5700311133583 | 2.4251 | 2.4251
96820370 | Spare,Seal seat,3.25",B-C-,O-Ring | 560 | USD | PASE1 | SB | 5700311133637 | 0.54895 | 0.54895
96820371 | Spare,Seal assy,SGL,1.75",1,ASVH | 879 | USD | PASE1 | SB | 5700311133644 | 1.7637 | 1.7637
96820988 | Spare/Teflon gasketΦ382×Φ403×1 | 271 | USD | PASE1 | SB | 5700311139813 | 0.022046 | 0.022046
96821342 | Spare,Key,SQ,5/8",3.00"LG | 35 | USD | PASE1 | SB | 5700311143469 | 0.15432 | 0.15432
96821532 | Spare, Pump hous SEV/SLV.100.100.30-55 | 1613 | USD | SEKIT | SD | 5700311146705 | 97.8842 | 97.8842
96821960 | Spare,Plug,pipe, 0.25",SQ HD | 42 | USD | PASE1 | SB | 5700311149621 | 0.066138 | 0.066138
96821982 | Spare,Seal assy 58U/60,SSVH,ZJG | 1681 | USD | PASE1 | SB | 5700311149843 | 1.1023 | 1.1023
96822014 | Spare/Wear ring, 4.25"x4.75"x0.75" | 696 | USD | PASE1 | SB | 5700311150184 | 0.74956 | 0.74956
96822030 | Spare,Impeller,CL-10803,full size | 727 | USD | PASE1 | SB | 5700311150344 | 6.9445 | 6.9445
96822097 | Spare,Seal assy 58U/60,SIC-SIC,EPDM,H316 | 1681 | USD | PASE1 | SB | 5700311151013 | 0.97664 | 0.97664
96822193 | Spare,Housing,L,X6 seal | 456 | USD | PASE1 | SB | 5700311151976 | 7.4956 | 7.4956
96822453 | Spare,O-RING,10.0"ID, 10.5"OD,449 | 56 | USD | SICKT | SH | 5700311154472 | 0.085979 | 0.085979
96822590 | Spare,Key,SQ,3/4",3.75"LG | 42 | USD | PASE1 | SB | 5700311155844 | 0.26455 | 0.26455
96822902 | Pump hous SEV/SLV.65.65.22-30 paintspare | 1177 | USD | SEKIT | SD | 5700311159095 | 66.138 | 66.138
96822951 | Spare,Washer,0.516"x1.625"x0.188"TK | 77 | USD | PASE1 | SB | 5700311159491 | 0.099207 | 0.099207
96823346 | Pump housSEV/SLV.65.80.22-30 paint spare | 1003 | USD | SEKIT | SD | 5700311163528 | 47.8398 | 47.8398
96823453 | Pump hous SEV/SLV.65.80.40 paint spare p | 1101 | USD | SEKIT | SD | 5700311164723 | 77.161 | 77.161
96823455 | Pump housSEV/SLV.80.100.11-22 paintspare | 1834 | USD | SEKIT | SD | 5700311164945 | 83.7748 | 83.7748
96823475 | Pump housSEV/SLV.80.100.40-75 paintspare | 1999 | USD | SEKIT | SD | 5700311165652 | 90.5297 | 70.9881
96823503 | Pump housSEV/SLV.80.100.92-110paintspare | 2679 | USD | SEKIT | SD | 5700311166192 | 82.6725 | 82.6725
96823793 | Pump hous SEV/SLV.80.80.11-22paintspare | 1557 | USD | SEKIT | SD | 5700311175224 | 83.8079 | 83.8079
96823798 | Pump hous SEV/SLV.80.80.92-110paintspare | 1620 | USD | SEKIT | SD | 5700311175255 | 83.7748 | 83.7748
96824197 | Spare, Stator 3x220-240/380-415-2 SEsens | 1349 | USD | SE2KT | SD | 5700311190258 | 13.2276 | 12.1253
96824233 | Stator 220-240/380-415-4 SE sens.Spare p | 1149 | USD | SE2KT | SD | 5700311191064 | 13.2276 | 12.1253
96824235 | Spare, Stator 3x220-240/380-415-4 SEsens | 1419 | USD | SE2KT | SD | 5700311191088 | 13.2276 | 12.1253
96824299 | Stator 3x380-415-2 SE sensor, Spare part | 3365 | USD | SE2KT | SD | 5700311192900 | 13.2276 | 12.1253
96824307 | Stator 3x380-415-2 SE sensor, Spare part | 3094 | USD | SE2KT | SD | 5700311193167 | 71.6495 | 70.5472
96824308 | Spare, Stator 3x380-415-2 SE sensor | 1758 | USD | SE2KT | SD | 5700311193174 | 44.092 | 42.9897
96824431 | Stator 3x380-415-2 SE sens. Spare part | 2215 | USD | SE2KT | SD | 5700311202357 | 45.0753 | 44.1118
96824533 | Stator 3x380-415-4 SE sens. Spare part | 2154 | USD | SE2KT | SD | 5700311202494 | 13.2276 | 12.1253
96824538 | Spare, Stator 3x380-415-4 SE sensor | 1903 | USD | SE2KT | SD | 5700311202579 | 33.2321 | 32.2687
96824614 | Spare, Stator 3x400-415-2 SE PTC | 1910 | USD | SE2KT | SD | 5700311205402 | 44.092 | 42.9897
96824631 | CIM 050 GENI Add-on cpl. Packed | 173 | USD | CIMXX | II | 5700311207888 | 0.35715 | 0.08157
96824676 | Stator 400-415-2 SE PTC D95X160, Spare p | 2276 | USD | SE2KT | SD | 5700311208458 | 45.1943 | 44.092
96824678 | Stator 400-415-2 SE PTC D110X180 Spare p | 3135 | USD | SE2KT | SD | 5700311208496 | 71.6495 | 70.5472
96824695 | Stator 400-415-4 SE PTC D110X160 Spare p | 2166 | USD | SE2KT | SD | 5700311209691 | 35.935 | 34.8327
96824793 | CIM 150 PROFI Add-on cpl. Packed | 335 | USD | CIMXX | II | 5700311213766 | 0.56438 | 0.083775
96824796 | CIM 200 MODBUS Add-on cpl. Packed | 375 | USD | CIMXX | II | 5700311213797 | 0.58422 | 0.074956
96824797 | CIM 100 LON Add-on cpl. Packed | 344 | USD | CIMXX | II | 5700311213803 | 0.48722 | 0.085979
96824798 | CIM 110 LON Add-on cpl. Packed | 344 | USD | CIMXX | II | 5700311213810 | 0.56658 | 0.085979
96824863 | Spare, Stator 3x220-240/380-415-2 SEsens | 1289 | USD | SE2KT | SD | 5700311215463 | 24.2506 | 23.1483
96824874 | Spare, Stator 3x220-240/380-415-2 SEsens | 1889 | USD | SE2KT | SD | 5700311215753 | 44.092 | 42.9897
96824911 | Stator 3x220-240/380-415-4 SE sens.Spare | 865 | USD | SE2KT | SD | 5700311216699 | 13.2276 | 12.1253
96824920 | Spare, Stator 3x220-240/380-415-4 SEsens | 1136 | USD | SE2KT | SD | 5700311216989 | 20.9437 | 20.0619
96824962 | Puller for Wear Ring | 1675 | USD | SVVKT | SD | 5700311218297 | 4.4092 | 4.4092
96825080 | Spare, Stator 3x230-240/400-415-4 SEsens | 1136 | USD | SE2KT | SD | 5700311225288 | 20.2007 | 19.7422
96825119 | IGRH DN65 SS | 211 | USD | SEACC | AW | 5700311226087 | 5.5887 | 4.9185
96825142 | IGRH DN80 SS | 211 | USD | SEACC | AW | 5700311226131 | 5.5887 | 4.9185
96825161 | IGRH DN100 SS | 244 | USD | SEACC | AW | 5700311226988 | 7.2311 | 6.5609
96825831 | Kit, Chamber stack CR 20-4 | 3072 | USD | CRMKT | SC | 5700311243923 | 12.1319 | 10.333
96825880 | BAL 254JP 3 230/460 2P 20HP 1 K P | 2800 | USD | KNUSA | AI | 5700311244210 | 220 | 220
96826311 | MTR45-8/2-1 A-G-A-HUUV 3x230/460 60HZ | 14957 | USD | MTR45 | IH | 5700311259535 | 383.6577 | 273.4277
96827576 | Kit,Bearing,HS,X2 | 436 | USD | SICKT | SH | 5700311298121 | 5.5115 | 4.4092
96827577 | Kit,Bearing,HS,X4 | 762 | USD | SICKT | SH | 5700311298138 | 7.7161 | 6.6138
96827578 | Kit,Bearing,HS,X5 | 415 | USD | SICKT | SH | 5700311298145 | 6.2478 | 5.9524
96827579 | Kit,Bearing,HS,X6 | 782 | USD | SICKT | SH | 5700311298152 | 4.8303 | 4.601
96827581 | Kit,Bearing,HS,X7 | 560 | USD | SICKT | SH | 5700311298275 | 7.8947 | 7.8947
96827582 | Kit,Bearing HS, XE | 2250 | USD | SICKT | SH | 5700311298282 | 1.9092 | 1.9092
96827585 | Kit,Gasket,HS,X2/XE | 145 | USD | SICKT | SH | 5700311298312 | 2.0944 | 2.0944
96827586 | Kit,Gasket,HS150-125-381 | 132 | USD | SICKT | SH | 5700311298329 | 0.35274 | 0.35274
96827587 | Kit,Gasket,HS,X4 | 187 | USD | SICKT | SH | 5700311298336 | 1.843 | 0.56438
96827588 | Kit,Gasket,HS200-150-381 | 361 | USD | SICKT | SH | 5700311298343 | 1.7813 | 0.32628
96827589 | Kit,Wear ring,BZ HS65 | 464 | USD | HSKIT | SB | 5700311298367 | 12.1253 | 11.023
96827590 | Kit,Gasket,HS300-250-381 | 180 | USD | SICKT | SH | 5700311298350 | 0.65697 | 0.65697
96827593 | Kit,Gasket,HS150-125-305 | 132 | USD | SICKT | SH | 5700311298411 | 0.29321 | 0.29321
96827595 | Kit,Gasket,HS200-150-305A/C | 200 | USD | SICKT | SH | 5700311298435 | 0.46958 | 0.46958
96827597 | Kit,Gasket,HS200-150-483 | 194 | USD | SICKT | SH | 5700311298459 | 0.34833 | 0.34833
96827598 | Kit,Wear ring,BZ HS300-250-305 | 1252 | USD | HSKIT | SB | 5700311298466 | 3.1482 | 3.1482
96827599 | Kit,Gasket,HS200-150-508 | 159 | USD | SICKT | SH | 5700311298473 | 0.34833 | 0.34833
96827600 | Kit,Wear ring,BZ HS300-200-489 | 3065 | USD | HSKIT | SB | 5700311298480 | 25.569 | 25.5579
96827601 | Kit,Wear ring,BZ HS250-200-381 | 1427 | USD | HSKIT | SB | 5700311298497 | 10.5159 | 10.5049
96827602 | Kit,Wear ring,BZ HS250-200-305 | 1149 | USD | HSKIT | SB | 5700311298503 | 6.5697 | 6.5697
96827603 | Kit,Gasket,HS250-200-305 | 145 | USD | SICKT | SH | 5700311298558 | 0.28219 | 0.28219
96827604 | Kit,Wear ring,BZ HS200-150-508 | 1378 | USD | HSKIT | SB | 5700311298510 | 6.2985 | 6.2985
96827606 | Kit,Wear ring,BZ HS200-150-381 | 1059 | USD | HSKIT | SB | 5700311298534 | 12.1253 | 11.023
96827607 | Kit,Wear ring,BZ HS200-150-305C | 1003 | USD | HSKIT | SB | 5700311298541 | 6.2853 | 6.2853
96827609 | Kit,Gasket,HS250-200-381 | 145 | USD | SICKT | SH | 5700311298572 | 2.1914 | 0.30423
96827611 | Kit,Gasket,HS300-200-489 | 187 | USD | SICKT | SH | 5700311298596 | 1.8739 | 0.56879
96827612 | Kit,Wear ring,BZ HS125-100-305 | 568 | USD | HSKIT | SB | 5700311298602 | 12.1253 | 11.023
96827613 | Kit,Gasket,HS300-250-305 | 145 | USD | SICKT | SH | 5700311298619 | 2.6565 | 0.32628
96827614 | Kit,Wear ring,BZ HS100-80-356/125-100-28 | 686 | USD | HSKIT | SB | 5700311298626 | 2.8594 | 2.8594
96827616 | Kit,Gasket,HS350-250-630 | 374 | USD | SICKT | SH | 5700311298657 | 0.82011 | 0.82011
96827617 | Kit,Wear ring,BZ HS100-80-242/XE | 525 | USD | HSKIT | SB | 5700311298640 | 2.4647 | 2.2355
96827622 | Kit,Hardware,HS100-80-356 | 194 | USD | SICKT | SH | 5700311298701 | 7.3832 | 7.3832
96827624 | Kit,Hardware,HS125-100-280/125-100-305 | 173 | USD | SICKT | SH | 5700311298725 | 7.1473 | 7.1473
96827626 | Kit,Hardware,HS125-100-381/200-150-305A | 305 | USD | SICKT | SH | 5700311298756 | 16.2611 | 16.2611
96827627 | Kit,Sleeve BZ HS300-250-381 | 3198 | USD | HSKIT | SB | 5700311298749 | 11.0318 | 11.0318
96827628 | Kit,Sleeve BZ HS300-200-489 | 5471 | USD | HSKIT | SB | 5700311298763 | 21.7881 | 21.7881
96827629 | Kit,Hardware,HS150,200-150-305C | 436 | USD | SICKT | SH | 5700311298787 | 18.0623 | 18.0623
96827630 | Kit,Sleeve BZ HS200-150-508 | 2250 | USD | HSKIT | SB | 5700311298770 | 14.7091 | 14.7091
96827631 | Kit,Sleeve BZ HS,X6 | 2450 | USD | HSKIT | SB | 5700311298794 | 8.6244 | 8.6244
96827632 | Kit,Hardware,HS150-125-381,200-150-305A | 361 | USD | SICKT | SH | 5700311298800 | 8.1879 | 8.1879
96827634 | Kit,Sleeve BZ HS,XE | 588 | USD | HSKIT | SB | 5700311298824 | 2.4758 | 2.4758
96827636 | Kit,Hardware,HS,X5 | 892 | USD | SICKT | SH | 5700311298848 | 81.7532 | 81.7532
96827637 | Kit,Sleeve BZ HS150,200-150-305C | 1142 | USD | HSKIT | SB | 5700311298855 | 8.8382 | 8.8382
96827638 | Kit,Sleeve BZ HS,X4 | 1142 | USD | HSKIT | SB | 5700311298862 | 12.1253 | 11.023
96827639 | Kit,Impeller,HS65-50-331 | 1716 | USD | HSKIT | SB | 5700311298879 | 22.1011 | 22.1011
96827640 | Kit,Hardware,HS200-150-483/X6 | 430 | USD | SICKT | SH | 5700311298886 | 18.5341 | 18.2387
96827641 | Kit,Impeller,HS65-50-242 | 1156 | USD | HSKIT | SB | 5700311298893 | 36.3759 | 33.069
96827644 | Kit,Hardware,HS200-150-508 | 374 | USD | SICKT | SH | 5700311298923 | 16.5191 | 16.5191
96827647 | Kit,Hardware,HS250-200-305 | 209 | USD | SICKT | SH | 5700311298954 | 14.2241 | 14.2241
96827649 | Kit,Hardware,HS300-200-489/350-300-508 | 845 | USD | SICKT | SH | 5700311298978 | 34.7754 | 34.7754
96827650 | Kit,Impeller,HS300-200-489 | 8231 | USD | HSKIT | SB | 5700311298985 | 155 | 155
96827651 | Kit,Hardware,HS300-250-381 | 444 | USD | SICKT | SH | 5700311298992 | 16.1531 | 16.1531
96827660 | Kit,Hardware,HS X2/XE | 152 | USD | SICKT | SH | 5700311299081 | 4.6186 | 4.6186
96827662 | Kit,Impeller,HS100-80-242 XE | 1191 | USD | HSKIT | SB | 5700311299098 | 15.5094 | 15.5094
96827663 | Kit,Impeller,HS100-80-242 | 1177 | USD | HSKIT | SB | 5700311299111 | 15.4785 | 15.4785
96827667 | Kit,Impeller,HS150-125-305 | 3392 | USD | HSKIT | SB | 5700311299159 | 48.7106 | 48.7106
96827668 | Kit,Impeller,HS125-100-280 | 2091 | USD | HSKIT | SB | 5700311299166 | 30.6197 | 30.6197
96827670 | Kit,Impeller,HS125-100-305 | 1981 | USD | HSKIT | SB | 5700311299180 | 47.3989 | 44.092
96829331 | IGRH DN125/150 SS | 455 | USD | SEACC | AW | 5700311364628 | 13.0093 | 12.3369
96829356 | Kit, UGRH cpl. DN40 AISI 304 | 215 | USD | SEKIT | SD | 5700311364963 | 1.7879 | 1.3272
96829357 | Kit, UGRH cpl. DN65/80 AISI 304 | 374 | USD | SEKIT | SD | 5700311364970 | 4.5282 | 3.847
96829358 | Kit, UGRH cpl. DN100/150 AISI 304 | 381 | USD | SEKIT | SD | 5700311364987 | 5.1808 | 4.4996
96829360 | Kit, UGRH cpl. DN125/150 AISI 304 | 679 | USD | SEKIT | SD | 5700311365007 | 9.9185 | 9.2373
96830012 | Kit, Chamber stack CR 45-5 | 7126 | USD | CRLKT | SC | 5700311386781 | 33.3115 | 31.0849
96830021 | CR32-8-2 BK-G-A-E-HQQE 324/326TSC 60 HZ | 16080 | USD | CR032 | IC | 5700311387160 | 209.922 | 192.0207
96830025 | KIT,WEAR RING,L,3012,VL,VSM,40127 B16 | 1593 | USD | PAREP | SB | 5700311387252 | 1.94 | 1.94
96830229 | CRN3-10 A-CA-A-E-HQQE 3x230/460 60HZ | 5028 | USD | CRN03 | IA | 5700311395660 | 77.8092 | 66.8082
96830797 | Kit, Ball Bearing 6308.SYN/7306.BE_SF | 277 | USD | MOCKT | SH | 5700311414583 | 11.0296 | 11.0296
96830826 | Kit, Fan cover MGE/MLE 160-180 | 414 | USD | MO1KT | SC | 5700311415313 | 3.2937 | 2.0591
96830887 | Kit, Flange, NEMA 213/215TC, ML132 | 277 | USD | MO1KT | SC | 5700311417997 | 18.2122 | 17.1011
96830891 | CRT2-6 A-P-A-K-AQQK 56C | 14897 | USD | CRT02 | IA | 5700311418628 | 38.801 | 27.778
96831021 | NDE-end flange Siemens 160 1LA9166 | 1889 | USD | MO4KT | SH | 5700311426265 | 9.59 | 9.59
96831089 | Kit, Impeller 96067119 S fr34 | 2589 | USD | GS3KT | SD | 5700311424070 | 9.9207 | 9.9207
96831090 | Kit, Impeller 96067121 S fr34 | 2589 | USD | GS3KT | SD | 5700311424087 | 9.9207 | 9.9207
96831091 | Kit, Impeller 96067123 S fr34 | 2631 | USD | GS3KT | SD | 5700311424094 | 9.9207 | 9.9207
96831093 | Kit, Impeller 96067248 S fr34 | 1716 | USD | GS3KT | SD | 5700311424117 | 9.9207 | 9.9207
96831095 | Kit, Impeller 96067250 S fr34 | 2215 | USD | GS3KT | SD | 5700311424131 | 9.9207 | 9.9207
96831103 | Kit, Impeller 96067293 S fr34 | 1211 | USD | GS3KT | SD | 5700311424216 | 9.9207 | 9.9207
96831107 | Kit, Impeller 96067297 S fr34 | 1295 | USD | GS3KT | SD | 5700311424254 | 9.9207 | 9.9207
96831109 | Kit, Impeller 96067299 S fr34 | 1371 | USD | GS3KT | SD | 5700311424278 | 9.9207 | 9.9207
96831110 | Kit, Impeller 96067300 S fr34 | 1384 | USD | GS3KT | SD | 5700311424285 | 9.9207 | 9.9207
96831111 | Kit, Impeller 96067301 S fr34 | 1765 | USD | GS3KT | SD | 5700311424292 | 9.9207 | 9.9207
96831112 | Kit, Impeller 96067302 S fr34 | 1557 | USD | GS3KT | SD | 5700311424308 | 9.9207 | 9.9207
96831113 | Kit, Impeller 96067303 S fr34 | 1495 | USD | GS3KT | SD | 5700311424315 | 9.9207 | 9.9207
96831118 | Kit, Impeller 96249285 S fr34 | 1295 | USD | GS3KT | SD | 5700311424360 | 9.9207 | 9.9207
96831119 | Kit, Impeller 96067261 S fr34 | 1917 | USD | GS3KT | SD | 5700311424377 | 9.9207 | 9.9207
96831125 | Kit, Seal Housing S fr34 | 1039 | USD | GS2KT | SD | 5700311424438 | 8.8184 | 8.8184
96831141 | Kit, Stator winding 96551267 S fr34 | 2021 | USD | GS3KT | SD | 5700311424605 | 19.8414 | 17.6368
96832008 | Kit, Volute 96247914 S fr62 | 5509 | USD | GS3KT | SD | 5700311456941 | 160.9358 | 136.6852
96832010 | Kit, Volute 96236866 S fr62 | 5509 | USD | GS3KT | SD | 5700311456965 | 136.6852 | 136.6852
96832014 | Kit, Volute 96067418 S fr58 | 8820 | USD | GS3KT | SD | 5700311456378 | 138.8898 | 114.6392
96832022 | Kit, Suction cover 96506111 S fr58 | 4603 | USD | GS2KT | SD | 5700311456453 | 82.6725 | 59.5242
96832023 | Kit, Suction cover 96475126 S fr58 | 3665 | USD | GS2KT | SD | 5700311456460 | 50.7058 | 50.7058
96832025 | Kit, Suction cover 96067419 S fr58 | 2374 | USD | GS2KT | SD | 5700311456484 | 46.2966 | 46.2966
96832026 | Kit, Suction cover 96067422 S fr58 | 2402 | USD | GS2KT | SD | 5700311456491 | 76.0587 | 52.9104
96832032 | Kit, Suction cover 96067439 S fr58 | 6124 | USD | GS3KT | SD | 5700311456552 | 78.2633 | 55.115
96832039 | Kit, Flange 96475125 S fr58 | 4298 | USD | GS3KT | SD | 5700311456637 | 57.3196 | 48.5012
96832041 | Kit, Flange 96247910 S fr58 | 4707 | USD | GS3KT | SD | 5700311456651 | 82.6725 | 59.5242
96832042 | Kit, Seal housing S fr58 | 2308 | USD | GS2KT | SD | 5700311456668 | 113.5369 | 90.3886
96832043 | Kit, Seal housing S fr58 | 3516 | USD | GS2KT | SD | 5700311456675 | 61.7288 | 61.7288
96832051 | Kit, Upper bearing bracket S fr58 | 1557 | USD | GS2KT | SD | 5700311456750 | 12.1253 | 12.1253
96832052 | Kit, Upper bearing bracket S fr58 | 1530 | USD | GS2KT | SD | 5700311456767 | 12.1253 | 12.1253
96832059 | Kit, Lifting handles 99267032 S fr58 | 1565 | USD | GS2KT | SD | 5700311456835 | 22.046 | 22.046
96832062 | Kit, Volute 96067484 S fr62 | 5509 | USD | GS3KT | SD | 5700311456989 | 224.8692 | 200.6186
96832065 | Kit, Suction cover 96464534 S fr62 | 5857 | USD | GS2KT | SD | 5700311457016 | 84.2157 | 66.138
96832066 | Kit, Suction cover 96499911 S fr62 | 4201 | USD | GS2KT | SD | 5700311457023 | 84.8771 | 61.7288
96832069 | Kit, Suction cover 96477011 S fr62 | 5161 | USD | GS2KT | SD | 5700311457054 | 95.9001 | 72.7518
96832070 | Kit, Suction cover 96067472 S fr62 | 2176 | USD | GS2KT | SD | 5700311457061 | 80.4679 | 57.3196
96832071 | Kit, Suction cover 96067477 S fr62 | 4070 | USD | GS2KT | SD | 5700311457078 | 78.2633 | 55.115
96832079 | Kit, Flange 96177136 S fr62 | 5931 | USD | GS3KT | SD | 5700311457153 | 100.3093 | 77.161
96832084 | Kit, Flange 96477010 S fr62 | 4645 | USD | GS3KT | SD | 5700311457207 | 80.4679 | 57.3196
96832085 | Kit, Flange 96247915 S fr62 | 4655 | USD | GS3KT | SD | 5700311457214 | 80.4679 | 57.3196
96832087 | Kit, Seal housing 96067709 S fr62 | 2353 | USD | GS2KT | SD | 5700311457238 | 93.6955 | 70.5472
96832093 | Kit, Shaft with rotor S fr62 | 10290 | USD | GS3KT | SD | 5700311457290 | 174.1634 | 149.9128
96832097 | Kit, Shaft with rotor S fr62 | 14501 | USD | GS3KT | SD | 5700311457337 | 200.6186 | 176.368
96832100 | Kit, Upper bearing brack.96067704 S fr62 | 1412 | USD | GS2KT | SD | 5700311457368 | 13.2276 | 13.2276
96832119 | Kit, Volute 96067613 S fr66 | 4127 | USD | GS3KT | SD | 5700311457689 | 246.9152 | 198.414
96832130 | Kit, Suction cover 96067432 S fr66 | 3821 | USD | GS2KT | SD | 5700311457795 | 106.9231 | 83.7748
96832135 | Spare, Suction cover 96067582 S fr66 | 3516 | USD | GS2KT | SD | 5700311457849 | 95.9001 | 72.7518
96832142 | Kit, Suction cover 96067578 S fr66 | 1549 | USD | GS2KT | SD | 5700311457917 | 111.3323 | 88.184
96832149 | Spare, Flange 96177162 S fr66 | 5426 | USD | GS3KT | SD | 5700311457986 | 84.8771 | 61.7288
96832219 | Kit, Volute 96236826 S fr70 | 13163 | USD | GS3KT | SD | 5700311458792 | 222.6646 | 198.414
96832230 | Kit, Suction cover 96067519 S fr70 | 4707 | USD | GS2KT | SD | 5700311458907 | 113.5369 | 90.3886
96832232 | Kit, Suction cover 96236904 S fr70 | 5663 | USD | GS2KT | SD | 5700311458921 | 113.5369 | 90.3886
96832261 | Kit, Lower bearing bracket 96067780 S fr | 4063 | USD | GS2KT | SD | 5700311459218 | 108.0254 | 83.9953
96832262 | Kit, Lower bearing bracket 96067840 S fr | 4057 | USD | GS2KT | SD | 5700311459225 | 105.8208 | 82.6725
96832327 | CRI15-7 K-FGJ-A-E-HQQE 254/256TC 60 HZ | 7111 | USD | CRI15 | IC | 5700311460344 | 191.8002 | 105.8208
96832396 | Kit, Impeller 96067057 S fr62 | 5489 | USD | GS3KT | SD | 5700311462775 | 136.6852 | 136.6852
96832422 | Kit, Impeller 96067106 S fr58 | 9097 | USD | GS3KT | SD | 5700311462478 | 84.8771 | 61.7288
96832424 | Kit, Impeller 96067108 S fr58 | 4417 | USD | GS3KT | SD | 5700311462492 | 106.9231 | 83.7748
96832432 | Kit, Impeller 96236713 S fr58 | 3257 | USD | GS3KT | SD | 5700311462577 | 100.3093 | 77.161
96832442 | Kit, Impeller 96067092 S fr62 | 7389 | USD | GS3KT | SD | 5700311462836 | 117.9461 | 94.7978
96832446 | Kit, Impeller 96067235 S fr62 | 7389 | USD | GS3KT | SD | 5700311462874 | 90.3886 | 67.0198
96832447 | Kit, Impeller 96067279 S fr62 | 8929 | USD | GS3KT | SD | 5700311462881 | 97.0024 | 97.0024
96832455 | Kit, Impeller 96236716 S fr62 | 8549 | USD | GS3KT | SD | 5700311462966 | 109.1277 | 85.9794
96832476 | Kit, Impeller 96067320 S fr66 | 6900 | USD | GS3KT | SD | 5700311463239 | 159.8335 | 136.6852
96832479 | Kit, Impeller 96067329 S fr66 | 3669 | USD | GS3KT | SD | 5700311463260 | 104.7185 | 81.5702
96832486 | Kit, Impeller 96236698 S fr66 | 2966 | USD | GS3KT | SD | 5700311463338 | 153.2197 | 130.0714
96832487 | Kit, Impeller 96236702 S fr66 | 11490 | USD | GS3KT | SD | 5700311463345 | 104.7185 | 81.5702
96832489 | Kit, Impeller 96482138 S fr66 | 14404 | USD | GS3KT | SD | 5700311463369 | 133.3783 | 110.23
96832521 | Kit, Impeller 96067281 S fr70 | 11717 | USD | GS3KT | SD | 5700311463581 | 117.9461 | 94.7978
96832544 | Kit, Impeller 96467957 S fr70 | 5441 | USD | GS3KT | SD | 5700311463819 | 103.6162 | 81.5702
96832546 | Kit, Impeller 96472457 S fr70 | 10840 | USD | GS3KT | SD | 5700311463833 | 119.0484 | 119.0484
96832557 | Kit, Impeller 96067274 S fr70 | 7232 | USD | GS3KT | SD | 5700311463949 | 170.8565 | 147.7082
96832916 | Kit, Intermediate Ring IEC250-280 | 2347 | USD | NBKIT | SB | 5700311480052 | 78.3912 | 61.3937
96833489 | Kit, Impeller 96067146 S fr42 | 2512 | USD | GS3KT | SD | 5700311499412 | 13.2276 | 13.2276
96833490 | Kit, Impeller 96067148 S fr42 | 1723 | USD | GS3KT | SD | 5700311499429 | 10.8025 | 10.8025
96833492 | Kit,Impeller 96067150 S fr42 | 1716 | USD | GS3KT | SD | 5700311499443 | 13.2276 | 13.2276
96833493 | Kit, Impeller 96067151 S fr42 | 2631 | USD | GS3KT | SD | 5700311499450 | 13.2276 | 13.2276
96833495 | Kit, Impeller 96067153 S fr42 | 1716 | USD | GS3KT | SD | 5700311499573 | 13.2276 | 13.2276
96833496 | Kit, Impeller 96067154 S fr42 | 1530 | USD | GS3KT | SD | 5700311499580 | 36.8168 | 11.023
96833497 | Kit, Impeller 96067157 S fr42 | 1267 | USD | GS3KT | SD | 5700311499597 | 13.2276 | 13.2276
96833499 | Kit, Impeller 96067159 S fr42 | 1584 | USD | GS3KT | SD | 5700311499610 | 13.2276 | 13.2276
96833504 | Kit, Impeller 96067182 S fr42 | 1378 | USD | GS3KT | SD | 5700311499665 | 13.2276 | 13.2276
96833506 | Kit, Impeller 96067184 S fr42 | 2589 | USD | GS3KT | SD | 5700311499689 | 13.2276 | 13.2276
96833507 | Kit, Impeller 96067185 S fr42 | 2602 | USD | GS3KT | SD | 5700311499696 | 13.2276 | 13.2276
96833513 | Kit, Impeller 96177111 S fr42 | 1419 | USD | GS3KT | SD | 5700311499757 | 11.9048 | 11.9048
96833515 | Kit, Impeller 96249300 S fr42 | 1999 | USD | GS3KT | SD | 5700311499771 | 13.2276 | 13.2276
96833531 | Kit, Volute 96249303 SV044DH fr42 | 4603 | USD | GS3KT | SD | 5700311499931 | 108.0254 | 60.7367
96833535 | Kit, Volute 96067541 SENV.80.100.4 Q fr4 | 3211 | USD | GS3KT | SD | 5700311499979 | 88.184 | 44.092
96833547 | Kit, Seal Housing S fr42 | 2276 | USD | GS2KT | SD | 5700311500095 | 25.3529 | 23.5892
96833560 | Kit, Motor top cover S fr42 | 1738 | USD | GS2KT | SD | 5700311500224 | 15.4322 | 13.6685
96833652 | Kit, Impeller 96067094 S fr50 | 1682 | USD | GS3KT | SD | 5700311501979 | 46.2966 | 46.2966
96833656 | Kit, Impeller 96067129 S fr50 | 2235 | USD | GS3KT | SD | 5700311502013 | 17.6368 | 17.6368
96833658 | Kit, Impeller 96067131 S fr50 | 2181 | USD | GS3KT | SD | 5700311502037 | 15.9834 | 15.9834
96833659 | Kit, Impeller 96067132 S fr50 | 2472 | USD | GS3KT | SD | 5700311502044 | 15.4322 | 15.4322
96833661 | Kit, Impeller 96067134 S fr50 | 2430 | USD | GS3KT | SD | 5700311502068 | 14.3299 | 14.3299
96833669 | Kit, Impeller 96067245 S fr50 | 4049 | USD | GS3KT | SD | 5700311502143 | 40.7851 | 37.4782
96833670 | Kit, Impeller 96067246 S fr50 | 4063 | USD | GS3KT | SD | 5700311502150 | 37.4782 | 37.4782
96833687 | Kit, Impeller 96524902 S fr50 | 4036 | USD | GS3KT | SD | 5700311502327 | 37.4782 | 37.4782
96833700 | Kit, Volute 96067453 S fr50 | 5081 | USD | GS3KT | SD | 5700311502457 | 141.0944 | 94.7978
96833702 | Kit, Volute 96067492 S fr50 | 5033 | USD | GS3KT | SD | 5700311502471 | 116.8438 | 68.3426
96833711 | Kit, Seal Housing fr50 | 1834 | USD | GS2KT | SD | 5700311502563 | 39.6828 | 39.0214
96833713 | Kit, Seal Housing fr50 | 2119 | USD | GS2KT | SD | 5700311502587 | 41.8874 | 37.4782
96833848 | CRN3-4 A-FGJ-L-E-HQQE 56C 60HZ | 3515 | USD | CRN03 | IA | 5700311505922 | 41.9579 | 30.957
96834253 | Kit, Chamber stack CRN 3-5 | 2464 | USD | CRSKT | SC | 5700311514764 | 3.3179 | 2.866
96834765 | CRN32-3 A-G-A-E-HUUE 3x230/460 60 HZ | 14660 | USD | CRN32 | IC | 5700311528730 | 404.4802 | 386.5788
96834772 | Kit, Chamber stack CR 10-6 | 2450 | USD | CRMKT | SC | 5700311528587 | 15.807 | 14.4379
96834830 | Kit, cable guard SQF 1.2-3 | 381 | USD | SQFKT | SD | 5700311531563 | 3.0423 | 1.1508
96834831 | Kit, cable guard 6 SQF-3 | 422 | USD | SQFKT | SD | 5700311531570 | 3.0423 | 3.0423
96834837 | 6 SQF-3 1" NPT with packaging | 1997 | USD | SQSHR | WF | 5700311531631 | 10.3616 | 6.1729
96834840 | 6 SQF-3 1" NPT cpl. | 5152 | USD | SQSHR | WF | 5700311531662 | 22.046 | 18.0777
96835043 | KIT,BEARING,KP,XK | 707 | USD | PAREP | SB | 5700311538593 | 9.544 | 9.544
96835614 | Vertical stand DN150 Fr50-54 SS | 6026 | USD | SEACC | AW | 5700311558072 | 207.2324 | 77.161
96836218 | Kit, Chamber stack CR/CRI 5-6 | 3323 | USD | CRSKT | SC | 5700311569474 | 7.3788 | 5.5402
96838518 | Kit, Chamber stack CRN 3-15 | 4063 | USD | CRSKT | SC | 5700311642917 | 9.9714 | 8.1416
96838537 | CR3-10 K-B-A-E-HQQE 3x230/460 60HZ | 4275 | USD | CR003 | IA | 5700311643754 | 82.2382 | 71.2372
96838553 | KIT BUTTERFLY VALVE 3" 150LB ANSI | 488 | USD | BOKIT | SA | 5700311643945 | 11.131 | 11.131
96838671 | Kit, Lifting handle 96308382 S Fr54 | 892 | USD | GS2KT | SD | 5700311647561 | 3.3069 | 2.2046
96839024 | BAL 324T 3 230/460 4P 40HP 1 B GH1PY | 4092 | USD | KNUSA | AI | 5700311657652 | 392 | 392
96839106 | Kit, Impeller 96067040 S fr54 | 3094 | USD | GS3KT | SD | 5700311659922 | 52.9104 | 52.9104
96839107 | Kit, Impeller 96067041 S fr54 | 3516 | USD | GS3KT | SD | 5700311659939 | 39.6828 | 39.6828
96839109 | Kit, Impeller 96067043 S fr54 | 3577 | USD | GS3KT | SD | 5700311659953 | 46.2966 | 39.6828
96839114 | Kit, Impeller 96067051 S fr54 | 4395 | USD | GS3KT | SD | 5700311660003 | 55.115 | 55.115
96839119 | Kit, Impeller 96067075 S fr54 | 6922 | USD | GS3KT | SD | 5700311660058 | 39.6828 | 39.6828
96839124 | Kit, Impeller 96067333 S fr54 | 2347 | USD | GS3KT | SD | 5700311660102 | 24.2506 | 24.2506
96839125 | Kit, Impeller 96069932 S fr54 | 4105 | USD | GS3KT | SD | 5700311660119 | 61.7288 | 61.7288
96839133 | Kit, Impeller 96236708 S fr54 | 3329 | USD | GS3KT | SD | 5700311660195 | 61.7288 | 61.7288
96839137 | Kit, Impeller 96495444 S fr54 | 7509 | USD | GS3KT | SD | 5700311660232 | 46.2966 | 46.2966
96839138 | Kit, Impeller 96497934 S fr54 | 2569 | USD | GS3KT | SD | 5700311660249 | 24.2506 | 24.2506
96839144 | Kit, Volute 96067462 S fr54 | 6687 | USD | GS3KT | SD | 5700311660300 | 165.345 | 116.8438
96839151 | Kit, Volute 96090765 S fr54 | 4291 | USD | GS3KT | SD | 5700311660379 | 149.9128 | 101.4116
96839183 | Kit, Lifting handle S fr54 | 969 | USD | GS2KT | SD | 5700311660690 | 24.2506 | 22.046
96839796 | CR1-19 A-FGJ-A-E-HQQE 182/184TC 60HZ | 3623 | USD | CR001 | IA | 5700311676790 | 77.7077 | 59.8064
96839798 | Kit, Chamber stack CR/CRI 5-7 | 1267 | USD | CRSKT | SC | 5700311676868 | 7.2862 | 6.7725
96839975 | UNILIFT AP50B.50.08.1V 1x220-230V 25ft. | 1350 | USD | AP50B | DC | 5700311682074 | 27.1166 | 25.1765
96839985 | UNILIFT AP50B.50.11.1V 1x220-230V 25ft. | 1550 | USD | AP50B | DC | 5700311682180 | 26.6757 | 25.1765
96840041 | Kit,Wear ring,BZ HS200-150-483/X6 | 1114 | USD | HSKIT | SB | 5700311685662 | 8.4348 | 8.4238
96840058 | CRN3-11 B-FGJ-A-V-HQQV 182/184TC 60HZ | 4160 | USD | CRN03 | IA | 5700311685211 | 59.63 | 45.1238
96840061 | Kit, Chamber stack CR 15-3 | 2581 | USD | CRMKT | SC | 5700311685280 | 10.3815 | 8.5516
96840073 | Kit,Wear ring,BZ HS350-250-630 | 2942 | USD | HSKIT | SB | 5700311685686 | 20.3859 | 20.3859
96840074 | Kit,Wear ring,BZ HS350-300-508 | 3932 | USD | HSKIT | SB | 5700311685693 | 27.3723 | 27.3723
96840076 | Kit,Gasket,HS200-150-483/X6 | 187 | USD | SICKT | SH | 5700311685716 | 0.62611 | 0.62611
96840077 | Kit,Gasket,HS350-250-498 | 215 | USD | SICKT | SH | 5700311472842 | 3.3973 | 0.75397
96840078 | Kit,Gasket,HS350-250-630 | 264 | USD | SICKT | SH | 5700311685730 | 2.209 | 0.82011
96840079 | Kit,Gasket,HS350-300-508 | 180 | USD | SICKT | SH | 5700311685747 | 3.0049 | 0.63492
96840080 | Kit,Gasket,HS400-350-397 | 132 | USD | SICKT | SH | 5700311472828 | 0.6217 | 0.6217
96840081 | Kit,Hardware,HS200-150-483 | 381 | USD | SICKT | SH | 5700311685860 | 17.9961 | 17.9961
96840082 | Kit,Hardware,HS350-250-498 | 582 | USD | SICKT | SH | 5700311685877 | 25.3661 | 25.3661
96840083 | Kit,Hardware,HS350-250-630 | 851 | USD | SICKT | SH | 5700311685884 | 35.4522 | 35.4522
96840084 | Kit,Hardware,HS350-300-508 | 1343 | USD | SICKT | SH | 5700311685891 | 30.7321 | 30.7321
96840085 | Kit,Hardware,HS400-350-397 | 492 | USD | SICKT | SH | 5700311685907 | 22.2797 | 22.2797
96840086 | Kit,Bearing,HS200-150-483 | 444 | USD | SICKT | SH | 5700311685914 | 4.0631 | 4.0631
96840087 | Kit,Bearing,HS,XV | 1454 | USD | SICKT | SH | 5700311472644 | 9.4798 | 8.8184
96840088 | Kit,Bearing,HS,XK | 741 | USD | SICKT | SH | 5700311472781 | 14.3299 | 14.0345
96840105 | Kit,Sleeve BZ HS350-250-630 | 8542 | USD | HSKIT | SB | 5700311686003 | 20.505 | 20.505
96840106 | Kit,Sleeve BZ HS350-300-508 | 7192 | USD | HSKIT | SB | 5700311686010 | 24.0941 | 24.0941
96840107 | Kit,Sleeve BZ HS400-350-397 | 4929 | USD | HSKIT | SB | 5700311686027 | 25.99 | 25.99
96840108 | Kit, Shaft seal BBVP HS,X2 | 865 | USD | SISKT | SH | 5700311686034 | 12.1253 | 11.023
96840111 | Kit,Shaft seal BBVP HS150-125-305 | 1274 | USD | SISKT | SH | 5700311686065 | 7.9123 | 7.9013
96840112 | Kit,Shaft seal BBVP HS150-125-381 | 1274 | USD | SISKT | SH | 5700311686072 | 10.1412 | 10.1412
96840113 | Kit,Shaft seal BBVP HS200-150-305A/C | 1343 | USD | SISKT | SH | 5700311686089 | 7.5243 | 7.5243
96840114 | Kit,Shaft seal BBVP HS200-150-381,483 | 2270 | USD | SISKT | SH | 5700311686096 | 9.3166 | 6.1552
96840115 | Kit,Shaft seal BBVP HS200-150-508,483X6 | 4943 | USD | SISKT | SH | 5700311686102 | 11.4639 | 7.4956
96840118 | Kit,Shaft seal BBVP HS300-200-489 | 10006 | USD | SISKT | SH | 5700311686133 | 17.6478 | 17.6368
96840119 | Kit,Shaft seal BBVP HS300-250-305 | 1675 | USD | SISKT | SH | 5700311686140 | 10.0596 | 5.9789
96840323 | MOTOR,Z-X500-3-204-21P 184JP | 1104 | USD | KNUSA | AI | 5700311699461 | 92 | 92
96840326 | CRI5-5 A-FGJ-A-E-HQQE 3x230/460 60HZ | 3577 | USD | CRI05 | IA | 5700311699683 | 84.3965 | 73.3955
96840570 | Inner bearing Cap Siemens 225 1LG6 | 605 | USD | MO4KT | SH | 5700311708156 | 5.9524 | 5.9524
96840592 | Inner bearing Cap Siemens 180 1LG6 | 475 | USD | MO4KT | SH | 5700311708804 | 4.6297 | 4.6297
96840598 | Inner bearing Cap Siemens 160 1LG6 | 92 | USD | MO4KT | SH | 5700311708811 | 2.2046 | 2.2046
96840667 | Kit, Upper bearing bracket S fr62 | 1438 | USD | GS2KT | SD | 5700311710548 | 14.3299 | 12.1253
96841123 | Kit, Lower bearing bracket95114303 S fr5 | 1399 | USD | GS2KT | SD | 5700311726228 | 28.4393 | 28.4393
96841129 | Kit, Upper bearing bracket95114297 S fr5 | 1516 | USD | GS2KT | SD | 5700311726488 | 11.6844 | 10.5821
96841130 | Kit, Motor top cover 95114110 S fr58 | 1945 | USD | GS2KT | SD | 5700311726495 | 51.8081 | 47.3989
96841562 | Kit, Volute casing 95113747 S fr54 | 4943 | USD | GS3KT | SD | 5700311734414 | 158.7312 | 110.23
96841576 | Kit, Motor top cover 95113725 S fr54 | 1877 | USD | GS2KT | SD | 5700311734551 | 34.1713 | 31.7462
96841591 | Kit, Stator cpl. S fr54 | 12818 | USD | GS3KT | SD | 5700311734704 | 238.0968 | 205.0278
96841642 | Kit, Volute 95114093 S fr50 | 4666 | USD | GS3KT | SD | 5700311735237 | 143.299 | 94.7978
96841644 | Kit, Volute 95113818 S fr50 | 4298 | USD | GS3KT | SD | 5700311735251 | 134.4806 | 85.9794
96841654 | Kit, Lower bearing brackets 95114147 S f | 2028 | USD | GS2KT | SD | 5700311735459 | 27.5575 | 23.3688
96841655 | Kit, Shaft w. rotor S fr50 | 5149 | USD | GS3KT | SD | 5700311735466 | 77.161 | 42.9897
96841661 | Kit, Upper bearing bracket 95114045 S fr | 1177 | USD | GS2KT | SD | 5700311735527 | 11.023 | 8.8184
96841674 | Kit, Lifting handle 95114267 S fr50 | 941 | USD | GS2KT | SD | 5700311735657 | 3.3069 | 2.2046
96842594 | Kit, Std Cable inlet 4x25 S Fr70 | 1059 | USD | WLSKT | SH | 5700311760864 | 9.493 | 8.9529
96842595 | Kit, Std.Cable inlet (4x35) S Fr 70 | 1114 | USD | WLSKT | SH | 5700311760871 | 7.9366 | 7.4956
96842596 | Kit, Std Cable inlet 4x50 S Fr70 | 1510 | USD | WLSKT | SH | 5700311760888 | 12.5662 | 12.1253
96842597 | Kit, Std.Cable inlet (4x70) S Fr70-78 | 1537 | USD | WLSKT | SH | 5700311760895 | 10.1412 | 9.7002
96842598 | Kit, Std. R Cable inlet (7x1,5) S Fr 50 | 2506 | USD | WLSKT | SH | 5700311760901 | 3.3069 | 2.866
96842599 | Kit, Std. R Cable inlet (7x2,5) S Fr 50 | 2506 | USD | WLSKT | SH | 5700311760918 | 3.3069 | 2.866
96842602 | Kit,Cable inlet 7x2,5FR50&10x1,5 FR62-70 | 1301 | USD | GS2KT | SD | 5700311760949 | 2.2134 | 1.6953
96842603 | Kit, Ex Cable inlet (7x1,5) S Fr 50-70 | 1289 | USD | GS2KT | SD | 5700311760956 | 2.1803 | 1.7174
96842606 | Kit, Ex Cable inlet 4x10&EMC3x16 FR54-66 | 1267 | USD | GS2KT | SD | 5700311760987 | 4.1887 | 3.7478
96842607 | Kit, Ex Cable inlet (4x16) S Fr 62-66 | 1593 | USD | GS2KT | SD | 5700311760994 | 4.1887 | 3.7478
96842608 | Kit, Ex Cable inlet (4x25) S Fr 70 | 1307 | USD | GS2KT | SD | 5700311761007 | 0.11023 | 0.044092
96842609 | Kit, Ex Cable inlet (4x35) S Fr 70 | 1384 | USD | GS2KT | SD | 5700311761014 | 10.3616 | 9.9207
96842610 | Kit, Ex Cable inlet 4x50 S Fr 70 | 1778 | USD | GS2KT | SD | 5700311761021 | 12.5662 | 12.1253
96842611 | Kit, Ex Cable inlet (4x70) S Fr70-72 | 1807 | USD | GS2KT | SD | 5700311761038 | 12.5662 | 12.1253
96842617 | Kit, EMC Cable inlet (3x6) S Fr 50-58 | 880 | USD | GS2KT | SD | 5700311761090 | 4.0851 | 3.6729
96842619 | Kit, EMC Cable inlet (3x16) S Fr 62-66 | 990 | USD | GS2KT | SD | 5700311761113 | 3.1967 | 3.1526
96842620 | Kit, EMC Cable inlet (3x35) S Fr 70 | 1217 | USD | GS2KT | SD | 5700311761120 | 11.023 | 11.023
96842622 | Kit, EMC Ex Cable inlet (3x6) S Fr 50-58 | 1136 | USD | GS2KT | SD | 5700311761144 | 4.1887 | 4.1887
96842623 | Kit, EMC Ex Cable inlet (3x10)S Fr54-62 | 1537 | USD | GS2KT | SD | 5700311761151 | 4.1887 | 4.1887
96842625 | Kit, Ex Cable inlet EMC3x35 S Fr70 | 1349 | USD | GS2KT | SD | 5700311761175 | 9.0389 | 9.0389
96842631 | Spare, Cable inl. gasket 7x1,5 S Fr50-70 | 271 | USD | GS2KT | SD | 5700311761236 | 0.1896 | 0.088184
96842632 | Spare, Cable inlet gasket (7x2,5) S Fr50 | 492 | USD | GS2KT | SD | 5700311761243 | 0.29983 | 0.088184
96842633 | Kit, Cable inlet gasket (4x6) S Fr50-58 | 513 | USD | GS2KT | SD | 5700311761250 | 0.30203 | 0.088184
96842634 | Kit,Cable inlet gasket(4x10)S Fr54/58/66 | 283 | USD | GS2KT | SD | 5700311761267 | 0.2866 | 0.088184
96842635 | Spare, Cable inlet gasket (4x16) S Fr62 | 457 | USD | GS2KT | SD | 5700311761274 | 0.25353 | 0.11023
96842636 | Spare, Cable inlet gasket (4x25) S Fr70 | 477 | USD | GS2KT | SD | 5700311761281 | 0.37699 | 0.18298
96842637 | Kit, Cable inlet gasket(4x35) S Fr70 | 477 | USD | GS2KT | SD | 5700311761298 | 0.37478 | 0.16975
96842638 | Kit, Cable inlet gasket(4x50) S Fr70 | 499 | USD | GS2KT | SD | 5700311761304 | 0.66138 | 0.17637
96842640 | Kit, Cable inlet gasket(10x1,5)S Fr62-72 | 492 | USD | GS2KT | SD | 5700311761328 | 0.27998 | 0.088184
96842791 | Kit, Suction cone 96067942 S fr70 | 2413 | USD | GS3KT | SD | 5700311765333 | 115.7415 | 92.5932
96842805 | Kit, Lifting bracket S fr70 | 1454 | USD | GS2KT | SD | 5700311765470 | 8.8184 | 5.732
96843458 | Kit, Shaft seal, IP55, MG132 | 90 | USD | MO1KT | SC | 5700311784068 | 0.15432 | 0.011023
96843459 | SHAFTseal, IP55, MG160 | 126 | USD | MO1KT | SC | 5700311784075 | 0.16534 | 0.0088184
96843524 | Kit, cover 96067606 S fr58 | 4417 | USD | GS3KT | SD | 5700311789438 | 84.8771 | 61.7288
96843615 | Kit, Chamber stack CR 32-4 | 4409 | USD | CRLKT | SC | 5700311791486 | 22.0923 | 20.3264
96843909 | Kit,Sleeve BZ HS200-150-483 | 1903 | USD | HSKIT | SB | 5700311802267 | 10.8422 | 10.8422
96843910 | Kit,Impeller,HS200-150-483 X6 | 5571 | USD | HSKIT | SB | 5700311802274 | 83.9975 | 83.9975
96844358 | Kit, Motor part for CRE 15kW-2 B05 | 3211 | USD | MO1KT | SC | 5700311814390 | 196.2094 | 196.2094
96844552 | CRI15-1 F-FGJ-A-E-HQQE 3x230/460 60 HZ | 14217 | USD | CRI15 | IC | 5700311820346 | 136.6852 | 119.0484
96845166 | CRN10-12 FK-FGJ-H-F-HQQE 213/215TC 60 HZ | 18755 | USD | CRN10 | IA | 5700311838822 | 242.506 | 121.253
96845366 | Kit, Chamber stack CRN 15-3 | 3253 | USD | CRMKT | SC | 5700311845189 | 9.4026 | 8.8625
96845469 | Vertical stand 4" ANSI Fr34-50 | 2803 | USD | SEACC | AW | 5700311847763 | 91.4909 | 39.6828
96845665 | Top fixation 120 complete AISI 304 | 1261 | USD | AFACC | AW | 5700311853573 | 18.0777 | 18.0777
96845812 | 10S50-1125CBM (61) 2"NPT 4"MTR with CV | 8654 | USD | SP02A | WH | 5700311858554 | 52.0286 | 46.958
96846290 | CRN3-3 A-FGJ-H-E-HQQE 56C 60HZ | 2754 | USD | CRN03 | IA | 5700311870600 | 41.7485 | 30.7476
96846608 | CR10-3 P-GJ-A-E-HQQE 56C 60 HZ | 3917 | USD | CR010 | IA | 5700311879344 | 90.3886 | 74.9564
96846615 | KIT,SEAL,L, 5.0",10, BAC, K100-1 | 242 | USD | PAREP | SB | 5700311879771 | 1 | 1
96846616 | KIT,SEAL,L, 9.5",14, BAC, K106-1 | 475 | USD | PAREP | SB | 5700311879788 | 2 | 2
96846954 | UNILIFT AP35B.50.06.A1V 1x220-230V 25ft. | 1150 | USD | AP35B | DC | 5700311888926 | 27.337 | 24.4711
96846962 | UNILIFT AP35B.50.08.A1V 1x220-230V 25ft. | 1300 | USD | AP35B | DC | 5700311889510 | 29.5416 | 27.778
96846966 | UNILIFT AP50B.50.08.A1V 1x220-230V 25ft. | 1450 | USD | AP50B | DC | 5700311889664 | 29.3212 | 27.778
96846971 | UNILIFT AP50B.50.11.A1V 1x220-230V 25ft. | 1650 | USD | AP50B | DC | 5700311889701 | 29.7621 | 27.337
96847056 | CR64-4-2 K-G-A-E-HQQE 324/326TSC 60 HZ | 14939 | USD | CR064 | IC | 5700311891346 | 225.7951 | 207.8938
96847089 | Kit, Foot for Coupling guard 62-63 mm | 145 | USD | NBKIT | SB | 5700311893036 | 0.36596 | 0.24912
96847108 | Kit, Pump shaft D24-D60 1.4408 | 1495 | USD | NBKIT | SB | 5700311893241 | 2.9365 | 2.4074
96847110 | Kit, Pump shaft D24-D60 1.4517 | 1613 | USD | NBKIT | SB | 5700311893296 | 2.9365 | 2.4074
96847113 | Kit, Pump shaft D32, 180-D60 1.4408 | 1378 | USD | NBKIT | SB | 5700311893333 | 4.235 | 3.7059
96847114 | Kit, Pump shaft D32, 180-D60 1.4517 | 1931 | USD | NBKIT | SB | 5700311893357 | 4.2328 | 3.7037
96847117 | Kit, Pump shaft D32, 228-D60 1.4408 | 1883 | USD | NBKIT | SB | 5700311893371 | 4.8148 | 4.2857
96847121 | Kit, Pump shaft D32-D95 1.4408 | 2485 | USD | NBKIT | SB | 5700311893432 | 7.4956 | 7.4956
96847123 | Kit, Pump shaft D32-D95 1.4517 | 2569 | USD | NBKIT | SB | 5700311893449 | 6.9511 | 6.422
96847124 | Kit, Pump shaft D42-D60 1.4517 | 2562 | USD | NBKIT | SB | 5700311893456 | 6.918 | 6.3889
96847129 | Kit, Pump shaft D60-D60 1.4517 | 5081 | USD | NBKIT | SB | 5700311893715 | 13.5803 | 13.0512
96847166 | UNILIFT AP12.40.04.A1 1x115V 25ft. US | 1100 | USD | AP012 | DC | 5700311894446 | 28.2189 | 25.7938
96847167 | UNILIFT AP12.40.04.A1 1x115V 10ft. US | 1075 | USD | AP012 | DC | 5700311894453 | 26.4552 | 23.5892
96847168 | UNILIFT AP12.40.06.A1 1x220-230V 25ft. | 1275 | USD | AP012 | DC | 5700311894569 | 29.9826 | 27.337
96847171 | UNILIFT AP12.40.08.A1 1x220-230V 25ft. | 1575 | USD | AP012 | DC | 5700311894590 | 33.069 | 31.3053
96847172 | UNILIFT AP12.50.11.A1 1x220-230V 25ft. | 1875 | USD | AP012 | DC | 5700311894606 | 36.3759 | 33.5099
96847175 | UNILIFT AP35.40.06.A1V 1x220-230V 25ft. | 1400 | USD | AP035 | DC | 5700311894675 | 30.8644 | 27.9984
96847179 | UNILIFT AP35.40.08.A1V 1x220-230V 25ft. | 1600 | USD | AP035 | DC | 5700311894712 | 33.9508 | 31.9667
96847181 | UNILIFT AP50.50.08.A1V 1x220-230V 25ft. | 1950 | USD | AP050 | DC | 5700311894736 | 38.36 | 35.4941
96847183 | UNILIFT AP50.50.11.A1V 1x220-230V 25ft. | 2150 | USD | AP050 | DC | 5700311894750 | 38.5805 | 35.935
96848461 | Kit, Foot f/Coupling guard 67-68 mm | 145 | USD | NBKIT | SB | 5700311910252 | 0.37478 | 0.25794
96848472 | Kit, Foot f/Coupling guard 47-48 mm | 145 | USD | NBKIT | SB | 5700311910986 | 0.34392 | 0.22707
96848474 | Kit, Foot f/Coupling guard 14-15 mm | 145 | USD | NBKIT | SB | 5700311911006 | 0.29321 | 0.17637
96848475 | Kit, Foot f/Coupling guard 16-17 mm | 145 | USD | NBKIT | SB | 5700311911013 | 0.29542 | 0.17857
96848476 | Kit, Foot f/Coupling guard 39-40 mm | 145 | USD | NBKIT | SB | 5700311911044 | 0.33069 | 0.21385
96848477 | Kit, Foot for Coupling guard 82-83 mm | 152 | USD | NBKIT | SB | 5700311911051 | 0.39903 | 0.28219
96848478 | Kit, Foot for Coupling guard 84-103 mm | 242 | USD | NBKIT | SB | 5700311911167 | 0.7187 | 0.60186
96848498 | Kit, Foot for Coupling guard 104-115 mm | 249 | USD | NBKIT | SB | 5700311912416 | 0.66579 | 0.54895
96848499 | Kit, Foot for Coupling guard 116-145 mm | 242 | USD | NBKIT | SB | 5700311912423 | 0.85098 | 0.73413
96848500 | Kit, Foot for Coupling guard 155-199 mm | 277 | USD | NBKIT | SB | 5700311912430 | 1.1199 | 0.91491
96848501 | Kit, Foot for Coupling guard 200-237 mm | 277 | USD | NBKIT | SB | 5700311912447 | 1.2809 | 1.0758
96848532 | Kit, Foot for Coupling guard 146-154 mm | 242 | USD | NBKIT | SB | 5700311912454 | 0.82452 | 0.70768
96848533 | Kit, Foot for Coupling guard 238-309 mm | 277 | USD | NBKIT | SB | 5700311913062 | 1.4859 | 1.2809
96848536 | Kit, Foot f/Coupling guard 34-35 mm | 152 | USD | NBKIT | SB | 5700311913093 | 0.32408 | 0.20723
96848537 | Kit, Foot f/Coupling guard 36-37 mm | 152 | USD | NBKIT | SB | 5700311913109 | 0.32628 | 0.20944
96848538 | Kit, Foot f/Coupling guard 54-55 mm | 152 | USD | NBKIT | SB | 5700311913116 | 0.35494 | 0.2381
96848539 | Kit, Foot for Coupling guard 59-60 mm | 152 | USD | NBKIT | SB | 5700311913123 | 0.36155 | 0.24471
96848540 | Kit, Foot f/Coupling guard 56-57 mm | 152 | USD | NBKIT | SB | 5700311913130 | 0.35715 | 0.2403
96848894 | Kit, Coupling Standard D125 D24/D24 | 332 | USD | NBKIT | SB | 5700311922811 | 8.5516 | 8.2739
96848895 | Kit, Coupling Standard D140 D24/D28 | 387 | USD | NBKIT | SB | 5700311922828 | 12.3634 | 12.0085
96848896 | Kit, Coupling Standard D160 D24/D38 | 1045 | USD | NBKIT | SB | 5700311922835 | 18.1527 | 17.7977
96848897 | Kit, Coupling Standard D180 D24/D42 | 872 | USD | NBKIT | SB | 5700311922842 | 23.4658 | 23.1108
96848898 | Kit, Coupling Standard D200 D24/D48 | 2360 | USD | NBKIT | SB | 5700311922859 | 31.6581 | 30.9151
96848899 | Kit, Coupling Standard D200 D24/D55 | 2360 | USD | NBKIT | SB | 5700311922866 | 31.0187 | 30.2758
96848900 | Kit, Coupling Standard D224 D24/D60 | 2762 | USD | NBKIT | SB | 5700311922873 | 41.5126 | 40.7697
96848904 | Kit, Coupling Standard D140 D32/D28 | 1252 | USD | NBKIT | SB | 5700311922910 | 12.1694 | 11.8145
96848905 | Kit, Coupling Standard D160 D32/D38 | 1551 | USD | NBKIT | SB | 5700311922927 | 17.8793 | 17.5244
96848906 | Kit, Coupling Standard D180 D32/D42 | 1778 | USD | NBKIT | SB | 5700311922934 | 23.1483 | 22.7934
96848907 | Kit, Coupling Standard D200 D32/D48 | 2360 | USD | NBKIT | SB | 5700311922941 | 30.9085 | 30.1655
96848908 | Kit, Coupling Standard D200 D32/D55 | 2360 | USD | NBKIT | SB | 5700311922958 | 30.2692 | 29.5262
96848909 | Kit, Coupling Standard D224 D32/D60 | 2839 | USD | NBKIT | SB | 5700311922965 | 42.6965 | 41.9712
96848910 | Kit, Coupling Standard D224 D32/D65 | 2839 | USD | NBKIT | SB | 5700311922972 | 42.1497 | 41.4244
96848916 | Kit, Coupling Standard D200 D42/D48 | 1405 | USD | NBKIT | SB | 5700311790427 | 30.2846 | 29.5416
96848917 | Kit, Coupling Standard D200 D42/D55 | 2408 | USD | NBKIT | SB | 5700311923047 | 29.6453 | 28.9023
96848918 | Kit, Coupling Standard D224 D42/D60 | 2885 | USD | NBKIT | SB | 5700311923054 | 42.099 | 41.3737
96848919 | Kit, Coupling Standard D224 D42/D65 | 2885 | USD | NBKIT | SB | 5700311923061 | 42.8177 | 42.0924
96848924 | Kit, Coupling Standard D250 D42/D95 | 3827 | USD | NBKIT | SB | 5700311923115 | 51.4179 | 50.4457
96848925 | Kit, Coupling Standard D160 D48/D38 | 1557 | USD | NBKIT | SB | 5700311923122 | 17.0901 | 16.7351
96848926 | Kit, Coupling Standard D180 D48/D42 | 1787 | USD | NBKIT | SB | 5700311923139 | 22.2665 | 21.9115
96848928 | Kit, Coupling Standard D200 D48/D55 | 2367 | USD | NBKIT | SB | 5700311923153 | 29.2462 | 28.5033
96848931 | Kit, Coupling Standard D250 D48/D70 | 3807 | USD | NBKIT | SB | 5700311923184 | 56.3672 | 54.2001
96848932 | Kit, Coupling Standard D250 D48/D75 | 3807 | USD | NBKIT | SB | 5700311923191 | 55.5295 | 53.3623
96848933 | Kit, Coupling Standard D250 D48/D80 | 3807 | USD | NBKIT | SB | 5700311923207 | 54.6476 | 52.4805
96848934 | Kit, Coupling Standard D250 D48/D85 | 3807 | USD | NBKIT | SB | 5700311923214 | 54.1406 | 51.9734
96848935 | Kit, Coupling Standard D250 D48/D95 | 3786 | USD | NBKIT | SB | 5700311923221 | 50.5206 | 49.5484
96848938 | Kit, Coupling Standard D200 D60/D55 | 2374 | USD | NBKIT | SB | 5700311923252 | 28.1902 | 27.4473
96856060 | Zinc anode string-09 - 0,324m | 381 | USD | LSPAC | AS | 5700311991848 | 4.6848 | 4.6848
96856262 | Ringstand 5" ANSI, 5" hose con. CI | 2943 | USD | SEACC | AW | 5700311996683 | 103.6162 | 103.6162
96856263 | Kit, dry vertical fr58-62 ANSI 10'' G | 4063 | USD | SEACC | AW | 5700311996690 | 154.322 | 154.322
96857815 | Kit, dry vertical fr66-70 ANSI 10'' G | 4695 | USD | SEACC | AW | 5700312059448 | 278.8819 | 207.2324
96857816 | Kit, dry vertical fr66-70 ANSI 12'' G | 4904 | USD | SEACC | AW | 5700312059455 | 200.6186 | 200.6186
96861371 | CRI3-21 FK-FGJ-A-F-HQQE 182/184TC 60HZ | 11115 | USD | CRI03 | IA | 5700312098232 | 85.7766 | 67.8752
96861484 | Kit, Shaft Sleeve D24 EPDM | 568 | USD | NBKIT | SB | 5700312101611 | 0.50265 | 0.37919
96861485 | Kit, Shaft Sleeve D32 EPDM | 692 | USD | NBKIT | SB | 5700312101635 | 0.78484 | 0.62831
96861516 | Kit, Shaft D24 Mech. Seal NK R | 2222 | USD | NBKIT | SB | 5700312102380 | 5.0221 | 4.7796
96861517 | Kit, Shaft D24 Mech. Seal NKG 1.4401 | 1169 | USD | NBKIT | SB | 5700312102397 | 9.4269 | 8.9683
96861518 | Kit, Shaft D24 Mech. Seal NKG R | 1378 | USD | NBKIT | SB | 5700312102403 | 9.2064 | 8.7479
96861519 | Kit, Shaft D32 Mech. Seal NK R | 3018 | USD | NBKIT | SB | 5700312102410 | 14.3299 | 12.6742
96861526 | Kit, Shaft D48 Mech. Seal NKG 1.4401 | 3357 | USD | NBKIT | SB | 5700312102489 | 34.4094 | 32.7493
96861597 | Kit, Coupling Spacer H125 D32/L100/D55 | 3903 | USD | NBKIT | SB | 5700312103912 | 18.6972 | 18.1725
96861608 | Kit, Coupling Spacer H110 D42/L180/D38 | 4707 | USD | NBKIT | SB | 5700312104025 | 15.2294 | 14.7047
96861609 | Kit, Coupling Spacer H95 D42/L140/D42 | 1807 | USD | NBKIT | SB | 5700312104032 | 9.5062 | 9.4136
96861610 | Kit, Coupling Spacer H110 D42/L180/D42 | 4464 | USD | NBKIT | SB | 5700312104049 | 15.2294 | 14.7047
96861616 | Kit, Coupling Spacer H140 D42/L180/D60 | 6922 | USD | NBKIT | SB | 5700312104100 | 27.7956 | 27.2709
96861623 | Kit, Coupling Spacer H180 D42/L140/D75 | 8838 | USD | NBKIT | SB | 5700312104179 | 48.6225 | 46.4509
96861641 | Kit, Coupling Spacer H225 D48/L180/D85 | 14404 | USD | NBKIT | SB | 5700312104353 | 101.4226 | 86.1932
96863084 | CRI5-18 K-FGJ-A-E-HQQE 213/215TC 60HZ | 5154 | USD | CRI05 | IA | 5700312117766 | 81.3674 | 63.466
96864112 | Kit,S 2xUGRH rubbers (96067999&96067996) | 809 | USD | GS2KT | SD | 5700312144946 | 0.22046 | 0.22046
96864465 | CRI20-10 F-FGJ-A-F-HQQE 3x230/460 60 HZ | 27005 | USD | CRI20 | IC | 5700312156840 | 586.4236 | 462.966
96864844 | MTR1-21/4 A-M-A-HUUV 3x200/346 60Hz | 3434 | USD | MTR01 | IH | 5700312168836 | 37.088 | 29.1514
96865301 | Kit, Chamber stack CR/CRI 5-10 | 1516 | USD | CRSKT | SC | 5700312180746 | 9.105 | 7.2752
96865492 | CR5-11 A-FGJ-A-E-HQQE 56C 60HZ | 3544 | USD | CR005 | IA | 5700312186151 | 66.0366 | 51.5303
96866169 | CR5-11 A-FGJ-A-E-HQQE 3x230/460 60HZ | 4447 | USD | CR005 | IA | 5700312216315 | 85.8317 | 71.3254
96867800 | Fan Siemens 1LG6 280/283 4-6pol | 1114 | USD | MO4KT | SH | 5700312298687 | 2.2575 | 2.2465
96867809 | Terminal board cpl.3PH MG71-80 Serv.Kit | 194 | USD | MO1KT | SC | 5700312298922 | 1.7637 | 1.7637
96867986 | Kit,SQF5A-7 | 707 | USD | SQFKT | SD | 5700312307600 | 1.3669 | 1.3669
96867987 | Kit, SQF5A-7N | 818 | USD | SQFKT | SD | 5700312307617 | 1.7637 | 1.7637
96869369 | CR32-7-2 K-G-A-E-HQQE 3x230/460 60 HZ | 22831 | USD | CR032 | IC | 5700312349174 | 558.7933 | 540.892
96869393 | KIT,SEAL,VLS,VSMS, 15",16 | 921 | USD | PAREP | SB | 5700312349211 | 1 | 0.452
96869395 | KIT,SEAL,VLS,VSMS,83 BP2C1 | 720 | USD | PAREP | SB | 5700312349235 | 0.106 | 0.106
96869971 | Kit, PT100 w/drop cable - tot 115m | 1640 | USD | SPKIT | SD | 5700312367888 | 2.2046 | 2.2046
96870112 | Kit, chambers | 941 | USD | SQFKT | SD | 5700312371830 | 1.896 | 1.896
96870113 | Kit, chambers | 892 | USD | SQFKT | SD | 5700312371847 | 3.9683 | 3.9683
96871237 | Kit, V-ring VS30 D27x10,5 NK D24 | 70 | USD | NBKIT | SB | 5700312429944 | 0.1433 | 0.013228
96871238 | Kit, V-ring VS45 D41x13 NKG D32 | 132 | USD | NBKIT | SB | 5700312429951 | 0.063933 | 0.026455
96871239 | Kit, V-ring VS50 D46x13 NK D42 | 126 | USD | NBKIT | SB | 5700312429968 | 0.088184 | 0.030864
96871240 | Kit, V-ring VS55 D51x13 NKG D42 | 132 | USD | NBKIT | SB | 5700312429975 | 0.090389 | 0.033069
96871241 | Kit, V-ring VS60 D56x13 NK(G) D48 | 152 | USD | NBKIT | SB | 5700312429982 | 0.092593 | 0.035274
96871242 | Kit, V-ring VS65 D65x13 NK(G) D60 | 152 | USD | NBKIT | SB | 5700312429999 | 0.19841 | 0.048501
96871602 | Kit, Cable entry BM4" with MS4000 | 699 | USD | MUCKT | SH | 5700312438601 | 0.20723 | 0.18519
96871603 | Kit, Cable entry BM6" with MS4000 | 2374 | USD | MUCKT | SH | 5700312438618 | 1.3051 | 0.99427
96871604 | Kit, Cable entry BM6"/BM8" with MS6000 | 886 | USD | MUCKT | SH | 5700312438625 | 0.89066 | 0.35053
96871605 | Kit, Cable entry BMB4" with MS4000 | 145 | USD | MUCKT | SH | 5700312438632 | 0.88184 | 0.88184
96871606 | Kit, Cable entry BMB6" with MS4000 | 2154 | USD | MUCKT | SH | 5700312438649 | 0.88184 | 0.88184
96871607 | Kit, Cable entry BMB6"/BMB8" with MS6000 | 1239 | USD | MUCKT | SH | 5700312438656 | 0.88184 | 0.88184
96871608 | CRN10-3 K-FGJ-A-E-HQQE 3x230/460 60 HZ | 7189 | USD | CRN10 | IA | 5700312438717 | 145.5036 | 127.8668
96872293 | CRN32-10 A-G-A-E-HQQE 3x230/460 60 HZ | 36563 | USD | CRN32 | IC | 5700312453918 | 715.4368 | 697.5354
96873459 | Kit, Flange TECO B05/FF265 132 | 987 | USD | MO4KT | SH | 5700312467762 | 23.1483 | 22.046
96873519 | Kit, lifting bracket C/D SL1/SLV | 615 | USD | SEKIT | SD | 5700312470052 | 1.5432 | 1.3228
96873520 | Kit, O-rings Frame B | 132 | USD | WLCKT | SH | 5700312470069 | 0.18519 | 0.092593
96873521 | Kit, O-rings Frame C22 | 90 | USD | WLCKT | SH | 5700312470076 | 0.194 | 0.13007
96873542 | Kit, O-rings Frame C | 98 | USD | WLCKT | SH | 5700312470083 | 0.35053 | 0.12787
96873543 | Kit, O-rings Frame D | 98 | USD | WLCKT | SH | 5700312470090 | 0.2403 | 0.22928
96877042 | TP32-160/2 A-G-A RUUE 1X115/230 60HZ | 4332 | USD | UPT32 | CA | 5700312504931 | 59.9894 | 53.9907
96877095 | Kit, Stuff.box D28 SNE/SNF Buraflon | 422 | USD | SISKT | SH | 5700312513605 | 0.70327 | 0.16314
96877097 | Kit, Stuff.box D28 SNE/SNF Thermof. | 457 | USD | SISKT | SH | 5700312513629 | 0.30864 | 0.22046
96877098 | Kit, Stuff.box D28 SNE/SNF Thermof. FKM | 596 | USD | SISKT | SH | 5700312513636 | 0.30864 | 0.22046
96877099 | Kit, Stuff.box D28 SNO Buraflon | 180 | USD | SISKT | SH | 5700312513643 | 0.27337 | 0.26235
96877101 | Kit, Stuff.box D28 SNO Thermof. | 381 | USD | SISKT | SH | 5700312513865 | 0.23589 | 0.14771
96877123 | Kit, Stuff.box D38 SNE/SNF Buraflon | 615 | USD | SISKT | SH | 5700312513889 | 0.65477 | 0.51367
96877125 | Kit, Stuff.box D38 SNE/SNF Thermof. | 679 | USD | SISKT | SH | 5700312513902 | 0.65477 | 0.51367
96877126 | Kit, Stuff.box D38 SNE/SNF Thermof. FKM | 679 | USD | SISKT | SH | 5700312513919 | 0.65477 | 0.51367
96877127 | Kit, Stuff.box D38 SNO Buraflon | 242 | USD | SISKT | SH | 5700312513926 | 0.31085 | 0.16975
96877129 | Kit, Stuff.box D38 SNO Thermof. | 707 | USD | SISKT | SH | 5700312513940 | 0.31085 | 0.16975
96877224 | CR32-10 A-G-A-E-HQQE 3x230/460 60 HZ | 28786 | USD | CR032 | IC | 5700312515883 | 712.1299 | 694.2285
96877828 | DIFFUSER,SUCT, 3.0"x 3.0",125# | 432 | USD | PSD00 | AC | 5700312536000 | 40 | 40
96877830 | DIFFUSER,SUCT, 4.0"x 4.0",125# | 564 | USD | PSD00 | AC | 5700312536376 | 75 | 75
96877844 | VALVE,COMBINATION, 3.0",125# | 511 | USD | CVA00 | AC | 5700312536413 | 40 | 40
96877845 | VALVE,COMBINATION, 4.0" 125# | 953 | USD | CVA00 | AC | 5700312536420 | 66 | 66
96877846 | VALVE,COMBINATION, 6.0" 125# | 1856 | USD | CVA00 | AC | 5700312536437 | 132 | 132
96877847 | VALVE,COMBINATION, 8.0" 125# | 2334 | USD | CVA00 | AC | 5700312536444 | 220 | 220
96878006 | Kit, Chamber stack CRN 45-4-2 AcT BtB Ta | 12852 | USD | CRLKT | SC | 5700312539599 | 29.3785 | 27.1519
96878316 | Kit, Chamber stack CRN 3-4 | 3309 | USD | CRSKT | SC | 5700312546313 | 3.082 | 2.6301
96880695 | Kit Cable Entry MMS6 6/10/16 mm2 | 1501 | USD | MMSKT | SD | 5700312586197 | 0.44533 | 0.25132
96880698 | KIT Bearings MMS6 | 305 | USD | MMSKT | SD | 5700312586227 | 0.88184 | 0.88184
96880699 | KIT, Upper Bearing Housing DOL MMS6 | 1661 | USD | MMSKT | SD | 5700312586234 | 13.889 | 13.889
96880708 | KIT Thrust Bearing MMS6 | 837 | USD | MMSKT | SD | 5700312586326 | 2.7888 | 2.5595
96880709 | KIT Shaft seal Cer/Car MMS6 | 387 | USD | SUSKT | SH | 5700312586333 | 0.4299 | 0.15432
96880710 | KIT Shaft seal SIC/SIC MMS6 | 975 | USD | SUSKT | SH | 5700312586340 | 0.18519 | 0.14991
96880711 | KIT Screw MMS6 | 505 | USD | MMSKT | SD | 5700312586357 | 0 | 0
96880712 | KIT Screw parts MMS6N | 560 | USD | MMSKT | SD | 5700312586364 | 1.1243 | 1.0582
96880714 | KIT Gasket MMS6 | 796 | USD | MMSKT | SD | 5700312586388 | 2.0944 | 2.0944
96880716 | KIT Valve MMS6N old valve R/b 98350099 | 859 | USD | MMSKT | SD | 5700312586401 | 0 | 0
96880726 | KIT,Wind.MMS6 PE2 415/50 30kW | 4285 | USD | MISKT | SD | 5700312586500 | 0 | 0
96880733 | KIT,Wind.MMS6 PE2 380/60 26kW | 4063 | USD | MISKT | SD | 5700312586579 | 0 | 0
96880748 | KIT,Wind.MMS6 PE2 220-230V 50Hz 22kW | 3716 | USD | MISKT | SD | 5700312586722 | 0 | 0
96880758 | KIT,Wind.MMS6 PE2 400V 50-60Hz 26KW SD | 4285 | USD | MISKT | SD | 5700312586821 | 0 | 0
96880765 | KIT,Wind.MMS6 PE2 460/50 26kW | 5116 | USD | MISKT | SD | 5700312586890 | 0 | 0
96880772 | Kit Motor cable MMS6 6mm2 8m | 1233 | USD | MMSKT | SD | 5700312586968 | 6.7196 | 6.7196
96880773 | Kit Motor cable MMS6 10mm2 8m | 519 | USD | MMSKT | SD | 5700312586975 | 10.4917 | 10.4917
96880774 | Kit Motor cable MMS6 16mm2 8m | 3392 | USD | MMSKT | SD | 5700312586982 | 12.7867 | 11.9048
96881542 | Kit, Chamber stack CRI 20-8 | 6869 | USD | CRMKT | SC | 5700312595304 | 21.8013 | 19.5746
96881766 | Bulk, bearing ring (5pcs) | 298 | USD | MUSKT | SH | 5700312606413 | 0.15873 | 0.13228
96881767 | Bearing ring / spare | 56 | USD | MUCKT | SH | 5700311494400 | 0.21605 | 0.026455
96881881 | Kit, sh seal HUUV, 12 CR 1/3/5 sil free | 748 | USD | MUSKT | SH | 5700312610038 | 0.85538 | 0.85538
96881942 | Kit, sh seal HQQV, 12 CR1/3/5 sil free | 692 | USD | MUSKT | SH | 5700312610045 | 1.1023 | 1.1023
96881943 | Kit, sh seal HUUE, 12 CR1/3/5 sil free | 741 | USD | MUSKT | SH | 5700312610052 | 0.85538 | 0.85538
96881944 | Kit, sh seal HQQE, 12 CR1/3/5 sil free | 686 | USD | MUSKT | SH | 5700312616467 | 0.54233 | 0.44974
96881947 | Kit, sh seal HQUE, 12 CR 1/3/5 sil free | 387 | USD | MUSKT | SH | 5700312616498 | 0.61288 | 0.61288
96881948 | Kit, sh seal HQUV, 12 CR 1/3/5 sil free | 277 | USD | MUSKT | SH | 5700312616504 | 0.85538 | 0.85538
96881950 | Kit, sh seal HUUV 16 CR10/15/20 sil free | 824 | USD | MUSKT | SH | 5700312616528 | 0 | 0
96881951 | Kit, sh seal HQQV 16 CR10/15/20 sil free | 851 | USD | MUSKT | SH | 5700312616535 | 0.88184 | 0.88184
96881962 | Kit, sh seal HUUE 16 CR10/15/20 sil free | 818 | USD | MUSKT | SH | 5700312616542 | 1.0494 | 1.0494
96881963 | Kit, sh seal HQQE 16 CR10/15/20 sil free | 347 | USD | MUSKT | SH | 5700312616559 | 1.7659 | 1.7659
96881966 | Kit, sh seal HQUE 16 CR10/15/20 sil free | 485 | USD | MUSKT | SH | 5700312617983 | 0.9568 | 0.9568
96881967 | Kit, sh seal HQUV 16 CR10/15/20 sil free | 796 | USD | MUSKT | SH | 5700312617990 | 1.4903 | 1.4903
96881969 | Kit, sh seal HQQV,22 CR/N32-150 PWIS | 1011 | USD | MUSKT | SH | 5700312618027 | 1.1023 | 1.1023
96881971 | Kit, sh seal HUUE,22 CR/N32-150 PWIS | 1039 | USD | MUSKT | SH | 5700312618669 | 2.5551 | 2.5551
96881983 | Kit, sh seal HQQE,22 CR/N32-150 PWIS | 997 | USD | MUSKT | SH | 5700312618676 | 1.4087 | 1.4087
96881986 | Kit, sh seal HQUE,22 CR/N32-150 PWIS | 851 | USD | MUSKT | SH | 5700312618706 | 2.5551 | 2.5551
96881987 | Kit, sh seal HQUV,22 CR/N32-150 PWIS | 844 | USD | MUSKT | SH | 5700312618713 | 1.3955 | 1.3955
96882380 | Spare, Impeller 50Hz SEV.100.55 | 575 | USD | SEKIT | SD | 5700312635741 | 15.8731 | 15.8731
96882475 | Spare, Impeller 50Hz SEV.100.75 | 671 | USD | SEKIT | SD | 5700312638674 | 21.8674 | 21.206
96882667 | Spare, Impeller CRI 5 low NPSH | 110 | USD | CRSKT | SC | 5700312644415 | 0.29101 | 0.27998
96882668 | Bulk, Chamber CR low NPSH | 242 | USD | CRSKT | SC | 5700312644439 | 0.77161 | 0.77161
96882670 | Bulk, 4x400022 Spacing pipe 4,15mm CR | 145 | USD | CRSKT | SC | 5700312644446 | 0.055115 | 0.022046
96882671 | Bulk, Spacing pipe 7,30mm CR | 110 | USD | CRSKT | SC | 5700312644453 | 0.068343 | 0.033069
96882691 | Kit, Chamber stack CRN 20-8 | 6091 | USD | CRMKT | SC | 5700312645405 | 21.2303 | 19.4005
96882746 | CR20-12 K-GJ-A-E-HQQE 3x230/400 50 HZ | 18765 | USD | CR020 | IC | 5700312646921 | 425.4878 | 363.759
96882778 | KIT,IMPELLER,L,25707,X3 H304 | 1378 | USD | PAREP | SB | 5700312647546 | 7.2 | 7.2
96883338 | Kit, Chamber stack CR/CRI 5-15 | 1842 | USD | CRSKT | SC | 5700312708315 | 12.6324 | 10.8025
96883702 | Kit,cable entry DWK380_3,7 DOL | 1101 | USD | DW0KT | SD | 5700312714316 | 0.29762 | 0.070547
96884125 | Kit,cable entry DPK220_3,7 DOL | 1336 | USD | DW0KT | SD | 5700312720119 | 1.8188 | 1.5917
96884128 | Kit,cable entry DPK380_5,5 DOL | 1343 | USD | DW0KT | SD | 5700312720140 | 3.9066 | 3.6795
96884134 | Kit, impeller, DPK/DWK 0,75kW, 50Hz | 290 | USD | DW0KT | SD | 5700312720201 | 1.9246 | 1.6975
96884135 | Kit, impeller, DPK/DWK.50 1,5kW, 50Hz | 347 | USD | DW0KT | SD | 5700312720218 | 3.0953 | 2.8682
96884136 | Kit, impeller, DPK/DWK.50-80 2,2kW, 50Hz | 347 | USD | DW0KT | SD | 5700312720225 | 3.0688 | 2.8417
96884137 | Kit, impeller, DPK/DWK.80 3,7kW, 50Hz | 464 | USD | DW0KT | SD | 5700312720232 | 5.0133 | 4.7862
96884139 | Kit, impeller, DPK/DWK.100 15kW 60Hz | 477 | USD | DW0KT | SD | 5700312720256 | 7.5882 | 7.1826
96884140 | Kit, impeller, DPK/DWK.100 11kW, 50Hz | 554 | USD | DW0KT | SD | 5700312720263 | 8.7655 | 8.318
96884141 | Kit, impeller, DPK/DWK.100 15kW, 50Hz | 513 | USD | DW0KT | SD | 5700312720270 | 9.0477 | 8.642
96884144 | Kit, impeller, DPK/DWK 0,75kW, 60Hz | 290 | USD | DW0KT | SD | 5700312720300 | 1.325 | 1.0979
96884145 | Kit, impeller, DPK/DWK.50 1,5kW, 60Hz | 290 | USD | DW0KT | SD | 5700312720317 | 1.713 | 1.4859
96884146 | Kit, impeller, DPKDWK.50 2,2kW, 60Hz | 290 | USD | DW0KT | SD | 5700312720324 | 1.8629 | 1.6358
96884147 | Kit, impeller, DPK/DWK.80 3,7kW, 60Hz | 387 | USD | DW0KT | SD | 5700312720331 | 3.6596 | 3.4326
96884154 | Kit, bearing, DPK/DWK 0,75-2,2kW | 229 | USD | WLCKT | SH | 5700312720409 | 0.70106 | 0.60627
96884155 | Kit, bearing, DPK/DWK 3,7kW | 298 | USD | WLCKT | SH | 5700312720416 | 1.8012 | 1.5741
96884156 | Kit, bearing, DPK/DWK 5,5-7,5kW | 236 | USD | WLCKT | SH | 5700312720423 | 3.7699 | 3.5428
96884157 | Kit, bearing, DPK/DWK 11-15kW | 242 | USD | WLCKT | SH | 5700312720430 | 4.1138 | 3.8867
96884159 | Kit, suctn cvr, DPK 0,75-2,2kw 50/60Hz | 264 | USD | DW0KT | SD | 5700312720454 | 5.0331 | 4.6275
96884160 | Kit, suction cover, DPK 2,2kw 50Hz | 264 | USD | DW0KT | SD | 5700312720461 | 5.2822 | 4.8766
96884161 | Kit, suction cover DPK 5,5-7,5kw 50/60Hz | 457 | USD | DW0KT | SD | 5700312720478 | 14.0653 | 13.1835
96884162 | Kit, suction cover, DPK 7,5-15kw 50/60Hz | 457 | USD | DW0KT | SD | 5700312720485 | 14.6518 | 13.7699
96884163 | Kit, suction cover, DPK 11-15kw 50Hz | 457 | USD | DW0KT | SD | 5700312720492 | 13.598 | 13.1923
96884164 | Kit, suction cover, DPK 3,7kw 60Hz | 325 | USD | DW0KT | SD | 5700312720508 | 6.3007 | 5.8951
96884165 | Kit, suction cover DPK 80 3,7kW 50Hz | 325 | USD | DW0KT | SD | 5700312720515 | 6.3713 | 5.9656
96884167 | Kit, suction cover, DPK 19-22kw 50Hz | 2298 | USD | DW0KT | SD | 5700312720539 | 35.2736 | 30.8644
96884169 | Kit, repair o-ring, DPK 0,75-2,2kW NBR | 187 | USD | DW0KT | SD | 5700312720553 | 0.18519 | 0.11464
96884170 | Kit, repair o-ring, DPK 3,7kW NBR | 173 | USD | DW0KT | SD | 5700312720560 | 0.35053 | 0.13448
96884171 | Kit, repair o-ring, DPK 5,5-7,5kW NBR | 255 | USD | DW0KT | SD | 5700312720577 | 0.21385 | 0.13669
96884172 | Kit, repair o-ring, DPK 11-15kW NBR | 325 | USD | DW0KT | SD | 5700312720584 | 0.35494 | 0.13889
96884173 | Kit, repair o-ring, DPK 19-22kW NBR | 997 | USD | DW0KT | SD | 5700312720591 | 1.5432 | 1.1023
96884174 | Kit, Shaft seal K-14 | 236 | USD | WLSKT | SH | 5700312720607 | 0.15653 | 0.097002
96884176 | Kit, shaft seal DPK/DWK, 5,5-15kW | 180 | USD | WLSKT | SH | 5700312720621 | 0.65697 | 0.20944
96884177 | Kit, Shaft seal K-35 | 1910 | USD | WLSKT | SH | 5700312720638 | 4.903 | 4.4312
96884202 | Kit, impeller, DWK.80 2,2kW 60Hz | 290 | USD | DW0KT | SD | 5700312720881 | 4.2924 | 4.0653
96884223 | Spare,Oil seal DPK.3.7 kW | 187 | USD | DW0KT | SD | 5700312721079 | 2.1605 | 0.044092
96884224 | Spare,Oil seal DPK.5.5-15 kW | 194 | USD | DW0KT | SD | 5700312721086 | 2.1561 | 0.039683
96884226 | Kit,cable entry DWK220_3,7 DOL R | 1307 | USD | DW0KT | SD | 5700312721109 | 1.6953 | 1.4683
96884227 | Kit,cable entry DWK220/380_5,5-7,5 DO | 1723 | USD | DW0KT | SD | 5700312721116 | 24.0368 | 21.8255
96884228 | Kit,cable entry DWK220/380_7,5-15 DOL R | 851 | USD | DW0KT | SD | 5700312721123 | 2.8792 | 2.6521
96884229 | Kit,cable entry DWK220_11-15 DOL R | 1122 | USD | DW0KT | SD | 5700312721130 | 2.7535 | 2.5265
96884232 | Kit, impeller, DWK.80 1,5kW, 50Hz | 290 | USD | DW0KT | SD | 5700312721161 | 2.7844 | 2.5573
96884234 | Kit, impeller, DWK.80 1,5kW 60Hz | 290 | USD | DW0KT | SD | 5700312721185 | 1.9114 | 1.6843
96884235 | Kit, impeller, DWK.100 3,7kW, 50Hz | 387 | USD | DW0KT | SD | 5700312721192 | 4.5238 | 4.2968
96884237 | Kit, impeller, DWK.150 11kW 50Hz | 457 | USD | DW0KT | SD | 5700312721215 | 8.8338 | 8.6068
96884238 | Kit, impeller, DWK.150 15kW 50Hz | 513 | USD | DW0KT | SD | 5700312721222 | 8.3268 | 7.4956
96884239 | Kit, impeller, DWK.100 3,7kW 60Hz | 387 | USD | DW0KT | SD | 5700312721239 | 3.8801 | 3.653
96884242 | Kit, impeller, DWK.150 11kW 60Hz | 152 | USD | DW0KT | SD | 5700312721260 | 9.0741 | 8.6685
96884243 | Kit, suction cover, DWK 0,75kW 50Hz | 311 | USD | DW0KT | SD | 5700312721277 | 4.6605 | 4.2549
96884244 | Kit, suct cover DWK.50/80 1,5-2,2kW 50Hz | 347 | USD | DW0KT | SD | 5700312721284 | 4.59 | 4.1424
96884245 | Kit, suction cover, DWK.80 1,5kW 50Hz | 311 | USD | DW0KT | SD | 5700312721291 | 4.1402 | 3.7346
96884246 | Kit,cable entry DPK220/380_0,75-2,2 DOL | 152 | USD | DW0KT | SD | 5700312721307 | 13.0138 | 11.023
96884247 | Kit, suction cover, DWK.100 3,7kW 50Hz | 325 | USD | DW0KT | SD | 5700312721314 | 5.194 | 4.7884
96884248 | Kit, suction cover, DWK.80 5,5kW 50/60Hz | 457 | USD | DW0KT | SD | 5700312721321 | 17.1584 | 15.8423
96884250 | Kit, suctn cvr DWK150 7,5-15kW 50/60Hz | 200 | USD | DW0KT | SD | 5700312721345 | 14.6121 | 13.2959
96884251 | Kit, suction cover, DWK.150 11kW 50Hz | 547 | USD | DW0KT | SD | 5700312721352 | 13.0711 | 11.7549
96884252 | Kit, suction cover, DWK.150 15kW 50Hz | 547 | USD | DW0KT | SD | 5700312721369 | 14.6937 | 13.3775
96884253 | Kit, suctn cvr, DWK.50 0,75-2,2kW 60Hz | 311 | USD | DW0KT | SD | 5700312721376 | 5.366 | 4.9604
96884254 | Kit, suction cover, DWK.80 1,5kW 60Hz | 311 | USD | DW0KT | SD | 5700312721383 | 3.8007 | 3.3951
96884255 | Kit, suction cover, DWK.80 2,2kW 60Hz | 311 | USD | DW0KT | SD | 5700312721390 | 3.6773 | 3.2716
96884256 | Kit, suction cover, DWK.80 3,7kW 60Hz | 325 | USD | DW0KT | SD | 5700312721406 | 6.6535 | 6.2478
96884257 | Kit, suction cover, DWK.100 3,7kW 60Hz | 325 | USD | DW0KT | SD | 5700312721413 | 6.2699 | 5.8642
96884258 | Kit, suctn cvr, DWK.100 5,5/15kW 50/60Hz | 547 | USD | DW0KT | SD | 5700312721420 | 16.1266 | 14.8105
96884260 | Kit, suction cover, DWK.150 7,5kW 60Hz | 547 | USD | DW0KT | SD | 5700312721444 | 9.3277 | 8.0115
96884261 | Kit, suction cover, DWK.100 11kW 60Hz | 547 | USD | DW0KT | SD | 5700312721451 | 14.3233 | 13.0071
96884263 | Kit, repair o-ring, DWK 0,75-2,2kW NBR | 187 | USD | DW0KT | SD | 5700312721475 | 0.23148 | 0.015432
96884265 | Kit, repair o-ring, DWK 5,5-7,5kW NBR | 77 | USD | DW0KT | SD | 5700312721499 | 0.54013 | 0.32408
96884266 | Kit, repair o-ring, DWK 11-15kW NBR | 90 | USD | DW0KT | SD | 5700312721505 | 0.45415 | 0.2381
96884327 | Kit, repair o-ring, DWK 22-30kW NBR | 1191 | USD | DW0KT | SD | 5700312722113 | 0.9127 | 0.44974
96884328 | Kit, repair o-ring, DWK 37-75kW NBR | 1122 | USD | DW0KT | SD | 5700312722120 | 1.7637 | 1.3228
96884329 | Kit, suction cover, DWK 22kW 50Hz | 2602 | USD | DW0KT | SD | 5700312722137 | 24.2506 | 22.3546
96884332 | Kit, bearing,DWK.E 37-90kW,DWK.H 37-55kW | 2534 | USD | WLCKT | SH | 5700312722168 | 16.0385 | 15.3837
96884334 | Kit, suction cover DWK.E 22kW 60Hz | 2602 | USD | DW0KT | SD | 5700312722182 | 33.069 | 26.4552
96884387 | Kit,cable entry DWK220/380_0,75-2,2DOL R | 1059 | USD | DW0KT | SD | 5700312722717 | 7.7227 | 7.4956
96884773 | KIT,IMPELLER,L,80123,VL,VSM,10123,X5 304 | 4075 | USD | PAREP | SB | 5700312732990 | 41.943 | 41.943
96884782 | CR5-5 A-FGJ-A-V-HQQV 3x230/460 60HZ | 3314 | USD | CR005 | IA | 5700312733362 | 89.617 | 78.616
96884939 | KIT, ESD protection set | 754 | USD | SVVKT | SD | 5700312752073 | 1.3073 | 0.80247
96886199 | Kit, Impeller 96836836 S Fr58 | 4666 | USD | GS3KT | SD | 5700312782506 | 104.7185 | 81.5702
96886202 | Kit, Flange 96837056 S Fr58 | 872 | USD | GS3KT | SD | 5700312782544 | 100.3093 | 77.161
96886324 | Bulk, Screw comb. slot torx M4x8 | 741 | USD | MUCKT | SH | 5700312787075 | 3.0864 | 3.0864
96886437 | Spare, Impeller 50Hz SEV.65.22 | 305 | USD | SEKIT | SD | 5700312794448 | 6.8232 | 6.594
96886439 | Spare, Impeller 50Hz SEV.65.30 | 332 | USD | SEKIT | SD | 5700312794684 | 7.1539 | 6.9246
96886441 | Spare, Impeller 50Hz SEV.65.40/80.40.2 | 298 | USD | SEKIT | SD | 5700312794806 | 6.1729 | 6.1729
96886453 | Spare, Impeller 50Hz SEV.100.30 | 560 | USD | SEKIT | SD | 5700312794837 | 14.7708 | 14.7708
96886456 | Spare, Impeller 50Hz SEV.100.40 | 588 | USD | SEKIT | SD | 5700312794943 | 15.4322 | 15.4322
96887070 | MOTOR,K-0020-3-204-12P 256JP | 3730 | USD | KNUSA | AI | 5700315396830 | 264 | 264
96887244 | Kit, Cover m.s. 125/150-250 D42 1.4408 | 5081 | USD | NBKIT | SB | 5700316359865 | 29.8657 | 28.4041
96887248 | Kit, Cover m.s. 100-250 D42 1.4517 | 5973 | USD | NBKIT | SB | 5700316360076 | 30.3066 | 28.845
96887255 | Kit, Wear ring D210x15 1.4408 M5x10 | 818 | USD | NBKIT | SB | 5700316360403 | 1.9511 | 1.347
96887262 | Kit, Wear ring D210x15 1.4517 M5x10 | 1018 | USD | NBKIT | SB | 5700316360540 | 1.9511 | 1.347
96887264 | Kit, Wear ring D210x15 1.4408/PTFE M5x10 | 2817 | USD | NBKIT | SB | 5700316360700 | 1.552 | 0.94798
96887267 | Kit, Seal cover Tandem D42 NKG | 1593 | USD | NBKIT | SB | 5700316360793 | 17.1231 | 8.3224
96887269 | Kit, Seal cover BTB D42 NKG | 1689 | USD | NBKIT | SB | 5700316360823 | 10.2712 | 9.4247
96887280 | Kit, Seal cover Bullet D42 NKG | 2076 | USD | NBKIT | SB | 5700316360830 | 8.1835 | 7.7051
96887298 | Kit, Seal cover Std. D42 NKG | 1045 | USD | NBKIT | SB | 5700316361080 | 6.0296 | 5.5512
96887300 | Kit, Seal housing D42 NKG | 1689 | USD | NBKIT | SB | 5700316361127 | 5.3307 | 5.3307
96887312 | Kit, Bearing bracket D42 D. Oil NKG | 1723 | USD | NBKIT | SB | 5700316361271 | 101.6563 | 82.0905
96887318 | Kit, Bearing cover End D42 D. NKG | 332 | USD | NBKIT | SB | 5700316361356 | 5.56 | 5.2844
96887358 | Kit, Shaft D42 Double bearing N NKG | 2762 | USD | NBKIT | SB | 5700316362094 | 23.6906 | 22.0019
96887359 | Kit, Shaft D42 Double bearing R NKG | 3447 | USD | NBKIT | SB | 5700316362100 | 23.0293 | 21.3405
96887370 | Kit, Shaft guard D42 DSSS NKG | 116 | USD | NBKIT | SB | 5700316362117 | 0.95459 | 0.68343
96887371 | Grease lubricator LAGD 125/HP2/spare | 1578 | USD | NBKIT | SB | 5700316362124 | 1.1486 | 0.88184
96887609 | Kit, IGRH DN40, AISI 304 | 234 | USD | SEKIT | SD | 5700316373328 | 2.6587 | 2.4118
96887670 | Kit, IGRH DN65 EN 1.4408 | 499 | USD | SEKIT | SD | 5700316373335 | 6.6138 | 6.6138
96887671 | Kit, IGRH DN80 EN1.4408 | 505 | USD | SEKIT | SD | 5700316373342 | 6.6138 | 6.6138
96887673 | Kit, IGRH DN125/150 EN1.4408 | 824 | USD | SEKIT | SD | 5700316373564 | 6.6138 | 6.6138
96887674 | IGRH DN150 SS | 420 | USD | SEACC | AW | 5700316373571 | 10.0971 | 9.4269
96887675 | Kit, IGRH DN150 EN1.4408 | 727 | USD | SEKIT | SD | 5700316373588 | 6.6138 | 6.6138
96887710 | CR45-1 A-G-A-E-HQQE 1x230 60 HZ | 10682 | USD | CR045 | IC | 5700316374868 | 304.3406 | 286.4393
96887715 | MTR15-8/2 A-WB-A-HUUV 182/184TC 60HZ | 5272 | USD | MTR15 | IH | 5700316375018 | 94.1364 | 56.6582
96887763 | O-ring FXM 278.99x3.53 /spare | 1972 | USD | SICKT | SH | 5700316375810 | 0.17196 | 0.019841
96887766 | O-ring HNBR 278.99x3.53 /spare | 298 | USD | SICKT | SH | 5700316375841 | 0.10141 | 0.019841
96887769 | O-ring FEPS 278.99x3.53 /spare | 1295 | USD | SICKT | SH | 5700316375872 | 0.11684 | 0.035274
96887770 | O-ring FEPS 329.79x3.53 /spare | 1537 | USD | SICKT | SH | 5700316375889 | 0.12346 | 0.041887
96887771 | O-ring FEPS 430.66x3.53 /spare | 2028 | USD | SICKT | SH | 5700316375896 | 0.1433 | 0.055115
96887773 | O-ring FXM 130x3.00 /spare | 1233 | USD | SICKT | SH | 5700316375919 | 0.0088184 | 0.0066138
96887774 | O-ring HNBR 129.5x3.00 /spare | 249 | USD | SICKT | SH | 5700316375926 | 0.0088184 | 0.0066138
96887775 | O-ring FEPS 130x3.00 /spare | 837 | USD | SICKT | SH | 5700316375933 | 0.072752 | 0.015432
96887777 | Oiler 1/4"BSP 120ml NKG/spare | 339 | USD | NBKIT | SB | 5700316375957 | 0.81791 | 0.5732
96889478 | Kit, Seal housing cover S fr58 | 1378 | USD | GS2KT | SD | 5700316380715 | 11.023 | 7.2752
96889610 | Kit, Seal housing cover S fr62 | 1363 | USD | GS2KT | SD | 5700316380722 | 7.9366 | 7.4956
96889613 | Kit, Seal housing cover S fr62 | 1254 | USD | GS2KT | SD | 5700316380739 | 6.9445 | 6.3933
96889750 | Kit, Chamber stack CR 32-11-2 | 12228 | USD | CRLKT | SC | 5700312885887 | 56.4488 | 50.794
96890007 | CR15-3 A-GJ-A-E-HQQE 3x230/460 60 HZ | 7298 | USD | CR015 | IC | 5700312893622 | 207.2324 | 189.5956
96890010 | CRN1S-5 A-CX-X-E-HQQE 56C 60HZ | 3314 | USD | CRN1S | IA | 5700312894094 | 36.9866 | 25.9856
96890127 | Kit, Shaft Seal BQQV GG D28, Silico.free | 1516 | USD | MISKT | SD | 5700312897514 | 0.32187 | 0.26014
96890261 | Suction cover, painted, DP10.65 Spare pa | 588 | USD | SEPKT | SD | 5700312901976 | 9.2593 | 9.2593
96890358 | TP80-160/2 A-G-A-RUUE 3X208-230/460 60HZ | 5853 | USD | UPT80 | CA | 5700312903512 | 168.9694 | 152.0733
96890447 | Suction cover, painted, SE1.50.65 Spare | 277 | USD | SEKIT | SD | 5700312907237 | 4.4092 | 2.2046
96890463 | Suction cover, painted, DP10.50 Spare pa | 657 | USD | SEPKT | SD | 5700312907596 | 5.0706 | 5.0706
96890469 | Suction cover, painted, EF30.50 Spare pa | 582 | USD | SEPKT | SD | 5700312907701 | 2.4251 | 2.4251
96890473 | Strainer, painted, DP10.50 Spare part | 381 | USD | SEPKT | SD | 5700312907787 | 3.5274 | 3.5274
96890478 | CRT2-3 A-P-A-K-AQQK 56C | 12079 | USD | CRT02 | IA | 5700312911371 | 38.801 | 27.778
96890909 | BAL 213JM 3 230/460 4P 7.5HP 1 X P | 1534 | USD | KNUSA | AI | 5700312917106 | 120 | 120
96892060 | Kit, Chamber stack CRN 3-9 | 3253 | USD | CRSKT | SC | 5700312949473 | 5.3021 | 4.8501
96892199 | Turbine blade wheel L D185 /spare | 3516 | USD | WTKIT | SC | 5700312953678 | 5.5115 | 3.6596
96892684 | Kit, Chamber stack CR/CRI 5-24 | 2511 | USD | CRSKT | SC | 5700312970484 | 19.4446 | 16.9754
96892788 | CR45-3-1 K-G-A-E-HQQE 3x230/460 60 HZ | 19122 | USD | CR045 | IC | 5700312974437 | 505.9513 | 488.0499
96892798 | UGRH/IGRH Kit DN200-DN600 | 1333 | USD | S0ACC | AW | 5700312975403 | 17.1959 | 16.755
96893272 | MTR20-8/4 A-WB-A-HUUV 3x230/460V 60Hz | 9895 | USD | MTR20 | IH | 5700312988557 | 275.9498 | 238.4716
96893770 | CIM 300 BACNET Add-on cpl. Packed | 344 | USD | CIMXX | II | 5700313002153 | 0.58201 | 0.072752
96893773 | Service tool Fork wrench f bearing house | 1716 | USD | SVVKT | SD | 5700313002283 | 2.4317 | 2.2046
96894075 | Kit, Shaft Seal BQQV GG D55, Silico.free | 3544 | USD | MISKT | SD | 5700313010356 | 0.85759 | 0.7209
96894085 | Kit, Impeller 96236700 Fr 70 | 2959 | USD | GS3KT | SD | 5700313010820 | 104.7185 | 81.5702
96894159 | Kit, impeller 96803302 S Fr62 | 4318 | USD | GS3KT | SD | 5700313012671 | 94.4473 | 71.1821
96894182 | Kit, impeller 96803304 S Fr62 | 7389 | USD | GS3KT | SD | 5700313012695 | 124.5599 | 124.5599
96894407 | Kit, shaft seal AUUE N12, CRK | 298 | USD | MUSKT | SH | 5700313019298 | 0.23148 | 0.1896
96895819 | Kit, shaft seal ring, MTS20/40/80 DQ | 229 | USD | MUSKT | SH | 5700313049783 | 0.022046 | 0.022046
96895821 | Kit, shaft seal ring, MTS140 DQ | 367 | USD | MUSKT | SH | 5700313050000 | 0.044092 | 0.044092
96895832 | Kit, mechanical seal, MTS20/40/80 D8,6 | 603 | USD | MUSKT | SH | 5700313050079 | 0.022046 | 0.022046
96895833 | Kit, mechanical seal, MTS140/210 D8,6 | 1772 | USD | MUSKT | SH | 5700313050086 | 0.044092 | 0.044092
96895836 | Kit, Wear parts, MTS20 | 541 | USD | CRKKT | SC | 5700313050116 | 1.1023 | 1.1023
96895837 | Kit, Wear parts, MTS40 | 1454 | USD | CRKKT | SC | 5700313050123 | 1.1023 | 1.1023
96895838 | Kit, Wear parts, MTS80 | 1682 | USD | CRKKT | SC | 5700313050130 | 1.7637 | 1.7637
96895839 | Kit, Wear parts, MTS140 | 2166 | USD | CRKKT | SC | 5700313050147 | 1.9841 | 1.9841
96895840 | Kit, Wear parts, MTS210 | 2631 | USD | CRKKT | SC | 5700313050154 | 3.0864 | 3.0864
96897296 | MMG90/100-E Terminal box cover 2,4 & 6-p | 35 | USD | MO4KT | SH | 5700313088072 | 0.31746 | 0.31746
96897297 | MMG112/132-E Terminal box cover 2,4 &6-p | 35 | USD | MO4KT | SH | 5700313088188 | 0.35274 | 0.35274
96897298 | MMG160/180-E Terminal box cover 2,4 &6-p | 70 | USD | MO4KT | SH | 5700313088201 | 0.63492 | 0.63492
96897301 | MMG100-E Terminal box 2, 4&6-p | 62 | USD | MO4KT | SH | 5700313088300 | 0.65256 | 0.65256
96897302 | MMG112/132-E Terminal box 2, 4&6-p | 70 | USD | MO4KT | SH | 5700313088324 | 0.96782 | 0.96782
96897303 | MMG160/180-E Terminal box 2, 4&6-p | 132 | USD | MO4KT | SH | 5700313088348 | 1.7086 | 1.7086
96898082 | Kit, sensor AutoAdapt | 901 | USD | SEKIT | SD | 5700313113736 | 2.6455 | 1.9841
96898083 | Kit, Dryrun sensor AutoAdapt | 609 | USD | SEKIT | SD | 5700313113743 | 2.4692 | 2.4692
96898084 | Capacitor 20uF IPP | 283 | USD | SEKIT | SD | 5700313113750 | 0.55115 | 0.55115
96898166 | CR45-6-2 FK-G-A-F-HQQE 324/326TSC 60 HZ | 29531 | USD | CR045 | IC | 5700313115754 | 271.4304 | 253.529
96898423 | CRN5-15 A-FGJ-H-E-HQQE 3x230/460 60HZ | 7603 | USD | CRN05 | IA | 5700313123902 | 156.5288 | 138.6275
96898503 | Kit, Coupling Std. D180 D55/D75 model B | 4929 | USD | NBKIT | SB | 5700313126750 | 31.7705 | 31.4111
96898594 | Flow sleeve cpl. d115(D130)X400 4" R | 493 | USD | LSPAC | AS | 5700313128693 | 4.5481 | 4.5481
96898815 | Kit, CIM 270 GRM Add-on cpl. Packed | 1079 | USD | SYCKT | SH | 5700313131976 | 0.74295 | 0.092593
96898964 | BAL 215JM 3 230/460 2P 10HP 2 X P | 1948 | USD | KNUSA | AI | 5700313135653 | 130 | 130
96899592 | MTR4 TNV 1/4HP 3x208T 56c | 1209 | USD | YZMBO | SD | 5700313227631 | 106.7026 | 102.2934
96899593 | MTR4 TNV 1/2HP 3x208T 56c | 1930 | USD | MACCS | IJ | 5700313227648 | 106.7026 | 102.2934
96899595 | MTR4 TNV 3/4HP 3X208T 56C | 2010 | USD | MACCS | IJ | 5700313227761 | 126.1031 | 121.6939
96899597 | MTR4 TEF 1.5HP 3X208T 145TC | 1720 | USD | MACCS | IJ | 5700313227785 | 169.7542 | 165.345
96899598 | MTR4 EXP 1.5HP 3X208T 145TC | 2381 | USD | MACCS | IJ | 5700313227792 | 169.7542 | 165.345
96899599 | MTR4 TEF 2HP 3X208T 145TC | 2423 | USD | MACCS | IJ | 5700313227808 | 227.9556 | 223.5464
96899600 | MTR4 EXP 2HP 3X208T 145TC | 3474 | USD | MACCS | IJ | 5700313227815 | 227.9556 | 223.5464
96900066 | MMG71-E Compl. term. box 2, 4 & 6-p (Al) | 83 | USD | MO4KT | SH | 5700313240357 | 2.1936 | 2.1936
96900068 | MMG80-E Compl. term. box 2, 4 & 6-p (Al) | 83 | USD | MO4KT | SH | 5700313240494 | 2.2046 | 2.2046
96900070 | MMG90-E Compl. term. box 2, 4 & 6-p (Al) | 90 | USD | MO4KT | SH | 5700313240531 | 1.2566 | 1.2566
96900072 | MMG100-E Compl. term. box 2,4 & 6-p (Al) | 110 | USD | MO4KT | SH | 5700313240647 | 1.2566 | 1.2566
96900079 | MMG112/132-E Compl. term.box 2,4&6-p(Al) | 126 | USD | MO4KT | SH | 5700313240692 | 1.7637 | 1.7637
96900081 | MMG160/180-E Compl. term.box 2,4&6-p(Al) | 277 | USD | MO4KT | SH | 5700313240708 | 2.866 | 2.866
96900092 | MMG200/225-E Compl. term.box 2,4&6-p(Al) | 644 | USD | MO4KT | SH | 5700313240715 | 7.3854 | 7.3854
96900255 | Union nut B/05P/-C1H | 4 | USD | NPA01 | II | 5700313244768 | 0.13007 | 0.12566
96900363 | Kit, pump head DME/S2 PV/T/T | 1225 | USD | MDSKT | SF | 5700313256884 | 0.5732 | 0.51588
96900615 | CR15-3 A-GJ-A-E-HQQE 213/215TC 60 HZ | 4746 | USD | CR015 | IC | 5700313264612 | 110.23 | 92.5932
96900821 | CRT4-12 A-P-A-K-AQQK 184TC | 24118 | USD | CRT04 | IA | 5700313268832 | 40.3442 | 33.7304
96901182 | TANK ALERT AB ALARM NEMA 1 | 172 | USD | SEECA | AD | 5700313281657 | 3.0005 | 2.7006
96901187 | FLOATSWTCH 115V 25' 13A SJ | 88 | USD | SEECA | AD | 5700313282005 | 1.9996 | 1.799
96901188 | FLOATSWITCH 230V 25feet 13A SJ | 85 | USD | SEEAC | AD | 5700313282012 | 2.5 | 2.5
96901465 | CRN15-6 FK-FGJ-A-F-HQQE 254/256TC 60 HZ | 16777 | USD | CRN15 | IC | 5700313291496 | 235.8922 | 121.253
96901613 | SMPS 130B0270 /spare | 4174 | USD | CUEKT | SH | 5700313297160 | 2 | 1.54
96901614 | SMPS 130B0271 /spare | 4174 | USD | CUEKT | SH | 5700313297177 | 0 | 0
96901615 | SMPS 130B0272 /spare | 4174 | USD | CUEKT | SH | 5700313297184 | 0 | 0
96901616 | SMPS 130B0273 /spare | 4174 | USD | CUEKT | SH | 5700313297191 | 0 | 0
96901911 | Kit, Split cone w. nut cpl. N | 132 | USD | SPKIT | SD | 5700311443637 | 0.12787 | 0.083775
96901953 | Kit, Split cone w. nut cpl. R | 116 | USD | SPKIT | SD | 5700313305902 | 0.12787 | 0.068343
96901960 | Kit, Split cone w. stopnut cpl.N | 138 | USD | SPKIT | SD | 5700313306756 | 0.061729 | 0.061729
96901961 | Kit, Split cone w. stopnut cpl. R | 132 | USD | SPKIT | SD | 5700313306862 | 0.22046 | 0.15432
96901972 | Kit, Split cone w. nut cpl. N | 132 | USD | SPKIT | SD | 5700313306879 | 0.1918 | 0.18519
96901973 | Kit, Split cone w. nut cpl. R 1St. | 152 | USD | SPKIT | SD | 5700311415153 | 0.20282 | 0.15432
96901980 | Kit, Split cone w. stopnut cpl. N | 180 | USD | SPKIT | SD | 5700313307029 | 0.18739 | 0.18739
96901981 | Kit, Split cone w. stopnut cpl. R | 229 | USD | SPKIT | SD | 5700311415139 | 0.31085 | 0.2403
96901986 | Kit, Split cone w. stopnut cpl. N | 707 | USD | SPKIT | SD | 5700313307203 | 0.54895 | 0.54895
96902502 | Kit, Split cone w. stopnut cpl. R | 651 | USD | SPKIT | SD | 5700313323180 | 0.28219 | 0.28219
96902505 | Kit, Split cone w. nut cpl. N | 159 | USD | SPKIT | SD | 5700313323371 | 0.35274 | 0.29321
96902555 | Kit, valve DME60-150 PP/V/SS with spring | 886 | USD | MDSKT | SF | 5700313324514 | 1.1023 | 0.99207
96902657 | Kit,Shaft seal BBVP HS100-80-242 XE | 5232 | USD | SISKT | SH | 5700313328116 | 2.9431 | 2.9431
96902669 | Kit,Shaft seal BBVP HS100,125 | 1343 | USD | SISKT | SH | 5700313328550 | 6.2456 | 6.2456
96902682 | Kit,Shaft seal BBVP HS150-125-305 | 1289 | USD | SISKT | SH | 5700313328581 | 6.2456 | 6.2456
96902688 | Kit,Shaft seal BBVP HS150-125-381 | 1295 | USD | SISKT | SH | 5700313328772 | 6.3052 | 6.3052
96902694 | Kit,Shaft seal BBVP HS200-150-305 | 1363 | USD | SISKT | SH | 5700313328840 | 6.422 | 6.422
96902698 | Kit,Shaft seal BBVP HS200-150-381 | 1495 | USD | SISKT | SH | 5700313328888 | 5.3417 | 5.3417
96902708 | Kit,Shaft seal BBVP HS250-200-305 | 1557 | USD | SISKT | SH | 5700313329113 | 5.3197 | 5.3197
96902714 | Kit,Shaft seal BBVP HS250-200-381 | 1557 | USD | SISKT | SH | 5700313329199 | 5.2977 | 5.2977
96902723 | Kit,Shaft seal BBVP HS300-250-305 | 1565 | USD | SISKT | SH | 5700313329342 | 5.3638 | 5.3638
96903086 | Kit, Split cone w. stopnut cpl. N | 311 | USD | SPKIT | SD | 5700313342013 | 0.61067 | 0.61067
96903149 | Kit, Split cone w. nut cpl. N | 229 | USD | SPKIT | SD | 5700313345502 | 0.5269 | 0.51588
96903174 | Shaft+Imp.+S.seal - TP80-160/2 BUBE | 880 | USD | TPKIT | SB | 5700313345809 | 15.8731 | 15.8731
96903175 | Kit, Split cone w. nut cpl. N | 332 | USD | SPKIT | SD | 5700313345830 | 1.2324 | 1.2324
96903176 | Kit, Split cone w. nut cpl. R | 533 | USD | SPKIT | SD | 5700313345847 | 0.765 | 0.765
96903181 | Shaft+Imp.+S.seal - TP32-80/2 BUBE | 741 | USD | TPKIT | SB | 5700313347018 | 15.8731 | 15.8731
96903184 | Spare, Impeller SP1A w/spline | 173 | USD | SPKIT | SD | 5700313346301 | 0.13889 | 0.13889
96903186 | Spare, Impeller SP1,5A w/spline | 173 | USD | SPKIT | SD | 5700313346325 | 0.17196 | 0.14109
96903187 | Spare, Impeller SP2A w/spline | 180 | USD | SPKIT | SD | 5700313346332 | 0.14109 | 0.099207
96903190 | Spare, Impeller SP3A w/spline | 159 | USD | SPKIT | SD | 5700313346363 | 0.11023 | 0.099207
96903191 | Spare, Impeller SP3A w/split cone cpl. | 132 | USD | SPKIT | SD | 5700313346370 | 0.2866 | 0.1433
96903192 | Spare, Impeller SP3A w/split cone cpl. | 180 | USD | SPKIT | SD | 5700313346387 | 0.194 | 0.18298
96903193 | Spare, Impeller SP5A w/spline | 180 | USD | SPKIT | SD | 5700313346394 | 0.20062 | 0.11023
96903194 | Spare Impeller SP5A w/split cone cpl. | 180 | USD | SPKIT | SD | 5700313346400 | 0.22046 | 0.22046
96903196 | Spare Impeller SP5A w/split cone cpl. | 180 | USD | SPKIT | SD | 5700313346424 | 0.20944 | 0.20944
96903197 | Spare Impeller SP5A w/split cone cpl. | 361 | USD | SPKIT | SD | 5700313346431 | 0.21385 | 0.21385
96903198 | Spare Impeller SP8A w/split cone cpl. | 173 | USD | SPKIT | SD | 5700313346448 | 0.27117 | 0.23148
96903199 | Spare Impeller SP8A w/split cone cpl. | 229 | USD | SPKIT | SD | 5700313346455 | 0.28439 | 0.24692
96903202 | Spare Impeller SP14A w/split cone cpl. | 242 | USD | SPKIT | SD | 5700313346486 | 2.866 | 2.866
96903203 | Spare Impeller SP17 cpl. | 229 | USD | SPKIT | SD | 5700313346493 | 0.56879 | 0.54013
96903204 | Spare, Impeller SP17 cpl. | 305 | USD | SPKIT | SD | 5700313346509 | 0.5754 | 0.54013
96903205 | Spare, Impeller SP30 cpl. | 221 | USD | SPKIT | SD | 5700313346516 | 0.89066 | 0.88404
96903206 | Spare, Impeller SP30 cpl. | 347 | USD | SPKIT | SD | 5700311415115 | 0.93916 | 0.88404
96903207 | Spare, Impeller SP46 cpl. | 221 | USD | SPKIT | SD | 5700311529300 | 1.2125 | 1.2125
96903208 | Spare, Impeller SP46 cpl. | 361 | USD | SPKIT | SD | 5700313346547 | 1.056 | 0.99427
96903209 | Spare, Impeller SP46 cpl. | 332 | USD | SPKIT | SD | 5700313346554 | 1.261 | 0.99427
96903210 | Spare, Impeller A cpl. N,R SP46 | 409 | USD | SPKIT | SD | 5700313346561 | 1.056 | 0.99427
96903211 | Spare, Impeller B cpl. N,R SP46 | 353 | USD | SPKIT | SD | 5700313346578 | 1.239 | 0.99427
96903212 | Spare, Impeller SP46 cpl. | 436 | USD | SPKIT | SD | 5700313346585 | 1.239 | 0.99427
96903213 | Spare, Impeller C cpl. N,R SP46 | 339 | USD | SPKIT | SD | 5700313346592 | 1.056 | 0.99427
96903214 | Spare, Impeller SP46 cpl. | 430 | USD | SPKIT | SD | 5700313346608 | 1.056 | 0.99427
96903215 | Spare, Impeller SP60 cpl. | 229 | USD | SPKIT | SD | 5700311529126 | 4.4092 | 4.4092
96903216 | Spare, Impeller SP60 cpl. | 367 | USD | SPKIT | SD | 5700313346622 | 1.0516 | 0.97884
96903217 | Spare, Impeller A cpl. N,R SP60 | 332 | USD | SPKIT | SD | 5700313346639 | 0.88184 | 0.88184
96903218 | Spare, Impeller SP60 cpl. | 499 | USD | SPKIT | SD | 5700313346646 | 1.0406 | 1.0406
96903219 | Spare, Impeller B cpl.N,R SP60 | 332 | USD | SPKIT | SD | 5700313346653 | 1.0406 | 1.0406
96903220 | Spare, Impeller SP60 cpl. | 422 | USD | SPKIT | SD | 5700313346660 | 1.0406 | 1.0406
96903221 | Spare, Impeller SP77 cpl. | 347 | USD | SPKIT | SD | 5700313346677 | 1.7703 | 1.5013
96903222 | Spare, Impeller SP77 cpl. R | 541 | USD | SPKIT | SD | 5700313346684 | 1.5631 | 1.5013
96903223 | Spare, Impeller A cpl. N,R SP77 | 415 | USD | SPKIT | SD | 5700313346691 | 1.5631 | 1.5631
96903224 | Spare, Impeller SP77 cpl. | 651 | USD | SPKIT | SD | 5700313346707 | 1.5631 | 1.5631
96903225 | Spare, Impeller B cpl. N,R SP77 | 436 | USD | SPKIT | SD | 5700313346714 | 1.7637 | 1.5432
96903227 | Spare, Impeller SP95 cpl. | 298 | USD | SPKIT | SD | 5700313346738 | 3.0864 | 2.6455
96903228 | Spare, Impeller SP95 cpl. | 541 | USD | SPKIT | SD | 5700313346745 | 1.5983 | 1.5366
96903231 | Spare, Impeller SP95 cpl. R | 741 | USD | SPKIT | SD | 5700313346769 | 1.8034 | 1.5366
96903232 | Spare, Impeller B cpl. N,R SP95 | 415 | USD | SPKIT | SD | 5700313346776 | 1.8034 | 1.5366
96903233 | Spare, Impeller SP95 cpl. R | 741 | USD | SPKIT | SD | 5700313346783 | 1.8034 | 1.5366
96903234 | Spare, Impeller SP125 cpl. N | 311 | USD | SPKIT | SD | 5700313346790 | 3.4215 | 3.0027
96903235 | Spare, Impeller SP125 cpl. R | 1191 | USD | SPKIT | SD | 5700313346806 | 3.3069 | 3.3069
96903236 | Spare, Impeller SP160 cpl. | 403 | USD | SPKIT | SD | 5700313346813 | 3.2518 | 2.9938
96903237 | Spare, Impeller SP160 cpl. | 1233 | USD | SPKIT | SD | 5700313346820 | 3.0556 | 3.0556
96903238 | Spare, Impeller SP215 cpl. | 609 | USD | SPKIT | SD | 5700313346837 | 3.9683 | 3.9683
96903239 | Spare, Impeller SP215 cpl. | 901 | USD | SPKIT | SD | 5700313346844 | 4.2813 | 3.9242
96903288 | SPK 2- 8/ 8 A-W-I-AUUV 3X277D/480Y V | 3158 | USD | SPK02 | IH | 5700313348862 | 28.6598 | 25.3529
96903344 | Kit, Cutters, New evolution SEG | 187 | USD | WLSKT | SH | 5700313350001 | 1.3206 | 1.3206
96903628 | Kit,Impeller Ni-Alu. Brz. HS65-50-242 | 1211 | USD | HSKIT | SB | 5700313359615 | 12.7999 | 12.7999
96903630 | Kit,Impeller AISI-304 HS65-50-242 | 1142 | USD | HSKIT | SB | 5700313359653 | 17.2466 | 17.2466
96903631 | Kit,Impeller AISI-316 HS65-50-242 | 1510 | USD | HSKIT | SB | 5700313359660 | 17.2466 | 17.2466
96903632 | Kit,Impeller Ni-Alu. Brz HS65-50-331 | 1799 | USD | HSKIT | SB | 5700313359707 | 22.0504 | 22.0504
96903633 | Kit,Impeller AISI-304 HS65-50-331 | 1510 | USD | HSKIT | SB | 5700313359714 | 20.8511 | 20.8511
96903635 | Kit,Impeller Ni-Alu. Brz. HS100-80-242 | 1233 | USD | HSKIT | SB | 5700313359738 | 14.4997 | 14.4997
96903637 | Kit,Impeller AISI-316 HS100-80-242 | 1142 | USD | HSKIT | SB | 5700313359752 | 15.4829 | 15.4829
96903639 | Kit,Impeller AISI-304 HS100-80-342 XE | 975 | USD | HSKIT | SB | 5700313359806 | 15.5116 | 15.5116
96903640 | Kit,Impeller AISI-316 HS100-80-342 XE | 1156 | USD | HSKIT | SB | 5700313359813 | 15.5116 | 15.5116
96903647 | Kit,Impeller AISI-316 HS125-100-280 | 3178 | USD | HSKIT | SB | 5700313359899 | 42.088 | 42.088
96903648 | Kit,Impeller Ni-Alu. Brz. HS125-100-350 | 2076 | USD | HSKIT | SB | 5700313359905 | 22.2003 | 22.2003
96903649 | Kit,Impeller AISI-304 HS125-100-350 | 2250 | USD | PAREP | SB | 5700313359912 | 34.599 | 34.599
96903651 | Kit,Impeller Ni-Alu. Brz. HS125-100-381 | 2858 | USD | HSKIT | SB | 5700313359936 | 34.9098 | 34.9098
96903655 | Kit,Impeller AISI-304 HS150-125-305 | 2222 | USD | HSKIT | SB | 5700313359974 | 48.7106 | 48.7106
96903660 | Kit,Impeller Ni-Alu. Brz HS200-150-305A | 2492 | USD | HSKIT | SB | 5700313360031 | 31.4111 | 31.4111
96903661 | Kit,Impeller AISI-304 HS200-150-305A | 1931 | USD | HSKIT | SB | 5700313360048 | 35.7101 | 35.7101
96903662 | Kit,Impeller AISI-316 HS200-150-305A | 2402 | USD | HSKIT | SB | 5700313360055 | 35.7101 | 35.7101
96903667 | Kit,Impeller Ni-Alu. Brz. HS200-150-381 | 5177 | USD | HSKIT | SB | 5700313360239 | 69.2443 | 69.2443
96903668 | Kit,Impeller AISI-304 HS200-150-381 | 3122 | USD | HSKIT | SB | 5700313360246 | 68.7438 | 68.7438
96903671 | Kit,Impeller AISI-304 HS200-150-483 | 4298 | USD | HSKIT | SB | 5700313360277 | 93.4971 | 93.4971
96903684 | Kit,Impeller AISI-304 HS200-150-483 X6 | 4298 | USD | HSKIT | SB | 5700313360307 | 93.4728 | 93.4728
96903687 | Kit,Impeller AISI-316 HS200-150-483 X6 | 5426 | USD | HSKIT | SB | 5700313360451 | 93.4728 | 93.4728
96903694 | Kit,Impeller Ni-Alu. Brz. HS250-200-381 | 6001 | USD | HSKIT | SB | 5700313360536 | 56.2438 | 56.2438
96903716 | Kit,Impeller Ni-Alu. Brz. HS400-350-397 | 12950 | USD | HSKIT | SB | 5700313360857 | 157.576 | 157.576
96903929 | Kit, CR/CRI3-3 chamber stack Low NPSH | 1301 | USD | CRSKT | SC | 5700313365531 | 2.866 | 2.866
96903963 | Kit,Sleeve AISI 303 HS,XE | 1252 | USD | HSKIT | SB | 5700313366538 | 3.6817 | 3.6817
96903964 | Kit,Sleeve AISI 303 HS,X4 | 651 | USD | HSKIT | SB | 5700313366545 | 2.0569 | 2.0569
96903965 | Kit,Sleeve AISI 303 HS150,200-150-305C | 872 | USD | HSKIT | SB | 5700313366552 | 2.6169 | 2.6169
96903971 | Kit,Sleeve AISI 303 HS200-150-483 | 1959 | USD | HSKIT | SB | 5700313367412 | 7.2421 | 7.2421
96903982 | Kit,Sleeve AISI 303 HS,X6 | 3571 | USD | HSKIT | SB | 5700313367429 | 0 | 0
96904073 | Shaft, spline, electropolished, Spare | 575 | USD | CRSKT | SC | 5700313369393 | 2.4251 | 1.7637
96904705 | Flange CM1-CM3 DIN/JIS/ANSI DN32 NPT1" | 352 | USD | CHFXA | AI | 5700313388912 | 9.6076 | 8.9044
96904706 | Flange CM1-CM3 PJE NPT1" | 182 | USD | CHFXA | AI | 5700313388929 | 1.8453 | 1.5609
96904707 | Flange CM1-CM3 Tri Clamp NPT1". | 184 | USD | CHFXA | AI | 5700313388936 | 1.8012 | 1.5168
96904708 | Flange CM5 DIN/JIS/ANSI DN32 NPT1 1/4" | 352 | USD | CHFXA | AI | 5700313388943 | 9.4732 | 8.7699
96904709 | Flange CM5 PJE NPT1 1/4" | 197 | USD | CHFXA | AI | 5700313388950 | 1.9334 | 1.6689
96904710 | Flange CM5 Tri Clamp NPT1 1/4" | 184 | USD | CHFXA | AI | 5700313388967 | 1.9753 | 1.6909
96904711 | Flange CM10 DIN/JIS/ANSI DN40 NPT1 ½" | 534 | USD | CHFXA | AI | 5700313388974 | 11.8541 | 11.1509
96904712 | Flange CM10 PJE NPT1 ½" | 279 | USD | CHFXA | AI | 5700313388981 | 2.8572 | 2.5728
96904713 | Flange CM10 Tri Clamp NPT1 ½" | 267 | USD | CHFXA | AI | 5700313388998 | 2.5485 | 2.2641
96904714 | Flange CM15-CM25 DIN/JIS/ANSI DN50 NPT2" | 718 | USD | CHFXA | AI | 5700313389001 | 15.5975 | 14.8943
96904715 | Flange CM15-CM25 PJE NPT2" | 350 | USD | CHFXA | AI | 5700313389018 | 3.5626 | 3.2782
96904716 | Flange CM15-CM25 Tri Clamp NPT2" | 322 | USD | CHFXA | AI | 5700313389025 | 3.0776 | 2.7932
96904928 | Kit, bearing, SL1/SLV Fr.C 6305+3208B | 255 | USD | SEKIT | SD | 5700313397457 | 2.4251 | 2.4251
96904929 | Kit, WiO-s., SL1/SLV Frame C cable 390mm | 1488 | USD | WLSKT | SH | 5700313397679 | 0.48942 | 0.21385
96905212 | BULK - O-Ring FKM 138x4mm CR 8/16 | 264 | USD | MUCKT | SH | 5700311332535 | 0.1455 | 0.10582
96906618 | Shaft+Imp.+S.seal - TP40-160/2 BUBE B&G | 824 | USD | TPKIT | SB | 5700313429196 | 15.8731 | 15.8731
96906735 | Kit, Piston set, BMP 0,6-1,0 RS | 3896 | USD | WTKIT | SC | 5700313431052 | 0.66138 | 0.66138
96906741 | Kit, Retainer Set, BMP 0,6-1,0 RS | 1530 | USD | WTKIT | SC | 5700313431915 | 22.046 | 22.046
96906822 | Kit, Retainer Set, BMP 1,5-1,8 RS | 1981 | USD | WTKIT | SC | 5700313431922 | 0 | 0
96906823 | Kit, Retainer Set, BMP 2,2-2,5 RS | 1981 | USD | WTKIT | SC | 5700313431939 | 22.046 | 22.046
96906824 | Kit, Retainer Set, BMP 3-3,5 RS | 2415 | USD | WTKIT | SC | 5700313431946 | 0 | 0
96906832 | Kit, Swash plate set BMP 3,5 RS | 2569 | USD | WTKIT | SC | 5700313432141 | 0 | 0
96906833 | Kit, Swash plate set BMP 3,0 RS | 2569 | USD | WTKIT | SC | 5700313432158 | 0 | 0
96906841 | Kit, Cylinder barrel, BMP 0,6-1,0 RS | 3162 | USD | WTKIT | SC | 5700313432356 | 2.4251 | 2.4251
96906853 | Kit, Cylinder barrel, BMP 3-3,5 RS | 7247 | USD | WTKIT | SC | 5700313432370 | 0 | 0
96906860 | Kit, Shaft seal, BMP 0,6-1,0 RS | 1343 | USD | MUSKT | SH | 5700313432578 | 0.55115 | 0.55115
96906861 | Kit, Shaft seal, BMP 1,5-2,5 RS | 1301 | USD | MUSKT | SH | 5700313432585 | 22.046 | 22.046
96906875 | Kit, Shaft seal tool BMP 0,6-1,0 RS | 547 | USD | MUSKT | SH | 5700313432615 | 0.59745 | 0.33069
96906876 | Kit, Shaft seal tool BMP 1,5-3,5 RS | 698 | USD | MUSKT | SH | 5700313432622 | 2.4714 | 2.4714
96906877 | Kit, Shaft seal tool BMP 5,1-10,2 RS | 1252 | USD | MUSKT | SH | 5700313432639 | 0.70547 | 0.44092
96907105 | Spare, Impeller A SP125 cpl. N | 471 | USD | SPKIT | SD | 5700313439195 | 3.2187 | 2.9542
96907107 | Spare, Impeller A SP125 cpl. R | 1185 | USD | SPKIT | SD | 5700313439225 | 3.545 | 3.545
96907108 | Spare, Impeller SP160 cpl. | 477 | USD | SPKIT | SD | 5700313439232 | 3.2055 | 2.9101
96907109 | Spare, Impeller SP160 cpl. | 664 | USD | SPKIT | SD | 5700313439249 | 3.0644 | 3.0556
96907111 | Spare, Impeller SP215 cpl. | 892 | USD | SPKIT | SD | 5700313439362 | 4.1887 | 4.1887
96907228 | TP50-240/2 A-G-A-RUUE 1X115/230 60HZ | 6757 | USD | UPT50 | CA | 5700313442638 | 78.9864 | 71.0873
96907691 | Shaft seal retainer mach, B/C Spare part | 221 | USD | SEKIT | SD | 5700313460175 | 4.4092 | 4.4092
96907945 | Kit, Chamber stack CR/CRI 5-20 | 2176 | USD | CRSKT | SC | 5700313465804 | 16.5565 | 14.3299
96909137 | Kit, Foot Baring Brack. 112 D24 47/32 | 290 | USD | NBKIT | SB | 5700313484263 | 2.1164 | 2.1164
96909142 | Kit, Foot Bearing Brack. 112 D24 57/42 | 298 | USD | NBKIT | SB | 5700313484386 | 2.1164 | 2.1164
96909143 | Kit, Foot Bearing Brack. 160 D32 57/42 | 361 | USD | NBKIT | SB | 5700313484393 | 2.9674 | 2.6808
96909144 | Kit, Foot Bearing Brack. 132 D24 67/52 | 311 | USD | NBKIT | SB | 5700313484409 | 2.1759 | 1.8893
96909145 | Kit, Foot Bearing Brack. 132 D24 77/62 | 325 | USD | NBKIT | SB | 5700313484416 | 2.1759 | 1.8893
96909146 | Kit, Foot Bearing Brack. 180 D32 77/62 | 457 | USD | NBKIT | SB | 5700313484423 | 3.3708 | 3.0798
96909147 | Kit, Foot Bearing Brack. 160 D24 105/90 | 374 | USD | NBKIT | SB | 5700313484430 | 3.1856 | 2.899
96909148 | Kit, Foot Bearing Brack. 200 D32 105/90 | 367 | USD | NBKIT | SB | 5700313484454 | 3.4855 | 3.1989
96909149 | Kit, Foot Bearing Brack. 160 D24 95/80 | 367 | USD | NBKIT | SB | 5700313484560 | 3.1195 | 2.8329
96909150 | Kit, Foot Bearing Brack. 200 D32 95/80 | 381 | USD | NBKIT | SB | 5700313484577 | 3.4193 | 3.1327
96909162 | Kit, Foot Bearing Brack. 180 D24 125/110 | 568 | USD | NBKIT | SB | 5700313484607 | 3.9661 | 3.6751
96909164 | Kit, Foot Bearing Brack. 180 D32 115/100 | 560 | USD | NBKIT | SB | 5700313484614 | 3.8779 | 3.5869
96909166 | Kit, Foot Bearing Brack. 180 D32 90/70 | 464 | USD | NBKIT | SB | 5700313484638 | 3.4149 | 3.1239
96909169 | Kit, Foot Bearing Brack. 200 D24 145/130 | 505 | USD | NBKIT | SB | 5700313484966 | 4.1909 | 3.9043
96909170 | Kit, Foot Bearing Brack. 200 D32 135/120 | 505 | USD | NBKIT | SB | 5700313484973 | 4.0807 | 3.7941
96909172 | Kit, Foot Bearing Brack. 225 D32 160/145 | 464 | USD | NBKIT | SB | 5700313484997 | 4.5393 | 4.2483
96909174 | Kit, Foot Bearing Brack. 225 D42 135/115 | 671 | USD | NBKIT | SB | 5700313485024 | 5.2668 | 4.9758
96909488 | Kit, Foot Bearing Brack. 250 D32 185/170 | 499 | USD | NBKIT | SB | 5700313491650 | 3.8779 | 3.3929
96909491 | Kit, Foot Bearing Brack. 280 D42 185/170 | 485 | USD | NBKIT | SB | 5700313491803 | 3.7765 | 3.2915
96909492 | Kit, Foot Bearing Brack. 250 160/140 | 568 | USD | NBKIT | SB | 5700313491834 | 4.5613 | 4.2747
96909493 | Kit, Foot Bearing Brack. 280 D32 215/200 | 513 | USD | NBKIT | SB | 5700313491858 | 4.0851 | 3.6001
96909494 | Kit, Foot Bearing Brack. 280 D42 200/185 | 603 | USD | NBKIT | SB | 5700313491971 | 5.3417 | 4.8567
96909495 | Kit, Foot Bearing Brack. 280 D48 174/150 | 1039 | USD | NBKIT | SB | 5700313491988 | 18.8978 | 18.0447
96909496 | Kit, Foot Bearing Brack. 315 D42 220/205 | 575 | USD | NBKIT | SB | 5700313491995 | 5.1213 | 4.6142
96909497 | Kit, Foot Bearing Brack. 315 D42 235/220 | 596 | USD | NBKIT | SB | 5700313492008 | 5.3638 | 4.8788
96909498 | Kit, Foot Bearing Brack. 315 D48 210/185 | 1045 | USD | NBKIT | SB | 5700313492015 | 20.5204 | 19.6672
96909501 | Kit, Foot Bearing Brack. 400 295/270 | 901 | USD | NBKIT | SB | 5700313492183 | 26.0319 | 25.192
96913105 | Kit, Coupling guard D140x84 PDC=100 | 720 | USD | NBKIT | SB | 5700313544554 | 1.9489 | 1.6623
96913110 | Kit, Coupling guard D140x84 PDC=116 | 720 | USD | NBKIT | SB | 5700313544585 | 1.9489 | 1.6623
96913111 | Kit, Coupling guard D140x84 PDC=155 | 921 | USD | NBKIT | SB | 5700313544592 | 1.746 | 1.3713
96913113 | Kit, Coupling guard D140x134 PDC=155 | 975 | USD | NBKIT | SB | 5700313544622 | 2.187 | 1.8232
96913219 | Kit, Coupling guard D180x114 PDC=116 | 845 | USD | NBKIT | SB | 5700313547524 | 2.8594 | 2.4956
96913233 | Kit, Coupling guard D180x114 PDC=155 | 845 | USD | NBKIT | SB | 5700313547555 | 2.8594 | 2.4956
96913252 | Kit, Coupling guard 270x250 PDC=146 | 1252 | USD | NBKIT | SB | 5700313548170 | 5.9194 | 4.9383
96913254 | Kit, Coupling guard 270x250 PDC=155 | 1252 | USD | NBKIT | SB | 5700313548217 | 5.9194 | 4.9383
96913255 | Kit, Coupling guard 270x250 PDC=200 | 1252 | USD | NBKIT | SB | 5700313548231 | 5.388 | 4.407
96913270 | Kit, Coupling guard D180x350 PDC=116 | 1039 | USD | NBKIT | SB | 5700313548675 | 5.6989 | 4.7178
96913271 | Kit, Coupling guard D180x350 PDC=146 | 1039 | USD | NBKIT | SB | 5700313548682 | 5.6989 | 4.7178
96913292 | Kit, Coupling guard D180x350 PDC=155 | 1039 | USD | NBKIT | SB | 5700313548699 | 5.6989 | 4.7178
96913295 | Kit, Coupling guard D140x180 PDC=100 | 830 | USD | NBKIT | SB | 5700313548736 | 2.7139 | 2.3501
96913298 | Kit, Coupling guard D140x180 PDC=116 | 830 | USD | NBKIT | SB | 5700313548750 | 2.7139 | 2.3501
96913300 | Kit, Coupling guard D140x180 PDC=155 | 1031 | USD | NBKIT | SB | 5700313548972 | 2.511 | 2.1473
96913301 | Kit, Coupling guard D140x230 PDC=100 | 921 | USD | NBKIT | SB | 5700313549009 | 3.664 | 3.1349
96913314 | Kit, Coupling guard D140x230 PDC=116 | 921 | USD | NBKIT | SB | 5700313549023 | 3.664 | 3.1349
96913325 | Kit, Coupling guard D180x300 PDC=100 | 1003 | USD | NBKIT | SB | 5700313549139 | 5.1191 | 4.138
96913329 | Kit, Coupling guard D180x300 PDC=116 | 1003 | USD | NBKIT | SB | 5700313549368 | 5.1191 | 4.138
96913352 | Kit, Coupling guard D180x300 PDC=146 | 1003 | USD | NBKIT | SB | 5700313549399 | 5.1191 | 4.138
96913354 | Kit, Coupling guard D180x300 PDC=155 | 1003 | USD | NBKIT | SB | 5700313549412 | 5.1191 | 4.138
96913371 | Kit, Coupling guard D220x350 PDC=146 | 1384 | USD | NBKIT | SB | 5700313549689 | 8.0269 | 7.0459
96913375 | Kit, Coupling guard D220x350 PDC=155 | 1384 | USD | NBKIT | SB | 5700313549726 | 8.0269 | 7.0459
96913383 | Kit, Coupling guard D220x420 PDC=146 | 1384 | USD | NBKIT | SB | 5700313550067 | 11.0583 | 8.1262
96913389 | Kit, Coupling guard D220x420 PDC=155 | 1384 | USD | NBKIT | SB | 5700313550111 | 11.0583 | 8.1262
96913391 | Kit, Coupling guard D220x420 PDC=200 | 1384 | USD | NBKIT | SB | 5700313550135 | 11.0583 | 8.1262
96913414 | Kit, Coupling guard D140x300 PDC=100 | 975 | USD | NBKIT | SB | 5700313550227 | 8.9 | 5.9679
96913418 | Kit, Coupling guard D140x300 PDC=116 | 975 | USD | NBKIT | SB | 5700313550289 | 8.9 | 5.9679
96913421 | Kit, Coupling guard D140x300 PDC=155 | 1169 | USD | NBKIT | SB | 5700313550319 | 8.6971 | 5.765
96913721 | Kit, Split cone w. nut cpl. | 271 | USD | SPKIT | SD | 5700311443613 | 0.26676 | 0.26676
96913733 | Kit, Split cone w. stopnut cpl. | 339 | USD | SPKIT | SD | 5700313557738 | 2.5154 | 2.1605
96913734 | Kit, Split cone w. stopnut cpl. | 325 | USD | SPKIT | SD | 5700313557745 | 0.32408 | 0.32408
96913735 | Kit, Split cone w. nut cpl. | 221 | USD | SPKIT | SD | 5700313557752 | 0.15212 | 0.15212
96913736 | Kit, Split cone w. nut cpl. 5pcs | 325 | USD | SPKIT | SD | 5700311415733 | 0.85979 | 0.77161
96913737 | Kit, Split cone w. stopnut cpl. | 553 | USD | SPKIT | SD | 5700313557776 | 3.0886 | 3.0269
96913743 | Kit, Split cone w. nut cpl. | 501 | USD | SPKIT | SD | 5700313557837 | 1.4837 | 1.444
96913744 | Kit, Split cone w. nut cpl. | 471 | USD | SPKIT | SD | 5700313557844 | 1.4947 | 1.4947
96913747 | Kit, Split cone w. stopnut cpl. | 1371 | USD | SPKIT | SD | 5700313557875 | 2.5639 | 2.5639
96913749 | Kit, Split cone w. nut 5 pc | 752 | USD | SPKIT | SD | 5700313557899 | 2.5154 | 1.9753
96913753 | Kit, Split cone w. nut cpl. | 325 | USD | SPKIT | SD | 5700311443538 | 0.94577 | 0.83775
96913754 | Kit, Split cone w. nut cpl. | 1091 | USD | SPKIT | SD | 5700313557943 | 0.9568 | 0.68343
96913756 | Kit, Split cone w. stopnut cpl. | 554 | USD | SPKIT | SD | 5700313557967 | 1.045 | 0.77161
96913760 | Kit, Split cone w. stopnut cpl. | 1229 | USD | SPKIT | SD | 5700313558001 | 3.0864 | 3.0864
96913799 | CR5-12 H-FGJ-A-E-HQQE 3x230/460 60HZ | 5807 | USD | CR005 | IA | 5700313559428 | 164.095 | 146.1936
96915573 | Bulk, Impeller SP1A w/spline | 255 | USD | SPKIT | SD | 5700313599653 | 0.44753 | 0.44753
96915577 | Bulk, Impeller SP2A w/spline | 236 | USD | SPKIT | SD | 5700313599790 | 0.55776 | 0.55776
96915583 | Bulk, Impeller SP3A w/split cone cpl. | 104 | USD | SPKIT | SD | 5700313599851 | 0.77822 | 0.77822
96915585 | Bulk, Impeller SP3A w/split cone cpl. | 332 | USD | SPKIT | SD | 5700313599875 | 0.82893 | 0.82893
96915587 | Bulk, Impeller SP5A w/spline | 236 | USD | SPKIT | SD | 5700313599899 | 0.66138 | 0.66138
96915588 | Bulk, Impeller SP5A w/split cone cpl. | 339 | USD | SPKIT | SD | 5700313599905 | 2.4207 | 2.4207
96915592 | Bulk, Impeller SP5A w/split cone cpl. | 332 | USD | SPKIT | SD | 5700311553978 | 0.77822 | 0.77822
96915594 | Bulk, Impeller SP5A w/split cone cpl. | 1266 | USD | SPKIT | SD | 5700313599967 | 0.85979 | 0.85979
96915596 | Bulk, Impeller SP8A w/split cone cpl. | 298 | USD | SPKIT | SD | 5700313599981 | 1.2191 | 1.2191
96915598 | Bulk, Impeller SP8A w/split cone cpl. | 353 | USD | SPKIT | SD | 5700313600007 | 1.7086 | 1.7086
96915601 | Bulk, Impeller SP14A w/split cone cpl. | 651 | USD | SPKIT | SD | 5700313600038 | 1.9841 | 1.9841
96915603 | Bulk, Impeller SP17 cpl. 5 pcs. | 332 | USD | SPKIT | SD | 5700313600052 | 2.9013 | 2.9013
96915604 | Bulk, Impeller SP17 cpl. 5 pcs. | 671 | USD | SPKIT | SD | 5700312200499 | 3.0401 | 2.7006
96915605 | Bulk, Impeller SP30 cpl. 5 pcs. | 707 | USD | SPKIT | SD | 5700313600076 | 4.6142 | 4.4202
96915606 | Bulk, Impeller SP30 cpl. 5 pcs. | 824 | USD | SPKIT | SD | 5700313600083 | 4.7245 | 4.4202
96915607 | Bulk, Impeller SP46 cpl. 5 pcs. | 422 | USD | SPKIT | SD | 5700313600090 | 5.3351 | 4.9714
96915608 | Bulk, Impeller SP46 cpl. 5 pcs. | 886 | USD | SPKIT | SD | 5700313600106 | 5.463 | 4.9714
96915609 | Bulk, Impeller SP46 cpl. 5 pcs. | 865 | USD | SPKIT | SD | 5700313600113 | 5.0331 | 5.0331
96915610 | Bulk, Impeller A cpl. N,R SP46 5 pcs. | 1211 | USD | SPKIT | SD | 5700313600120 | 5.0331 | 5.0331
96915611 | Bulk, Impeller B cpl. N,R SP46 5 pcs | 969 | USD | SPKIT | SD | 5700313600137 | 5.0331 | 5.0331
96915612 | Bulk, Impeller SP46 cpl. 5 pcs. | 1336 | USD | SPKIT | SD | 5700313600144 | 5.0331 | 5.0331
96915614 | Bulk, Impeller C cpl. N,R SP46 | 907 | USD | SPKIT | SD | 5700313600151 | 5.0331 | 5.0331
96915615 | Bulk, Impeller SP46 cpl. 5 pcs. | 1280 | USD | SPKIT | SD | 5700313600168 | 5.0331 | 5.0331
96915616 | Bulk, Impeller SP60 cpl. 5 pcs. | 464 | USD | SPKIT | SD | 5700313600175 | 5.2469 | 4.8942
96915617 | Bulk, Impeller SP60 cpl. 5 pcs. R | 892 | USD | SPKIT | SD | 5700313600199 | 5.3704 | 4.8942
96915618 | Bulk, Impeller A cpl. N,R SP60 5 pcs. | 886 | USD | SPKIT | SD | 5700313600205 | 4.9559 | 4.9559
96915622 | Bulk, Impeller SP77 cpl. | 1156 | USD | SPKIT | SD | 5700313600243 | 7.7558 | 7.5067
96915623 | Bulk, Impeller A cpl. N,R SP77 5pcs. | 1225 | USD | SPKIT | SD | 5700313600250 | 7.5684 | 7.5684
96915624 | Bulk, Impeller B cpl. N,R SP77 5pcs. | 1468 | USD | SPKIT | SD | 5700313600267 | 7.5684 | 7.5067
96915625 | Bulk, Impeller SP95 cpl. N | 809 | USD | SPKIT | SD | 5700313600274 | 8.4194 | 7.683
96915628 | Bulk, Impeller SP125 cpl. 5 pcs. | 1187 | USD | SPKIT | SD | 5700313600304 | 15.4675 | 15.4675
96915630 | Bulk, Impeller SP160 cpl. | 1169 | USD | SPKIT | SD | 5700313600328 | 15.031 | 14.9692
96915631 | Bulk, Impeller SP1A with spline | 501 | USD | SPKIT | SD | 5700313600335 | 1.1199 | 1.1199
96915641 | Bulk, Impeller SP3A w/split cone cpl. | 126 | USD | SPKIT | SD | 5700313600434 | 1.9841 | 1.3228
96915643 | Bulk, Impeller SP3A w/split cone cpl. | 575 | USD | SPKIT | SD | 5700313600458 | 2.0944 | 2.0944
96915646 | Bulk, Impeller SP5A w/split cone cpl. | 586 | USD | SPKIT | SD | 5700313600489 | 5.0662 | 4.7178
96915653 | Kit, Pump sleeve SQF 2,5-2 | 859 | USD | SQFKT | SD | 5700313600687 | 3.2474 | 3.2474
96915657 | Kit, Pump sleeve 6 SQF-3 | 851 | USD | SQFKT | SD | 5700313600724 | 3.3951 | 3.3951
96915658 | Kit, Pump sleeve 11 SQF-2 | 859 | USD | SQFKT | SD | 5700313600731 | 3.2474 | 3.2474
96915661 | Kit, Pump sleeve SQF 1,2-2N | 997 | USD | SQFKT | SD | 5700313600762 | 3.243 | 3.243
96915774 | Bulk, Deep groove ball bearing 6205.2Z. | 200 | USD | SUCKT | SH | 5700313603640 | 0.23589 | 0.23589
96915775 | Oil chamber frame A, mach. Ex. /spare | 741 | USD | SEKIT | SD | 5700313603657 | 11.4639 | 11.4639
96915820 | SI PSU 2/G/C/9/DW/-C-1 | 479 | USD | NPA01 | II | 5700313604999 | 2.0304 | 1.4286
96917049 | Bulk, Impeller SP160 cpl. | 1225 | USD | SPKIT | SD | 5700313635429 | 15.031 | 14.9692
96920260 | Kit,Packing HS 65,100 | 644 | USD | HSKIT | SB | 5700313682638 | 0.35274 | 0.35274
96920261 | Kit,Packing HS100-80-242 XE | 892 | USD | HSKIT | SB | 5700313682645 | 2.4692 | 2.4692
96920262 | Kit,Packing HS100 - 200 | 963 | USD | HSKIT | SB | 5700313682652 | 0.44092 | 0.44092
96920263 | Kit,Packing HS200, 250, 300 | 1640 | USD | HSKIT | SB | 5700313682768 | 0.5732 | 0.5732
96920264 | Kit,Packing HS200-150-483X6 | 3122 | USD | HSKIT | SB | 5700313682775 | 0.83775 | 0.83775
96920266 | Kit,Packing HS300, 350, 400 | 2430 | USD | HSKIT | SB | 5700313682799 | 1.3669 | 1.3669
96920267 | Kit,Packing HS300-250-381 | 2885 | USD | HSKIT | SB | 5700313682805 | 0.48501 | 0.48501
96920268 | Kit,Packing HS350-x-498,630 | 2562 | USD | HSKIT | SB | 5700313682812 | 1.649 | 1.649
96920269 | Kit,Packing gland HS65,100 | 290 | USD | HSKIT | SB | 5700313682829 | 0.69004 | 0.69004
96920270 | Kit,Packing gland HS100-80-242 XE | 1384 | USD | HSKIT | SB | 5700313682836 | 9.0675 | 9.0675
96920271 | Kit,Packing gland HS100-200 | 422 | USD | HSKIT | SB | 5700313682850 | 2.2024 | 2.2024
96920272 | Kit,Packing gland HS200,250,300 | 436 | USD | HSKIT | SB | 5700313682867 | 2.6411 | 2.6411
96920273 | Kit,Packing gland HS200-150 | 1343 | USD | HSKIT | SB | 5700313682874 | 9.7002 | 9.7002
96920274 | Kit,Packing gland HS300,350,400 | 450 | USD | HSKIT | SB | 5700313682881 | 9.1645 | 9.1645
96920466 | Bulk, neck ring retainer, CR10 | 173 | USD | MUCKT | SH | 5700313686889 | 0.57981 | 0.35274
96920467 | Bulk, neck ring retainer, CR15/20 | 209 | USD | MUCKT | SH | 5700313686896 | 0.89948 | 0.6702
96922191 | CRN3-4 EOY-CX-A-E-HQQE 3x266/460 60HZ | 4940 | USD | CRN03 | IA | 5700313715176 | 44.1846 | 38.3424
96922800 | Kit, O-ring EPDM Me & Cr32 AA, A05, 2/2 | 70 | USD | CRKIT | SC | 5700313726233 | 0.70988 | 0.30203
96922802 | Kit, O-ring FKM Me & Cr32 AA, A05, 2/2 | 77 | USD | CRKIT | SC | 5700313726257 | 1.6512 | 1.2434
96922816 | Kit, O-ring FXM Me & Cr32 AA, A05, 2/2 | 194 | USD | MUCKT | SH | 5700313726394 | 0.74736 | 0.33951
96923541 | Kit, O-ring EPDM CR-H45/64/90 G10-G70 | 77 | USD | MUCKT | SH | 5700313735907 | 0.71429 | 0.30644
96923565 | Kit, O-ring FXM CR-H10/15/20/32 GB-G60 | 138 | USD | CRKIT | SC | 5700313736058 | 1.1001 | 0.69224
96924062 | Kit, Pressure switch LC/LCD107 | 698 | USD | WCOKT | SA | 5700313751617 | 1.2544 | 1.2434
96924103 | CRI10-16 FK-FGJ-A-F-HQQE 3x230/460 60 HZ | 21521 | USD | CRI10 | IA | 5700313753147 | 535.7178 | 383.6004
96924894 | CR32-7-2 KP-G-A-E-HQQE 3x230/460 60 HZ | 20766 | USD | CR032 | IC | 5700313774579 | 511.0219 | 493.1205
96925133 | Kit, Chamber stack CR 120-1-1 | 6036 | USD | CRXKT | SC | 5700313788163 | 31.4332 | 31.431
96925134 | Kit, Chamber stack CR 120-3-2 | 10299 | USD | CRXKT | SC | 5700313788170 | 78.1332 | 78.131
96925135 | Kit, Chamber stack CRN 120-1-1 | 8333 | USD | CRXKT | SC | 5700313788187 | 32.9433 | 32.9411
96925136 | Kit, Chamber stack CRN 120-3-2 | 14217 | USD | CRXKT | SC | 5700313788194 | 86.7554 | 86.7532
96925138 | Kit, Chamber stack CR 150-3-1 | 10570 | USD | CRXKT | SC | 5700313788217 | 75.3047 | 75.3025
96925140 | Kit, Chamber stack CRN 150-3-1 | 16383 | USD | CRXKT | SC | 5700313788231 | 58.2014 | 58.2014
96926016 | Kit, suction cover, DWK.150 30kW 50Hz | 2602 | USD | DW0KT | SD | 5700313814640 | 39.6828 | 33.069
96926120 | Kit, suction cover, DWK.100 11kW 50Hz | 547 | USD | DW0KT | SD | 5700313815784 | 15.0618 | 13.7457
96926544 | FLOATSWITCH 115V 10' 13A SJ | 48 | USD | SEECA | AD | 5700313827220 | 1.9996 | 1.799
96926545 | FLOATSWITCH 230V 10 13A SJ | 60 | USD | SEECA | AD | 5700313827237 | 1.0009 | 1.0009
96926733 | Kit, Chamber stack CRN 3-19 | 4269 | USD | CRSKT | SC | 5700313834174 | 12.1319 | 9.9053
96927076 | Bulk, Stop ring | 138 | USD | SPKIT | SD | 5700313843237 | 0.070547 | 0.044092
96927077 | Bulk, Stop ring | 436 | USD | SPKIT | SD | 5700313843251 | 0.044092 | 0.044092
96927268 | Kit, Cover 32/40/50-160 D24 1.4517 | 2028 | USD | NBKIT | SB | 5700313850181 | 9.6782 | 9.2086
96927283 | Kit, Cover 32/40/50-160 D24 1.4408 | 2949 | USD | NBKIT | SB | 5700313850334 | 11.6513 | 11.1817
96927284 | Kit, Cover 65/80-160 D24 1.4408 | 1572 | USD | NBKIT | SB | 5700313850341 | 10.9899 | 10.5204
96927286 | Kit, Cover 65-200 D24 1.4408 | 2934 | USD | NBKIT | SB | 5700313850365 | 24.5637 | 23.7259
96927289 | Kit, Cover 65/80/100-250 D32 1.4408 | 5033 | USD | NBKIT | SB | 5700313850396 | 48.7217 | 47.271
96927294 | Kit, Cover 100/125 80-160 D32 1.4408 | 1972 | USD | NBKIT | SB | 5700313850440 | 10.6967 | 9.859
96927295 | Kit, Cover 100-65-200 D32 1.4408 | 3426 | USD | NBKIT | SB | 5700313850457 | 23.4614 | 22.6236
96927303 | Kit, Cover 80/100-200 D32 | 4464 | USD | NBKIT | SB | 5700313850532 | 23.6157 | 22.7779
96927332 | Kit, Cover 32/40/50-200 D24 SNO | 941 | USD | NBKIT | SB | 5700313850822 | 20.0949 | 19.2462
96927333 | Kit, Cover 32/40/50-200 D24 SNE(F) | 741 | USD | NBKIT | SB | 5700313850839 | 20.053 | 19.2043
96927334 | Kit, Cover 65-200 D24 SNO | 830 | USD | NBKIT | SB | 5700313850846 | 21.3317 | 20.4829
96927335 | Kit, Cover 65-200 D24 SNE(F) | 809 | USD | NBKIT | SB | 5700313850853 | 21.3317 | 20.4829
96927336 | Kit, Cover 40/50-250 D24 SNO | 948 | USD | NBKIT | SB | 5700313850860 | 28.3666 | 26.9049
96927337 | Kit, Cover 40/50-250 D24 SNE(F) | 907 | USD | NBKIT | SB | 5700313850877 | 28.3666 | 26.9049
96927338 | Kit, Cover 80/100-200 D32 SNO | 880 | USD | NBKIT | SB | 5700313850884 | 19.6364 | 18.1747
96927339 | Kit, Cover 80/100-200 D32 SNE(F) | 865 | USD | NBKIT | SB | 5700313850891 | 19.6364 | 18.1747
96927340 | Kit, Cover 150-200 D32 SNO | 963 | USD | NBKIT | SB | 5700313850907 | 19.7444 | 18.2827
96927341 | Kit, Cover 150-200 D32 SNE(F) | 1018 | USD | NBKIT | SB | 5700313850914 | 19.7444 | 18.2827
96927342 | Kit, Cover 65/80/100-250 D32 SNO | 1510 | USD | NBKIT | SB | 5700313850921 | 42.3217 | 40.8601
96927343 | Kit, Cover 65/80/100-250 D32 SNE(F) | 1378 | USD | NBKIT | SB | 5700313850938 | 42.3217 | 40.8601
96927344 | Kit, Cover 125-250 D32 SNO | 1289 | USD | NBKIT | SB | 5700313850945 | 41.0408 | 39.5792
96927345 | Kit, Cover 125-250 D32 SNE(F) | 1301 | USD | NBKIT | SB | 5700313850952 | 41.0408 | 39.5792
96927347 | Kit, Cover 65/80/100-315 D32 SNE(F) | 1578 | USD | NBKIT | SB | 5700313850976 | 54.9563 | 51.5524
96927406 | MS4000R3x200/50 0,75kW cpl.w.o.c.TEMP M8 | 2511 | USD | MS400 | WG | 5700313853861 | 33.069 | 30.8644
96927604 | Kit,Wear ring Nitronic.60 HS250-200-305 | 8526 | USD | HSKIT | SB | 5700313858774 | 6.5697 | 6.5697
96927679 | Kit, wear parts CRI/N10 16-22 st(SIC) | 1778 | USD | CRMKT | SC | 5700313861040 | 4.0124 | 4.0124
96928047 | Kit, Chamber stack CR 10-14 | 3447 | USD | CRMKT | SC | 5700312105633 | 25.3749 | 23.1483
96928305 | Kit, Chamber stack CR/CRI 1-21 | 3821 | USD | CRSKT | SC | 5700313879373 | 13.6487 | 11.8828
96928334 | Kit, wear parts CRI/N15/20 1 st.(SIC) | 975 | USD | CRMKT | SC | 5700313881321 | 2.7998 | 2.7998
96928375 | Kit, wear parts CRI/N15/20 2-6 st.(SIC) | 1039 | USD | CRMKT | SC | 5700313882502 | 2.9983 | 2.9983
96928377 | Kit, wear parts CRI/N15/20 7-10 st.(SIC) | 1613 | USD | CRMKT | SC | 5700313882878 | 4.4092 | 4.4092
96928443 | Kit, wear parts CRI/N15/20 2-6 st.(SIC) | 1045 | USD | CRMKT | SC | 5700313883707 | 3.1085 | 3.1085
96928448 | Kit, wear parts CRI/N15/20 7-10st.(SIC) | 1474 | USD | CRMKT | SC | 5700313883738 | 5.0485 | 5.0485
96928514 | Kit, Chamber stack CR 10-3 | 1474 | USD | CRMKT | SC | 5700313886227 | 7.2862 | 6.8343
96928568 | BAL 145JM 3 230/460 2P 2HP 1 X P | 888 | USD | KNUSA | AI | 5700313887934 | 44 | 44
96930430 | CR45-2 K-G-A-E-HQQE 254/256TC 60 HZ | 8742 | USD | CR045 | IC | 5700313911066 | 171.1211 | 153.2197
96930598 | Kit, Pump Housing 125-100-200 GG/BZ | 3273 | USD | NBKIT | SB | 5700313918034 | 121.7733 | 103.9028
96930599 | Kit, Pump Housing 125-100-250 GG/BZ | 3426 | USD | NBKIT | SB | 5700313918041 | 127.7742 | 109.9037
96930600 | Kit, Pump Housing 125-100-315 GG/BZ | 4195 | USD | NBKIT | SB | 5700313918058 | 160.2943 | 135.9621
96930601 | Kit, Pump Housing 150-125-250 GG/BZ | 4707 | USD | NBKIT | SB | 5700313918065 | 182.2719 | 157.9397
96930603 | Kit, Pump housing 65-50-125 GG/BZ | 1620 | USD | NBKIT | SB | 5700313918089 | 55.6926 | 31.3604
96930604 | Kit, Pump housing 65-50-160 GG/BZ | 1384 | USD | NBKIT | SB | 5700313918096 | 33.6642 | 32.6832
96930605 | Kit, Pump housing 80-65-125 GG/BZ | 1495 | USD | NBKIT | SB | 5700313918102 | 38.7767 | 37.7957
96930606 | Kit, Pump housing 80-65-160 GG/BZ | 1613 | USD | NBKIT | SB | 5700313918119 | 42.5245 | 41.5435
96930608 | Kit, Pump housing 80-50-250 GG/BZ | 1910 | USD | NBKIT | SB | 5700313918133 | 54.3985 | 49.577
96930609 | Kit, Pump Housing 80-50-315 GG/BZ | 3786 | USD | NBKIT | SB | 5700313918140 | 115.9024 | 91.5703
96930610 | Kit, Pump Housing 100-80-125 GG/BZ | 1842 | USD | NBKIT | SB | 5700313918157 | 52.5863 | 47.7649
96930612 | Kit, Pump housing 100-65-200 GG/BZ | 1917 | USD | NBKIT | SB | 5700313918171 | 57.0793 | 52.2578
96930613 | Kit, Pump Housing 100-65-315 GG/BZ | 3426 | USD | NBKIT | SB | 5700313918188 | 114.0109 | 96.1404
96930614 | Kit, Pump housing 125-80-160 GG/BZ | 2298 | USD | NBKIT | SB | 5700313918195 | 71.8435 | 67.022
96930615 | Kit, Pump housing 125-80-200 GG/BZ | 2885 | USD | NBKIT | SB | 5700313918201 | 97.2493 | 79.3788
96930616 | Kit, Pump housing 125-80-250 GG/BZ | 3357 | USD | NBKIT | SB | 5700313918218 | 120.9554 | 96.6232
96930617 | Kit, Pump housing 125-80-315 GG/BZ | 4436 | USD | NBKIT | SB | 5700313918225 | 142.7897 | 118.4576
96930618 | Kit, Pump Housing 125-100-160 GG/BZ | 2858 | USD | NBKIT | SB | 5700313918232 | 121.2552 | 103.3847
96930635 | Kit, Pump Housing DN200 PN16 GG/BZ | 8526 | USD | TPKIT | SB | 5700313918409 | 562.658 | 493.9627
96930638 | Kit, Pump Housing DN200 PN16 GG/BZ | 14404 | USD | TPKIT | SB | 5700313918430 | 716.3076 | 647.2066
96930644 | Spare, Impeller (150)-125-315/333 D42 | 1565 | USD | TPKIT | SB | 5700313918492 | 32.7802 | 31.3274
96930647 | Spare, Impeller (150)-125-315/315 D42 | 1572 | USD | TPKIT | SB | 5700313918522 | 30.4213 | 28.9684
96930656 | Spare, Impeller (150)-125-315/275 D42 | 2028 | USD | TPKIT | SB | 5700313918614 | 24.9803 | 24.1404
96930659 | Spare, Impeller (150)-125-315/270 D42 | 2028 | USD | TPKIT | SB | 5700313918645 | 24.3851 | 23.5451
96930674 | Kit, Pump Housing 40-125 1.4408 | 5177 | USD | NBKIT | SB | 5700313918799 | 36.8146 | 35.8336
96930678 | Kit, Pump Housing 40-160 1.4408 | 5392 | USD | NBKIT | SB | 5700313918836 | 35.4919 | 34.5108
96930680 | Kit, Pump Housing 40-160 1.4517 | 5973 | USD | NBKIT | SB | 5700313918850 | 35.5404 | 34.5593
96930682 | Kit, Pump Housing 50-125 1.4408 | 5857 | USD | NBKIT | SB | 5700313918874 | 42.9875 | 42.0064
96930756 | Kit, Pump Housing 50-160 1.4517 | 6181 | USD | NBKIT | SB | 5700313919611 | 42.0263 | 37.2048
96930772 | Kit, Pump Housing 65-200 1.4517 | 7496 | USD | NBKIT | SB | 5700313919772 | 52.2645 | 47.443
96930797 | Spacer D54/D38x25,5 1.4305 /spare | 381 | USD | NBKIT | SB | 5700313920020 | 0.55556 | 0.51367
96930801 | Kit, Foot f/Coupling Guard 19-20 mm | 145 | USD | NBKIT | SB | 5700313920068 | 0.29983 | 0.18298
96930803 | Kit, Foot for Coupling Guard 41-42 mm | 145 | USD | NBKIT | SB | 5700313920082 | 0.3351 | 0.21826
96930805 | Kit, Foot f/Coupling Guard 49-50 mm | 145 | USD | NBKIT | SB | 5700313920105 | 0.34612 | 0.22928
96930807 | Kit, Foot f/Coupling Guard 64-65 mm | 145 | USD | NBKIT | SB | 5700313920129 | 0.37037 | 0.25353
96930809 | Kit, Foot f/Coupling Guard 69-70 mm | 145 | USD | NBKIT | SB | 5700313920143 | 0.37699 | 0.26014
96930826 | Kit, Pump Housing 100-250 GG/BZ | 4417 | USD | NBKIT | SB | 5700313920310 | 130.2676 | 105.9354
96930828 | Kit, Pump Housing (50)-32-250 GG/BZ | 2415 | USD | NBKIT | SB | 5700313920334 | 47.6833 | 42.8618
96930838 | Kit, Pump Housing (150)-125-400 GG/BZ | 6001 | USD | NBKIT | SB | 5700313920433 | 319.5193 | 268.2094
96930863 | Kit, Pump Housing 65-40-200 GG/BZ | 1716 | USD | NBKIT | SB | 5700313920686 | 37.5708 | 36.5897
96931050 | Kit, wear parts CRI/N10 2-7 st.(SIC) | 872 | USD | CRMKT | SC | 5700313927678 | 2.3148 | 2.3148
96931051 | Kit, wear parts CRI/N10 8-15 st.(SIC) | 1363 | USD | CRMKT | SC | 5700313927692 | 3.0864 | 3.0864
96931082 | Kit, wear parts CRI/N10 16-21 st.(SIC) | 1787 | USD | CRMKT | SC | 5700313927708 | 2.2928 | 2.2928
96931362 | Kit, CR10-5 chamber stack cpl. Low NPSH | 2298 | USD | CRMKT | SC | 5700313936991 | 11.8828 | 10.7805
96931648 | CR64-2-1 KP-G-A-E-HQQE 254/256TC 60 HZ | 10404 | USD | CR064 | IC | 5700313947119 | 182.1441 | 164.2427
96932023 | Kit, NDE End Shield MG160 SGR Ring Cpl. | 644 | USD | MO1KT | SC | 5700313960170 | 8.3775 | 8.3775
96932029 | Oil chamber B sensor, cataph / spare | 769 | USD | SEKIT | SD | 5700313960224 | 23.748 | 22.4869
96932039 | Kit, ND-end shield comp Shaft Ground.Ø30 | 436 | USD | MO1KT | SC | 5700313960590 | 8.3775 | 8.3775
96932101 | Stator housing B-155, DOL, paint /spare | 1349 | USD | SEKIT | SD | 5700313961719 | 70.5472 | 70.5472
96932103 | Stator housing B-155 SD, painted /spare | 1323 | USD | SEKIT | SD | 5700313961733 | 67.4718 | 65.6971
96932104 | Stator housing B-155 EX, SD, paint /spar | 1363 | USD | SEKIT | SD | 5700313961740 | 67.4718 | 65.6971
96932113 | Stator housing C-210 painted /spare | 1952 | USD | SEKIT | SD | 5700313961870 | 103.6162 | 103.6162
96932118 | Stator housing D-245 EX, painted /spare | 2270 | USD | SEKIT | SD | 5700313961924 | 124.8663 | 109.5686
96932119 | Kit, Shaft Grounding Ring Ø30 | 533 | USD | MO1KT | SC | 5700313961948 | 1.422 | 1.1574
96932171 | Kit, stator SL 40.4.51D | 2154 | USD | SE2KT | SD | 5700313962693 | 38.36 | 38.36
96932350 | Kit, seal CM1/3/5-AVBE/V (A-vers.) | 209 | USD | CMKIT | SC | 5700313969616 | 0.40785 | 0.34392
96932392 | Kit, seal CM1/3/5-AQQE/V (A-vers.) | 229 | USD | CMKIT | SC | 5700313969630 | 0.36155 | 0.35053
96932393 | Kit, seal CM10/15/25-AVBE/V (A-version) | 255 | USD | CMKIT | SC | 5700313969647 | 0.3814 | 0.22487
96932394 | Kit, seal CM10/15/25-AQQE/V (A-version) | 332 | USD | CMKIT | SC | 5700313969869 | 0.39462 | 0.23148
96932395 | Kit, Drain/Fill Plug CM - E/V | 159 | USD | CMKIT | SC | 5700313969876 | 0.10803 | 0.037478
96932397 | Kit, Repair Neck Ring CM1/3/5 | 138 | USD | CMKIT | SC | 5700313969890 | 0.54674 | 0.26014
96932398 | Kit, Repair Neck Ring CM10/15/25 | 159 | USD | CMKIT | SC | 5700313969913 | 0.99207 | 0.66138
96932399 | Kit, Motor bearing CM MG/ML 71/80 | 194 | USD | CMKIT | SC | 5700313969920 | 1.2698 | 0.37699
96932400 | Kit, Motor bearing CM MG/ML 90 | 229 | USD | CMKIT | SC | 5700313969951 | 1.8629 | 0.91932
96932412 | Kit, Motor bearing CM MG/ML 100 | 242 | USD | CMKIT | SC | 5700313970087 | 2.0393 | 1.0979
96932413 | Kit, Motor bearing CM MG/ML 112/132 | 200 | USD | CMKIT | SC | 5700313970094 | 2.866 | 1.9004
96932416 | Union nut B/09P/-C20 | 14 | USD | NPA01 | II | 5700313970520 | 0.31746 | 0.29983
96932438 | Kit, seal CM1/3/5-AVBE/V (I&G version) | 215 | USD | CMKIT | SC | 5700313971046 | 0.37699 | 0.21826
96932440 | Kit, seal CM1/3/5-AQQE/V (I&G version) | 290 | USD | CMKIT | SC | 5700313971367 | 0.28439 | 0.1896
96932441 | Gasket/seal kit CM1/3/5-AQQK (I-G vers.) | 3786 | USD | CMKIT | SC | 5700313971374 | 0.32628 | 0.22928
96932443 | Kit, seal CM10/15/25-AVBE/V(I&G-version) | 305 | USD | CMKIT | SC | 5700313971428 | 0.42549 | 0.26235
96932445 | Kit, seal CM10/15/25-AQQE/V(I/G version) | 367 | USD | CMKIT | SC | 5700313971435 | 0.44092 | 0.37699
96932446 | Kit, seal CM10/15/25-AQQK (I&G-version) | 3447 | USD | CMKIT | SC | 5700313971442 | 0.32628 | 0.22928
96932447 | Repair kit, Neck Ring CM1/3/5, cold | 332 | USD | CMKIT | SC | 5700313971473 | 0.28219 | 0.27117
96932448 | Repair kit, Neck Ring CM10/15/25, cold | 387 | USD | CMKIT | SC | 5700313971480 | 0.44092 | 0.44092
96932493 | MTR15-16/2 A-WB-A-HUUV 3x230/460 V 60Hz | 8034 | USD | MTR15 | IH | 5700313972647 | 201.0331 | 119.0484
96932582 | MMS10000N 460/60 250hp DOL PE2 SIC US | 78296 | USD | MM10X | WG | 5700313974900 | 1360.2382 | 1278.668
96932852 | CRN3-23 Q-P-T-E-HQQE F130 50/60Hz | 5975 | USD | CRN03 | IA | 5700313996643 | 167.5496 | 156.5266
96933441 | KIT,IMPELLER,L,50123,XA 304SS | 3162 | USD | PAREP | SB | 5700314010935 | 31.855 | 31.152
96933449 | Kit, CRI20-7 chamber stack Low NPSH | 3659 | USD | CRMKT | SC | 5700314011215 | 20.9437 | 18.7391
96933675 | FLOAT SWITCH VERTICAL 25' BOX, 1X120V | 122 | USD | SEECA | AD | 5700314018283 | 1.0009 | 0.90168
96933676 | FLOAT SWITCH VERTICAL 10' BOX, 1X230V | 101 | USD | SEECA | AD | 5700314018290 | 1.0009 | 0.90168
96933677 | FLOAT SWITCH VERTICAL 25' BOX, 1X230V | 122 | USD | SEECA | AD | 5700314018306 | 1.0009 | 0.90168
96933867 | Angular Contact Bearing 7317BE/SPARE | 3577 | USD | SUSKT | SH | 5700311313442 | 10.1522 | 9.3916
96934589 | REP FLT SWITCH TANK ALERT AB, 1, 4X; 15' | 59 | USD | SEEAC | AD | 5700314032531 | 1.0009 | 0.90168
96934590 | REP FLT SWITCH MODEL 112/122 PANEL; 20' | 68 | USD | SEEAC | AD | 5700314032548 | 1.0009 | 0.90168
96934591 | REP FLT SWITCH IFS CONTROL PANEL; 20' | 89 | USD | SEEAC | AD | 5700314032555 | 1.0009 | 0.90168
96934594 | MTR10-6/2 A-WB-A-HUUV 3x230/460 V 60Hz | 5287 | USD | MTR10 | IH | 5700314033002 | 92.5932 | 70.5472
96935021 | Kit, Bearing Bracket D24 NKG | 609 | USD | NBKIT | SB | 5700314045883 | 35.9328 | 34.9341
96935042 | Kit, Bearing Bracket D32/D180 NKG | 2021 | USD | NBKIT | SB | 5700314045890 | 91.8547 | 73.6821
96935043 | Kit, Bearing Bracket D32/D228 NKG | 1537 | USD | NBKIT | SB | 5700314045906 | 79.2223 | 61.0498
96935045 | Kit, Bearing Bracket D42 NKG | 2250 | USD | NBKIT | SB | 5700314045920 | 90.0645 | 71.892
96935048 | Kit, Bearing Bracket D60 NKG | 3018 | USD | NBKIT | SB | 5700314045951 | 178.4866 | 148.9692
96935181 | Kit, Motor Stool D24/D32 IEC80-90 | 727 | USD | NBKIT | SB | 5700314048860 | 14.1866 | 13.3334
96935182 | Kit, Motor Stool D24/D32 IEC112 | 921 | USD | NBKIT | SB | 5700314048877 | 20.236 | 18.77
96935183 | Kit, Motor Stool D24/D32 IEC132 | 1267 | USD | NBKIT | SB | 5700314048884 | 30.2978 | 28.8318
96935184 | Kit, Motor Stool D24/D32 IEC160-180 | 1012 | USD | NBKIT | SB | 5700314048891 | 45.3089 | 43.5188
96935185 | Kit, Motor Stool D24/D32 IEC200 | 1910 | USD | NBKIT | SB | 5700314048907 | 53.2102 | 51.0277
96935187 | Kit, Motor Stool D32 IEC250/280 | 963 | USD | NBKIT | SB | 5700314048921 | 131.7667 | 108.8323
96935190 | Kit, Motor Stool D42 IEC132 NB | 1925 | USD | NBKIT | SB | 5700314048952 | 46.0828 | 44.6167
96935191 | Kit, Motor Stool D42 IEC160-180 NBG | 1925 | USD | NBKIT | SB | 5700314048969 | 78.8167 | 59.9519
96935192 | Kit, Motor Stool D42 IEC160-180 NB | 2276 | USD | NBKIT | SB | 5700314048976 | 76.2373 | 57.3725
96935193 | Kit, Motor Stool D42 IEC200 NBG | 2512 | USD | NBKIT | SB | 5700314048983 | 90.6862 | 71.8215
96935196 | Kit, Motor Stool D42 IEC225 NB | 2949 | USD | NBKIT | SB | 5700314049010 | 108.2437 | 85.3092
96935197 | Kit, Motor Stool D42 IEC250/280 NBG | 3945 | USD | NBKIT | SB | 5700314049027 | 164.4235 | 115.3138
96935202 | Kit, Motor Stool D48/D60 IEC160-180 | 2470 | USD | NBKIT | SB | 5700314049072 | 102.5337 | 79.5993
96935206 | Kit, Motor Stool D48/D60 IEC315 | 6671 | USD | NBKIT | SB | 5700314049119 | 283.0486 | 233.9389
96935269 | MTR15-8/2 A-WB-A-HUUV 3x230/460 60Hz | 7249 | USD | MTR15 | IH | 5700311538388 | 132.276 | 105.8208
96935270 | CR20-5 A-GJ-A-E-HQQE 56C 60 HZ | 6745 | USD | CR020 | IC | 5700314050702 | 99.207 | 83.7748
96935302 | CR32-10 A-G-A-E-HQQE 3x230/460 60 HZ | 25864 | USD | CR032 | IC | 5700314050658 | 602.1424 | 584.241
96935556 | CM1-8 A-S-G-E-AQQE B-A-A-N | 2600 | USD | CM01G | IE | 5700314054649 | 42.7075 | 37.196
96935561 | CM1-9 A-S-G-E-AQQE B-A-A-N | 2809 | USD | CM01G | IE | 5700314054694 | 42.8839 | 37.3724
96935607 | CM3-8 A-S-G-E-AQQE B-A-A-N | 3689 | USD | CM03G | IE | 5700314055158 | 59.7491 | 54.2376
96935609 | CM3-8 A-S-G-E-AQQE E-A-A-N | 2997 | USD | CM03G | IE | 5700314055172 | 63.4241 | 57.9126
96935611 | CM3-9 A-S-G-E-AQQE E-A-A-N | 3117 | USD | CM03G | IE | 5700314055196 | 63.6005 | 58.089
96935650 | CM5-8 A-S-G-E-AQQE E-A-A-N | 4143 | USD | CM05G | IE | 5700314055585 | 78.1663 | 72.6548
96935764 | CM5-2 A-R-A-E-AVBE J-A-A-N | 1019 | USD | CM05A | IE | 5700314056728 | 31.1069 | 25.5954
96936392 | MOTOR,K-0050-3-204-11P 324JP | 6431 | USD | KNUSA | AI | 5700314074142 | 460 | 460
96936650 | Kit, S Cable 7x2,5mm2 15M - old | 2569 | USD | GS3KT | SD | 5700314087142 | 19.2351 | 17.0305
96936662 | Kit, S Cable 7x2,5mm2 50M - old | 5033 | USD | GS3KT | SD | 5700314087463 | 105.3799 | 105.3799
96936664 | Kit, S Cable 9x1,5mm2 15M - old | 2589 | USD | GS3KT | SD | 5700314087487 | 18.6377 | 16.4331
96936667 | Kit, S Cable 9x2,5mm2 10M - old | 1412 | USD | GS3KT | SD | 5700314087517 | 19.4005 | 19.4005
96936668 | Kit, S Cable 9x2,5mm2 15M - old | 1842 | USD | GS3KT | SD | 5700314087524 | 25.1435 | 22.9389
96936671 | Kit, S Cable 7x6+2x2,5mm2 10M - old | 3024 | USD | GS3KT | SD | 5700314087555 | 26.5787 | 24.3741
96936675 | Kit, S Cable 5x10mm2 10M - old | 2038 | USD | GS3KT | SD | 5700314087593 | 92.6263 | 25.8269
96936684 | Kit, S Cable 4x16mm2 15M - old | 3903 | USD | GS3KT | SD | 5700314087685 | 66.2747 | 43.1264
96936685 | Kit, S Cable 4x16mm2 25M - old | 5426 | USD | GS3KT | SD | 5700314087692 | 93.8322 | 70.6839
96936823 | Kit, S Moisture switch Ex | 541 | USD | GSKIT | SD | 5700314091651 | 0.36155 | 0.070547
96936846 | Kit, impeller, DWK 0,75kW 50Hz R | 568 | USD | DW0KT | SD | 5700314091989 | 1.7923 | 1.5653
96936847 | Kit, impeller, DWK.50 1,5kW, 50Hz R | 568 | USD | DW0KT | SD | 5700314091996 | 2.198 | 1.9709
96936848 | Kit, impeller, DWK.80 1,5kW 50Hz R | 568 | USD | DW0KT | SD | 5700314092009 | 2.4758 | 2.2487
96936849 | Kit, impeller, DWK.50-80 2,2kW 50Hz R | 568 | USD | DW0KT | SD | 5700314092016 | 3.4039 | 3.1768
96936850 | Kit, impeller, DWK.80 3,7kW 50Hz R | 818 | USD | DW0KT | SD | 5700314092023 | 4.9118 | 4.6848
96936851 | Kit, impeller, DWK.100 3,7kW 50Hz R | 818 | USD | DW0KT | SD | 5700314092030 | 3.922 | 3.6949
96936852 | Kit, impeller, DWK.80 5,5kW 50Hz R | 837 | USD | DW0KT | SD | 5700314092047 | 6.8717 | 6.6447
96936853 | Kit, impeller DWK.100 11kW 60Hz R | 837 | USD | DW0KT | SD | 5700314092054 | 5.4696 | 5.2425
96936854 | 1peller DWK.100 15kW 60Hz R | 837 | USD | DW0KT | SD | 5700314092061 | 7.7161 | 7.3105
96936855 | Kit, impeller, DWK.150 7,5kW 50Hz R | 837 | USD | DW0KT | SD | 5700314092078 | 6.6932 | 6.4661
96936856 | Kit, impeller, DWK.100 11kW 50Hz R | 1024 | USD | DW0KT | SD | 5700314092085 | 8.8184 | 8.4128
96936857 | Kit, impeller, DWK.150 11kW 50Hz R | 1024 | USD | DW0KT | SD | 5700314092092 | 8.3268 | 8.0997
96936858 | Kit, impeller, DWK.100 15kW 50Hz R | 1169 | USD | DW0KT | SD | 5700314092108 | 8.8757 | 8.4701
96936859 | Kit, impeller, DWK.150 15kW 50Hz R | 1169 | USD | DW0KT | SD | 5700314092115 | 9.5966 | 8.7655
96936860 | Kit, impeller, DWK 0,75kW 60Hz R | 568 | USD | DW0KT | SD | 5700314092122 | 1.3029 | 1.0758
96936861 | Kit, impeller, DWK.50 1,5kW 60Hz R | 568 | USD | DW0KT | SD | 5700314092139 | 1.7328 | 1.5057
96936862 | Kit, impeller, DWK.80 1,5kW 60Hz R | 568 | USD | DW0KT | SD | 5700314092146 | 1.638 | 1.4109
96936863 | Kit, impeller, DWK.50 2,2kW 60Hz R | 568 | USD | DW0KT | SD | 5700314092153 | 1.8166 | 1.5895
96936864 | Kit, impeller, DWK.80 2,2kW 60Hz R | 568 | USD | DW0KT | SD | 5700314092160 | 2.2266 | 1.9996
96936865 | Kit, impeller, DWK.80 3,7kW 60Hz R | 818 | USD | DW0KT | SD | 5700314092177 | 3.5692 | 3.3422
96936866 | Kit, impeller, DWK.100 3,7kW 60Hz R | 818 | USD | DW0KT | SD | 5700314092184 | 3.1371 | 2.9101
96936867 | Kit, impeller, DWK.80 5,5kW 60Hz R | 837 | USD | DW0KT | SD | 5700314092191 | 4.6892 | 4.4621
96936868 | Kit, impeller, DWK.100 5,5kW 60Hz R | 837 | USD | DW0KT | SD | 5700314092207 | 3.7588 | 3.5318
96936869 | Kit, impeller, DWK.100 7,5kW 60Hz R | 837 | USD | DW0KT | SD | 5700314092214 | 4.7156 | 4.4886
96936870 | Kit, impeller, DWK.150 7,5kW 60Hz R | 837 | USD | DW0KT | SD | 5700314092221 | 4.7487 | 4.5216
96936871 | Kit, impeller, DWK.150 11kW 60Hz R | 1024 | USD | DW0KT | SD | 5700314092238 | 8.2342 | 8.0071
96936873 | Kit,cable entry DWK220/380_5,5-15 SD R | 2298 | USD | DW0KT | SD | 5700314092252 | 2.7668 | 2.5397
96937046 | Kit, Chamber stack CRN 1-4 | 568 | USD | CRSKT | SC | 5700314094492 | 2.9476 | 2.4956
96937110 | Flow sleeve cpl. d115(D130)X 400 4" | 262 | USD | LSPAC | AS | 5700314095833 | 4.504 | 4.504
96937111 | Flow sleeve cpl. d115(D130)X 500 4" | 261 | USD | LSPAC | AS | 5700314095840 | 5.1014 | 4.5128
96937140 | Flow sleeve cpl. d145(D160)X 550 4" | 380 | USD | LSPAC | AS | 5700314096434 | 6.5984 | 6.5984
96937179 | Flow sleeve cpl. d115(D130)X 800 4" | 411 | USD | LSPAC | AS | 5700311332511 | 7.0702 | 7.0702
96937180 | Flow sleeve cpl. d145(D160)X 800 4" | 464 | USD | LSPAC | AS | 5700314097318 | 9.2417 | 7.9255
96937242 | Flow sleeve cpl. d180(D200)x800 6" | 560 | USD | LSPAC | AS | 5700314102432 | 10.9789 | 10.9789
96937300 | MMS10000 460/60 175hp DOL PE2 SIC US | 50072 | USD | MM10X | WG | 5700314105600 | 1040.5712 | 959.001
96937302 | MMS10000 460/60 200hp DOL PE2 SIC US | 54887 | USD | MM10X | WG | 5700314105624 | 1183.8702 | 1102.3
96937303 | MMS10000N 460/60 180hp DOL PE2 SIC US | 62651 | USD | MM10X | WG | 5700314105631 | 1040.5712 | 959.001
96937304 | MMS10000N 460/60 200hp DOL PE2 SIC US | 63738 | USD | MM10X | WG | 5700314105648 | 1183.8702 | 1102.3
96937550 | Split Cone Spanner sw52 SP77/95 | 320 | USD | SVVKT | SD | 5700314113704 | 1.2015 | 0.88184
96937573 | Split Cone Spanner sw46 SP17 | 286 | USD | SVVKT | SD | 5700314113735 | 2.2046 | 1.9841
96937576 | Service tool Split Cone Spanner SW65 | 279 | USD | SVVKT | SD | 5700314113766 | 4.4092 | 3.3069
96937579 | Split Cone Spanner SP215 | 505 | USD | SVVKT | SD | 5700314113797 | 3.1151 | 3.1151
96938597 | Spacer D45/D28x7,5 1.4401 /spare | 119 | USD | NBKIT | SB | 5700314144838 | 0.27117 | 0.12566
96938598 | Spacer D45/D28x7,5 1.4462 /spare | 445 | USD | NBKIT | SB | 5700314144845 | 0.16314 | 0.12566
96938599 | Spacer D54/D38x10 1.4401 /spare | 212 | USD | NBKIT | SB | 5700314144852 | 0.34171 | 0.20062
96938600 | Spacer D54/D38x10 1.4462 /spare | 478 | USD | NBKIT | SB | 5700314144869 | 0.2381 | 0.20062
96938601 | Spacer D54/D38x15 1.4462 /spare | 457 | USD | NBKIT | SB | 5700314144876 | 0.35053 | 0.31305
96938605 | Spacer D74/D55x22,5 1.4462 /spare | 631 | USD | NBKIT | SB | 5700314144913 | 0.79145 | 0.75397
96938606 | Spacer D81/D60x17,5 1.4401 /spare | 422 | USD | NBKIT | SB | 5700314144920 | 0.74515 | 0.70768
96938607 | Spacer D81/D60x17,5 1.4462 /spare | 1163 | USD | NBKIT | SB | 5700311806753 | 0.74515 | 0.70768
96938908 | Kit, Spacer D71.5/D59x0.3 1.4301 | 126 | USD | NBKIT | SB | 5700314177096 | 0.14771 | 0.1455
96938909 | Kit, Spacer D89.5/D75x0.3 1.4301 | 325 | USD | NBKIT | SB | 5700314177102 | 0.28219 | 0.017637
96938910 | Kit, Spacer D109.5/D95x0.3 1.4301 | 347 | USD | NBKIT | SB | 5700314177119 | 0.38581 | 0.026455
96938911 | Kit, Spacer D119.5/D100x0.3 1.4301 | 305 | USD | NBKIT | SB | 5700314177126 | 0.41667 | 0.035274
96938925 | Kit, Spacer D129.5/D110x0.5 1.4301 | 325 | USD | NBKIT | SB | 5700314177140 | 0.11905 | 0.061729
96938926 | Kit, Spacer D139.5/D120x0.5 1.4301 | 347 | USD | NBKIT | SB | 5700314177263 | 0.15212 | 0.070547
96939108 | BALL BEARING 6310.C3/spare | 56 | USD | SUCKT | SH | 5700314199630 | 2.6786 | 2.6786
96939111 | ROLLER BEARING NU316ECM/SPARE | 2894 | USD | SUCKT | SH | 5700314199906 | 11.023 | 8.8184
96939122 | ROLLER BEARING NU317/SPARE | 3571 | USD | SUCKT | SH | 5700314199913 | 12.456 | 12.456
96939124 | ROLLER BEARING NU212 EP/SPARE | 381 | USD | SUCKT | SH | 5700314199937 | 1.9841 | 1.9841
96939125 | ROLLER BEARING NU213 EP/SPARE | 457 | USD | SUCKT | SH | 5700314199944 | 2.6455 | 2.6455
96939126 | ROLLER BEARING NU215 EP/SPARE | 541 | USD | SUCKT | SH | 5700314199951 | 3.0864 | 3.0864
96939127 | ROLLER BEARING NU217 EP/SPARE | 692 | USD | SUCKT | SH | 5700314199968 | 4.6297 | 4.6297
96939128 | Kit, Nut M14 D24 1.4401 | 57 | USD | NBKIT | SB | 5700314199975 | 0.16975 | 0.15873
96939130 | Kit, Nut M18 D32 1.4401 | 110 | USD | NBKIT | SB | 5700314199999 | 0.22928 | 0.21385
96939133 | Kit, Nut M24 D42 1.4462 | 433 | USD | NBKIT | SB | 5700314200022 | 0.53572 | 0.40785
96939137 | Kit, Nut M33 D60 1.4401 | 457 | USD | NBKIT | SB | 5700314200053 | 1.4969 | 1.4154
96939138 | Kit, Nut M33 D60 1.4462 | 1572 | USD | NBKIT | SB | 5700314200060 | 1.5102 | 1.4286
96939298 | Bulk, O-ring D210x10 | 274 | USD | WSCKT | SH | 5700314204396 | 0.90168 | 0.6724
96939589 | Spare, Wear Ring D144/D158x15 GG25 | 445 | USD | NBKIT | SB | 5700314214166 | 0.95459 | 0.77602
96939590 | Spare, Wear Ring D154/D168x15 GG25 | 458 | USD | NBKIT | SB | 5700314214173 | 1.0935 | 0.82673
96939602 | Spare, Wear Ring D185/D199x15 GG25 | 542 | USD | NBKIT | SB | 5700314214197 | 1.2544 | 0.98766
96939607 | Kit, Wear Ring D230/D280x15 GG25 | 1039 | USD | NBKIT | SB | 5700314214241 | 5.0111 | 4.5415
96939608 | Kit, Wear Ring D240/D290x15 GG25 | 1158 | USD | NBKIT | SB | 5700314214258 | 5.2425 | 4.7619
96939609 | Kit, Wear Ring D250/D300x15 GG25 | 1011 | USD | NBKIT | SB | 5700314214265 | 5.463 | 4.9824
96939610 | Kit, Wear Ring D260/D310x15 GG25 | 1011 | USD | NBKIT | SB | 5700314214272 | 5.6835 | 5.2029
96939612 | Kit, Wear Ring D230/D280x15 Brass | 2270 | USD | NBKIT | SB | 5700314214296 | 5.8929 | 5.4233
96939614 | Kit, Wear Ring D250/D300x15 Brass | 2458 | USD | NBKIT | SB | 5700314214319 | 6.3448 | 5.8642
96939615 | Kit, Wear Ring D260/D310x15 Brass | 3571 | USD | NBKIT | SB | 5700314214333 | 6.5653 | 6.0847
96942077 | Kit, Canopy, MG 160-180 | 596 | USD | MOCKT | SH | 5700314248369 | 8.5384 | 7.3501
96943118 | Kit, Chamber stack CR/CRI 5-11 | 1557 | USD | CRSKT | SC | 5700314279646 | 9.9868 | 8.157
96943188 | CM10-1 A-S-G-E-AQQE B-A-A-N | 2648 | USD | CM10G | IE | 5700314283513 | 46.9425 | 41.431
96943191 | CM10-1 A-S-G-V-AQQV B-A-A-N | 2760 | USD | CM10G | IE | 5700314285036 | 46.9425 | 41.431
96943218 | CM10-2 A-R-G-E-AQQE E1-A-A-N | 2545 | USD | CM10G | IE | 5700314285135 | 70.0688 | 64.5573
96943243 | CM10-2 A-S-G-E-AQQE E-A-A-N | 2927 | USD | CM10G | IE | 5700314288457 | 68.5278 | 63.0163
96943299 | CM15-1 A-S-G-E-AQQE E-A-A-N | 3818 | USD | CM15G | IE | 5700314295189 | 67.8488 | 62.3373
96943300 | CM15-1 A-S-G-V-AQQV E-A-A-N | 3933 | USD | CM15G | IE | 5700314295202 | 67.8488 | 62.3373
96943304 | CM15-2 A-R-G-E-AQQE E1-A-A-N | 3950 | USD | CM15G | IE | 5700314295264 | 83.0363 | 77.5248
96943320 | CM15-2 A-S-G-E-AQQE E-A-A-N | 4543 | USD | CM15G | IE | 5700314297886 | 83.0363 | 77.5248
96943321 | CM15-2 A-S-G-V-AQQV E-A-A-N | 4653 | USD | CM15G | IE | 5700314297909 | 83.0363 | 77.5248
96943488 | MTR20-16/2 A-WB-A-HUUV 182/184TC 60Hz | 6329 | USD | MTR20 | IH | 5700314306182 | 117.2406 | 96.9363
96943648 | Kit,Cable cpl,DW.50.07.1/50.08.1,sch p. | 892 | USD | DW0KT | SD | 5700314310424 | 7.1539 | 6.1883
96943651 | MTR10-3/3 A-WB-A-HUUV 182/184TC 60Hz | 4035 | USD | MTR10 | IH | 5700314310455 | 60.1856 | 35.935
96943669 | MTR10-10/10 A-WB-A-HUUV 184TC 60 Hz | 6440 | USD | MTR10 | IH | 5700314310745 | 90.3886 | 55.115
96943735 | CRN1S-2 A-CX-T-E-HQQE 56C 60HZ | 2204 | USD | CRN1S | IA | 5700314312633 | 35.2449 | 24.244
96943737 | CRN3-2 A-CX-T-E-HQQE 56C 60HZ | 2770 | USD | CRN03 | IA | 5700314312732 | 35.4654 | 24.4644
96943738 | CRN20-2 A-FGJ-H-E-HQQE 182/184TC 60 HZ | 6727 | USD | CRN20 | IC | 5700314312787 | 92.5932 | 77.161
96943921 | MTR15-5/5 A-WB-A-HUUV 213/215TC 60Hz | 6612 | USD | MTR15 | IH | 5700314322496 | 85.9794 | 50.7058
96944051 | Kit, Chamber stack CRI 10-10 | 6335 | USD | CRMKT | SC | 5700314326449 | 19.5967 | 17.37
96944359 | MTR20-8/8 A-WB-A-HUUV | 9702 | USD | MTR20 | IH | 5700314337346 | 187.8319 | 139.3307
96944431 | Kit, Chamber Stack CRI 10-8 | 5920 | USD | CRMKT | SC | 5700314339432 | 16.3339 | 14.5041
96944511 | Kit, valve/diaph. DME 940-PP/E/C | 4174 | USD | MDSKT | SF | 5700314344702 | 3.3069 | 2.9762
96944977 | Kit, S Control cable 3x2,5 mm2 10m - old | 1593 | USD | GS3KT | SD | 5700314354350 | 6.6138 | 4.9604
96944978 | Kit, S Control cable 3x2,5 mm2 15m - old | 1758 | USD | GS3KT | SD | 5700314354466 | 9.4798 | 7.2752
96945200 | MTR45-12/2 A-G-A-HUUV 3x230D/460Y 60Hz | 16940 | USD | MTR45 | IH | 5700314360290 | 479.9414 | 429.4803
96945356 | Kit, Cable entry, DW50.07 /50.08 /50.09 | 367 | USD | DW0KT | SD | 5700314365066 | 0.51367 | 0.40785
96945359 | Kit,Cable entry, DW.65.27/65.39.H /100.3 | 367 | USD | DW0KT | SD | 5700314365103 | 0.34833 | 0.24251
96945372 | Kit, Cable entry, DW.100.66 /100.66.H | 450 | USD | DW0KT | SD | 5700314365301 | 0.77161 | 0.66138
96945373 | Kit,Cable entry, DW.100.110.H /150.110 | 519 | USD | DW0KT | SD | 5700314365332 | 0.88184 | 0.66138
96945375 | Kit, Cable entry, DW.100.200.H /150.200 | 568 | USD | DW0KT | SD | 5700314365400 | 2.6455 | 2.4251
96945969 | Chamber bottom, spare part | 450 | USD | CRTKT | SC | 5700314381240 | 0.2866 | 0.1896
96945970 | Chamber cpl., spare part | 582 | USD | CRTKT | SC | 5700314381257 | 0.33069 | 0.33069
96945971 | Intermdiate ring, spare part | 209 | USD | CRTKT | SC | 5700314381264 | 0.44092 | 0.44092
96946008 | CM10-2 A-S-I-V-AQQV E-A-A-N | 2503 | USD | CM10I | IE | 5700314386504 | 68.5278 | 63.0163
96946009 | CM15-2 A-S-I-V-AQQV E-A-A-N | 4227 | USD | CM15I | IE | 5700314386528 | 83.0363 | 77.5248
96946015 | CM15-2 A-S-I-E-AQQE E-A-A-N | 4117 | USD | CM15I | IE | 5700314388713 | 83.0363 | 77.5248
96946016 | CM10-2 A-S-I-E-AQQE E-A-A-N | 2393 | USD | CM10I | IE | 5700314388737 | 68.5278 | 63.0163
96946022 | CM15-1 A-S-I-E-AQQE E-A-A-N | 3216 | USD | CM15I | IE | 5700314388850 | 67.8488 | 62.3373
96946030 | CM15-1 A-S-I-V-AQQV E-A-A-N | 3332 | USD | CM15I | IE | 5700314390143 | 67.8488 | 62.3373
96946043 | Kit, Discharge, DW.50.07 /50.09, Hose2" | 615 | USD | DW0KT | SD | 5700314390198 | 0.99207 | 0.77161
96946045 | Kit, Discharge, DW.65.27/65.39.H, Hose3" | 560 | USD | DW0KT | SD | 5700314390228 | 1.3228 | 1.1023
96946079 | Kit, Discharge,DW.150.110/150.200,Hose6" | 1640 | USD | DW0KT | SD | 5700314390594 | 3.5274 | 2.4251
96946081 | Kit, Discharge, DW.50.08, R2" | 568 | USD | DW0KT | SD | 5700314390679 | 0.66138 | 0.48501
96946082 | Kit, Discharge, DW.50.07 /50.09, R2" | 713 | USD | DW0KT | SD | 5700314390686 | 0.88184 | 0.66138
96946083 | Kit, Discharge, DW.65.27/65.39.H, R3" | 657 | USD | DW0KT | SD | 5700314390693 | 0.88184 | 0.70547
96946084 | Kit, Discharge, DW.100.39, R4" | 914 | USD | DW0KT | SD | 5700314390709 | 1.7637 | 1.5432
96946085 | Kit, Discharge, DW.100.66/100.66.H, R4" | 1952 | USD | DW0KT | SD | 5700314390716 | 4.6297 | 2.4251
96955881 | SPARE,KIT,SLEEVE,L,X3 JP B | 155 | USD | PKIT0 | AC | 5700314519797 | 1.29 | 1.29
96955882 | SPARE,KIT,SLEEVE,L,X5 PKG BRNZB | 354 | USD | PKIT0 | AC | 5700314519803 | 1.941 | 1.941
96955888 | KIT,BRKT,CCP,X3,4.5"AK | 343 | USD | PKIT0 | AC | 5700314519964 | 13 | 13
96955889 | KIT,BRKT,CCP,X3,8.5"AK | 373 | USD | PKIT0 | AC | 5700314519971 | 18 | 18
96955890 | KIT,BRKT,CCP,X4/XA,8.5"AK | 395 | USD | PKIT0 | AC | 5700314519988 | 18.001 | 18.001
96955891 | KIT,BRKT,CCP,X4/XA,12.5"AK | 432 | USD | PKIT0 | AC | 5700314519995 | 40.001 | 40.001
96955894 | KIT,BRKT,CCP,X5,12.5"AK 280TCZ | 1321 | USD | PKIT0 | AC | 5700314520021 | 47 | 47
96955895 | KIT,BRKT,CCP,X5,12.5"AK 320-360TCZ | 1321 | USD | PKIT0 | AC | 5700314520038 | 48 | 48
96956134 | Kit, O-ring EPDM CR-H10/15/20/32 GB-G60 | 70 | USD | CRKIT | SC | 5700314526467 | 0.71209 | 0.30423
96956135 | Kit, O-ring FKM CR-H10/15/20/32 GB-G60 | 83 | USD | CRKIT | SC | 5700314526474 | 2.0481 | 1.6402
96956198 | Kit, Coupling Guard H62 | 126 | USD | NBKIT | SB | 5700314529215 | 0.25573 | 0.1455
96956201 | Kit, Coupling Guard H84,5 | 110 | USD | NBKIT | SB | 5700314529376 | 0.38801 | 0.18519
96956222 | Kit, Coupling Guard H112,5 | 104 | USD | NBKIT | SB | 5700314529390 | 0.44974 | 0.24692
96956225 | Kit, Shaft seal, DW.50.08 | 311 | USD | WLSKT | SH | 5700314529420 | 0.20282 | 0.1918
96956226 | Kit, Shaft seal, DW.50.07 /50.09 | 782 | USD | WLSKT | SH | 5700314529437 | 0.27558 | 0.14771
96956227 | Kit, Shaft seal, DW.65.27 - DW.100.66.H | 782 | USD | WLSKT | SH | 5700314529451 | 0.27337 | 0.1896
96956228 | Kit, Shaft seal, DW.100.110.H - 150.200 | 2154 | USD | WLSKT | SH | 5700314529567 | 1.0251 | 0.84436
96956237 | Kit, Stator housing, DW.100.66 /100.66.H | 8542 | USD | DW0KT | SD | 5700314529734 | 51.3672 | 50.2649
96956242 | Kit, Wear parts, DW.50.08 | 1039 | USD | DW0KT | SD | 5700314529970 | 2.4251 | 1.9841
96956244 | Kit, Wear parts, DW.65.27 | 2408 | USD | DW0KT | SD | 5700314530006 | 8.8184 | 7.9366
96956245 | Kit, Wear parts, DW.65.39.H | 2569 | USD | DW0KT | SD | 5700314530013 | 4.6297 | 3.7478
96956246 | Kit, Wear parts, DW.100.39 | 2569 | USD | DW0KT | SD | 5700314530020 | 4.6297 | 3.7478
96956247 | Kit, Wear parts, DW.100.66 | 3032 | USD | DW0KT | SD | 5700314530037 | 5.5115 | 4.7399
96956263 | Kit, Wear parts, DW.100.200.H | 8589 | USD | DW0KT | SD | 5700314530426 | 25.9548 | 24.9891
96956495 | Discharge pipe Kit 6"NPT N | 3352 | USD | S125X | WI | 5700314536770 | 26.0143 | 22.8507
96956853 | MTR20-5/2 A-WB-I-HUUV 3x230/460V 60Hz | 8255 | USD | MTR20 | IH | 5700314548254 | 134.7672 | 125.9488
96957018 | Kit, Repair, DW.50.08 | 692 | USD | DW0KT | SD | 5700314554750 | 1.1023 | 0.66138
96957020 | Kit, Repair, DW.50.07/ 50.09 | 588 | USD | DW0KT | SD | 5700314554781 | 1.6535 | 1.3228
96957032 | Kit, Repair, DW.65.27 /65.39.H /100.39 | 541 | USD | DW0KT | SD | 5700314555122 | 1.5432 | 0.66138
96957033 | Kit, Repair, DW.100.66 /100.66.H | 603 | USD | DW0KT | SD | 5700314555146 | 1.5432 | 0.66138
96957035 | Kit, Repair, DW.100.110.H /150.110 | 1149 | USD | DW0KT | SD | 5700314555207 | 2.6896 | 2.2046
96957036 | Kit, Repair, DW.100.200.H /150.200 | 1267 | USD | DW0KT | SD | 5700314555221 | 2.866 | 2.4251
96957450 | Supporting Bracket cpl (2units) D90/D117 | 197 | USD | LSPAC | AS | 5700314564339 | 2.4251 | 2.4251
96957523 | Supporting bracket cpl (2units)D147/D125 | 180 | USD | LSPAC | AS | 5700314564353 | 1.9048 | 1.5146
96957529 | Supporting bracket cpl (2units)D182/D135 | 331 | USD | LSPAC | AS | 5700314565237 | 4.4092 | 4.4092
96957540 | Kit, impeller, DWK.150 15kW 60Hz | 1169 | USD | DW0KT | SD | 5700314565657 | 8.0269 | 7.7999
96957791 | Spare, Handle DPK/DWK.O 3.7kW | 255 | USD | DW0KT | SD | 5700314573331 | 0.99868 | 0.77161
96957810 | Kit, Clamp for JP5 and JP6 | 83 | USD | JPKIT | SA | 5700314577957 | 0.9568 | 0.53792
96957812 | Spare, Handle DPK 5.5-7.5kW | 353 | USD | DW0KT | SD | 5700314573348 | 1.6535 | 1.2478
96957814 | Spare, Handle DPK 11-15kW | 415 | USD | DW0KT | SD | 5700314573362 | 2.3104 | 1.9048
96957819 | Spare,Rotor with shaft, DPK/DWK.O 0.75kW | 374 | USD | DW0KT | SD | 5700314573713 | 6.9224 | 4.7178
96957820 | Spare,Rotor with shaft, DPK/DWK.O 1.5kW | 430 | USD | DW0KT | SD | 5700314573720 | 8.157 | 5.9524
96957821 | Spare,Rotor with shaft, DPK/DWK.O 2.2kW | 457 | USD | DW0KT | SD | 5700314573775 | 9.7664 | 7.5618
96957834 | Spare,Rotor & shaft, DPK/DWK.O 5.5kW HL | 1217 | USD | DW0KT | SD | 5700314573799 | 24.9825 | 23.2144
96957837 | Spare,Rotor & shaft, DPK/DWK.O 15kW HL | 2215 | USD | DW0KT | SD | 5700314573836 | 97.4433 | 49.383
96958074 | Spare,Bearing retainer DPK/DWK 5.5-15kW | 145 | USD | DW0KT | SD | 5700314578336 | 11.3162 | 10.4851
96958076 | Spare,Bearing retainer DPK/DWK 0.75-2.2k | 145 | USD | DW0KT | SD | 5700314578350 | 1.7086 | 1.4815
96958077 | Spare,Pump casing DPK 0.75-1.5kW | 422 | USD | DW0KT | SD | 5700314578367 | 12.2245 | 11.3934
96958078 | Spare,Pump casing DPK 2.2kW 50Hz | 450 | USD | DW0KT | SD | 5700314578374 | 8.3576 | 7.5265
96958079 | Spare,Pump casing DPK 3.7kW | 644 | USD | DW0KT | SD | 5700314578381 | 24.7202 | 23.889
96958082 | Spare, Pump housing, DPK 7.5-15kW DN100 | 1136 | USD | DW0KT | SD | 5700314578411 | 88.9446 | 40.8843
96958086 | Spare,Pump casing DPK 2.2kW 60Hz | 450 | USD | DW0KT | SD | 5700314578633 | 15.9326 | 15.1015
96958352 | Assembly Wrench for Split Cone D37 | 367 | USD | SVVKT | SD | 5700314585631 | 4.4092 | 3.3069
96958353 | Assembly Wrench for Split Cone D26 | 367 | USD | SVVKT | SD | 5700314585648 | 4.4092 | 3.3069
96958354 | Fork Spanner for Up- thrust nut NV38 | 280 | USD | SVVKT | SD | 5700314585655 | 0.49824 | 0.48722
96958362 | Split Cone Spanner sw46 SP30/46/60 | 286 | USD | SVVKT | SD | 5700314585730 | 0.75838 | 0.74736
96958367 | Supporting Bracket cpl(2units)D90/D117 R | 474 | USD | LSPAC | AS | 5700314585921 | 2.4251 | 2.4251
96958525 | CRI15-3 FK-FGJ-A-F-HQQE 3x230/460 60 HZ | 16854 | USD | CRI15 | IC | 5700314591984 | 286.598 | 200.6186
96959028 | IO50 Switch box, US, OTU16B4HS2 | 184 | USD | SQFBX | AS | 5700314667269 | 1.2478 | 1.2478
96959822 | Kit, hydraulic parts | 2076 | USD | SQFKT | SD | 5700314743864 | 2.0216 | 1.8166
96960307 | Kit, Coupling MG160, MTS20/40/80 cpl. | 713 | USD | CRKKT | SC | 5700314799410 | 4.1182 | 4.1182
96960507 | Kit, Chamber stack CR 15-7 | 3384 | USD | CRMKT | SC | 5700314806316 | 18.8052 | 16.9754
96960509 | Kit, Chamber stack CRI 10-10 | 5952 | USD | CRMKT | SC | 5700314806347 | 19.8039 | 18.038
96960628 | Spare, Pump housing SL1.40.A40.100 ANSI | 2720 | USD | SEKIT | SD | 5700314809157 | 0 | 0
96960637 | Spare, Pump housing SLV.25.A25.30-40 ANS | 1156 | USD | SEKIT | SD | 5700314809249 | 0 | 0
96960638 | Spare, Pump housing SLV.25.A25.55 ANSI | 1384 | USD | SEKIT | SD | 5700314809256 | 78.2633 | 69.4449
96960646 | Spare, Pump housing SLV.30.A30.15-30 ANS | 1384 | USD | SEKIT | SD | 5700314809331 | 83.7748 | 83.7748
96960653 | Spare, Pump housing SLV.30.A30.55.4 ANSI | 1565 | USD | SEKIT | SD | 5700314809409 | 0 | 0
96960661 | Spare, Pump housing SLV.30.A40.15-30 ANS | 1474 | USD | SEKIT | SD | 5700314809485 | 0 | 0
96960662 | Spare, Pump housing SLV.30.A40.75-100 AN | 1584 | USD | SEKIT | SD | 5700314809492 | 0 | 0
96960664 | Spare, Pump housing SLV.30.A40.55.4 ANSI | 1634 | USD | SEKIT | SD | 5700314809515 | 0 | 0
96960665 | Spare, Pump housing SLV.30.A40.125-150 A | 1842 | USD | SEKIT | SD | 5700314809522 | 116.458 | 82.6725
96960672 | Spare, Pump housing SLV.40.A40.100 ANSI | 1710 | USD | SEKIT | SD | 5700314809591 | 0 | 0
96960673 | Spare, Cover for oil chamber B, D110 | 444 | USD | SEKIT | SD | 5700314809607 | 17.9234 | 17.0416
96960675 | Spare, Cover for oil chambe D22 C, D128 | 609 | USD | SEKIT | SD | 5700314809621 | 6.6138 | 5.4652
96960676 | Spare, Cover for oil chamber B, D160 | 464 | USD | SEKIT | SD | 5700314809638 | 6.25 | 5.3241
96960678 | Spare, Cover for oil chamber C, D190 | 513 | USD | SEKIT | SD | 5700314809652 | 6.3603 | 5.9083
96960682 | Spare, Cover for oil chamber C, D210 | 513 | USD | SEKIT | SD | 5700314809690 | 7.5618 | 7.0327
96960683 | Spare, Cover for oil chamber D, D215 | 769 | USD | SEKIT | SD | 5700314809706 | 9.9207 | 9.9207
96960786 | Adapter base plate CH2/4 to CM1/3/5 | 75 | USD | CHFXA | AI | 5700314811518 | 1.552 | 1.1552
96960788 | Adapter base plate CHI to CM | 75 | USD | CHFXA | AI | 5700314811549 | 1.3779 | 1.1552
96960884 | Kit, Bearing CHI MG 71/80 | 98 | USD | MUCKT | SH | 5700314814311 | 0.26455 | 0.22707
96960965 | CM3-3 A-R-A-V-AQQV O-A-A-N | 1216 | USD | CM03A | IE | 5700314816599 | 31.9292 | 26.4177
96960968 | CM3-3 A-R-A-V-AVBV O-A-A-N | 1133 | USD | CM03A | IE | 5700314816612 | 31.9292 | 26.4177
96961044 | CM3-3 A-S-I-V-AQQV B-A-A-N | 1622 | USD | CM03I | IE | 5700314823986 | 32.8882 | 27.3767
96961050 | CM3-4 A-S-I-E-AQQE E-A-A-N | 1602 | USD | CM03I | IE | 5700314824105 | 33.6135 | 28.102
96961167 | Adapter DPS/S/24N/24N/-C50 | 23 | USD | NPA01 | II | 5700314829834 | 0.19885 | 0.19224
96961186 | Pump housing, DWK 22kW 50Hz /spare | 5116 | USD | DW0KT | SD | 5700314830083 | 121.253 | 110.23
96961201 | Kit, RMQ Float valve | 1029 | USD | RMQKT | SA | 5700314831400 | 2.7337 | 1.3624
96961264 | Spare,Motor Bracket DWK 0.75-2.2kW | 339 | USD | DW0KT | SD | 5700314831608 | 9.3122 | 8.9066
96961267 | Spare,Motor Bracket DWK 3.7kW | 464 | USD | DW0KT | SD | 5700314831622 | 15.71 | 15.3043
96961268 | Spare,Motor Bracket DWK 5.5-7.5kW | 644 | USD | DW0KT | SD | 5700314831639 | 28.4239 | 27.5928
96961273 | Spare,Motor housing DWK 2.2kW | 830 | USD | DW0KT | SD | 5700314831882 | 27.5509 | 26.2347
96961304 | Bearing retainer, DWK 5,5-15kW /spare | 236 | USD | DW0KT | SD | 5700314832285 | 10.8158 | 10.8158
96961306 | Spare,Pump casing DWK 3.7kW | 596 | USD | DW0KT | SD | 5700314832308 | 20.893 | 20.0619
96961307 | Spare,Pump casing DWK 5.5-15kW | 1045 | USD | DW0KT | SD | 5700314832315 | 97.6638 | 49.6035
96961308 | Spare,Strainer DWK 0.75-2.2kW | 541 | USD | DW0KT | SD | 5700314832322 | 4.7994 | 3.9683
96961309 | Spare,Strainer DWK 3.7kW | 609 | USD | DW0KT | SD | 5700314832339 | 6.1222 | 5.291
96961311 | Spare,Motor housing DWK 3.7kW | 1101 | USD | DW0KT | SD | 5700314832469 | 90.8295 | 42.7692
96961313 | Spare,Motor housing DWK 11-15kW | 1716 | USD | DW0KT | SD | 5700314832483 | 151.2356 | 103.1753
96961515 | Bulk, Seal washer DUBO 10 PC | 145 | USD | SEKIT | SD | 5700314840044 | 0.12566 | 0.02866
96962098 | Intermediate chamber cpl. Titan/SPARE | 686 | USD | CRTKT | SC | 5700314897932 | 0.45415 | 0.45415
96962893 | Kit, valve/diaph. DME 375-PV/T/T | 3399 | USD | MDSKT | SF | 5700314920593 | 1.5432 | 1.3889
96965951 | Clip S/01L/-B1H | 1.03 | USD | NPA01 | II | 5700314960704 | 0.0066138 | 0.0066138
96966714 | MTR10-6/1 A-WB-A-HUUV 3x230/460 V 60Hz | 4682 | USD | MTR10 | IH | 5700314982218 | 61.6627 | 50.9483
96966716 | BAL 145JM 3 230/460 4P 2HP 2 X P | 963 | USD | KNUSA | AI | 5700314982270 | 50 | 50
96967061 | MTR32-7/2-1 A-G-A-HUUV 213/215TC 60Hz | 8432 | USD | MTR32 | IH | 5700314991685 | 0 | 0
96967566 | CRI15-12 FK-FGJ-A-F-HQQE 3x230/460 60 HZ | 25034 | USD | CRI15 | IC | 5700315001963 | 623.9018 | 471.7844
96967594 | FLANGE 1.5x1CI BLK250LBSmCR and GA(AA) | 285 | USD | CRACC | AI | 5700315002250 | 4.4092 | 4.4092
96967595 | FLANGE2x1 CI BLACK 250LB for G05 (A05) | 300 | USD | CR0MC | AI | 5700315002366 | 4.4092 | 4.4092
96967724 | Kit, head DME 375-PP/E/C-NPT 1 1/4 | 3565 | USD | MDSKT | SF | 5700315006487 | 3.9683 | 3.5715
96971516 | Kit, Stator 3,0kW/4,0HP 4 61J | 1537 | USD | SEKIT | SD | 5700315056789 | 33.9156 | 32.4605
96971555 | Kit, Stator 4,0kW/5,5HP 4 61J | 1710 | USD | SEKIT | SD | 5700315057175 | 49.2045 | 48.2344
96971574 | Kit, Stator 5,5kW/7,5HP 61J | 2388 | USD | SEKIT | SD | 5700315057366 | 57.6591 | 55.3002
96971831 | Kit, Stator A 2,2kW/3,0HP 2 60G | 1225 | USD | SEKIT | SD | 5700315059933 | 54.4029 | 53.887
96971990 | Kit, Stator A 4,0kW/5,5HP 2 61F | 173 | USD | SEKIT | SD | 5700315061523 | 0 | 0
96971991 | Kit, Stator A 4,0kW/5,5HP 2 60G | 1640 | USD | SEKIT | SD | 5700315061530 | 169.5822 | 168.6188
96972193 | Kit, Stator A 9,2-11,0kW/12,5-15,0HP 60G | 2934 | USD | SEKIT | SD | 5700315063558 | 97.0024 | 74.9564
96972213 | Spare, Impeller SLV.65.22 | 477 | USD | SEKIT | SD | 5700315063756 | 4.019 | 3.7478
96972220 | Spare, Impeller 60Hz SLV.65.30 | 436 | USD | SEKIT | SD | 5700315063824 | 4.2394 | 3.9683
96972221 | Spare, Impeller 60Hz SLV.65.40/80.40 | 477 | USD | SEKIT | SD | 5700315063831 | 6.6645 | 6.6645
96972228 | Spare, Impeller 60Hz SLV.80.11 | 311 | USD | SEKIT | SD | 5700315063909 | 7.7227 | 7.0481
96972229 | Spare, Impeller 60Hz SLV.80.80-100.13 | 332 | USD | SEKIT | SD | 5700315063916 | 8.7258 | 8.7258
96972237 | Spare, Impeller 60Hz SLV.80.15 | 347 | USD | SEKIT | SD | 5700315063992 | 8.1857 | 8.1857
96972244 | Spare, Impeller 60Hz SLV.80.80.22 | 464 | USD | SEKIT | SD | 5700315064067 | 11.0296 | 8.8184
96972252 | Spare, Impeller 60Hz SLV.80.80.60 | 374 | USD | SEKIT | SD | 5700315064142 | 6.5212 | 6.5212
96972253 | Spare, Impeller 60Hz SLV.80.80.75 | 727 | USD | SEKIT | SD | 5700315064159 | 7.747 | 7.2752
96972260 | Spare, Impeller 60Hz SLV.80.80.92 | 657 | USD | SEKIT | SD | 5700315064227 | 8.0644 | 7.7161
96972261 | Spare, Impeller 60Hz SLV.80.80.110 | 582 | USD | SEKIT | SD | 5700315064234 | 9.4643 | 8.9705
96972263 | Spare, Impeller 60Hz SLV.100.30 | 547 | USD | SEKIT | SD | 5700315064258 | 13.7523 | 13.7435
96972268 | Spare, Impeller 60Hz SLV.100.40 | 582 | USD | SEKIT | SD | 5700315064302 | 14.8987 | 14.8987
96972269 | Spare, Impeller 60Hz SLV.100.55 | 485 | USD | SEKIT | SD | 5700315064319 | 14.6341 | 14.6253
96972276 | Spare, Impeller 60Hz SLV.100.75 | 444 | USD | SEKIT | SD | 5700315064388 | 17.941 | 17.1959
96972277 | Spare, Impeller 60Hz SLV.80.100.22 | 353 | USD | SEKIT | SD | 5700315064395 | 8.9463 | 8.9463
96972284 | Spare, Impeller 60Hz SLV.65.65.40 | 513 | USD | SEKIT | SD | 5700315064463 | 6.6645 | 6.6645
96972285 | Spare, Impeller 60Hz SLV.80.100.60 | 409 | USD | SEKIT | SD | 5700315064470 | 7.403 | 7.403
96972287 | Spare, Impeller 60Hz SLV.80.100.75 | 436 | USD | SEKIT | SD | 5700315064494 | 7.6235 | 7.6235
96972299 | Spare, Impeller 60Hz SLV.80.100.110 | 657 | USD | SEKIT | SD | 5700315064616 | 6.0803 | 6.0803
96972306 | Spare, Impeller 60Hz SLV.80.100.40.4 | 374 | USD | SEKIT | SD | 5700315064685 | 15.1191 | 15.1191
96972307 | Kit, Impeller SL1.50.22.2, tube | 568 | USD | SEKIT | SD | 5700315064692 | 9.9273 | 5.5115
96972711 | MTR15-6/3 A-WB-A-HUUV 3x230/460 V 60Hz | 8269 | USD | MTR15 | IH | 5700315069956 | 152.1174 | 147.7082
96973109 | TP32-160/2 A-G-A-RUUE 3x230/460V 60HZ | 4187 | USD | UPT32 | CA | 5700315081194 | 58.9885 | 53.089
96973471 | MTR10-20/8 A-WB-A-HUUV 3x230/460 V 60Hz | 9417 | USD | MTR10 | IH | 5700315092749 | 256.6816 | 155.8652
96974301 | Kit, Chamber stack CR 15-2 | 2374 | USD | CRMKT | SC | 5700315119996 | 6.8453 | 6.3933
96977722 | CR32-11-2 A-G-A-E-HQQE 324/326TSC 60 HZ | 17875 | USD | CR032 | IC | 5700315186691 | 232.8499 | 214.9485
96977805 | CR1S-19 H-GA-A-E-HQQE 3x230/460 60HZ | 5085 | USD | C001H | IA | 5700315188107 | 89.1055 | 76.8039
96977806 | CR1S-21 H-GA-A-E-HQQE 3x230/460 60HZ | 5362 | USD | C001H | IA | 5700315188114 | 90.8472 | 78.5455
96977807 | CR1S-23 H-GA-A-E-HQQE 3x230/460 60HZ | 5639 | USD | C001H | IA | 5700315188121 | 92.5888 | 80.2871
96977808 | CR1S-25 H-GA-A-E-HQQE 3x230/460 60HZ | 6048 | USD | C001H | IA | 5700315188138 | 117.3156 | 99.4142
96977809 | CR1S-27 H-GA-A-E-HQQE 3x230/460 60HZ | 6325 | USD | C001H | IA | 5700315188145 | 119.0572 | 101.1559
96977824 | CR1S-19 H-GA-A-V-HQQV 3x230/460 60HZ | 5157 | USD | C001H | IA | 5700315188299 | 89.1055 | 76.8039
96977825 | CR1S-21 H-GA-A-V-HQQV 3x230/460 60HZ | 5434 | USD | C001H | IA | 5700315188305 | 90.8472 | 78.5455
96977826 | CR1S-23 H-GA-A-V-HQQV 3x230/460 60HZ | 5711 | USD | C001H | IA | 5700315188312 | 92.5888 | 80.2871
96977827 | CR1S-25 H-GA-A-V-HQQV 3x230/460 60HZ | 6118 | USD | C001H | IA | 5700315188329 | 117.3156 | 99.4142
96977828 | CR1S-27 H-GA-A-V-HQQV 3x230/460 60HZ | 6397 | USD | C001H | IA | 5700315188336 | 119.0572 | 101.1559
96977919 | CR1-19 H-GA-A-E-HQQE 3x230/460 60HZ | 5789 | USD | C001H | IA | 5700315189241 | 131.8461 | 113.9448
96977920 | CR1-21 H-GA-A-E-HQQE 3x230/460 60HZ | 6067 | USD | C001H | IA | 5700315189258 | 133.5877 | 115.6864
96977921 | CR1-23 H-GA-A-E-HQQE 3x230/460 60HZ | 6346 | USD | C001H | IA | 5700315189265 | 135.3294 | 117.428
96977922 | CR1-25 H-GA-A-E-HQQE 3x230/460 60HZ | 6625 | USD | C001H | IA | 5700315189272 | 137.071 | 119.1697
96977923 | CR1-27 H-GA-A-E-HQQE 3x230/460 60HZ | 6904 | USD | C001H | IA | 5700315189289 | 139.0331 | 121.1317
96977938 | CR1-19 H-GA-A-V-HQQV 3x230/460 60HZ | 5860 | USD | C001H | IA | 5700315189432 | 131.8461 | 113.9448
96977939 | CR1-21 H-GA-A-V-HQQV 3x230/460 60HZ | 6139 | USD | C001H | IA | 5700315189449 | 133.5877 | 115.6864
96977940 | CR1-23 H-GA-A-V-HQQV 3x230/460 60HZ | 6418 | USD | C001H | IA | 5700315189456 | 135.3294 | 117.428
96977941 | CR1-25 H-GA-A-V-HQQV 3x230/460 60HZ | 6697 | USD | C001H | IA | 5700315189463 | 137.071 | 119.1697
96977942 | CR1-27 H-GA-A-V-HQQV 3x230/460 60HZ | 6976 | USD | C001H | IA | 5700315189470 | 139.0331 | 121.1317
96978030 | CR3-17 H-GA-A-E-HQQE 3x230/460 60HZ | 5797 | USD | C003H | IA | 5700315190353 | 124.2843 | 111.9827
96978031 | CR3-19 H-GA-A-E-HQQE 3x230/460 60HZ | 6529 | USD | C003H | IA | 5700315190360 | 243.7362 | 144.2646
96978032 | CR3-21 H-GA-A-E-HQQE 3x230/460 60HZ | 6803 | USD | C003H | IA | 5700315190377 | 245.4778 | 146.0062
96978033 | CR3-23 H-GA-A-E-HQQE 3x230/460 60HZ | 7076 | USD | C003H | IA | 5700315190384 | 247.2194 | 147.7479
96978034 | CR3-25 H-GA-A-E-HQQE 3x230/460 60HZ | 7349 | USD | C003H | IA | 5700315190391 | 249.1815 | 149.71
96978048 | CR3-17 H-GA-A-V-HQQV 3x230/460 60HZ | 5869 | USD | C003H | IA | 5700315190537 | 124.2843 | 111.9827
96978049 | CR3-19 H-GA-A-V-HQQV 3x230/460 60HZ | 6601 | USD | C003H | IA | 5700315190544 | 243.7362 | 144.2646
96978050 | CR3-21 H-GA-A-V-HQQV 3x230/460 60HZ | 6875 | USD | C003H | IA | 5700315190551 | 245.4778 | 146.0062
96978051 | CR3-23 H-GA-A-V-HQQV 3x230/460 60HZ | 7148 | USD | C003H | IA | 5700315190568 | 247.2194 | 147.7479
96978052 | CR3-25 H-GA-A-V-HQQV 3x230/460 60HZ | 7421 | USD | C003H | IA | 5700315190575 | 249.1815 | 149.71
96978138 | CR5-16 H-GA-A-E-HQQE 3x230/460 60HZ | 7097 | USD | C005H | IA | 5700315191435 | 246.988 | 147.5164
96978139 | CR5-18 H-GA-A-E-HQQE 3x230/460 60HZ | 8252 | USD | C005H | IA | 5700315191442 | 292.524 | 173.7181
96978140 | CR5-20 H-GA-A-E-HQQE 3x230/460 60HZ | 8637 | USD | C005H | IA | 5700315191459 | 295.3569 | 176.551
96978141 | CR5-22 H-GA-A-E-HQQE 3x230/460 60HZ | 9020 | USD | C005H | IA | 5700315191466 | 297.7489 | 178.943
96978142 | CR5-24 H-GA-A-E-HQQE 3x230/460 60HZ | 9403 | USD | C005H | IA | 5700315191473 | 300.3613 | 181.5554
96978156 | CR5-16 H-GA-A-V-HQQV 3x230/460 60HZ | 7169 | USD | C005H | IA | 5700315191619 | 246.988 | 147.5164
96978157 | CR5-18 H-GA-A-V-HQQV 3x230/460 60HZ | 8324 | USD | C005H | IA | 5700315191626 | 292.524 | 173.7181
96978158 | CR5-20 H-GA-A-V-HQQV 3x230/460 60HZ | 8709 | USD | C005H | IA | 5700315191633 | 295.3569 | 176.551
96978159 | CR5-22 H-GA-A-V-HQQV 3x230/460 60HZ | 9092 | USD | C005H | IA | 5700315191640 | 297.7489 | 178.943
96978160 | CR5-24 H-GA-A-V-HQQV 3x230/460 60HZ | 9475 | USD | C005H | IA | 5700315191657 | 300.3613 | 181.5554
96978389 | CR15-9 H-GA-A-E-HQQE 3x230/460 60 HZ | 13475 | USD | C015H | IC | 5700315193941 | 504.8534 | 383.6004
96982346 | CR15-2 BK-GJ-A-E-HQQE 213/215TC 60 HZ | 5389 | USD | CR015 | IC | 5700315270390 | 176.368 | 90.3886
96983060 | CR10-12 H-G22-A-E-HQQE 3x230/460 60 HZ | 10888 | USD | C010H | IA | 5700315287893 | 399.0326 | 277.7796
96983127 | CR15-10 H-G22-A-E-HQQE 3x230/460 60 HZ | 14330 | USD | C015H | IC | 5700315288562 | 518.081 | 396.828
96983234 | CR32-7 H-G22-A-E-HQQE 3x230/460 60 HZ | 25205 | USD | C032H | IC | 5700315289637 | 792.9285 | 605.1627
96983414 | Bulk, shaft seal HUUV SmCR | 7232 | USD | MUSKT | SH | 5700315291807 | 2.7117 | 2.7117
96983684 | SI CNV 2/AA/BA/2/D/-C-1 | 303 | USD | NPA01 | II | 5700315300851 | 0.94798 | 0.50926
96983691 | Kit, Chamber stack CR/CRI 5-9 | 1861 | USD | CRSKT | SC | 5700315301445 | 7.0657 | 6.6138
96983841 | CR32-5 K-G-A-E-HQQE 284/286TC 60 HZ | 12505 | USD | CR032 | IC | 5700315308222 | 167.8142 | 149.9128
96983970 | CR64-3-1 A-G-A-E-HQQE 3x230/460 60 HZ | 21986 | USD | CR064 | IC | 5700315310577 | 581.1987 | 563.2973
96984130 | Kit, Lvl sens IPP Ex | 1003 | USD | WLSKT | SH | 5700315314995 | 1.9841 | 1.9841
96984131 | Kit, Dry-run sens IPP Ex | 644 | USD | SEKIT | SD | 5700315315008 | 2.4692 | 2.4692
96984144 | Kit, Power Plug IPP | 116 | USD | SEKIT | SD | 5700315315039 | 0.55115 | 0.55115
96984147 | Kit, Lifting bracket, Frame A IPP | 242 | USD | SEKIT | SD | 5700315315367 | 1.6535 | 1.6535
96984148 | Kit, Lifting bracket, Frame B/C IPP | 361 | USD | SEKIT | SD | 5700315315374 | 2.4251 | 2.4251
96984349 | Bulk, Seal Ring, NBR | 271 | USD | SPKIT | SD | 5700315322280 | 1.1949 | 0.96561
96984383 | Bulk, Seal Ring, NBR | 290 | USD | SPKIT | SD | 5700315323096 | 0.9568 | 0.72752
96984739 | Kit, Chamber stack CRN 20-10 | 5995 | USD | CRMKT | SC | 5700315333910 | 26.7749 | 24.5482
96984811 | CR5-14 H-GA-A-E-HQQE 3x230/460 60HZ | 6714 | USD | C005H | IA | 5700315335006 | 244.596 | 145.1244
96984892 | CRN32-5 K-G-A-E-HQQE 284/286TC 60 HZ | 18276 | USD | CRN32 | IC | 5700315339936 | 172.4438 | 154.5425
96985237 | CRN45-2 K-G-A-E-HQQE 254/256TC 60 HZ | 12896 | USD | CRN45 | IC | 5700315350146 | 171.562 | 153.6606
96985744 | Kit, CRN3-9 chamber stack cpl reinforced | 1704 | USD | CRSKT | SC | 5700315362859 | 9.2725 | 8.7589
96989183 | Kit, shaft seal OQQV GG N12 | 2222 | USD | MUSKT | SH | 5700316399977 | 0.40565 | 0.14991
96989516 | Thermal sw. superv. circ. 230V (Dual) | 527 | USD | WSCKT | SH | 5700316404909 | 0.23148 | 0.12125
96994158 | Bulk, Pipe plug R1/8 w/DeltaTone/Seal+s. | 77 | USD | NBKIT | SB | 5700316463616 | 0.18519 | 0.074956
96994159 | Bulk, Pipe plug R1/4 w/DeltaTone/Seal+s. | 90 | USD | SICKT | SH | 5700316463623 | 0.31085 | 0.20062
96994161 | Bulk, Plug, TCD.G1/2, inlet | 229 | USD | SICKT | SH | 5700316463647 | 0.29762 | 0.17637
96994162 | Bulk, Plug,TSD.G1/2, drain | 242 | USD | SICKT | SH | 5700316463654 | 0.29762 | 0.17637
96994175 | Bulk, Hex Screw M10x20 A4-80 DIN931 | 98 | USD | SICKT | SH | 5700316463883 | 0.47399 | 0.35274
96994176 | Bulk, Hex socket head cap screw M8x25 | 42 | USD | SICKT | SH | 5700316463890 | 0.73854 | 0.61729
96994178 | Bulk, Mach. screw torx countersunk M4x10 | 42 | USD | SICKT | SH | 5700316463913 | 0.1433 | 0.022046
96994181 | Bulk, O-RING D83X3 EPDM SHORE KTW-ZULASS | 83 | USD | SICKT | SH | 5700316463944 | 0.1918 | 0.08157
96994183 | Bulk, O-ring 128x3.0 FKM | 221 | USD | SICKT | SH | 5700316463968 | 0.1433 | 0.022046
96994187 | Bulk, Extension pipe 3/8" DSSS NKG | 1855 | USD | NBKIT | SB | 5700316464002 | 3.3973 | 3.2849
96994432 | CR5-20 K-FGJ-A-E-HQQE 3x230/460 60HZ | 7644 | USD | CR005 | IA | 5700316469397 | 187.0757 | 169.1744
97500960 | Kit, CRN5-9 chamberstack reinforced cpl. | 1999 | USD | CRSKT | SC | 5700316554123 | 7.9366 | 7.9366
97501049 | Ball bearing 6217.C3 /spare | 1252 | USD | SUCKT | SH | 5700316558008 | 0.44092 | 0.44092
97501062 | Ball bearing 6317.C3 /spare | 644 | USD | SUCKT | SH | 5700316558176 | 8.8184 | 8.8184
97501063 | Ball bearing 6209.C3 /spare | 152 | USD | SUCKT | SH | 5700316558183 | 1.1023 | 1.1023
97501065 | Spare, Ball bearing 6210.C3 | 173 | USD | SUCKT | SH | 5700316558213 | 1.1773 | 1.0141
97501066 | Ball bearing 6212.C3 /spare | 221 | USD | SUCKT | SH | 5700311529409 | 0.66358 | 0.66138
97501067 | Ball bearing 6213.C3 /spare | 311 | USD | SUCKT | SH | 5700316558237 | 2.9762 | 2.9762
97501069 | Ball bearing 6205.2Z.C3.SYN / spare | 77 | USD | SUCKT | SH | 5700316558473 | 0.31085 | 0.2866
97501070 | Ball bearing 6206.2Z.C3.SYN / spare | 90 | USD | SUCKT | SH | 5700316558480 | 1.1023 | 1.1023
97501091 | Ball bearing 6208.2Z.C3.SYN / spare | 415 | USD | SUCKT | SH | 5700316558497 | 0.43872 | 0.43651
97501092 | Ball bearing 6215.C3 / spare | 901 | USD | SUCKT | SH | 5700316558503 | 2.8704 | 2.575
97501095 | Ball bearing 6219.C3 / spare | 686 | USD | SUCKT | SH | 5700316558534 | 6.7086 | 6.7086
97502486 | Bearing housing DW.65.39H/100.39, Spare | 1593 | USD | DW0KT | SD | 5700316583123 | 4.9515 | 4.7223
97502496 | Shaft with rotor DW65.27, Spare part | 1488 | USD | DW0KT | SD | 5700316583215 | 8.8184 | 6.6138
97502497 | Shaft with rotor DW65.39/100.39, Spare p | 1578 | USD | DW0KT | SD | 5700316583222 | 9.9207 | 7.7161
97502507 | Spare, Rubber Sleeve | 77 | USD | SEKIT | SD | 5700316583420 | 0.11464 | 0.0022046
97502539 | Oil housing cover DW.65.27-100.66H Spare | 547 | USD | DW0KT | SD | 5700316583741 | 1.131 | 0.90168
97502541 | Pacs unit DW.50.07-150.200, Spare part | 1003 | USD | DW0KT | SD | 5700316583765 | 4.6297 | 2.2046
97502593 | Spare, Cable C/D EX w.scr. 30m | 1981 | USD | SEKIT | SD | 5700316584298 | 37.4782 | 28.6598
97502608 | BULK,DRIVE SCREW,#6,0.25"L FA 1000ea | 163 | USD | PAREP | SB | 5700316584793 | 2 | 2
97503913 | BALL BEARING 6315.C3 / spare | 568 | USD | SUCKT | SH | 5700316616579 | 6.8828 | 6.6138
97504063 | Kit, CR5-14 chamber stack cpl. Low NPSH | 1765 | USD | CRSKT | SC | 5700316620095 | 17.6368 | 15.4322
97504607 | Kit, CR20-6 chamber stack cpl. Low NPSH | 3178 | USD | CRMKT | SC | 5700316642097 | 17.7691 | 17.6368
97504994 | Kit, Shaft seal BAQE GG D48 w/spacer | 769 | USD | SUSKT | SH | 5700316654281 | 0.58642 | 0.54013
97505038 | Kit, Shaft seal BQQE GG D48 | 3357 | USD | SUSKT | SH | 5700316655325 | 0.67681 | 0.58863
97505627 | Spare, Float Valve Service Part. | 706 | USD | RMQKT | SA | 5700316673770 | 1.8761 | 1.1971
97505636 | TP40-80/2 A-G-A-RUUE 1X115/230 60HZ | 4283 | USD | UPT40 | CA | 5700316674371 | 60.9881 | 54.8901
97506097 | CM5-2 A-R-I-V-AQQV E1-A-A-N | 1457 | USD | CM05I | IE | 5700316692306 | 33.5342 | 28.0227
97506508 | CRN32-11-2 A-G-A-V-HQQV 324/326TSC 60 HZ | 25757 | USD | CRN32 | IC | 5700316705150 | 236.1568 | 218.2554
97506541 | Auto coupling set 8" ANSI CI | 3924 | USD | SEACC | AW | 5700316706287 | 617.288 | 551.15
97506595 | Spare, Impeller SP17 w/split cone cpl. | 126 | USD | SPKIT | SD | 5700311418185 | 0.55776 | 0.54013
97506611 | Bulk, Impeller SP17 cpl. 5 pcs. | 422 | USD | SPKIT | SD | 5700311427323 | 3.0864 | 3.0864
97506691 | Spare, Impeller SP30 cpl. | 152 | USD | SPKIT | SD | 5700316711106 | 0.91711 | 0.88404
97506692 | Bulk, Impeller SP30 cpl. 5 pcs. 135127 | 403 | USD | SPKIT | SD | 5700311597040 | 3.5274 | 3.5274
97506694 | Spare, Impeller SP125 cpl. | 422 | USD | SPKIT | SD | 5700312018919 | 3.5274 | 3.5274
97506697 | Bulk, Impeller SP125 cpl. 5 pcs. | 1217 | USD | SPKIT | SD | 5700316711458 | 16.9027 | 16.9027
97506727 | Spare, Impeller A SP125 cpl. | 374 | USD | SPKIT | SD | 5700316712752 | 3.3466 | 3.0027
97506741 | Bulk, Impeller SP125 cpl. 5 pcs. | 1149 | USD | SPKIT | SD | 5700316713568 | 16.314 | 16.314
97506936 | Bulk, Bearing Cover D24 NK | 116 | USD | NBKIT | SB | 5700316719164 | 1.5895 | 1.3448
97506937 | Bulk, Bearing Cover D32 NK / D24 NKG | 152 | USD | NBKIT | SB | 5700316719171 | 2.4052 | 2.1385
97506939 | Bulk, Bearing Cover D42 NK | 173 | USD | NBKIT | SB | 5700316719195 | 3.265 | 2.9983
97506940 | Bulk, Bearing Cover D42 NKG | 145 | USD | NBKIT | SB | 5700316719201 | 3.6839 | 3.4171
97506945 | Bulk, Hex Screw M10x25 DIN933 Delta-T. | 42 | USD | SICKT | SH | 5700316719256 | 1.1795 | 1.0582
97506946 | Bulk, Socket Screw M6x10 DIN912 A2 | 42 | USD | SICKT | SH | 5700316719263 | 0.34171 | 0.22046
97506948 | Bulk, Plug Vent 1/8" BSP 1.4539 5 PC | 305 | USD | SICKT | SH | 5700316719287 | 0.21826 | 0.097002
97506949 | Bulk, Hex Screw M16x60 DIN933 Delta-T. | 159 | USD | SICKT | SH | 5700316719294 | 5.28 | 5.1588
97506950 | Bulk, Hex Screw M20x75 DIN933 Delta-T. | 444 | USD | SICKT | SH | 5700316719300 | 10.1301 | 10.0089
97506951 | Bulk, Socket Screw M8x20 DIN912 | 90 | USD | SICKT | SH | 5700316719317 | 2.9872 | 2.866
97506952 | Bulk, Socket Screw M12x25 DIN912 Delta-T | 444 | USD | SICKT | SH | 5700316719324 | 5.6328 | 5.5115
97507809 | CRN3-10 K-FGJ-A-V-HQQV 56C 60HZ | 4015 | USD | CRN03 | IA | 5700316745200 | 55.4523 | 40.946
97508152 | Kit, Coupling guard D180x94-123 PDC=100 | 845 | USD | NBKIT | SB | 5700316755308 | 3.1834 | 2.3369
97508154 | Kit, Coupling guard D180x94-123 PDC=116 | 845 | USD | NBKIT | SB | 5700316755322 | 3.1834 | 2.3369
97508156 | Kit, Coupling guard D180x124-154 PDC=100 | 990 | USD | NBKIT | SB | 5700316755469 | 3.8933 | 3.0468
97508157 | Kit, Coupling guard D180x124-154 PDC=116 | 990 | USD | NBKIT | SB | 5700316755490 | 3.8933 | 3.0468
97508220 | CM3-6 A-R-I-V-AQQV J-A-A-N | 2041 | USD | CM03I | IE | 5700316758019 | 43.1969 | 37.6854
97508270 | Spare, Impeller SP160 cpl. | 444 | USD | SPKIT | SD | 5700316759207 | 3.7478 | 3.7478
97508272 | Bulk, Impeller SP160 cpl. 5 pcs. | 1217 | USD | SPKIT | SD | 5700316759245 | 15.4653 | 14.9538
97508275 | Spare, Impeller SP160 cpl. | 409 | USD | SPKIT | SD | 5700316759313 | 0.77161 | 0.66138
97508276 | Bulk, Impeller SP160 cpl. 5 pcs. | 1307 | USD | SPKIT | SD | 5700316759474 | 15.4344 | 15.4344
97508277 | Spare, Impeller SP215 cpl. | 499 | USD | SPKIT | SD | 5700316759511 | 4.1887 | 4.1887
97508278 | Spare, Impeller SP215 cpl. | 560 | USD | SPKIT | SD | 5700316759528 | 4.6297 | 4.6297
97508279 | Kit, Split cone w. nut cpl. | 311 | USD | SPKIT | SD | 5700316759993 | 0.12125 | 0.12125
97508280 | Bulk, Split cone w. nut cpl. 5 pcs. | 793 | USD | SPKIT | SD | 5700311427507 | 0.57981 | 0.51808
97508287 | CM5-6 A-R-G-V-AQQV J-A-A-N | 3232 | USD | CM05G | IE | 5700316759764 | 57.9567 | 52.4452
97508314 | Kit, Split cone w. stopnut cpl. | 305 | USD | SPKIT | SD | 5700311427248 | 0.13007 | 0.13007
97508707 | CRN1S-9 M-FGJ-A-E 56C 60HZ | 9137 | USD | CRN1S | IA | 5700316854483 | 69.5838 | 55.0775
97509582 | CM1-2 A-R-G-E-AQQE F-A-A-N | 1587 | USD | CM01G | IE | 5700316881915 | 31.1686 | 25.6571
97509657 | VPE 10Stk Klemmbuchse/Stoppscheibe SP17 | 2081 | USD | SPKIT | SD | 5700311427422 | 1.3911 | 1.3911
97509658 | Kit, Split cone w. nut cpl. | 173 | USD | SPKIT | SD | 5700316887702 | 0.18519 | 0.16314
97509660 | Bulk, Split cone w. nut cpl. 5 pcs. | 209 | USD | SPKIT | SD | 5700311427408 | 1.1023 | 1.1023
97509671 | Bulk, Split cone w. nut cpl.10pcs. | 316 | USD | SPKIT | SD | 5700311427385 | 1.1023 | 1.1023
97509673 | Kit, Split cone w. stopnut cpl. | 221 | USD | SPKIT | SD | 5700316887740 | 0.28439 | 0.24912
97509674 | Bulk, Split cone w. stopnut cpl. 5 pcs. | 541 | USD | SPKIT | SD | 5700311427361 | 1.5432 | 0.88184
97510048 | Auto coupling set 10" ANSI CI | 5046 | USD | SEACC | AW | 5700316935069 | 515.8764 | 491.6258
97510049 | Auto coupling set 12" ANSI CI | 5465 | USD | SEACC | AW | 5700316935076 | 738.541 | 595.242
97510050 | Auto coupling set 20" ANSI CI | 9810 | USD | SEACC | AW | 5700316935083 | 1618.1764 | 1549.8338
97510081 | Auto coupling set 24" ANSI CI | 18917 | USD | SEACC | AW | 5700316935090 | 2317.0346 | 1981.9354
97510789 | Guidevane, upper, Spare | 236 | USD | CRKIT | SC | 5700317037373 | 1.045 | 0.38581
97511779 | Bulk, Nut M12 DIN934 A2 | 70 | USD | SICKT | SH | 5700317079793 | 0.86641 | 0.74956
97511807 | Bulk, O-ring 71,5x3,0 EPDM | 110 | USD | SICKT | SH | 5700317084391 | 0.18739 | 0.066138
97511809 | Bulk, O-ring 89,5x3,0 EPDM | 83 | USD | SICKT | SH | 5700317084438 | 0.19841 | 0.077161
97511812 | Bulk, O-ring 109,5x3,0 EPDM | 110 | USD | SICKT | SH | 5700317084841 | 0.20944 | 0.088184
97511817 | Bulk, O-ring 119,5x3,0 EPDM | 98 | USD | SICKT | SH | 5700317085275 | 0.2866 | 0.099207
97511818 | Bulk, O-ring 129,5x3,0 EPDM | 83 | USD | SICKT | SH | 5700317085282 | 0.29762 | 0.11023
97511819 | Bulk, O-ring 139,50x3,0 EPDM | 152 | USD | SICKT | SH | 5700317085299 | 0.30864 | 0.12125
97511824 | Bulk, O-ring 171.04x3.53 EPDM | 98 | USD | SICKT | SH | 5700317086982 | 0.32408 | 0.13228
97511825 | Bulk, O-ring 221,84x3,53 EPDM | 110 | USD | SICKT | SH | 5700317086999 | 0.45635 | 0.17637
97511826 | Bulk, O-ring 253,6x3,53 EPDM | 56 | USD | SICKT | SH | 5700317087033 | 0.4784 | 0.19841
97511833 | Bulk, O-ring 253,6x3,53 FKM | 630 | USD | SICKT | SH | 5700317088177 | 0.765 | 0.48501
97511839 | Bulk, O-ring 278,99x3,53 EPDM | 152 | USD | SICKT | SH | 5700317088764 | 0.70327 | 0.22046
97511840 | Bulk, O-ring 278,99x3,53 FKM | 485 | USD | SICKT | SH | 5700317088870 | 0.94577 | 0.46297
97511846 | Bulk, O-ring 329,79x3,53 EPDM | 70 | USD | SICKT | SH | 5700317089488 | 0.74736 | 0.26455
97511850 | Bulk, O-ring 329,79x3,53 FKM | 547 | USD | SICKT | SH | 5700317090149 | 0.98987 | 0.50706
97511857 | Bulk, O-ring 430,66x3,53 EPDM | 353 | USD | SICKT | SH | 5700317091948 | 0.8135 | 0.33069
97511864 | Bulk, O-ring 456,06x3,53 EPDM | 560 | USD | SICKT | SH | 5700317093362 | 0.83554 | 0.35274
97511874 | Bulk, O-ring 548x6,0 EPDM | 630 | USD | SICKT | SH | 5700317095168 | 0.93475 | 0.44092
97511923 | Bulk, Plug R3/8" DIN906 1.4401 | 374 | USD | SICKT | SH | 5700317102804 | 0.38581 | 0.26455
97511926 | Bulk, Plug R3/8" DIN906 1.4539 | 347 | USD | SICKT | SH | 5700317103221 | 0.17416 | 0.05291
97511949 | Bulk, Plug R1/2" DIN906 Delta-T+Silicone | 62 | USD | NBKIT | SB | 5700317104167 | 0.54013 | 0.41887
97511955 | Bulk, Plug R1/2" DIN906 1.4401 | 415 | USD | SICKT | SH | 5700317105423 | 0.54013 | 0.41887
97511956 | Bulk, Plug R1/2" DIN906 1.4539 | 110 | USD | SICKT | SH | 5700317105430 | 0.20503 | 0.083775
97512370 | Kit, shaft seal BQQE, SPK8 | 361 | USD | MUSKT | SH | 5700317162730 | 0.088184 | 0.05732
97512528 | Bulk, Stay bolt M10x35 DIN939 1.4401 | 283 | USD | SICKT | SH | 5700317172548 | 1.1354 | 1.0141
97512537 | Bulk, Stay bolt M10x40 DIN939 black | 90 | USD | SICKT | SH | 5700317175600 | 1.2676 | 1.1464
97512538 | Bulk, Stay bolt M10x40 DIN939 1.4401 | 353 | USD | SICKT | SH | 5700317176874 | 1.2676 | 1.1464
97512551 | Bulk, Stay bolt M10x45 DIN939 black | 98 | USD | SICKT | SH | 5700317176881 | 1.444 | 1.3228
97512552 | Bulk, Stay bolt M10x45 DIN939 1.4301 | 374 | USD | SICKT | SH | 5700317176898 | 1.444 | 1.3228
97512553 | Bulk, Stay bolt M12x35 DIN939 black | 104 | USD | SICKT | SH | 5700317176904 | 1.5763 | 1.455
97512554 | Bulk, Stay bolt M12x40 DIN939 black | 132 | USD | SICKT | SH | 5700317176911 | 1.8849 | 1.7637
97512555 | Bulk, Stay bolt M12x40 DIN939 1.4401 | 409 | USD | SICKT | SH | 5700317176928 | 1.8849 | 1.7637
97512557 | Bulk, Stay bolt M12x45 DIN939 1.4401 | 450 | USD | SICKT | SH | 5700317176942 | 2.1164 | 2.1164
97512794 | Kit, Impeller Unilift CC 5 60Hz. | 171 | USD | CCOKT | SA | 5700317184688 | 0.20723 | 0.11023
97512822 | Kit, Impeller Unilift CC 7 60Hz. | 171 | USD | CCOKT | SA | 5700317185333 | 0.55115 | 0.15653
97512824 | Kit, Impeller Unilift CC 9 60Hz. | 179 | USD | CCOKT | SA | 5700317185845 | 0.56879 | 0.17416
97513140 | KIT, S FR50 Cable 7x1,5mm2 10M | 1163 | USD | GS3KT | SD | 5700317201088 | 9.6716 | 7.9079
97513141 | Spare, S FR50-54 Con. Cable 7x1,5mm2 10m | 1280 | USD | GS3KT | SD | 5700317201095 | 9.0389 | 7.9366
97513142 | Spare, S FR58-70 Con. Cable 7x1,5mm2 10m | 1169 | USD | GS3KT | SD | 5700317201101 | 9.0389 | 8.3775
97513144 | KIT, S FR50-54 Cable 4 x 6mm2 10M | 1371 | USD | GS3KT | SD | 5700317201125 | 13.3687 | 11.1641
97513145 | KIT,S 58-62 Cable 4 x 6mm2 10M | 1384 | USD | GS3KT | SD | 5700317201132 | 12.2355 | 11.2699
97513146 | KIT, S FR54 Cable 4 x 10mm2 10M | 1883 | USD | GS3KT | SD | 5700317201149 | 42.9169 | 19.7686
97513148 | KIT, S FR66-70 Cable 4 x 10mm2 10M | 1931 | USD | GS3KT | SD | 5700317201262 | 43.1043 | 19.956
97513149 | KIT, S FR58-62 Cable 4 x 16mm2 10M | 2402 | USD | GS3KT | SD | 5700317201279 | 50.148 | 26.9997
97513150 | Spare, S FR66-70 Cable 4 x 16mm2 10M | 2437 | USD | GS3KT | SD | 5700317201286 | 50.148 | 26.9997
97513151 | Spare, S FR66-70 Cable 4 x 25mm2 10M | 3024 | USD | GS3KT | SD | 5700317201293 | 64.2354 | 41.0871
97513155 | KIT, S FR50 Cable 7x1,5mm2 15M | 1427 | USD | GS3KT | SD | 5700317201330 | 13.8669 | 11.6623
97513156 | Spare, S FR50-54 Con. Cable 7x1,5mm2 15m | 1578 | USD | GS3KT | SD | 5700317201347 | 13.8669 | 11.6623
97513157 | Spare, S FR58-70 Con. Cable 7x1,5mm2 15m | 1578 | USD | GS3KT | SD | 5700317201354 | 13.9331 | 11.7285
97513158 | KIT, S FR50 Cable 7x2,5mm2 15M | 1855 | USD | GS3KT | SD | 5700317201361 | 19.3454 | 17.1408
97513159 | KIT, S FR50-54 Cable 4 x 6mm2 15M | 1745 | USD | GS3KT | SD | 5700317201378 | 18.6597 | 16.4551
97513160 | KIT, S FR58-62 Cable 4 x 6mm2 15M | 1959 | USD | GS3KT | SD | 5700317201385 | 18.7656 | 16.561
97513161 | KIT, S FR54 Cable 4 x 10mm2 15M | 2720 | USD | GS3KT | SD | 5700317201392 | 52.2865 | 29.1382
97513164 | KIT, S FR58-62 Cable 4 x 16mm2 15M | 3178 | USD | GS3KT | SD | 5700317201422 | 62.8245 | 39.6762
97513165 | Spare, S FR66-70 Cable 4 x 16mm2 15M | 3329 | USD | GS3KT | SD | 5700317201439 | 62.8245 | 39.6762
97513166 | Spare, S FR66-70 Cable 4 x 25mm2 15M | 3600 | USD | GS3KT | SD | 5700317201446 | 136.6852 | 60.3774
97513167 | KIT, S FR66-70 Cable 4 x 35mm2 15M | 6124 | USD | GS3KT | SD | 5700317201453 | 100.7767 | 77.6284
97513172 | Spare, S FR58-70 Con. Cable 7x1,5mm2 25m | 2136 | USD | GS3KT | SD | 5700317201507 | 21.4309 | 19.2263
97513173 | KIT, S FR50 Cable 7x2,5mm2 25M | 2679 | USD | GS3KT | SD | 5700317201514 | 30.3684 | 28.1638
97513174 | KIT, S FR50-54 Cable 4 x 6mm2 25M | 2512 | USD | GS3KT | SD | 5700317201521 | 29.2418 | 27.0372
97513175 | KIT, S FR58-62 Cable 4 x 6mm2 25M | 2512 | USD | GS3KT | SD | 5700317201538 | 29.3476 | 27.143
97513181 | Spare, S FR66-70 Cable 4 x 25mm2 25M | 5827 | USD | GS3KT | SD | 5700317201590 | 122.1062 | 98.9579
97513185 | KIT, S FR50 Cable 7x1,5mm2 50M | 3052 | USD | GS3KT | SD | 5700317201637 | 40.0951 | 37.8905
97513187 | Spare, S FR58-70 Con. Cable 7x1,5mm2 50m | 3052 | USD | GS3KT | SD | 5700317201651 | 40.1678 | 37.9632
97513189 | KIT, S FR50-54 Cable 4 x 6mm2 50M | 4057 | USD | GS3KT | SD | 5700317201675 | 55.697 | 53.4924
97513190 | KIT, S FR58-62 Cable 4 x 6mm2 50M | 4063 | USD | GS3KT | SD | 5700317201682 | 55.7984 | 53.5938
97513192 | KIT, S FR58-62 Cable 4 x 10mm2 50M | 6091 | USD | GS3KT | SD | 5700317201705 | 118.0607 | 94.9124
97513201 | KIT, S FR58 EMC cable 3x10mm2/10mm2 10M | 3509 | USD | GS3KT | SD | 5700317201798 | 18.4745 | 16.2699
97513202 | KIT,S FR54,58,62 EMCCable 3x16/16mm2 10m | 4070 | USD | GS3KT | SD | 5700317201804 | 47.4959 | 24.3476
97513203 | KIT, S FR66 EMC cable 3x16mm2/16mm2 10M | 4105 | USD | GS3KT | SD | 5700317201811 | 47.4959 | 24.3476
97513207 | KIT, S FR58 EMC cable 3x10mm2/10mm2 15M | 4451 | USD | GS3KT | SD | 5700317201859 | 47.0572 | 23.9089
97513210 | KIT, S FR62,70 EMC cable 3x35mm2+3G16mm2 | 7871 | USD | GS3KT | SD | 5700317201880 | 147.8581 | 64.9652
97513216 | KIT, S FR62,70 EMC cable 3x35mm2+3G16mm2 | 8216 | USD | GS3KT | SD | 5700317201941 | 206.5666 | 106.4778
97513222 | KIT, S FR62,70 EMC cable 3x35mm2+3G16mm2 | 19749 | USD | GS3KT | SD | 5700317202009 | 310.3482 | 210.2593
97513318 | Kit,Cable Unilift CC5/7/9 US (115V) 60Hz | 151 | USD | WSCKT | SH | 5700317206168 | 3.1283 | 2.9916
97513331 | Kit,Cable Unilift CC5/7/9 (230V) 60Hz | 151 | USD | WSCKT | SH | 5700317206212 | 3.1305 | 2.9938
97513776 | Kit, Motor 115V/60Hz Unilift CC 7 | 651 | USD | CCOKT | SA | 5700317225497 | 5.3087 | 4.9604
97513841 | KIT,IMPELLER,L,30957,VL,VSM,40957,XAH304 | 1620 | USD | PAREP | SB | 5700317226937 | 15 | 15
97513994 | E-box 150, Profibus DDA bis 30l/hs | 1306 | USD | APART | IJ | 5700317230392 | 2.6455 | 1.9841
97514927 | CRN3-11 KM-FGJ-A-E 182/184TC 60HZ | 10990 | USD | CRN03 | IA | 5700317259317 | 75.5142 | 61.0079
97515094 | CR64-5-2 K-G-A-E-HQQE 324/326TSC 60 HZ | 16337 | USD | CR064 | IC | 5700317264298 | 235.9363 | 218.0349
97516566 | CM3-5 A-R-A-E-AQQE F-A-A-N | 1037 | USD | CM03A | IE | 5700317301740 | 33.1241 | 27.6126
97516851 | Bulk, Spacing bush , 6mm | 290 | USD | CRKKT | SC | 5700317306561 | 0.42769 | 0.26455
97516890 | CR5-14 K-B-A-E-HQQE 182/184TC 60HZ | 3978 | USD | CR005 | IA | 5700317308923 | 68.4154 | 50.514
97516913 | Kit, Chamber stack CRI 15-9 | 7247 | USD | CRMKT | SC | 5700317309067 | 32.67 | 30.8754
97518114 | Kit, Chamber stack CRN 5-9 | 1903 | USD | CRSKT | SC | 5700317379800 | 6.8453 | 6.3933
97518192 | Kit, Ball Bearing 6305.HYB/6205.HYB | 485 | USD | MOCKT | SH | 5700317381803 | 1.2125 | 1.2125
97518193 | Kit, Ball Bearing 6306.HYB/6205.HYB | 492 | USD | MOCKT | SH | 5700317381797 | 1.2125 | 1.2125
97518194 | Kit, Ball Bearing 6306.HYB/6206.HYB | 374 | USD | MOCKT | SH | 5700317381773 | 1.2125 | 1.2125
97518195 | Kit, Ball Bearing 6308.HYB/6206.HYB | 361 | USD | MOCKT | SH | 5700317381766 | 1.1023 | 1.1023
97518242 | Insulation shells MAGNA DN50 /spare | 198 | USD | UPCKT | SA | 5700317382459 | 2.2046 | 2.2046
97518649 | CR15-5 K-GJ-A-E-HQQE 254/256TC 60 HZ | 6141 | USD | CR015 | IC | 5700317415034 | 191.8002 | 105.8208
97519155 | MTR32-4/1 A-G-A-HUUV 3X230/460 60HZ | 7019 | USD | MTR32 | IH | 5700317460935 | 161.2444 | 143.6076
97519360 | CR32-3 K-G-A-E-HQQE 3x230/460 60 HZ | 11642 | USD | CR032 | IC | 5700317467934 | 399.63 | 381.7287
97520143 | CRN5-5 A-P-A-E-HQQE 1x115/230 60HZ | 4285 | USD | CRN05 | IA | 5700317484337 | 89.4737 | 78.4727
97521112 | Bulk - Spacing bush 30mm CRK 8 | 180 | USD | CRMKT | SC | 5700311612286 | 1.1023 | 0.77161
97521247 | Kit, Pump housing 125-100-160 1.4408 | 11717 | USD | NBKIT | SB | 5700317517141 | 129.4762 | 78.5279
97521262 | Kit, Flange ISO/DIN PN40 DN65 | 215 | USD | NBKIT | SB | 5700317516939 | 6.4595 | 5.9965
97521263 | Kit,Flange loose DN80 ISO/DIN PN25/40 | 255 | USD | NBKIT | SB | 5700317516946 | 6.9224 | 6.4595
97521264 | Kit, Flange ISO/DIN PN40 DN100 | 236 | USD | NBKIT | SB | 5700317516953 | 9.3255 | 8.8625
97521265 | Kit,Flange loose DN125 ISO/DIN PN25/40 | 851 | USD | NBKIT | SB | 5700317517264 | 11.993 | 11.5301
97521267 | Kit,Flange loose DN150 ISO/DIN PN25/40 | 1772 | USD | NBKIT | SB | 5700317517288 | 15.1456 | 14.396
97521268 | Kit,Flange loose DN150 ISO/DIN PN16 | 1024 | USD | NBKIT | SB | 5700317517295 | 15.6747 | 14.9251
97521269 | Kit, Flange ISO/DIN PN40 DN200 | 1079 | USD | NBKIT | SB | 5700317517301 | 26.0143 | 25.2647
97521270 | Kit,Flange loose DN200 ISO/DIN PN16 | 1584 | USD | NBKIT | SB | 5700317517318 | 28.285 | 27.5575
97521276 | Kit, Chamber stack CRN 1-3 | 2083 | USD | CRSKT | SC | 5700317517806 | 2.4361 | 1.9841
97521312 | Kit, Chamber stack CR/CRI 3-36 | 2562 | USD | CRSKT | SC | 5700317518155 | 21.2083 | 18.7391
97521481 | Bulk, Stud bolt M16x40 | 387 | USD | SICKT | SH | 5700317520769 | 3.6486 | 3.5274
97521699 | CM1-4 A-R-I-E-AQQE J-A-A-N | 1304 | USD | CM01I | IE | 5700317571860 | 33.6135 | 28.102
97521731 | NDE-end flange Siemens 1LG9164-2KA91-Z | 1855 | USD | MO4KT | SH | 5700317569959 | 9.59 | 9.59
97523104 | VALVE,COMBINATION, 2.0",250# | 685 | USD | CVA00 | AC | 5700317646513 | 25 | 25
97523105 | VALVE,COMBINATION, 2.5",250# | 748 | USD | CVA00 | AC | 5700317646520 | 34 | 34
97523106 | VALVE,COMBINATION, 3.0",250# | 921 | USD | CVA00 | AC | 5700317646537 | 40 | 40
97523107 | VALVE,COMBINATION, 4.0",250# | 1359 | USD | CVA00 | AC | 5700317646544 | 56 | 56
97523108 | VALVE,COMBINATION, 5",250# | 1923 | USD | CVA00 | AC | 5700317646551 | 250 | 250
97523109 | VALVE,COMBINATION, 6.0",250# | 2515 | USD | CVA00 | AC | 5700317647565 | 120 | 120
97523122 | VALVE,COMBINATION, 2.0",125# | 409 | USD | CVA00 | AC | 5700317646957 | 25 | 25
97523123 | VALVE,COMBINATION, 2.5",125# | 440 | USD | CVA00 | AC | 5700317646964 | 34 | 34
97523124 | VALVE,COMBINATION, 5" 125# | 1164 | USD | CVA00 | AC | 5700317646971 | 81 | 81
97523125 | VALVE,COMBINATION, 10" 125# | 3600 | USD | CVA00 | AC | 5700317646988 | 422 | 422
97523126 | VALVE,COMBINATION, 12",125# | 5488 | USD | CVA00 | AC | 5700317646995 | 635 | 635
97523127 | VALVE,COMBINATION, 14",125# | 7784 | USD | CVA00 | AC | 5700317647008 | 752 | 752
97523134 | UPS50-60F 115V 9H IMU | 1170 | USD | UP261 | DE | 5700317647497 | 17.3215 | 14.4357
97523136 | UPS50-60SF 115V 9H IMU | 1958 | USD | UN261 | DF | 5700317647510 | 21.8366 | 18.8493
97523137 | UPS50-60SF 230V 9H IMU | 1958 | USD | UN261 | DF | 5700317647527 | 21.8145 | 18.7281
97523141 | VALVE,COMBINATION, 8.0",250# | 3503 | USD | CVA00 | AC | 5700317647589 | 195 | 195
97523142 | VALVE,COMBINATION, 10",250# | 5421 | USD | CVA00 | AC | 5700317647596 | 422 | 422
97523143 | VALVE,COMBINATION, 12",250# | 10272 | USD | CVA00 | AC | 5700317647602 | 635 | 635
97523145 | DIFFUSER,SUCT, 2.0"x 1.5",125# | 307 | USD | PSD00 | AC | 5700317647626 | 21 | 21
97523146 | DIFFUSER,SUCT, 2.0"x 2.0",125# | 329 | USD | PSD00 | AC | 5700317647633 | 24 | 24
97523147 | DIFFUSER,SUCT, 2.5"x 2.0",125# | 362 | USD | PSD00 | AC | 5700317647640 | 29 | 29
97523148 | DIFFUSER,SUCT, 2.5"x 2.5",125# | 363 | USD | PSD00 | AC | 5700317647657 | 34 | 34
97523149 | DIFFUSER,SUCT, 3"x 2",125# | 398 | USD | PSD00 | AC | 5700317647664 | 40 | 40
97523150 | DIFFUSER,SUCT, 3"x 2.5",125# | 416 | USD | PSD00 | AC | 5700317647671 | 39 | 39
97523151 | DIFFUSER,SUCT, 4"x 3",125# | 528 | USD | PSD00 | AC | 5700317647688 | 70 | 70
97523156 | DIFFUSER,SUCT, 10"x 8",125# | 2030 | USD | PSD00 | AC | 5700317647732 | 672.403 | 672.403
97523157 | DIFFUSER,SUCT, 10"x 10",125# | 2569 | USD | PSD00 | AC | 5700317647749 | 314 | 314
97523158 | DIFFUSER,SUCT, 12"x 8",125# | 3304 | USD | PSD00 | AC | 5700317647756 | 506 | 506
97523159 | DIFFUSER,SUCT, 12"x 10",125# | 3407 | USD | PSD00 | AC | 5700317647763 | 448 | 448
97523160 | DIFFUSER,SUCT, 12"x 12",125# | 3471 | USD | PSD00 | AC | 5700317647770 | 454.152 | 454.152
97523217 | Spare, CAPACITOR 40uF 60 Hz | 83 | USD | SYCKT | SH | 5700317651067 | 0.32628 | 0.22928
97523428 | DIFFUSER,SUCT, 2.0"x 1.5",250# | 398 | USD | PSD00 | AC | 5700317658066 | 21 | 21
97523429 | DIFFUSER,SUCT, 2.0"x 2.0",250# | 410 | USD | PSD00 | AC | 5700317658073 | 63.9334 | 63.9334
97523430 | DIFFUSER,SUCT, 2.5"x 2.0",250# | 468 | USD | PSD00 | AC | 5700317658080 | 34 | 34
97523441 | DIFFUSER,SUCT, 2.5"x 2.5",250# | 478 | USD | PSD00 | AC | 5700317658097 | 34 | 34
97523443 | DIFFUSER,SUCT, 3"x 2",250# | 582 | USD | PSD00 | AC | 5700317658110 | 39 | 39
97523444 | DIFFUSER,SUCT, 3"x 2.5",250# | 570 | USD | PSD00 | AC | 5700317658127 | 50 | 50
97523445 | DIFFUSER,SUCT, 3.0"x 3.0",250# | 578 | USD | PSD00 | AC | 5700317658134 | 40 | 40
97523446 | DIFFUSER,SUCT, 4"x 3",250# | 734 | USD | PSD00 | AC | 5700317658141 | 60 | 60
97523463 | DIFFUSER,SUCT, 4"x 4",250# | 763 | USD | PSD00 | AC | 5700317658851 | 75 | 75
97523481 | DIFFUSER,SUCT, 10"x 8",250# | 2972 | USD | PSD00 | AC | 5700317659230 | 310 | 310
97523482 | DIFFUSER,SUCT, 10"x 10",250# | 3675 | USD | PSD00 | AC | 5700317659247 | 314 | 314
97523483 | DIFFUSER,SUCT, 12"x 8",250# | 5131 | USD | PSD00 | AC | 5700317659254 | 449 | 449
97523484 | DIFFUSER,SUCT, 12"x 10",250# | 5357 | USD | PSD00 | AC | 5700317659261 | 1234.576 | 1234.576
97523567 | CM3-3 A-R-A-V-AQQV G-A-A-N | 1216 | USD | CM03A | IE | 5700317664531 | 31.9292 | 26.4177
97523640 | CM5-4 A-R-A-V-AQQV E1-A-A-N | 1659 | USD | CM05A | IE | 5700317667082 | 55.6331 | 50.1216
97524110 | Bulk, rubber seal f. guide shoe DN40 5pc | 221 | USD | SEKIT | SD | 5700317685550 | 1.3228 | 1.3228
97524248 | Kit, Chamber stack CR/CRI 3-25 | 2360 | USD | CRSKT | SC | 5700317688964 | 15.4542 | 13.2276
97524349 | CM10-3 A-S-A-E-AQQE E-A-A-N | 2622 | USD | CM10A | IE | 5700317692008 | 95.964 | 90.4525
97524384 | Kit, Valve,DW.50.07 /50.09,for A-version | 596 | USD | DW0KT | SD | 5700317691728 | 0.22046 | 0.22046
97524466 | Kit,Valve, DW.65.27 -100.66.H, for A-ver | 657 | USD | DW0KT | SD | 5700317692909 | 0.22046 | 0.22046
97524471 | Kit,Valve,DW.100.110.H-150.200, for A-ve | 679 | USD | DW0KT | SD | 5700317693050 | 0.33069 | 0.22046
97524477 | Kit, Electrode, DW, for A version | 1053 | USD | DW0KT | SD | 5700317693777 | 0.44974 | 0.13448
97524480 | Kit,Cable cpl,DW.50.07.1 /50.08.1,no plg | 1003 | USD | DW0KT | SD | 5700317693999 | 7.0547 | 6.1729
97524493 | Kit,Cable cpl,DW.65.27 /65.39.H /100.39 | 1620 | USD | DW0KT | SD | 5700317694415 | 12.3458 | 10.8025
97524494 | Kit, Cable cpl, DW.100.66 /100.66.H | 1772 | USD | DW0KT | SD | 5700317694484 | 12.7867 | 11.2435
97524500 | Kit, Impeller cpl, DW.50.07 | 1772 | USD | DW0KT | SD | 5700317694651 | 2.9762 | 2.4251
97524511 | Kit, Impeller cpl, DW.50.09 | 1842 | USD | DW0KT | SD | 5700317694668 | 2.2046 | 1.7637
97524512 | Kit, Impeller cpl, DW.65.27 | 2388 | USD | DW0KT | SD | 5700317694675 | 3.1967 | 2.6455
97524514 | Kit, Impeller cpl, DW.65.39.H | 2166 | USD | DW0KT | SD | 5700317694705 | 3.9683 | 3.5274
97524515 | Kit, Impeller cpl, DW.100.39 | 2276 | USD | DW0KT | SD | 5700317694712 | 3.3069 | 2.6455
97524521 | Kit, Impeller cpl, DW.100.66.H | 3945 | USD | DW0KT | SD | 5700317694934 | 5.9524 | 5.5115
97524522 | Kit, Impeller cpl, DW.150.110 | 2894 | USD | DW0KT | SD | 5700317694941 | 6.8343 | 5.9524
97524525 | Kit, Impeller cpl, DW.50.08 | 1233 | USD | DW0KT | SD | 5700317695177 | 1.9841 | 1.5432
97524527 | Kit,Cable cpl,DW.50.08.3 /50.09.3,no plg | 609 | USD | MISKT | SD | 5700317695191 | 8.2011 | 7.2752
97524709 | Kit, Chamber stack CRN 3-4 | 1217 | USD | CRSKT | SC | 5700317699823 | 2.877 | 2.4251
97526411 | Bulk, Airscrew cpl. 1/2" RG | 582 | USD | MUCKT | SH | 5700317768161 | 0.70988 | 0.70988
97526492 | Kit, Radial bearing, MAGdrive | 249 | USD | MUSKT | SH | 5700317769595 | 0.05732 | 0.022046
97526493 | Kit, Radial bearing, MAGdrive | 249 | USD | MUSKT | SH | 5700317769618 | 0.12787 | 0.090389
97526533 | MTR10-7/2 A-WB-A-HUUV 3x230/460 V 60Hz | 5370 | USD | MTR10 | IH | 5700317770447 | 92.5932 | 70.5472
97526692 | Kit, Shaft seal SN/48-00 BQ1VMG | 2091 | USD | SUCKT | SH | 5700317777385 | 5.0926 | 4.2549
97526699 | Spare, Lubrication oil VI68 5L | 98 | USD | SICKT | SH | 5700317777644 | 2.7998 | 1.9841
97526721 | Bulk, Lubrication oil VI68 5L | 422 | USD | SICKT | SH | 5700317778016 | 10.9128 | 9.9207
97526725 | Bulk, PT100 G1/4" Φ8 120mm | 422 | USD | SICKT | SH | 5700317778962 | 1.8519 | 1.7637
97527303 | CRN3-21 KM-FGJ-A-V 182/184TC 60HZ | 12350 | USD | CRN03 | IA | 5700317793132 | 89.6038 | 71.7024
97527381 | Kit,Shaft CW/CCW HS65,100-80-242 | 560 | USD | HSKIT | SB | 5700317796409 | 4.6319 | 4.6319
97527382 | Kit,Shaft CW HS100-80-242 XE | 679 | USD | HSKIT | SB | 5700317796416 | 7.7955 | 7.7955
97527384 | Kit,Shaft CW HS125,100-80-356 | 671 | USD | HSKIT | SB | 5700317796430 | 13.3268 | 13.3268
97527385 | Kit,Shaft CCW HS125,100-80-356 | 671 | USD | HSKIT | SB | 5700317796447 | 12.445 | 12.445
97527386 | Kit,Shaft CW HS150-125-305 | 782 | USD | HSKIT | SB | 5700317796454 | 15.6416 | 15.6416
97527388 | Kit,Shaft CW HS150-125-381,200-150-305C | 796 | USD | HSKIT | SB | 5700317796478 | 15.6416 | 15.6416
97527392 | Kit,Shaft CW HS200-150-381,250-200-305 | 1233 | USD | HSKIT | SB | 5700317796515 | 8.5979 | 7.4956
97527393 | Kit,Shaft CCW HS200-150-381,250-200-305 | 1233 | USD | HSKIT | SB | 5700317796522 | 28.9023 | 28.9023
97527394 | Kit,Shaft CW HS200-150-483 | 1495 | USD | HSKIT | SB | 5700317796539 | 50.9483 | 50.9483
97527396 | Kit,Shaft CW HS200-150-483 X6 | 1723 | USD | HSKIT | SB | 5700317796553 | 44.0898 | 44.0898
97527397 | Kit,Shaft CCW HS200-150-483 X6 | 1723 | USD | HSKIT | SB | 5700317796560 | 44.0898 | 44.0898
97527398 | Kit,Shaft CW HS200-150-508 | 1787 | USD | HSKIT | SB | 5700317796577 | 46.5149 | 46.5149
97527405 | Kit,Shaft CCW HS300-250-305 | 1371 | USD | HSKIT | SB | 5700317796645 | 31.1069 | 31.1069
97527420 | Kit,Coupling Grid mach 40D 38.1 - 42 | 2997 | USD | HSKIT | SB | 5700317796799 | 4.8193 | 4.8193
97527503 | Kit,Coupling P&B mach 100D 38.1 - 80 | 4860 | USD | HSKIT | SB | 5700317797628 | 94.7978 | 94.7978
97527539 | Kit,Coupling Grid Assembly 70D | 1925 | USD | HSKIT | SB | 5700317797987 | 6.6138 | 6.6138
97527541 | Kit,Coupling Grid Assembly 90D | 1787 | USD | HSKIT | SB | 5700317798007 | 9.7642 | 9.105
97527544 | Kit,Coupling P&B Bushing 58D | 499 | USD | HSKIT | SB | 5700317798038 | 3.9683 | 3.9683
97527545 | Kit,Coupling P&B Bushing 65D | 499 | USD | HSKIT | SB | 5700317798045 | 5.291 | 5.291
97527546 | Kit,Coupling P&B Bushing 70D | 499 | USD | HSKIT | SB | 5700317798052 | 3.3069 | 3.3069
97527547 | Kit,Coupling P&B Bushing 80D | 615 | USD | HSKIT | SB | 5700317798069 | 5.732 | 5.732
97527548 | Kit,Coupling P&B Bushing 94D | 1045 | USD | HSKIT | SB | 5700317798076 | 7.7161 | 7.7161
97527549 | Kit,Coupling P&B Bushing 100D | 1045 | USD | HSKIT | SB | 5700317798083 | 7.7161 | 7.7161
97527644 | CM3-2 A-R-I-E-AQQE J-A-A-N | 1370 | USD | CM03I | IE | 5700317800915 | 31.1686 | 25.6571
97528475 | CR3-5 H-GA-A-E-HQQE 56C 60HZ | 2387 | USD | C003H | IA | 5700317824836 | 54.6454 | 42.3438
97528476 | CR5-7 H-GA-A-E-HQQE 182/184TC 60HZ | 3140 | USD | C005H | IA | 5700317825086 | 64.1759 | 51.8742
97528743 | Kit, Assy. Cover for Fan cover (MG71/80) | 152 | USD | CHKKT | SC | 5700317831223 | 1.3228 | 1.3228
97528790 | TP32-40/4 A-G-A-RUUE 1X115/230 60HZ | 3417 | USD | UPT32 | CA | 5700317832107 | 53.9907 | 48.5916
97529198 | CRN3-7 A-CX-A-E-HQQE 56C 60HZ | 3232 | USD | CRN03 | IA | 5700317840553 | 40.2714 | 29.2705
97529199 | CR32-3-2 FK-G-A-F-HQQE 254/256TC 60 HZ | 19821 | USD | CR032 | IC | 5700317840812 | 194.2694 | 176.368
97529201 | Kit, Chamber stack CR/CRI 3-8 | 1217 | USD | CRSKT | SC | 5700317840874 | 5.0816 | 4.6297
97529530 | Bulk, Wear Ring N 10 pcs. | 173 | USD | SPKIT | SD | 5700317851221 | 1.2236 | 1.2236
97529531 | Kit, Lower Bearing 10 pcs. | 249 | USD | SPKIT | SD | 5700317851238 | 0.55115 | 0.55115
97529724 | CR5-5 A-B-A-E-HQQE 3x230/460 60HZ | 3162 | USD | CR005 | IA | 5700317855878 | 79.4758 | 68.4749
97530629 | CR45-2 B-G-A-E-HQQE 3x230/460 60 HZ | 12620 | USD | CR045 | IC | 5700317881600 | 453.1445 | 435.2432
97530904 | CM3-4 A-R-I-V-AQQV J-A-A-N | 1659 | USD | CM03I | IE | 5700317893436 | 33.6135 | 28.102
97530907 | CRI15-8 F-FGJ-A-F-HQQE 254/256TC 60 HZ | 17790 | USD | CRI15 | IC | 5700317893689 | 242.506 | 130.0714
97530921 | Kit, bottom part, Unilift CC | 103 | USD | CCOKT | SA | 5700317893504 | 0.81791 | 0.58863
97531310 | CRN45-8-1 I-G-A-E-HQQE 324/326TSC 60 HZ | 29904 | USD | CRN45 | IC | 5700317903388 | 246.0775 | 228.1761
97531320 | CR3-3 K-B-A-E-HQQE 56C 60HZ | 1984 | USD | CR003 | IA | 5700317903333 | 40.7785 | 29.7775
97532536 | CR45-7 EK-F-A-E-HQQE FF400 60 HZ | 19838 | USD | CR045 | IC | 5700317919761 | 339.2879 | 227.5147
97532970 | CRN10-2 M-FGJ-L-E 3x690V 60 Hz | 13887 | USD | CRN10 | IA | 5700317932531 | 156.5266 | 114.6392
97533269 | CR64-1-1 A-G-A-E-HQQE 3x230/460 60 HZ | 8979 | USD | CR064 | IC | 5700317941267 | 271.8713 | 253.9699
97533283 | CR32-1-1 H-GA-A-E-HQQE 182/184TC 60 HZ | 4211 | USD | C032H | IC | 5700317941526 | 235.2749 | 135.8034
97533296 | CR1S-15 H-GA-A-E-HQQE 56C 60HZ | 3425 | USD | C001H | IA | 5700317941564 | 63.1353 | 50.8337
97533297 | CR1S-17 H-GA-A-E-HQQE 56C 60HZ | 3702 | USD | C001H | IA | 5700317942387 | 65.0974 | 52.7958
97533299 | CR1S-19 H-GA-A-E-HQQE 56C 60HZ | 3979 | USD | C001H | IA | 5700317942400 | 70.3664 | 58.0648
97533300 | CR1S-25 H-GA-A-E-HQQE 56C 60HZ | 4810 | USD | C001H | IA | 5700317942424 | 81.191 | 63.2897
97533301 | CR1S-21 H-GA-A-E-HQQE 56C 60HZ | 4256 | USD | C001H | IA | 5700317942448 | 72.1081 | 59.8064
97533302 | CR1S-23 H-GA-A-E-HQQE 56C 60HZ | 4533 | USD | C001H | IA | 5700317942462 | 79.4494 | 61.548
97533303 | CR1S-27 H-GA-A-E-HQQE 56C 60HZ | 5087 | USD | C001H | IA | 5700317942486 | 82.9326 | 65.0313
97533304 | CR1S-2 H-GA-A-V-HQQV 56C 60HZ | 1698 | USD | C001H | IA | 5700317945944 | 52.2424 | 39.9407
97533305 | CR1S-3 H-GA-A-V-HQQV 56C 60HZ | 1839 | USD | C001H | IA | 5700317945968 | 52.6833 | 40.3817
97533306 | CR1S-4 H-GA-A-V-HQQV 56C 60HZ | 1979 | USD | C001H | IA | 5700317945982 | 53.5541 | 41.2525
97533307 | CR1S-5 H-GA-A-V-HQQV 56C 60HZ | 2120 | USD | C001H | IA | 5700317946002 | 54.425 | 42.1233
97533308 | CR1S-6 H-GA-A-V-HQQV 56C 60HZ | 2260 | USD | C001H | IA | 5700317946026 | 55.2958 | 42.9941
97533309 | CR1S-7 H-GA-A-V-HQQV 56C 60HZ | 2400 | USD | C001H | IA | 5700317946040 | 56.1666 | 43.8649
97533310 | CR1S-8 H-GA-A-V-HQQV 56C 60HZ | 2541 | USD | C001H | IA | 5700317946064 | 57.0374 | 44.7357
97533311 | CR1S-9 H-GA-A-V-HQQV 56C 60HZ | 2681 | USD | C001H | IA | 5700317946088 | 58.1287 | 45.827
97533312 | CR1S-10 H-GA-A-V-HQQV 56C 60HZ | 2821 | USD | C001H | IA | 5700317946101 | 58.9995 | 46.6978
97533313 | CR1S-11 H-GA-A-V-HQQV 56C 60HZ | 2962 | USD | C001H | IA | 5700317946125 | 59.6499 | 47.3482
97533314 | CR1S-12 H-GA-A-V-HQQV 56C 60HZ | 3102 | USD | C001H | IA | 5700317946149 | 60.5207 | 48.219
97533315 | CR1S-13 H-GA-A-V-HQQV 56C 60HZ | 3242 | USD | C001H | IA | 5700317946163 | 61.3937 | 49.092
97533316 | CR1S-15 H-GA-A-V-HQQV 56C 60HZ | 3497 | USD | C001H | IA | 5700317947238 | 63.1353 | 50.8337
97533317 | CR1S-17 H-GA-A-V-HQQV 56C 60HZ | 3774 | USD | C001H | IA | 5700317947252 | 65.0974 | 52.7958
97533318 | CR1S-19 H-GA-A-V-HQQV 56C 60HZ | 4051 | USD | C001H | IA | 5700317947276 | 70.3664 | 58.0648
97533319 | CR1S-21 H-GA-A-V-HQQV 56C 60HZ | 4328 | USD | C001H | IA | 5700317947290 | 72.1081 | 59.8064
97533320 | CR1S-23 H-GA-A-V-HQQV 56C 60HZ | 4605 | USD | C001H | IA | 5700317947313 | 79.4494 | 61.548
97533321 | CR1S-25 H-GA-A-V-HQQV 56C 60HZ | 4882 | USD | C001H | IA | 5700317947337 | 81.191 | 63.2897
97533322 | CR1S-27 H-GA-A-V-HQQV 56C 60HZ | 5159 | USD | C001H | IA | 5700317947351 | 82.9326 | 65.0313
97533323 | CR1-2 H-GA-A-E-HQQE 56C 60HZ | 1646 | USD | C001H | IA | 5700317948426 | 52.2424 | 39.9407
97533324 | CR1-4 H-GA-A-E-HQQE 56C 60HZ | 1925 | USD | C001H | IA | 5700317948440 | 53.5541 | 41.2525
97533325 | CR1-3 H-GA-A-E-HQQE 56C 60HZ | 1786 | USD | C001H | IA | 5700317948464 | 52.6833 | 40.3817
97533326 | CR1-5 H-GA-A-E-HQQE 56C 60HZ | 2065 | USD | C001H | IA | 5700317948488 | 54.6454 | 42.3438
97533327 | CR1-6 H-GA-A-E-HQQE 56C 60HZ | 2204 | USD | C001H | IA | 5700317948501 | 55.5162 | 43.2146
97533328 | CR1-7 H-GA-A-E-HQQE 56C 60HZ | 2343 | USD | C001H | IA | 5700317948525 | 56.3871 | 44.0854
97533329 | CR1-8 H-GA-A-E-HQQE 56C 60HZ | 2483 | USD | C001H | IA | 5700317948549 | 57.2579 | 44.9562
97534127 | CR1S-2 H-GA-A-E-HQQE 56C 60HZ | 1626 | USD | C001H | IA | 5700317969049 | 52.2424 | 39.9407
97534128 | CR1S-3 H-GA-A-E-HQQE 56C 60HZ | 1766 | USD | C001H | IA | 5700317969063 | 52.6833 | 40.3817
97534129 | CR1S-4 H-GA-A-E-HQQE 56C 60HZ | 1907 | USD | C001H | IA | 5700317969087 | 53.5541 | 41.2525
97534130 | CR1S-5 H-GA-A-E-HQQE 56C 60HZ | 2048 | USD | C001H | IA | 5700317969100 | 54.425 | 42.1233
97534151 | CR1S-6 H-GA-A-E-HQQE 56C 60HZ | 2188 | USD | C001H | IA | 5700317969124 | 55.2958 | 42.9941
97534152 | CR1S-7 H-GA-A-E-HQQE 56C 60HZ | 2328 | USD | C001H | IA | 5700317969148 | 56.1666 | 43.8649
97534271 | Kit, Guide shoe DN125/150 | 3593 | USD | GS2KT | SD | 5700317970571 | 58.2014 | 52.5136
97534273 | Kit, Guide shoe DN250 | 5454 | USD | GS2KT | SD | 5700317970595 | 149.9128 | 147.7082
97534280 | SPARE: Control cable 5x1,5 mmý, 25m | 1114 | USD | GS3KT | SD | 5700317971042 | 11.023 | 9.2593
97534326 | Kit, suction cover WK-803052022D0 | 2602 | USD | DW0KT | SD | 5700317972735 | 39.6828 | 33.069
97534360 | BULK - Seal ring | 126 | USD | SPKIT | SD | 5700317975163 | 0.11023 | 0.044092
97534517 | BP 139 w/ 56 GA/B/C Acc | 4117 | USD | CRACC | AI | 5700317979321 | 121.253 | 116.8438
97534518 | BP 139 w/ 182 GA/B/C Acc | 4072 | USD | CRACC | AI | 5700317979338 | 119.0484 | 112.4346
97534520 | BP 148 w/ 213 GA/B/C Acc | 4476 | USD | CRACC | AI | 5700317979352 | 189.5956 | 180.7772
97534528 | CR32-1 H-GA-A-E-HQQE 182/184TC 60 HZ | 4211 | USD | C032H | IC | 5700317988620 | 235.2749 | 135.8034
97534529 | CR32-2-2 H-GA-A-E-HQQE 213/215TC 60 HZ | 6379 | USD | C032H | IC | 5700317988644 | 241.6683 | 142.1967
97534530 | CR32-2-1 H-GA-A-E-HQQE 213/215TC 60 HZ | 6379 | USD | C032H | IC | 5700317988668 | 241.6683 | 142.1967
97534531 | BP 148 w/ 254 GA/B/C Acc | 4922 | USD | CRACC | AI | 5700317979369 | 200.6186 | 189.5956
97534532 | BP 153 w/ 284 GA/B/C Acc | 5400 | USD | CRACC | AI | 5700317979376 | 273.3704 | 257.9382
97534533 | BP 153 w/ 324 GA/B/C Acc | 5690 | USD | CRACC | AI | 5700317979383 | 264.552 | 251.3244
97534534 | BP 153 w/ 364 GA/B/C Acc | 5690 | USD | CRACC | AI | 5700317979390 | 284.3934 | 271.1658
97534535 | BP 245 w/ 56 G05/10/50/60/70/22/33 Acc | 4411 | USD | CRACC | AI | 5700317979406 | 152.1174 | 145.5036
97534536 | BP 245 w/ 182 G05/10/50/60/70/22/33 Acc | 4383 | USD | CRACC | AI | 5700317979413 | 149.9128 | 143.299
97534537 | BP 245 w/ 56 G20/30/40 Acc | 4528 | USD | CRACC | AI | 5700317979420 | 163.1404 | 154.322
97534538 | BP 245 w/ 182 G20/30/40 Acc | 4516 | USD | CRACC | AI | 5700317979437 | 160.9358 | 152.1174
97534539 | BP 252 w/ 213 G05/10/50/60/70/22/33 Acc | 4820 | USD | CRACC | AI | 5700317979444 | 222.6646 | 211.6416
97534540 | BP 252 w/ 213 G20/30/40 Acc | 4963 | USD | CRACC | AI | 5700317979451 | 229.2784 | 216.0508
97534543 | BP 258 w/ 254 G05/10/50/60/70/22/33 Acc | 5601 | USD | CRACC | AI | 5700317979581 | 299.8256 | 284.3934
97534544 | BP 258 w/ 284 G05/10/50/60/70/22/33 Acc | 5504 | USD | CRACC | AI | 5700317979598 | 286.598 | 273.3704
97534545 | BP 258 w/ 254 G20/30/40 Acc | 5803 | USD | CRACC | AI | 5700317979604 | 308.644 | 293.2118
97534546 | BP 258 w/ 284 G20/30/40 Acc | 5703 | USD | CRACC | AI | 5700317979611 | 308.644 | 293.2118
97534548 | BP 264 w/ 324 G05/10/50/60/70/22/33 Acc | 5786 | USD | CRACC | AI | 5700317979635 | 332.8946 | 315.2578
97534549 | DIFFUSER,SUCT, 12"x 12",250# | 5526 | USD | PSD00 | AC | 5700317979642 | 1305.1232 | 1305.1232
97534550 | BP 264 w/ 364 G05/10/50/60/70/22/33 Acc | 6155 | USD | CRACC | AI | 5700317979659 | 357.1452 | 339.5084
97534551 | CR32-2 H-GA-A-E-HQQE 213/215TC 60 HZ | 6379 | USD | C032H | IC | 5700317988682 | 241.6683 | 142.1967
97534552 | CR32-3-2 H-GA-A-E-HQQE 213/215TC 60 HZ | 8645 | USD | C032H | IC | 5700317988705 | 248.723 | 149.2514
97534553 | CR32-3 H-GA-A-E-HQQE 254/256TC 60 HZ | 8645 | USD | C032H | IC | 5700317988729 | 248.5025 | 149.031
97534554 | CR32-4-2 H-GA-A-E-HQQE 254/256TC 60 HZ | 10239 | USD | C032H | IC | 5700317988743 | 254.8959 | 155.4243
97534555 | CR32-4 H-GA-A-E-HQQE 254/256TC 60 HZ | 10239 | USD | C032H | IC | 5700317988767 | 254.8959 | 155.4243
97534556 | CR32-5-2 H-GA-A-E-HQQE 254/256TC 60 HZ | 12731 | USD | C032H | IC | 5700317988781 | 261.7301 | 162.2586
97534557 | CR32-5 H-GA-A-E-HQQE 254/256TC 60 HZ | 12731 | USD | C032H | IC | 5700317988804 | 261.7301 | 162.2586
97534558 | CR32-6-2 H-GA-A-E-HQQE 284/286TC 60 HZ | 14626 | USD | C032H | IC | 5700317988828 | 270.1076 | 170.636
97534559 | CR32-6 H-GA-A-E-HQQE 284/286TC 60 HZ | 14626 | USD | C032H | IC | 5700317988842 | 270.1076 | 170.636
97534560 | CR32-7-2 H-GA-A-E-HQQE 284/286TC 60 HZ | 15704 | USD | C032H | IC | 5700317988866 | 276.7214 | 177.2498
97534561 | CR32-7 H-GA-A-E-HQQE 284/286TC 60 HZ | 15704 | USD | C032H | IC | 5700317988880 | 276.7214 | 177.2498
97534562 | CR32-8-2 H-GA-A-E-HQQE 284/286TC 60 HZ | 16467 | USD | C032H | IC | 5700317988903 | 309.0629 | 190.257
97534568 | CR32-11-2 H-GA-A-E-HQQE 324/326TSC 60 HZ | 20009 | USD | C032H | IC | 5700317989023 | 345.8797 | 227.0738
97534569 | CR32-1-1 H-GA-A-V-HQQV 182/184TC 60 HZ | 4334 | USD | C032H | IC | 5700317999169 | 235.2749 | 135.8034
97534570 | CR32-1 H-GA-A-V-HQQV 182/184TC 60 HZ | 4334 | USD | C032H | IC | 5700317999183 | 235.2749 | 135.8034
97534571 | BP 264 w/ 324 G20/30/40 Acc | 6155 | USD | CRACC | AI | 5700317989061 | 332.8946 | 315.2578
97534572 | BP 264 w/ 364 G20/30/40 Acc | 5915 | USD | CRACC | AI | 5700317989078 | 335.0992 | 317.4624
97534573 | BP XL1 w/ 56 GA/B/C Acc | 4376 | USD | CRACC | AI | 5700317989085 | 167.5496 | 158.7312
97534574 | BP XL1 w/ 182 GA/B/C Acc | 4327 | USD | CRACC | AI | 5700317989092 | 163.1404 | 154.322
97534575 | BP XL1 w/ 56 G05/10/50/60/70/22/33 Acc | 4554 | USD | CRACC | AI | 5700317989108 | 180.7772 | 171.9588
97534576 | BP XL1 w/ 182 G05/10/50/60/70/22/33 Acc | 4526 | USD | CRACC | AI | 5700317989115 | 178.5726 | 169.7542
97534577 | BP XL1 w/ 56 G20/30/40 Acc | 4671 | USD | CRACC | AI | 5700317989122 | 189.5956 | 180.7772
97534578 | BP XL1 w/ 182 G20/30/40 Acc | 4660 | USD | CRACC | AI | 5700317989139 | 187.391 | 178.5726
97534579 | BP XL2 w/ 254 GA/B/C Acc | 4813 | USD | CRACC | AI | 5700317989146 | 275.575 | 262.3474
97534580 | BP XL3 w/ 324 G05/10/50/60/70/22/33 Acc | 7069 | USD | CRACC | AI | 5700317989153 | 462.966 | 438.7154
97534581 | CR32-2-2 H-GA-A-V-HQQV 213/215TC 60 HZ | 6502 | USD | C032H | IC | 5700317999206 | 241.6683 | 142.1967
97534582 | CR32-2-1 H-GA-A-V-HQQV 213/215TC 60 HZ | 6502 | USD | C032H | IC | 5700317999220 | 241.6683 | 142.1967
97534583 | CR32-2 H-GA-A-V-HQQV 213/215TC 60 HZ | 6502 | USD | C032H | IC | 5700317999244 | 241.6683 | 142.1967
97534584 | CR32-3-2 H-GA-A-V-HQQV 213/215TC 60 HZ | 8768 | USD | C032H | IC | 5700317999268 | 248.723 | 149.2514
97534585 | CR32-3 H-GA-A-V-HQQV 254/256TC 60 HZ | 8768 | USD | C032H | IC | 5700317999282 | 248.5025 | 149.031
97534587 | CR32-4-2 H-GA-A-V-HQQV 254/256TC 60 HZ | 10363 | USD | C032H | IC | 5700317999305 | 254.8959 | 155.4243
97534589 | CR32-4 H-GA-A-V-HQQV 254/256TC 60 HZ | 10363 | USD | C032H | IC | 5700317999329 | 254.8959 | 155.4243
97534590 | CR32-5-2 H-GA-A-V-HQQV 254/256TC 60 HZ | 12854 | USD | C032H | IC | 5700317999343 | 261.7301 | 162.2586
97534591 | BP XL3 w/ 364 G05/10/50/60/70/22/33 Acc | 7435 | USD | CRACC | AI | 5700317989368 | 471.7844 | 447.5338
97534592 | BP XL3 w/ 324 G20/30/40 Acc | 7272 | USD | CRACC | AI | 5700317989375 | 476.1936 | 454.1476
97534593 | BP XL3 w/ 364 G20/30/40 Acc | 7199 | USD | CRACC | AI | 5700317989382 | 462.966 | 440.92
97534594 | BP XL4 w/ 284 GA/B/C Acc | 6802 | USD | CRACC | AI | 5700317989399 | 454.1476 | 432.1016
97534595 | BP XL4 w/ 324 GA/B/C Acc | 6711 | USD | CRACC | AI | 5700317989405 | 445.3292 | 423.2832
97534596 | BP XL4 w/ 364 GA/B/C Acc | 7093 | USD | CRACC | AI | 5700317989412 | 465.1706 | 443.1246
97534601 | CR32-5 H-GA-A-V-HQQV 254/256TC 60 HZ | 12854 | USD | C032H | IC | 5700317999367 | 261.7301 | 162.2586
97534602 | CR32-6-2 H-GA-A-V-HQQV 284/286TC 60 HZ | 14750 | USD | C032H | IC | 5700317999381 | 270.1076 | 170.636
97534603 | CR32-6 H-GA-A-V-HQQV 284/286TC 60 HZ | 14750 | USD | C032H | IC | 5700317999404 | 270.1076 | 170.636
97534604 | CR32-7-2 H-GA-A-V-HQQV 284/286TC 60 HZ | 15828 | USD | C032H | IC | 5700317999428 | 276.7214 | 177.2498
97534605 | CR32-7 H-GA-A-V-HQQV 284/286TC 60 HZ | 15828 | USD | C032H | IC | 5700317999442 | 276.7214 | 177.2498
97534606 | CR32-8-2 H-GA-A-V-HQQV 284/286TC 60 HZ | 16590 | USD | C032H | IC | 5700317999466 | 309.0629 | 190.257
97534612 | CR32-11-2 H-GA-A-V-HQQV 324/326TSC 60 HZ | 20132 | USD | C032H | IC | 5700317999589 | 345.8797 | 227.0738
97534613 | CR32-1-1 H-G05-A-E-HQQE 182/184TC 60 HZ | 4264 | USD | C032H | IC | 5700318009508 | 305.6237 | 144.8422
97534614 | CR32-1 H-G05-A-E-HQQE 182/184TC 60 HZ | 4264 | USD | C032H | IC | 5700318009522 | 305.6237 | 144.8422
97534615 | CR32-2-2 H-G05-A-E-HQQE 213/215TC 60 HZ | 6432 | USD | C032H | IC | 5700318009546 | 312.017 | 151.2356
97534616 | CR32-2-1 H-G05-A-E-HQQE 213/215TC 60 HZ | 6432 | USD | C032H | IC | 5700318009560 | 312.017 | 151.2356
97534617 | CR32-2 H-G05-A-E-HQQE 213/215TC 60 HZ | 6432 | USD | C032H | IC | 5700318009584 | 312.017 | 151.2356
97534618 | CR32-3-2 H-G05-A-E-HQQE 213/215TC 60 HZ | 8698 | USD | C032H | IC | 5700318009607 | 319.0718 | 158.2903
97534619 | CR32-3 H-G05-A-E-HQQE 254/256TC 60 HZ | 8698 | USD | C032H | IC | 5700318009621 | 318.8513 | 158.0698
97534620 | CR32-4-2 H-G05-A-E-HQQE 254/256TC 60 HZ | 10294 | USD | C032H | IC | 5700318009645 | 325.2446 | 164.4632
97534621 | CR32-4 H-G05-A-E-HQQE 254/256TC 60 HZ | 10294 | USD | C032H | IC | 5700318009669 | 325.2446 | 164.4632
97534622 | CR32-5-2 H-G05-A-E-HQQE 254/256TC 60 HZ | 12785 | USD | C032H | IC | 5700318009683 | 332.0789 | 171.2974
97534623 | CR32-5 H-G05-A-E-HQQE 254/256TC 60 HZ | 12785 | USD | C032H | IC | 5700318009706 | 332.0789 | 171.2974
97534624 | CR32-6-2 H-G05-A-E-HQQE 284/286TC 60 HZ | 14681 | USD | C032H | IC | 5700318009720 | 339.1336 | 178.3521
97534625 | CR32-6 H-G05-A-E-HQQE 284/286TC 60 HZ | 14681 | USD | C032H | IC | 5700318009744 | 339.1336 | 178.3521
97534626 | CR32-7-2 H-G05-A-E-HQQE 284/286TC 60 HZ | 15759 | USD | C032H | IC | 5700318009768 | 345.7474 | 184.9659
97534627 | CR32-7 H-G05-A-E-HQQE 284/286TC 60 HZ | 15759 | USD | C032H | IC | 5700318009782 | 345.7474 | 184.9659
97534628 | CR32-8-2 H-G05-A-E-HQQE 284/286TC 60 HZ | 16520 | USD | C032H | IC | 5700318009805 | 358.7546 | 197.9731
97534634 | CR32-11-2 H-G05-A-E-HQQE 324/326TSC 60 H | 20063 | USD | C032H | IC | 5700318009928 | 395.5714 | 234.7899
97534635 | CR32-1-1 H-G05-A-V-HQQV 182/184TC 60 HZ | 4388 | USD | C032H | IC | 5700318019842 | 305.6237 | 144.8422
97534636 | CR32-1 H-G05-A-V-HQQV 182/184TC 60 HZ | 4388 | USD | C032H | IC | 5700318019866 | 305.6237 | 144.8422
97534637 | CR32-2-2 H-G05-A-V-HQQV 213/215TC 60 HZ | 6556 | USD | C032H | IC | 5700318019880 | 312.017 | 151.2356
97534638 | CR32-2-1 H-G05-A-V-HQQV 213/215TC 60 HZ | 6556 | USD | C032H | IC | 5700318019903 | 312.017 | 151.2356
97534639 | CR32-2 H-G05-A-V-HQQV 213/215TC 60 HZ | 6556 | USD | C032H | IC | 5700318019927 | 312.017 | 151.2356
97534640 | CR32-3-2 H-G05-A-V-HQQV 213/215TC 60 HZ | 8822 | USD | C032H | IC | 5700318019941 | 319.0718 | 158.2903
97534641 | CR32-3 H-G05-A-V-HQQV 254/256TC 60 HZ | 8822 | USD | C032H | IC | 5700318019965 | 318.8513 | 158.0698
97534642 | CR32-4-2 H-G05-A-V-HQQV 254/256TC 60 HZ | 10417 | USD | C032H | IC | 5700318019989 | 325.2446 | 164.4632
97534643 | CR32-4 H-G05-A-V-HQQV 254/256TC 60 HZ | 10417 | USD | C032H | IC | 5700318020008 | 325.2446 | 164.4632
97534644 | CR32-5-2 H-G05-A-V-HQQV 254/256TC 60 HZ | 12909 | USD | C032H | IC | 5700318020022 | 332.0789 | 171.2974
97534645 | CR32-5 H-G05-A-V-HQQV 254/256TC 60 HZ | 12909 | USD | C032H | IC | 5700318020046 | 332.0789 | 171.2974
97534646 | CR32-6-2 H-G05-A-V-HQQV 284/286TC 60 HZ | 14804 | USD | C032H | IC | 5700318020060 | 339.1336 | 178.3521
97534647 | CR32-6 H-G05-A-V-HQQV 284/286TC 60 HZ | 14804 | USD | C032H | IC | 5700318020084 | 339.1336 | 178.3521
97534648 | CR32-7-2 H-G05-A-V-HQQV 284/286TC 60 HZ | 15883 | USD | C032H | IC | 5700318020107 | 345.7474 | 184.9659
97534649 | CR32-7 H-G05-A-V-HQQV 284/286TC 60 HZ | 15883 | USD | C032H | IC | 5700318020121 | 345.7474 | 184.9659
97534650 | CR32-8-2 H-G05-A-V-HQQV 284/286TC 60 HZ | 16644 | USD | C032H | IC | 5700318020145 | 358.7546 | 197.9731
97534656 | CR32-11-2 H-G05-A-V-HQQV 324/326TSC 60 H | 20187 | USD | C032H | IC | 5700318020268 | 395.5714 | 234.7899
97534969 | CR32-1-1 H-G22-A-E-HQQE 182/184TC 60 HZ | 4372 | USD | C032H | IC | 5700318038126 | 245.4161 | 145.9445
97534971 | CR32-1 H-G22-A-E-HQQE 182/184TC 60 HZ | 4372 | USD | C032H | IC | 5700318038140 | 245.4161 | 145.9445
97534972 | CR32-2-2 H-G22-A-E-HQQE 213/215TC 60 HZ | 6541 | USD | C032H | IC | 5700318038164 | 251.8094 | 152.3379
97534973 | CR32-2-1 H-G22-A-E-HQQE 213/215TC 60 HZ | 6541 | USD | C032H | IC | 5700318038188 | 251.8094 | 152.3379
97534974 | CR32-2 H-G22-A-E-HQQE 213/215TC 60 HZ | 6541 | USD | C032H | IC | 5700318038201 | 251.8094 | 152.3379
97534975 | CR32-3-2 H-G22-A-E-HQQE 213/215TC 60 HZ | 8807 | USD | C032H | IC | 5700318038225 | 258.8641 | 159.3926
97534978 | CR32-3 H-G22-A-E-HQQE 254/256TC 60 HZ | 8807 | USD | C032H | IC | 5700318038249 | 258.6437 | 159.1721
97534979 | CR32-4-2 H-G22-A-E-HQQE 254/256TC 60 HZ | 10402 | USD | C032H | IC | 5700318038263 | 265.037 | 165.5655
97534981 | CR32-4 H-G22-A-E-HQQE 254/256TC 60 HZ | 10402 | USD | C032H | IC | 5700318038287 | 265.037 | 165.5655
97534983 | CR32-5-2 H-G22-A-E-HQQE 254/256TC 60 HZ | 12893 | USD | C032H | IC | 5700318038300 | 271.8713 | 172.3997
97534984 | CR32-5 H-G22-A-E-HQQE 254/256TC 60 HZ | 12893 | USD | C032H | IC | 5700318038324 | 271.8713 | 172.3997
97534985 | CR32-6-2 H-G22-A-E-HQQE 284/286TC 60 HZ | 14788 | USD | C032H | IC | 5700318038348 | 278.7055 | 179.234
97534986 | CR32-6 H-G22-A-E-HQQE 284/286TC 60 HZ | 14788 | USD | C032H | IC | 5700318038362 | 278.7055 | 179.234
97534987 | CR32-7-2 H-G22-A-E-HQQE 284/286TC 60 HZ | 15866 | USD | C032H | IC | 5700318038386 | 285.3193 | 185.8478
97534988 | CR32-7 H-G22-A-E-HQQE 284/286TC 60 HZ | 15866 | USD | C032H | IC | 5700318038409 | 285.3193 | 185.8478
97534989 | CR32-8-2 H-G22-A-E-HQQE 284/286TC 60 HZ | 16628 | USD | C032H | IC | 5700318038423 | 317.6608 | 198.8549
97534995 | CR32-11-2 H-G22-A-E-HQQE 324/326TSC 60 H | 20170 | USD | C032H | IC | 5700318038546 | 354.4776 | 235.6717
97534996 | CR32-1-1 H-G22-A-V-HQQV 182/184TC 60 HZ | 4496 | USD | C032H | IC | 5700318048699 | 245.4161 | 145.9445
97534997 | CR32-1 H-G22-A-V-HQQV 182/184TC 60 HZ | 4496 | USD | C032H | IC | 5700318048712 | 245.4161 | 145.9445
97534998 | CR32-2-2 H-G22-A-V-HQQV 213/215TC 60 HZ | 6664 | USD | C032H | IC | 5700318048736 | 251.8094 | 152.3379
97534999 | CR32-2-1 H-G22-A-V-HQQV 213/215TC 60 HZ | 6664 | USD | C032H | IC | 5700318048750 | 251.8094 | 152.3379
97535000 | CR32-2 H-G22-A-V-HQQV 213/215TC 60 HZ | 6664 | USD | C032H | IC | 5700318048774 | 251.8094 | 152.3379
97535001 | CR32-3-2 H-G22-A-V-HQQV 213/215TC 60 HZ | 8930 | USD | C032H | IC | 5700318048798 | 258.8641 | 159.3926
97535002 | CR32-3 H-G22-A-V-HQQV 254/256TC 60 HZ | 8930 | USD | C032H | IC | 5700318048811 | 258.6437 | 159.1721
97535003 | CR32-4-2 H-G22-A-V-HQQV 254/256TC 60 HZ | 10526 | USD | C032H | IC | 5700318048835 | 265.037 | 165.5655
97535004 | CR32-4 H-G22-A-V-HQQV 254/256TC 60 HZ | 10526 | USD | C032H | IC | 5700318048859 | 265.037 | 165.5655
97535005 | CR32-5-2 H-G22-A-V-HQQV 254/256TC 60 HZ | 13016 | USD | C032H | IC | 5700318048873 | 271.8713 | 172.3997
97535006 | CR32-5 H-G22-A-V-HQQV 254/256TC 60 HZ | 13016 | USD | C032H | IC | 5700318048897 | 271.8713 | 172.3997
97535007 | CR32-6-2 H-G22-A-V-HQQV 284/286TC 60 HZ | 14911 | USD | C032H | IC | 5700318048910 | 278.7055 | 179.234
97535008 | CR32-6 H-G22-A-V-HQQV 284/286TC 60 HZ | 14911 | USD | C032H | IC | 5700318048934 | 278.7055 | 179.234
97535009 | CR32-7-2 H-G22-A-V-HQQV 284/286TC 60 HZ | 15990 | USD | C032H | IC | 5700318048958 | 285.3193 | 185.8478
97535010 | CR32-7 H-G22-A-V-HQQV 284/286TC 60 HZ | 15990 | USD | C032H | IC | 5700318048972 | 285.3193 | 185.8478
97535011 | CR32-8-2 H-G22-A-V-HQQV 284/286TC 60 HZ | 16752 | USD | C032H | IC | 5700318048996 | 317.6608 | 198.8549
97535017 | CR32-11-2 H-G22-A-V-HQQV 324/326TSC 60 H | 20294 | USD | C032H | IC | 5700318049115 | 354.4776 | 235.6717
97535019 | CR20-1 H-GA-A-E-HQQE 182/184TC 60 HZ | 4836 | USD | C020H | IC | 5700318055840 | 134.4806 | 119.0484
97535020 | CR20-2 H-GA-A-E-HQQE 182/184TC 60 HZ | 5225 | USD | C020H | IC | 5700318055864 | 134.4806 | 119.0484
97535031 | CR20-3 H-GA-A-E-HQQE 213/215TC 60 HZ | 5699 | USD | C020H | IC | 5700318055888 | 145.5036 | 125.6622
97535032 | CR20-4 H-GA-A-E-HQQE 213/215TC 60 HZ | 6429 | USD | C020H | IC | 5700318055901 | 149.9128 | 130.0714
97535034 | CR20-5 H-GA-A-E-HQQE 254/256TC 60 HZ | 7167 | USD | C020H | IC | 5700318055925 | 154.322 | 134.4806
97535035 | CR20-6 H-GA-A-E-HQQE 254/256TC 60 HZ | 7814 | USD | C020H | IC | 5700318055949 | 158.7312 | 138.8898
97535036 | CR20-7 H-GA-A-E-HQQE 254/256TC 60 HZ | 8585 | USD | C020H | IC | 5700318055963 | 262.3474 | 141.0944
97535037 | CR20-8 H-GA-A-E-HQQE 254/256TC 60 HZ | 9651 | USD | C020H | IC | 5700318055987 | 271.1658 | 149.9128
97535038 | CR20-1 H-GA-A-V-HQQV 182/184TC 60 HZ | 4933 | USD | C020H | IC | 5700318056007 | 134.4806 | 119.0484
97535039 | CR20-2 H-GA-A-V-HQQV 182/184TC 60 HZ | 5322 | USD | C020H | IC | 5700318056021 | 134.4806 | 119.0484
97535040 | CR20-3 H-GA-A-V-HQQV 213/215TC 60 HZ | 5796 | USD | C020H | IC | 5700318056045 | 145.5036 | 125.6622
97535041 | CR20-4 H-GA-A-V-HQQV 213/215TC 60 HZ | 6526 | USD | C020H | IC | 5700318056069 | 149.9128 | 130.0714
97535042 | CR20-5 H-GA-A-V-HQQV 254/256TC 60 HZ | 7264 | USD | C020H | IC | 5700318056083 | 154.322 | 134.4806
97535043 | CR20-6 H-GA-A-V-HQQV 254/256TC 60 HZ | 7910 | USD | C020H | IC | 5700318056106 | 158.7312 | 138.8898
97535044 | CR20-7 H-GA-A-V-HQQV 254/256TC 60 HZ | 8682 | USD | C020H | IC | 5700318056120 | 262.3474 | 141.0944
97535045 | CR20-8 H-GA-A-V-HQQV 254/256TC 60 HZ | 9748 | USD | C020H | IC | 5700318056144 | 271.1658 | 149.9128
97535046 | CR20-1 H-G05-A-E-HQQE 182/184TC 60 HZ | 4889 | USD | C020H | IC | 5700318056168 | 295.4164 | 132.276
97535047 | CR20-2 H-G05-A-E-HQQE 182/184TC 60 HZ | 5279 | USD | C020H | IC | 5700318056182 | 295.4164 | 132.276
97535048 | CR20-10 H-GA-A-E-HQQE 284/286TC 60 HZ | 11708 | USD | C020H | IC | 5700318056304 | 277.7796 | 156.5266
97535049 | CR20-10 H-GA-A-V-HQQV 284/286TC 60 HZ | 11805 | USD | C020H | IC | 5700318056328 | 277.7796 | 156.5266
97535050 | CR20-3 H-G05-A-E-HQQE 213/215TC 60 HZ | 5753 | USD | C020H | IC | 5700318061629 | 302.0302 | 138.8898
97535051 | CR20-4 H-G05-A-E-HQQE 213/215TC 60 HZ | 6484 | USD | C020H | IC | 5700318061643 | 306.4394 | 143.299
97535052 | CR20-5 H-G05-A-E-HQQE 254/256TC 60 HZ | 7220 | USD | C020H | IC | 5700318061667 | 310.8486 | 147.7082
97535053 | CR20-6 H-G05-A-E-HQQE 254/256TC 60 HZ | 7867 | USD | C020H | IC | 5700318061681 | 315.2578 | 152.1174
97535054 | CR20-7 H-G05-A-E-HQQE 254/256TC 60 HZ | 8639 | USD | C020H | IC | 5700318061704 | 317.4624 | 154.322
97535055 | CR20-8 H-G05-A-E-HQQE 254/256TC 60 HZ | 9706 | USD | C020H | IC | 5700318061728 | 324.0762 | 160.9358
97535056 | CR20-10 H-G05-A-E-HQQE 284/286TC 60 HZ | 11763 | USD | C020H | IC | 5700318061742 | 330.69 | 167.5496
97535057 | CR20-1 H-G05-A-V-HQQV 182/184TC 60 HZ | 4986 | USD | C020H | IC | 5700318061766 | 295.4164 | 132.276
97535058 | CR20-2 H-G05-A-V-HQQV 182/184TC 60 HZ | 5376 | USD | C020H | IC | 5700318061780 | 295.4164 | 132.276
97535059 | CR20-3 H-G05-A-V-HQQV 213/215TC 60 HZ | 5849 | USD | C020H | IC | 5700318061803 | 302.0302 | 138.8898
97535060 | CR20-4 H-G05-A-V-HQQV 213/215TC 60 HZ | 6581 | USD | C020H | IC | 5700318061827 | 306.4394 | 143.299
97535061 | CR20-5 H-G05-A-V-HQQV 254/256TC 60 HZ | 7317 | USD | C020H | IC | 5700318061841 | 310.8486 | 147.7082
97535062 | CR20-6 H-G05-A-V-HQQV 254/256TC 60 HZ | 7964 | USD | C020H | IC | 5700318061865 | 315.2578 | 152.1174
97535063 | CR20-7 H-G05-A-V-HQQV 254/256TC 60 HZ | 8735 | USD | C020H | IC | 5700318061889 | 317.4624 | 154.322
97535064 | CR20-8 H-G05-A-V-HQQV 254/256TC 60 HZ | 9803 | USD | C020H | IC | 5700318061902 | 324.0762 | 160.9358
97535065 | CR20-10 H-G05-A-V-HQQV 284/286TC 60 HZ | 11859 | USD | C020H | IC | 5700318061926 | 330.69 | 167.5496
97535433 | Bulk, Gasker vulc. | 277 | USD | MUCKT | SH | 5700318080002 | 0.15432 | 0.061729
97535435 | Kit, Chamber stack CRN 10-5 | 3654 | USD | CRMKT | SC | 5700318080026 | 10.1522 | 9.7002
97535484 | CR20-1 H-G22-A-E-HQQE 182/184TC 60 HZ | 4998 | USD | C020H | IC | 5700318089630 | 235.8922 | 132.276
97535485 | CR20-2 H-G22-A-E-HQQE 182/184TC 60 HZ | 5387 | USD | C020H | IC | 5700318089654 | 235.8922 | 134.4806
97535486 | CR20-3 H-G22-A-E-HQQE 213/215TC 60 HZ | 5861 | USD | C020H | IC | 5700318089678 | 242.506 | 141.0944
97535487 | CR20-4 H-G22-A-E-HQQE 213/215TC 60 HZ | 6591 | USD | C020H | IC | 5700318089692 | 244.7106 | 143.299
97535488 | CR20-5 H-G22-A-E-HQQE 254/256TC 60 HZ | 7328 | USD | C020H | IC | 5700318089715 | 251.3244 | 149.9128
97535489 | CR20-6 H-G22-A-E-HQQE 254/256TC 60 HZ | 7975 | USD | C020H | IC | 5700318089739 | 253.529 | 152.1174
97535490 | CR20-7 H-G22-A-E-HQQE 254/256TC 60 HZ | 8747 | USD | C020H | IC | 5700318089753 | 277.7796 | 156.5266
97535501 | CR20-8 H-G22-A-E-HQQE 254/256TC 60 HZ | 9814 | USD | C020H | IC | 5700318089777 | 282.1888 | 160.9358
97535502 | CR20-10 H-G22-A-E-HQQE 284/286TC 60 HZ | 11871 | USD | C020H | IC | 5700318089791 | 288.8026 | 167.5496
97535503 | CR20-1 H-G22-A-V-HQQV 182/184TC 60 HZ | 5094 | USD | C020H | IC | 5700318089814 | 235.8922 | 132.276
97535505 | CR20-2 H-G22-A-V-HQQV 182/184TC 60 HZ | 5484 | USD | C020H | IC | 5700318089838 | 235.8922 | 134.4806
97535506 | CR20-3 H-G22-A-V-HQQV 213/215TC 60 HZ | 5958 | USD | C020H | IC | 5700318089852 | 242.506 | 141.0944
97535507 | CR20-4 H-G22-A-V-HQQV 213/215TC 60 HZ | 6688 | USD | C020H | IC | 5700318089876 | 244.7106 | 143.299
97535508 | CR20-5 H-G22-A-V-HQQV 254/256TC 60 HZ | 7425 | USD | C020H | IC | 5700318089890 | 251.3244 | 149.9128
97535509 | CR20-6 H-G22-A-V-HQQV 254/256TC 60 HZ | 8072 | USD | C020H | IC | 5700318089913 | 253.529 | 152.1174
97535510 | CR20-7 H-G22-A-V-HQQV 254/256TC 60 HZ | 8844 | USD | C020H | IC | 5700318089937 | 277.7796 | 156.5266
97535511 | CR20-8 H-G22-A-V-HQQV 254/256TC 60 HZ | 9911 | USD | C020H | IC | 5700318089951 | 282.1888 | 160.9358
97535512 | CR20-10 H-G22-A-V-HQQV 284/286TC 60 HZ | 11968 | USD | C020H | IC | 5700318089975 | 288.8026 | 167.5496
97535581 | CR15-1 H-GA-A-E-HQQE 56C 60 HZ | 4980 | USD | C015H | IC | 5700318101691 | 114.6392 | 101.4116
97535582 | CR15-2 H-GA-A-E-HQQE 182/184TC 60 HZ | 5168 | USD | C015H | IC | 5700318101714 | 134.4806 | 119.0484
97535583 | CR15-3 H-GA-A-E-HQQE 213/215TC 60 HZ | 5392 | USD | C015H | IC | 5700318101738 | 145.5036 | 125.6622
97535584 | CR15-4 H-GA-A-E-HQQE 213/215TC 60 HZ | 5626 | USD | C015H | IC | 5700318101752 | 149.9128 | 130.0714
97535585 | CR15-5 H-GA-A-E-HQQE 213/215TC 60 HZ | 5898 | USD | C015H | IC | 5700318101776 | 152.1174 | 132.276
97535586 | CR15-6 H-GA-A-E-HQQE 254/256TC 60 HZ | 6225 | USD | C015H | IC | 5700318101790 | 158.7312 | 138.8898
97535587 | CR15-7 H-GA-A-E-HQQE 254/256TC 60 HZ | 6674 | USD | C015H | IC | 5700318101813 | 262.3474 | 141.0944
97535588 | CR15-8 H-GA-A-E-HQQE 254/256TC 60 HZ | 7368 | USD | C015H | IC | 5700318101837 | 268.9612 | 147.7082
97535589 | CR15-9 H-GA-A-E-HQQE 254/256TC 60 HZ | 8060 | USD | C015H | IC | 5700318101851 | 275.575 | 154.322
97535590 | CR15-10 H-GA-A-E-HQQE 254/256TC 60 HZ | 8753 | USD | C015H | IC | 5700318101875 | 279.9842 | 158.7312
97535591 | CR15-1 H-GA-A-V-HQQV 56C 60 HZ | 5077 | USD | C015H | IC | 5700318101899 | 114.6392 | 101.4116
97535592 | CR15-2 H-GA-A-V-HQQV 182/184TC 60 HZ | 5264 | USD | C015H | IC | 5700318101912 | 134.4806 | 119.0484
97535593 | CR15-3 H-GA-A-V-HQQV 213/215TC 60 HZ | 5489 | USD | C015H | IC | 5700318101936 | 145.5036 | 125.6622
97535594 | CR15-4 H-GA-A-V-HQQV 213/215TC 60 HZ | 5723 | USD | C015H | IC | 5700318101950 | 149.9128 | 130.0714
97535595 | CR15-5 H-GA-A-V-HQQV 213/215TC 60 HZ | 5995 | USD | C015H | IC | 5700318101974 | 152.1174 | 132.276
97535596 | CR15-6 H-GA-A-V-HQQV 254/256TC 60 HZ | 6322 | USD | C015H | IC | 5700318101998 | 158.7312 | 138.8898
97535597 | CR15-7 H-GA-A-V-HQQV 254/256TC 60 HZ | 6771 | USD | C015H | IC | 5700318102018 | 262.3474 | 141.0944
97535598 | CR15-8 H-GA-A-V-HQQV 254/256TC 60 HZ | 7464 | USD | C015H | IC | 5700318102032 | 268.9612 | 147.7082
97535599 | CR15-9 H-GA-A-V-HQQV 254/256TC 60 HZ | 8157 | USD | C015H | IC | 5700318102056 | 275.575 | 154.322
97535600 | CR15-10 H-GA-A-V-HQQV 254/256TC 60 HZ | 8850 | USD | C015H | IC | 5700318102070 | 279.9842 | 158.7312
97535601 | CR15-1 H-G05-A-E-HQQE 56C 60 HZ | 5035 | USD | C015H | IC | 5700318102094 | 277.7796 | 114.6392
97535602 | CR15-2 H-G05-A-E-HQQE 182/184TC 60 HZ | 5221 | USD | C015H | IC | 5700318102117 | 295.4164 | 132.276
97535603 | CR1S-8 H-GA-A-E-HQQE 56C 60HZ | 2469 | USD | C001H | IA | 5700318102544 | 57.0374 | 44.7357
97535604 | CR1S-9 H-GA-A-E-HQQE 56C 60HZ | 2609 | USD | C001H | IA | 5700318102568 | 58.1287 | 45.827
97535605 | CR1-9 H-GA-A-E-HQQE 56C 60HZ | 2622 | USD | C001H | IA | 5700318105583 | 58.3491 | 46.0475
97535606 | CR1-10 H-GA-A-E-HQQE 56C 60HZ | 2762 | USD | C001H | IA | 5700318105606 | 59.22 | 46.9183
97535607 | CR1-11 H-GA-A-E-HQQE 56C 60HZ | 2902 | USD | C001H | IA | 5700318105620 | 59.8703 | 47.5687
97535608 | CR1-12 H-GA-A-E-HQQE 56C 60HZ | 3042 | USD | C001H | IA | 5700318105644 | 60.9616 | 48.6599
97535609 | CR1-13 H-GA-A-E-HQQE 56C 60HZ | 3181 | USD | C001H | IA | 5700318105668 | 61.8346 | 49.533
97535610 | CR1-15 H-GA-A-E-HQQE 56C 60HZ | 3460 | USD | C001H | IA | 5700318105682 | 63.5763 | 51.2746
97535611 | CR1-17 H-GA-A-E-HQQE 56C 60HZ | 3739 | USD | C001H | IA | 5700318105705 | 65.5383 | 53.2367
97535612 | CR1-19 H-GA-A-E-HQQE 182/184TC 60HZ | 4018 | USD | C001H | IA | 5700318105729 | 81.6981 | 63.7967
97535613 | CR1-21 H-GA-A-E-HQQE 182/184TC 60HZ | 4296 | USD | C001H | IA | 5700318105743 | 83.4397 | 65.5383
97535614 | CR1-23 H-GA-A-E-HQQE 182/184TC 60HZ | 4575 | USD | C001H | IA | 5700318105767 | 85.1813 | 67.28
97535615 | CR1-25 H-GA-A-E-HQQE 182/184TC 60HZ | 4854 | USD | C001H | IA | 5700318105781 | 86.923 | 69.0216
97535616 | CR1-27 H-GA-A-E-HQQE 182/184TC 60HZ | 5134 | USD | C001H | IA | 5700318105804 | 88.8851 | 70.9837
97535744 | Kit, Valve DME/S2-DME48 PV/E/C | 387 | USD | MDSKT | SF | 5700318120685 | 0.1896 | 0.16975
97535900 | CR15-3 H-G05-A-E-HQQE 213/215TC 60 HZ | 5447 | USD | C015H | IC | 5700318132015 | 302.0302 | 138.8898
97535911 | CR15-4 H-G05-A-E-HQQE 213/215TC 60 HZ | 5680 | USD | C015H | IC | 5700318132039 | 306.4394 | 143.299
97535912 | CR15-5 H-G05-A-E-HQQE 213/215TC 60 HZ | 5951 | USD | C015H | IC | 5700318132053 | 308.644 | 145.5036
97535913 | CR15-6 H-G05-A-E-HQQE 254/256TC 60 HZ | 6279 | USD | C015H | IC | 5700318132077 | 315.2578 | 152.1174
97535914 | CR15-7 H-G05-A-E-HQQE 254/256TC 60 HZ | 6729 | USD | C015H | IC | 5700318132091 | 317.4624 | 154.322
97535915 | CR15-8 H-G05-A-E-HQQE 254/256TC 60 HZ | 7421 | USD | C015H | IC | 5700318132114 | 321.8716 | 158.7312
97535916 | CR15-9 H-G05-A-E-HQQE 254/256TC 60 HZ | 8114 | USD | C015H | IC | 5700318132138 | 328.4854 | 165.345
97535917 | CR15-10 H-G05-A-E-HQQE 254/256TC 60 HZ | 8807 | USD | C015H | IC | 5700318132152 | 332.8946 | 169.7542
97535923 | CR15-1 H-G05-A-V-HQQV 56C 60 HZ | 5131 | USD | C015H | IC | 5700318132176 | 277.7796 | 114.6392
97535924 | CR15-2 H-G05-A-V-HQQV 182/184TC 60 HZ | 5318 | USD | C015H | IC | 5700318132190 | 295.4164 | 132.276
97535925 | CR15-3 H-G05-A-V-HQQV 213/215TC 60 HZ | 5543 | USD | C015H | IC | 5700318132213 | 302.0302 | 138.8898
97535926 | CR15-4 H-G05-A-V-HQQV 213/215TC 60 HZ | 5777 | USD | C015H | IC | 5700318132237 | 306.4394 | 143.299
97535927 | CR15-5 H-G05-A-V-HQQV 213/215TC 60 HZ | 6048 | USD | C015H | IC | 5700318132251 | 308.644 | 145.5036
97535928 | CR15-6 H-G05-A-V-HQQV 254/256TC 60 HZ | 6376 | USD | C015H | IC | 5700318132275 | 315.2578 | 152.1174
97535929 | CR15-7 H-G05-A-V-HQQV 254/256TC 60 HZ | 6826 | USD | C015H | IC | 5700318132299 | 317.4624 | 154.322
97535930 | CR15-8 H-G05-A-V-HQQV 254/256TC 60 HZ | 7518 | USD | C015H | IC | 5700318132312 | 321.8716 | 158.7312
97535931 | CR15-9 H-G05-A-V-HQQV 254/256TC 60 HZ | 8211 | USD | C015H | IC | 5700318132336 | 328.4854 | 165.345
97535932 | CR15-10 H-G05-A-V-HQQV 254/256TC 60 HZ | 8903 | USD | C015H | IC | 5700318132350 | 332.8946 | 169.7542
97535933 | CR15-1 H-G22-A-E-HQQE 56C 60 HZ | 5143 | USD | C015H | IC | 5700318140638 | 218.2554 | 114.6392
97535934 | CR15-2 H-G22-A-E-HQQE 182/184TC 60 HZ | 5329 | USD | C015H | IC | 5700318140652 | 235.8922 | 134.4806
97535935 | CR15-3 H-G22-A-E-HQQE 213/215TC 60 HZ | 5554 | USD | C015H | IC | 5700318140676 | 242.506 | 141.0944
97535936 | CR15-4 H-G22-A-E-HQQE 213/215TC 60 HZ | 5789 | USD | C015H | IC | 5700318140690 | 244.7106 | 143.299
97535937 | CR15-5 H-G22-A-E-HQQE 213/215TC 60 HZ | 6059 | USD | C015H | IC | 5700318140713 | 249.1198 | 147.7082
97535938 | CR15-6 H-G22-A-E-HQQE 254/256TC 60 HZ | 6387 | USD | C015H | IC | 5700318140737 | 253.529 | 152.1174
97535939 | CR15-7 H-G22-A-E-HQQE 254/256TC 60 HZ | 6836 | USD | C015H | IC | 5700318140751 | 277.7796 | 156.5266
97535940 | CR15-8 H-G22-A-E-HQQE 254/256TC 60 HZ | 7529 | USD | C015H | IC | 5700318140775 | 279.9842 | 158.7312
97535941 | CR15-9 H-G22-A-E-HQQE 254/256TC 60 HZ | 8221 | USD | C015H | IC | 5700318140799 | 286.598 | 165.345
97535942 | CR15-10 H-G22-A-E-HQQE 254/256TC 60 HZ | 8915 | USD | C015H | IC | 5700318140812 | 288.8026 | 167.5496
97535944 | CR15-1 H-G22-A-V-HQQV 56C 60 HZ | 5240 | USD | C015H | IC | 5700318140836 | 218.2554 | 114.6392
97535945 | CR15-2 H-G22-A-V-HQQV 182/184TC 60 HZ | 5426 | USD | C015H | IC | 5700318140850 | 235.8922 | 134.4806
97535946 | CR15-3 H-G22-A-V-HQQV 213/215TC 60 HZ | 5651 | USD | C015H | IC | 5700318140874 | 242.506 | 141.0944
97535947 | CR15-4 H-G22-A-V-HQQV 213/215TC 60 HZ | 5885 | USD | C015H | IC | 5700318140898 | 244.7106 | 143.299
97535948 | CR15-5 H-G22-A-V-HQQV 213/215TC 60 HZ | 6156 | USD | C015H | IC | 5700318140911 | 249.1198 | 147.7082
97535949 | CR15-6 H-G22-A-V-HQQV 254/256TC 60 HZ | 6484 | USD | C015H | IC | 5700318140935 | 253.529 | 152.1174
97535950 | CR15-7 H-G22-A-V-HQQV 254/256TC 60 HZ | 6933 | USD | C015H | IC | 5700318140959 | 277.7796 | 156.5266
97535951 | CR15-8 H-G22-A-V-HQQV 254/256TC 60 HZ | 7626 | USD | C015H | IC | 5700318140973 | 279.9842 | 158.7312
97535952 | CR15-9 H-G22-A-V-HQQV 254/256TC 60 HZ | 8318 | USD | C015H | IC | 5700318140997 | 286.598 | 165.345
97535953 | CR15-10 H-G22-A-V-HQQV 254/256TC 60 HZ | 9011 | USD | C015H | IC | 5700318141017 | 288.8026 | 167.5496
97536236 | Kit, S Fr74 96496824 primary shaft seal | 5109 | USD | GS3KT | SD | 5700318153096 | 3.8779 | 3.0468
97536237 | Kit,S Fr74 96526002 secondary shaft seal | 4357 | USD | GS3KT | SD | 5700318153133 | 4.579 | 3.7478
97536386 | Liftingtool, CRN32/45/64 SF | 422 | USD | SVVKT | SD | 5700318156356 | 1.7637 | 1.7637
97536396 | Kit, Connection term. set Fr72 | 2885 | USD | WLCKT | SH | 5700318156837 | 4.6297 | 4.6297
97536496 | Kit, Cover m.s. 150-315 D48 1.4408 | 6671 | USD | NBKIT | SB | 5700318159715 | 99.9786 | 51.8963
97536503 | Kit, Seal Cover for BTB D48 NKG | 3343 | USD | NBKIT | SB | 5700318159784 | 18.4305 | 17.5707
97536504 | Kit, Seal Cover for Std. D48 NKG | 1565 | USD | NBKIT | SB | 5700318159791 | 8.6861 | 7.8484
97536505 | Kit, Seal Cover for Bullet D60 NKG | 4734 | USD | NBKIT | SB | 5700318159807 | 15.8511 | 14.9913
97536508 | Kit, Seal Cover for BTB D60 NKG | 3365 | USD | NBKIT | SB | 5700318159975 | 23.6113 | 22.7515
97536509 | Kit, Seal Cover for Std. D60 NKG | 1578 | USD | NBKIT | SB | 5700318159982 | 8.6861 | 7.8484
97536510 | Kit, Seal housing D48 NKG | 4201 | USD | NBKIT | SB | 5700318159999 | 8.6861 | 8.3995
97536576 | Kit, Cable entry BM4" / MS4000 | 679 | USD | MUCKT | SH | 5700318160575 | 0.88184 | 0.88184
97536577 | Kit, Cable entry BM4" / MS4000 | 1959 | USD | MUCKT | SH | 5700318160599 | 0.88184 | 0.88184
97536579 | Kit, Cable entry BM6" / BM8" / MS6000 | 1620 | USD | MUCKT | SH | 5700318160612 | 4.4092 | 4.4092
97536603 | Kit, Shaft guard D48,D60 DSSS NKG | 200 | USD | MISKT | SD | 5700318160964 | 6.6799 | 6.4154
97536641 | O-ring FEPS 548x6,00 /spare | 796 | USD | SICKT | SH | 5700318162241 | 0.23589 | 0.15432
97549272 | Kit, Chamber stack CR/CRI 5-8 | 1349 | USD | CRSKT | SC | 5700318296090 | 8.1879 | 7.6742
97549395 | Connection Set CX DN32 PN50 EPDM | 333 | USD | CRACC | AI | 5700318305402 | 0.79366 | 0.79366
97549397 | Connection Set CX DN50 PN50 EPDM | 567 | USD | CRACC | AI | 5700318305440 | 0.94357 | 0.94357
97549574 | Kit, Chamber stack CR/CRI 3-11 | 1378 | USD | CRSKT | SC | 5700318310086 | 8.0953 | 7.3766
97549723 | MMG200/225-E Term. box cover 2,4&6-p Al | 77 | USD | MO4KT | SH | 5700318316729 | 1.5873 | 1.5873
97549902 | KIT,IMPELLER,L,40959,VL,VSM,50959,XA B22 | 2734 | USD | PAREP | SB | 5700318322577 | 15 | 15
97550851 | CM10-3 A-R-G-E-AQQE E1-A-A-N | 3748 | USD | CM10G | IE | 5700318357807 | 83.7373 | 78.2258
97551523 | CM5-3 A-R-A-E-AQQE E1-A-A-N | 1280 | USD | CM05A | IE | 5700318377348 | 33.9156 | 28.4041
97551524 | CM5-4 A-R-A-E-AQQE E1-A-A-N | 1602 | USD | CM05A | IE | 5700318377362 | 55.6331 | 50.1216
97551540 | KIT,IMPELLER,L,40129,VL,VSM,50129,XA SS | 2450 | USD | PAREP | SB | 5700318378710 | 30.028 | 30.028
97563005 | Kit, Wear parts MTR45 9-12/1-3 PTFE ring | 2276 | USD | CRKKT | SC | 5700318518390 | 0.88184 | 0.88184
97563878 | Kit, Chamber stack CRI 15-12 | 7007 | USD | CRMKT | SC | 5700318543668 | 31.744 | 29.2749
97564038 | Kit, Fan for control UPE(D)80/100-120 FZ | 344 | USD | UPKIT | SB | 5700318547482 | 0.4321 | 0.4321
97564655 | BULK - Intermediate chamber cpl. (5 PCs) | 194 | USD | CRKIT | SC | 5700318562997 | 2.3347 | 2.0393
97564656 | INTERM.CHAMBER CPL W/BEARING /spare | 277 | USD | CRKIT | SC | 5700311494387 | 0.4784 | 0.42549
97566073 | CR10-1 H-GA-A-E-HQQE 56C 60 HZ | 3821 | USD | C010H | IA | 5700318595728 | 114.6392 | 99.207
97566074 | CR10-2 H-GA-A-E-HQQE 56C 60 HZ | 4162 | USD | C010H | IA | 5700318595742 | 114.6392 | 99.207
97566075 | CR10-3 H-GA-A-E-HQQE 182/184TC 60 HZ | 4506 | USD | C010H | IA | 5700318595766 | 134.4806 | 121.253
97566076 | CR10-4 H-GA-A-E-HQQE 182/184TC 60 HZ | 4847 | USD | C010H | IA | 5700318595780 | 136.6852 | 121.253
97566077 | CR10-5 H-GA-A-E-HQQE 182/184TC 60 HZ | 5192 | USD | C010H | IA | 5700318595803 | 145.5036 | 125.6622
97566078 | CR10-6 H-GA-A-E-HQQE 182/184TC 60 HZ | 5532 | USD | C010H | IA | 5700318595827 | 147.7082 | 127.8668
97566079 | CR10-7 H-GA-A-E-HQQE 213/215TC 60 HZ | 5875 | USD | C010H | IA | 5700318595841 | 152.1174 | 132.276
97566080 | CR10-8 H-GA-A-E-HQQE 213/215TC 60 HZ | 6218 | USD | C010H | IA | 5700318595865 | 154.322 | 134.4806
97566083 | CR15-12 H-GA-A-E-HQQE 284/286TC 60 HZ | 9923 | USD | C015H | IC | 5700318585453 | 284.3934 | 163.1404
97566084 | CR15-12 H-GA-A-V-HQQV 284/286TC 60 HZ | 10020 | USD | C015H | IC | 5700318585477 | 284.3934 | 163.1404
97566086 | CR15-12 H-G05-A-E-HQQE 284/286TC 60 HZ | 9977 | USD | C015H | IC | 5700318585491 | 337.3038 | 174.1634
97566087 | CR15-12 H-G05-A-V-HQQV 284/286TC 60 HZ | 10073 | USD | C015H | IC | 5700318585514 | 337.3038 | 174.1634
97566089 | CR15-12 H-G22-A-E-HQQE 284/286TC 60 HZ | 10085 | USD | C015H | IC | 5700318585538 | 295.4164 | 174.1634
97566090 | CR15-12 H-G22-A-V-HQQV 284/286TC 60 HZ | 10182 | USD | C015H | IC | 5700318585552 | 295.4164 | 174.1634
97566101 | CR10-9 H-GA-A-E-HQQE 213/215TC 60 HZ | 6559 | USD | C010H | IA | 5700318595889 | 156.5266 | 136.6852
97566102 | CR10-10 H-GA-A-E-HQQE 213/215TC 60 HZ | 6901 | USD | C010H | IA | 5700318595902 | 158.7312 | 138.8898
97566103 | CR10-12 H-GA-A-E-HQQE 213/215TC 60 HZ | 7412 | USD | C010H | IA | 5700318595926 | 268.9612 | 149.9128
97566104 | CR10-14 H-GA-A-E-HQQE 254/256TC 60 HZ | 8030 | USD | C010H | IA | 5700318595940 | 277.7796 | 156.5266
97566105 | CR10-16 H-GA-A-E-HQQE 254/256TC 60 HZ | 8609 | USD | C010H | IA | 5700318595964 | 282.1888 | 160.9358
97566106 | CR10-17 H-GA-A-E-HQQE 254/256TC 60 HZ | 9071 | USD | C010H | IA | 5700318595988 | 286.598 | 165.345
97566107 | CR10-1 H-GA-A-V-HQQV 56C 60 HZ | 3918 | USD | C010H | IA | 5700318596008 | 114.6392 | 99.207
97566108 | CR10-2 H-GA-A-V-HQQV 56C 60 HZ | 4259 | USD | C010H | IA | 5700318596022 | 114.6392 | 99.207
97566109 | CR10-3 H-GA-A-V-HQQV 182/184TC 60 HZ | 4603 | USD | C010H | IA | 5700318596046 | 134.4806 | 121.253
97566110 | CR10-4 H-GA-A-V-HQQV 182/184TC 60 HZ | 4944 | USD | C010H | IA | 5700318596060 | 136.6852 | 121.253
97566111 | CR10-5 H-GA-A-V-HQQV 182/184TC 60 HZ | 5289 | USD | C010H | IA | 5700318596084 | 145.5036 | 125.6622
97566112 | CR10-6 H-GA-A-V-HQQV 182/184TC 60 HZ | 5629 | USD | C010H | IA | 5700318596107 | 147.7082 | 127.8668
97566113 | CR10-7 H-GA-A-V-HQQV 213/215TC 60 HZ | 5972 | USD | C010H | IA | 5700318596121 | 152.1174 | 132.276
97566114 | CR10-8 H-GA-A-V-HQQV 213/215TC 60 HZ | 6315 | USD | C010H | IA | 5700318596145 | 154.322 | 134.4806
97566115 | CR10-9 H-GA-A-V-HQQV 213/215TC 60 HZ | 6656 | USD | C010H | IA | 5700318596947 | 156.5266 | 136.6852
97566116 | CR10-10 H-GA-A-V-HQQV 213/215TC 60 HZ | 6998 | USD | C010H | IA | 5700318596961 | 158.7312 | 138.8898
97566117 | CR10-12 H-GA-A-V-HQQV 213/215TC 60 HZ | 7509 | USD | C010H | IA | 5700318596985 | 268.9612 | 149.9128
97566118 | CR10-14 H-GA-A-V-HQQV 254/256TC 60 HZ | 8127 | USD | C010H | IA | 5700318597005 | 277.7796 | 156.5266
97566119 | CR10-16 H-GA-A-V-HQQV 254/256TC 60 HZ | 8706 | USD | C010H | IA | 5700318597029 | 282.1888 | 160.9358
97566120 | CR10-17 H-GA-A-V-HQQV 254/256TC 60 HZ | 9168 | USD | C010H | IA | 5700318597043 | 286.598 | 165.345
97566177 | Kit, Chamber stack CRN 3-25 | 2511 | USD | CRSKT | SC | 5700318599184 | 18.6156 | 16.8498
97567453 | Kit, Zeolite adsorbent bag 100g | 298 | USD | WLCKT | SH | 5700318650229 | 0.22046 | 0.22046
97567454 | Kit, Zeolite adsorbent bag 500g | 615 | USD | WLCKT | SH | 5700318650236 | 1.1023 | 1.1023
97567942 | CM3-4 A-R-I-V-AQQV B1-A-A-N | 1728 | USD | CM03I | IE | 5700318663007 | 36.7 | 31.1885
97568081 | ML71AB 230/460-2 1/2HP 56C w/ foot PKG | 817 | USD | MO5KT | SC | 5700318665513 | 20.2823 | 20.2823
97568090 | ML71BA 230/460-2 3/4HP 56C w/ foot pkg | 887 | USD | MO7KT | SC | 5700318665674 | 20.2823 | 20.2823
97568102 | ML71BB 230/460-2 1HP 56C w/ foot pkg | 947 | USD | MO5KT | SC | 5700318665698 | 19.8414 | 16.9754
97568104 | ML90CC 3x230/460-2 2.0HP 56C wft pkg | 1227 | USD | MO5KT | SC | 5700318665711 | 42.3283 | 42.3283
97568184 | CM1-2 A-S-G-E-AQQE B-A-A-N | 1684 | USD | CM01G | IE | 5700318667456 | 32.7119 | 27.2004
97568185 | CM1-3 A-S-G-E-AQQE B-A-A-N | 1822 | USD | CM01G | IE | 5700318667463 | 32.8882 | 27.3767
97568186 | CM1-4 A-S-G-E-AQQE B-A-A-N | 2020 | USD | CM01G | IE | 5700318667470 | 33.6135 | 28.102
97568187 | CM1-5 A-S-G-E-AQQE B-A-A-N | 2094 | USD | CM01G | IE | 5700318667487 | 34.3829 | 28.8714
97568188 | CM1-6 A-S-G-E-AQQE B-A-A-N | 2292 | USD | CM01G | IE | 5700318667494 | 38.7877 | 33.2762
97568189 | CM1-7 A-S-G-E-AQQE B-A-A-N | 2421 | USD | CM01G | IE | 5700318667500 | 41.3892 | 35.8777
97568190 | CM1-2 A-S-G-V-AQQV B-A-A-N | 1733 | USD | CM01G | IE | 5700318667517 | 32.7119 | 27.2004
97568191 | CM1-3 A-S-G-V-AQQV B-A-A-N | 1880 | USD | CM01G | IE | 5700318667524 | 32.8882 | 27.3767
97568192 | CM1-4 A-S-G-V-AQQV B-A-A-N | 2081 | USD | CM01G | IE | 5700318667531 | 33.6135 | 28.102
97568193 | CM1-6 A-S-G-V-AQQV B-A-A-N | 2351 | USD | CM01G | IE | 5700318667548 | 38.7877 | 33.2762
97568194 | CM1-7 A-S-G-V-AQQV B-A-A-N | 2486 | USD | CM01G | IE | 5700318667555 | 41.3892 | 35.8777
97568195 | CM1-8 A-S-G-V-AQQV B-A-A-N | 2656 | USD | CM01G | IE | 5700318667562 | 42.7075 | 37.196
97568196 | CM1-2 A-S-I-E-AQQE B-A-A-N | 1346 | USD | CM01I | IE | 5700318667579 | 32.7119 | 27.2004
97568197 | CM1-3 A-S-I-E-AQQE B-A-A-N | 1434 | USD | CM01I | IE | 5700318667586 | 32.8882 | 27.3767
97568198 | CM1-4 A-S-I-E-AQQE B-A-A-N | 1555 | USD | CM01I | IE | 5700318667593 | 33.6135 | 28.102
97568199 | CM1-5 A-S-I-E-AQQE B-A-A-N | 1642 | USD | CM01I | IE | 5700318667609 | 34.3829 | 28.8714
97568200 | CM1-2 A-S-I-V-AQQV B-A-A-N | 1403 | USD | CM01I | IE | 5700318667616 | 32.7119 | 27.2004
97568201 | CM1-3 A-S-I-V-AQQV B-A-A-N | 1492 | USD | CM01I | IE | 5700318667623 | 32.8882 | 27.3767
97568202 | CM1-4 A-S-I-V-AQQV B-A-A-N | 1613 | USD | CM01I | IE | 5700318667630 | 33.6135 | 28.102
97568203 | CM1-5 A-S-I-V-AQQV B-A-A-N | 1701 | USD | CM01I | IE | 5700318667647 | 34.3829 | 28.8714
97568204 | CM1-2 A-S-A-E-AQQE B-A-A-N | 1024 | USD | CM01A | IE | 5700318667654 | 31.3252 | 25.8137
97568205 | CM1-3 A-S-A-E-AQQE B-A-A-N | 1082 | USD | CM01A | IE | 5700318667661 | 31.9292 | 26.4177
97568206 | CM1-4 A-S-A-E-AQQE B-A-A-N | 1258 | USD | CM01A | IE | 5700318667678 | 32.5201 | 27.0086
97568207 | CM1-5 A-S-A-E-AQQE B-A-A-N | 1329 | USD | CM01A | IE | 5700318667685 | 33.1241 | 27.6126
97568208 | CM1-2 A-S-A-V-AQQV B-A-A-N | 1082 | USD | CM01A | IE | 5700318667692 | 31.3252 | 25.8137
97568209 | CM1-3 A-S-A-V-AQQV B-A-A-N | 1135 | USD | CM01A | IE | 5700318667708 | 31.9292 | 26.4177
97568210 | CM1-4 A-S-A-V-AQQV B-A-A-N | 1313 | USD | CM01A | IE | 5700318667715 | 32.5201 | 27.0086
97568211 | CM1-5 A-S-A-V-AQQV B-A-A-N | 1387 | USD | CM01A | IE | 5700318667722 | 33.1241 | 27.6126
97568239 | CM1-2 A-S-G-E-AQQE E-A-A-N | 1629 | USD | CM01G | IE | 5700318668002 | 31.1686 | 25.6571
97568240 | CM1-3 A-S-G-E-AQQE E-A-A-N | 1767 | USD | CM01G | IE | 5700318668019 | 31.345 | 25.8335
97568241 | CM1-4 A-S-G-E-AQQE E-A-A-N | 1966 | USD | CM01G | IE | 5700318668026 | 33.6135 | 28.102
97568242 | CM1-5 A-S-G-E-AQQE E-A-A-N | 2036 | USD | CM01G | IE | 5700318668033 | 34.3829 | 28.8714
97568243 | CM1-6 A-S-G-E-AQQE E-A-A-N | 2213 | USD | CM01G | IE | 5700318668040 | 35.7013 | 30.1898
97568244 | CM1-7 A-S-G-E-AQQE E-A-A-N | 2336 | USD | CM01G | IE | 5700318668057 | 35.8777 | 30.3662
97568245 | CM1-2 A-S-G-V-AQQV E-A-A-N | 1683 | USD | CM01G | IE | 5700318668064 | 31.1686 | 25.6571
97568246 | CM1-3 A-S-G-V-AQQV E-A-A-N | 1822 | USD | CM01G | IE | 5700318668071 | 31.345 | 25.8335
97568247 | CM1-4 A-S-G-V-AQQV E-A-A-N | 2020 | USD | CM01G | IE | 5700318668088 | 33.6135 | 28.102
97568248 | CM1-5 A-S-G-V-AQQV E-A-A-N | 2094 | USD | CM01G | IE | 5700318668095 | 34.3829 | 28.8714
97568249 | CM1-6 A-S-G-V-AQQV E-A-A-N | 2270 | USD | CM01G | IE | 5700318668101 | 35.7013 | 30.1898
97568251 | CM1-2 A-S-I-E-AQQE E-A-A-N | 1290 | USD | CM01I | IE | 5700318668125 | 31.1686 | 25.6571
97568252 | CM1-3 A-S-I-E-AQQE E-A-A-N | 1378 | USD | CM01I | IE | 5700318668132 | 31.345 | 25.8335
97568253 | CM1-4 A-S-I-E-AQQE E-A-A-N | 1499 | USD | CM01I | IE | 5700318668149 | 33.6135 | 28.102
97568254 | CM1-5 A-S-I-E-AQQE E-A-A-N | 1587 | USD | CM01I | IE | 5700318668156 | 34.3829 | 28.8714
97568255 | CM1-2 A-S-I-V-AQQV E-A-A-N | 1346 | USD | CM01I | IE | 5700318668163 | 31.1686 | 25.6571
97568256 | CM1-3 A-S-I-V-AQQV E-A-A-N | 1434 | USD | CM01I | IE | 5700318668170 | 31.345 | 25.8335
97568257 | CM1-4 A-S-I-V-AQQV E-A-A-N | 1555 | USD | CM01I | IE | 5700318668187 | 33.6135 | 28.102
97568258 | CM1-5 A-S-I-V-AQQV E-A-A-N | 1642 | USD | CM01I | IE | 5700318668194 | 34.3829 | 28.8714
97568259 | CM1-2 A-S-A-E-AQQE E-A-A-N | 969 | USD | CM01A | IE | 5700318668200 | 29.7819 | 24.2704
97568260 | CM1-3 A-S-A-E-AQQE E-A-A-N | 1024 | USD | CM01A | IE | 5700318668217 | 30.386 | 24.8745
97568261 | CM1-4 A-S-A-E-AQQE E-A-A-N | 1201 | USD | CM01A | IE | 5700318668224 | 32.5201 | 27.0086
97568262 | CM1-5 A-S-A-E-AQQE E-A-A-N | 1274 | USD | CM01A | IE | 5700318668231 | 33.1241 | 27.6126
97568263 | CM1-2 A-S-A-V-AQQV E-A-A-N | 1024 | USD | CM01A | IE | 5700318668248 | 29.7819 | 24.2704
97568264 | CM1-3 A-S-A-V-AQQV E-A-A-N | 1082 | USD | CM01A | IE | 5700318668255 | 30.386 | 24.8745
97568265 | CM1-4 A-S-A-V-AQQV E-A-A-N | 1258 | USD | CM01A | IE | 5700318668262 | 32.5201 | 27.0086
97568266 | CM1-5 A-S-A-V-AQQV E-A-A-N | 1329 | USD | CM01A | IE | 5700318668279 | 33.1241 | 27.6126
97568297 | CM3-2 A-S-G-E-AQQE B-A-A-N | 1747 | USD | CM03G | IE | 5700318668583 | 32.7119 | 27.2004
97568298 | CM3-4 A-S-G-E-AQQE B-A-A-N | 1966 | USD | CM03G | IE | 5700318668590 | 36.7 | 31.1885
97568299 | CM3-5 A-S-G-E-AQQE B-A-A-N | 2135 | USD | CM03G | IE | 5700318668606 | 39.8944 | 34.3829
97568300 | CM3-6 A-S-G-E-AQQE B-A-A-N | 2952 | USD | CM03G | IE | 5700318668613 | 58.2544 | 52.7429
97568301 | CM3-7 A-S-G-E-AQQE B-A-A-N | 3355 | USD | CM03G | IE | 5700318668620 | 58.4307 | 52.9192
97568302 | CM3-2 A-S-G-V-AQQV B-A-A-N | 1805 | USD | CM03G | IE | 5700318668637 | 32.7119 | 27.2004
97568303 | CM3-5 A-S-G-V-AQQV B-A-A-N | 2190 | USD | CM03G | IE | 5700318668644 | 39.8944 | 34.3829
97568304 | CM3-6 A-S-G-V-AQQV B-A-A-N | 3011 | USD | CM03G | IE | 5700318668651 | 58.2544 | 52.7429
97568305 | CM3-7 A-S-G-V-AQQV B-A-A-N | 3409 | USD | CM03G | IE | 5700318668668 | 58.4307 | 52.9192
97568306 | CM3-2 A-S-I-E-AQQE B-A-A-N | 1424 | USD | CM03I | IE | 5700318668675 | 32.7119 | 27.2004
97568307 | CM3-3 A-S-I-E-AQQE B-A-A-N | 1560 | USD | CM03I | IE | 5700318668682 | 32.8882 | 27.3767
97568308 | CM3-4 A-S-I-E-AQQE B-A-A-N | 1691 | USD | CM03I | IE | 5700318668699 | 36.7 | 31.1885
97568309 | CM3-5 A-S-I-E-AQQE B-A-A-N | 1880 | USD | CM03I | IE | 5700318668705 | 39.8944 | 34.3829
97568310 | CM3-2 A-S-I-V-AQQV B-A-A-N | 1483 | USD | CM03I | IE | 5700318668712 | 32.7119 | 27.2004
97568311 | CM3-4 A-S-I-V-AQQV B-A-A-N | 1728 | USD | CM03I | IE | 5700318668729 | 36.7 | 31.1885
97568312 | CM3-5 A-S-I-V-AQQV B-A-A-N | 1930 | USD | CM03I | IE | 5700318668736 | 39.8944 | 34.3829
97568313 | CM3-2 A-S-A-E-AQQE B-A-A-N | 1024 | USD | CM03A | IE | 5700318668743 | 31.3252 | 25.8137
97568314 | CM3-3 A-S-A-E-AQQE B-A-A-N | 1216 | USD | CM03A | IE | 5700318668750 | 31.9292 | 26.4177
97568315 | CM3-5 A-S-A-E-AQQE B-A-A-N | 1622 | USD | CM03A | IE | 5700318668767 | 38.6356 | 33.1241
97568316 | CM3-2 A-S-A-V-AQQV B-A-A-N | 1082 | USD | CM03A | IE | 5700318668774 | 31.3252 | 25.8137
97568317 | CM3-3 A-S-A-V-AQQV B-A-A-N | 1274 | USD | CM03A | IE | 5700318668781 | 31.9292 | 26.4177
97568318 | CM3-4 A-S-A-V-AQQV B-A-A-N | 1381 | USD | CM03A | IE | 5700318668798 | 35.6065 | 30.095
97568319 | CM3-5 A-S-A-V-AQQV B-A-A-N | 1674 | USD | CM03A | IE | 5700318668804 | 38.6356 | 33.1241
97568342 | CM3-2 A-S-G-E-AQQE E-A-A-N | 1693 | USD | CM03G | IE | 5700318669030 | 31.1686 | 25.6571
97568343 | CM3-3 A-S-G-E-AQQE E-A-A-N | 1805 | USD | CM03G | IE | 5700318669047 | 32.8882 | 27.3767
97568346 | CM3-7 A-S-G-E-AQQE E-A-A-N | 2664 | USD | CM03G | IE | 5700318669078 | 53.6313 | 48.1198
97568347 | CM3-3 A-S-G-V-AQQV E-A-A-N | 1860 | USD | CM03G | IE | 5700318669085 | 32.8882 | 27.3767
97568348 | CM3-4 A-S-G-V-AQQV E-A-A-N | 1943 | USD | CM03G | IE | 5700318669092 | 33.6135 | 28.102
97568350 | CM3-8 A-S-G-V-AQQV E-A-A-N | 3055 | USD | CM03G | IE | 5700318669115 | 63.4241 | 57.9126
97568351 | CM3-9 A-S-G-V-AQQV E-A-A-N | 3178 | USD | CM03G | IE | 5700318669122 | 63.6005 | 58.089
97568352 | CM3-2 A-S-I-E-AQQE E-A-A-N | 1370 | USD | CM03I | IE | 5700318669139 | 31.1686 | 25.6571
97568353 | CM3-3 A-S-I-E-AQQE E-A-A-N | 1508 | USD | CM03I | IE | 5700318669146 | 32.8882 | 27.3767
97568355 | CM3-2 A-S-I-V-AQQV E-A-A-N | 1424 | USD | CM03I | IE | 5700318669160 | 31.1686 | 25.6571
97568356 | CM3-3 A-S-I-V-AQQV E-A-A-N | 1560 | USD | CM03I | IE | 5700318669177 | 32.8882 | 27.3767
97568357 | CM3-4 A-S-I-V-AQQV E-A-A-N | 1659 | USD | CM03I | IE | 5700318669184 | 33.6135 | 28.102
97568359 | CM3-3 A-S-A-E-AQQE E-A-A-N | 1162 | USD | CM03A | IE | 5700318669207 | 31.9292 | 26.4177
97568360 | CM3-4 A-S-A-E-AQQE E-A-A-N | 1241 | USD | CM03A | IE | 5700318669214 | 32.5201 | 27.0086
97568362 | CM3-2 A-S-A-V-AQQV E-A-A-N | 1020 | USD | CM03A | IE | 5700318669238 | 29.7819 | 24.2704
97568363 | CM3-3 A-S-A-V-AQQV E-A-A-N | 1216 | USD | CM03A | IE | 5700318669245 | 31.9292 | 26.4177
97568364 | CM3-4 A-S-A-V-AQQV E-A-A-N | 1296 | USD | CM03A | IE | 5700318669252 | 32.5201 | 27.0086
97568383 | CM3-2 A-S-I-E-AQQE H-A-A-N | 1370 | USD | CM03I | IE | 5700318669443 | 31.1686 | 25.6571
97568399 | CM5-2 A-S-G-E-AQQE B-A-A-N | 1901 | USD | CM05G | IE | 5700318669603 | 35.7388 | 30.2273
97568400 | CM5-3 A-S-G-E-AQQE B-A-A-N | 2100 | USD | CM05G | IE | 5700318669610 | 38.3402 | 32.8287
97568401 | CM5-4 A-S-G-E-AQQE B-A-A-N | 3104 | USD | CM05G | IE | 5700318669627 | 56.1071 | 50.5956
97568402 | CM5-2 A-S-G-V-AQQV B-A-A-N | 1966 | USD | CM05G | IE | 5700318669634 | 35.7388 | 30.2273
97568403 | CM5-3 A-S-G-V-AQQV B-A-A-N | 2167 | USD | CM05G | IE | 5700318669641 | 38.3402 | 32.8287
97568404 | CM5-4 A-S-G-V-AQQV B-A-A-N | 3163 | USD | CM05G | IE | 5700318669658 | 56.1071 | 50.5956
97568405 | CM5-2 A-S-I-E-AQQE B-A-A-N | 1482 | USD | CM05I | IE | 5700318669665 | 35.7388 | 30.2273
97568406 | CM5-3 A-S-I-E-AQQE B-A-A-N | 1659 | USD | CM05I | IE | 5700318669672 | 38.3402 | 32.8287
97568407 | CM5-4 A-S-I-E-AQQE B-A-A-N | 2816 | USD | CM05I | IE | 5700318669689 | 56.1071 | 50.5956
97568408 | CM5-2 A-S-I-V-AQQV B-A-A-N | 1538 | USD | CM05I | IE | 5700318669696 | 35.7388 | 30.2273
97568409 | CM5-3 A-S-I-V-AQQV B-A-A-N | 1714 | USD | CM05I | IE | 5700318669702 | 38.3402 | 32.8287
97568410 | CM5-4 A-S-I-V-AQQV B-A-A-N | 2874 | USD | CM05I | IE | 5700318669719 | 56.1071 | 50.5956
97568411 | CM5-2 A-S-A-E-AQQE B-A-A-N | 1098 | USD | CM05A | IE | 5700318669726 | 34.1933 | 28.6818
97568412 | CM5-3 A-S-A-E-AQQE B-A-A-N | 1381 | USD | CM05A | IE | 5700318669733 | 37.2225 | 31.711
97568413 | CM5-4 A-S-A-E-AQQE B-A-A-N | 2292 | USD | CM05A | IE | 5700318669740 | 58.9113 | 53.3998
97568414 | CM5-2 A-S-A-V-AQQV B-A-A-N | 1155 | USD | CM05A | IE | 5700318669757 | 34.1933 | 28.6818
97568415 | CM5-3 A-S-A-V-AQQV B-A-A-N | 1434 | USD | CM05A | IE | 5700318669764 | 37.2225 | 31.711
97568416 | CM5-4 A-S-A-V-AQQV B-A-A-N | 2351 | USD | CM05A | IE | 5700318669771 | 58.9113 | 53.3998
97568429 | CM5-2 A-S-G-E-AQQE E-A-A-N | 1826 | USD | CM05G | IE | 5700318669900 | 32.6523 | 27.1408
97568431 | CM5-4 A-S-G-E-AQQE E-A-A-N | 2413 | USD | CM05G | IE | 5700318669924 | 51.3077 | 45.7962
97568432 | CM5-5 A-S-G-E-AQQE E-A-A-N | 2895 | USD | CM05G | IE | 5700318669931 | 60.5515 | 55.04
97568433 | CM5-6 A-S-G-E-AQQE E-A-A-N | 3178 | USD | CM05G | IE | 5700318669948 | 61.8699 | 56.3584
97568434 | CM5-7 A-S-G-E-AQQE E-A-A-N | 3459 | USD | CM05G | IE | 5700318669955 | 62.0463 | 56.5348
97568435 | CM5-2 A-S-G-V-AQQV E-A-A-N | 1887 | USD | CM05G | IE | 5700318669962 | 32.6523 | 27.1408
97568437 | CM5-4 A-S-G-V-AQQV E-A-A-N | 2468 | USD | CM05G | IE | 5700318669986 | 51.3077 | 45.7962
97568438 | CM5-5 A-S-G-V-AQQV E-A-A-N | 2952 | USD | CM05G | IE | 5700318669993 | 60.5515 | 55.04
97568439 | CM5-6 A-S-G-V-AQQV E-A-A-N | 3232 | USD | CM05G | IE | 5700318670005 | 61.8699 | 56.3584
97568440 | CM5-8 A-S-G-V-AQQV E-A-A-N | 4197 | USD | CM05G | IE | 5700318670012 | 78.1663 | 72.6548
97568441 | CM5-2 A-S-I-E-AQQE E-A-A-N | 1405 | USD | CM05I | IE | 5700318670029 | 32.6523 | 27.1408
97568443 | CM5-4 A-S-I-E-AQQE E-A-A-N | 2123 | USD | CM05I | IE | 5700318670043 | 51.3077 | 45.7962
97568444 | CM5-5 A-S-I-E-AQQE E-A-A-N | 2388 | USD | CM05I | IE | 5700318670050 | 60.5515 | 55.04
97568445 | CM5-2 A-S-I-V-AQQV E-A-A-N | 1457 | USD | CM05I | IE | 5700318670067 | 32.6523 | 27.1408
97568447 | CM5-4 A-S-I-V-AQQV E-A-A-N | 2182 | USD | CM05I | IE | 5700318670081 | 51.3077 | 45.7962
97568448 | CM5-5 A-S-I-V-AQQV E-A-A-N | 2444 | USD | CM05I | IE | 5700318670098 | 60.5515 | 55.04
97568449 | CM5-2 A-S-A-E-AQQE E-A-A-N | 1019 | USD | CM05A | IE | 5700318670104 | 31.1069 | 25.5954
97568451 | CM5-4 A-S-A-E-AQQE E-A-A-N | 1602 | USD | CM05A | IE | 5700318670128 | 54.1119 | 48.6004
97568452 | CM5-5 A-S-A-E-AQQE E-A-A-N | 2094 | USD | CM05A | IE | 5700318670135 | 63.1904 | 57.6789
97568453 | CM5-2 A-S-A-V-AQQV E-A-A-N | 1077 | USD | CM05A | IE | 5700318670142 | 31.1069 | 25.5954
97568455 | CM5-4 A-S-A-V-AQQV E-A-A-N | 1659 | USD | CM05A | IE | 5700318670166 | 54.1119 | 48.6004
97568456 | CM5-5 A-S-A-V-AQQV E-A-A-N | 2150 | USD | CM05A | IE | 5700318670173 | 63.1904 | 57.6789
97568499 | CM10-1 A-S-I-E-AQQE B-A-A-N | 2150 | USD | CM10I | IE | 5700318670609 | 46.9425 | 41.431
97568500 | CM10-1 A-S-I-V-AQQV B-A-A-N | 2255 | USD | CM10I | IE | 5700318670616 | 46.9425 | 41.431
97568501 | CM10-1 A-S-A-E-AQQE B-A-A-N | 1546 | USD | CM10A | IE | 5700318670623 | 57.1013 | 51.5898
97568502 | CM10-1 A-S-A-V-AQQV B-A-A-N | 1659 | USD | CM10A | IE | 5700318670630 | 57.1013 | 51.5898
97568507 | CM10-3 A-S-G-E-AQQE E-A-A-N | 3748 | USD | CM10G | IE | 5700318670685 | 83.7373 | 78.2258
97568512 | CM10-3 A-S-I-E-AQQE E-A-A-N | 3300 | USD | CM10I | IE | 5700318670739 | 83.7373 | 78.2258
97568514 | CM10-3 A-S-I-V-AQQV E-A-A-N | 3403 | USD | CM10I | IE | 5700318670753 | 83.7373 | 78.2258
97568516 | CM10-2 A-S-A-E-AQQE E-A-A-N | 1750 | USD | CM10A | IE | 5700318670777 | 79.6566 | 74.1451
97568518 | CM10-2 A-S-A-V-AQQV E-A-A-N | 1867 | USD | CM10A | IE | 5700318670791 | 79.6566 | 74.1451
97568519 | CM10-3 A-S-A-V-AQQV E-A-A-N | 2734 | USD | CM10A | IE | 5700318670807 | 95.964 | 90.4525
97568555 | CM15-1 A-S-A-E-AQQE E-A-A-N | 2895 | USD | CM15A | IE | 5700318671163 | 76.784 | 71.2725
97568556 | CM15-2 A-S-A-E-AQQE E-A-A-N | 3266 | USD | CM15A | IE | 5700318671170 | 92.9415 | 87.43
97568558 | CM15-1 A-S-A-V-AQQV E-A-A-N | 3000 | USD | CM15A | IE | 5700318671194 | 76.784 | 71.2725
97568559 | CM15-2 A-S-A-V-AQQV E-A-A-N | 3379 | USD | CM15A | IE | 5700318671200 | 92.9415 | 87.43
97568591 | CM25-1 A-S-G-E-AQQE E-A-A-N | 5524 | USD | CM25G | IE | 5700318671521 | 82.5953 | 77.0838
97568593 | CM25-1 A-S-G-V-AQQV E-A-A-N | 5634 | USD | CM25G | IE | 5700318671545 | 82.5953 | 77.0838
97568594 | CM25-1 A-S-I-E-AQQE E-A-A-N | 4479 | USD | CM25I | IE | 5700318671552 | 82.5953 | 77.0838
97568596 | CM25-1 A-S-I-V-AQQV E-A-A-N | 4597 | USD | CM25I | IE | 5700318671576 | 82.5953 | 77.0838
97568598 | CM25-1 A-S-A-E-AQQE E-A-A-N | 3765 | USD | CM25A | IE | 5700318671590 | 91.5306 | 86.0191
97568600 | CM25-1 A-S-A-V-AQQV E-A-A-N | 3877 | USD | CM25A | IE | 5700318671613 | 91.5306 | 86.0191
97568698 | Kit, head DME 375-PV/V/C-NPT 1 1/4 | 6078 | USD | MDSKT | SF | 5700318674669 | 5.291 | 5.291
97568699 | Kit, valve/diaph. DME 940-SS/T/SS | 4720 | USD | MDSKT | SF | 5700318674676 | 4.4092 | 3.9683
97569309 | CR10-1 H-G05-A-E-HQQE 56C 60 HZ | 3876 | USD | C010H | IA | 5700318701488 | 275.575 | 112.4346
97569352 | CR10-2 H-G05-A-E-HQQE 56C 60 HZ | 4216 | USD | C010H | IA | 5700318701501 | 275.575 | 114.6392
97569353 | CR10-3 H-G05-A-E-HQQE 182/184TC 60 HZ | 4561 | USD | C010H | IA | 5700318701525 | 297.621 | 134.4806
97569354 | CR10-4 H-G05-A-E-HQQE 182/184TC 60 HZ | 4902 | USD | C010H | IA | 5700318701549 | 297.621 | 136.6852
97569355 | CR10-5 H-G05-A-E-HQQE 182/184TC 60 HZ | 5246 | USD | C010H | IA | 5700318701563 | 302.0302 | 138.8898
97569356 | CR10-6 H-G05-A-E-HQQE 182/184TC 60 HZ | 5587 | USD | C010H | IA | 5700318701587 | 304.2348 | 141.0944
97569357 | CR10-7 H-G05-A-E-HQQE 213/215TC 60 HZ | 5930 | USD | C010H | IA | 5700318701600 | 308.644 | 145.5036
97569358 | CR10-8 H-G05-A-E-HQQE 213/215TC 60 HZ | 6272 | USD | C010H | IA | 5700318701624 | 310.8486 | 147.7082
97569359 | CR10-9 H-G05-A-E-HQQE 213/215TC 60 HZ | 6613 | USD | C010H | IA | 5700318701648 | 313.0532 | 149.9128
97569360 | CR10-10 H-G05-A-E-HQQE 213/215TC 60 HZ | 6956 | USD | C010H | IA | 5700318701662 | 315.2578 | 152.1174
97569371 | CR10-12 H-G05-A-E-HQQE 213/215TC 60 HZ | 7466 | USD | C010H | IA | 5700318701686 | 324.0762 | 160.9358
97569372 | CR10-14 H-G05-A-E-HQQE 254/256TC 60 HZ | 8084 | USD | C010H | IA | 5700318701709 | 330.69 | 167.5496
97569373 | CR10-16 H-G05-A-E-HQQE 254/256TC 60 HZ | 8662 | USD | C010H | IA | 5700318701723 | 335.0992 | 171.9588
97569374 | CR10-17 H-G05-A-E-HQQE 254/256TC 60 HZ | 9125 | USD | C010H | IA | 5700318701747 | 339.5084 | 176.368
97569375 | CR10-1 H-G05-A-V-HQQV 56C 60 HZ | 3973 | USD | C010H | IA | 5700318701761 | 275.575 | 112.4346
97569376 | CR10-2 H-G05-A-V-HQQV 56C 60 HZ | 4313 | USD | C010H | IA | 5700318701785 | 275.575 | 114.6392
97569377 | CR10-3 H-G05-A-V-HQQV 182/184TC 60 HZ | 4658 | USD | C010H | IA | 5700318701808 | 297.621 | 134.4806
97569378 | CR10-4 H-G05-A-V-HQQV 182/184TC 60 HZ | 4999 | USD | C010H | IA | 5700318701822 | 297.621 | 136.6852
97569379 | CR10-5 H-G05-A-V-HQQV 182/184TC 60 HZ | 5343 | USD | C010H | IA | 5700318701846 | 302.0302 | 138.8898
97569380 | CR10-6 H-G05-A-V-HQQV 182/184TC 60 HZ | 5684 | USD | C010H | IA | 5700318701860 | 304.2348 | 141.0944
97569381 | CR10-7 H-G05-A-V-HQQV 213/215TC 60 HZ | 6027 | USD | C010H | IA | 5700318701884 | 308.644 | 145.5036
97569382 | CR10-8 H-G05-A-V-HQQV 213/215TC 60 HZ | 6368 | USD | C010H | IA | 5700318701907 | 310.8486 | 147.7082
97569386 | CR10-9 H-G05-A-V-HQQV 213/215TC 60 HZ | 6709 | USD | C010H | IA | 5700318703079 | 313.0532 | 149.9128
97569387 | CR10-10 H-G05-A-V-HQQV 213/215TC 60 HZ | 7052 | USD | C010H | IA | 5700318703093 | 315.2578 | 152.1174
97569388 | CR10-12 H-G05-A-V-HQQV 213/215TC 60 HZ | 7563 | USD | C010H | IA | 5700318703116 | 324.0762 | 160.9358
97569389 | CR10-14 H-G05-A-V-HQQV 254/256TC 60 HZ | 8181 | USD | C010H | IA | 5700318703130 | 330.69 | 167.5496
97569390 | CR10-16 H-G05-A-V-HQQV 254/256TC 60 HZ | 8759 | USD | C010H | IA | 5700318703154 | 335.0992 | 171.9588
97569401 | CR10-17 H-G05-A-V-HQQV 254/256TC 60 HZ | 9222 | USD | C010H | IA | 5700318703178 | 339.5084 | 176.368
97569405 | CR10-1 H-G22-A-E-HQQE 56C 60 HZ | 3983 | USD | C010H | IA | 5700318707398 | 216.0508 | 114.6392
97569406 | CR10-2 H-G22-A-E-HQQE 56C 60 HZ | 4324 | USD | C010H | IA | 5700318707411 | 216.0508 | 114.6392
97569407 | CR10-3 H-G22-A-E-HQQE 182/184TC 60 HZ | 4669 | USD | C010H | IA | 5700318707435 | 235.8922 | 134.4806
97569408 | CR10-4 H-G22-A-E-HQQE 182/184TC 60 HZ | 5009 | USD | C010H | IA | 5700318707459 | 238.0968 | 136.6852
97569409 | CR10-5 H-G22-A-E-HQQE 182/184TC 60 HZ | 5354 | USD | C010H | IA | 5700318707473 | 240.3014 | 138.8898
97569410 | CR10-6 H-G22-A-E-HQQE 182/184TC 60 HZ | 5695 | USD | C010H | IA | 5700318707497 | 242.506 | 141.0944
97569411 | CR10-7 H-G22-A-E-HQQE 213/215TC 60 HZ | 6037 | USD | C010H | IA | 5700318707510 | 249.1198 | 147.7082
97569412 | CR10-8 H-G22-A-E-HQQE 213/215TC 60 HZ | 6380 | USD | C010H | IA | 5700318707534 | 251.3244 | 149.9128
97569413 | CR10-9 H-G22-A-E-HQQE 213/215TC 60 HZ | 6721 | USD | C010H | IA | 5700318707558 | 253.529 | 152.1174
97569414 | CR10-10 H-G22-A-E-HQQE 213/215TC 60 HZ | 7063 | USD | C010H | IA | 5700318707572 | 255.7336 | 154.322
97569415 | CR10-12 H-G22-A-E-HQQE 213/215TC 60 HZ | 7575 | USD | C010H | IA | 5700318707596 | 279.9842 | 158.7312
97569416 | CR10-14 H-G22-A-E-HQQE 254/256TC 60 HZ | 8192 | USD | C010H | IA | 5700318707619 | 286.598 | 165.345
97569417 | CR10-16 H-G22-A-E-HQQE 254/256TC 60 HZ | 8770 | USD | C010H | IA | 5700318707633 | 293.2118 | 171.9588
97569418 | CR10-17 H-G22-A-E-HQQE 254/256TC 60 HZ | 9233 | USD | C010H | IA | 5700318707657 | 297.621 | 176.368
97569446 | CR3-3 H-GA-A-E-HQQE 56C 60HZ | 2114 | USD | C003H | IA | 5700318708654 | 52.6833 | 40.3817
97569447 | CR3-4 H-GA-A-E-HQQE 56C 60HZ | 2251 | USD | C003H | IA | 5700318708678 | 53.5541 | 41.2525
97569448 | CR3-6 H-GA-A-E-HQQE 56C 60HZ | 2524 | USD | C003H | IA | 5700318708692 | 55.5162 | 43.2146
97569449 | CR3-7 H-GA-A-E-HQQE 56C 60HZ | 2659 | USD | C003H | IA | 5700318708715 | 56.3871 | 44.0854
97569450 | CR3-8 H-GA-A-E-HQQE 56C 60HZ | 2796 | USD | C003H | IA | 5700318709255 | 57.4783 | 45.1767
97569461 | CR3-9 H-GA-A-E-HQQE 56C 60HZ | 2933 | USD | C003H | IA | 5700318709279 | 58.3491 | 46.0475
97569462 | CR3-10 H-GA-A-E-HQQE 56C 60HZ | 3069 | USD | C003H | IA | 5700318709293 | 59.22 | 46.9183
97569463 | CR3-11 H-GA-A-E-HQQE 56C 60HZ | 3206 | USD | C003H | IA | 5700318709316 | 59.8703 | 47.5687
97569920 | CR10-1 H-G22-A-V-HQQV 56C 60 HZ | 4080 | USD | C010H | IA | 5700318727686 | 216.0508 | 114.6392
97569933 | CR10-2 H-G22-A-V-HQQV 56C 60 HZ | 4421 | USD | C010H | IA | 5700318727709 | 216.0508 | 114.6392
97569935 | CR10-3 H-G22-A-V-HQQV 182/184TC 60 HZ | 4766 | USD | C010H | IA | 5700318727723 | 235.8922 | 134.4806
97569937 | CR10-4 H-G22-A-V-HQQV 182/184TC 60 HZ | 5106 | USD | C010H | IA | 5700318727747 | 238.0968 | 136.6852
97569946 | CR10-5 H-G22-A-V-HQQV 182/184TC 60 HZ | 5451 | USD | C010H | IA | 5700318727761 | 240.3014 | 138.8898
97569947 | CR10-6 H-G22-A-V-HQQV 182/184TC 60 HZ | 5792 | USD | C010H | IA | 5700318727785 | 242.506 | 141.0944
97569949 | CR10-7 H-G22-A-V-HQQV 213/215TC 60 HZ | 6134 | USD | C010H | IA | 5700318727808 | 249.1198 | 147.7082
97569950 | CR10-8 H-G22-A-V-HQQV 213/215TC 60 HZ | 6477 | USD | C010H | IA | 5700318727822 | 251.3244 | 149.9128
97569952 | CR10-9 H-G22-A-V-HQQV 213/215TC 60 HZ | 6818 | USD | C010H | IA | 5700318727846 | 253.529 | 152.1174
97569954 | CR10-10 H-G22-A-V-HQQV 213/215TC 60 HZ | 7160 | USD | C010H | IA | 5700318727860 | 255.7336 | 154.322
97569955 | CR10-12 H-G22-A-V-HQQV 213/215TC 60 HZ | 7671 | USD | C010H | IA | 5700318727884 | 279.9842 | 158.7312
97569957 | CR10-14 H-G22-A-V-HQQV 254/256TC 60 HZ | 8288 | USD | C010H | IA | 5700318727907 | 286.598 | 165.345
97569958 | CR10-16 H-G22-A-V-HQQV 254/256TC 60 HZ | 8867 | USD | C010H | IA | 5700318727921 | 293.2118 | 171.9588
97569959 | CR10-17 H-G22-A-V-HQQV 254/256TC 60 HZ | 9330 | USD | C010H | IA | 5700318727945 | 297.621 | 176.368
97569988 | CR5-2 H-GA-A-E-HQQE 56C 60HZ | 2183 | USD | C005H | IA | 5700318735926 | 52.4629 | 40.1612
97569990 | CR5-3 H-GA-A-E-HQQE 56C 60HZ | 2374 | USD | C005H | IA | 5700318735940 | 54.1009 | 41.7992
97569992 | CR5-4 H-GA-A-E-HQQE 56C 60HZ | 2566 | USD | C005H | IA | 5700318735964 | 55.2958 | 42.9941
97569993 | CR5-5 H-GA-A-E-HQQE 56C 60HZ | 2757 | USD | C005H | IA | 5700318735988 | 56.4929 | 44.1912
97569995 | CR5-6 H-GA-A-E-HQQE 56C 60HZ | 2949 | USD | C005H | IA | 5700318736008 | 57.9082 | 45.6066
97569996 | CR5-8 H-GA-A-E-HQQE 182/184TC 60HZ | 3333 | USD | C005H | IA | 5700318736022 | 65.3708 | 53.0691
97569998 | CR5-9 H-GA-A-E-HQQE 182/184TC 60HZ | 3525 | USD | C005H | IA | 5700318736046 | 66.7884 | 54.4867
97569999 | CR5-10 H-GA-A-E-HQQE 182/184TC 60HZ | 3716 | USD | C005H | IA | 5700318736060 | 73.5851 | 55.6838
97570000 | CR5-11 H-GA-A-E-HQQE 182/184TC 60HZ | 3908 | USD | C005H | IA | 5700318736084 | 75.0005 | 57.0991
97570001 | CR5-12 H-GA-A-E-HQQE 182/184TC 60HZ | 4099 | USD | C005H | IA | 5700318736107 | 76.418 | 58.5167
97570002 | CR5-13 H-GA-A-E-HQQE 182/184TC 60HZ | 4292 | USD | C005H | IA | 5700318736121 | 77.6129 | 59.7116
97570003 | CR5-14 H-GA-A-E-HQQE 182/184TC 60HZ | 4484 | USD | C005H | IA | 5700318736145 | 79.0305 | 61.1291
97570004 | CR5-15 H-GA-A-E-HQQE 182/184TC 60HZ | 4675 | USD | C005H | IA | 5700318736169 | 80.2254 | 62.324
97570005 | CR5-16 H-GA-A-E-HQQE 182/184TC 60HZ | 4867 | USD | C005H | IA | 5700318736183 | 84.9499 | 67.0485
97570006 | CR5-18 H-GA-A-E-HQQE 213/215TC 60HZ | 5250 | USD | C005H | IA | 5700318736206 | 92.4124 | 74.5111
97570007 | CR5-2 H-GA-A-V-HQQV 56C 60HZ | 2255 | USD | C005H | IA | 5700318736220 | 52.4629 | 40.1612
97570008 | CR5-3 H-GA-A-V-HQQV 56C 60HZ | 2446 | USD | C005H | IA | 5700318736244 | 54.1009 | 41.7992
97570023 | CR5-4 H-GA-A-V-HQQV 56C 60HZ | 2638 | USD | C005H | IA | 5700318740128 | 55.2958 | 42.9941
97570024 | CR5-5 H-GA-A-V-HQQV 56C 60HZ | 2829 | USD | C005H | IA | 5700318740142 | 56.4929 | 44.1912
97570025 | CR5-6 H-GA-A-V-HQQV 56C 60HZ | 3021 | USD | C005H | IA | 5700318740166 | 57.9082 | 45.6066
97570026 | CR5-7 H-GA-A-V-HQQV 182/184TC 60HZ | 3213 | USD | C005H | IA | 5700318740180 | 64.1759 | 51.8742
97570027 | CR5-8 H-GA-A-V-HQQV 182/184TC 60HZ | 3405 | USD | C005H | IA | 5700318740203 | 65.3708 | 53.0691
97570028 | CR5-9 H-GA-A-V-HQQV 182/184TC 60HZ | 3597 | USD | C005H | IA | 5700318740227 | 66.7884 | 54.4867
97570029 | CR5-10 H-GA-A-V-HQQV 182/184TC 60HZ | 3788 | USD | C005H | IA | 5700318740241 | 73.5851 | 55.6838
97570030 | CR5-11 H-GA-A-V-HQQV 182/184TC 60HZ | 3980 | USD | C005H | IA | 5700318740265 | 75.0005 | 57.0991
97570043 | CR5-13 H-GA-A-V-HQQV 182/184TC 60HZ | 4364 | USD | C005H | IA | 5700318740289 | 77.6129 | 59.7116
97570044 | CR5-14 H-GA-A-V-HQQV 182/184TC 60HZ | 4556 | USD | C005H | IA | 5700318740302 | 79.0305 | 61.1291
97570045 | CR5-15 H-GA-A-V-HQQV 182/184TC 60HZ | 4747 | USD | C005H | IA | 5700318740326 | 80.2254 | 62.324
97570047 | CR5-16 H-GA-A-V-HQQV 182/184TC 60HZ | 4939 | USD | C005H | IA | 5700318740340 | 84.9499 | 67.0485
97570049 | CR5-18 H-GA-A-V-HQQV 213/215TC 60HZ | 5322 | USD | C005H | IA | 5700318740364 | 92.4124 | 74.5111
97570166 | Kit, impeller, DPK/DWK 1,5kW, SS304 50hz | 298 | USD | DW0KT | SD | 5700318743150 | 2.8682 | 2.8682
97570538 | CR5-20 H-GA-A-E-HQQE 213/215TC 60HZ | 5634 | USD | C005H | IA | 5700318751674 | 196.1499 | 77.344
97570539 | CR5-22 H-GA-A-E-HQQE 213/215TC 60HZ | 6017 | USD | C005H | IA | 5700318751698 | 198.5419 | 79.736
97570540 | CR5-24 H-GA-A-E-HQQE 213/215TC 60HZ | 6400 | USD | C005H | IA | 5700318751711 | 201.1543 | 82.3484
97570551 | CR5-20 H-GA-A-V-HQQV 213/215TC 60HZ | 5706 | USD | C005H | IA | 5700318751940 | 196.1499 | 77.344
97570552 | CR5-22 H-GA-A-V-HQQV 213/215TC 60HZ | 6089 | USD | C005H | IA | 5700318751964 | 198.5419 | 79.736
97570553 | CR5-24 H-GA-A-V-HQQV 213/215TC 60HZ | 6473 | USD | C005H | IA | 5700318751988 | 201.1543 | 82.3484
97570807 | CRN1S-2 A-CX-T-E-HQQE 3x230/460 60HZ | 2902 | USD | CRN1S | IA | 5700318761338 | 51.4928 | 40.4919
97570885 | BULK - Bearing, SP125/160 | 221 | USD | SPKIT | SD | 5700318762021 | 0.088184 | 0.074956
97571563 | Kit, Chamber stack CR 45-2 | 4057 | USD | CRLKT | SC | 5700318781756 | 16.1597 | 14.3299
97571880 | Kit, valve/diaphragm DME150 SS/T/SS | 3094 | USD | MDSKT | SF | 5700318790208 | 0.98105 | 0.84657
97571911 | Kit, valve/diaphragm DME 60 SS/T/SS | 2858 | USD | MDSKT | SF | 5700318790239 | 0.79366 | 0.1896
97571912 | Kit, valve DME 60-150 SS/T/SS | 2565 | USD | MDSKT | SF | 5700318790246 | 1.3228 | 1.1905
97571913 | Bulk, valve DME 375/940-SS/T/SS | 2804 | USD | MDSKT | SF | 5700318790253 | 2.2046 | 1.9841
97572391 | CM3-2 A-R-A-E-AQQE J-A-A-N | 969 | USD | CM03A | IE | 5700318803427 | 29.7819 | 24.2704
97572437 | CR3-17 H-GA-A-E-HQQE 182/184TC 60HZ | 4026 | USD | C003H | IA | 5700318805094 | 79.736 | 61.8346
97572438 | CR3-19 H-GA-A-E-HQQE 182/184TC 60HZ | 4299 | USD | C003H | IA | 5700318805117 | 81.6981 | 63.7967
97572439 | CR3-21 H-GA-A-E-HQQE 182/184TC 60HZ | 4573 | USD | C003H | IA | 5700318805131 | 83.4397 | 65.5383
97572440 | CR3-23 H-GA-A-E-HQQE 182/184TC 60HZ | 4846 | USD | C003H | IA | 5700318805155 | 85.1813 | 67.28
97572441 | CR3-2 H-GA-A-V-HQQV 56C 60HZ | 2049 | USD | C003H | IA | 5700318805827 | 52.2424 | 39.9407
97572442 | CR3-3 H-GA-A-V-HQQV 56C 60HZ | 2186 | USD | C003H | IA | 5700318805841 | 52.6833 | 40.3817
97572443 | CR3-4 H-GA-A-V-HQQV 56C 60HZ | 2323 | USD | C003H | IA | 5700318805865 | 53.5541 | 41.2525
97572444 | CR3-5 H-GA-A-V-HQQV 56C 60HZ | 2459 | USD | C003H | IA | 5700318805889 | 54.6454 | 42.3438
97572445 | CR3-6 H-GA-A-V-HQQV 56C 60HZ | 2596 | USD | C003H | IA | 5700318805902 | 55.5162 | 43.2146
97572446 | CR3-7 H-GA-A-V-HQQV 56C 60HZ | 2732 | USD | C003H | IA | 5700318806473 | 56.3871 | 44.0854
97572447 | CR3-8 H-GA-A-V-HQQV 56C 60HZ | 2869 | USD | C003H | IA | 5700318806497 | 57.4783 | 45.1767
97572448 | CR3-9 H-GA-A-V-HQQV 56C 60HZ | 3006 | USD | C003H | IA | 5700318806510 | 58.3491 | 46.0475
97572449 | CR3-10 H-GA-A-V-HQQV 56C 60HZ | 3142 | USD | C003H | IA | 5700318806534 | 59.22 | 46.9183
97572450 | CR3-11 H-GA-A-V-HQQV 56C 60HZ | 3278 | USD | C003H | IA | 5700318806558 | 59.8703 | 47.5687
97572469 | KIT,DIFFUSER, 3" SUCTION | 1130 | USD | PSD00 | AC | 5700318806909 | 0.96782 | 0.96782
97572478 | CR3-12 H-GA-A-V-HQQV 56C 60HZ | 3415 | USD | C003H | IA | 5700318807623 | 60.9616 | 48.6599
97572479 | CR3-13 H-GA-A-V-HQQV 182/184TC 60HZ | 3551 | USD | C003H | IA | 5700318807647 | 66.9052 | 54.6035
97572480 | CR3-15 H-GA-A-V-HQQV 182/184TC 60HZ | 3825 | USD | C003H | IA | 5700318807661 | 68.8673 | 56.5656
97572488 | KIT,DIFFUSER, 12" SUCTION | 2148 | USD | PSD00 | AC | 5700318807029 | 9.9097 | 9.9097
97572494 | CR3-17 H-GA-A-V-HQQV 182/184TC 60HZ | 4098 | USD | C003H | IA | 5700318807685 | 79.736 | 61.8346
97572495 | CR3-19 H-GA-A-V-HQQV 182/184TC 60HZ | 4371 | USD | C003H | IA | 5700318807708 | 81.6981 | 63.7967
97572511 | CR5-12 H-GA-A-V-HQQV 182/184TC 60HZ | 4172 | USD | C005H | IA | 5700318808071 | 76.418 | 58.5167
97572860 | CR1-10 H-GA-A-V-HQQV 56C 60HZ | 2835 | USD | C001H | IA | 5700318822725 | 59.22 | 46.9183
97572861 | CR1-2 H-GA-A-V-HQQV 56C 60HZ | 1718 | USD | C001H | IA | 5700318824200 | 52.2424 | 39.9407
97572862 | CR1-3 H-GA-A-V-HQQV 56C 60HZ | 1858 | USD | C001H | IA | 5700318824224 | 52.6833 | 40.3817
97572863 | CR1-4 H-GA-A-V-HQQV 56C 60HZ | 1997 | USD | C001H | IA | 5700318824248 | 53.5541 | 41.2525
97572864 | CR1-5 H-GA-A-V-HQQV 56C 60HZ | 2137 | USD | C001H | IA | 5700318824262 | 54.6454 | 42.3438
97572865 | CR1-6 H-GA-A-V-HQQV 56C 60HZ | 2276 | USD | C001H | IA | 5700318824286 | 55.5162 | 43.2146
97572866 | CR1-7 H-GA-A-V-HQQV 56C 60HZ | 2415 | USD | C001H | IA | 5700318824309 | 56.3871 | 44.0854
97572867 | CR1-8 H-GA-A-V-HQQV 56C 60HZ | 2555 | USD | C001H | IA | 5700318824323 | 57.2579 | 44.9562
97572868 | CR1-9 H-GA-A-V-HQQV 56C 60HZ | 2694 | USD | C001H | IA | 5700318824347 | 58.3491 | 46.0475
97572869 | CR1-11 H-GA-A-V-HQQV 56C 60HZ | 2974 | USD | C001H | IA | 5700318826174 | 59.8703 | 47.5687
97572870 | CR1-12 H-GA-A-V-HQQV 56C 60HZ | 3114 | USD | C001H | IA | 5700318826198 | 60.9616 | 48.6599
97572871 | CR1-13 H-GA-A-V-HQQV 56C 60HZ | 3253 | USD | C001H | IA | 5700318826211 | 61.8346 | 49.533
97572872 | CR1-15 H-GA-A-V-HQQV 56C 60HZ | 3532 | USD | C001H | IA | 5700318826235 | 63.5763 | 51.2746
97572873 | CR1-17 H-GA-A-V-HQQV 56C 60HZ | 3811 | USD | C001H | IA | 5700318826259 | 65.5383 | 53.2367
97572874 | CR1-19 H-GA-A-V-HQQV 182/184TC 60HZ | 4090 | USD | C001H | IA | 5700318826273 | 81.6981 | 63.7967
97572875 | CR1-21 H-GA-A-V-HQQV 182/184TC 60HZ | 4368 | USD | C001H | IA | 5700318826297 | 83.4397 | 65.5383
97572876 | CR1-23 H-GA-A-V-HQQV 182/184TC 60HZ | 4647 | USD | C001H | IA | 5700318826310 | 85.1813 | 67.28
97572877 | CR1-25 H-GA-A-V-HQQV 182/184TC 60HZ | 4926 | USD | C001H | IA | 5700318826334 | 86.923 | 69.0216
97572916 | CR3-23 H-GA-A-V-HQQV 182/184TC 60HZ | 4918 | USD | C003H | IA | 5700318826662 | 85.1813 | 67.28
97572917 | CR3-25 H-GA-A-E-HQQE 182/184TC 60HZ | 5119 | USD | C003H | IA | 5700318826808 | 87.1434 | 69.2421
97572918 | CR3-21 H-GA-A-V-HQQV 182/184TC 60HZ | 4645 | USD | C003H | IA | 5700318826822 | 83.4397 | 65.5383
97572919 | CR3-25 H-GA-A-V-HQQV 182/184TC 60HZ | 5191 | USD | C003H | IA | 5700318826877 | 87.1434 | 69.2421
97572920 | CR3-2 H-GA-A-E-HQQE 56C 60HZ | 1977 | USD | C003H | IA | 5700318827195 | 52.2424 | 39.9407
97573345 | Kit, motor protecting switch 3,2-16A | 492 | USD | WCOKT | SA | 5700318839822 | 0.55115 | 0.33069
97573624 | Spacer ring / SPARE | 914 | USD | CRMKT | SC | 5700318846219 | 2.7557 | 2.7117
97573873 | BP XL2 w/ 213 G05/10/50/60/70/22/33 Kit | 4573 | USD | CRACC | AI | 5700318851046 | 277.7796 | 264.552
97573874 | BP XL2 w/ 213 G20/30/40 Kit | 4498 | USD | CRACC | AI | 5700318851053 | 284.3934 | 271.1658
97573875 | BP XL2 w/ 213 GA/B/C Kit | 4372 | USD | CRACC | AI | 5700318851268 | 262.3474 | 249.1198
97573876 | BP XL3 w/ 254 G05/10/50/60/70/22/33 Kit | 6794 | USD | CRACC | AI | 5700318851275 | 462.966 | 438.7154
97573877 | BP XL3 w/ 284 G05/10/50/60/70/22/33 Kit | 6694 | USD | CRACC | AI | 5700318851282 | 449.7384 | 427.6924
97573878 | BP XL3 w/ 254 G20/30/40 Kit | 7004 | USD | CRACC | AI | 5700318851299 | 469.5798 | 447.5338
97573879 | BP XL3 w/ 284 G20/30/40 Kit | 6898 | USD | CRACC | AI | 5700318851305 | 469.5798 | 447.5338
97573951 | Kit, suction cover DWK 80 3.7kw 50HZ | 422 | USD | DW0KT | SD | 5700318852913 | 3.0291 | 1.713
97574408 | Spare,SS Strainer DWK.0.R 0.75-2.2kW | 525 | USD | DW0KT | SD | 5700318869973 | 3.7037 | 2.8726
97574410 | Spare,SS Strainer DWK.0.R 5.5-15kW | 865 | USD | DW0KT | SD | 5700318869997 | 9.3629 | 8.0468
97575065 | CR1S-10 H-GA-A-E-HQQE 56C 60HZ | 2749 | USD | C001H | IA | 5700318893459 | 58.9995 | 46.6978
97575066 | CR1S-11 H-GA-A-E-HQQE 56C 60HZ | 2890 | USD | C001H | IA | 5700318893473 | 59.6499 | 47.3482
97575067 | CR1S-12 H-GA-A-E-HQQE 56C 60HZ | 3030 | USD | C001H | IA | 5700318893497 | 60.5207 | 48.219
97575068 | CR1S-13 H-GA-A-E-HQQE 56C 60HZ | 3170 | USD | C001H | IA | 5700318893510 | 61.3937 | 49.092
97575070 | CR3-12 H-GA-A-E-HQQE 56C 60HZ | 3343 | USD | C003H | IA | 5700318893909 | 60.9616 | 48.6599
97575081 | CR3-13 H-GA-A-E-HQQE 182/184TC 60HZ | 3479 | USD | C003H | IA | 5700318893923 | 66.9052 | 54.6035
97575082 | CR3-15 H-GA-A-E-HQQE 182/184TC 60HZ | 3753 | USD | C003H | IA | 5700318893947 | 68.8673 | 56.5656
97575274 | Kit, Chamber stack CR 15-10 | 3790 | USD | CRMKT | SC | 5700318897679 | 26.6977 | 24.4711
97575331 | Kit Alu. flange, Ground ring MGE 112-132 | 339 | USD | MO1KT | SC | 5700318898829 | 6.6138 | 6.6138
97575814 | AC160 B3 Drive endshield 4-p | 180 | USD | MO4KT | SH | 5700318910729 | 19.18 | 19.18
97575820 | AC180 B3 Drive endshield 4-p | 194 | USD | MO4KT | SH | 5700318910873 | 20.7232 | 20.7232
97575824 | AC200-E B3 Drive endshield 4-p | 236 | USD | MO4KT | SH | 5700318910941 | 26.2347 | 26.2347
97575831 | AC250 B3 Drive endshield 4-p | 367 | USD | MO4KT | SH | 5700318911054 | 44.9738 | 44.9738
97575833 | AC280 B3 Drive endshield 4-p | 430 | USD | MO4KT | SH | 5700318911078 | 57.6503 | 57.6503
97575901 | AC160 Fan Cover 4-p | 138 | USD | MO4KT | SH | 5700318912358 | 5.3351 | 5.3351
97575903 | AC180 Fan Cover 4-p | 200 | USD | MO4KT | SH | 5700318912570 | 7.7602 | 7.7602
97575904 | AC200 Fan Cover 4-p | 236 | USD | MO4KT | SH | 5700318912587 | 8.4877 | 8.4877
97575906 | AC225 Fan Cover 4-p | 409 | USD | MO4KT | SH | 5700318912600 | 10.1853 | 10.1853
97575909 | AC250 Fan Cover 4-p | 513 | USD | MO4KT | SH | 5700318912655 | 16.0054 | 16.0054
97575911 | AC280 Fan Cover 4-p | 630 | USD | MO4KT | SH | 5700318912679 | 19.643 | 19.643
97575913 | AC315 Fan Cover 4-p | 1252 | USD | MO4KT | SH | 5700318912709 | 29.1007 | 29.1007
97575916 | AC132 Fan 4-p | 35 | USD | MO4KT | SH | 5700318912730 | 0.3814 | 0.3814
97575918 | Spare, AC160 Fan 4-p | 77 | USD | MO4KT | SH | 5700318912747 | 0.50706 | 0.50706
97575919 | AC180 Fan 4-p | 70 | USD | MO4KT | SH | 5700318912754 | 0.4299 | 0.4299
97575920 | AC200 Fan 4-p | 126 | USD | MO4KT | SH | 5700318912860 | 0.99868 | 0.99868
97575932 | AC225 Fan 4-p | 126 | USD | MO4KT | SH | 5700318912891 | 0.99868 | 0.99868
97575933 | AC160 Non-drive endshield 4-p | 200 | USD | MO4KT | SH | 5700318912938 | 20.0619 | 20.0619
97575934 | AC180 Non-drive endshield 4-p | 194 | USD | MO4KT | SH | 5700318912945 | 19.8414 | 19.8414
97575935 | AC200 Non-drive endshield 4-p | 255 | USD | MO4KT | SH | 5700318912952 | 26.6757 | 26.6757
97575936 | AC225 Non-drive endshield 4-p | 290 | USD | MO4KT | SH | 5700318913270 | 31.7462 | 31.7462
97575937 | AC250 Non-drive endshield 4-p | 387 | USD | MO4KT | SH | 5700318913294 | 41.0056 | 41.0056
97575938 | AC280 Non-drive endshield 4-p | 409 | USD | MO4KT | SH | 5700318913300 | 51.8081 | 51.8081
97576014 | Kit, Capillary Tube E-pumps | 221 | USD | MISKT | SD | 5700318914598 | 0.83775 | 0.38801
97576096 | CRN32-2 A-G-A-V-HQQV 3x230/460 60 HZ | 11097 | USD | CRN32 | IC | 5700318917537 | 253.7936 | 235.8922
97576584 | AC250-E 4-p Outside DE bear.cov | 83 | USD | MO4KT | SH | 5700318950329 | 5.1808 | 5.1808
97576621 | AC132-E Terminal box cover 4-p | 35 | USD | MO4KT | SH | 5700318950916 | 0.30864 | 0.30864
97576622 | AC160/180 Terminal box cover 4-p | 42 | USD | MO4KT | SH | 5700318950923 | 0.66138 | 0.66138
97576623 | AC200/225-E Terminal box cover 4-p | 62 | USD | MO4KT | SH | 5700318950930 | 1.2566 | 1.2566
97576624 | MTR10-5/2 A-W-A-HUUV FT115 60Hz | 4031 | USD | MTR10 | IH | 5700318950947 | 41.0893 | 33.8142
97576693 | AC 250/280-E Terminal box cover 4-p | 77 | USD | MO4KT | SH | 5700318952668 | 1.8739 | 1.8739
97576695 | AC315 Terminal box cover 4-p | 145 | USD | MO4KT | SH | 5700318952682 | 12.456 | 12.456
97576698 | AC160/180 Terminal box 4-p | 90 | USD | MO4KT | SH | 5700318952736 | 1.2566 | 1.2566
97576699 | AC200/225 Terminal box 4-p | 138 | USD | MO4KT | SH | 5700318952743 | 2.0944 | 2.0944
97576700 | AC250/280 Terminal box 4-p | 422 | USD | MO4KT | SH | 5700318952873 | 3.5274 | 3.5274
97576701 | AC315 Terminal box 4-p | 748 | USD | MO4KT | SH | 5700318952880 | 39.5726 | 39.5726
97577081 | Bulk, seal washer f. center bolt | 110 | USD | SEKIT | SD | 5700318969147 | 0.88184 | 0.88184
97577082 | Bulk, seal washer f. center bolt | 116 | USD | SEKIT | SD | 5700318969154 | 8.8184 | 6.6138
97577083 | Kit, cap screw /washer f oil chamber | 116 | USD | SEKIT | SD | 5700318969260 | 0.18739 | 0.17637
97577808 | Spacing pipe 28,5mm CH/SPARE | 145 | USD | CHKIT | SC | 5700318987851 | 0.13007 | 0.077161
97578188 | CRN3-19 A-FGJ-A-V-HQQV 1x230 60HZ | 7876 | USD | CRN03 | IA | 5700319002560 | 171.5135 | 153.6121
97578222 | Spare, Pump housing DPK 5.5kW DN80 | 830 | USD | DW0KT | SD | 5700319003826 | 44.9297 | 44.0986
97578428 | Kit, Chamber stack CRN 3-8 | 3577 | USD | CRSKT | SC | 5700311930922 | 5.0662 | 4.6142
97578559 | KIT3,ORING,VALVE TRIPLE,2.0",SHINIL | 90 | USD | PAREP | SB | 5700319014372 | 1 | 1
97578561 | KIT3,ORING,VALVE TRIPLE,2.5",SHINIL | 98 | USD | PAREP | SB | 5700319014402 | 1 | 1
97578562 | KIT3,ORING,VALVE TRIPLE,3.0",SHINIL | 104 | USD | PAREP | SB | 5700319014419 | 2.2046 | 2.2046
97578563 | KIT3,ORING,VALVE TRIPLE,4.0",SHINIL | 110 | USD | PAREP | SB | 5700319014426 | 1 | 1
97578564 | KIT3,ORING,VALVE TRIPLE,5.0",SHINIL | 116 | USD | PAREP | SB | 5700319014440 | 1 | 1
97578565 | KIT3,ORING,VALVE TRIPLE,6.0",SHINIL | 116 | USD | PAREP | SB | 5700319014570 | 22.046 | 22.046
97578567 | KIT3,ORING,VALVE TRIPLE,8.0",SHINIL | 152 | USD | PAREP | SB | 5700319014594 | 2.2046 | 2.2046
97578568 | KIT3,ORING,VALVE TRIPLE,10.0",SHINIL | 671 | USD | PAREP | SB | 5700319014617 | 2.2046 | 2.2046
97578570 | KIT3,ORING,VALVE TRIPLE,12.0",SHINIL | 975 | USD | PAREP | SB | 5700319014655 | 2.2046 | 2.2046
97579179 | KIT,IMPELLER,L,25957,X4 B22 | 1537 | USD | PAREP | SB | 5700319028850 | 19 | 19
97579464 | CRX4-100 STACK KIT | 1966 | USD | CRSKT | SC | 5700319037852 | 9.3475 | 8.9066
97614119 | MTR64-5/1 A-J-A-HUUV 3x230/460 60Hz | 13414 | USD | MTR64 | IH | 5700311536865 | 374.9495 | 318.7322
97614330 | SPK4-11/10 A-M-A-AUUV FT100 60 Hz | 2868 | USD | SPK04 | IH | 5700319418453 | 15.9613 | 13.0953
97618568 | SPK4-8/3 A-M-A-AUUV 3x200/346 60 Hz | 2753 | USD | SPK04 | IH | 5700319462326 | 27.2709 | 24.4049
97619125 | MTR10-16/2 A-WB-A-HUUV 3x230/460 V 60Hz | 6131 | USD | MTR10 | IH | 5700319472721 | 100.0558 | 93.0562
97619301 | Spare,Wear ring,4.00"x 4.50"x0.75" | 773 | USD | PASE1 | SB | 5700319476316 | 4.4092 | 4.4092
97619307 | Kit, EMC Cable inlet (3x10)S Fr 54-66 | 1289 | USD | GS2KT | SD | 5700319476606 | 4.1887 | 4.1887
97619624 | CRN15-4 A-CX-A-E-HQQE 213/215TC 60 HZ | 7108 | USD | CRN15 | IC | 5700319486360 | 94.7978 | 79.3656
97620158 | Manual Assembly bench SP "Vertical" | 25341 | USD | SVVKT | SD | 5700319504958 | 392.4188 | 392.4188
97620191 | Manual Assembly bench SP "Horizontal" | 15033 | USD | SVVKT | SD | 5700319505108 | 374.782 | 374.782
97620192 | Adaptor for 4 " pump SP17-60 | 1442 | USD | SVVKT | SD | 5700319505115 | 2.7513 | 2.7403
97620193 | Adaptor for 6 inches motor on SP | 1456 | USD | SVVKT | SD | 5700319505122 | 4.4401 | 4.429
97620194 | Adaptor for 8 inches pump | 1551 | USD | SVVKT | SD | 5700319505139 | 9.9141 | 9.9031
97620195 | Adaptor for 10" Pump | 2805 | USD | SVVKT | SD | 5700319505146 | 14.3299 | 14.3299
97620197 | Adaptor for 12" Pump | 1834 | USD | SVVKT | SD | 5700319505160 | 16.9754 | 16.9754
97620508 | Bulk, Chamber SP5A | 290 | USD | SPKIT | SD | 5700311530306 | 2.8461 | 2.8461
97620509 | Bulk, Chamber SP5A | 505 | USD | SPKIT | SD | 5700319516296 | 5.1499 | 5.1499
97621052 | Kit, Non return valve DN50, SS, PN40 | 1981 | USD | MUCKT | SH | 5700319529173 | 4.0609 | 3.9242
97621285 | Kit, Volute 96236962 S Fr72-74 | 824 | USD | GS3KT | SD | 5700319533941 | 745.1548 | 696.6536
97621289 | Kit, Adjusting screw 96237821 fr72-74 | 671 | USD | GS1KT | SD | 5700319534085 | 2.2046 | 0.66138
97621290 | Kit, Adjusting screw 96464536 fr72-74 | 686 | USD | GS1KT | SD | 5700319534092 | 1.7637 | 0.55115
97621355 | Kit, Impeller fastenings fr72 | 1820 | USD | GS1KT | SD | 5700319534641 | 2.2046 | 2.2046
97621396 | Kit, Bearing brack.cover S fr72 | 2962 | USD | GS3KT | SD | 5700319535051 | 19.8414 | 18.5186
97621397 | Kit, Bearing brack.cover S fr72 | 2534 | USD | GS3KT | SD | 5700319535068 | 9.9207 | 8.5979
97621409 | Kit, Ex Cable inlet 96856437(4x95) fr72 | 1149 | USD | GS2KT | SD | 5700319535181 | 13.2276 | 11.023
97621410 | Kit, Ex Cable inlet 96856747(4x120) fr72 | 2512 | USD | GS2KT | SD | 5700319535198 | 33.069 | 30.8644
97621411 | Kit, Cable inlet gasket 96943605(4x120) | 824 | USD | GS2KT | SD | 5700319535204 | 0.69445 | 0.47399
97621412 | Kit, Cable inlet gasket 96943603(4x95) S | 769 | USD | GS2KT | SD | 5700319535211 | 0.44092 | 0.22046
97621448 | Kit, S Fr72 O-ring kit for cool. jacket | 283 | USD | WLCKT | SH | 5700319535570 | 0.22046 | 0.22046
97621449 | Kit, S Fr 72 Bearing kit 96555234 upper | 1233 | USD | WLCKT | SH | 5700319535587 | 7.4405 | 6.7681
97623004 | Kit, Impeller fastenings fr74 | 1233 | USD | GS1KT | SD | 5700319578867 | 1.4771 | 1.3889
97623005 | Kit, Impeller O-rings fr74 | 347 | USD | GSKIT | SD | 5700319578874 | 0.43431 | 0.039683
97623084 | Kit, Bearing brack.cover S fr74 | 2132 | USD | GS3KT | SD | 5700319579666 | 50.7058 | 48.5012
97623085 | Kit, Bearing brack.cover S fr74 | 1883 | USD | GS3KT | SD | 5700319579673 | 17.6368 | 15.4322
97623090 | Kit, Cable inlet 4x16 S fr74-78 | 1053 | USD | GS2KT | SD | 5700319579727 | 4.4092 | 2.2046
97623091 | Kit, Cable inlet gasket(4x150) S fr74-78 | 824 | USD | GS2KT | SD | 5700319579734 | 0.99207 | 0.44092
97623092 | Kit, Cable inlet gasket(4x185) S fr74-78 | 560 | USD | GS2KT | SD | 5700319579741 | 0.83775 | 0.83775
97623099 | Kit, S Fr74 O-ring for 7vers. Pump | 283 | USD | WLCKT | SH | 5700319579819 | 1.3228 | 1.3228
97623100 | Kit, O-ring for motor Fr74 | 283 | USD | WLCKT | SH | 5700319579826 | 2.0613 | 1.5212
97623101 | Kit, Fr74 O-rings for cooling jacket | 283 | USD | WLCKT | SH | 5700319579833 | 1.3801 | 0.87964
97623102 | Kit, S Fr 74 Bearing kit 96061643 upper | 2572 | USD | GS3KT | SD | 5700319579840 | 11.4749 | 10.9017
97623170 | Kit, Impeller O-rings fr78 | 339 | USD | GSKIT | SD | 5700319580556 | 0.39903 | 0.26455
97623264 | Kit, Motor cover S fr78 | 8542 | USD | GS3KT | SD | 5700319581492 | 158.7312 | 132.276
97623271 | Kit, Bearing bracket cover S fr78 | 3758 | USD | GS3KT | SD | 5700319581560 | 33.069 | 29.7621
97623276 | Kit, S Fr 78 O-ring kit for pumps | 851 | USD | WLCKT | SH | 5700319581614 | 2.1759 | 1.0428
97623277 | Kit, S Fr 78 O-ring kit for motor | 283 | USD | WLCKT | SH | 5700319581621 | 2.1826 | 1.4264
97623278 | Kit, S Fr 78 O-ring kit for cooling jac | 283 | USD | WLCKT | SH | 5700319581638 | 1.4131 | 0.66138
97625487 | Kit, Chamber stack CRN 15-6 | 3454 | USD | CRMKT | SC | 5700319620634 | 27.3194 | 25.4499
97626234 | Auto coupling set 2,5" ANSI CI | 701 | USD | SEACC | AW | 5700319637687 | 70.0975 | 57.3108
97626236 | Auto coupling set 3" ANSI CI | 770 | USD | SEACC | AW | 5700319637700 | 85.5297 | 69.7668
97626237 | Auto coupling set 2,5"/3" ANSI SS | 981 | USD | SEACC | AW | 5700319637717 | 70.0975 | 70.0975
97626238 | Auto coupling set 4" ANSI CI | 1333 | USD | SEACC | AW | 5700319637724 | 120.0405 | 120.0405
97626239 | Auto coupling set 3"/4" ANSI CI | 1402 | USD | SEACC | AW | 5700319637731 | 126.8747 | 126.8747
97626240 | Auto coupling set 6", 2" ANSI CI | 1542 | USD | SEACC | AW | 5700319637748 | 196.981 | 196.981
97626241 | Auto coupling set 4"/6" ANSI CI | 1681 | USD | SEACC | AW | 5700319637755 | 207.5631 | 207.5631
97626242 | Auto coupling set 5"/6" ANSI CI | 2803 | USD | SEACC | AW | 5700319637861 | 229.2784 | 229.2784
97626967 | MTR64-8/2-1 A-G-A-HUUV 254/256TC 60HZ | 12401 | USD | MTR64 | IH | 5700319659443 | 180.1599 | 162.2586
97627415 | UP-ZV 1/2" SWT w/ End Switch QTY 1 | 177 | USD | UPCTR | AD | 5700319668797 | 1.5917 | 1.4506
97627416 | UP-ZV 1/2" SWT w/o End Switch QTY 1 | 175 | USD | UPCTR | AD | 5700319668803 | 1.5917 | 1.4506
97627417 | UP-ZV 3/4" NPT w/ End Switch QTY 1 | 196 | USD | UPCTR | AD | 5700319668810 | 1.896 | 1.7549
97627418 | UP-ZV 3/4" NPT w/o End Switch QTY 1 | 196 | USD | UPCTR | AD | 5700319668827 | 1.896 | 1.7549
97627419 | UP-ZV 3/4" SWT w/ End Switch QTY 1 | 184 | USD | UPCTR | AD | 5700319668834 | 1.7747 | 1.5124
97627420 | UP-ZV 3/4" SWT w/o End Switch QTY 1 | 184 | USD | UPCTR | AD | 5700319668841 | 1.6535 | 1.5124
97627421 | UP-ZV 1" SWT w/ End Switch QTY 1 | 226 | USD | UPCTR | AD | 5700319668858 | 2.0304 | 1.7681
97627422 | UP-ZV 1" SWT w/o End Switch QTY 1 | 223 | USD | UPCTR | AD | 5700319668865 | 1.9092 | 1.7681
97627423 | Service Kit UP-ZV Actuator w/ End Switch | 302 | USD | UPKIT | SB | 5700319668872 | 0.97884 | 0.83775
97627424 | Service Kit UP-ZV Actuator w/o EndSwitch | 281 | USD | UPKIT | SB | 5700319668889 | 0.97884 | 0.83775
97627611 | CRT8-1 A-P-A-K-DQQK 56C | 16794 | USD | CRT08 | IA | 5700319673265 | 63.9334 | 41.8874
97627613 | CRT16-2 B-P-A-K-DQQK 213TC | 18861 | USD | CRT16 | IC | 5700319673289 | 73.8541 | 51.8081
97627742 | MTR5-8/2 A-WB-A-HUUV 3x230/460 V 60Hz | 2996 | USD | MTR05 | IH | 5700319677324 | 46.8147 | 39.8151
97627811 | Kit, CR5-10 chamber stack cpl. Low NPSH | 1965 | USD | CRSKT | SC | 5700319677812 | 17.6368 | 15.4322
97630348 | Kit, Chamber stack CR 32-9 | 7581 | USD | CRLKT | SC | 5700319718478 | 43.9707 | 41.8213
97632115 | Ringstand 2,5" ANSI, 2,5" hose con. CI | 455 | USD | SEACC | AW | 5700319895377 | 29.7621 | 29.7621
97632119 | Ringstand 2,5" ANSI, NPT 2,5" con. CI | 491 | USD | SEACC | AW | 5700319895445 | 30.4235 | 30.4235
97632165 | Ringstand 2,5" ANSI, 3" hose con. CI | 701 | USD | SEACC | AW | 5700319896091 | 32.0769 | 32.0769
97632166 | Ringstand 2,5" ANSI, NPT 3" con. CI | 701 | USD | SEACC | AW | 5700319896541 | 32.0769 | 32.0769
97632226 | Ringstand 3" ANSI, NPT 2,5" con. CI | 491 | USD | SEACC | AW | 5700319896770 | 29.9826 | 29.9826
97632227 | Ringstand 3" ANSI, 3" hose con. CI | 491 | USD | SEACC | AW | 5700319896800 | 31.636 | 31.636
97632228 | Ringstand 3" ANSI, NPT 3" con. CI | 491 | USD | SEACC | AW | 5700319896855 | 31.636 | 31.636
97632229 | Ringstand 4" ANSI, 3" hose con. CI | 1521 | USD | SEACC | AW | 5700319896961 | 33.8406 | 33.8406
97632241 | Ringstand 4" ANSI, NPT 3" con. CI | 1557 | USD | SEACC | AW | 5700319896978 | 33.8406 | 33.8406
97632278 | Ringstand 4" ANSI, 4" hose con. CI | 1625 | USD | SEACC | AW | 5700319897555 | 37.4782 | 37.4782
97632280 | Ringstand 4" ANSI, NPT 4" con. CI | 1678 | USD | SEACC | AW | 5700319897623 | 35.6043 | 35.6043
97632281 | Ringstand 3" ANSI, 4" hose con. CI | 770 | USD | SEACC | AW | 5700319897630 | 34.1272 | 34.1272
97632283 | Ringstand 3" ANSI, NPT 4" con. CI | 805 | USD | SEACC | AW | 5700319897784 | 44.7864 | 44.7864
97632370 | Ringstand 6" ANSI, 4" hose con. HG | 2382 | USD | SEACC | AW | 5700319898774 | 57.3196 | 57.3196
97632371 | Ringstand 6" ANSI, NPT 4" con. HG | 2522 | USD | SEACC | AW | 5700319898781 | 57.3196 | 57.3196
97632372 | Ringstand 6" ANSI, 6" hose con. HG | 4904 | USD | SEACC | AW | 5700319898798 | 79.9168 | 79.9168
97632373 | Ringstand 6" ANSI, NPT 6" con. HG | 5046 | USD | SEACC | AW | 5700319898804 | 72.7518 | 72.7518
97632808 | KIT,IMPELLER,L,10153,X8 B22 | 5316 | USD | PAREP | SB | 5700319924862 | 89.5 | 89.5
97632889 | Kit, Chamber stack CRN 1s-4 | 764 | USD | CRSKT | SC | 5700319925227 | 3.7566 | 3.7125
97633245 | MTR10-22/1 A-WB-A-HUUV 3x230/460 V 60Hz | 6526 | USD | MTR10 | IH | 5700319933826 | 92.4168 | 74.5155
97634728 | Spare, Cable B 33 ft. | 1557 | USD | SEKIT | SD | 5700319959376 | 8.5957 | 7.273
97634902 | Spare, Cable C/D 33 ft. D | 1634 | USD | SEKIT | SD | 5700319959413 | 9.7002 | 8.157
97634903 | Spare, Cable C/D 33 ft. | 2270 | USD | SEKIT | SD | 5700319959420 | 14.8414 | 13.5186
97634905 | Spare, Cable C/D 33 ft. Ex D | 1578 | USD | SEKIT | SD | 5700319959444 | 12.4075 | 12.4075
97634906 | Spare, Cable C/D 33 ft. Ex | 2040 | USD | SEKIT | SD | 5700319959451 | 15.8731 | 14.3299
97634909 | Spare, Cable B 49 ft. | 782 | USD | SEKIT | SD | 5700319960983 | 13.62 | 13.62
97634911 | Spare, Cable B 82 ft. | 2886 | USD | SEKIT | SD | 5700319961003 | 20.8511 | 20.8511
97634912 | Spare, Cable B 98 ft. | 5647 | USD | SEKIT | SD | 5700319961010 | 24.4667 | 24.4667
97634927 | Spare, Cable C/D 49 ft. | 2730 | USD | SEKIT | SD | 5700319961164 | 22.4869 | 20.9437
97634934 | Spare, Cable B 66 ft. Ex | 2097 | USD | SEKIT | SD | 5700319961232 | 17.2356 | 17.2356
97634935 | Spare, Cable B 82 ft. Ex | 2119 | USD | SEKIT | SD | 5700319961249 | 20.8511 | 20.8511
97634936 | Spare, Cable B 98 ft. EX | 4297 | USD | SEKIT | SD | 5700319961256 | 0 | 0
97634945 | Spare, Cable C/D 49 ft. Ex D | 1910 | USD | SEKIT | SD | 5700319961348 | 17.1143 | 15.6637
97634946 | Spare, Cable C/D 66 ft. Ex D | 2610 | USD | SEKIT | SD | 5700319961355 | 21.8211 | 21.8211
97634947 | Spare, Cable C/D 82 ft. Ex D | 3357 | USD | SEKIT | SD | 5700319961362 | 26.528 | 26.528
97634951 | Spare, Cable C/D 49 ft. Ex | 2730 | USD | SEKIT | SD | 5700319961409 | 22.4869 | 20.9437
97634952 | Spare, Cable C/D 66 ft. Ex | 3765 | USD | SEKIT | SD | 5700319961416 | 27.2841 | 25.9614
97634953 | Spare, Cable C/D 82 ft. Ex | 4430 | USD | SEKIT | SD | 5700319961423 | 35.7145 | 34.1713
97635217 | Kit, Chamber stack CR/CRI 1-7 | 1419 | USD | CRSKT | SC | 5700319967432 | 4.4202 | 3.9683
97635379 | CR10-5 A-GJ-A-E-HQQE 1x115/230 60 HZ | 4692 | USD | CR010 | IA | 5700319971637 | 113.7133 | 99.207
97635780 | KIT,IMPELLER,L,15959,X4 H304 | 1661 | USD | PAREP | SB | 5700319980981 | 11.032 | 11.032
97636951 | Kit, Chamber stack CR 16- 60 Low NPSH | 3571 | USD | CRMKT | SC | 5700319997781 | 16.9754 | 15.8731
97637625 | Kit, Chamber stack CR/CRI 3-17 | 1708 | USD | CRSKT | SC | 5700310012414 | 10.8687 | 9.0389
97637844 | KIT,IMPELLER,L,40705,X3 BF COATED | 2959 | USD | PAREP | SB | 5700310014203 | 5.595 | 5.595
97638973 | Kit, Chamber stack CRN 20-7 | 4810 | USD | CRMKT | SC | 5700310021348 | 18.8824 | 17.0526
97639147 | Kit, Impeller cap 96067489 S fr62 | 436 | USD | GS3KT | SD | 5710620023284 | 0.66138 | 0.44092
97639173 | Kit, Impeller cap 96177147 S fr62 | 1053 | USD | GS3KT | SD | 5710620024236 | 0.44092 | 0.44092
97639174 | Spare, Impeller cap 96067600 S fr66-70 | 936 | USD | GS3KT | SD | 5710620024243 | 1.1023 | 1.1023
97639175 | Kit, Impeller cap 96067601 S fr66-70 | 1537 | USD | GS3KT | SD | 5710620024250 | 1.1023 | 1.1023
97639463 | MTR5-14/5 A-WB-A-HUUV 3x230/460 60Hz | 3967 | USD | MTR05 | IH | 5710620027367 | 59.9497 | 52.0131
97640826 | Kit, S Fr34-42 Cable 7x2,5mm2 10M | 1419 | USD | GS3KT | SD | 5710620054042 | 13.2276 | 11.6844
97641004 | MTR15-14/5 A-WB-A-HUUV 3x230/460 60Hz | 10300 | USD | MTR15 | IH | 5710629982469 | 207.0582 | 157.4547
97641172 | Kit, O-ring FKM CR-H45/64/90 G10-G70 | 90 | USD | MUCKT | SH | 5710620062474 | 5.7716 | 5.3638
97641449 | Kit, Connection for CUE | 188 | USD | CUEKT | SH | 5700310035468 | 0.33289 | 0.32187
97641524 | Kit, O-ring FXM CR-H45/64/90 G10-G70 | 221 | USD | MUCKT | SH | 5710620069190 | 2.4207 | 2.0128
97642026 | TP32-80/2 A-G-A-RUUE 1x115/230 60Hz | 3510 | USD | UPT32 | CA | 5700310039589 | 57.9898 | 52.1917
97642048 | CR1S-5 H-GA-A-E-HQQE 3x230/460 60HZ | 2815 | USD | C001H | IA | 5710620075245 | 71.9515 | 59.6499
97642561 | KIT,IMPELLER,L,30957,VL/VSM,40957,X3 B22 | 1640 | USD | PAREP | SB | 5710620082540 | 10 | 10
97642565 | FLANGE SET 1.5x1CI BLACK 125LB SmCRH | 212 | USD | CRACC | AI | 5710620082571 | 13.2276 | 11.023
97642567 | FLANGE SET 2x1CI BLACK 125LB G05(A05) | 240 | USD | CRACC | AI | 5710620082595 | 13.2276 | 11.023
97642568 | FLANGE SET 2x2CI BLACK 125LB G22 | 274 | USD | CRACC | AI | 5710620082601 | 13.2276 | 11.023
97642571 | FLANGE SET 3x1.5CI BLACK 125LB GB,G50 | 274 | USD | CRACC | AI | 5710620082922 | 13.2276 | 11.023
97642574 | FLANGE SET 3x2CI BLACK 125LB GC,G10G60 | 304 | USD | CRACC | AI | 5710620082946 | 13.2276 | 11.023
97642576 | FLANGE SET 4x3CI BLACK 125LB G70G40 | 430 | USD | CRACC | AI | 5710620082960 | 13.2276 | 11.023
97642852 | Kit, Impeller fastenings fr34-42 | 361 | USD | GS1KT | SD | 5710620086876 | 0.36817 | 0.35715
97642853 | IMPELLER FASTENING | 374 | USD | GS1KT | SD | 5710620086883 | 0.2866 | 0.13889
97642856 | Kit, Impeller fastenings fr58 | 283 | USD | GS1KT | SD | 5710620088535 | 0.70768 | 0.69665
97642857 | Kit, Impeller fastenings fr62 | 436 | USD | GS1KT | SD | 5710620088566 | 0.66138 | 0.66138
97642858 | Kit, Impeller fastenings fr66-70 | 699 | USD | GS1KT | SD | 5710620088573 | 1.4131 | 1.4021
97643331 | Bulk, impeller CRN 5 | 374 | USD | CRSKT | SC | 5710620096516 | 1.5388 | 1.4109
97644823 | CRI5-7 A-CA-A-E-HQQE 182/184TC 60HZ | 2627 | USD | CRI05 | IA | 5710620129573 | 49.8019 | 35.2956
97644910 | Kit, CR15-5 chamber stack cpl. Low NPSH | 3343 | USD | CRMKT | SC | 5700310051031 | 13.2717 | 13.2717
97645044 | Kit,Cooling jacket 96090741 S fr54 | 3807 | USD | GS2KT | SD | 5710620135048 | 88.184 | 65.0357
97645046 | Kit,Cooling jacket 96067663 S fr58 | 3211 | USD | GS2KT | SD | 5710620135086 | 160.9358 | 136.6852
97645047 | Kit,Cooling jacket 96067715 S fr62 | 3243 | USD | GS2KT | SD | 5710620135093 | 180.7772 | 156.5266
97645667 | Kit, Chamber stack CR/CRI 3-31 | 2367 | USD | CRSKT | SC | 5700310053875 | 18.3202 | 16.0936
97647209 | CM10-2 A-R-I-E-AQQE J-A-A-N | 2393 | USD | CM10I | IE | 5710620173750 | 69.9806 | 64.4691
97647282 | CRI15-3 FK-FGJ-A-F-HQQE 213/215TC 60 HZ | 14304 | USD | CRI15 | IC | 5710620174573 | 191.8002 | 105.8208
97648333 | MS4000R 3x440-460/60 5,0hp TEMP w/c pack | 3481 | USD | MS400 | WG | 5710620190153 | 52.9104 | 48.5012
97648337 | MS4000R 3x440-460/60 10hp TEMP w/c pack | 5279 | USD | MS400 | WG | 5710620190207 | 72.7518 | 68.3426
97652816 | CR15-1 H-GA-A-E-HQQE 3x230/460 60 HZ | 6218 | USD | C015H | IC | 5710620210707 | 152.1174 | 136.6852
97652817 | CR15-2 H-GA-A-E-HQQE 3x230/460 60 HZ | 7397 | USD | C015H | IC | 5710620210721 | 302.0302 | 200.6186
97652818 | CR15-3 H-GA-A-E-HQQE 3x230/460 60 HZ | 8395 | USD | C015H | IC | 5710620210745 | 326.2808 | 224.8692
97652819 | CR15-4 H-GA-A-E-HQQE 3x230/460 60 HZ | 8628 | USD | C015H | IC | 5710620210769 | 330.69 | 229.2784
97652833 | CR15-1 H-GA-A-V-HQQV 3x230/460 60 HZ | 6315 | USD | C015H | IC | 5710620211896 | 152.1174 | 136.6852
97652834 | CR15-2 H-GA-A-V-HQQV 3x230/460 60 HZ | 7494 | USD | C015H | IC | 5710620211919 | 302.0302 | 200.6186
97652835 | CR15-3 H-GA-A-V-HQQV 3x230/460 60 HZ | 8491 | USD | C015H | IC | 5710620211933 | 326.2808 | 224.8692
97652836 | CR15-4 H-GA-A-V-HQQV 3x230/460 60 HZ | 8725 | USD | C015H | IC | 5710620211957 | 330.69 | 229.2784
97652840 | CR15-1 H-G05-A-E-HQQE 3x230/460 60 HZ | 6273 | USD | C015H | IC | 5710620213210 | 313.0532 | 149.9128
97652842 | CR15-2 H-G05-A-E-HQQE 3x230/460 60 HZ | 7451 | USD | C015H | IC | 5710620213234 | 376.9866 | 213.8462
97652843 | CR15-3 H-G05-A-E-HQQE 3x230/460 60 HZ | 8449 | USD | C015H | IC | 5710620213258 | 401.2372 | 238.0968
97652844 | CR15-4 H-G05-A-E-HQQE 3x230/460 60 HZ | 8683 | USD | C015H | IC | 5710620213272 | 405.6464 | 242.506
97652850 | CR15-1 H-G05-A-V-HQQV 3x230/460 60 HZ | 6370 | USD | C015H | IC | 5710620214415 | 313.0532 | 149.9128
97652861 | CR15-2 H-G05-A-V-HQQV 3x230/460 60 HZ | 7548 | USD | C015H | IC | 5710620214439 | 376.9866 | 213.8462
97652863 | CR15-3 H-G05-A-V-HQQV 3x230/460 60 HZ | 8546 | USD | C015H | IC | 5710620214453 | 401.2372 | 238.0968
97652864 | CR15-4 H-G05-A-V-HQQV 3x230/460 60 HZ | 8780 | USD | C015H | IC | 5710620214477 | 405.6464 | 242.506
97652868 | CR15-1 H-G22-A-E-HQQE 3x230/460 60 HZ | 6381 | USD | C015H | IC | 5710620215887 | 253.529 | 152.1174
97652869 | CR15-2 H-G22-A-E-HQQE 3x230/460 60 HZ | 7559 | USD | C015H | IC | 5710620215900 | 317.4624 | 213.8462
97652870 | CR15-3 H-G22-A-E-HQQE 3x230/460 60 HZ | 8556 | USD | C015H | IC | 5710620215924 | 341.713 | 240.3014
97652871 | CR15-4 H-G22-A-E-HQQE 3x230/460 60 HZ | 8791 | USD | C015H | IC | 5710620215948 | 343.9176 | 242.506
97652875 | CR15-1 H-G22-A-V-HQQV 3x230/460 60 HZ | 6478 | USD | C015H | IC | 5710620217331 | 253.529 | 152.1174
97652876 | CR15-2 H-G22-A-V-HQQV 3x230/460 60 HZ | 7656 | USD | C015H | IC | 5710620217355 | 317.4624 | 213.8462
97652877 | CR15-3 H-G22-A-V-HQQV 3x230/460 60 HZ | 8653 | USD | C015H | IC | 5710620217379 | 341.713 | 240.3014
97652878 | CR15-4 H-G22-A-V-HQQV 3x230/460 60 HZ | 8888 | USD | C015H | IC | 5710620217393 | 343.9176 | 242.506
97653051 | Kit, Block for cable cpl. MGE160-180 | 126 | USD | MO2KT | SC | 5710620219991 | 1.4109 | 1.4109
97653149 | CR32-1-1 H-GA-A-E-HQQE 3x230/460 60 HZ | 6441 | USD | C032H | IC | 5710620225305 | 315.7428 | 216.2713
97653150 | CR32-1 H-GA-A-E-HQQE 3x230/460 60 HZ | 6441 | USD | C032H | IC | 5710620225329 | 315.7428 | 216.2713
97653171 | CR32-2-2 H-GA-A-E-HQQE 3x230/460 60 HZ | 9381 | USD | C032H | IC | 5710620225343 | 340.8753 | 241.4037
97653173 | CR32-2-1 H-GA-A-E-HQQE 3x230/460 60 HZ | 9381 | USD | C032H | IC | 5710620225367 | 340.8753 | 241.4037
97653182 | CR32-1-1 H-GA-A-V-HQQV 3x230/460 60 HZ | 6564 | USD | C032H | IC | 5710620228054 | 315.7428 | 216.2713
97653183 | CR32-1 H-GA-A-V-HQQV 3x230/460 60 HZ | 6564 | USD | C032H | IC | 5710620228078 | 315.7428 | 216.2713
97653184 | CR32-2-2 H-GA-A-V-HQQV 3x230/460 60 HZ | 9505 | USD | C032H | IC | 5710620228092 | 340.8753 | 241.4037
97653185 | CR32-2-1 H-GA-A-V-HQQV 3x230/460 60 HZ | 9505 | USD | C032H | IC | 5710620228115 | 340.8753 | 241.4037
97653194 | CR32-1-1 H-G05-A-E-HQQE 3x230/460 60 HZ | 6494 | USD | C032H | IC | 5710620232471 | 386.0916 | 225.3101
97653196 | CR32-1 H-G05-A-E-HQQE 3x230/460 60 HZ | 6494 | USD | C032H | IC | 5710620232495 | 386.0916 | 225.3101
97653198 | CR32-2-2 H-G05-A-E-HQQE 3x230/460 60 HZ | 9435 | USD | C032H | IC | 5710620232518 | 411.224 | 250.4426
97653199 | CR32-2-1 H-G05-A-E-HQQE 3x230/460 60 HZ | 9435 | USD | C032H | IC | 5710620232532 | 411.224 | 250.4426
97653227 | CR5-2 H-GA-A-E-HQQE 3x230/460 60HZ | 3069 | USD | C005H | IA | 5710620231917 | 70.761 | 58.4594
97653229 | CR5-3 H-GA-A-E-HQQE 3x230/460 60HZ | 3330 | USD | C005H | IA | 5710620231931 | 72.3991 | 60.0974
97653231 | CR5-4 H-GA-A-E-HQQE 3x230/460 60HZ | 3672 | USD | C005H | IA | 5710620231955 | 74.0349 | 61.7332
97653232 | CR5-5 H-GA-A-E-HQQE 3x230/460 60HZ | 3995 | USD | C005H | IA | 5710620231979 | 92.6175 | 80.3158
97653233 | CR5-6 H-GA-A-E-HQQE 3x230/460 60HZ | 4187 | USD | C005H | IA | 5710620231993 | 94.0328 | 81.7311
97653241 | CR32-1-1 H-G05-A-V-HQQV 3x230/460 60 HZ | 6618 | USD | C032H | IC | 5710620235540 | 386.0916 | 225.3101
97653242 | CR32-1 H-G05-A-V-HQQV 3x230/460 60 HZ | 6618 | USD | C032H | IC | 5710620235564 | 386.0916 | 225.3101
97653243 | CR32-2-2 H-G05-A-V-HQQV 3x230/460 60 HZ | 9558 | USD | C032H | IC | 5710620235588 | 411.224 | 250.4426
97653244 | CR32-2-1 H-G05-A-V-HQQV 3x230/460 60 HZ | 9558 | USD | C032H | IC | 5710620235601 | 411.224 | 250.4426
97653253 | CR32-1-1 H-G22-A-E-HQQE 3x230/460 60 HZ | 6602 | USD | C032H | IC | 5710620238572 | 325.884 | 226.4124
97653254 | CR32-1 H-G22-A-E-HQQE 3x230/460 60 HZ | 6602 | USD | C032H | IC | 5710620238596 | 325.884 | 226.4124
97653255 | CR32-2-2 H-G22-A-E-HQQE 3x230/460 60 HZ | 9543 | USD | C032H | IC | 5710620238619 | 351.0164 | 251.5449
97653256 | CR32-2-1 H-G22-A-E-HQQE 3x230/460 60 HZ | 9543 | USD | C032H | IC | 5710620238633 | 351.0164 | 251.5449
97653260 | CR32-4-2 H-G22-A-E-HQQE 3x230/460 60 HZ | 15066 | USD | C032H | IC | 5710620238718 | 446.4095 | 327.6036
97653275 | CR5-2 H-GA-A-V-HQQV 3x230/460 60HZ | 3142 | USD | C005H | IA | 5710620240025 | 70.761 | 58.4594
97653276 | CR5-3 H-GA-A-V-HQQV 3x230/460 60HZ | 3402 | USD | C005H | IA | 5710620240049 | 72.3991 | 60.0974
97653277 | CR5-4 H-GA-A-V-HQQV 3x230/460 60HZ | 3744 | USD | C005H | IA | 5710620240063 | 74.0349 | 61.7332
97653278 | CR5-5 H-GA-A-V-HQQV 3x230/460 60HZ | 4067 | USD | C005H | IA | 5710620240087 | 92.6175 | 80.3158
97653279 | CR5-6 H-GA-A-V-HQQV 3x230/460 60HZ | 4259 | USD | C005H | IA | 5710620240100 | 94.0328 | 81.7311
97653280 | CR5-7 H-GA-A-V-HQQV 3x230/460 60HZ | 4911 | USD | C005H | IA | 5710620240124 | 114.3239 | 102.0223
97653286 | CR1S-6 H-GA-A-E-HQQE 1x115/230 60HZ | 2968 | USD | C001H | IA | 5710620240773 | 76.9009 | 64.5992
97653403 | CRN1-6 M-FGJ-A-F 56C 60HZ | 12026 | USD | CRN01 | IA | 5710620243552 | 66.9713 | 52.4651
97653692 | CR15-1 H-GB-A-E-HQQE 3x230/460 60 HZ | 6434 | USD | C015H | IC | 5710620250178 | 244.7106 | 143.299
97653693 | CR15-2 H-GB-A-E-HQQE 3x230/460 60 HZ | 7614 | USD | C015H | IC | 5710620250192 | 306.4394 | 205.0278
97653694 | CR15-3 H-GB-A-E-HQQE 3x230/460 60 HZ | 8611 | USD | C015H | IC | 5710620250215 | 332.8946 | 231.483
97653695 | CR15-4 H-GB-A-E-HQQE 3x230/460 60 HZ | 8845 | USD | C015H | IC | 5710620250239 | 335.0992 | 233.6876
97653726 | CR15-1 H-GB-A-V-HQQV 3x230/460 60 HZ | 6531 | USD | C015H | IC | 5710620250376 | 244.7106 | 143.299
97653749 | CR32-1-1 H-G22-A-V-HQQV 3x230/460 60 HZ | 6726 | USD | C032H | IC | 5710620253575 | 325.884 | 226.4124
97653750 | CR32-1 H-G22-A-V-HQQV 3x230/460 60 HZ | 6726 | USD | C032H | IC | 5710620253599 | 325.884 | 226.4124
97653752 | CR32-2-2 H-G22-A-V-HQQV 3x230/460 60 HZ | 9667 | USD | C032H | IC | 5710620253612 | 351.0164 | 251.5449
97653753 | CR32-2-1 H-G22-A-V-HQQV 3x230/460 60 HZ | 9667 | USD | C032H | IC | 5710620253636 | 351.0164 | 251.5449
97653765 | CR32-5-2 H-G22-A-V-HQQV 3x230/460 60 HZ | 18432 | USD | C032H | IC | 5710620253759 | 520.204 | 401.3981
97653769 | CR32-1-1 H-GB-A-E-HQQE 3x230/460 60 HZ | 6658 | USD | C032H | IC | 5710620258068 | 332.2773 | 232.8058
97653770 | CR32-1 H-GB-A-V-HQQV 3x230/460 60 HZ | 6780 | USD | C032H | IC | 5710620258082 | 332.2773 | 232.8058
97653771 | CR15-2 H-GB-A-V-HQQV 3x230/460 60 HZ | 7711 | USD | C015H | IC | 5710620256699 | 306.4394 | 205.0278
97653773 | CR15-3 H-GB-A-V-HQQV 3x230/460 60 HZ | 8708 | USD | C015H | IC | 5710620257115 | 332.8946 | 231.483
97653774 | CR15-4 H-GB-A-V-HQQV 3x230/460 60 HZ | 8941 | USD | C015H | IC | 5710620257139 | 335.0992 | 233.6876
97653781 | CR32-2-2 H-GB-A-E-HQQE 3x230/460 60 HZ | 9597 | USD | C032H | IC | 5710620258105 | 357.4098 | 257.9382
97653783 | CR32-2-1 H-GB-A-E-HQQE 3x230/460 60 HZ | 9597 | USD | C032H | IC | 5710620258129 | 357.4098 | 257.9382
97653813 | CR32-1-1 H-GB-A-V-HQQV 3x230/460 60 HZ | 6780 | USD | C032H | IC | 5710620264694 | 332.2773 | 232.8058
97653815 | CR32-2-2 H-GB-A-V-HQQV 3x230/460 60 HZ | 9720 | USD | C032H | IC | 5710620265110 | 357.4098 | 257.9382
97653816 | CR32-2-1 H-GB-A-V-HQQV 3x230/460 60 HZ | 9720 | USD | C032H | IC | 5710620265134 | 357.4098 | 257.9382
97653866 | CR32-1-1 H-GC-A-E-HQQE 3x230/460 60 HZ | 6710 | USD | C032H | IC | 5710620273061 | 325.6635 | 226.192
97653869 | CR64-5-2 K-G-A-E-HQQE 3x230/460 60 HZ | 31926 | USD | CR064 | IC | 5710620270510 | 842.2013 | 824.2999
97653870 | CR32-1 H-GC-A-E-HQQE 3x230/460 60 HZ | 6710 | USD | C032H | IC | 5710620273085 | 325.6635 | 226.192
97653881 | CR32-2-2 H-GC-A-E-HQQE 3x230/460 60 HZ | 9651 | USD | C032H | IC | 5710620273108 | 350.796 | 251.3244
97653882 | CR32-2-1 H-GC-A-E-HQQE 3x230/460 60 HZ | 9651 | USD | C032H | IC | 5710620273221 | 350.796 | 251.3244
97653932 | CR5-7 H-GA-A-E-HQQE 3x230/460 60HZ | 4911 | USD | C005H | IA | 5710620277335 | 114.3239 | 102.0223
97653934 | CR5-9 H-GA-A-E-HQQE 3x230/460 60HZ | 5295 | USD | C005H | IA | 5710620277373 | 116.9364 | 104.6347
97653935 | CR5-10 H-GA-A-E-HQQE 3x230/460 60HZ | 5946 | USD | C005H | IA | 5710620277397 | 154.053 | 136.1517
97653936 | CR5-11 H-GA-A-E-HQQE 3x230/460 60HZ | 6138 | USD | C005H | IA | 5710620277410 | 155.4684 | 137.567
97653937 | CR5-12 H-GA-A-E-HQQE 3x230/460 60HZ | 6329 | USD | C005H | IA | 5710620277649 | 156.8859 | 138.9846
97653938 | CR5-13 H-GA-A-E-HQQE 3x230/460 60HZ | 6522 | USD | C005H | IA | 5710620277663 | 239.651 | 140.1795
97653939 | CR5-15 H-GA-A-E-HQQE 3x230/460 60HZ | 6905 | USD | C005H | IA | 5710620277687 | 242.2635 | 142.7919
97654230 | Kit, Terminal box UL., 1-ph, MG71,MG80 | 229 | USD | MO1KT | SC | 5710620284517 | 1.3228 | 1.3228
97654385 | CR5-14 H-GA-A-V-HQQV 3x230/460 60HZ | 6786 | USD | C005H | IA | 5710620296855 | 241.0686 | 141.597
97654388 | CR1S-8 H-GA-A-E-HQQE 3x230/460 60HZ | 3286 | USD | C001H | IA | 5710620299092 | 74.564 | 62.2623
97654391 | CR1S-9 H-GA-A-E-HQQE 3x230/460 60HZ | 3496 | USD | C001H | IA | 5710620299115 | 76.4269 | 64.1252
97654393 | CR1S-10 H-GA-A-E-HQQE 3x230/460 60HZ | 3636 | USD | C001H | IA | 5710620299139 | 77.2977 | 64.996
97654408 | CR1S-11 H-GA-A-E-HQQE 3x230/460 60HZ | 3777 | USD | C001H | IA | 5710620299153 | 77.948 | 65.6464
97654409 | CR1S-12 H-GA-A-E-HQQE 3x230/460 60HZ | 3917 | USD | C001H | IA | 5710620299177 | 78.8189 | 66.5172
97654411 | CR1S-13 H-GA-A-E-HQQE 3x230/460 60HZ | 4126 | USD | C001H | IA | 5710620299191 | 79.6919 | 67.3902
97654412 | CR1S-15 H-GA-A-E-HQQE 3x230/460 60HZ | 4381 | USD | C001H | IA | 5710620299214 | 81.4335 | 69.1318
97654413 | CR1S-17 H-GA-A-E-HQQE 3x230/460 60HZ | 4808 | USD | C001H | IA | 5710620299238 | 83.8365 | 71.5349
97654420 | CR1S-2 H-GA-A-V-HQQV 3x230/460 60HZ | 2466 | USD | C001H | IA | 5710620303676 | 69.769 | 57.4673
97654441 | CR1S-3 H-GA-A-V-HQQV 3x230/460 60HZ | 2606 | USD | C001H | IA | 5710620303690 | 70.2099 | 57.9082
97654442 | CR1S-4 H-GA-A-V-HQQV 3x230/460 60HZ | 2746 | USD | C001H | IA | 5710620303713 | 71.0807 | 58.779
97654443 | CR1S-5 H-GA-A-V-HQQV 3x230/460 60HZ | 2887 | USD | C001H | IA | 5710620303737 | 71.9515 | 59.6499
97654444 | CR1S-6 H-GA-A-V-HQQV 3x230/460 60HZ | 3077 | USD | C001H | IA | 5710620303751 | 72.8223 | 60.5207
97654445 | CR1S-7 H-GA-A-V-HQQV 3x230/460 60HZ | 3217 | USD | C001H | IA | 5710620303775 | 73.6932 | 61.3915
97654446 | CR1S-8 H-GA-A-V-HQQV 3x230/460 60HZ | 3358 | USD | C001H | IA | 5710620303799 | 74.564 | 62.2623
97654447 | CR1S-9 H-GA-A-V-HQQV 3x230/460 60HZ | 3568 | USD | C001H | IA | 5710620303812 | 76.4269 | 64.1252
97654448 | CR1S-10 H-GA-A-V-HQQV 3x230/460 60HZ | 3708 | USD | C001H | IA | 5710620303836 | 77.2977 | 64.996
97654450 | CR1S-11 H-GA-A-V-HQQV 3x230/460 60HZ | 3849 | USD | C001H | IA | 5710620303850 | 77.948 | 65.6464
97654451 | CR1S-12 H-GA-A-V-HQQV 3x230/460 60HZ | 3989 | USD | C001H | IA | 5710620303874 | 78.8189 | 66.5172
97654452 | CR1S-13 H-GA-A-V-HQQV 3x230/460 60HZ | 4198 | USD | C001H | IA | 5710620303898 | 79.6919 | 67.3902
97654453 | CR1S-15 H-GA-A-V-HQQV 3x230/460 60HZ | 4453 | USD | C001H | IA | 5710620303911 | 81.4335 | 69.1318
97654454 | CR1S-17 H-GA-A-V-HQQV 3x230/460 60HZ | 4880 | USD | C001H | IA | 5710620303935 | 83.8365 | 71.5349
97654468 | CR20-3 H-GB-A-E-HQQE 1x230 60 HZ | 10236 | USD | C020H | IC | 5710620305946 | 346.1222 | 242.506
97654474 | CR32-1-1 H-GC-A-V-HQQV 3x230/460 60 HZ | 6834 | USD | C032H | IC | 5710620309074 | 325.6635 | 226.192
97654475 | CR32-1 H-GC-A-V-HQQV 3x230/460 60 HZ | 6834 | USD | C032H | IC | 5710620309098 | 325.6635 | 226.192
97654476 | CR32-2-2 H-GC-A-V-HQQV 3x230/460 60 HZ | 9775 | USD | C032H | IC | 5710620309111 | 350.796 | 251.3244
97654477 | CR32-2-1 H-GC-A-V-HQQV 3x230/460 60 HZ | 9775 | USD | C032H | IC | 5710620309135 | 350.796 | 251.3244
97654534 | CR1S-2 H-GA-A-E-HQQE 3x230/460 60HZ | 2394 | USD | C001H | IA | 5710620315747 | 69.769 | 57.4673
97654535 | CR1S-3 H-GA-A-E-HQQE 3x230/460 60HZ | 2534 | USD | C001H | IA | 5710620315761 | 70.2099 | 57.9082
97654536 | CR1S-4 H-GA-A-E-HQQE 3x230/460 60HZ | 2674 | USD | C001H | IA | 5710620315785 | 71.0807 | 58.779
97654537 | CR1S-6 H-GA-A-E-HQQE 3x230/460 60HZ | 3005 | USD | C001H | IA | 5710620315808 | 72.8223 | 60.5207
97654538 | CR1S-7 H-GA-A-E-HQQE 3x230/460 60HZ | 3145 | USD | C001H | IA | 5710620315822 | 73.6932 | 61.3915
97654908 | Kit, Chamber stack CR 32-9-2 | 7581 | USD | CRLKT | SC | 5710620328815 | 44.9143 | 42.0153
97654919 | CR32-1-1 H-G10-A-E-HQQE 3x230/460 60 HZ | 6710 | USD | C032H | IC | 5710620331044 | 330.5136 | 231.0421
97654920 | CR32-1 H-G10-A-E-HQQE 3x230/460 60 HZ | 6710 | USD | C032H | IC | 5710620331068 | 330.5136 | 231.0421
97654922 | CR32-2-2 H-G10-A-E-HQQE 3x230/460 60 HZ | 9651 | USD | C032H | IC | 5710620331082 | 355.6461 | 256.1745
97654923 | CR32-2-1 H-G10-A-E-HQQE 3x230/460 60 HZ | 9651 | USD | C032H | IC | 5710620331105 | 355.6461 | 256.1745
97654971 | CR1-4 H-GA-A-V-HQQV 1x115/230 60HZ | 2778 | USD | C001H | IA | 5710620342279 | 75.1592 | 62.8576
97655481 | TP50-160/2 A-G-A-RUUE 1X115/230 60HZ | 6492 | USD | UPT50 | CA | 5710620354524 | 73.9864 | 66.5877
97655509 | CR20-1 H-GA-A-E-HQQE 3x230/460 60 HZ | 6606 | USD | C020H | IC | 5710620357129 | 271.1658 | 169.7542
97655510 | CR20-2 H-GA-A-E-HQQE 3x230/460 60 HZ | 7455 | USD | C020H | IC | 5710620357143 | 302.0302 | 200.6186
97655541 | CR20-3 H-GA-A-E-HQQE 3x230/460 60 HZ | 8701 | USD | C020H | IC | 5710620357167 | 326.2808 | 224.8692
97655542 | CR20-4 H-GA-A-E-HQQE 3x230/460 60 HZ | 9743 | USD | C020H | IC | 5710620357181 | 350.5314 | 249.1198
97655546 | CR20-1 H-GA-A-V-HQQV 3x230/460 60 HZ | 6703 | USD | C020H | IC | 5710620358331 | 271.1658 | 169.7542
97655547 | CR20-2 H-GA-A-V-HQQV 3x230/460 60 HZ | 7552 | USD | C020H | IC | 5710620358355 | 302.0302 | 200.6186
97655549 | CR20-3 H-GA-A-V-HQQV 3x230/460 60 HZ | 8798 | USD | C020H | IC | 5710620358379 | 326.2808 | 224.8692
97655556 | CR32-1-1 H-G10-A-V-HQQV 3x230/460 60 HZ | 6834 | USD | C032H | IC | 5710620363496 | 330.5136 | 231.0421
97655558 | CR32-1 H-G10-A-V-HQQV 3x230/460 60 HZ | 6834 | USD | C032H | IC | 5710620363519 | 330.5136 | 231.0421
97655560 | CR32-2-2 H-G10-A-V-HQQV 3x230/460 60 HZ | 9775 | USD | C032H | IC | 5710620363533 | 355.6461 | 256.1745
97655565 | CR20-1 H-G05-A-E-HQQE 3x230/460 60 HZ | 6660 | USD | C020H | IC | 5710620359529 | 346.1222 | 182.9818
97655566 | CR20-2 H-G05-A-E-HQQE 3x230/460 60 HZ | 7509 | USD | C020H | IC | 5710620359543 | 376.9866 | 213.8462
97655567 | CR20-3 H-G05-A-E-HQQE 3x230/460 60 HZ | 8755 | USD | C020H | IC | 5710620359567 | 401.2372 | 238.0968
97655568 | CR20-4 H-G05-A-E-HQQE 3x230/460 60 HZ | 9797 | USD | C020H | IC | 5710620359581 | 425.4878 | 262.3474
97655572 | CR20-1 H-G05-A-V-HQQV 3x230/460 60 HZ | 6757 | USD | C020H | IC | 5710620362185 | 346.1222 | 182.9818
97655574 | CR20-2 H-G05-A-V-HQQV 3x230/460 60 HZ | 7606 | USD | C020H | IC | 5710620362208 | 376.9866 | 213.8462
97655575 | CR20-3 H-G05-A-V-HQQV 3x230/460 60 HZ | 8852 | USD | C020H | IC | 5710620363021 | 401.2372 | 238.0968
97655581 | CR32-2-1 H-G10-A-V-HQQV 3x230/460 60 HZ | 9775 | USD | C032H | IC | 5710620363557 | 355.6461 | 256.1745
97655599 | CR20-1 H-G22-A-E-HQQE 3x230/460 60 HZ | 6767 | USD | C020H | IC | 5710620369689 | 284.3934 | 182.9818
97655600 | CR20-2 H-G22-A-E-HQQE 3x230/460 60 HZ | 7617 | USD | C020H | IC | 5710620369702 | 317.4624 | 213.8462
97655611 | CR20-3 H-G22-A-E-HQQE 3x230/460 60 HZ | 8863 | USD | C020H | IC | 5710620369726 | 341.713 | 240.3014
97655614 | CR1-2 H-GA-A-E-HQQE 3x230/460 60HZ | 2413 | USD | C001H | IA | 5710620371880 | 69.769 | 57.4673
97655615 | CR1-3 H-GA-A-E-HQQE 3x230/460 60HZ | 2553 | USD | C001H | IA | 5710620371903 | 70.2099 | 57.9082
97655616 | CR1-4 H-GA-A-E-HQQE 3x230/460 60HZ | 2742 | USD | C001H | IA | 5710620372023 | 71.0807 | 58.779
97655617 | CR1-5 H-GA-A-E-HQQE 3x230/460 60HZ | 2882 | USD | C001H | IA | 5710620372047 | 72.172 | 59.8703
97655618 | CR1-6 H-GA-A-E-HQQE 3x230/460 60HZ | 3091 | USD | C001H | IA | 5710620372061 | 73.8144 | 61.5127
97655620 | CR1-7 H-GA-A-E-HQQE 3x230/460 60HZ | 3230 | USD | C001H | IA | 5710620372085 | 74.6852 | 62.3836
97655622 | CR32-1-1 H-G50-A-E-HQQE 3x230/460 60 HZ | 6658 | USD | C032H | IC | 5710620374874 | 392.2645 | 231.483
97655623 | CR32-1 H-G50-A-E-HQQE 3x230/460 60 HZ | 6657 | USD | C032H | IC | 5710620374898 | 392.2645 | 231.483
97655624 | CR32-2-2 H-G50-A-E-HQQE 3x230/460 60 HZ | 9597 | USD | C032H | IC | 5710620375116 | 417.3969 | 256.6154
97655625 | CR32-2-1 H-G50-A-E-HQQE 3x230/460 60 HZ | 9597 | USD | C032H | IC | 5710620375130 | 417.3969 | 256.6154
97655632 | CR1-8 H-GA-A-E-HQQE 3x230/460 60HZ | 3439 | USD | C001H | IA | 5710620372108 | 75.5561 | 63.2544
97655633 | CR1-9 H-GA-A-E-HQQE 3x230/460 60HZ | 3578 | USD | C001H | IA | 5710620372122 | 76.6473 | 64.3457
97655634 | CR1-10 H-GA-A-E-HQQE 3x230/460 60HZ | 3867 | USD | C001H | IA | 5710620372146 | 77.9591 | 65.6574
97655636 | CR1-11 H-GA-A-E-HQQE 3x230/460 60HZ | 4008 | USD | C001H | IA | 5710620372160 | 78.6094 | 66.3078
97655637 | CR1-12 H-GA-A-E-HQQE 3x230/460 60HZ | 4148 | USD | C001H | IA | 5710620372184 | 79.7007 | 67.399
97655638 | CR1-13 H-GA-A-E-HQQE 3x230/460 60HZ | 4287 | USD | C001H | IA | 5710620372207 | 80.5737 | 68.2721
97655639 | CR1-15 H-GA-A-E-HQQE 3x230/460 60HZ | 4698 | USD | C001H | IA | 5710620372221 | 99.7008 | 87.3992
97655640 | CR1-17 H-GA-A-E-HQQE 3x230/460 60HZ | 4977 | USD | C001H | IA | 5710620372245 | 101.6629 | 89.3613
97655641 | CR20-1 H-G22-A-V-HQQV 3x230/460 60 HZ | 6865 | USD | C020H | IC | 5710620375796 | 284.3934 | 182.9818
97655642 | CR20-2 H-G22-A-V-HQQV 3x230/460 60 HZ | 7714 | USD | C020H | IC | 5710620375819 | 317.4624 | 213.8462
97655643 | CR20-3 H-G22-A-V-HQQV 3x230/460 60 HZ | 8960 | USD | C020H | IC | 5710620375833 | 341.713 | 240.3014
97655644 | CR1-2 H-GA-A-V-HQQV 3x230/460 60HZ | 2485 | USD | C001H | IA | 5710620380479 | 69.769 | 57.4673
97655646 | CR1-3 H-GA-A-V-HQQV 3x230/460 60HZ | 2625 | USD | C001H | IA | 5710620380493 | 70.2099 | 57.9082
97655647 | CR1-4 H-GA-A-V-HQQV 3x230/460 60HZ | 2814 | USD | C001H | IA | 5710620380813 | 71.0807 | 58.779
97655648 | CR1-5 H-GA-A-V-HQQV 3x230/460 60HZ | 2954 | USD | C001H | IA | 5710620380837 | 72.172 | 59.8703
97655664 | CR1-6 H-GA-A-V-HQQV 3x230/460 60HZ | 3163 | USD | C001H | IA | 5710620380851 | 73.8144 | 61.5127
97655665 | CR1-7 H-GA-A-V-HQQV 3x230/460 60HZ | 3230 | USD | C001H | IA | 5710620380875 | 74.6852 | 62.3836
97655666 | CR1-8 H-GA-A-V-HQQV 3x230/460 60HZ | 3511 | USD | C001H | IA | 5710620380899 | 75.5561 | 63.2544
97655667 | CR1-9 H-GA-A-V-HQQV 3x230/460 60HZ | 3650 | USD | C001H | IA | 5710620380912 | 76.6473 | 64.3457
97655668 | CR1-10 H-GA-A-V-HQQV 3x230/460 60HZ | 3941 | USD | C001H | IA | 5710620380936 | 77.9591 | 65.6574
97655669 | CR1-11 H-GA-A-V-HQQV 3x230/460 60HZ | 4080 | USD | C001H | IA | 5710620380950 | 78.6094 | 66.3078
97655670 | CR1-12 H-GA-A-V-HQQV 3x230/460 60HZ | 4220 | USD | C001H | IA | 5710620380974 | 79.7007 | 67.399
97655671 | CR20-1 H-GB-A-E-HQQE 3x230/460 60 HZ | 6823 | USD | C020H | IC | 5710620384699 | 275.575 | 174.1634
97655673 | CR1-13 H-GA-A-V-HQQV 3x230/460 60HZ | 4359 | USD | C001H | IA | 5710620380998 | 80.5737 | 68.2721
97655674 | CR1-15 H-GA-A-V-HQQV 3x230/460 60HZ | 4770 | USD | C001H | IA | 5710620381018 | 99.7008 | 87.3992
97655675 | CR1-17 H-GA-A-V-HQQV 3x230/460 60HZ | 5049 | USD | C001H | IA | 5710620381032 | 101.6629 | 89.3613
97655676 | CR20-2 H-GB-A-E-HQQE 3x230/460 60 HZ | 7670 | USD | C020H | IC | 5710620384811 | 306.4394 | 205.0278
97655677 | CR20-3 H-GB-A-E-HQQE 3x230/460 60 HZ | 8918 | USD | C020H | IC | 5710620384835 | 332.8946 | 231.483
97655682 | CR32-10 H-G50-A-E-HQQE 3x230/460 60 HZ | 32217 | USD | C032H | IC | 5710620383692 | 852.6731 | 655.8685
97655684 | CR32-1-1 H-G50-A-V-HQQV 3x230/460 60 HZ | 6780 | USD | C032H | IC | 5710620388864 | 392.2645 | 231.483
97655685 | CR32-1 H-G50-A-V-HQQV 3x230/460 60 HZ | 6780 | USD | C032H | IC | 5710620388888 | 392.2645 | 231.483
97655686 | CR32-2-2 H-G50-A-V-HQQV 3x230/460 60 HZ | 9720 | USD | C032H | IC | 5710620388901 | 417.3969 | 256.6154
97655687 | CR32-2-1 H-G50-A-V-HQQV 3x230/460 60 HZ | 9720 | USD | C032H | IC | 5710620388925 | 417.3969 | 256.6154
97655693 | CR20-8 H-GB-A-E-HQQE 3x230/460 60 HZ | 15283 | USD | C020H | IC | 5710620384934 | 507.058 | 385.805
97655698 | CR20-1 H-GB-A-V-HQQV 3x230/460 60 HZ | 6920 | USD | C020H | IC | 5710620389410 | 275.575 | 174.1634
97655701 | CR20-2 H-GB-A-V-HQQV 3x230/460 60 HZ | 7767 | USD | C020H | IC | 5710620389434 | 306.4394 | 205.0278
97655704 | CR20-3 H-GB-A-V-HQQV 3x230/460 60 HZ | 9015 | USD | C020H | IC | 5710620389458 | 332.8946 | 231.483
97655707 | KIT,SLEEVE,KP,X5,SLVBRG,CCW,BRNZ | 2392 | USD | PAREP | SB | 5710620385979 | 10.609 | 10.609
97655708 | KIT,SLEEVE,KP,X5,SLVBRG,CW,303SS | 1959 | USD | PAREP | SB | 5710620386778 | 10.21 | 10.21
97655904 | Kit, Cable 4x95mm2 15M fr72-78 | 12908 | USD | GS3KT | SD | 5710620403666 | 286.598 | 200.6186
97655953 | Kit, Cable glands, MGE160/180 | 159 | USD | MOCKT | SH | 5710620404366 | 0.1918 | 0.13007
97656218 | MTR10-20/16 A-WB-A-HUUV 254/256TC 60HZ | 7600 | USD | MTR10 | IH | 5710620412743 | 81.5151 | 74.5155
97656362 | Bulk, O-ring FKM 111x4 | 339 | USD | SICKT | SH | 5710620415546 | 0.15432 | 0.15432
97656787 | KIT,BEARING,KP,X4,SLVBRG | 2133 | USD | PAREP | SB | 5710620425217 | 16.54 | 16.54
97656812 | BAL 215JM 3 230/460 4P 10HP 1 X P | 1910 | USD | KNUSA | AI | 5710620425453 | 136 | 136
97657156 | Spare,Impeller SP46 w.split cone and nut | 215 | USD | SPKIT | SD | 5710620432161 | 1.056 | 1.056
97657159 | Bulk, Impeller SP46 cpl. 5 pcs. | 644 | USD | SPKIT | SD | 5700310116549 | 5.2359 | 4.8501
97657201 | Spare, Impeller cpl. down SP46 | 499 | USD | SPKIT | SD | 5710620432192 | 1.4616 | 0.99427
97657366 | CR3-2 H-GA-A-E-HQQE 3x230/460 60HZ | 2744 | USD | C003H | IA | 5710620449701 | 69.769 | 57.4673
97657367 | CR3-3 H-GA-A-E-HQQE 3x230/460 60HZ | 2930 | USD | C003H | IA | 5710620449725 | 70.2099 | 57.9082
97657368 | CR3-4 H-GA-A-E-HQQE 3x230/460 60HZ | 3137 | USD | C003H | IA | 5710620449749 | 71.8523 | 59.5507
97657369 | CR3-5 H-GA-A-E-HQQE 3x230/460 60HZ | 3273 | USD | C003H | IA | 5710620449763 | 72.9436 | 60.6419
97657370 | CR3-6 H-GA-A-E-HQQE 3x230/460 60HZ | 3479 | USD | C003H | IA | 5710620449787 | 73.8144 | 61.5127
97657381 | CR3-7 H-GA-A-E-HQQE 3x230/460 60HZ | 3766 | USD | C003H | IA | 5710620449800 | 75.1262 | 62.8245
97657383 | CR3-8 H-GA-A-E-HQQE 3x230/460 60HZ | 3903 | USD | C003H | IA | 5710620449824 | 76.2174 | 63.9158
97657384 | CR3-9 H-GA-A-E-HQQE 3x230/460 60HZ | 4040 | USD | C003H | IA | 5710620449848 | 77.0882 | 64.7866
97657385 | CR3-10 H-GA-A-E-HQQE 3x230/460 60HZ | 4307 | USD | C003H | IA | 5710620449862 | 95.3445 | 83.0429
97657386 | CR3-11 H-GA-A-E-HQQE 3x230/460 60HZ | 4444 | USD | C003H | IA | 5710620449886 | 95.9949 | 83.6932
97657387 | CR3-12 H-GA-A-E-HQQE 3x230/460 60HZ | 4581 | USD | C003H | IA | 5710620449909 | 97.0862 | 84.7845
97657388 | CR3-13 H-GA-A-E-HQQE 3x230/460 60HZ | 5250 | USD | C003H | IA | 5710620449923 | 117.0532 | 104.7516
97657391 | CR3-2 H-GA-A-V-HQQV 3x230/460 60HZ | 2816 | USD | C003H | IA | 5710620453593 | 69.769 | 57.4673
97657393 | CR3-3 H-GA-A-V-HQQV 3x230/460 60HZ | 3002 | USD | C003H | IA | 5710620453616 | 70.2099 | 57.9082
97657394 | CR3-4 H-GA-A-V-HQQV 3x230/460 60HZ | 3209 | USD | C003H | IA | 5710620453630 | 71.8523 | 59.5507
97657395 | CR3-5 H-GA-A-V-HQQV 3x230/460 60HZ | 3345 | USD | C003H | IA | 5710620453654 | 72.9436 | 60.6419
97657396 | CR3-6 H-GA-A-V-HQQV 3x230/460 60HZ | 3551 | USD | C003H | IA | 5710620453678 | 73.8144 | 61.5127
97657397 | CR3-7 H-GA-A-V-HQQV 3x230/460 60HZ | 3766 | USD | C003H | IA | 5710620453692 | 75.1262 | 62.8245
97657398 | CR3-8 H-GA-A-V-HQQV 3x230/460 60HZ | 3975 | USD | C003H | IA | 5710620453715 | 76.2174 | 63.9158
97657399 | CR3-9 H-GA-A-V-HQQV 3x230/460 60HZ | 4112 | USD | C003H | IA | 5710620453739 | 77.0882 | 64.7866
97657400 | CR3-10 H-GA-A-V-HQQV 3x230/460 60HZ | 4380 | USD | C003H | IA | 5710620453753 | 95.3445 | 83.0429
97657401 | CR3-11 H-GA-A-V-HQQV 3x230/460 60HZ | 4517 | USD | C003H | IA | 5710620453777 | 95.9949 | 83.6932
97657402 | CR3-12 H-GA-A-V-HQQV 3x230/460 60HZ | 4654 | USD | C003H | IA | 5710620453791 | 97.0862 | 84.7845
97657404 | CR3-13 H-GA-A-V-HQQV 3x230/460 60HZ | 5322 | USD | C003H | IA | 5710620453814 | 117.0532 | 104.7516
97657406 | CR3-15 H-GA-A-V-HQQV 3x230/460 60HZ | 5596 | USD | C003H | IA | 5710620453838 | 119.0153 | 106.7137
97657410 | CR5-5 H-GA-A-E-HQQE 1x115/230 60HZ | 4289 | USD | C005H | IA | 5710620458345 | 104.9941 | 92.6924
97657511 | Spare, Impeller cpl. A SP46 | 255 | USD | SPKIT | SD | 5710620466531 | 1.056 | 1.056
97657525 | Spare, Impeller cpl. B SP46 | 255 | USD | SPKIT | SD | 5710620466876 | 1.056 | 1.056
97657556 | Spare, Impeller cpl. B down SP46 | 471 | USD | SPKIT | SD | 5710620467347 | 1.056 | 1.056
97657558 | Spare, Impeller cpl. C SP46 | 255 | USD | SPKIT | SD | 5710620467361 | 1.056 | 1.056
97657571 | Bulk, Impeller cpl. C SP46 5 pcs. | 560 | USD | SPKIT | SD | 5710620467392 | 5.0331 | 5.0331
97657575 | Spare, Impeller cpl. N SP46 | 519 | USD | SPKIT | SD | 5710629955852 | 1.5873 | 0.99427
97657578 | Spare,Impeller A cpl.down N,R SP46 | 499 | USD | SPKIT | SD | 5710620467606 | 1.056 | 1.056
97657582 | Spare,Impeller B cpl. down N,R SP46 | 499 | USD | SPKIT | SD | 5710620467804 | 1.056 | 1.056
97657586 | Spare,Impeller C cpl. down N,R SP46 | 499 | USD | SPKIT | SD | 5710620467972 | 1.056 | 1.056
97657587 | Spare, Impeller cpl. down R SP46 | 464 | USD | SPKIT | SD | 5710620467989 | 1.056 | 1.056
97657589 | Spare,Impeller cpl. A down R SP46 | 464 | USD | SPKIT | SD | 5710620468009 | 1.056 | 1.056
97657593 | Spare,Impeller cpl. B down R SP46 | 464 | USD | SPKIT | SD | 5710620468122 | 1.056 | 1.056
97657594 | Spare,Impeller cpl. C down R SP46 | 464 | USD | SPKIT | SD | 5710620468139 | 1.056 | 1.056
97657711 | Spare, Impeller cpl. SP60 | 242 | USD | SPKIT | SD | 5710620469853 | 1.0053 | 0.97884
97657712 | Bulk, Impeller cpl. SP60 5 pcs. | 830 | USD | SPKIT | SD | 5710620469860 | 4.9559 | 4.9559
97657713 | Spare,Impeller cpl. down SP60 | 422 | USD | SPKIT | SD | 5710620469877 | 1.0406 | 1.0406
97657714 | Spare, Impeller cpl. A SP60 | 305 | USD | SPKIT | SD | 5710620469884 | 1.0406 | 1.0406
97657716 | Bulk, Impeller cpl. A SP60 5 pcs. | 754 | USD | SPKIT | SD | 5710620470224 | 4.9559 | 4.9559
97657718 | Spare, Impeller cpl. A down SP60 | 664 | USD | SPKIT | SD | 5710620470309 | 1.0406 | 1.0406
97657741 | Spare, Impeller cpl. B SP60 | 305 | USD | SPKIT | SD | 5710620471153 | 1.0406 | 1.0406
97657742 | Bulk, Impeller cpl. B SP60 5 pcs. | 754 | USD | SPKIT | SD | 5710620471160 | 4.9559 | 4.9559
97657763 | Spare,Impeller cpl. down N SP60 | 609 | USD | SPKIT | SD | 5710629955838 | 1.0406 | 1.0406
97657764 | Spare, Impeller cpl. A down N SP60 | 679 | USD | SPKIT | SD | 5710620471375 | 1.0406 | 1.0406
97657771 | Spare,Impeller B cpl. down N,R SP60 | 679 | USD | SPKIT | SD | 5710620471405 | 1.0406 | 1.0406
97657773 | Spare, Impeller A cpl.down N,R SP60 | 477 | USD | SPKIT | SD | 5710620471528 | 1.0406 | 1.0406
97657774 | Spare,Impeller cpl. B down R SP60 | 477 | USD | SPKIT | SD | 5710620471535 | 1.0406 | 1.0406
97657776 | Bulk, Impeller cpl. SP77 | 686 | USD | SPKIT | SD | 5710620471559 | 7.7514 | 7.456
97657780 | Spare, Impeller cpl. A SP77 | 367 | USD | SPKIT | SD | 5710620471917 | 1.5631 | 1.5631
97657802 | Bulk, Impeller cpl. A SP77 | 1003 | USD | SPKIT | SD | 5710620471931 | 7.5684 | 7.5684
97657804 | Spare,Impeller cpl. A upper SP77 | 409 | USD | SPKIT | SD | 5710620471948 | 1.5631 | 1.5631
97657934 | Kit, CRI10-3 chamber Aircooled Low NPSH | 3198 | USD | CRMKT | SC | 5710620481282 | 10.7386 | 10.2249
97657939 | CR10-1 H-GA-A-E-HQQE 3x230/460 60 HZ | 4708 | USD | C010H | IA | 5710620499324 | 132.276 | 119.0484
97657940 | CR10-2 H-GA-A-E-HQQE 3x230/460 60 HZ | 5268 | USD | C010H | IA | 5710620499348 | 132.276 | 119.0484
97658061 | CR10-3 H-GA-A-E-HQQE 3x230/460 60 HZ | 6277 | USD | C010H | IA | 5710620499362 | 271.1658 | 169.7542
97658062 | CR10-4 H-GA-A-E-HQQE 3x230/460 60 HZ | 6618 | USD | C010H | IA | 5710620499386 | 273.3704 | 171.9588
97658063 | CR10-5 H-GA-A-E-HQQE 3x230/460 60 HZ | 7422 | USD | C010H | IA | 5710620499409 | 306.4394 | 205.0278
97658064 | CR10-6 H-GA-A-E-HQQE 3x230/460 60 HZ | 7762 | USD | C010H | IA | 5710620499423 | 308.644 | 207.2324
97658065 | CR10-7 H-GA-A-E-HQQE 3x230/460 60 HZ | 8878 | USD | C010H | IA | 5710620499447 | 332.8946 | 231.483
97658066 | CR10-8 H-GA-A-E-HQQE 3x230/460 60 HZ | 9221 | USD | C010H | IA | 5710620499461 | 335.0992 | 233.6876
97658067 | CR10-9 H-GA-A-E-HQQE 3x230/460 60 HZ | 9561 | USD | C010H | IA | 5710620499485 | 337.3038 | 235.8922
97658068 | CR10-10 H-GA-A-E-HQQE 3x230/460 60 HZ | 9903 | USD | C010H | IA | 5710620499508 | 339.5084 | 238.0968
97658069 | CR10-1 H-GA-A-V-HQQV 3x230/460 60 HZ | 4805 | USD | C010H | IA | 5710620501249 | 132.276 | 119.0484
97658070 | CR10-2 H-GA-A-V-HQQV 3x230/460 60 HZ | 5365 | USD | C010H | IA | 5710620501263 | 132.276 | 119.0484
97658071 | CR10-3 H-GA-A-V-HQQV 3x230/460 60 HZ | 6374 | USD | C010H | IA | 5710620501287 | 271.1658 | 169.7542
97658072 | CR10-4 H-GA-A-V-HQQV 3x230/460 60 HZ | 6715 | USD | C010H | IA | 5710620501300 | 273.3704 | 171.9588
97658073 | CR10-5 H-GA-A-V-HQQV 3x230/460 60 HZ | 7519 | USD | C010H | IA | 5710620501324 | 306.4394 | 205.0278
97658075 | CR10-7 H-GA-A-V-HQQV 3x230/460 60 HZ | 8974 | USD | C010H | IA | 5710620501348 | 332.8946 | 231.483
97658076 | CR10-8 H-GA-A-V-HQQV 3x230/460 60 HZ | 9317 | USD | C010H | IA | 5710620501362 | 335.0992 | 233.6876
97658077 | CR10-9 H-GA-A-V-HQQV 3x230/460 60 HZ | 9658 | USD | C010H | IA | 5710620501386 | 337.3038 | 235.8922
97658078 | CR10-10 H-GA-A-V-HQQV 3x230/460 60 HZ | 10000 | USD | C010H | IA | 5710620501409 | 339.5084 | 238.0968
97658079 | CR10-1 H-G05-A-E-HQQE 3x230/460 60 HZ | 4763 | USD | C010H | IA | 5710620503526 | 295.4164 | 132.276
97658080 | CR10-2 H-G05-A-E-HQQE 3x230/460 60 HZ | 5322 | USD | C010H | IA | 5710620503540 | 295.4164 | 132.276
97658081 | CR10-3 H-G05-A-E-HQQE 3x230/460 60 HZ | 6331 | USD | C010H | IA | 5710620503564 | 346.1222 | 182.9818
97658082 | CR10-4 H-G05-A-E-HQQE 3x230/460 60 HZ | 6672 | USD | C010H | IA | 5710620503588 | 348.3268 | 185.1864
97658083 | CR10-5 H-G05-A-E-HQQE 3x230/460 60 HZ | 7476 | USD | C010H | IA | 5710620503601 | 381.3958 | 218.2554
97658084 | CR10-6 H-G05-A-E-HQQE 3x230/460 60 HZ | 7817 | USD | C010H | IA | 5710620503625 | 383.6004 | 220.46
97658085 | CR10-7 H-G05-A-E-HQQE 3x230/460 60 HZ | 8932 | USD | C010H | IA | 5710620503649 | 407.851 | 244.7106
97658086 | CR10-8 H-G05-A-E-HQQE 3x230/460 60 HZ | 9274 | USD | C010H | IA | 5710620503663 | 410.0556 | 246.9152
97658087 | CR10-9 H-G05-A-E-HQQE 3x230/460 60 HZ | 9615 | USD | C010H | IA | 5710620503687 | 412.2602 | 249.1198
97658088 | CR10-10 H-G05-A-E-HQQE 3x230/460 60 HZ | 9958 | USD | C010H | IA | 5710620503700 | 414.4648 | 251.3244
97658154 | Spare, Impeller cpl. B SP77 | 367 | USD | SPKIT | SD | 5710620503922 | 1.5631 | 1.5631
97658155 | Bulk, Impeller cpl. B SP77 | 1003 | USD | SPKIT | SD | 5710620503939 | 7.5684 | 7.5684
97658156 | Spare,Impeller cpl. B down SP77 | 409 | USD | SPKIT | SD | 5700310118628 | 1.5631 | 1.5631
97658157 | Spare,Impeller cpl. upper N SP77 | 361 | USD | SPKIT | SD | 5710620503946 | 1.5631 | 1.5631
97658158 | Spare, Impeller A cpl. upper N,R SP77 | 741 | USD | SPKIT | SD | 5710620503953 | 1.5631 | 1.5631
97658159 | Spare,Impeller B cpl. upper N,R SP77 | 436 | USD | SPKIT | SD | 5710620503960 | 1.5631 | 1.5631
97658160 | Spare,Impeller cpl. upper R SP77 | 651 | USD | SPKIT | SD | 5710620503977 | 1.7306 | 1.5013
97658171 | Spare, Impeller A cpl. upper R SP77 | 720 | USD | SPKIT | SD | 5710620503984 | 1.5631 | 1.5631
97658172 | Spare,Impeller B cpl. R upper SP77 | 741 | USD | SPKIT | SD | 5710620503991 | 1.5631 | 1.5631
97658173 | Spare, Impeller cpl. SP95 | 311 | USD | SPKIT | SD | 5710620504004 | 1.8276 | 1.5366
97658174 | Bulk, Impeller cpl. SP95 | 748 | USD | SPKIT | SD | 5710620504110 | 8.2893 | 7.683
97658175 | Spare,Impeller cpl. upper SP95 | 644 | USD | SPKIT | SD | 5710620504127 | 1.5983 | 1.5983
97658180 | Bulk, Impeller cpl. A SP95 | 963 | USD | SPKIT | SD | 5710620504141 | 7.7448 | 7.7448
97658182 | Spare, Impeller cpl. B SP95 | 361 | USD | SPKIT | SD | 5710620504165 | 1.5983 | 1.5983
97658183 | Bulk, Impeller cpl. B SP95 | 2430 | USD | SPKIT | SD | 5710620504172 | 7.7448 | 7.7448
97658184 | Spare,Impeller cpl. B upper SP95 | 727 | USD | SPKIT | SD | 5710620504189 | 1.5983 | 1.5983
97658185 | Spare,Impeller cpl. upper N SP95 | 679 | USD | SPKIT | SD | 5710620504196 | 1.5983 | 1.5983
97658186 | Spare, Impeller A cpl.upper N,R SP95 | 748 | USD | SPKIT | SD | 5710620504202 | 1.5983 | 1.5983
97658187 | Spare,Impeller B cpl.upper N,R SP95 | 748 | USD | SPKIT | SD | 5710620504219 | 1.5631 | 1.5366
97658189 | Spare, Impeller A cpl. upper R SP95 | 796 | USD | SPKIT | SD | 5710620504233 | 1.5983 | 1.5983
97658190 | Spare,Impeller B cpl. R upper SP95 | 796 | USD | SPKIT | SD | 5710620504240 | 1.5983 | 1.5983
97658191 | Bulk, Impeller cpl. R SP77 | 2097 | USD | SPKIT | SD | 5710620504257 | 7.5684 | 7.5684
97658193 | Bulk, Impeller R cpl. SP95 | 2312 | USD | SPKIT | SD | 5710620504271 | 8.6266 | 7.7448
97658571 | FLANGE SET 3x1.5CI Black 250LB | 432 | USD | CRACC | AI | 5710620512801 | 13.2276 | 11.023
97658572 | FLANGE SET 3x2CI BLACK 250LB | 542 | USD | CRACC | AI | 5710620512917 | 13.2276 | 11.023
97658573 | FLANGE SET 3x3CI BLACK 250LB | 762 | USD | CRACC | AI | 5710620512924 | 13.2276 | 11.023
97658574 | FLANGE SET 4x3CI BLACK 250LB | 983 | USD | CRACC | AI | 5710620512931 | 13.2276 | 11.023
97660242 | CR45-1-1 H-GB-A-E-HQQE 3x230/460 60 HZ | 8752 | USD | C045H | IC | 5710620561076 | 363.3622 | 263.8906
97660269 | CR45-6-2 H-GB-A-E-HQQE 3x230/460 60 HZ | 34434 | USD | C045H | IC | 5710620561274 | 867.6644 | 679.8986
97660294 | CR45-1-1 H-GB-A-V-HQQV 3x230/460 60 HZ | 8876 | USD | C045H | IC | 5710620561373 | 363.3622 | 263.8906
97660312 | CR45-1-1 H-GC-A-E-HQQE 3x230/460 60 HZ | 8805 | USD | C045H | IC | 5710620567030 | 364.4645 | 264.9929
97660342 | CR45-1-1 H-GC-A-V-HQQV 3x230/460 60 HZ | 8929 | USD | C045H | IC | 5710620570757 | 364.4645 | 264.9929
97660358 | CR45-1-1 H-G10-A-E-HQQE 3x230/460 60 HZ | 8805 | USD | C045H | IC | 5710620574960 | 369.3146 | 269.843
97660377 | CR45-1-1 H-G10-A-V-HQQV 3x230/460 60 HZ | 8929 | USD | C045H | IC | 5710620579231 | 369.3146 | 269.843
97660708 | S1.30.A50.540.4.62H.S.320.G.Ex.D.611 | 33907 | USD | GEX62 | WC | 5710620590533 | 1565.266 | 1322.76
97660709 | S1.30.A50.540.4.62H.C.320.G.Ex.D.611 | 35736 | USD | GEX62 | WC | 5710620590540 | 1697.542 | 1455.036
97660710 | S1.30.A50.540.4.62H.D.320.G.Ex.D.611 | 37889 | USD | GEX62 | WC | 5710620590557 | 1829.818 | 1587.312
97660727 | S2.35.A80.1270.4.70H.S.340.G.Ex.D.611 | 50591 | USD | GEX70 | WC | 5710620590779 | 2601.428 | 2314.83
97660728 | S2.35.A80.1270.4.70H.C.340.G.Ex.D.611 | 55973 | USD | GEX70 | WC | 5710620590786 | 2843.934 | 2557.336
97660729 | S2.35.A80.1270.4.70H.D.340.G.Ex.D.611 | 58126 | USD | GEX70 | WC | 5710620590793 | 2843.934 | 2557.336
97660730 | S2.35.A80.1270.4.70H.H.340.G.Ex.D.611 | 60278 | USD | GEX70 | WC | 5710620590809 | 3240.762 | 2865.98
97660731 | S1.30.A50.540.4.62H.H.320.G.Ex.D.611 | 40042 | USD | GEX62 | WC | 5710620590564 | 1984.14 | 1697.542
97660732 | S1.40.A50.540.4.62M.S.292.G.Ex.D.611 | 34984 | USD | GEX62 | WC | 5710620590571 | 1565.266 | 1322.76
97660733 | S1.40.A50.540.4.62M.C.292.G.Ex.D.611 | 36813 | USD | GEX62 | WC | 5710620590588 | 1697.542 | 1455.036
97660734 | S1.40.A50.540.4.62M.D.292.G.Ex.D.611 | 38966 | USD | GEX62 | WC | 5710620590595 | 1829.818 | 1587.312
97660735 | S1.40.A50.540.4.62M.H.292.G.Ex.D.611 | 41118 | USD | GEX62 | WC | 5710620590601 | 1940.048 | 1697.542
97660736 | S1.30.A50.700.4.62H.S.334.G.Ex.D.611 | 36060 | USD | GEX62 | WC | 5710620590816 | 1565.266 | 1322.76
97660737 | S1.30.A50.700.4.62H.C.334.G.Ex.D.611 | 37889 | USD | GEX62 | WC | 5710620590823 | 1697.542 | 1455.036
97660738 | S1.30.A50.700.4.62H.D.334.G.Ex.D.611 | 40042 | USD | GEX62 | WC | 5710620590830 | 1829.818 | 1587.312
97660739 | S1.30.A50.700.4.62H.H.334.G.Ex.D.611 | 42195 | USD | GEX62 | WC | 5710620590847 | 1984.14 | 1697.542
97660741 | S2.40.A80.540.4.62L.C.245.G.Ex.D.611 | 38966 | USD | GEX62 | WC | 5710620590861 | 1785.726 | 1543.22
97660742 | S2.40.A80.540.4.62L.D.245.G.Ex.D.611 | 41118 | USD | GEX62 | WC | 5710620590878 | 1829.818 | 1587.312
97660743 | S2.40.A80.540.4.62L.H.245.G.Ex.D.611 | 43271 | USD | GEX62 | WC | 5710620590885 | 1984.14 | 1697.542
97660744 | S2.40.A80.700.4.62L.S.256.G.Ex.D.611 | 39227 | USD | GEX62 | WC | 5710620590892 | 1653.45 | 1410.944
97660745 | S2.40.A80.700.4.62L.C.256.G.Ex.D.611 | 41118 | USD | GEX62 | WC | 5710620590908 | 1785.726 | 1543.22
97660746 | S2.40.A80.700.4.62L.D.256.G.Ex.D.611 | 43271 | USD | GEX62 | WC | 5710620590915 | 1829.818 | 1587.312
97660747 | S2.40.A80.700.4.62L.H.256.G.Ex.D.611 | 45424 | USD | GEX62 | WC | 5710620590922 | 1984.14 | 1697.542
97660748 | S1.40.A50.700.4.62M.S.308.G.Ex.D.611 | 37136 | USD | GEX62 | WC | 5710620590939 | 1565.266 | 1322.76
97660749 | S1.40.A50.700.4.62M.C.308.G.Ex.D.611 | 38966 | USD | GEX62 | WC | 5710620590946 | 1697.542 | 1455.036
97660750 | S1.40.A50.700.4.62M.D.308.G.Ex.D.611 | 41118 | USD | GEX62 | WC | 5710620590953 | 1697.542 | 1455.036
97660751 | S1.40.A50.700.4.62M.H.308.G.Ex.D.611 | 43271 | USD | GEX62 | WC | 5710620590960 | 1829.818 | 1587.312
97660752 | S1.40.A50.790.4.62M.S.326.G.Ex.D.611 | 38966 | USD | GEX62 | WC | 5710620590977 | 1609.358 | 1366.852
97660753 | S1.40.A50.790.4.62M.C.326.G.Ex.D.611 | 40796 | USD | GEX62 | WC | 5710620590984 | 1741.634 | 1499.128
97660754 | S1.40.A50.790.4.62M.D.326.G.Ex.D.611 | 42949 | USD | GEX62 | WC | 5710620590991 | 1741.634 | 1499.128
97660755 | S1.40.A50.790.4.62M.H.326.G.Ex.D.611 | 45102 | USD | GEX62 | WC | 5710620591004 | 1873.91 | 1631.404
97660756 | S2.40.A80.790.4.62L.S.272.G.Ex.D.611 | 41118 | USD | GEX62 | WC | 5710620591011 | 1697.542 | 1455.036
97660757 | S2.40.A80.790.4.62L.C.272.G.Ex.D.611 | 42949 | USD | GEX62 | WC | 5710620591028 | 1851.864 | 1609.358
97660758 | S2.40.A80.790.4.62L.D.272.G.Ex.D.611 | 45102 | USD | GEX62 | WC | 5710620591035 | 1851.864 | 1609.358
97660759 | S2.40.A80.790.4.62L.H.272.G.Ex.D.611 | 47254 | USD | GEX62 | WC | 5710620591042 | 2028.232 | 1741.634
97660760 | S1.30.A50.790.4.62H.S.351.G.Ex.D.611 | 37889 | USD | GEX62 | WC | 5710620591059 | 1609.358 | 1366.852
97660761 | S1.30.A50.790.4.62H.C.351.G.Ex.D.611 | 39720 | USD | GEX62 | WC | 5710620591066 | 1741.634 | 1499.128
97660762 | S1.30.A50.790.4.62H.D.351.G.Ex.D.611 | 41872 | USD | GEX62 | WC | 5710620591073 | 1741.634 | 1499.128
97660763 | S1.30.A50.790.4.62H.H.351.G.Ex.D.611 | 44025 | USD | GEX62 | WC | 5710620591080 | 1918.002 | 1631.404
97660771 | S2.40.A80.1270.4.70M.S.332.G.Ex.D.611 | 51667 | USD | GEX70 | WC | 5710620591219 | 2601.428 | 2314.83
97660772 | S2.40.A80.1270.4.70M.C.332.G.Ex.D.611 | 57049 | USD | GEX70 | WC | 5710620591226 | 2843.934 | 2557.336
97660773 | S2.40.A80.1270.4.70M.D.332.G.Ex.D.611 | 63508 | USD | GEX70 | WC | 5710620591233 | 2843.934 | 2557.336
97660774 | S2.40.A80.1270.4.70M.H.332.G.Ex.D.611 | 65660 | USD | GEX70 | WC | 5710620591240 | 3152.578 | 2777.796
97660775 | S2.45.A100.1470.6.70H.S.443.G.Ex.D.611 | 66737 | USD | GEX70 | WC | 5710620591257 | 3020.302 | 2535.29
97660776 | S2.45.A100.1470.6.70H.C.443.G.Ex.D.611 | 72119 | USD | GEX70 | WC | 5710620591264 | 3284.854 | 2799.842
97660777 | S2.45.A100.1470.6.70H.D.443.G.Ex.D.611 | 78577 | USD | GEX70 | WC | 5710620591271 | 3174.624 | 2799.842
97660779 | S2.45.A100.1470.6.70H.H.443.G.Ex.D.611 | 81806 | USD | GEX70 | WC | 5710620591288 | 3527.36 | 3042.348
97660780 | S2.55.A120.1470.6.70M.S.420.G.Ex.D.611 | 67813 | USD | GEX70 | WC | 5710620591295 | 3350.992 | 2865.98
97660781 | S2.55.A120.1470.6.70M.C.420.G.Ex.D.611 | 73195 | USD | GEX70 | WC | 5710620591301 | 3637.59 | 3152.578
97660782 | S2.55.A120.1470.6.70M.D.420.G.Ex.D.611 | 80730 | USD | GEX70 | WC | 5710620591318 | 3527.36 | 3152.578
97660783 | S2.55.A120.1470.6.70M.H.420.G.Ex.D.611 | 83959 | USD | GEX70 | WC | 5710620591325 | 3813.958 | 3439.176
97660784 | S2.35.A80.1610.4.70H.S.361.G.Ex.D.611 | 55973 | USD | GEX70 | WC | 5710620591332 | 2711.658 | 2425.06
97660786 | S2.35.A80.1610.4.70H.D.361.G.Ex.D.611 | 63508 | USD | GEX70 | WC | 5710620591356 | 3042.348 | 2755.75
97660787 | S2.35.A80.1610.4.70H.H.361.G.Ex.D.611 | 65660 | USD | GEX70 | WC | 5710620591363 | 3461.222 | 3086.44
97660788 | S2.40.A80.1610.4.70M.S.355.G.Ex.D.611 | 57049 | USD | GEX70 | WC | 5710620591370 | 2601.428 | 2314.83
97660789 | S2.40.A80.1610.4.70M.C.355.G.Ex.D.611 | 62431 | USD | GEX70 | WC | 5710620591387 | 2843.934 | 2557.336
97660790 | S2.40.A80.1610.4.70M.D.355.G.Ex.D.611 | 66737 | USD | GEX70 | WC | 5710620591394 | 2843.934 | 2557.336
97660791 | S2.40.A80.1610.4.70M.H.355.G.Ex.D.611 | 68890 | USD | GEX70 | WC | 5710620591400 | 3152.578 | 2777.796
97660792 | S2.45.A100.1880.6.70H.S.465.G.Ex.D.611 | 69966 | USD | GEX70 | WC | 5710620591417 | 3284.854 | 2799.842
97660793 | S2.45.A100.1880.6.70H.C.465.G.Ex.D.611 | 75348 | USD | GEX70 | WC | 5710620591424 | 3571.452 | 3086.44
97660794 | S2.45.A100.1880.6.70H.D.465.G.Ex.D.611 | 81806 | USD | GEX70 | WC | 5710620591431 | 3571.452 | 3086.44
97660795 | S2.45.A100.1880.6.70H.H.465.G.Ex.D.611 | 85036 | USD | GEX70 | WC | 5710620591455 | 3836.004 | 3350.992
97660800 | S3.45.A200.1880.6.70L.S.371.G.Ex.D.611 | 77501 | USD | GEX70 | WC | 5710620591509 | 5070.58 | 4298.97
97660801 | S3.45.A200.1880.6.70L.C.371.G.Ex.D.611 | 82883 | USD | GEX70 | WC | 5710620591516 | 5357.178 | 4629.66
97660802 | S3.45.A200.1880.6.70L.D.371.G.Ex.D.611 | 87188 | USD | GEX70 | WC | 5710620591523 | 5136.718 | 4409.2
97660803 | S3.45.A200.1880.6.70L.H.371.G.Ex.D.611 | 90418 | USD | GEX70 | WC | 5710620591530 | 5445.362 | 4717.844
97660804 | S3.45.A120.1880.6.70M.S.407.G.Ex.D.611 | 73195 | USD | GEX70 | WC | 5710620591547 | 3858.05 | 3130.532
97660805 | S3.45.A120.1880.6.70M.C.407.G.Ex.D.611 | 78577 | USD | GEX70 | WC | 5710620591554 | 4166.694 | 3439.176
97660806 | S3.45.A120.1880.6.70M.D.407.G.Ex.D.611 | 83959 | USD | GEX70 | WC | 5710620591561 | 3924.188 | 3439.176
97660807 | S3.45.A120.1880.6.70M.H.407.G.Ex.D.611 | 87188 | USD | GEX70 | WC | 5710620591578 | 4232.832 | 3747.82
97660808 | S3.45.A200.1070.8.70L.S.402.G.Ex.D.611 | 73195 | USD | GEX70 | WC | 5710620591585 | 4629.66 | 3858.05
97660809 | S3.45.A200.1070.8.70L.C.402.G.Ex.D.611 | 78577 | USD | GEX70 | WC | 5710620591592 | 4695.798 | 3968.28
97660810 | S3.45.A200.1070.8.70L.D.402.G.Ex.D.611 | 79654 | USD | GEX70 | WC | 5710620591608 | 4695.798 | 3968.28
97660811 | S3.45.A200.1070.8.70L.H.402.G.Ex.D.611 | 82883 | USD | GEX70 | WC | 5710620591615 | 4960.35 | 4232.832
97660812 | S3.45.A120.1070.8.70M.S.442.G.Ex.D.611 | 67813 | USD | GEX70 | WC | 5710620591622 | 3350.992 | 2865.98
97660813 | S3.45.A120.1070.8.70M.C.442.G.Ex.D.611 | 73195 | USD | GEX70 | WC | 5710620591639 | 3637.59 | 3152.578
97660814 | S3.45.A120.1070.8.70M.D.442.G.Ex.D.611 | 77501 | USD | GEX70 | WC | 5710620591646 | 3461.222 | 2976.21
97660815 | S3.45.A120.1070.8.70M.H.442.G.Ex.D.611 | 80730 | USD | GEX70 | WC | 5710620591653 | 3769.866 | 3284.854
97661015 | CR32-1-1 H-G60-A-E-HQQE 3x230/460 60 HZ | 6710 | USD | C032H | IC | 5710620597754 | 391.8236 | 231.0421
97661016 | CR45-1-1 H-G20-A-E-HQQE 3x230/460 60 HZ | 8752 | USD | C045H | IC | 5710620600881 | 421.8061 | 261.0246
97661017 | CR32-1 H-G60-A-E-HQQE 3x230/460 60 HZ | 6710 | USD | C032H | IC | 5710620597778 | 391.8236 | 231.0421
97661019 | CR32-2-2 H-G60-A-E-HQQE 3x230/460 60 HZ | 9651 | USD | C032H | IC | 5710620597792 | 416.956 | 256.1745
97661041 | CR32-2-1 H-G60-A-E-HQQE 3x230/460 60 HZ | 9651 | USD | C032H | IC | 5710620597815 | 416.956 | 256.1745
97661070 | CR32-1-1 H-G60-A-V-HQQV 3x230/460 60 HZ | 6834 | USD | C032H | IC | 5710620607545 | 391.8236 | 231.0421
97661073 | CR32-1 H-G60-A-V-HQQV 3x230/460 60 HZ | 6834 | USD | C032H | IC | 5710620607569 | 391.8236 | 231.0421
97661076 | CR45-7-2 H-G20-A-E-HQQE 3x230/460 60 HZ | 36397 | USD | C045H | IC | 5710620604841 | 883.3171 | 686.5124
97661077 | CR32-2-2 H-G60-A-V-HQQV 3x230/460 60 HZ | 9775 | USD | C032H | IC | 5710620607583 | 416.956 | 256.1745
97661080 | CR32-2-1 H-G60-A-V-HQQV 3x230/460 60 HZ | 9775 | USD | C032H | IC | 5710620607606 | 416.956 | 256.1745
97661534 | Kit, Chamber stack CR 32-8 | 7291 | USD | CRLKT | SC | 5700310125695 | 45.0003 | 37.5157
97661535 | Kit, Chamber stack CR 64-5-2 | 5437 | USD | CRLKT | SC | 5700310125916 | 42.6215 | 35.1369
97661611 | CR45-1-1 H-G20-A-V-HQQV 3x230/460 60 HZ | 8876 | USD | C045H | IC | 5710620631137 | 421.8061 | 261.0246
97661653 | CR45-1-1 H-G30-A-E-HQQE 3x230/460 60 HZ | 8805 | USD | C045H | IC | 5710620635548 | 449.8927 | 262.1269
97661668 | CR45-6-2 H-G30-A-E-HQQE 3x230/460 60 HZ | 34487 | USD | C045H | IC | 5710620637184 | 864.7984 | 677.0327
97661673 | CR45-1-1 H-G30-A-V-HQQV 3x230/460 60 HZ | 8929 | USD | C045H | IC | 5710620639935 | 449.8927 | 262.1269
97661702 | CR45-1-1 H-G50-A-E-HQQE 3x230/460 60 HZ | 8752 | USD | C045H | IC | 5710620643703 | 428.1995 | 267.418
97661731 | KIT,IMPELLER,L,30707,X3 B22 | 1578 | USD | PAREP | SB | 5710620645394 | 8 | 8
97664308 | Kit, S Cable inlet gasket 96066566 | 513 | USD | GS2KT | SD | 5710620682337 | 0.22046 | 0.22046
97664576 | CR45-1-1 H-G50-A-V-HQQV 3x230/460 60 HZ | 8876 | USD | C045H | IC | 5710620689565 | 428.1995 | 267.418
97664604 | CR45-1-1 H-G60-A-E-HQQE 3x230/460 60 HZ | 8805 | USD | C045H | IC | 5710620694033 | 431.0654 | 270.284
97664631 | CR45-1-1 H-G60-A-V-HQQV 3x230/460 60 HZ | 8929 | USD | C045H | IC | 5710620698499 | 431.0654 | 270.284
97664950 | CR15-8 BK-GJ-A-E-HQQE 284/286TC 60 HZ | 7918 | USD | CR015 | IC | 5710620704268 | 229.2784 | 114.6392
97665074 | 16-20959-130101-2682P BPR1CNSN01AA | 3774 | USD | VL000 | CE | 5710620705746 | 219 | 219
97665091 | CR15-10 B-GJ-A-E-HQQK 284/286TC 60 HZ | 11042 | USD | CR015 | IC | 5710620707917 | 238.0968 | 125.6622
97665106 | CR45-1-1 H-G33-A-E-HQQE 3x230/460 60 HZ | 8914 | USD | C045H | IC | 5710620711020 | 435.2542 | 274.4727
97665107 | CR45-1 H-G33-A-E-HQQE 3x230/460 60 HZ | 9225 | USD | C045H | IC | 5710620711044 | 455.0956 | 294.3141
97665142 | CR45-5 H-G33-A-E-HQQE 3x230/460 60 HZ | 31327 | USD | C045H | IC | 5710620712669 | 833.7136 | 645.9478
97665145 | CR45-6 H-G33-A-E-HQQE 3x230/460 60 HZ | 34596 | USD | C045H | IC | 5710620712706 | 879.3488 | 691.583
97665150 | CR45-1-1 H-G33-A-V-HQQV 3x230/460 60 HZ | 9037 | USD | C045H | IC | 5710620715318 | 435.2542 | 274.4727
97665544 | Kit, Chamber stack CRN 1s-11 | 2396 | USD | CRSKT | SC | 5710620738072 | 7.5463 | 5.7165
97665585 | DME 375-10 AR-SS/T/SS-S-31A4A4B | 13254 | USD | ME375 | IJ | 5700310149394 | 65.2892 | 58.4219
97665652 | CR64-1-1 H-G44-A-E-HQQE 3x230/460 60 HZ | 11909 | USD | C064H | IC | 5710620749597 | 485.0781 | 324.2967
97665749 | CR45-7 FK-G-A-F-HQQE 324/326TSC 60 HZ | 31168 | USD | CR045 | IC | 5710620759466 | 280.6897 | 262.7883
97667562 | Kit, Chamber stack CRN 15-3 | 2894 | USD | CRMKT | SC | 5710620821026 | 8.9066 | 8.4546
97667852 | CR32-1-1 H-GB-A-E-HQQE 182/184TC 60 HZ | 4426 | USD | C032H | IC | 5710620837522 | 251.8094 | 152.3379
97667855 | CR32-1 H-GB-A-E-HQQE 182/184TC 60 HZ | 4426 | USD | C032H | IC | 5710620837546 | 251.8094 | 152.3379
97667857 | CR32-2-2 H-GB-A-E-HQQE 213/215TC 60 HZ | 6594 | USD | C032H | IC | 5710620837560 | 258.2028 | 158.7312
97667859 | CR32-2-1 H-GB-A-E-HQQE 213/215TC 60 HZ | 6594 | USD | C032H | IC | 5710620837584 | 258.2028 | 158.7312
97667861 | CR32-2 H-GB-A-E-HQQE 213/215TC 60 HZ | 6595 | USD | C032H | IC | 5710620837607 | 258.2028 | 158.7312
97667863 | CR32-3-2 H-GB-A-E-HQQE 213/215TC 60 HZ | 8860 | USD | C032H | IC | 5710620837621 | 265.2575 | 165.7859
97667864 | CR32-3 H-GB-A-E-HQQE 254/256TC 60 HZ | 8860 | USD | C032H | IC | 5710620837645 | 265.037 | 165.5655
97667866 | CR32-4-2 H-GB-A-E-HQQE 254/256TC 60 HZ | 10455 | USD | C032H | IC | 5710620837669 | 271.4304 | 171.9588
97667867 | CR32-4 H-GB-A-E-HQQE 254/256TC 60 HZ | 10456 | USD | C032H | IC | 5710620837683 | 271.4304 | 171.9588
97667955 | Kit,Gasket HS500-400-458 X006 | 582 | USD | SICKT | SH | 5710620838475 | 3.5318 | 2.6411
97667983 | Kit,Wear ring HS350-300-352,B18 | 2235 | USD | HSKIT | SB | 5710620838758 | 17.8573 | 17.8573
97668008 | MTR10-6/5 A-WB-A-HUUV 3x230/460 60Hz | 6830 | USD | MTR10 | IH | 5710629967688 | 139.9656 | 132.0291
97668302 | Kit, S Terminal board 96061257 M8 | 554 | USD | GS1KT | SD | 5710620846173 | 1.3007 | 0.76279
97668304 | Kit, S Terminal board 96061259 M10 | 374 | USD | GS1KT | SD | 5710620846630 | 2.5353 | 2.5353
97668305 | Kit, S Terminal board 96061258 M12 | 422 | USD | GS1KT | SD | 5710620846647 | 2.2685 | 1.6579
97668313 | Kit,S Terminal board 95114165(6-10mm2) | 748 | USD | GS1KT | SD | 5710620846883 | 0.9127 | 0.66138
97668315 | Kit,S Terminal board 96308166(6-16mm2) | 353 | USD | GS1KT | SD | 5710620846906 | 0.45856 | 0.44753
97668316 | Kit,S Terminal board 96256053 | 603 | USD | GS1KT | SD | 5710620846913 | 0.27998 | 0.066138
97668340 | Kit, CR15-6 chamber stack cpl. low NPSH | 3559 | USD | CRMKT | SC | 5700310169736 | 17.8352 | 17.6368
97668950 | KIT,KPV,SLVBR,X4,CW,50159,60123,UPGR | 7509 | USD | PAREP | SB | 5710620855410 | 50.237 | 50.237
97668985 | CR32-5-2 H-GB-A-E-HQQE 254/256TC 60 HZ | 12946 | USD | C032H | IC | 5710620859647 | 278.2646 | 178.7931
97668986 | CR32-5 H-GB-A-E-HQQE 254/256TC 60 HZ | 12948 | USD | C032H | IC | 5710620859661 | 278.2646 | 178.7931
97668988 | CR32-6-2 H-GB-A-E-HQQE 284/286TC 60 HZ | 14840 | USD | C032H | IC | 5710620859685 | 288.4058 | 188.9342
97668989 | CR32-6 H-GB-A-E-HQQE 284/286TC 60 HZ | 14840 | USD | C032H | IC | 5710620859708 | 288.4058 | 188.9342
97668990 | CR32-7-2 H-GB-A-E-HQQE 284/286TC 60 HZ | 15919 | USD | C032H | IC | 5710620859722 | 295.0196 | 195.548
97668993 | CR32-7 H-GB-A-E-HQQE 284/286TC 60 HZ | 15919 | USD | C032H | IC | 5710620859746 | 295.0196 | 195.548
97668995 | CR32-8-2 H-GB-A-E-HQQE 284/286TC 60 HZ | 16683 | USD | C032H | IC | 5710620859760 | 327.3611 | 208.5552
97669011 | CR32-11-2 H-GB-A-E-HQQE 324/326TSC 60 HZ | 20225 | USD | C032H | IC | 5710620859883 | 364.1779 | 245.372
97669014 | CR32-1-1 H-GB-A-V-HQQV 182/184TC 60 HZ | 4550 | USD | C032H | IC | 5710620862548 | 251.8094 | 152.3379
97669015 | CR32-1 H-GB-A-V-HQQV 182/184TC 60 HZ | 4548 | USD | C032H | IC | 5710620862562 | 251.8094 | 152.3379
97669016 | CR32-2-2 H-GB-A-V-HQQV 213/215TC 60 HZ | 6719 | USD | C032H | IC | 5710620862586 | 258.2028 | 158.7312
97669017 | CR32-2-1 H-GB-A-V-HQQV 213/215TC 60 HZ | 6719 | USD | C032H | IC | 5710620862609 | 258.2028 | 158.7312
97669018 | CR32-2 H-GB-A-V-HQQV 213/215TC 60 HZ | 6719 | USD | C032H | IC | 5710620862623 | 258.2028 | 158.7312
97669019 | CR32-3-2 H-GB-A-V-HQQV 213/215TC 60 HZ | 8983 | USD | C032H | IC | 5710620862647 | 265.2575 | 165.7859
97669020 | CR32-3 H-GB-A-V-HQQV 254/256TC 60 HZ | 8983 | USD | C032H | IC | 5710620862661 | 265.037 | 165.5655
97669022 | CR32-4-2 H-GB-A-V-HQQV 254/256TC 60 HZ | 10579 | USD | C032H | IC | 5710620862685 | 271.4304 | 171.9588
97669023 | CR32-4 H-GB-A-V-HQQV 254/256TC 60 HZ | 10578 | USD | C032H | IC | 5710620862708 | 271.4304 | 171.9588
97669024 | CR32-5-2 H-GB-A-V-HQQV 254/256TC 60 HZ | 13069 | USD | C032H | IC | 5710620862722 | 278.2646 | 178.7931
97669025 | CR32-5 H-GB-A-V-HQQV 254/256TC 60 HZ | 13071 | USD | C032H | IC | 5710620862746 | 278.2646 | 178.7931
97669027 | CR32-6-2 H-GB-A-V-HQQV 284/286TC 60 HZ | 14967 | USD | C032H | IC | 5710620865334 | 288.4058 | 188.9342
97669028 | CR32-6 H-GB-A-V-HQQV 284/286TC 60 HZ | 14967 | USD | C032H | IC | 5710620865358 | 288.4058 | 188.9342
97669029 | CR32-7-2 H-GB-A-V-HQQV 284/286TC 60 HZ | 16044 | USD | C032H | IC | 5710620865372 | 295.0196 | 195.548
97669031 | CR32-7 H-GB-A-V-HQQV 284/286TC 60 HZ | 16044 | USD | C032H | IC | 5710620865396 | 295.0196 | 195.548
97669032 | CR32-8-2 H-GB-A-V-HQQV 284/286TC 60 HZ | 16805 | USD | C032H | IC | 5710620865419 | 327.3611 | 208.5552
97669038 | CR32-11-2 H-GB-A-V-HQQV 324/326TSC 60 HZ | 20346 | USD | C032H | IC | 5710620865532 | 364.1779 | 245.372
97669189 | CM1-3 A-R-I-E-AQQE J-A-A-N | 1378 | USD | CM01I | IE | 5710620869844 | 31.345 | 25.8335
97669408 | Kit, Chamber stack CRI 10-9 | 6170 | USD | CRMKT | SC | 5710620874268 | 20.0949 | 18.329
97670179 | CRE-PLUS CRE5-4 1.5HP 3x460 60HZ | 11760 | USD | CRB02 | DA | 5710620915398 | 188.4933 | 92.3727
97670227 | CR32-1-1 H-GC-A-E-HQQE 182/184TC 60 HZ | 4481 | USD | C032H | IC | 5710620918108 | 245.1956 | 145.7241
97670228 | CR32-1 H-GC-A-E-HQQE 182/184TC 60 HZ | 4481 | USD | C032H | IC | 5710620918221 | 245.1956 | 145.7241
97670229 | CR32-2-2 H-GC-A-E-HQQE 213/215TC 60 HZ | 6649 | USD | C032H | IC | 5710620918245 | 251.589 | 152.1174
97670230 | CR32-2-1 H-GC-A-E-HQQE 213/215TC 60 HZ | 6649 | USD | C032H | IC | 5710620918269 | 251.589 | 152.1174
97670321 | CR32-2 H-GC-A-E-HQQE 213/215TC 60 HZ | 6649 | USD | C032H | IC | 5710620918283 | 251.589 | 152.1174
97670322 | CR32-3-2 H-GC-A-E-HQQE 213/215TC 60 HZ | 8915 | USD | C032H | IC | 5710620918306 | 258.6437 | 159.1721
97670323 | CR32-3 H-GC-A-E-HQQE 254/256TC 60 HZ | 8915 | USD | C032H | IC | 5710620918320 | 258.4232 | 158.9517
97670324 | CR32-4-2 H-GC-A-E-HQQE 254/256TC 60 HZ | 10509 | USD | C032H | IC | 5710620918344 | 264.8166 | 165.345
97670325 | CR32-4 H-GC-A-E-HQQE 254/256TC 60 HZ | 10509 | USD | C032H | IC | 5710620918368 | 264.8166 | 165.345
97670326 | CR32-5-2 H-GC-A-E-HQQE 254/256TC 60 HZ | 13001 | USD | C032H | IC | 5710620918382 | 271.6508 | 172.1793
97670327 | CR32-5 H-GC-A-E-HQQE 254/256TC 60 HZ | 13001 | USD | C032H | IC | 5710620918405 | 271.6508 | 172.1793
97670328 | CR32-6-2 H-GC-A-E-HQQE 284/286TC 60 HZ | 14896 | USD | C032H | IC | 5710620920958 | 280.4692 | 180.9977
97670329 | CR32-6 H-GC-A-E-HQQE 284/286TC 60 HZ | 14896 | USD | C032H | IC | 5710620920972 | 280.4692 | 180.9977
97670330 | CR32-7-2 H-GC-A-E-HQQE 284/286TC 60 HZ | 15974 | USD | C032H | IC | 5710620920996 | 287.083 | 187.6115
97670331 | CR32-7 H-GC-A-E-HQQE 284/286TC 60 HZ | 15974 | USD | C032H | IC | 5710620921016 | 287.083 | 187.6115
97670332 | CR32-8-2 H-GC-A-E-HQQE 284/286TC 60 HZ | 16736 | USD | C032H | IC | 5710620921030 | 319.4245 | 200.6186
97670338 | CR32-11-2 H-GC-A-E-HQQE 324/326TSC 60 HZ | 20279 | USD | C032H | IC | 5710620921153 | 356.2413 | 237.4354
97670340 | CR32-1-1 H-GC-A-V-HQQV 182/184TC 60 HZ | 4604 | USD | C032H | IC | 5710620924093 | 245.1956 | 145.7241
97670351 | CR32-1 H-GC-A-V-HQQV 182/184TC 60 HZ | 4604 | USD | C032H | IC | 5710620924116 | 245.1956 | 145.7241
97670352 | CR32-2-2 H-GC-A-V-HQQV 213/215TC 60 HZ | 6772 | USD | C032H | IC | 5710620924130 | 251.589 | 152.1174
97670353 | CR32-2-1 H-GC-A-V-HQQV 213/215TC 60 HZ | 6772 | USD | C032H | IC | 5710620924154 | 251.589 | 152.1174
97670354 | CR32-2 H-GC-A-V-HQQV 213/215TC 60 HZ | 6772 | USD | C032H | IC | 5710620924178 | 251.589 | 152.1174
97670355 | CR32-3-2 H-GC-A-V-HQQV 213/215TC 60 HZ | 9038 | USD | C032H | IC | 5710620924192 | 258.6437 | 159.1721
97670356 | CR32-3 H-GC-A-V-HQQV 254/256TC 60 HZ | 9038 | USD | C032H | IC | 5710620924215 | 258.4232 | 158.9517
97670357 | CR32-4-2 H-GC-A-V-HQQV 254/256TC 60 HZ | 10633 | USD | C032H | IC | 5710620924239 | 264.8166 | 165.345
97670358 | CR32-4 H-GC-A-V-HQQV 254/256TC 60 HZ | 10633 | USD | C032H | IC | 5710620924253 | 264.8166 | 165.345
97670359 | CR32-5-2 H-GC-A-V-HQQV 254/256TC 60 HZ | 13124 | USD | C032H | IC | 5710620924277 | 271.6508 | 172.1793
97670361 | CR32-5 H-GC-A-V-HQQV 254/256TC 60 HZ | 13124 | USD | C032H | IC | 5710620924291 | 271.6508 | 172.1793
97670364 | CR32-6-2 H-GC-A-V-HQQV 284/286TC 60 HZ | 15019 | USD | C032H | IC | 5710620927131 | 280.4692 | 180.9977
97670365 | CR32-6 H-GC-A-V-HQQV 284/286TC 60 HZ | 15019 | USD | C032H | IC | 5710620927155 | 280.4692 | 180.9977
97670367 | CR32-7 H-GC-A-V-HQQV 284/286TC 60 HZ | 16098 | USD | C032H | IC | 5710620927179 | 287.083 | 187.6115
97670368 | CR32-8-2 H-GC-A-V-HQQV 284/286TC 60 HZ | 16860 | USD | C032H | IC | 5710620927193 | 319.4245 | 200.6186
97670374 | CR32-11-2 H-GC-A-V-HQQV 324/326TSC 60 HZ | 20402 | USD | C032H | IC | 5710620927315 | 356.2413 | 237.4354
97670376 | CR32-7-2 H-GC-A-V-HQQV 284/286TC 60 HZ | 16098 | USD | C032H | IC | 5710620927339 | 287.083 | 187.6115
97671920 | CR15-4 A-GJ-A-E-HQQE 3x230/460 60 HZ | 6314 | USD | CR015 | IC | 5710620966666 | 123.4576 | 105.8208
97672041 | CR32-1-1 H-G10-A-E-HQQE 182/184TC 60 HZ | 4481 | USD | C032H | IC | 5710620981522 | 250.0457 | 150.5742
97672042 | CR32-1 H-G10-A-E-HQQE 182/184TC 60 HZ | 4481 | USD | C032H | IC | 5710620981546 | 250.0457 | 150.5742
97672043 | CR32-2-2 H-G10-A-E-HQQE 213/215TC 60 HZ | 6649 | USD | C032H | IC | 5710620981560 | 256.4391 | 156.9675
97672044 | CR32-2-1 H-G10-A-E-HQQE 213/215TC 60 HZ | 6649 | USD | C032H | IC | 5710620981584 | 256.4391 | 156.9675
97672045 | CR32-2 H-G10-A-E-HQQE 213/215TC 60 HZ | 6649 | USD | C032H | IC | 5710620981607 | 256.4391 | 156.9675
97672046 | CR32-3-2 H-G10-A-E-HQQE 213/215TC 60 HZ | 8915 | USD | C032H | IC | 5710620981621 | 263.4938 | 164.0222
97672047 | CR32-3 H-G10-A-E-HQQE 254/256TC 60 HZ | 8915 | USD | C032H | IC | 5710620981645 | 263.2733 | 163.8018
97672048 | CR32-4-2 H-G10-A-E-HQQE 254/256TC 60 HZ | 10509 | USD | C032H | IC | 5710620981669 | 269.6667 | 170.1951
97672049 | CR32-4 H-G10-A-E-HQQE 254/256TC 60 HZ | 10509 | USD | C032H | IC | 5710620981683 | 269.6667 | 170.1951
97672050 | CR32-5-2 H-G10-A-E-HQQE 254/256TC 60 HZ | 13001 | USD | C032H | IC | 5710620981706 | 276.5009 | 177.0294
97672051 | CR32-5 H-G10-A-E-HQQE 254/256TC 60 HZ | 13001 | USD | C032H | IC | 5710620981720 | 276.5009 | 177.0294
97672052 | CR32-6-2 H-G10-A-E-HQQE 284/286TC 60 HZ | 14896 | USD | C032H | IC | 5710620981744 | 285.3193 | 185.8478
97672053 | CR32-6 H-G10-A-E-HQQE 284/286TC 60 HZ | 14896 | USD | C032H | IC | 5710620981768 | 285.3193 | 185.8478
97672054 | CR32-7-2 H-G10-A-E-HQQE 284/286TC 60 HZ | 15974 | USD | C032H | IC | 5710620981782 | 291.9331 | 192.4616
97672055 | CR32-7 H-G10-A-E-HQQE 284/286TC 60 HZ | 15974 | USD | C032H | IC | 5710620981805 | 291.9331 | 192.4616
97672056 | CR32-8-2 H-G10-A-E-HQQE 284/286TC 60 HZ | 16736 | USD | C032H | IC | 5710620981829 | 324.2746 | 205.4687
97672062 | CR32-11-2 H-G10-A-E-HQQE 324/326TSC 60 H | 20279 | USD | C032H | IC | 5710620981942 | 361.0914 | 242.2855
97672063 | CR32-1-1 H-G10-A-V-HQQV 182/184TC 60 HZ | 4604 | USD | C032H | IC | 5710620987913 | 250.0457 | 150.5742
97672064 | CR32-1 H-G10-A-V-HQQV 182/184TC 60 HZ | 4604 | USD | C032H | IC | 5710620987937 | 250.0457 | 150.5742
97672065 | CR32-2-2 H-G10-A-V-HQQV 213/215TC 60 HZ | 6772 | USD | C032H | IC | 5710620987951 | 256.4391 | 156.9675
97672066 | CR32-2-1 H-G10-A-V-HQQV 213/215TC 60 HZ | 6772 | USD | C032H | IC | 5710620987975 | 256.4391 | 156.9675
97672067 | CR32-2 H-G10-A-V-HQQV 213/215TC 60 HZ | 6772 | USD | C032H | IC | 5710620987999 | 256.4391 | 156.9675
97672068 | CR32-3-2 H-G10-A-V-HQQV 213/215TC 60 HZ | 9038 | USD | C032H | IC | 5710620988019 | 263.4938 | 164.0222
97672069 | CR32-3 H-G10-A-V-HQQV 254/256TC 60 HZ | 9038 | USD | C032H | IC | 5710620988033 | 263.2733 | 163.8018
97672070 | CR32-4-2 H-G10-A-V-HQQV 254/256TC 60 HZ | 10633 | USD | C032H | IC | 5710620988057 | 269.6667 | 170.1951
97672071 | CR32-4 H-G10-A-V-HQQV 254/256TC 60 HZ | 10633 | USD | C032H | IC | 5710620988071 | 269.6667 | 170.1951
97672072 | CR32-5-2 H-G10-A-V-HQQV 254/256TC 60 HZ | 13124 | USD | C032H | IC | 5710620988095 | 276.5009 | 177.0294
97672073 | CR32-5 H-G10-A-V-HQQV 254/256TC 60 HZ | 13124 | USD | C032H | IC | 5710620988118 | 276.5009 | 177.0294
97672074 | CR32-6-2 H-G10-A-V-HQQV 284/286TC 60 HZ | 15019 | USD | C032H | IC | 5710620988132 | 285.3193 | 185.8478
97672075 | CR32-6 H-G10-A-V-HQQV 284/286TC 60 HZ | 15019 | USD | C032H | IC | 5710620988156 | 285.3193 | 185.8478
97672076 | CR32-7-2 H-G10-A-V-HQQV 284/286TC 60 HZ | 16098 | USD | C032H | IC | 5710620988170 | 291.9331 | 192.4616
97672077 | CR32-7 H-G10-A-V-HQQV 284/286TC 60 HZ | 16098 | USD | C032H | IC | 5710620988194 | 291.9331 | 192.4616
97672078 | CR32-8-2 H-G10-A-V-HQQV 284/286TC 60 HZ | 16860 | USD | C032H | IC | 5710620988217 | 324.2746 | 205.4687
97672084 | CR32-11-2 H-G10-A-V-HQQV 324/326TSC 60 H | 20402 | USD | C032H | IC | 5710620988880 | 361.0914 | 242.2855
97672085 | CR32-1-1 H-G50-A-E-HQQE 182/184TC 60 HZ | 4426 | USD | C032H | IC | 5710620999152 | 311.7966 | 151.0151
97672086 | CR32-1 H-G50-A-E-HQQE 182/184TC 60 HZ | 4426 | USD | C032H | IC | 5710620999176 | 311.7966 | 151.0151
97672087 | CR32-2-2 H-G50-A-E-HQQE 213/215TC 60 HZ | 6594 | USD | C032H | IC | 5710620999190 | 318.1899 | 157.4084
97672088 | CR32-2-1 H-G50-A-E-HQQE 213/215TC 60 HZ | 6594 | USD | C032H | IC | 5710620999213 | 318.1899 | 157.4084
97672089 | CR32-2 H-G50-A-E-HQQE 213/215TC 60 HZ | 6595 | USD | C032H | IC | 5710620999237 | 318.1899 | 157.4084
97672090 | CR32-3-2 H-G50-A-V-HQQV 213/215TC 60 HZ | 8983 | USD | C032H | IC | 5710620999251 | 325.2446 | 164.4632
97672101 | CR32-3 H-G50-A-E-HQQE 254/256TC 60 HZ | 8860 | USD | C032H | IC | 5710620999275 | 325.0242 | 164.2427
97672102 | CR32-4-2 H-G50-A-E-HQQE 254/256TC 60 HZ | 10455 | USD | C032H | IC | 5710620999299 | 331.4175 | 170.636
97672103 | CR32-4 H-G50-A-E-HQQE 254/256TC 60 HZ | 10456 | USD | C032H | IC | 5710620999312 | 331.4175 | 170.636
97672104 | CR32-5-2 H-G50-A-E-HQQE 254/256TC 60 HZ | 12946 | USD | C032H | IC | 5710620999336 | 338.2518 | 177.4703
97672105 | CR32-5 H-G50-A-E-HQQE 254/256TC 60 HZ | 12948 | USD | C032H | IC | 5710620999350 | 338.2518 | 177.4703
97672106 | CR32-6-2 H-G50-A-E-HQQE 284/286TC 60 HZ | 14840 | USD | C032H | IC | 5710620999374 | 348.3929 | 187.6115
97672107 | CR32-6 H-G50-A-E-HQQE 284/286TC 60 HZ | 14840 | USD | C032H | IC | 5710620999398 | 348.3929 | 187.6115
97672108 | CR32-7-2 H-G50-A-E-HQQE 284/286TC 60 HZ | 15919 | USD | C032H | IC | 5710620999411 | 355.0067 | 194.2253
97672109 | CR32-7 H-G50-A-E-HQQE 284/286TC 60 HZ | 15919 | USD | C032H | IC | 5710620999435 | 355.0067 | 194.2253
97672110 | CR32-8-2 H-G50-A-E-HQQE 284/286TC 60 HZ | 16683 | USD | C032H | IC | 5710620999459 | 368.0139 | 207.2324
97672117 | CR32-11-2 H-G50-A-E-HQQE 324/326TSC 60 H | 20225 | USD | C032H | IC | 5710620999572 | 404.8307 | 244.0492
97672681 | CR32-1-1 H-G50-A-V-HQQV 182/184TC 60 HZ | 4550 | USD | C032H | IC | 5710621019552 | 311.7966 | 151.0151
97672683 | CR32-1 H-G50-A-V-HQQV 182/184TC 60 HZ | 4548 | USD | C032H | IC | 5710621019576 | 311.7966 | 151.0151
97672684 | CR32-2-2 H-G50-A-V-HQQV 213/215TC 60 HZ | 6719 | USD | C032H | IC | 5710621019590 | 318.1899 | 157.4084
97672685 | CR32-2-1 H-G50-A-V-HQQV 213/215TC 60 HZ | 6719 | USD | C032H | IC | 5710621019613 | 318.1899 | 157.4084
97672686 | CR32-2 H-G50-A-V-HQQV 213/215TC 60 HZ | 6719 | USD | C032H | IC | 5710621019637 | 318.1899 | 157.4084
97672687 | CR32-3-2 H-G50-A-E-HQQE 213/215TC 60 HZ | 8860 | USD | C032H | IC | 5710621019651 | 325.2446 | 164.4632
97672688 | CR32-3 H-G50-A-V-HQQV 254/256TC 60 HZ | 8983 | USD | C032H | IC | 5710621019675 | 325.0242 | 164.2427
97672689 | CR32-4-2 H-G50-A-V-HQQV 254/256TC 60 HZ | 10579 | USD | C032H | IC | 5710621019699 | 331.4175 | 170.636
97672690 | CR32-4 H-G50-A-V-HQQV 254/256TC 60 HZ | 10578 | USD | C032H | IC | 5710621019712 | 331.4175 | 170.636
97672691 | CR32-5-2 H-G50-A-V-HQQV 254/256TC 60 HZ | 13069 | USD | C032H | IC | 5710621019736 | 338.2518 | 177.4703
97672692 | CR32-5 H-G50-A-V-HQQV 254/256TC 60 HZ | 13071 | USD | C032H | IC | 5710621019750 | 338.2518 | 177.4703
97672693 | CR32-6-2 H-G50-A-V-HQQV 284/286TC 60 HZ | 14967 | USD | C032H | IC | 5710621019774 | 348.3929 | 187.6115
97672695 | CR32-6 H-G50-A-V-HQQV 284/286TC 60 HZ | 14967 | USD | C032H | IC | 5710621019798 | 348.3929 | 187.6115
97672696 | CR32-7-2 H-G50-A-V-HQQV 284/286TC 60 HZ | 16044 | USD | C032H | IC | 5710621019811 | 355.0067 | 194.2253
97672697 | CR32-7 H-G50-A-V-HQQV 284/286TC 60 HZ | 16044 | USD | C032H | IC | 5710621019835 | 355.0067 | 194.2253
97672698 | CR32-8-2 H-G50-A-V-HQQV 284/286TC 60 HZ | 16805 | USD | C032H | IC | 5710621019859 | 368.0139 | 207.2324
97672704 | CR32-11-2 H-G50-A-V-HQQV 324/326TSC 60 H | 20346 | USD | C032H | IC | 5710621019972 | 404.8307 | 244.0492
97672750 | CR32-1-1 H-G60-A-E-HQQE 182/184TC 60 HZ | 4481 | USD | C032H | IC | 5710621034210 | 311.3557 | 150.5742
97672751 | CR32-1 H-G60-A-E-HQQE 182/184TC 60 HZ | 4481 | USD | C032H | IC | 5710621034234 | 311.3557 | 150.5742
97672752 | CR32-2-2 H-G60-A-E-HQQE 213/215TC 60 HZ | 6649 | USD | C032H | IC | 5710621034258 | 317.749 | 156.9675
97672753 | CR32-2-1 H-G60-A-E-HQQE 213/215TC 60 HZ | 6649 | USD | C032H | IC | 5710621034272 | 317.749 | 156.9675
97672754 | CR32-2 H-G60-A-E-HQQE 213/215TC 60 HZ | 6649 | USD | C032H | IC | 5710621034296 | 317.749 | 156.9675
97672755 | CR32-3-2 H-G60-A-E-HQQE 213/215TC 60 HZ | 8915 | USD | C032H | IC | 5710621034319 | 324.8037 | 164.0222
97672756 | CR32-3 H-G60-A-E-HQQE 254/256TC 60 HZ | 8915 | USD | C032H | IC | 5710621034333 | 324.5833 | 163.8018
97672757 | CR32-4-2 H-G60-A-E-HQQE 254/256TC 60 HZ | 10509 | USD | C032H | IC | 5710621034357 | 330.9766 | 170.1951
97672758 | CR32-4 H-G60-A-E-HQQE 254/256TC 60 HZ | 10509 | USD | C032H | IC | 5710621034371 | 330.9766 | 170.1951
97672759 | CR32-5-2 H-G60-A-E-HQQE 254/256TC 60 HZ | 13001 | USD | C032H | IC | 5710621034395 | 337.8109 | 177.0294
97672760 | CR32-5 H-G60-A-E-HQQE 254/256TC 60 HZ | 13001 | USD | C032H | IC | 5710621034418 | 337.8109 | 177.0294
97672761 | CR32-6-2 H-G60-A-E-HQQE 284/286TC 60 HZ | 14896 | USD | C032H | IC | 5710621034432 | 346.6293 | 185.8478
97672762 | CR32-6 H-G60-A-E-HQQE 284/286TC 60 HZ | 14896 | USD | C032H | IC | 5710621034456 | 346.6293 | 185.8478
97672763 | CR32-7-2 H-G60-A-E-HQQE 284/286TC 60 HZ | 15974 | USD | C032H | IC | 5710621034470 | 353.2431 | 192.4616
97672765 | CR32-7 H-G60-A-E-HQQE 284/286TC 60 HZ | 15974 | USD | C032H | IC | 5710621034494 | 353.2431 | 192.4616
97672766 | CR32-8-2 H-G60-A-E-HQQE 284/286TC 60 HZ | 16736 | USD | C032H | IC | 5710621034517 | 366.2502 | 205.4687
97672782 | CR32-11-2 H-G60-A-E-HQQE 324/326TSC 60 H | 20279 | USD | C032H | IC | 5710621034616 | 403.067 | 242.2855
97679195 | CR10-1 H-G05-A-V-HQQV 3x230/460 60 HZ | 4860 | USD | C010H | IA | 5710621074605 | 295.4164 | 132.276
97679196 | CR10-3 H-G05-A-V-HQQV 3x230/460 60 HZ | 6428 | USD | C010H | IA | 5710621074629 | 346.1222 | 182.9818
97679198 | CR10-4 H-G05-A-V-HQQV 3x230/460 60 HZ | 6769 | USD | C010H | IA | 5710621074643 | 348.3268 | 185.1864
97679199 | CR10-5 H-G05-A-V-HQQV 3x230/460 60 HZ | 7573 | USD | C010H | IA | 5710621074667 | 381.3958 | 218.2554
97679200 | CR10-6 H-G05-A-V-HQQV 3x230/460 60 HZ | 7913 | USD | C010H | IA | 5710621074681 | 383.6004 | 220.46
97679201 | CR10-7 H-G05-A-V-HQQV 3x230/460 60 HZ | 9029 | USD | C010H | IA | 5710621074704 | 407.851 | 244.7106
97679202 | CR10-8 H-G05-A-V-HQQV 3x230/460 60 HZ | 9371 | USD | C010H | IA | 5710621074728 | 410.0556 | 246.9152
97679203 | CR10-9 H-G05-A-V-HQQV 3x230/460 60 HZ | 9712 | USD | C010H | IA | 5710621074742 | 412.2602 | 249.1198
97679204 | CR10-10 H-G05-A-V-HQQV 3x230/460 60 HZ | 10055 | USD | C010H | IA | 5710621074766 | 414.4648 | 251.3244
97679205 | CR10-1 H-G22-A-E-HQQE 3x230/460 60 HZ | 4870 | USD | C010H | IA | 5710621077293 | 233.6876 | 132.276
97679206 | CR10-2 H-G22-A-E-HQQE 3x230/460 60 HZ | 5430 | USD | C010H | IA | 5710621077316 | 235.8922 | 132.276
97679207 | CR10-3 H-G22-A-E-HQQE 3x230/460 60 HZ | 6440 | USD | C010H | IA | 5710621077330 | 286.598 | 185.1864
97679208 | CR10-4 H-G22-A-E-HQQE 3x230/460 60 HZ | 6779 | USD | C010H | IA | 5710621077354 | 288.8026 | 187.391
97679209 | CR10-5 H-G22-A-E-HQQE 3x230/460 60 HZ | 7584 | USD | C010H | IA | 5710621077378 | 321.8716 | 220.46
97679210 | CR10-6 H-G22-A-E-HQQE 3x230/460 60 HZ | 7925 | USD | C010H | IA | 5710621077392 | 324.0762 | 222.6646
97679211 | CR10-7 H-G22-A-E-HQQE 3x230/460 60 HZ | 9039 | USD | C010H | IA | 5710621077415 | 348.3268 | 246.9152
97679213 | CR10-8 H-G22-A-E-HQQE 3x230/460 60 HZ | 9382 | USD | C010H | IA | 5710621077439 | 350.5314 | 249.1198
97679214 | CR10-9 H-G22-A-E-HQQE 3x230/460 60 HZ | 9723 | USD | C010H | IA | 5710621077453 | 352.736 | 251.3244
97679215 | CR10-10 H-G22-A-E-HQQE 3x230/460 60 HZ | 10065 | USD | C010H | IA | 5710621077477 | 354.9406 | 253.529
97679216 | CR10-1 H-G22-A-V-HQQV 3x230/460 60 HZ | 4967 | USD | C010H | IA | 5710621081535 | 233.6876 | 132.276
97679217 | CR10-2 H-G22-A-V-HQQV 3x230/460 60 HZ | 5527 | USD | C010H | IA | 5710621081559 | 235.8922 | 132.276
97679218 | CR10-3 H-G22-A-V-HQQV 3x230/460 60 HZ | 6536 | USD | C010H | IA | 5710621081573 | 286.598 | 185.1864
97679219 | CR10-4 H-G22-A-V-HQQV 3x230/460 60 HZ | 6876 | USD | C010H | IA | 5710621081597 | 288.8026 | 187.391
97679220 | CR10-5 H-G22-A-V-HQQV 3x230/460 60 HZ | 7681 | USD | C010H | IA | 5710621081610 | 321.8716 | 220.46
97679231 | CR10-6 H-G22-A-V-HQQV 3x230/460 60 HZ | 8022 | USD | C010H | IA | 5710621081634 | 324.0762 | 222.6646
97679232 | CR10-7 H-G22-A-V-HQQV 3x230/460 60 HZ | 9136 | USD | C010H | IA | 5710621081658 | 348.3268 | 246.9152
97679233 | CR10-8 H-G22-A-V-HQQV 3x230/460 60 HZ | 9479 | USD | C010H | IA | 5710621081672 | 350.5314 | 249.1198
97679235 | CR10-9 H-G22-A-V-HQQV 3x230/460 60 HZ | 9820 | USD | C010H | IA | 5710621081696 | 352.736 | 251.3244
97679236 | CR10-10 H-G22-A-V-HQQV 3x230/460 60 HZ | 10162 | USD | C010H | IA | 5710621081719 | 354.9406 | 253.529
97679639 | MOTOR,X-X200-3-204-12P 143JM | 916 | USD | KNUSA | AI | 5710621094894 | 47 | 47
97679732 | 230S50-2-AB PE 3"NPT 4"MTR NO CV SCRN | 2999 | USD | SP046 | WG | 5710621097895 | 17.6368 | 17.6368
97679766 | KIT,IMPELLER,L,10707,X3,B22 | 1140 | USD | PAREP | SB | 5710621104579 | 1.75 | 1.75
97679782 | CR32-1-1 H-G60-A-V-HQQV 182/184TC 60 HZ | 4604 | USD | C032H | IC | 5710621111379 | 311.3557 | 150.5742
97679783 | CR32-1 H-G60-A-V-HQQV 182/184TC 60 HZ | 4604 | USD | C032H | IC | 5710621111393 | 311.3557 | 150.5742
97679784 | CR32-2-2 H-G60-A-V-HQQV 213/215TC 60 HZ | 6772 | USD | C032H | IC | 5710621111416 | 317.749 | 156.9675
97679785 | CR32-2-1 H-G60-A-V-HQQV 213/215TC 60 HZ | 6772 | USD | C032H | IC | 5710621111430 | 317.749 | 156.9675
97679786 | CR32-2 H-G60-A-V-HQQV 213/215TC 60 HZ | 6772 | USD | C032H | IC | 5710621111454 | 317.749 | 156.9675
97679787 | CR32-3-2 H-G60-A-V-HQQV 213/215TC 60 HZ | 9038 | USD | C032H | IC | 5710621111478 | 324.8037 | 164.0222
97679788 | CR32-3 H-G60-A-V-HQQV 254/256TC 60 HZ | 9038 | USD | C032H | IC | 5710621111492 | 324.5833 | 163.8018
97679789 | CR32-4-2 H-G60-A-V-HQQV 254/256TC 60 HZ | 10633 | USD | C032H | IC | 5710621111515 | 330.9766 | 170.1951
97679790 | CR32-4 H-G60-A-V-HQQV 254/256TC 60 HZ | 10633 | USD | C032H | IC | 5710621111539 | 330.9766 | 170.1951
97679791 | CR32-5-2 H-G60-A-V-HQQV 254/256TC 60 HZ | 13124 | USD | C032H | IC | 5710621111553 | 337.8109 | 177.0294
97679792 | CR32-5 H-G60-A-V-HQQV 254/256TC 60 HZ | 13124 | USD | C032H | IC | 5710621111577 | 337.8109 | 177.0294
97679794 | CR32-6-2 H-G60-A-V-HQQV 284/286TC 60 HZ | 15019 | USD | C032H | IC | 5710621117876 | 346.6293 | 185.8478
97679795 | CR32-6 H-G60-A-V-HQQV 284/286TC 60 HZ | 15019 | USD | C032H | IC | 5710621117890 | 346.6293 | 185.8478
97679797 | CR32-7-2 H-G60-A-V-HQQV 284/286TC 60 HZ | 16098 | USD | C032H | IC | 5710621117913 | 353.2431 | 192.4616
97679798 | CR32-7 H-G60-A-V-HQQV 284/286TC 60 HZ | 16098 | USD | C032H | IC | 5710621117937 | 353.2431 | 192.4616
97679800 | CR32-8-2 H-G60-A-V-HQQV 284/286TC 60 HZ | 16860 | USD | C032H | IC | 5710621117951 | 366.2502 | 205.4687
97679810 | CR32-11-2 H-G60-A-V-HQQV 324/326TSC 60 H | 20402 | USD | C032H | IC | 5710621118071 | 403.067 | 242.2855
97680248 | CR15-1 H-GB-A-E-HQQE 56C 60 HZ | 5196 | USD | C015H | IC | 5710621139274 | 121.253 | 105.8208
97680250 | CR15-2 H-GB-A-E-HQQE 182/184TC 60 HZ | 5384 | USD | C015H | IC | 5710621139298 | 138.8898 | 125.6622
97680261 | CR15-3 H-GB-A-E-HQQE 213/215TC 60 HZ | 5608 | USD | C015H | IC | 5710621139311 | 152.1174 | 132.276
97680263 | CR15-4 H-GB-A-E-HQQE 213/215TC 60 HZ | 5842 | USD | C015H | IC | 5710621139335 | 154.322 | 134.4806
97680264 | CR15-5 H-GB-A-E-HQQE 213/215TC 60 HZ | 6114 | USD | C015H | IC | 5710621139359 | 158.7312 | 138.8898
97680265 | CR15-6 H-GB-A-E-HQQE 254/256TC 60 HZ | 6442 | USD | C015H | IC | 5710621139373 | 264.552 | 143.299
97680266 | CR15-7 H-GB-A-E-HQQE 254/256TC 60 HZ | 6891 | USD | C015H | IC | 5710621139397 | 266.7566 | 147.7082
97680267 | CR15-8 H-GB-A-E-HQQE 254/256TC 60 HZ | 7583 | USD | C015H | IC | 5710621139410 | 275.575 | 154.322
97680268 | CR15-9 H-GB-A-E-HQQE 254/256TC 60 HZ | 8276 | USD | C015H | IC | 5710621139434 | 282.1888 | 160.9358
97680269 | CR15-10 H-GB-A-E-HQQE 254/256TC 60 HZ | 8968 | USD | C015H | IC | 5710621139458 | 286.598 | 165.345
97680270 | CR15-12 H-GB-A-E-HQQE 284/286TC 60 HZ | 10138 | USD | C015H | IC | 5710621139472 | 288.8026 | 169.7542
97680271 | CR15-1 H-GB-A-V-HQQV 56C 60 HZ | 5293 | USD | C015H | IC | 5710621145381 | 121.253 | 105.8208
97680272 | CR15-2 H-GB-A-V-HQQV 182/184TC 60 HZ | 5481 | USD | C015H | IC | 5710621145404 | 138.8898 | 125.6622
97680273 | CR15-3 H-GB-A-V-HQQV 213/215TC 60 HZ | 5705 | USD | C015H | IC | 5710621147521 | 152.1174 | 132.276
97680276 | CR15-4 H-GB-A-V-HQQV 213/215TC 60 HZ | 5939 | USD | C015H | IC | 5710621147545 | 154.322 | 134.4806
97680279 | CR15-5 H-GB-A-V-HQQV 213/215TC 60 HZ | 6211 | USD | C015H | IC | 5710621147569 | 158.7312 | 138.8898
97680280 | CR15-6 H-GB-A-V-HQQV 254/256TC 60 HZ | 6538 | USD | C015H | IC | 5710621147583 | 264.552 | 143.299
97680301 | CR45-1-1 H-GB-A-E-HQQE 213/215TC 60 HZ | 5749 | USD | C045H | IC | 5710621150538 | 264.1552 | 164.6836
97680302 | CR45-1 H-GB-A-E-HQQE 213/215TC 60 HZ | 5749 | USD | C045H | IC | 5710621150552 | 264.1552 | 164.6836
97680303 | CR45-2-2 H-GB-A-E-HQQE 254/256TC 60 HZ | 9303 | USD | C045H | IC | 5710621150576 | 272.0917 | 172.6202
97680304 | CR45-2-1 H-GB-A-E-HQQE 254/256TC 60 HZ | 9303 | USD | C045H | IC | 5710621150590 | 272.0917 | 172.6202
97680305 | CR45-2 H-GB-A-E-HQQE 254/256TC 60 HZ | 9303 | USD | C045H | IC | 5710621150613 | 272.0917 | 172.6202
97680306 | CR45-3-2 H-GB-A-E-HQQE 254/256TC 60 HZ | 14415 | USD | C045H | IC | 5710621150637 | 280.6897 | 181.2181
97680307 | CR45-3-1 H-GB-A-E-HQQE 284/286TC 60 HZ | 14415 | USD | C045H | IC | 5710621150651 | 278.926 | 179.4544
97680308 | CR45-3 H-GB-A-E-HQQE 284/286TC 60 HZ | 14415 | USD | C045H | IC | 5710621150675 | 278.926 | 179.4544
97680309 | CR45-4-2 H-GB-A-E-HQQE 284/286TC 60 HZ | 16255 | USD | C045H | IC | 5710621150699 | 287.083 | 187.6115
97680310 | CR45-4-1 H-GB-A-E-HQQE 284/286TC 60 HZ | 16255 | USD | C045H | IC | 5710621150712 | 287.083 | 187.6115
97680311 | CR15-7 H-GB-A-V-HQQV 254/256TC 60 HZ | 6988 | USD | C015H | IC | 5710621147606 | 266.7566 | 147.7082
97680313 | CR15-8 H-GB-A-V-HQQV 254/256TC 60 HZ | 7680 | USD | C015H | IC | 5710621147620 | 275.575 | 154.322
97680314 | CR15-9 H-GB-A-V-HQQV 254/256TC 60 HZ | 8373 | USD | C015H | IC | 5710621147644 | 282.1888 | 160.9358
97680315 | CR15-10 H-GB-A-V-HQQV 254/256TC 60 HZ | 9065 | USD | C015H | IC | 5710621147668 | 286.598 | 165.345
97680316 | CR15-12 H-GB-A-V-HQQV 284/286TC 60 HZ | 10235 | USD | C015H | IC | 5710621147682 | 288.8026 | 169.7542
97680317 | CR20-1 H-GB-A-E-HQQE 182/184TC 60 HZ | 5052 | USD | C020H | IC | 5710621153126 | 138.8898 | 123.4576
97680318 | CR20-2 H-GB-A-E-HQQE 182/184TC 60 HZ | 5440 | USD | C020H | IC | 5710621153140 | 138.8898 | 125.6622
97680319 | CR20-3 H-GB-A-E-HQQE 213/215TC 60 HZ | 5915 | USD | C020H | IC | 5710621153164 | 152.1174 | 132.276
97680320 | CR20-4 H-GB-A-E-HQQE 213/215TC 60 HZ | 6646 | USD | C020H | IC | 5710621153188 | 154.322 | 134.4806
97680321 | CR45-4 H-GB-A-E-HQQE 284/286TC 60 HZ | 16255 | USD | C045H | IC | 5710621150736 | 287.083 | 187.6115
97680325 | CR45-6-2 H-GB-A-E-HQQE 324/326TSC 60 HZ | 19358 | USD | C045H | IC | 5710621150811 | 329.4113 | 229.9398
97680326 | CR45-6 H-GB-A-E-HQQE 324/326TSC 60 HZ | 19358 | USD | C045H | IC | 5710621150835 | 329.4113 | 229.9398
97680327 | CR45-7-2 H-GB-A-E-HQQE 324/326TSC 60 HZ | 21321 | USD | C045H | IC | 5710621150859 | 358.005 | 239.1991
97680328 | CR45-7 H-GB-A-E-HQQE 324/326TSC 60 HZ | 21321 | USD | C045H | IC | 5710621150873 | 358.005 | 239.1991
97680329 | CR45-8-1 H-GB-A-E-HQQE 324/326TSC 60 HZ | 22793 | USD | C045H | IC | 5710621150897 | 367.4848 | 248.6789
97680330 | CR45-1-1 H-GB-A-V-HQQV 213/215TC 60 HZ | 5873 | USD | C045H | IC | 5710621160926 | 264.1552 | 164.6836
97680332 | CR20-5 H-GB-A-E-HQQE 254/256TC 60 HZ | 7382 | USD | C020H | IC | 5710621153201 | 160.9358 | 138.8898
97680333 | CR20-6 H-GB-A-E-HQQE 254/256TC 60 HZ | 8029 | USD | C020H | IC | 5710621153225 | 264.552 | 143.299
97680334 | CR20-7 H-GB-A-E-HQQE 254/256TC 60 HZ | 8800 | USD | C020H | IC | 5710621153249 | 266.7566 | 147.7082
97680335 | CR20-8 H-GB-A-E-HQQE 254/256TC 60 HZ | 9867 | USD | C020H | IC | 5710621153263 | 277.7796 | 156.5266
97680336 | CR20-10 H-GB-A-E-HQQE 284/286TC 60 HZ | 11924 | USD | C020H | IC | 5710621153287 | 284.3934 | 163.1404
97680338 | CR20-1 H-GB-A-V-HQQV 182/184TC 60 HZ | 5149 | USD | C020H | IC | 5710621162500 | 138.8898 | 123.4576
97680339 | CR20-2 H-GB-A-V-HQQV 182/184TC 60 HZ | 5537 | USD | C020H | IC | 5710621162623 | 138.8898 | 125.6622
97680340 | CR20-3 H-GB-A-V-HQQV 213/215TC 60 HZ | 6012 | USD | C020H | IC | 5710621162647 | 152.1174 | 132.276
97680341 | CR45-1 H-GB-A-V-HQQV 213/215TC 60 HZ | 5873 | USD | C045H | IC | 5710621160940 | 264.1552 | 164.6836
97680342 | CR45-2-2 H-GB-A-V-HQQV 254/256TC 60 HZ | 9427 | USD | C045H | IC | 5710621160964 | 272.0917 | 172.6202
97680343 | CR45-2-1 H-GB-A-V-HQQV 254/256TC 60 HZ | 9427 | USD | C045H | IC | 5710621160988 | 272.0917 | 172.6202
97680344 | CR45-2 H-GB-A-V-HQQV 254/256TC 60 HZ | 9427 | USD | C045H | IC | 5710621161008 | 272.0917 | 172.6202
97680345 | CR45-3-2 H-GB-A-V-HQQV 254/256TC 60 HZ | 14538 | USD | C045H | IC | 5710621161022 | 280.6897 | 181.2181
97680347 | CR45-3-1 H-GB-A-V-HQQV 284/286TC 60 HZ | 14538 | USD | C045H | IC | 5710621161046 | 278.926 | 179.4544
97680348 | CR45-3 H-GB-A-V-HQQV 284/286TC 60 HZ | 14538 | USD | C045H | IC | 5710621161060 | 278.926 | 179.4544
97680349 | CR45-4-2 H-GB-A-V-HQQV 284/286TC 60 HZ | 16379 | USD | C045H | IC | 5710621161084 | 287.083 | 187.6115
97680350 | CR45-4-1 H-GB-A-V-HQQV 284/286TC 60 HZ | 16379 | USD | C045H | IC | 5710621161107 | 287.083 | 187.6115
97680351 | CR45-4 H-GB-A-V-HQQV 284/286TC 60 HZ | 16379 | USD | C045H | IC | 5710621161121 | 287.083 | 187.6115
97680352 | CR45-1-1 H-GB-A-V-HQQV 213/215TC 60 HZ | 18255 | USD | C045H | IC | 5710621161145 | 269.2258 | 169.7542
97680355 | CR45-6-2 H-GB-A-V-HQQV 324/326TSC 60 HZ | 19481 | USD | C045H | IC | 5710621161206 | 329.4113 | 229.9398
97680356 | CR45-6 H-GB-A-V-HQQV 324/326TSC 60 HZ | 19481 | USD | C045H | IC | 5710621161220 | 329.4113 | 229.9398
97680357 | CR45-7-2 H-GB-A-V-HQQV 324/326TSC 60 HZ | 21445 | USD | C045H | IC | 5710621161244 | 358.005 | 239.1991
97680358 | CR45-7 H-GB-A-V-HQQV 324/326TSC 60 HZ | 21445 | USD | C045H | IC | 5710621161268 | 358.005 | 239.1991
97680359 | CR45-8-1 H-GB-A-V-HQQV 324/326TSC 60 HZ | 22916 | USD | C045H | IC | 5710621161282 | 367.4848 | 248.6789
97680362 | CR20-4 H-GB-A-V-HQQV 213/215TC 60 HZ | 6742 | USD | C020H | IC | 5710621162661 | 154.322 | 134.4806
97680364 | CR20-5 H-GB-A-V-HQQV 254/256TC 60 HZ | 7479 | USD | C020H | IC | 5710621162685 | 160.9358 | 138.8898
97680367 | CR20-6 H-GB-A-V-HQQV 254/256TC 60 HZ | 8126 | USD | C020H | IC | 5710621162708 | 264.552 | 143.299
97680370 | CR20-7 H-GB-A-V-HQQV 254/256TC 60 HZ | 8897 | USD | C020H | IC | 5710621162722 | 266.7566 | 147.7082
97680373 | CR20-8 H-GB-A-V-HQQV 254/256TC 60 HZ | 9964 | USD | C020H | IC | 5710621162746 | 277.7796 | 156.5266
97680374 | CR20-10 H-GB-A-V-HQQV 284/286TC 60 HZ | 12021 | USD | C020H | IC | 5710621162760 | 284.3934 | 163.1404
97680452 | CR45-1-1 H-GC-A-E-HQQE 213/215TC 60 HZ | 5803 | USD | C045H | IC | 5710621178518 | 265.2575 | 165.7859
97680453 | CR45-1 H-GC-A-E-HQQE 213/215TC 60 HZ | 5803 | USD | C045H | IC | 5710621178532 | 265.2575 | 165.7859
97680454 | CR45-2-2 H-GC-A-E-HQQE 254/256TC 60 HZ | 9357 | USD | C045H | IC | 5710621178556 | 273.194 | 173.7225
97680455 | CR45-2-1 H-GC-A-E-HQQE 254/256TC 60 HZ | 9357 | USD | C045H | IC | 5710621178570 | 273.194 | 173.7225
97680456 | CR45-2 H-GC-A-E-HQQE 254/256TC 60 HZ | 9357 | USD | C045H | IC | 5710621178594 | 273.194 | 173.7225
97680457 | CR45-3-2 H-GC-A-E-HQQE 254/256TC 60 HZ | 14469 | USD | C045H | IC | 5710621178617 | 281.792 | 182.3204
97680458 | CR45-3-1 H-GC-A-E-HQQE 284/286TC 60 HZ | 14469 | USD | C045H | IC | 5710621178631 | 280.0283 | 180.5567
97680460 | CR45-3 H-GC-A-E-HQQE 284/286TC 60 HZ | 14469 | USD | C045H | IC | 5710621178655 | 280.0283 | 180.5567
97680471 | CR45-4-2 H-GC-A-E-HQQE 284/286TC 60 HZ | 16309 | USD | C045H | IC | 5710621178679 | 288.1853 | 188.7138
97680473 | CR45-4-1 H-GC-A-E-HQQE 284/286TC 60 HZ | 16309 | USD | C045H | IC | 5710621178693 | 288.1853 | 188.7138
97680474 | CR45-4 H-GC-A-E-HQQE 284/286TC 60 HZ | 16309 | USD | C045H | IC | 5710621178716 | 288.1853 | 188.7138
97680478 | CR45-6-2 H-GC-A-E-HQQE 324/326TSC 60 HZ | 19411 | USD | C045H | IC | 5710621178792 | 329.1909 | 229.7193
97680479 | CR45-6 H-GC-A-E-HQQE 324/326TSC 60 HZ | 19411 | USD | C045H | IC | 5710621178815 | 329.1909 | 229.7193
97680480 | CR45-7-2 H-GC-A-E-HQQE 324/326TSC 60 HZ | 21375 | USD | C045H | IC | 5710621178839 | 357.7845 | 238.9786
97680481 | CR45-7 H-GC-A-E-HQQE 324/326TSC 60 HZ | 21375 | USD | C045H | IC | 5710621178853 | 357.7845 | 238.9786
97680482 | CR45-8-1 H-GC-A-E-HQQE 324/326TSC 60 HZ | 22846 | USD | C045H | IC | 5710621178877 | 367.2643 | 248.4584
97680484 | CR45-1-1 H-GC-A-V-HQQV 213/215TC 60 HZ | 5927 | USD | C045H | IC | 5710621186841 | 265.2575 | 165.7859
97680485 | CR45-1 H-GC-A-V-HQQV 213/215TC 60 HZ | 5927 | USD | C045H | IC | 5710621186865 | 265.2575 | 165.7859
97680486 | CR45-2-2 H-GC-A-V-HQQV 254/256TC 60 HZ | 9480 | USD | C045H | IC | 5710621186889 | 273.194 | 173.7225
97680487 | CR45-2-1 H-GC-A-V-HQQV 254/256TC 60 HZ | 9480 | USD | C045H | IC | 5710621186902 | 273.194 | 173.7225
97680488 | CR45-2 H-GC-A-V-HQQV 254/256TC 60 HZ | 9480 | USD | C045H | IC | 5710621186926 | 273.194 | 173.7225
97680489 | CR45-3-2 H-GC-A-V-HQQV 254/256TC 60 HZ | 14593 | USD | C045H | IC | 5710621186940 | 281.792 | 182.3204
97680490 | CR45-3-1 H-GC-A-V-HQQV 284/286TC 60 HZ | 14593 | USD | C045H | IC | 5710621186964 | 280.0283 | 180.5567
97680491 | CR45-3 H-GC-A-V-HQQV 284/286TC 60 HZ | 14593 | USD | C045H | IC | 5710621186988 | 280.0283 | 180.5567
97680492 | CR45-4-2 H-GC-A-V-HQQV 284/286TC 60 HZ | 16433 | USD | C045H | IC | 5710621187008 | 288.1853 | 188.7138
97680493 | CR45-4-1 H-GC-A-V-HQQV 284/286TC 60 HZ | 16433 | USD | C045H | IC | 5710621187022 | 288.1853 | 188.7138
97680495 | CR45-4 H-GC-A-V-HQQV 284/286TC 60 HZ | 16433 | USD | C045H | IC | 5710621187046 | 288.1853 | 188.7138
97680499 | CR45-6-2 H-GC-A-V-HQQV 324/326TSC 60 HZ | 19535 | USD | C045H | IC | 5710621187121 | 329.1909 | 229.7193
97680500 | CR45-6 H-GC-A-V-HQQV 324/326TSC 60 HZ | 19535 | USD | C045H | IC | 5710621187145 | 329.1909 | 229.7193
97680501 | CR45-7-2 H-GC-A-V-HQQV 324/326TSC 60 HZ | 21498 | USD | C045H | IC | 5710621187169 | 357.7845 | 238.9786
97680502 | CR45-7 H-GC-A-V-HQQV 324/326TSC 60 HZ | 21498 | USD | C045H | IC | 5710621187183 | 357.7845 | 238.9786
97680503 | CR45-8-1 H-GC-A-V-HQQV 324/326TSC 60 HZ | 22970 | USD | C045H | IC | 5710621187206 | 367.2643 | 248.4584
97680504 | CR45-1-1 H-G10-A-E-HQQE 213/215TC 60 HZ | 5803 | USD | C045H | IC | 5710621194631 | 270.1076 | 170.636
97680505 | CR45-1 H-G10-A-E-HQQE 213/215TC 60 HZ | 5803 | USD | C045H | IC | 5710621194655 | 270.1076 | 170.636
97680506 | CR45-2-2 H-G10-A-E-HQQE 254/256TC 60 HZ | 9357 | USD | C045H | IC | 5710621194679 | 278.0442 | 178.5726
97680507 | CR45-2-1 H-G10-A-E-HQQE 254/256TC 60 HZ | 9357 | USD | C045H | IC | 5710621194693 | 278.0442 | 178.5726
97680508 | CR45-2 H-G10-A-E-HQQE 254/256TC 60 HZ | 9357 | USD | C045H | IC | 5710621194716 | 278.0442 | 178.5726
97680509 | CR45-3-2 H-G10-A-E-HQQE 254/256TC 60 HZ | 14469 | USD | C045H | IC | 5710621194730 | 286.6421 | 187.1705
97680510 | CR45-3-1 H-G10-A-E-HQQE 284/286TC 60 HZ | 14469 | USD | C045H | IC | 5710621194754 | 284.8784 | 185.4069
97680511 | CR45-3 H-G10-A-E-HQQE 284/286TC 60 HZ | 14469 | USD | C045H | IC | 5710621194778 | 284.8784 | 185.4069
97680512 | CR45-4-2 H-G10-A-E-HQQE 284/286TC 60 HZ | 16309 | USD | C045H | IC | 5710621194792 | 293.0354 | 193.5639
97680513 | CR45-4-1 H-G10-A-E-HQQE 284/286TC 60 HZ | 16309 | USD | C045H | IC | 5710621194815 | 293.0354 | 193.5639
97680514 | CR45-4 H-G10-A-E-HQQE 284/286TC 60 HZ | 16309 | USD | C045H | IC | 5710621194839 | 293.0354 | 193.5639
97680518 | CR45-6-2 H-G10-A-E-HQQE 324/326TSC 60 HZ | 19411 | USD | C045H | IC | 5710621194914 | 334.2615 | 234.7899
97680519 | CR45-6 H-G10-A-E-HQQE 324/326TSC 60 HZ | 19411 | USD | C045H | IC | 5710621194938 | 334.2615 | 234.7899
97680520 | CR45-7-2 H-G10-A-E-HQQE 324/326TSC 60 HZ | 21375 | USD | C045H | IC | 5710621194952 | 362.8551 | 244.0492
97680521 | CR45-7 H-G10-A-E-HQQE 324/326TSC 60 HZ | 21375 | USD | C045H | IC | 5710621194976 | 362.8551 | 244.0492
97680522 | CR45-8-1 H-G10-A-E-HQQE 324/326TSC 60 HZ | 22846 | USD | C045H | IC | 5710621194990 | 372.3349 | 253.529
97680527 | CR45-1-1 H-G10-A-V-HQQV 213/215TC 60 HZ | 5927 | USD | C045H | IC | 5710621198363 | 270.1076 | 170.636
97680528 | CR45-1 H-G10-A-V-HQQV 213/215TC 60 HZ | 5927 | USD | C045H | IC | 5710621198387 | 270.1076 | 170.636
97680529 | CR45-2-2 H-G10-A-V-HQQV 254/256TC 60 HZ | 9480 | USD | C045H | IC | 5710621198400 | 278.0442 | 178.5726
97680530 | CR45-2-1 H-G10-A-V-HQQV 254/256TC 60 HZ | 9480 | USD | C045H | IC | 5710621198424 | 278.0442 | 178.5726
97680531 | CR45-2 H-G10-A-V-HQQV 254/256TC 60 HZ | 9480 | USD | C045H | IC | 5710621198448 | 278.0442 | 178.5726
97680532 | CR45-3-2 H-G10-A-V-HQQV 254/256TC 60 HZ | 14593 | USD | C045H | IC | 5710621198462 | 286.6421 | 187.1705
97680533 | CR45-3-1 H-G10-A-V-HQQV 284/286TC 60 HZ | 14593 | USD | C045H | IC | 5710621198486 | 284.8784 | 185.4069
97680534 | CR45-3 H-G10-A-V-HQQV 284/286TC 60 HZ | 14593 | USD | C045H | IC | 5710621198509 | 284.8784 | 185.4069
97680535 | CR45-4-2 H-G10-A-V-HQQV 284/286TC 60 HZ | 16433 | USD | C045H | IC | 5710621198523 | 293.0354 | 193.5639
97680536 | CR45-4-1 H-G10-A-V-HQQV 284/286TC 60 HZ | 16433 | USD | C045H | IC | 5710621198547 | 293.0354 | 193.5639
97680537 | CR45-4 H-G10-A-V-HQQV 284/286TC 60 HZ | 16433 | USD | C045H | IC | 5710621198561 | 293.0354 | 193.5639
97680604 | CR45-6-2 H-G10-A-V-HQQV 324/326TSC 60 HZ | 19535 | USD | C045H | IC | 5710621201667 | 334.2615 | 234.7899
97680605 | CR45-6 H-G10-A-V-HQQV 324/326TSC 60 HZ | 19535 | USD | C045H | IC | 5710621201681 | 334.2615 | 234.7899
97680607 | CR45-7-2 H-G10-A-V-HQQV 324/326TSC 60 HZ | 21498 | USD | C045H | IC | 5710621201704 | 362.8551 | 244.0492
97680608 | CR45-7 H-G10-A-V-HQQV 324/326TSC 60 HZ | 21498 | USD | C045H | IC | 5710621201728 | 362.8551 | 244.0492
97680609 | CR45-8-1 H-G10-A-V-HQQV 324/326TSC 60 HZ | 22970 | USD | C045H | IC | 5710621201742 | 372.3349 | 253.529
97680611 | CR45-1-1 H-G20-A-E-HQQE 213/215TC 60 HZ | 5749 | USD | C045H | IC | 5710621201766 | 322.5991 | 161.8176
97680615 | CR45-1 H-G20-A-E-HQQE 213/215TC 60 HZ | 5749 | USD | C045H | IC | 5710621204002 | 322.5991 | 161.8176
97680616 | CR45-2-2 H-G20-A-E-HQQE 254/256TC 60 HZ | 9303 | USD | C045H | IC | 5710621204026 | 330.5357 | 169.7542
97680617 | CR45-2-1 H-G20-A-E-HQQE 254/256TC 60 HZ | 9303 | USD | C045H | IC | 5710621204040 | 330.5357 | 169.7542
97680618 | CR45-2 H-G20-A-E-HQQE 254/256TC 60 HZ | 9303 | USD | C045H | IC | 5710621204064 | 330.5357 | 169.7542
97680619 | CR45-3-2 H-G20-A-E-HQQE 254/256TC 60 HZ | 14415 | USD | C045H | IC | 5710621204088 | 339.1336 | 178.3521
97680620 | CR45-3-1 H-G20-A-E-HQQE 284/286TC 60 HZ | 14415 | USD | C045H | IC | 5710621204101 | 337.3699 | 176.5885
97680621 | CR45-3 H-G20-A-E-HQQE 284/286TC 60 HZ | 14415 | USD | C045H | IC | 5710621204125 | 337.3699 | 176.5885
97680622 | CR45-4-2 H-G20-A-E-HQQE 284/286TC 60 HZ | 16255 | USD | C045H | IC | 5710621204149 | 345.527 | 184.7455
97680624 | CR45-4-1 H-G20-A-E-HQQE 284/286TC 60 HZ | 16255 | USD | C045H | IC | 5710621204163 | 345.527 | 184.7455
97680625 | CR45-4 H-G20-A-E-HQQE 284/286TC 60 HZ | 16255 | USD | C045H | IC | 5710621204187 | 345.527 | 184.7455
97680634 | CR45-6-2 H-G20-A-E-HQQE 324/326TSC 60 HZ | 19358 | USD | C045H | IC | 5710621205733 | 388.0757 | 227.2943
97680636 | CR45-6 H-G20-A-E-HQQE 324/326TSC 60 HZ | 19358 | USD | C045H | IC | 5710621205757 | 388.0757 | 227.2943
97680637 | CR45-7-2 H-G20-A-E-HQQE 324/326TSC 60 HZ | 21321 | USD | C045H | IC | 5710621205771 | 397.3351 | 236.5536
97680638 | CR45-7 H-G20-A-E-HQQE 324/326TSC 60 HZ | 21321 | USD | C045H | IC | 5710621205795 | 397.3351 | 236.5536
97680639 | CR45-8-1 H-G20-A-E-HQQE 324/326TSC 60 HZ | 22793 | USD | C045H | IC | 5710621205818 | 406.8148 | 246.0334
97681067 | CR45-1-1 H-G20-A-V-HQQV 213/215TC 60 HZ | 5873 | USD | C045H | IC | 5710621236324 | 322.5991 | 161.8176
97681069 | CR45-1 H-G20-A-V-HQQV 213/215TC 60 HZ | 5873 | USD | C045H | IC | 5710621236348 | 322.5991 | 161.8176
97681071 | CR45-2-2 H-G20-A-V-HQQV 254/256TC 60 HZ | 9427 | USD | C045H | IC | 5710621236362 | 330.5357 | 169.7542
97681072 | CR45-2-1 H-G20-A-V-HQQV 254/256TC 60 HZ | 9427 | USD | C045H | IC | 5710621236386 | 330.5357 | 169.7542
97681073 | CR45-2 H-G20-A-V-HQQV 254/256TC 60 HZ | 9427 | USD | C045H | IC | 5710621236409 | 330.5357 | 169.7542
97681074 | CR45-3-2 H-G20-A-V-HQQV 254/256TC 60 HZ | 14538 | USD | C045H | IC | 5710621236423 | 339.1336 | 178.3521
97681076 | CR45-3-1 H-G20-A-V-HQQV 284/286TC 60 HZ | 14538 | USD | C045H | IC | 5710621236447 | 337.3699 | 176.5885
97681077 | CR45-3 H-G20-A-V-HQQV 284/286TC 60 HZ | 14538 | USD | C045H | IC | 5710621236461 | 337.3699 | 176.5885
97681078 | CR45-4-2 H-G20-A-V-HQQV 284/286TC 60 HZ | 16379 | USD | C045H | IC | 5710621236485 | 345.527 | 184.7455
97681081 | CR45-4-1 H-G20-A-V-HQQV 284/286TC 60 HZ | 16379 | USD | C045H | IC | 5710621236508 | 345.527 | 184.7455
97681082 | CR45-4 H-G20-A-V-HQQV 284/286TC 60 HZ | 16379 | USD | C045H | IC | 5710621236522 | 345.527 | 184.7455
97681088 | CR45-6-2 H-G20-A-V-HQQV 324/326TSC 60 HZ | 19481 | USD | C045H | IC | 5710621236607 | 388.0757 | 227.2943
97681089 | CR45-6 H-G20-A-V-HQQV 324/326TSC 60 HZ | 19481 | USD | C045H | IC | 5710621236621 | 388.0757 | 227.2943
97681091 | CR45-7-2 H-G20-A-V-HQQV 324/326TSC 60 HZ | 21445 | USD | C045H | IC | 5710621236645 | 397.3351 | 236.5536
97681092 | CR45-7 H-G20-A-V-HQQV 324/326TSC 60 HZ | 21445 | USD | C045H | IC | 5710621236669 | 397.3351 | 236.5536
97681093 | CR45-8-1 H-G20-A-V-HQQV 324/326TSC 60 HZ | 22916 | USD | C045H | IC | 5710621236683 | 406.8148 | 246.0334
97681096 | CR45-1-1 H-G30-A-E-HQQE 213/215TC 60 HZ | 5803 | USD | C045H | IC | 5710621245883 | 350.6857 | 162.9199
97681097 | CR45-1 H-G30-A-E-HQQE 213/215TC 60 HZ | 5803 | USD | C045H | IC | 5710621245906 | 350.6857 | 162.9199
97681098 | CR45-2-2 H-G30-A-E-HQQE 254/256TC 60 HZ | 9357 | USD | C045H | IC | 5710621245920 | 358.6223 | 170.8565
97681100 | CR45-2-1 H-G30-A-E-HQQE 254/256TC 60 HZ | 9357 | USD | C045H | IC | 5710621245944 | 358.6223 | 170.8565
97681102 | CR45-2 H-G30-A-E-HQQE 254/256TC 60 HZ | 9357 | USD | C045H | IC | 5710621245968 | 358.6223 | 170.8565
97681103 | CR45-3-2 H-G30-A-E-HQQE 254/256TC 60 HZ | 14469 | USD | C045H | IC | 5710621245982 | 367.2202 | 179.4544
97681105 | CR45-3-1 H-G30-A-E-HQQE 284/286TC 60 HZ | 14469 | USD | C045H | IC | 5710621246002 | 365.4565 | 177.6908
97681108 | CR45-3 H-G30-A-E-HQQE 284/286TC 60 HZ | 14469 | USD | C045H | IC | 5710621246026 | 365.4565 | 177.6908
97681109 | CR45-4-2 H-G30-A-E-HQQE 284/286TC 60 HZ | 16309 | USD | C045H | IC | 5710621246040 | 373.6136 | 185.8478
97681110 | CR45-4-1 H-G30-A-E-HQQE 284/286TC 60 HZ | 16309 | USD | C045H | IC | 5710621246064 | 373.6136 | 185.8478
97681111 | CR45-4 H-G30-A-E-HQQE 284/286TC 60 HZ | 16309 | USD | C045H | IC | 5710621246088 | 373.6136 | 185.8478
97681116 | CR45-6-2 H-G30-A-E-HQQE 324/326TSC 60 HZ | 19411 | USD | C045H | IC | 5710621246163 | 414.8396 | 227.0738
97681117 | CR45-6 H-G30-A-E-HQQE 324/326TSC 60 HZ | 19411 | USD | C045H | IC | 5710621246187 | 414.8396 | 227.0738
97681118 | CR45-7-2 H-G30-A-E-HQQE 324/326TSC 60 HZ | 21375 | USD | C045H | IC | 5710621246200 | 424.0989 | 236.3331
97681119 | CR45-8-1 H-G30-A-E-HQQE 324/326TSC 60 HZ | 22846 | USD | C045H | IC | 5710621246224 | 433.5787 | 245.8129
97681120 | CR45-7 H-G30-A-E-HQQE 324/326TSC 60 HZ | 21375 | USD | C045H | IC | 5710621246248 | 424.0989 | 236.3331
97681121 | CR45-1-1 H-G30-A-V-HQQV 213/215TC 60 HZ | 5927 | USD | C045H | IC | 5710621254236 | 350.6857 | 162.9199
97681122 | CR45-1 H-G30-A-V-HQQV 213/215TC 60 HZ | 5927 | USD | C045H | IC | 5710621254250 | 350.6857 | 162.9199
97681123 | CR45-2-2 H-G30-A-V-HQQV 254/256TC 60 HZ | 9480 | USD | C045H | IC | 5710621254274 | 358.6223 | 170.8565
97681124 | CR45-2-1 H-G30-A-V-HQQV 254/256TC 60 HZ | 9480 | USD | C045H | IC | 5710621254298 | 358.6223 | 170.8565
97681125 | CR45-2 H-G30-A-V-HQQV 254/256TC 60 HZ | 9480 | USD | C045H | IC | 5710621254311 | 358.6223 | 170.8565
97681126 | CR45-3-2 H-G30-A-V-HQQV 254/256TC 60 HZ | 14593 | USD | C045H | IC | 5710621254335 | 367.2202 | 179.4544
97681127 | CR45-3-1 H-G30-A-V-HQQV 284/286TC 60 HZ | 14593 | USD | C045H | IC | 5710621254359 | 365.4565 | 177.6908
97681128 | CR45-3 H-G30-A-V-HQQV 284/286TC 60 HZ | 14593 | USD | C045H | IC | 5710621254373 | 365.4565 | 177.6908
97681129 | CR45-4-2 H-G30-A-V-HQQV 284/286TC 60 HZ | 16433 | USD | C045H | IC | 5710621254397 | 373.6136 | 185.8478
97681130 | CR45-4-1 H-G30-A-V-HQQV 284/286TC 60 HZ | 16433 | USD | C045H | IC | 5710621254410 | 373.6136 | 185.8478
97681131 | CR45-4 H-G30-A-V-HQQV 284/286TC 60 HZ | 16433 | USD | C045H | IC | 5710621254434 | 373.6136 | 185.8478
97681135 | CR45-6-2 H-G30-A-V-HQQV 324/326TSC 60 HZ | 19535 | USD | C045H | IC | 5710621254519 | 414.8396 | 227.0738
97681136 | CR45-6 H-G30-A-V-HQQV 324/326TSC 60 HZ | 19535 | USD | C045H | IC | 5710621254533 | 414.8396 | 227.0738
97681137 | CR45-7-2 H-G30-A-V-HQQV 324/326TSC 60 HZ | 21498 | USD | C045H | IC | 5710621254557 | 424.0989 | 236.3331
97681138 | CR45-7 H-G30-A-V-HQQV 324/326TSC 60 HZ | 21498 | USD | C045H | IC | 5710621254571 | 424.0989 | 236.3331
97681139 | CR45-8-1 H-G30-A-V-HQQV 324/326TSC 60 HZ | 22970 | USD | C045H | IC | 5710621254595 | 433.5787 | 245.8129
97681140 | CR45-1-1 H-G50-A-E-HQQE 213/215TC 60 HZ | 5749 | USD | C045H | IC | 5710621263948 | 328.9925 | 168.211
97681141 | CR45-1 H-G50-A-E-HQQE 213/215TC 60 HZ | 5749 | USD | C045H | IC | 5710621263962 | 328.9925 | 168.211
97681142 | CR45-2-2 H-G50-A-E-HQQE 254/256TC 60 HZ | 9303 | USD | C045H | IC | 5710621263986 | 336.929 | 176.1475
97681143 | CR45-2-1 H-G50-A-E-HQQE 254/256TC 60 HZ | 9303 | USD | C045H | IC | 5710621264006 | 336.929 | 176.1475
97681144 | CR45-2 H-G50-A-E-HQQE 254/256TC 60 HZ | 9303 | USD | C045H | IC | 5710621264020 | 336.929 | 176.1475
97681145 | CR45-3-2 H-G50-A-E-HQQE 254/256TC 60 HZ | 14415 | USD | C045H | IC | 5710621264044 | 345.527 | 184.7455
97681147 | CR45-3-1 H-G50-A-E-HQQE 284/286TC 60 HZ | 14415 | USD | C045H | IC | 5710621264068 | 343.7633 | 182.9818
97681148 | CR45-3 H-G50-A-E-HQQE 284/286TC 60 HZ | 14415 | USD | C045H | IC | 5710621264082 | 343.7633 | 182.9818
97681149 | CR45-4-2 H-G50-A-E-HQQE 284/286TC 60 HZ | 16255 | USD | C045H | IC | 5710621264105 | 351.9203 | 191.1388
97681151 | CR45-4-1 H-G50-A-E-HQQE 284/286TC 60 HZ | 16255 | USD | C045H | IC | 5710621264129 | 351.9203 | 191.1388
97681152 | CR45-4 H-G50-A-E-HQQE 284/286TC 60 HZ | 16255 | USD | C045H | IC | 5710621264143 | 351.9203 | 191.1388
97681157 | CR45-6-2 H-G50-A-E-HQQE 324/326TSC 60 HZ | 19358 | USD | C045H | IC | 5710621264228 | 394.4691 | 233.6876
97681159 | CR45-6 H-G50-A-E-HQQE 324/326TSC 60 HZ | 19358 | USD | C045H | IC | 5710621264242 | 394.4691 | 233.6876
97681161 | CR45-7-2 H-G50-A-E-HQQE 324/326TSC 60 HZ | 21321 | USD | C045H | IC | 5710621264266 | 403.7284 | 242.9469
97681163 | CR45-7 H-G50-A-E-HQQE 324/326TSC 60 HZ | 21321 | USD | C045H | IC | 5710621264280 | 403.7284 | 242.9469
97681164 | CR45-8-1 H-G50-A-E-HQQE 324/326TSC 60 HZ | 22793 | USD | C045H | IC | 5710621264303 | 413.2082 | 252.4267
97681196 | CR45-1-1 H-G50-A-V-HQQV 213/215TC 60 HZ | 5873 | USD | C045H | IC | 5710621276993 | 328.9925 | 168.211
97681197 | CR45-1 H-G50-A-V-HQQV 213/215TC 60 HZ | 5873 | USD | C045H | IC | 5710621277013 | 328.9925 | 168.211
97681199 | CR45-2-2 H-G50-A-V-HQQV 254/256TC 60 HZ | 9427 | USD | C045H | IC | 5710621277037 | 336.929 | 176.1475
97681200 | CR45-2-1 H-G50-A-V-HQQV 254/256TC 60 HZ | 9427 | USD | C045H | IC | 5710621277051 | 336.929 | 176.1475
97681202 | CR45-2 H-G50-A-V-HQQV 254/256TC 60 HZ | 9427 | USD | C045H | IC | 5710621277075 | 336.929 | 176.1475
97681203 | CR45-3-2 H-G50-A-V-HQQV 254/256TC 60 HZ | 14538 | USD | C045H | IC | 5710621277099 | 345.527 | 184.7455
97681204 | CR45-3-1 H-G50-A-V-HQQV 284/286TC 60 HZ | 14538 | USD | C045H | IC | 5710621277112 | 343.7633 | 182.9818
97681205 | CR45-3 H-G50-A-V-HQQV 284/286TC 60 HZ | 14538 | USD | C045H | IC | 5710621277136 | 343.7633 | 182.9818
97681207 | CR45-4-2 H-G50-A-V-HQQV 284/286TC 60 HZ | 16379 | USD | C045H | IC | 5710621277150 | 351.9203 | 191.1388
97681210 | CR45-4-1 H-G50-A-V-HQQV 284/286TC 60 HZ | 16379 | USD | C045H | IC | 5710621280853 | 351.9203 | 191.1388
97681211 | CR45-4 H-G50-A-V-HQQV 284/286TC 60 HZ | 16379 | USD | C045H | IC | 5710621280877 | 351.9203 | 191.1388
97681216 | CR45-6-2 H-G50-A-V-HQQV 324/326TSC 60 HZ | 19481 | USD | C045H | IC | 5710621280952 | 394.4691 | 233.6876
97681218 | CR45-6 H-G50-A-V-HQQV 324/326TSC 60 HZ | 19481 | USD | C045H | IC | 5710621280976 | 394.4691 | 233.6876
97681220 | CR45-7-2 H-G50-A-V-HQQV 324/326TSC 60 HZ | 21445 | USD | C045H | IC | 5710621280990 | 403.7284 | 242.9469
97681222 | CR45-7 H-G50-A-V-HQQV 324/326TSC 60 HZ | 21445 | USD | C045H | IC | 5710621281010 | 403.7284 | 242.9469
97681223 | CR45-8-1 H-G50-A-V-HQQV 324/326TSC 60 HZ | 22916 | USD | C045H | IC | 5710621281034 | 413.2082 | 252.4267
97681304 | CM1-5 D-R-I-V-AQQV G-A-A-N | 1754 | USD | CM01I | IE | 5710621286251 | 34.3829 | 28.8714
97681423 | CR45-1-1 H-G60-A-E-HQQE 213/215TC 60 HZ | 5803 | USD | C045H | IC | 5710621300896 | 331.8584 | 171.077
97681424 | CR45-1 H-G60-A-E-HQQE 213/215TC 60 HZ | 5803 | USD | C045H | IC | 5710621300919 | 331.8584 | 171.077
97681425 | CR45-2-2 H-G60-A-E-HQQE 254/256TC 60 HZ | 9357 | USD | C045H | IC | 5710621300933 | 339.795 | 179.0135
97681426 | CR45-2-1 H-G60-A-E-HQQE 254/256TC 60 HZ | 9357 | USD | C045H | IC | 5710621300957 | 339.795 | 179.0135
97681427 | CR45-2 H-G60-A-E-HQQE 254/256TC 60 HZ | 9357 | USD | C045H | IC | 5710621300971 | 339.795 | 179.0135
97681428 | CR45-3-2 H-G60-A-E-HQQE 254/256TC 60 HZ | 14469 | USD | C045H | IC | 5710621300995 | 348.3929 | 187.6115
97681429 | CR45-3-1 H-G60-A-E-HQQE 284/286TC 60 HZ | 14469 | USD | C045H | IC | 5710621301015 | 346.6293 | 185.8478
97681430 | CR45-3 H-G60-A-E-HQQE 284/286TC 60 HZ | 14469 | USD | C045H | IC | 5710621301039 | 346.6293 | 185.8478
97681431 | CR45-4-2 H-G60-A-E-HQQE 284/286TC 60 HZ | 16309 | USD | C045H | IC | 5710621301053 | 354.7863 | 194.0048
97681432 | CR45-4-1 H-G60-A-E-HQQE 284/286TC 60 HZ | 16309 | USD | C045H | IC | 5710621301077 | 354.7863 | 194.0048
97681433 | CR45-4 H-G60-A-E-HQQE 284/286TC 60 HZ | 16309 | USD | C045H | IC | 5710621301091 | 354.7863 | 194.0048
97681437 | CR45-6-2 H-G60-A-E-HQQE 324/326TSC 60 HZ | 19411 | USD | C045H | IC | 5710621302906 | 396.0123 | 235.2308
97681438 | CR45-6 H-G60-A-E-HQQE 324/326TSC 60 HZ | 19411 | USD | C045H | IC | 5710621302920 | 396.0123 | 235.2308
97681439 | CR45-7-2 H-G60-A-E-HQQE 324/326TSC 60 HZ | 21375 | USD | C045H | IC | 5710621302944 | 405.2716 | 244.4901
97681440 | CR45-7 H-G60-A-E-HQQE 324/326TSC 60 HZ | 21375 | USD | C045H | IC | 5710621302968 | 405.2716 | 244.4901
97681441 | CR45-8-1 H-G60-A-E-HQQE 324/326TSC 60 HZ | 22846 | USD | C045H | IC | 5710621302982 | 414.7514 | 253.9699
97681442 | CR45-1-1 H-G60-A-V-HQQV 213/215TC 60 HZ | 5927 | USD | C045H | IC | 5710621303002 | 331.8584 | 171.077
97681443 | CR45-1 H-G60-A-V-HQQV 213/215TC 60 HZ | 5927 | USD | C045H | IC | 5710621305143 | 331.8584 | 171.077
97681444 | CR45-2-2 H-G60-A-V-HQQV 254/256TC 60 HZ | 9480 | USD | C045H | IC | 5710621305167 | 339.795 | 179.0135
97681445 | CR45-2-1 H-G60-A-V-HQQV 254/256TC 60 HZ | 9480 | USD | C045H | IC | 5710621305181 | 339.795 | 179.0135
97681446 | CR45-2 H-G60-A-V-HQQV 254/256TC 60 HZ | 9480 | USD | C045H | IC | 5710621305204 | 339.795 | 179.0135
97681447 | CR45-3-2 H-G60-A-V-HQQV 254/256TC 60 HZ | 14593 | USD | C045H | IC | 5710621305228 | 348.3929 | 187.6115
97681448 | CR45-3-1 H-G60-A-V-HQQV 284/286TC 60 HZ | 14593 | USD | C045H | IC | 5710621305242 | 346.6293 | 185.8478
97681449 | CR45-3 H-G60-A-V-HQQV 284/286TC 60 HZ | 14593 | USD | C045H | IC | 5710621305266 | 346.6293 | 185.8478
97681450 | CR45-4-2 H-G60-A-V-HQQV 284/286TC 60 HZ | 16433 | USD | C045H | IC | 5710621305280 | 354.7863 | 194.0048
97681451 | CR45-4-1 H-G60-A-V-HQQV 284/286TC 60 HZ | 16433 | USD | C045H | IC | 5710621305303 | 354.7863 | 194.0048
97681452 | CR45-4 H-G60-A-V-HQQV 284/286TC 60 HZ | 16433 | USD | C045H | IC | 5710621305327 | 354.7863 | 194.0048
97681456 | CR45-6-2 H-G60-A-V-HQQV 324/326TSC 60 HZ | 19535 | USD | C045H | IC | 5710621307130 | 396.0123 | 235.2308
97681457 | CR45-6 H-G60-A-V-HQQV 324/326TSC 60 HZ | 19535 | USD | C045H | IC | 5710621307154 | 396.0123 | 235.2308
97681458 | CR45-7-2 H-G60-A-V-HQQV 324/326TSC 60 HZ | 21498 | USD | C045H | IC | 5710621307178 | 405.2716 | 244.4901
97681459 | CR45-7 H-G60-A-V-HQQV 324/326TSC 60 HZ | 21498 | USD | C045H | IC | 5710621307192 | 405.2716 | 244.4901
97681460 | CR45-8-1 H-G60-A-V-HQQV 324/326TSC 60 HZ | 22970 | USD | C045H | IC | 5710621307215 | 414.7514 | 253.9699
97681461 | CR45-1-1 H-G33-A-E-HQQE 213/215TC 60 HZ | 5911 | USD | C045H | IC | 5710621307239 | 336.0472 | 175.2657
97681462 | CR45-1 H-G33-A-E-HQQE 213/215TC 60 HZ | 5911 | USD | C045H | IC | 5710621309356 | 336.0472 | 175.2657
97681463 | CR45-2-2 H-G33-A-E-HQQE 254/256TC 60 HZ | 9465 | USD | C045H | IC | 5710621309370 | 343.9837 | 183.2023
97681464 | CR45-2-1 H-G33-A-E-HQQE 254/256TC 60 HZ | 9465 | USD | C045H | IC | 5710621309394 | 343.9837 | 183.2023
97681465 | CR45-2 H-G33-A-E-HQQE 254/256TC 60 HZ | 9465 | USD | C045H | IC | 5710621309417 | 343.9837 | 183.2023
97681466 | CR45-3-2 H-G33-A-E-HQQE 254/256TC 60 HZ | 14577 | USD | C045H | IC | 5710621309431 | 352.5817 | 191.8002
97681467 | CR45-3-1 H-G33-A-E-HQQE 284/286TC 60 HZ | 14577 | USD | C045H | IC | 5710621309455 | 350.818 | 190.0365
97681468 | CR45-3 H-G33-A-E-HQQE 284/286TC 60 HZ | 14577 | USD | C045H | IC | 5710621309479 | 350.818 | 190.0365
97681469 | CR45-4-2 H-G33-A-E-HQQE 284/286TC 60 HZ | 16417 | USD | C045H | IC | 5710621309493 | 358.975 | 198.1935
97681470 | CR45-4-1 H-G33-A-E-HQQE 284/286TC 60 HZ | 16417 | USD | C045H | IC | 5710621309516 | 358.975 | 198.1935
97681471 | CR45-4 H-G33-A-E-HQQE 284/286TC 60 HZ | 16417 | USD | C045H | IC | 5710621309530 | 358.975 | 198.1935
97681475 | CR45-6-2 H-G33-A-E-HQQE 324/326TSC 60 HZ | 19520 | USD | C045H | IC | 5710621311328 | 402.4056 | 241.6242
97681476 | CR45-6 H-G33-A-E-HQQE 324/326TSC 60 HZ | 19520 | USD | C045H | IC | 5710621311342 | 402.4056 | 241.6242
97681477 | CR45-7-2 H-G33-A-E-HQQE 324/326TSC 60 HZ | 21483 | USD | C045H | IC | 5710621311366 | 411.665 | 250.8835
97681479 | CR45-8-1 H-G33-A-E-HQQE 324/326TSC 60 HZ | 22955 | USD | C045H | IC | 5710621311403 | 421.1447 | 260.3633
97681480 | CR45-1-1 H-G33-A-V-HQQV 213/215TC 60 HZ | 6035 | USD | C045H | IC | 5710621311427 | 336.0472 | 175.2657
97681481 | CR45-7 H-G33-A-E-HQQE 324/326TSC 60 HZ | 21483 | USD | C045H | IC | 5710621311472 | 411.665 | 250.8835
97681482 | CR45-1 H-G33-A-V-HQQV 213/215TC 60 HZ | 6035 | USD | C045H | IC | 5710621313797 | 336.0472 | 175.2657
97681483 | CR45-2-2 H-G33-A-V-HQQV 254/256TC 60 HZ | 9588 | USD | C045H | IC | 5710621313810 | 343.9837 | 183.2023
97681484 | CR45-2-1 H-G33-A-V-HQQV 254/256TC 60 HZ | 9588 | USD | C045H | IC | 5710621313834 | 343.9837 | 183.2023
97681485 | CR45-2 H-G33-A-V-HQQV 254/256TC 60 HZ | 9588 | USD | C045H | IC | 5710621313858 | 343.9837 | 183.2023
97681486 | CR45-3-2 H-G33-A-V-HQQV 254/256TC 60 HZ | 14700 | USD | C045H | IC | 5710621313872 | 352.5817 | 191.8002
97681487 | CR45-3-1 H-G33-A-V-HQQV 284/286TC 60 HZ | 14700 | USD | C045H | IC | 5710621313896 | 350.818 | 190.0365
97681488 | CR45-3 H-G33-A-V-HQQV 284/286TC 60 HZ | 14700 | USD | C045H | IC | 5710621313919 | 350.818 | 190.0365
97681489 | CR45-4-2 H-G33-A-V-HQQV 284/286TC 60 HZ | 16541 | USD | C045H | IC | 5710621313933 | 358.975 | 198.1935
97681490 | CR45-4-1 H-G33-A-V-HQQV 284/286TC 60 HZ | 16541 | USD | C045H | IC | 5710621313957 | 358.975 | 198.1935
97681491 | CR45-4 H-G33-A-V-HQQV 284/286TC 60 HZ | 16541 | USD | C045H | IC | 5710621313971 | 358.975 | 198.1935
97681496 | CR45-6-2 H-G33-A-V-HQQV 324/326TSC 60 HZ | 19643 | USD | C045H | IC | 5710621315432 | 402.4056 | 241.6242
97681498 | CR45-6 H-G33-A-V-HQQV 324/326TSC 60 HZ | 19643 | USD | C045H | IC | 5710621315456 | 402.4056 | 241.6242
97681499 | CR45-7-2 H-G33-A-V-HQQV 324/326TSC 60 HZ | 21606 | USD | C045H | IC | 5710621315470 | 411.665 | 250.8835
97681500 | CR45-7 H-G33-A-V-HQQV 324/326TSC 60 HZ | 21606 | USD | C045H | IC | 5710621315494 | 411.665 | 250.8835
97681502 | CR45-8-1 H-G33-A-V-HQQV 324/326TSC 60 HZ | 23078 | USD | C045H | IC | 5710621315517 | 421.1447 | 260.3633
97681503 | CR64-1-1 H-GC-A-E-HQQE 213/215TC 60 HZ | 8271 | USD | C064H | IC | 5710621318532 | 267.4621 | 167.9905
97681504 | CR64-1 H-GC-A-E-HQQE 254/256TC 60 HZ | 8271 | USD | C064H | IC | 5710621318556 | 267.2416 | 167.7701
97681505 | CR64-2-2 H-GC-A-E-HQQE 254/256TC 60 HZ | 11684 | USD | C064H | IC | 5710621318570 | 277.1623 | 177.6908
97681506 | CR64-2-1 H-GC-A-E-HQQE 254/256TC 60 HZ | 11684 | USD | C064H | IC | 5710621318594 | 277.1623 | 177.6908
97681507 | CR64-2 H-GC-A-E-HQQE 284/286TC 60 HZ | 11684 | USD | C064H | IC | 5710621318617 | 275.3986 | 175.9271
97681508 | CR64-3-2 H-GC-A-E-HQQE 284/286TC 60 HZ | 15243 | USD | C064H | IC | 5710621318631 | 285.0989 | 185.6273
97681513 | CR64-4-1 H-GC-A-E-HQQE 324/326TSC 60 HZ | 17903 | USD | C064H | IC | 5710621318716 | 313.0973 | 213.6257
97681514 | CR64-4 H-GC-A-E-HQQE 324/326TSC 60 HZ | 17903 | USD | C064H | IC | 5710621318730 | 313.0973 | 213.6257
97681515 | CR64-5-2 H-GC-A-E-HQQE 324/326TSC 60 HZ | 19584 | USD | C064H | IC | 5710621318754 | 323.2385 | 223.7669
97681529 | CR64-1-1 H-GC-A-V-HQQV 213/215TC 60 HZ | 8395 | USD | C064H | IC | 5710621324908 | 267.4621 | 167.9905
97681530 | CR64-1 H-GC-A-V-HQQV 254/256TC 60 HZ | 8395 | USD | C064H | IC | 5710621324922 | 267.2416 | 167.7701
97681531 | CR64-2-2 H-GC-A-V-HQQV 254/256TC 60 HZ | 11808 | USD | C064H | IC | 5710621324946 | 277.1623 | 177.6908
97681532 | CR64-2-1 H-GC-A-V-HQQV 254/256TC 60 HZ | 11808 | USD | C064H | IC | 5710621324960 | 277.1623 | 177.6908
97681533 | CR64-2 H-GC-A-V-HQQV 284/286TC 60 HZ | 11808 | USD | C064H | IC | 5710621324984 | 275.3986 | 175.9271
97681534 | CR64-3-2 H-GC-A-V-HQQV 284/286TC 60 HZ | 15367 | USD | C064H | IC | 5710621325004 | 285.0989 | 185.6273
97681538 | CR64-4-1 H-GC-A-V-HQQV 324/326TSC 60 HZ | 18027 | USD | C064H | IC | 5710621325080 | 313.0973 | 213.6257
97681539 | CR64-4 H-GC-A-V-HQQV 324/326TSC 60 HZ | 18027 | USD | C064H | IC | 5710621325103 | 309.3495 | 209.8779
97681540 | CR64-5-2 H-GC-A-V-HQQV 324/326TSC 60 HZ | 19708 | USD | C064H | IC | 5710621325127 | 323.2385 | 223.7669
97681541 | CR64-1-1 H-G10-A-E-HQQE 213/215TC 60 HZ | 8271 | USD | C064H | IC | 5710621328142 | 272.7531 | 173.2816
97681542 | CR64-1 H-G10-A-E-HQQE 254/256TC 60 HZ | 8271 | USD | C064H | IC | 5710621328166 | 272.5327 | 173.0611
97681543 | CR64-2-2 H-G10-A-E-HQQE 254/256TC 60 HZ | 11684 | USD | C064H | IC | 5710621328180 | 282.4534 | 182.9818
97681544 | CR64-2-1 H-G10-A-E-HQQE 254/256TC 60 HZ | 11684 | USD | C064H | IC | 5710621328203 | 282.4534 | 182.9818
97681545 | CR64-2 H-G10-A-E-HQQE 284/286TC 60 HZ | 11684 | USD | C064H | IC | 5710621328227 | 280.6897 | 181.2181
97681546 | CR64-3-2 H-G10-A-E-HQQE 284/286TC 60 HZ | 15243 | USD | C064H | IC | 5710621328241 | 290.6104 | 191.1388
97681550 | CR64-4-1 H-G10-A-E-HQQE 324/326TSC 60 HZ | 17903 | USD | C064H | IC | 5710621328326 | 318.6088 | 219.1372
97681551 | CR64-4 H-G10-A-E-HQQE 324/326TSC 60 HZ | 17903 | USD | C064H | IC | 5710621328340 | 318.6088 | 219.1372
97681552 | CR64-5-2 H-G10-A-E-HQQE 324/326TSC 60 HZ | 19584 | USD | C064H | IC | 5710621328364 | 328.5295 | 229.0579
97681553 | CR64-1-1 H-G10-A-V-HQQV 213/215TC 60 HZ | 8395 | USD | C064H | IC | 5710621331395 | 272.7531 | 173.2816
97681554 | CR64-1 H-G10-A-V-HQQV 254/256TC 60 HZ | 8395 | USD | C064H | IC | 5710621331418 | 272.5327 | 173.0611
97681555 | CR64-2-2 H-G10-A-V-HQQV 254/256TC 60 HZ | 11808 | USD | C064H | IC | 5710621331432 | 282.4534 | 182.9818
97681556 | CR64-2-1 H-G10-A-V-HQQV 254/256TC 60 HZ | 11808 | USD | C064H | IC | 5710621331456 | 282.4534 | 182.9818
97681557 | CR64-2 H-G10-A-V-HQQV 284/286TC 60 HZ | 11808 | USD | C064H | IC | 5710621331470 | 280.6897 | 181.2181
97681558 | CR64-3-2 H-G10-A-V-HQQV 284/286TC 60 HZ | 15367 | USD | C064H | IC | 5710621331494 | 290.6104 | 191.1388
97681563 | CR64-4-1 H-G10-A-V-HQQV 324/326TSC 60 HZ | 18027 | USD | C064H | IC | 5710621331579 | 318.6088 | 219.1372
97681564 | CR64-4 H-G10-A-V-HQQV 324/326TSC 60 HZ | 18027 | USD | C064H | IC | 5710621331593 | 318.6088 | 219.1372
97681565 | CR64-5-2 H-G10-A-V-HQQV 324/326TSC 60 HZ | 19708 | USD | C064H | IC | 5710621331616 | 328.5295 | 229.0579
97681566 | CR64-1-1 H-G20-A-E-HQQE 213/215TC 60 HZ | 8217 | USD | C064H | IC | 5710621334631 | 325.2446 | 164.4632
97681567 | CR64-1 H-G20-A-E-HQQE 254/256TC 60 HZ | 8217 | USD | C064H | IC | 5710621334655 | 325.0242 | 164.2427
97681568 | CR64-2-2 H-G20-A-E-HQQE 254/256TC 60 HZ | 11630 | USD | C064H | IC | 5710621334679 | 334.9449 | 174.1634
97681569 | CR64-2-1 H-G20-A-E-HQQE 254/256TC 60 HZ | 11630 | USD | C064H | IC | 5710621334693 | 334.9449 | 174.1634
97681570 | CR64-2 H-G20-A-E-HQQE 284/286TC 60 HZ | 11630 | USD | C064H | IC | 5710621334716 | 333.1812 | 172.3997
97681571 | CR64-3-2 H-G20-A-E-HQQE 284/286TC 60 HZ | 15189 | USD | C064H | IC | 5710621334730 | 343.1019 | 182.3204
97681575 | CR64-4-1 H-G20-A-E-HQQE 324/326TSC 60 HZ | 17849 | USD | C064H | IC | 5710621334815 | 372.4231 | 211.6416
97681576 | CR64-4 H-G20-A-E-HQQE 324/326TSC 60 HZ | 17849 | USD | C064H | IC | 5710621334839 | 372.4231 | 211.6416
97681577 | CR64-5-2 H-G20-A-E-HQQE 324/326TSC 60 HZ | 19531 | USD | C064H | IC | 5710621334853 | 382.3438 | 221.5623
97681578 | CR64-1-1 H-G20-A-V-HQQV 213/215TC 60 HZ | 8341 | USD | C064H | IC | 5710621337878 | 325.2446 | 164.4632
97681579 | CR64-1 H-G20-A-V-HQQV 254/256TC 60 HZ | 8341 | USD | C064H | IC | 5710621337892 | 325.0242 | 164.2427
97681580 | CR64-2-2 H-G20-A-V-HQQV 254/256TC 60 HZ | 11753 | USD | C064H | IC | 5710621337915 | 334.9449 | 174.1634
97681581 | CR64-2-1 H-G20-A-V-HQQV 254/256TC 60 HZ | 11753 | USD | C064H | IC | 5710621337939 | 334.9449 | 174.1634
97681582 | CR64-2 H-G20-A-V-HQQV 284/286TC 60 HZ | 11753 | USD | C064H | IC | 5710621337953 | 333.1812 | 172.3997
97681583 | CR64-3-2 H-G20-A-V-HQQV 284/286TC 60 HZ | 15313 | USD | C064H | IC | 5710621337977 | 343.1019 | 182.3204
97681587 | CR64-4-1 H-G20-A-V-HQQV 324/326TSC 60 HZ | 17972 | USD | C064H | IC | 5710621338059 | 372.4231 | 211.6416
97681588 | CR64-4 H-G20-A-V-HQQV 324/326TSC 60 HZ | 17972 | USD | C064H | IC | 5710621338073 | 372.4231 | 211.6416
97681589 | CR64-5-2 H-G20-A-V-HQQV 324/326TSC 60 HZ | 19654 | USD | C064H | IC | 5710621338097 | 382.3438 | 221.5623
97681590 | CR64-1-1 H-G30-A-E-HQQE 213/215TC 60 HZ | 8271 | USD | C064H | IC | 5710621341127 | 353.3312 | 165.5655
97681591 | CR64-1 H-G30-A-E-HQQE 254/256TC 60 HZ | 8271 | USD | C064H | IC | 5710621341141 | 353.1108 | 165.345
97681592 | CR64-2-2 H-G30-A-E-HQQE 254/256TC 60 HZ | 11684 | USD | C064H | IC | 5710621341165 | 363.0315 | 175.2657
97681593 | CR64-2-1 H-G30-A-E-HQQE 254/256TC 60 HZ | 11684 | USD | C064H | IC | 5710621341189 | 363.0315 | 175.2657
97681594 | CR64-2 H-G30-A-E-HQQE 284/286TC 60 HZ | 11684 | USD | C064H | IC | 5710621341202 | 361.2678 | 173.502
97681595 | CR64-3-2 H-G30-A-E-HQQE 284/286TC 60 HZ | 15243 | USD | C064H | IC | 5710621341226 | 371.1885 | 183.4227
97681599 | CR64-4-1 H-G30-A-E-HQQE 324/326TSC 60 HZ | 17903 | USD | C064H | IC | 5710621341301 | 399.1869 | 211.4211
97681601 | CR64-4 H-G30-A-E-HQQE 324/326TSC 60 HZ | 17903 | USD | C064H | IC | 5710621341325 | 399.1869 | 211.4211
97681602 | CR64-5-2 H-G30-A-E-HQQE 324/326TSC 60 HZ | 19584 | USD | C064H | IC | 5710621341349 | 409.1076 | 221.3418
97681603 | CR64-1-1 H-G30-A-V-HQQV 213/215TC 60 HZ | 8395 | USD | C064H | IC | 5710621344364 | 353.3312 | 165.5655
97681604 | CR64-1 H-G30-A-V-HQQV 254/256TC 60 HZ | 8395 | USD | C064H | IC | 5710621344388 | 353.1108 | 165.345
97681605 | CR64-2-2 H-G30-A-V-HQQV 254/256TC 60 HZ | 11808 | USD | C064H | IC | 5710621344401 | 363.0315 | 175.2657
97681606 | CR64-2-1 H-G30-A-V-HQQV 254/256TC 60 HZ | 11808 | USD | C064H | IC | 5710621344425 | 363.0315 | 175.2657
97681607 | CR64-2 H-G30-A-V-HQQV 284/286TC 60 HZ | 11808 | USD | C064H | IC | 5710621344449 | 361.2678 | 173.502
97681608 | CR64-3-2 H-G30-A-V-HQQV 284/286TC 60 HZ | 15367 | USD | C064H | IC | 5710621344463 | 371.1885 | 183.4227
97681612 | CR64-4-1 H-G30-A-V-HQQV 324/326TSC 60 HZ | 18027 | USD | C064H | IC | 5710621344548 | 399.1869 | 211.4211
97681613 | CR64-4 H-G30-A-V-HQQV 324/326TSC 60 HZ | 18027 | USD | C064H | IC | 5710621344562 | 399.1869 | 211.4211
97681614 | CR64-5-2 H-G30-A-V-HQQV 324/326TSC 60 HZ | 19708 | USD | C064H | IC | 5710621344586 | 409.1076 | 221.3418
97681615 | CR64-1-1 H-G50-A-E-HQQE 213/215TC 60 HZ | 8217 | USD | C064H | IC | 5710621347600 | 331.638 | 170.8565
97681616 | CR64-1 H-G50-A-E-HQQE 254/256TC 60 HZ | 8217 | USD | C064H | IC | 5710621347624 | 331.4175 | 170.636
97681617 | CR64-2-2 H-G50-A-E-HQQE 254/256TC 60 HZ | 11630 | USD | C064H | IC | 5710621347648 | 341.3382 | 180.5567
97681618 | CR64-2-1 H-G50-A-E-HQQE 254/256TC 60 HZ | 11630 | USD | C064H | IC | 5710621347662 | 341.3382 | 180.5567
97681619 | CR64-2 H-G50-A-E-HQQE 284/286TC 60 HZ | 11630 | USD | C064H | IC | 5710621347686 | 339.5745 | 178.7931
97681620 | CR64-3-2 H-G50-A-E-HQQE 284/286TC 60 HZ | 15189 | USD | C064H | IC | 5710621347709 | 349.4952 | 188.7138
97681624 | CR64-4-1 H-G50-A-E-HQQE 324/326TSC 60 HZ | 17849 | USD | C064H | IC | 5710621347785 | 378.8164 | 218.0349
97681625 | CR64-4 H-G50-A-E-HQQE 324/326TSC 60 HZ | 17849 | USD | C064H | IC | 5710621347808 | 378.8164 | 218.0349
97681626 | CR64-5-2 H-G50-A-E-HQQE 324/326TSC 60 HZ | 19531 | USD | C064H | IC | 5710621347822 | 388.7371 | 227.9556
97681639 | CR64-1-1 H-G50-A-V-HQQV 213/215TC 60 HZ | 8341 | USD | C064H | IC | 5710621354325 | 331.638 | 170.8565
97681640 | CR64-1 H-G50-A-V-HQQV 254/256TC 60 HZ | 8341 | USD | C064H | IC | 5710621354349 | 331.4175 | 170.636
97681641 | CR64-2-2 H-G50-A-V-HQQV 254/256TC 60 HZ | 11753 | USD | C064H | IC | 5710621354363 | 341.3382 | 180.5567
97681642 | CR64-2-1 H-G50-A-V-HQQV 254/256TC 60 HZ | 11753 | USD | C064H | IC | 5710621354387 | 341.3382 | 180.5567
97681643 | CR64-2 H-G50-A-V-HQQV 284/286TC 60 HZ | 11753 | USD | C064H | IC | 5710621354400 | 339.5745 | 178.7931
97681644 | CR64-3-2 H-G50-A-V-HQQV 284/286TC 60 HZ | 15313 | USD | C064H | IC | 5710621354424 | 349.4952 | 188.7138
97681648 | CR64-4-1 H-G50-A-V-HQQV 324/326TSC 60 HZ | 17972 | USD | C064H | IC | 5710621354509 | 378.8164 | 218.0349
97681649 | CR64-4 H-G50-A-V-HQQV 324/326TSC 60 HZ | 17972 | USD | C064H | IC | 5710621354523 | 378.8164 | 218.0349
97681650 | CR64-5-2 H-G50-A-V-HQQV 324/326TSC 60 HZ | 19654 | USD | C064H | IC | 5710621354547 | 388.7371 | 227.9556
97681666 | CR64-1-1 H-G60-A-E-HQQE 213/215TC 60 HZ | 8271 | USD | C064H | IC | 5710621361439 | 334.504 | 173.7225
97681668 | CR64-1 H-G60-A-E-HQQE 254/256TC 60 HZ | 8271 | USD | C064H | IC | 5710621361453 | 334.2835 | 173.502
97681670 | CR64-2-2 H-G60-A-E-HQQE 254/256TC 60 HZ | 11684 | USD | C064H | IC | 5710621361477 | 344.2042 | 183.4227
97681671 | CR64-2-1 H-G60-A-E-HQQE 254/256TC 60 HZ | 11684 | USD | C064H | IC | 5710621361491 | 344.2042 | 183.4227
97681672 | CR64-2 H-G60-A-E-HQQE 284/286TC 60 HZ | 11684 | USD | C064H | IC | 5710621361514 | 342.4405 | 181.659
97681673 | CR64-3-2 H-G60-A-E-HQQE 284/286TC 60 HZ | 15243 | USD | C064H | IC | 5710621361538 | 352.3612 | 191.5797
97681678 | CR64-4-1 H-G60-A-E-HQQE 324/326TSC 60 HZ | 17903 | USD | C064H | IC | 5710621361613 | 380.3596 | 219.5782
97681679 | CR64-4 H-G60-A-E-HQQE 324/326TSC 60 HZ | 17903 | USD | C064H | IC | 5710621361637 | 380.3596 | 219.5782
97681680 | CR64-5-2 H-G60-A-E-HQQE 324/326TSC 60 HZ | 19584 | USD | C064H | IC | 5710621361651 | 390.2803 | 229.4989
97681682 | CR64-1-1 H-G60-A-V-HQQV 213/215TC 60 HZ | 8395 | USD | C064H | IC | 5710621364676 | 334.504 | 173.7225
97681683 | CR64-1 H-G60-A-V-HQQV 254/256TC 60 HZ | 8395 | USD | C064H | IC | 5710621364690 | 334.2835 | 173.502
97681684 | CR64-2-2 H-G60-A-V-HQQV 254/256TC 60 HZ | 11808 | USD | C064H | IC | 5710621364713 | 344.2042 | 183.4227
97681685 | CR64-2-1 H-G60-A-V-HQQV 254/256TC 60 HZ | 11808 | USD | C064H | IC | 5710621364737 | 344.2042 | 183.4227
97681686 | CR64-2 H-G60-A-V-HQQV 284/286TC 60 HZ | 11808 | USD | C064H | IC | 5710621364751 | 342.4405 | 181.659
97681687 | CR64-3-2 H-G60-A-V-HQQV 284/286TC 60 HZ | 15367 | USD | C064H | IC | 5710621364775 | 352.3612 | 191.5797
97681701 | CR64-4-1 H-G60-A-V-HQQV 324/326TSC 60 HZ | 18027 | USD | C064H | IC | 5710621364850 | 380.3596 | 219.5782
97681702 | CR64-4 H-G60-A-V-HQQV 324/326TSC 60 HZ | 18027 | USD | C064H | IC | 5710621364874 | 380.3596 | 219.5782
97681703 | CR64-5-2 H-G60-A-V-HQQV 324/326TSC 60 HZ | 19708 | USD | C064H | IC | 5710621364898 | 390.2803 | 229.4989
97681704 | CR64-1-1 H-G40-A-E-HQQE 213/215TC 60 HZ | 8487 | USD | C064H | IC | 5710621367912 | 389.9276 | 202.1618
97681705 | CR64-1 H-G40-A-E-HQQE 254/256TC 60 HZ | 8487 | USD | C064H | IC | 5710621367936 | 389.7071 | 201.9414
97681706 | CR64-2-2 H-G40-A-E-HQQE 254/256TC 60 HZ | 11900 | USD | C064H | IC | 5710621367950 | 399.6278 | 211.8621
97681707 | CR64-2-1 H-G40-A-E-HQQE 254/256TC 60 HZ | 11900 | USD | C064H | IC | 5710621367974 | 399.6278 | 211.8621
97681708 | CR64-2 H-G40-A-E-HQQE 284/286TC 60 HZ | 11900 | USD | C064H | IC | 5710621367998 | 397.8642 | 210.0984
97681709 | CR64-3-2 H-G40-A-E-HQQE 284/286TC 60 HZ | 15459 | USD | C064H | IC | 5710621368018 | 407.7849 | 220.0191
97681713 | CR64-4-1 H-G40-A-E-HQQE 324/326TSC 60 HZ | 18119 | USD | C064H | IC | 5710621368094 | 441.2948 | 253.529
97681714 | CR64-4 H-G40-A-E-HQQE 324/326TSC 60 HZ | 18119 | USD | C064H | IC | 5710621368117 | 441.2948 | 253.529
97681715 | CR64-5-2 H-G40-A-E-HQQE 324/326TSC 60 HZ | 19801 | USD | C064H | IC | 5710621368131 | 451.2155 | 263.4497
97681716 | CR64-1-1 H-G40-A-V-HQQV 213/215TC 60 HZ | 8611 | USD | C064H | IC | 5710621371230 | 389.9276 | 202.1618
97681717 | CR64-1 H-G40-A-V-HQQV 254/256TC 60 HZ | 8611 | USD | C064H | IC | 5710621371254 | 389.7071 | 201.9414
97681718 | CR64-2-2 H-G40-A-V-HQQV 254/256TC 60 HZ | 12023 | USD | C064H | IC | 5710621371278 | 399.6278 | 211.8621
97681719 | CR64-2-1 H-G40-A-V-HQQV 254/256TC 60 HZ | 12023 | USD | C064H | IC | 5710621371292 | 399.6278 | 211.8621
97681720 | CR64-2 H-G40-A-V-HQQV 284/286TC 60 HZ | 12023 | USD | C064H | IC | 5710621371315 | 397.8642 | 210.0984
97681721 | CR64-3-2 H-G40-A-V-HQQV 284/286TC 60 HZ | 15583 | USD | C064H | IC | 5710621371339 | 407.7849 | 220.0191
97681725 | CR64-4-1 H-G40-A-V-HQQV 324/326TSC 60 HZ | 18242 | USD | C064H | IC | 5710621371414 | 441.2948 | 253.529
97681726 | CR64-4 H-G40-A-V-HQQV 324/326TSC 60 HZ | 18242 | USD | C064H | IC | 5710621371438 | 441.2948 | 253.529
97681727 | CR64-5-2 H-G40-A-V-HQQV 324/326TSC 60 HZ | 19924 | USD | C064H | IC | 5710621371452 | 451.2155 | 263.4497
97681728 | CR64-1-1 H-G70-A-E-HQQE 213/215TC 60 HZ | 8487 | USD | C064H | IC | 5710621374477 | 361.6205 | 200.8391
97681729 | CR64-1 H-G70-A-E-HQQE 254/256TC 60 HZ | 8487 | USD | C064H | IC | 5710621374491 | 361.4001 | 200.6186
97681730 | CR64-2-2 H-G70-A-E-HQQE 254/256TC 60 HZ | 11900 | USD | C064H | IC | 5710621374514 | 371.3208 | 210.5393
97681731 | CR64-2-1 H-G70-A-E-HQQE 254/256TC 60 HZ | 11900 | USD | C064H | IC | 5710621374538 | 371.3208 | 210.5393
97681732 | CR64-2 H-G70-A-E-HQQE 284/286TC 60 HZ | 11900 | USD | C064H | IC | 5710621374552 | 369.5571 | 208.7756
97681733 | CR64-3-2 H-G70-A-E-HQQE 284/286TC 60 HZ | 15459 | USD | C064H | IC | 5710621374576 | 379.4778 | 218.6963
97681737 | CR64-4-1 H-G70-A-E-HQQE 324/326TSC 60 HZ | 18119 | USD | C064H | IC | 5710621374651 | 412.9877 | 252.2062
97681738 | CR64-4 H-G70-A-E-HQQE 324/326TSC 60 HZ | 18119 | USD | C064H | IC | 5710621374675 | 412.9877 | 252.2062
97681739 | CR64-5-2 H-G70-A-E-HQQE 324/326TSC 60 HZ | 19801 | USD | C064H | IC | 5710621374699 | 422.9084 | 262.1269
97681740 | CR64-1-1 H-G70-A-V-HQQV 213/215TC 60 HZ | 8611 | USD | C064H | IC | 5710621378437 | 361.6205 | 200.8391
97681741 | CR64-1 H-G70-A-V-HQQV 254/256TC 60 HZ | 8611 | USD | C064H | IC | 5710621378451 | 361.4001 | 200.6186
97681742 | CR64-2-2 H-G70-A-V-HQQV 254/256TC 60 HZ | 12023 | USD | C064H | IC | 5710621378475 | 371.3208 | 210.5393
97681743 | CR64-2-1 H-G70-A-V-HQQV 254/256TC 60 HZ | 12023 | USD | C064H | IC | 5710621378499 | 371.3208 | 210.5393
97681745 | CR64-2 H-G70-A-V-HQQV 284/286TC 60 HZ | 12023 | USD | C064H | IC | 5710621378512 | 369.5571 | 208.7756
97681749 | CR64-4-1 H-G70-A-V-HQQV 324/326TSC 60 HZ | 18242 | USD | C064H | IC | 5710621378598 | 412.9877 | 252.2062
97681750 | CR64-4 H-G70-A-V-HQQV 324/326TSC 60 HZ | 18242 | USD | C064H | IC | 5710621378611 | 412.9877 | 252.2062
97681751 | CR64-5-2 H-G70-A-V-HQQV 324/326TSC 60 HZ | 19924 | USD | C064H | IC | 5710621378635 | 422.9084 | 262.1269
97681752 | CR64-1-1 H-G44-A-E-HQQE 213/215TC 60 HZ | 8595 | USD | C064H | IC | 5710621378659 | 366.0297 | 205.2483
97681753 | CR64-3-2 H-G70-A-V-HQQV 284/286TC 60 HZ | 15583 | USD | C064H | IC | 5710621378673 | 379.4778 | 218.6963
97681765 | CR64-1 H-G44-A-E-HQQE 254/256TC 60 HZ | 8595 | USD | C064H | IC | 5710621384292 | 365.8093 | 205.0278
97681766 | CR64-2-2 H-G44-A-E-HQQE 254/256TC 60 HZ | 12008 | USD | C064H | IC | 5710621384315 | 375.73 | 214.9485
97681767 | CR64-2-1 H-G44-A-E-HQQE 254/256TC 60 HZ | 12008 | USD | C064H | IC | 5710621384339 | 375.73 | 214.9485
97681768 | CR64-2 H-G44-A-E-HQQE 284/286TC 60 HZ | 12008 | USD | C064H | IC | 5710621384353 | 373.9663 | 213.1848
97681769 | CR64-3-2 H-G44-A-E-HQQE 284/286TC 60 HZ | 15567 | USD | C064H | IC | 5710621384377 | 383.887 | 223.1055
97681773 | CR64-4-1 H-G44-A-E-HQQE 324/326TSC 60 HZ | 18227 | USD | C064H | IC | 5710621384452 | 420.9243 | 260.1428
97681774 | CR64-4 H-G44-A-E-HQQE 324/326TSC 60 HZ | 18227 | USD | C064H | IC | 5710621384476 | 420.9243 | 260.1428
97681775 | CR64-5-2 H-G44-A-E-HQQE 324/326TSC 60 HZ | 19909 | USD | C064H | IC | 5710621384490 | 430.845 | 270.0635
97681776 | CR64-1-1 H-G44-A-V-HQQV 213/215TC 60 HZ | 8719 | USD | C064H | IC | 5710621387514 | 366.0297 | 205.2483
97681777 | CR64-1 H-G44-A-V-HQQV 254/256TC 60 HZ | 8719 | USD | C064H | IC | 5710621387538 | 365.8093 | 205.0278
97681778 | CR64-2-2 H-G44-A-V-HQQV 254/256TC 60 HZ | 12131 | USD | C064H | IC | 5710621387552 | 375.73 | 214.9485
97681779 | CR64-2-1 H-G44-A-V-HQQV 254/256TC 60 HZ | 12131 | USD | C064H | IC | 5710621387576 | 375.73 | 214.9485
97681780 | CR64-2 H-G44-A-V-HQQV 284/286TC 60 HZ | 12131 | USD | C064H | IC | 5710621387590 | 373.9663 | 213.1848
97681781 | CR64-3-2 H-G44-A-V-HQQV 284/286TC 60 HZ | 15691 | USD | C064H | IC | 5710621387613 | 383.887 | 223.1055
97681785 | CR64-4-1 H-G44-A-V-HQQV 324/326TSC 60 HZ | 18350 | USD | C064H | IC | 5710621387699 | 420.9243 | 260.1428
97681786 | CR64-4 H-G44-A-V-HQQV 324/326TSC 60 HZ | 18350 | USD | C064H | IC | 5710621387712 | 420.9243 | 260.1428
97681787 | CR64-5-2 H-G44-A-V-HQQV 324/326TSC 60 HZ | 20032 | USD | C064H | IC | 5710621387736 | 430.845 | 270.0635
97682647 | Kit, Flange gaskets RC2 PN63/100 - DIN | 152 | USD | RC0KT | SC | 5710621414364 | 0.059524 | 0.0088184
97682648 | Kit, Flange gaskets RC5 PN63/100 - DIN | 152 | USD | RC0KT | SC | 5710621414371 | 0.061729 | 0.0088184
97682649 | Kit, Flange gaskets RC8 PN63/100 - DIN | 187 | USD | RC0KT | SC | 5710621414388 | 0.070547 | 0.011023
97682653 | Kit, O-rings for RC2/5/8 | 83 | USD | MUCKT | SH | 5710621414425 | 0.097002 | 0.024251
97682656 | Kit, PTC cable, 5m | 221 | USD | RC0KT | SC | 5710621414456 | 2.4471 | 1.3338
97683277 | Spare, O-ring EPDM SmCRN-H AA | 42 | USD | MUCKT | SH | 5710621423595 | 0.022046 | 0.022046
97683278 | Spare, O-ring FKM SmCRN-H AA | 70 | USD | MUCKT | SH | 5710621423601 | 0.022046 | 0.022046
97684558 | CM5-7 A-R-G-V-AQQV J-A-A-N | 3513 | USD | CM05G | IE | 5710621455602 | 58.1331 | 52.6216
97684580 | Kit, Chamber stack CR/CRI 3-12 | 1419 | USD | CRSKT | SC | 5710621456302 | 7.0657 | 6.6138
97684764 | CR15-4 K-GJ-A-E-HQQE 3x230/460 60 HZ | 8481 | USD | CR015 | IC | 5710621461887 | 233.6876 | 216.0508
97685319 | BP 139 w/ 56 GA/B/C & Drip Tray | 6610 | USD | CRACC | AI | 5710621477918 | 0 | 0
97685331 | BP 139 w/ 182 GA/B/C & Drip Tray | 6564 | USD | CRACC | AI | 5710621477925 | 0 | 0
97685332 | BP 148 w/ 213 GA/B/C & Drip Tray | 6957 | USD | CRACC | AI | 5710621477932 | 0 | 0
97685333 | BP 148 w/ 254 GA/B/C & Drip Tray | 7387 | USD | CRACC | AI | 5710621477949 | 0 | 0
97685334 | BP 153 w/ 284 GA/B/C & Drip Tray | 7850 | USD | CRACC | AI | 5710621477956 | 0 | 0
97685335 | BP 153 w/ 324 GA/B/C & Drip Tray | 8132 | USD | CRACC | AI | 5710621477963 | 0 | 0
97685336 | BP 153 w/ 364 GA/B/C & Drip Tray | 8132 | USD | CRACC | AI | 5710621477970 | 0 | 0
97685337 | BP 245 w/ 56 G05/10/50/60/70/22/33 & DT | 6892 | USD | CRACC | AI | 5710621477987 | 0 | 0
97685338 | BP 245 w/ 182 G05/10/50/60/70/22/33 & DT | 6865 | USD | CRACC | AI | 5710621477994 | 0 | 0
97685339 | BP 245 w/ 56 G20/30/40 & Drip Tray | 7006 | USD | CRACC | AI | 5710621478007 | 0 | 0
97685340 | BP 245 w/ 182 G20/30/40 & Drip Tray | 6995 | USD | CRACC | AI | 5710621478014 | 0 | 0
97685341 | BP 252 w/ 213 G05/10/50/60/70/22/33 & DT | 7287 | USD | CRACC | AI | 5710621478021 | 0 | 0
97685342 | BP 252 w/ 213 G20/30/40 & Drip Tray | 7426 | USD | CRACC | AI | 5710621478038 | 0 | 0
97685343 | BP 258 w/ 254 G05/10/50/60/70/22/33 & DT | 8045 | USD | CRACC | AI | 5710621478045 | 0 | 0
97685344 | BP 258 w/ 284 G05/10/50/60/70/22/33 & DT | 7950 | USD | CRACC | AI | 5710621478052 | 0 | 0
97685345 | BP 258 w/ 254 G20/30/40 & Drip Tray | 8240 | USD | CRACC | AI | 5710621478069 | 0 | 0
97685346 | BP 258 w/ 284 G20/30/40 & Drip Tray | 8144 | USD | CRACC | AI | 5710621478076 | 0 | 0
97685347 | BP 264 w/ 324 G05/10/50/60/70/22/33 & DT | 8222 | USD | CRACC | AI | 5710621478083 | 0 | 0
97685348 | BP 264 w/ 364 G05/10/50/60/70/22/33 & DT | 8582 | USD | CRACC | AI | 5710621478090 | 0 | 0
97685349 | BP 264 w/ 324 G20/30/40 & Drip Tray | 8423 | USD | CRACC | AI | 5710621478106 | 0 | 0
97685350 | BP 264 w/ 364 G20/30/40 & Drip Tray | 8350 | USD | CRACC | AI | 5710621478113 | 0 | 0
97685351 | BP XL1 w/ 56 GA/B/C & Drip Tray | 6859 | USD | CRACC | AI | 5710621478120 | 0 | 0
97685352 | BP XL1 w/ 182 GA/B/C & Drip Tray | 6813 | USD | CRACC | AI | 5710621478137 | 0 | 0
97685353 | BP XL1 w/ 56 G05/10/50/60/70/22/33 & DT | 7032 | USD | CRACC | AI | 5710621478144 | 0 | 0
97685354 | BP XL1 w/ 182 G05/10/50/60/70/22/33 & DT | 7004 | USD | CRACC | AI | 5710621478151 | 0 | 0
97685355 | BP XL1 w/ 56 G20/30/40 & Drip Tray | 7144 | USD | CRACC | AI | 5710621478168 | 0 | 0
97685356 | BP XL1 w/ 182 G20/30/40 & Drip Tray | 7134 | USD | CRACC | AI | 5710621478175 | 0 | 0
97685358 | BP XL2 w/ 254 GA/B/C & Drip Tray | 7283 | USD | CRACC | AI | 5710621478182 | 0 | 0
97685359 | BP XL3 W/ 324 G05/10/50/60/70/22/33 & DT | 9465 | USD | CRACC | AI | 5710621478199 | 0 | 0
97685360 | BP XL3 w/ 364 G05/10/50/60/70/22/33 & DT | 9819 | USD | CRACC | AI | 5710621478205 | 0 | 0
97685361 | BP XL3 w/ 324 G20/30/40 & Drip Tray | 9661 | USD | CRACC | AI | 5710621478212 | 0 | 0
97685362 | BP XL3 w/ 364 G20/30/40 & Drip Tray | 9588 | USD | CRACC | AI | 5710621478229 | 0 | 0
97685363 | BP XL4 w/ 284 GA/B/C & Drip Tray | 9207 | USD | CRACC | AI | 5710621478236 | 0 | 0
97685364 | BP XL4 w/ 324 GA/B/C & Drip Tray | 9119 | USD | CRACC | AI | 5710621478243 | 0 | 0
97685365 | BP XL4 w/ 364 GA/B/C & Drip Tray | 9488 | USD | CRACC | AI | 5710621478250 | 0 | 0
97685366 | BP XL2 w/ 213 G05/10/50/60/70/22/33 & DT | 7047 | USD | CRACC | AI | 5710621478267 | 0 | 0
97685367 | BP XL2 w/ 213 G20/30/40 & Drip Tray | 7185 | USD | CRACC | AI | 5710621478274 | 0 | 0
97685368 | BP XL2 w/ 213 GA/B/C & Drip Tray | 6845 | USD | CRACC | AI | 5710621478281 | 0 | 0
97685369 | BP XL3 w/ 254 G05/10/50/60/70/22/33 & DT | 9203 | USD | CRACC | AI | 5710621478298 | 0 | 0
97685370 | BP XL3 w/ 284 G05/10/50/60/70/22/33 & DT | 9107 | USD | CRACC | AI | 5710621478304 | 0 | 0
97685371 | BP XL3 w/ 254 G20/30/40 & Drip Tray | 9398 | USD | CRACC | AI | 5710621478311 | 0 | 0
97685372 | BP XL3 w/ 284 G20/30/40 & Drip Tray | 9302 | USD | CRACC | AI | 5710621478328 | 0 | 0
97685475 | Shaft seal type B QQEGG X 48 /spare | 609 | USD | SUSKT | SH | 5710621479950 | 0.66579 | 0.39683
97685480 | Shaft seal type B BQEGG X 48 /spare | 568 | USD | SUSKT | SH | 5710621480024 | 0.56879 | 0.50706
97685481 | Shaft seal type B BQVGG X 48 /spare | 505 | USD | SUSKT | SH | 5710621480031 | 0.45856 | 0.39683
97685482 | Shaft seal type B BQEMM X 48 /spare | 2326 | USD | SUSKT | SH | 5710621480079 | 0.45856 | 0.39683
97685485 | Shaft seal type B QQEGG K 48 /spare | 2720 | USD | SUSKT | SH | 5710621480116 | 0.56879 | 0.50706
97685486 | Shaft seal type B QQVGG K 48 /spare | 2720 | USD | SUSKT | SH | 5710621480123 | 0.52469 | 0.46297
97685489 | Shaft seal type B QQVMM K 48 /spare | 3122 | USD | SUSKT | SH | 5710621480192 | 0.52469 | 0.46297
97685490 | Shaft seal type B BQEGG K 48 /spare | 2326 | USD | SUSKT | SH | 5710621480239 | 0.56879 | 0.50706
97685528 | Shaft seal type B QQEGG X 55 /spare | 796 | USD | SUSKT | SH | 5710621480956 | 0.48722 | 0.42549
97685556 | Shaft seal type B BQEGG K 55 /spare | 3178 | USD | SUSKT | SH | 5710621481236 | 0.66799 | 0.60627
97685560 | Shaft seal type B BQVGG K 55 /spare | 3178 | USD | SUSKT | SH | 5710621481274 | 0.66799 | 0.60627
97685565 | Shaft seal type B QQEGG K 55 /spare | 1059 | USD | SUSKT | SH | 5710621481328 | 0.66799 | 0.60627
97685567 | Shaft seal type B QQEGG K 60 /spare | 1011 | USD | SUSKT | SH | 5710621481342 | 0.81129 | 0.74956
97685570 | Shaft seal type B QQVGG K 55 /spare | 3821 | USD | SUSKT | SH | 5710621481366 | 0.66799 | 0.60627
97685572 | Shaft seal type B QQVGG K 60 /spare | 3945 | USD | SUSKT | SH | 5710621481380 | 0.81129 | 0.74956
97685612 | O-ring FXM 82x3.00 /spare | 644 | USD | SICKT | SH | 5710621481892 | 0.066138 | 0.0044092
97685613 | Spare, O-ring HNBR 82x3.00 | 477 | USD | SICKT | SH | 5710621481908 | 0.066138 | 0.0044092
97685614 | O-ring FEPS 82x3.00 /spare | 194 | USD | SICKT | SH | 5710621481915 | 0.066138 | 0.0044092
97685617 | O-ring 100x3.00 FFKM /spare | 2562 | USD | SICKT | SH | 5710621481946 | 0.08157 | 0.019841
97685618 | O-ring 100x3.00 HNBR /spare | 865 | USD | SICKT | SH | 5710621481953 | 0.08157 | 0.019841
97685619 | Spare, O-ring 100x3.00 FEPS | 229 | USD | SICKT | SH | 5710621481960 | 0.08157 | 0.019841
97686127 | VFI/--0.3-6m/1/C/M5.00-X/EG6/SG/30F/AC-1 | 1641 | USD | VFI02 | II | 5710621489973 | 14.1094 | 11.3096
97686128 | VFI/--0.3-6m/1/C/M5.00-X/VG6/SG/30F/AC-1 | 1641 | USD | VFI02 | II | 5710621489980 | 14.1094 | 11.3096
97686129 | VFI/-0.6-12m/1/C/M5.00-X/EG6/SG/30F/AC-1 | 1764 | USD | VFI02 | II | 5710621489997 | 14.4181 | 11.5742
97686130 | VFI/-0.6-12m/1/C/M5.00-X/VG6/SG/30F/AC-1 | 1887 | USD | VFI02 | II | 5710621490009 | 14.4181 | 11.5742
97686141 | VFI/-1.3-25m/1/C/M5.00-X/EG6/SG/30F/AC-1 | 2126 | USD | VFI02 | II | 5710621490115 | 14.396 | 11.508
97686142 | VFI/-1.3-25m/1/C/M5.00-X/VG6/SG/30F/AC-1 | 2171 | USD | VFI02 | II | 5710621490122 | 14.396 | 11.508
97686143 | VFI/---2-40m/1/C/M5.00-X/EG6/SG/31F/AC-1 | 2294 | USD | VFI02 | II | 5710621490139 | 16.314 | 13.4701
97686144 | VFI/---2-40m/1/C/M5.00-X/VG6/SG/31F/AC-1 | 2500 | USD | VFI02 | II | 5710621490146 | 16.314 | 13.4701
97686145 | VFI/-3.2-64m/1/C/M5.00-X/EG6/SG/32F/AC-1 | 2617 | USD | VFI02 | II | 5710621490153 | 20.5689 | 17.725
97686146 | VFI/-3.2-64m/1/C/M5.00-X/VG6/SG/32F/AC-1 | 2805 | USD | VFI02 | II | 5710621490160 | 20.5689 | 17.725
97686147 | VFI/5.2-104m/1/C/M5.00-X/EG6/SG/33F/AC-1 | 3908 | USD | VFI02 | II | 5710621490177 | 25.3529 | 22.4869
97686148 | VFI/5.2-104m/1/C/M5.00-X/VG6/SG/33F/AC-1 | 3908 | USD | VFI02 | II | 5710621490184 | 25.3529 | 22.4869
97686149 | VFI/--8-160m/1/C/M5.00-X/EG6/SG/35F/AC-1 | 4441 | USD | VFI02 | II | 5710621490191 | 28.6598 | 25.7938
97686150 | VFI/--8-160m/1/C/M5.00-X/VG6/SG/35F/AC-1 | 4441 | USD | VFI02 | II | 5710621490207 | 28.6598 | 25.7938
97686151 | VFI/-12-240m/1/C/M5.00-X/EG6/SG/42F/AC-1 | 5063 | USD | VFI02 | II | 5710621490214 | 36.1554 | 33.069
97686152 | VFI/-12-240m/1/C/M5.00-X/VG6/SG/42F/AC-1 | 5063 | USD | VFI02 | II | 5710621490221 | 36.1554 | 33.069
97686241 | MTR20-16/5 A-WB-A-HUUV 3x230/460V 60Hz | 12578 | USD | MTR20 | IH | 5710621491198 | 438.5941 | 288.6218
97686962 | 475S200- 2 4NPT 6" 60 | 4935 | USD | SP095 | WG | 5710621509541 | 72.0904 | 66.3585
97687419 | Kit, Ball Bearing 7308.BE.SYN/6206.SY6 | 311 | USD | MOCKT | SH | 5710621519045 | 1.9908 | 1.8188
97687420 | Kit, Ball Bearing 7306.BE.SYN/6206.SY6 | 277 | USD | MOCKT | SH | 5710621519052 | 1.4771 | 1.1993
97687833 | CRN1-7 X-FGJ-A-E 56C 60HZ | 9107 | USD | CRN01 | IA | 5710621527255 | 68.0626 | 53.5563
97688242 | Spare, Motor stool cataphoresis JP5/6 | 187 | USD | MUSKT | SH | 5710621536868 | 1.8695 | 1.1993
97688243 | Spare, Motor stool composite JP5/6 | 215 | USD | MUSKT | SH | 5710621536875 | 2.1605 | 1.4396
97688245 | Spare, Pump sleeve JP5/6 internal thread | 453 | USD | JPKIT | SA | 5710621536905 | 3.3444 | 2.6764
97688293 | VFI/--0.3-6m/1/C/M5.00-X/EG6/SS/30F/AC-1 | 1987 | USD | VFI02 | II | 5710621537889 | 12.2135 | 9.3916
97688294 | VFI/--0.3-6m/1/C/M5.00-X/VG6/SS/30F/AC-1 | 1987 | USD | VFI02 | II | 5710621537896 | 12.2135 | 9.3916
97688295 | VFI/-0.6-12m/1/C/M5.00-X/EG6/SS/30F/AC-1 | 2263 | USD | VFI02 | II | 5710621537902 | 12.5001 | 9.6561
97688296 | VFI/-0.6-12m/1/C/M5.00-X/VG6/SS/30F/AC-1 | 2263 | USD | VFI02 | II | 5710621537919 | 12.5001 | 9.6561
97688297 | VFI/-1.3-25m/1/C/M5.00-X/EG6/SS/30F/AC-1 | 2613 | USD | VFI02 | II | 5710621537926 | 12.5001 | 9.59
97688299 | VFI/---2-40m/1/C/M5.00-X/EG6/SS/31F/AC-1 | 2930 | USD | VFI02 | II | 5710621537940 | 14.4622 | 11.6182
97688300 | VFI/---2-40m/1/C/M5.00-X/VG6/SS/31F/AC-1 | 2930 | USD | VFI02 | II | 5710621537957 | 14.4622 | 11.6182
97688301 | VFI/-3.2-64m/1/C/M5.00-X/EG6/SS/32F/AC-1 | 3063 | USD | VFI02 | II | 5710621537964 | 18.2982 | 15.4542
97688302 | VFI/-3.2-64m/1/C/M5.00-X/VG6/SS/32F/AC-1 | 3063 | USD | VFI02 | II | 5710621537971 | 18.2982 | 15.4542
97688526 | Kit, Seal housing cover S fr72 | 4929 | USD | GS3KT | SD | 5710621542241 | 50.7058 | 41.8874
97688797 | CRN5-3 M-CX-A-E 56C 60HZ | 9311 | USD | CRN05 | IA | 5710621547000 | 52.9765 | 41.9756
97689142 | KIT,IMPELLER,L 15951,VL 20951,X4 BF | 1419 | USD | PAREP | SB | 5710621555227 | 1.75 | 1.75
97689288 | Kit, Wear parts MTR 1s/1/3 43-49 stages | 1474 | USD | CRKKT | SC | 5710621558082 | 6.6138 | 6.6138
97689487 | Kit, Wear parts MTR 15/20 18-21 stages | 2276 | USD | CRKKT | SC | 5710621561839 | 7.9366 | 7.9366
97689525 | Kit, Wear parts MTR32 15-18 stages / 1-3 | 1211 | USD | CRKKT | SC | 5710621562423 | 1.2125 | 0.67461
97689526 | Kit, Wear parts MTR32 15-18 stages / 4-8 | 1981 | USD | CRKKT | SC | 5710621562430 | 1.7637 | 1.2787
97689816 | Bulk, Seal ring D 30/d22x4 | 90 | USD | MOCKT | SH | 5710621568364 | 0.4806 | 0.25132
97689844 | Kit, Coupling guard MTR 1s/1/3 spec. | 215 | USD | CRKKT | SC | 5710621568906 | 0.17196 | 0.17196
97689849 | Kit, Wear parts MTR 10 23-27 stages | 1917 | USD | CRKKT | SC | 5710621569170 | 3.9683 | 3.9683
97689976 | Kit, Wear parts MTR64 13-17 stages / 1-3 | 1440 | USD | CRKKT | SC | 5710621578066 | 1.9841 | 1.7196
97689977 | Kit, Wear parts MTR64 13-17 stages / 4-5 | 1910 | USD | CRKKT | SC | 5710621578103 | 2.0503 | 1.7857
97690014 | Spare, Chamber first cpl. N,CM 10/15/25 | 305 | USD | CMKIT | SC | 5710621578592 | 0.46297 | 0.46297
97690016 | Spare, Chamber cpl. CM 1/3/5 N w.holes | 159 | USD | CMKIT | SC | 5710621578608 | 0.41667 | 0.40565
97690018 | Spare,Cham. first cpl.N,CM10/15/25(cold) | 126 | USD | CMKIT | SC | 5710621578820 | 0.5732 | 0.49383
97690020 | Bulk, Chamber cpl. | 200 | USD | CMKIT | SC | 5710621578844 | 4.3651 | 4.0234
97690021 | Bulk, Chamber CRN 1, 3 | 375 | USD | CMKIT | SC | 5710621578851 | 2.2046 | 2.2046
97690023 | Bulk, Chamber cpl. w/o guidevanes w.neck | 242 | USD | CMKIT | SC | 5710621578875 | 3.5737 | 3.2297
97690025 | Bulk, Chamber cpl. w/o guidev.(polished) | 249 | USD | CMKIT | SC | 5710621578899 | 3.1305 | 3.1305
97690027 | Bulk, Chamber cpl., CM 10/15/25 (1.4301) | 215 | USD | CMKIT | SC | 5710621578929 | 5.1389 | 4.795
97690028 | Bulk, Chamber cpl., CM 10/15/25 (1.4401) | 242 | USD | CMKIT | SC | 5710621578943 | 5.1059 | 4.7619
97690030 | Bulk, Chamber cpl., CM 10/15/25 (1.4401) | 657 | USD | CMKIT | SC | 5710621578967 | 5.9767 | 5.9767
97690137 | KIT,IMPELLER,L,30155,XA BF COATED | 7232 | USD | PAREP | SB | 5710621583824 | 38 | 38
97690183 | MTR5-5/3 A-M-A-HUUV 3x200/346 60Hz | 3434 | USD | MTR05 | IH | 5710621584319 | 49.1405 | 43.1881
97690469 | Kit,Seal housing cover 96249429 S fr78 | 7136 | USD | GS3KT | SD | 5710621591393 | 134.4806 | 127.8668
97690601 | Bulk, Chamber w. bearing (SIC), cpl. | 229 | USD | CMKIT | SC | 5710621593915 | 5.5115 | 5.5115
97690603 | Bulk, Chamber N w. bearing (SIC), cpl. | 347 | USD | CMKIT | SC | 5710621593960 | 4.4092 | 4.4092
97690606 | Bulk, Chamber w. bearing N, CM 10/15/25 | 657 | USD | CMKIT | SC | 5710621593991 | 5.291 | 5.291
97690637 | Spare, Chamber N, lower f/Cold opr. CRI | 215 | USD | CMKIT | SC | 5710621594417 | 0.40565 | 0.40565
97691374 | Kit, Chamber stack CRN 10-4 | 2312 | USD | CRMKT | SC | 5700310278728 | 8.609 | 8.157
97691527 | Spare, Smart seal f. autocoupl. DN125/15 | 541 | USD | GS1KT | SD | 5710621619493 | 1.8982 | 1.6689
97691902 | Acc.connector PP-U2,metric tubing comb. | 79 | USD | DCONS | IJ | 5710621625302 | 0.044092 | 0.041887
97691903 | Acc.connector PVC-U2,metric tubing comb. | 100 | USD | DCONS | IJ | 5710621625319 | 0.044092 | 0.041887
97691904 | Acc.connector PV-U2,metric tubing comb. | 145 | USD | DCONS | IJ | 5710621625326 | 0.050706 | 0.050706
97691905 | Acc.connector PP-U7,inch tubing comb. | 86 | USD | DCONS | IJ | 5710621625333 | 0.05291 | 0.05291
97691906 | Acc.connector PVC-U7,inch tubing comb. | 87 | USD | DCONS | IJ | 5710621625340 | 2.336 | 0.06
97691907 | Acc.connector PV-U7,inch tubing comb. | 145 | USD | DCONS | IJ | 5710621625357 | 0.050706 | 0.050706
97692002 | KIT,LIQ END,L,60951,XA B22 | 3818 | USD | PKIT0 | AC | 5710621627283 | 247.65 | 247.65
97692246 | MTR5-24/4 A-WB-A-HUUV 3x230/460 60Hz | 3901 | USD | MTR05 | IH | 5710621637671 | 44.0744 | 35.256
97692250 | MTR15-17/5 A-WB-A-HUUV 3x230/460 60Hz | 16130 | USD | MTR15 | IH | 5710621637961 | 213.9278 | 158.1514
97692353 | MTR10-22/2 A-WB-A-HUUV 3x230/460 60Hz | 6622 | USD | MTR10 | IH | 5710621639729 | 80.4062 | 71.3673
97692479 | KIT,IMPELLER,L,15959,X3 B22 | 1765 | USD | PAREP | SB | 5710621641869 | 9.017 | 9.017
97692992 | Bulk, Shaft Seal BQQV, CR 8/16 | 1925 | USD | MUSKT | SH | 5710621655743 | 9.2814 | 9.2814
97695393 | Kit, head DME 375-PV/T/T-NPT 1 1/4 | 6401 | USD | MDSKT | SF | 5710621752817 | 5.291 | 4.7619
97695489 | Auto coupling set DN150, 3" CI | 1753 | USD | SEACC | AW | 5710621754989 | 187.1705 | 187.1705
97695606 | CRN45-2-1 K-G-A-E-HQQE 254/256TC 60 HZ | 12896 | USD | CRN45 | IC | 5710621758130 | 171.562 | 153.6606
97695869 | Kit, Chamber stack CRN 3-3 | 3253 | USD | CRSKT | SC | 5710621790246 | 2.6411 | 2.1892
97696006 | Kit, Chamber stack CR 15-4 | 2710 | USD | CRMKT | SC | 5700310310060 | 12.1914 | 10.3616
97696239 | Kit, Chamber stack CRN 5-14 | 2506 | USD | CRSKT | SC | 5710621798518 | 14.8061 | 12.9366
97697164 | CR10-6 H-GA-A-V-HQQV 3x230/460 60 HZ | 7859 | USD | C010H | IA | 5710621874878 | 308.644 | 207.2324
97697165 | CR10-2 H-G05-A-V-HQQV 3x230/460 60 HZ | 5419 | USD | C010H | IA | 5710621874892 | 295.4164 | 132.276
97697491 | Kit, Chamber stack CRN 5-29 | 6471 | USD | CRSKT | SC | 5710621883245 | 22.1959 | 19.826
97697547 | Kit, Chamber stack CRN 5-8 | 1772 | USD | CRSKT | SC | 5700310312538 | 6.1839 | 5.732
97698437 | Kit, PT1000 3ph, IPP | 215 | USD | SEKIT | SD | 5710621943420 | 0.55115 | 0.55115
97698588 | CRN15-2 KP-FGJ-A-E-HQQE 3x230/460 60 HZ | 8496 | USD | CRN15 | IC | 5710621946728 | 185.1864 | 167.5496
97698632 | KIT,IMPELLER,L,40707,X3 H304 | 1454 | USD | PAREP | SB | 5710621947572 | 8.133 | 8.133
97698645 | Flange Set 1.5 x 1 316SS 150LB | 414 | USD | CRACC | AI | 5710621947763 | 9.7884 | 8.9066
97698646 | Flange Set 1.5x 1 316SS 300LB | 786 | USD | CRACC | AI | 5710621947770 | 0 | 0
97698647 | Flange Set 2 x 1 316SS 150LB | 484 | USD | CRACC | AI | 5710621947787 | 0 | 0
97698648 | Flange Set 2 x1 316SS 300LB | 864 | USD | CRACC | AI | 5710621947794 | 0 | 0
97698649 | Flange Set 3 x 1.5 316SS 150LB | 838 | USD | CRACC | AI | 5710621947800 | 15.5424 | 15.1015
97698650 | Flange Set 3 x 1.5 316SS 300LB | 1248 | USD | CRACC | AI | 5710621947817 | 0 | 0
97698651 | Flange Set 3 x 2 316SS 150LB | 1051 | USD | CRACC | AI | 5710621947824 | 0 | 0
97698652 | Flange Set 3 x 2 316SS 300LB | 1479 | USD | CRACC | AI | 5710621947831 | 0 | 0
97698653 | Flange Set 4 x 3 316SS 150LB | 1963 | USD | CRACC | AI | 5710621947848 | 0 | 0
97698654 | Flange Set 4 x 3 316SS 300LB | 2402 | USD | CRACC | AI | 5710621947855 | 43.4306 | 43.4306
97698822 | Base plate 16" Fr72-74 | 5605 | USD | SEACC | AW | 5710621966252 | 507.058 | 478.3982
97698825 | Acc., dry vertical 20" Fr78 G | 11330 | USD | S0ACC | AW | 5710621966283 | 1124.346 | 1058.208
97699195 | Kit, CRN5-1 chamber stack cpl. | 921 | USD | CRSKT | SC | 5710621985161 | 2.866 | 2.866
97699527 | Bulk, Neck ring retainer, CR 15/20 | 187 | USD | MUCKT | SH | 5710622015775 | 0.92593 | 0.69224
97700468 | MTR15-10/2 A-WB-A-HUUV 3x230/460 60Hz | 7446 | USD | MTR15 | IH | 5710622110463 | 144.5777 | 135.5388
97701144 | MMG355L-E Shaft seal NDE 2-p | 56 | USD | MO4KT | SH | 5700310321721 | 0.39903 | 0.39903
97701236 | MTR64-5/1-1 A-J-A-HUUV F265 60Hz | 7919 | USD | MTR64 | IH | 5710622161878 | 156.1628 | 149.1632
97701290 | KIT,LIQ END,L,30957,X3 B22 | 1672 | USD | PKIT0 | AC | 5710622162639 | 135 | 135
97701299 | TANK,GFXA 130 35 GAL 150#,SS CONN | 1849 | USD | BET00 | AC | 5710622162837 | 125 | 125
97702422 | Kit, Pressure sensor f PM2 and PM Rain | 247 | USD | PRCKT | SA | 5710622210453 | 0.194 | 0.08157
97702431 | Kit, Membrane for PM2 and PM Rain | 103 | USD | PRCKT | SA | 5710622210590 | 0.50265 | 0.43431
97702433 | Kit, Outlet with NRV for PM1 and PM2 | 274 | USD | PRCKT | SA | 5710622210613 | 0.29762 | 0.18519
97702434 | Kit, Front cover for PM2 | 171 | USD | PRCKT | SA | 5710622210620 | 0.93475 | 0.45635
97702473 | Acc.connector SS-V,pipe thread.1/4"FNPT | 227 | USD | DCONS | IJ | 5710622213492 | 0.22046 | 0.22046
97702474 | Acc.connector PP-3,tubing4/6mm,0,17x1/4 | 63 | USD | DCONS | IJ | 5710622213508 | 0.088184 | 0.088184
97702476 | Acc.connector PP-C6,tubing6/8mm | 71 | USD | DCONS | IJ | 5710622213522 | 0.092593 | 0.092593
97702481 | Acc.connector PP-C4,tubing 1/8x1/4 | 111 | USD | DCONS | IJ | 5710622213577 | 0.092593 | 0.092593
97702482 | Acc.connector PP-R,tubing 1/4x3/8 | 63 | USD | DCONS | IJ | 5710622213584 | 0.088184 | 0.088184
97702483 | Acc.connector PP-S,tubing 3/8x1/2 | 63 | USD | DCONS | IJ | 5710622213591 | 0.088184 | 0.088184
97702484 | Acc.connector PP-A9,pipe thread.1/2"MNPT | 137 | USD | DCONS | IJ | 5710622213607 | 0.11023 | 0.11023
97702485 | Acc.connector PVC-3,tubing4/6mm,0,17x1/4 | 67 | USD | DCONS | IJ | 5710622213614 | 0.088184 | 0.030864
97702489 | Acc. connector PVC-5, tubing 6/12mm | 53 | USD | DCONS | IJ | 5710622213652 | 0.090389 | 0.02866
97702492 | Acc.connector PVC-R,tubing 1/4x3/8 | 67 | USD | DCONS | IJ | 5710622213683 | 0.088184 | 0.088184
97702493 | Acc.connector PVC-S,tubing 3/8x1/2 | 67 | USD | DCONS | IJ | 5710622213690 | 0.088184 | 0.088184
97702494 | Acc.connect. PVC-A9,pipe thread.1/2"MNPT | 137 | USD | DCONS | IJ | 5710622213706 | 0.088184 | 0.088184
97702495 | Acc.connector PV-3,tubing4/6mm,0,17x1/4 | 111 | USD | DCONS | IJ | 5710622213713 | 0.085979 | 0.024251
97702502 | Acc.connector PV-C4,tubing 1/8x1/4 | 166 | USD | DCONS | IJ | 5710622213782 | 0.13228 | 0.13228
97702503 | Acc.connector PV-R,tubing 1/4x3/8 | 111 | USD | DCONS | IJ | 5710622213799 | 0.12125 | 0.12125
97702504 | Acc.connector PV-S,tubing 3/8x1/2 | 111 | USD | DCONS | IJ | 5710622213805 | 0.088184 | 0.088184
97702505 | Acc.connector PV-A9,pipe thread.1/2"MNPT | 214 | USD | DCONS | IJ | 5710622213812 | 0.13228 | 0.13228
97702508 | Acc.connector SS-A9,pipe thread.1/2"MNPT | 228 | USD | DCONS | IJ | 5710622213843 | 0.26455 | 0.26455
97702822 | CR64-4-2 A-G-A-E-HQQE 3x230/460 60 HZ | 22961 | USD | CR064 | IC | 5710622222456 | 602.8038 | 584.9024
97703063 | Spare, Impeller N, CHI2 | 209 | USD | CHIKT | SC | 5710622257687 | 0.18519 | 0.13669
97703589 | CR32-5-2 K-G-A-E-HQQE 284/286TC 60 HZ | 12464 | USD | CR032 | IC | 5710622282061 | 167.8142 | 149.9128
97703597 | BAL 215JPZ 3 230/460 2P 15HP 1 I P | 1682 | USD | KNUSA | AI | 5710622282191 | 131 | 131
97704240 | Kit, Chamber stack CR 15-5 | 3150 | USD | CRMKT | SC | 5710622328622 | 14.3497 | 12.5199
97705042 | Bulk, Ejector cpl. JP6 standard | 755 | USD | JPKIT | SA | 5710622373165 | 10.3308 | 9.2042
97705409 | Spare, Shaft CRT 4-19 | 1039 | USD | CRTKT | SC | 5710622383188 | 0.9083 | 0.68784
97708295 | Kit, Chamber stack CRN 15-1 | 2424 | USD | CRMKT | SC | 5710622438352 | 6.1376 | 5.6857
97708870 | S1.40.A80.980.4.66H.C.358.G.Ex.D.611 | 52744 | USD | GEX70 | WC | 5710622454819 | 2425.06 | 2182.554
97708921 | S1.40.A80.980.4.66H.D.358.G.Ex.D.611 | 54896 | USD | GEX70 | WC | 5710622454826 | 2623.474 | 2380.968
97708922 | S1.40.A80.980.4.66H.H.358.G.Ex.D.611 | 57049 | USD | GEX70 | WC | 5710622454833 | 2755.75 | 2380.968
97708927 | S2.55.A120.760.8.66M.S.435.G.Ex.D.611 | 65649 | USD | GEX70 | WC | 5710622454888 | 2910.072 | 2535.29
97708928 | S2.55.A120.760.8.66M.C.435.G.Ex.D.611 | 71042 | USD | GEX70 | WC | 5710622454895 | 3174.624 | 2799.842
97708929 | S2.55.A120.760.8.66M.D.435.G.Ex.D.611 | 72119 | USD | GEX70 | WC | 5710622454925 | 3417.13 | 3042.348
97708930 | S2.55.A120.760.8.66M.H.435.G.Ex.D.611 | 75348 | USD | GEX70 | WC | 5710622454932 | 3527.36 | 3042.348
97708931 | S2.40.A80.980.4.66M.S.301.G.Ex.D.611 | 47362 | USD | GEX70 | WC | 5710622454949 | 2226.646 | 1984.14
97708932 | S2.40.A80.980.4.66M.C.301.G.Ex.D.611 | 53820 | USD | GEX70 | WC | 5710622454956 | 2425.06 | 2182.554
97708933 | S2.40.A80.980.4.66M.D.301.G.Ex.D.611 | 55973 | USD | GEX70 | WC | 5710622454963 | 2623.474 | 2380.968
97708934 | S2.40.A80.980.4.66M.H.301.G.Ex.D.611 | 58126 | USD | GEX70 | WC | 5710622454970 | 2755.75 | 2380.968
97708935 | S3.45.A200.760.8.66L.S.371.G.Ex.D.611 | 71042 | USD | GEX70 | WC | 5710622454987 | 3703.728 | 2976.21
97708936 | S3.45.A200.760.8.66L.C.371.G.Ex.D.611 | 76424 | USD | GEX70 | WC | 5710622454994 | 4012.372 | 3284.854
97708937 | S3.45.A200.760.8.66L.D.371.G.Ex.D.611 | 75348 | USD | GEX70 | WC | 5710622455007 | 3703.728 | 2976.21
97708938 | S3.45.A200.760.8.66L.H.371.G.Ex.D.611 | 78577 | USD | GEX70 | WC | 5710622455014 | 3703.728 | 2976.21
97710177 | Kit, Chamber stack CRN 5-22 | 3821 | USD | CRSKT | SC | 5700310330921 | 17.531 | 15.0618
97712166 | CR1-27 H-GA-A-V-HQQV 182/184TC 60HZ | 5206 | USD | C001H | IA | 5710622536485 | 88.8851 | 70.9837
97712759 | CRI10-9 FK-FGJ-A-F-HQQE 213/215TC 60 HZ | 15418 | USD | CRI10 | IA | 5710622563221 | 202.8232 | 116.8438
97713071 | KIT,IMPELLER,L,60951,XA B22 | 3521 | USD | PAREP | SB | 5710622570991 | 25 | 25
97713133 | CRI20-6 A-CX-D-V-HQQV 254/256TC 60 HZ | 8262 | USD | CRI20 | IC | 5710622572452 | 110.23 | 90.3886
97713282 | Kit, Chamber stack CRI 15-10 | 7191 | USD | CRMKT | SC | 5700310333915 | 26.8719 | 24.6452
97713545 | Kit, valve/diaph. DME 940-PV/T/T | 4797 | USD | MDSKT | SF | 5710622579161 | 6.6138 | 5.9524
97713835 | Kit, Chamber stack CRN 20-10 | 7924 | USD | CRMKT | SC | 5700310335131 | 26.8719 | 24.6452
97713914 | CR5-14 K-FGJ-A-E-HQQE 3x230/460 60HZ | 6051 | USD | CR005 | IA | 5710622586794 | 166.6964 | 148.7951
97713935 | Kit, sealing PO32 NBR cpl. | 1405 | USD | POKIT | SD | 5710622587210 | 0.2866 | 0.23369
97714061 | KIT,SEAL,L,12.0",XA BPMCM MONEL | 2499 | USD | PAREP | SB | 5710622588583 | 2 | 2
97714301 | CRN5-2 A-FGJ-A-E-HQQE 3x266/460 60HZ | 3136 | USD | CRN05 | IA | 5710622592009 | 52.1542 | 46.312
97714385 | Kit, Chamber stack CR8-100/9 K-X-X-XXXX | 2817 | USD | CRKIT | SC | 5710622593419 | 22.046 | 20.0619
97714621 | Spare, Impeller cpl. D98 CHI8/12 | 277 | USD | CHIKT | SC | 5710622597233 | 0.2866 | 0.27558
97714870 | CRI3-4 FK-FGJ-A-F-HQQE 56C 60HZ | 9024 | USD | CRI03 | IA | 5710622601107 | 59.8835 | 48.8826
97714878 | MTR15-16/1 A-WB-A-HUUV 3x230/460 V 60Hz | 6572 | USD | MTR15 | IH | 5710622601206 | 116.8879 | 98.9865
97715000 | Kit, Coupling guard 140x180/40mm | 727 | USD | NBKIT | SB | 5710622602746 | 4.6517 | 4.2946
97716705 | Spare,Cyclone separator ASSY, 316SS | 1555 | USD | PASE1 | SB | 5710622625905 | 6.6138 | 6.6138
97717977 | Kit, WIO sen. 1,1-7,5kW 1,5-10HP 2/4p EX | 1572 | USD | SEKIT | SD | 5710622651829 | 4.4092 | 4.4092
97718276 | Spare, Impeller (100-)65-250/258 CI | 845 | USD | NBKIT | SB | 5710622657517 | 16.8806 | 15.7629
97720573 | Bulk, Balls for valve DME 60/150-C | 1307 | USD | MDSKT | SF | 5710622702521 | 0.33069 | 0.18298
97720579 | Bulk, Balls for valve DME 375/940-T | 1399 | USD | MDSKT | SF | 5710622702613 | 0.88184 | 0.6702
97720825 | Spare/seal seat,3.25",SiC_FPM,o-ring | 728 | USD | PASE1 | SB | 5710622706345 | 0.66138 | 0.66138
97720826 | Spare/seal head,SGL,3.25",1,SiC_FPM_H316 | 1792 | USD | PASE1 | SB | 5710622706352 | 1.7637 | 1.7637
97721051 | DDE 6-10 B-PP/E/C-X-31U7U7BG | 845 | USD | DDE01 | IJ | 5710622711714 | 5.8025 | 4.4797
97721052 | DDE 6-10 B-PP/E/C-X-31I003BG | 1018 | USD | DDE01 | IJ | 5710622711721 | 5.8025 | 4.4797
97721056 | DDE 6-10 B-PP/V/C-X-31I003BG | 1075 | USD | DDE01 | IJ | 5710622711769 | 5.8025 | 4.4797
97721058 | DDE 6-10 B-PP/V/C-X-32I003BG | 1058 | USD | DDE01 | IJ | 5710622711783 | 5.8025 | 4.4797
97721059 | DDE 6-10 B-PVC/E/C-X-31U7U7BG | 903 | USD | DDE01 | IJ | 5710622711790 | 5.8642 | 4.5415
97721060 | DDE 6-10 B-PVC/E/C-X-31I003BG | 1076 | USD | DDE01 | IJ | 5710622711806 | 5.8642 | 4.5415
97721061 | DDE 6-10 B-PVC/E/C-X-32U7U7BG | 942 | USD | DDE01 | IJ | 5710622711813 | 5.8642 | 4.5415
97721062 | DDE 6-10 B-PVC/E/C-X-32I003BG | 1117 | USD | DDE01 | IJ | 5710622711820 | 5.8642 | 4.5415
97721063 | DDE 6-10 B-PVC/V/C-X-31U7U7BG | 903 | USD | DDE01 | IJ | 5710622711837 | 5.8642 | 4.5415
97721064 | DDE 6-10 B-PVC/V/C-X-31I003BG | 1076 | USD | DDE01 | IJ | 5710622711844 | 5.8642 | 4.5415
97721065 | DDE 6-10 B-PVC/V/C-X-32U7U7BG | 942 | USD | DDE01 | IJ | 5710622711851 | 5.8642 | 4.5415
97721066 | DDE 6-10 B-PVC/V/C-X-32I003BG | 1117 | USD | DDE01 | IJ | 5710622711868 | 5.8642 | 4.5415
97721067 | DDE 6-10 B-PVC/T/C-X-31U7U7BG | 1117 | USD | DDE01 | IJ | 5710622711875 | 5.8642 | 4.5415
97721068 | DDE 6-10 B-PVC/T/C-X-31I003BG | 1286 | USD | DDE01 | IJ | 5710622711882 | 5.8642 | 4.5415
97721069 | DDE 6-10 B-PVC/T/C-X-32U7U7BG | 1154 | USD | DDE01 | IJ | 5710622711899 | 5.8642 | 4.5415
97721070 | DDE 6-10 B-PVC/T/C-X-32I003BG | 1326 | USD | DDE01 | IJ | 5710622711905 | 5.8642 | 4.5415
97721071 | DDE 6-10 B-PV/E/C-X-31U7U7BG | 1082 | USD | DDE01 | IJ | 5710622711912 | 5.9679 | 4.6451
97721072 | DDE 6-10 B-PV/E/C-X-31I003BG | 1252 | USD | DDE01 | IJ | 5710622711929 | 5.9679 | 4.6451
97721073 | DDE 6-10 B-PV/E/C-X-32U7U7BG | 1121 | USD | DDE01 | IJ | 5710622711936 | 5.9679 | 4.6451
97721074 | DDE 6-10 B-PV/E/C-X-32I003BG | 1291 | USD | DDE01 | IJ | 5710622711943 | 5.9679 | 4.6451
97721075 | DDE 6-10 B-PV/V/C-X-31U7U7BG | 1082 | USD | DDE01 | IJ | 5710622711950 | 5.9679 | 4.6451
97721076 | DDE 6-10 B-PV/V/C-X-31I003BG | 1252 | USD | DDE01 | IJ | 5710622711967 | 5.9679 | 4.6451
97721077 | DDE 6-10 B-PV/V/C-X-32U7U7BG | 1121 | USD | DDE01 | IJ | 5710622711974 | 5.9679 | 4.6451
97721078 | DDE 6-10 B-PV/V/C-X-32I003BG | 1291 | USD | DDE01 | IJ | 5710622711981 | 5.9679 | 4.6451
97721079 | DDE 6-10 B-PV/T/C-X-31U7U7BG | 1292 | USD | DDE01 | IJ | 5710622711998 | 5.9679 | 4.6451
97721080 | DDE 6-10 B-PV/T/C-X-31I003BG | 1466 | USD | DDE01 | IJ | 5710622712001 | 5.9679 | 4.6451
97721081 | DDE 6-10 B-PV/T/C-X-32U7U7BG | 1331 | USD | DDE01 | IJ | 5710622712018 | 5.9679 | 4.6451
97721082 | DDE 6-10 B-PV/T/C-X-32I003BG | 1504 | USD | DDE01 | IJ | 5710622712025 | 5.9679 | 4.6451
97721083 | DDE 6-10 B-SS/T/SS-X-31VVBG | 2406 | USD | DDE01 | IJ | 5710622712032 | 6.7791 | 5.4564
97721084 | DDE 6-10 B-SS/T/SS-X-32VVBG | 2444 | USD | DDE01 | IJ | 5710622712049 | 6.7791 | 5.4564
97721086 | DDE 6-10 P-PP/E/C-X-31I003BG | 1146 | USD | DDE01 | IJ | 5710622712063 | 5.8025 | 4.4797
97721093 | DDE 6-10 P-PVC/E/C-X-31U7U7BG | 1102 | USD | DDE01 | IJ | 5710622712131 | 5.8642 | 4.5415
97721094 | DDE 6-10 P-PVC/E/C-X-31I003BG | 1276 | USD | DDE01 | IJ | 5710622712148 | 5.8642 | 4.5415
97721095 | DDE 6-10 P-PVC/E/C-X-32U7U7BG | 1140 | USD | DDE01 | IJ | 5710622712155 | 5.8642 | 4.5415
97721096 | DDE 6-10 P-PVC/E/C-X-32I003BG | 1316 | USD | DDE01 | IJ | 5710622712162 | 5.8642 | 4.5415
97721097 | DDE 6-10 P-PVC/V/C-X-31U7U7BG | 1102 | USD | DDE01 | IJ | 5710622712179 | 5.8642 | 4.5415
97721098 | DDE 6-10 P-PVC/V/C-X-31I003BG | 1276 | USD | DDE01 | IJ | 5710622712186 | 5.8642 | 4.5415
97721099 | DDE 6-10 P-PVC/V/C-X-32U7U7BG | 1140 | USD | DDE01 | IJ | 5710622712193 | 5.8642 | 4.5415
97721100 | DDE 6-10 P-PVC/V/C-X-32I003BG | 1316 | USD | DDE01 | IJ | 5710622712209 | 5.8642 | 4.5415
97721101 | DDE 6-10 P-PVC/T/C-X-31U7U7BG | 1316 | USD | DDE01 | IJ | 5710622712414 | 5.8642 | 4.5415
97721102 | DDE 6-10 P-PVC/T/C-X-31I003BG | 1487 | USD | DDE01 | IJ | 5710622712421 | 5.8642 | 4.5415
97721103 | DDE 6-10 P-PVC/T/C-X-32U7U7BG | 1355 | USD | DDE01 | IJ | 5710622712438 | 5.8642 | 4.5415
97721104 | DDE 6-10 P-PVC/T/C-X-32I003BG | 1524 | USD | DDE01 | IJ | 5710622712445 | 5.8642 | 4.5415
97721105 | DDE 6-10 P-PV/E/C-X-31U7U7BG | 1281 | USD | DDE01 | IJ | 5710622712452 | 5.9679 | 4.6451
97721106 | DDE 6-10 P-PV/E/C-X-31I003BG | 1455 | USD | DDE01 | IJ | 5710622712469 | 5.9679 | 4.6451
97721107 | DDE 6-10 P-PV/E/C-X-32U7U7BG | 1321 | USD | DDE01 | IJ | 5710622712476 | 5.9679 | 4.6451
97721108 | DDE 6-10 P-PV/E/C-X-32I003BG | 1491 | USD | DDE01 | IJ | 5710622712483 | 5.9679 | 4.6451
97721109 | DDE 6-10 P-PV/V/C-X-31U7U7BG | 1281 | USD | DDE01 | IJ | 5710622712490 | 5.9679 | 4.6451
97721110 | DDE 6-10 P-PV/V/C-X-31I003BG | 1455 | USD | DDE01 | IJ | 5710622712506 | 5.9679 | 4.6451
97721111 | DDE 6-10 P-PV/V/C-X-32U7U7BG | 1321 | USD | DDE01 | IJ | 5710622712513 | 5.9679 | 4.6451
97721112 | DDE 6-10 P-PV/V/C-X-32I003BG | 1491 | USD | DDE01 | IJ | 5710622712520 | 5.9679 | 4.6451
97721113 | DDE 6-10 P-PV/T/C-X-31U7U7BG | 1496 | USD | DDE01 | IJ | 5710622712537 | 5.9679 | 4.6451
97721114 | DDE 6-10 P-PV/T/C-X-31I003BG | 1667 | USD | DDE01 | IJ | 5710622712544 | 5.9679 | 4.6451
97721115 | DDE 6-10 P-PV/T/C-X-32U7U7BG | 1531 | USD | DDE01 | IJ | 5710622712551 | 5.9679 | 4.6451
97721116 | DDE 6-10 P-PV/T/C-X-32I003BG | 1705 | USD | DDE01 | IJ | 5710622712568 | 5.9679 | 4.6451
97721117 | DDE 6-10 P-SS/T/SS-X-31VVBG | 2605 | USD | DDE01 | IJ | 5710622712575 | 6.7791 | 5.4564
97721118 | DDE 6-10 P-SS/T/SS-X-32VVBG | 2644 | USD | DDE01 | IJ | 5710622712582 | 6.7791 | 5.4564
97721127 | DDE 15-4 B-PVC/E/C-X-31U7U7BG | 1237 | USD | DDE01 | IJ | 5710622712674 | 5.8664 | 4.5437
97721128 | DDE 15-4 B-PVC/E/C-X-31I004BG | 1449 | USD | DDE01 | IJ | 5710622712681 | 5.8664 | 4.5437
97721129 | DDE 15-4 B-PVC/E/C-X-32U7U7BG | 1276 | USD | DDE01 | IJ | 5710622712698 | 5.8664 | 4.5437
97721130 | DDE 15-4 B-PVC/E/C-X-32I004BG | 1487 | USD | DDE01 | IJ | 5710622712704 | 5.8664 | 4.5437
97721131 | DDE 15-4 B-PVC/V/C-X-31U7U7BG | 1237 | USD | DDE01 | IJ | 5710622712711 | 5.8664 | 4.5437
97721132 | DDE 15-4 B-PVC/V/C-X-31I004BG | 1449 | USD | DDE01 | IJ | 5710622712728 | 5.8664 | 4.5437
97721133 | DDE 15-4 B-PVC/V/C-X-32U7U7BG | 1276 | USD | DDE01 | IJ | 5710622712735 | 5.8664 | 4.5437
97721134 | DDE 15-4 B-PVC/V/C-X-32I004BG | 1487 | USD | DDE01 | IJ | 5710622712742 | 5.8664 | 4.5437
97721135 | DDE 15-4 B-PVC/T/C-X-31U7U7BG | 1449 | USD | DDE01 | IJ | 5710622712759 | 5.8664 | 4.5437
97721136 | DDE 15-4 B-PVC/T/C-X-31I004BG | 1658 | USD | DDE01 | IJ | 5710622712766 | 5.8664 | 4.5437
97721137 | DDE 15-4 B-PVC/T/C-X-32U7U7BG | 1487 | USD | DDE01 | IJ | 5710622712773 | 5.8664 | 4.5437
97721138 | DDE 15-4 B-PVC/T/C-X-32I004BG | 1700 | USD | DDE01 | IJ | 5710622712780 | 5.8664 | 4.5437
97721139 | DDE 15-4 B-PV/E/C-X-31U7U7BG | 1415 | USD | DDE01 | IJ | 5710622712797 | 5.9701 | 4.6473
97721140 | DDE 15-4 B-PV/E/C-X-31I004BG | 1627 | USD | DDE01 | IJ | 5710622712803 | 5.9701 | 4.6473
97721141 | DDE 15-4 B-PV/E/C-X-32U7U7BG | 1455 | USD | DDE01 | IJ | 5710622712810 | 5.9701 | 4.6473
97721142 | DDE 15-4 B-PV/E/C-X-32I004BG | 1666 | USD | DDE01 | IJ | 5710622712827 | 5.9701 | 4.6473
97721143 | DDE 15-4 B-PV/V/C-X-31U7U7BG | 1415 | USD | DDE01 | IJ | 5710622712834 | 5.9701 | 4.6473
97721144 | DDE 15-4 B-PV/V/C-X-31I004BG | 1627 | USD | DDE01 | IJ | 5710622712841 | 5.9701 | 4.6473
97721145 | DDE 15-4 B-PV/V/C-X-32U7U7BG | 1455 | USD | DDE01 | IJ | 5710622712858 | 5.9701 | 4.6473
97721146 | DDE 15-4 B-PV/V/C-X-32I004BG | 1666 | USD | DDE01 | IJ | 5710622712865 | 5.9701 | 4.6473
97721147 | DDE 15-4 B-PV/T/C-X-31U7U7BG | 1626 | USD | DDE01 | IJ | 5710622712872 | 5.9701 | 4.6473
97721148 | DDE 15-4 B-PV/T/C-X-31I004BG | 1840 | USD | DDE01 | IJ | 5710622712889 | 5.9701 | 4.6473
97721149 | DDE 15-4 B-PV/T/C-X-32U7U7BG | 1666 | USD | DDE01 | IJ | 5710622712896 | 5.9701 | 4.6473
97721150 | DDE 15-4 B-PV/T/C-X-32I004BG | 1878 | USD | DDE01 | IJ | 5710622712902 | 5.9701 | 4.6473
97721151 | DDE 15-4 B-SS/T/SS-X-31VVBG | 2739 | USD | DDE01 | IJ | 5710622712919 | 6.7703 | 5.4476
97721152 | DDE 15-4 B-SS/T/SS-X-32VVBG | 2780 | USD | DDE01 | IJ | 5710622712926 | 6.7703 | 5.4476
97721161 | DDE 15-4 P-PVC/E/C-X-31U7U7BG | 1439 | USD | DDE01 | IJ | 5710622713015 | 5.8664 | 4.5437
97721162 | DDE 15-4 P-PVC/E/C-X-31I004BG | 1650 | USD | DDE01 | IJ | 5710622713022 | 5.8664 | 4.5437
97721163 | DDE 15-4 P-PVC/E/C-X-32U7U7BG | 1477 | USD | DDE01 | IJ | 5710622713039 | 5.8664 | 4.5437
97721164 | DDE 15-4 P-PVC/E/C-X-32I004BG | 1687 | USD | DDE01 | IJ | 5710622713046 | 5.8664 | 4.5437
97721165 | DDE 15-4 P-PVC/V/C-X-31U7U7BG | 1439 | USD | DDE01 | IJ | 5710622713053 | 5.8664 | 4.5437
97721166 | DDE 15-4 P-PVC/V/C-X-31I004BG | 1650 | USD | DDE01 | IJ | 5710622713060 | 5.8664 | 4.5437
97721167 | DDE 15-4 P-PVC/V/C-X-32U7U7BG | 1477 | USD | DDE01 | IJ | 5710622713077 | 5.8664 | 4.5437
97721168 | DDE 15-4 P-PVC/V/C-X-32I004BG | 1687 | USD | DDE01 | IJ | 5710622713084 | 5.8664 | 4.5437
97721169 | DDE 15-4 P-PVC/T/C-X-31U7U7BG | 1650 | USD | DDE01 | IJ | 5710622713091 | 5.8664 | 4.5437
97721170 | DDE 15-4 P-PVC/T/C-X-31I004BG | 1859 | USD | DDE01 | IJ | 5710622713107 | 5.8664 | 4.5437
97721171 | DDE 15-4 P-PVC/T/C-X-32U7U7BG | 1687 | USD | DDE01 | IJ | 5710622713114 | 5.8664 | 4.5437
97721172 | DDE 15-4 P-PVC/T/C-X-32I004BG | 1899 | USD | DDE01 | IJ | 5710622713121 | 5.8664 | 4.5437
97721173 | DDE 15-4 P-PV/E/C-X-31U7U7BG | 1615 | USD | DDE01 | IJ | 5710622713138 | 5.9701 | 4.6473
97721174 | DDE 15-4 P-PV/E/C-X-31I004BG | 1828 | USD | DDE01 | IJ | 5710622713145 | 5.9701 | 4.6473
97721175 | DDE 15-4 P-PV/E/C-X-32U7U7BG | 1653 | USD | DDE01 | IJ | 5710622713152 | 5.9701 | 4.6473
97721176 | DDE 15-4 P-PV/E/C-X-32I004BG | 1865 | USD | DDE01 | IJ | 5710622713169 | 5.9701 | 4.6473
97721177 | DDE 15-4 P-PV/V/C-X-31U7U7BG | 1615 | USD | DDE01 | IJ | 5710622713176 | 5.9701 | 4.6473
97721178 | DDE 15-4 P-PV/V/C-X-31I004BG | 1828 | USD | DDE01 | IJ | 5710622713183 | 5.9701 | 4.6473
97721179 | DDE 15-4 P-PV/V/C-X-32U7U7BG | 1653 | USD | DDE01 | IJ | 5710622713190 | 5.9701 | 4.6473
97721180 | DDE 15-4 P-PV/V/C-X-32I004BG | 1865 | USD | DDE01 | IJ | 5710622713206 | 5.9701 | 4.6473
97721181 | DDE 15-4 P-PV/T/C-X-31U7U7BG | 1827 | USD | DDE01 | IJ | 5710622713213 | 5.9701 | 4.6473
97721182 | DDE 15-4 P-PV/T/C-X-31I004BG | 2037 | USD | DDE01 | IJ | 5710622713220 | 5.9701 | 4.6473
97721184 | DDE 15-4 P-PV/T/C-X-32U7U7BG | 1865 | USD | DDE01 | IJ | 5710622713244 | 5.9701 | 4.6473
97721185 | DDE 15-4 P-PV/T/C-X-32I004BG | 2074 | USD | DDE01 | IJ | 5710622713251 | 5.9701 | 4.6473
97721186 | DDE 15-4 P-SS/T/SS-X-31VVBG | 2938 | USD | DDE01 | IJ | 5710622713268 | 6.7703 | 5.4476
97721187 | DDE 15-4 P-SS/T/SS-X-32VVBG | 2976 | USD | DDE01 | IJ | 5710622713275 | 6.7703 | 5.4476
97721358 | DDC 6-10 AR-PP/E/C-F-31U2U2FG | 2064 | USD | DDC01 | IJ | 5710622714999 | 6.2434 | 4.9207
97721530 | DDC 6-10 A-PP/E/C-F-31I003BG | 2099 | USD | DDC01 | IJ | 5710622716726 | 6.2434 | 4.9207
97721537 | DDC 6-10 A-PVC/E/C-F-31U7U7BG | 2095 | USD | DDC01 | IJ | 5710622716795 | 6.3052 | 4.9824
97721538 | DDC 6-10 A-PVC/E/C-F-31I003BG | 2324 | USD | DDC01 | IJ | 5710622716801 | 6.3052 | 4.9824
97721539 | DDC 6-10 A-PVC/E/C-F-32U7U7BG | 2149 | USD | DDC01 | IJ | 5710622716818 | 6.3052 | 4.9824
97721540 | DDC 6-10 A-PVC/E/C-F-32I003BG | 2378 | USD | DDC01 | IJ | 5710622716825 | 6.3052 | 4.9824
97721541 | DDC 6-10 A-PVC/V/C-F-31U7U7BG | 2095 | USD | DDC01 | IJ | 5710622716832 | 6.3052 | 4.9824
97721542 | DDC 6-10 A-PVC/V/C-F-31I003BG | 1833 | USD | DDC01 | IJ | 5710622716849 | 6.3052 | 4.9824
97721543 | DDC 6-10 A-PVC/V/C-F-32U7U7BG | 2149 | USD | DDC01 | IJ | 5710622716856 | 6.3052 | 4.9824
97721544 | DDC 6-10 A-PVC/V/C-F-32I003BG | 2378 | USD | DDC01 | IJ | 5710622716863 | 6.3052 | 4.9824
97721545 | DDC 6-10 A-PVC/T/C-F-31U7U7BG | 2379 | USD | DDC01 | IJ | 5710622716870 | 6.3052 | 4.9824
97721546 | DDC 6-10 A-PVC/T/C-F-31I003BG | 2607 | USD | DDC01 | IJ | 5710622716887 | 6.3052 | 4.9824
97721547 | DDC 6-10 A-PVC/T/C-F-32U7U7BG | 2429 | USD | DDC01 | IJ | 5710622716894 | 6.3052 | 4.9824
97721548 | DDC 6-10 A-PVC/T/C-F-32I003BG | 2660 | USD | DDC01 | IJ | 5710622716900 | 6.3052 | 4.9824
97721549 | DDC 6-10 A-PV/E/C-F-31U7U7BG | 2332 | USD | DDC01 | IJ | 5710622716917 | 6.4088 | 5.086
97721550 | DDC 6-10 A-PV/E/C-F-31I003BG | 2564 | USD | DDC01 | IJ | 5710622716924 | 6.4088 | 5.086
97721551 | DDC 6-10 A-PV/E/C-F-32U7U7BG | 2383 | USD | DDC01 | IJ | 5710622716931 | 6.4088 | 5.086
97721552 | DDC 6-10 A-PV/E/C-F-32I003BG | 2616 | USD | DDC01 | IJ | 5710622716948 | 6.4088 | 5.086
97721553 | DDC 6-10 A-PV/V/C-F-31U7U7BG | 2329 | USD | DDC01 | IJ | 5710622716955 | 6.4088 | 5.086
97721554 | DDC 6-10 A-PV/V/C-F-31I003BG | 2564 | USD | DDC01 | IJ | 5710622716962 | 6.4088 | 5.086
97721555 | DDC 6-10 A-PV/V/C-F-32U7U7BG | 2383 | USD | DDC01 | IJ | 5710622716979 | 6.4088 | 5.086
97721556 | DDC 6-10 A-PV/V/C-F-32I003BG | 2616 | USD | DDC01 | IJ | 5710622716986 | 6.4088 | 5.086
97721557 | DDC 6-10 A-PV/T/C-F-31U7U7BG | 2616 | USD | DDC01 | IJ | 5710622716993 | 6.4088 | 5.086
97721558 | DDC 6-10 A-PV/T/C-F-31I003BG | 2848 | USD | DDC01 | IJ | 5710622717006 | 6.4088 | 5.086
97721559 | DDC 6-10 A-PV/T/C-F-32U7U7BG | 2667 | USD | DDC01 | IJ | 5710622717013 | 6.4088 | 5.086
97721560 | DDC 6-10 A-PV/T/C-F-32I003BG | 2898 | USD | DDC01 | IJ | 5710622717020 | 6.4088 | 5.086
97721561 | DDC 6-10 A-SS/T/SS-F-31VVBG | 4112 | USD | DDC01 | IJ | 5710622717037 | 7.2201 | 5.8973
97721562 | DDC 6-10 A-SS/T/SS-F-32VVBG | 4162 | USD | DDC01 | IJ | 5710622717044 | 7.2201 | 5.8973
97721563 | DDC 6-10 AR-PP/E/C-F-31U7U7BG | 2115 | USD | DDC01 | IJ | 5710622717051 | 6.2434 | 4.9207
97721571 | DDC 6-10 AR-PVC/E/C-F-31U7U7BG | 2691 | USD | DDC01 | IJ | 5710622717136 | 6.3052 | 4.9824
97721572 | DDC 6-10 AR-PVC/E/C-F-31I003BG | 2131 | USD | DDC01 | IJ | 5710622717143 | 6.3052 | 4.9824
97721573 | DDC 6-10 AR-PVC/E/C-F-32U7U7BG | 2743 | USD | DDC01 | IJ | 5710622717150 | 6.3052 | 4.9824
97721574 | DDC 6-10 AR-PVC/E/C-F-32I003BG | 2972 | USD | DDC01 | IJ | 5710622717167 | 6.3052 | 4.9824
97721575 | DDC 6-10 AR-PVC/V/C-F-31U7U7BG | 2691 | USD | DDC01 | IJ | 5710622717174 | 6.3052 | 4.9824
97721576 | DDC 6-10 AR-PVC/V/C-F-31I003BG | 2921 | USD | DDC01 | IJ | 5710622717181 | 6.3052 | 4.9824
97721577 | DDC 6-10 AR-PVC/V/C-F-32U7U7BG | 2743 | USD | DDC01 | IJ | 5710622717198 | 6.3052 | 4.9824
97721578 | DDC 6-10 AR-PVC/V/C-F-32I003BG | 2972 | USD | DDC01 | IJ | 5710622717204 | 6.3052 | 4.9824
97721579 | DDC 6-10 AR-PVC/T/C-F-31U7U7BG | 2973 | USD | DDC01 | IJ | 5710622717211 | 6.3052 | 4.9824
97721580 | DDC 6-10 AR-PVC/T/C-F-31I003BG | 3202 | USD | DDC01 | IJ | 5710622717228 | 6.3052 | 4.9824
97721581 | DDC 6-10 AR-PVC/T/C-F-32U7U7BG | 3024 | USD | DDC01 | IJ | 5710622717235 | 6.3052 | 4.9824
97721582 | DDC 6-10 AR-PVC/T/C-F-32I003BG | 3254 | USD | DDC01 | IJ | 5710622717242 | 6.3052 | 4.9824
97721583 | DDC 6-10 AR-PV/E/C-F-31U7U7BG | 2927 | USD | DDC01 | IJ | 5710622717259 | 6.4088 | 5.086
97721584 | DDC 6-10 AR-PV/E/C-F-31I003BG | 3157 | USD | DDC01 | IJ | 5710622717266 | 6.4088 | 5.086
97721585 | DDC 6-10 AR-PV/E/C-F-32U7U7BG | 2978 | USD | DDC01 | IJ | 5710622717273 | 6.4088 | 5.086
97721586 | DDC 6-10 AR-PV/E/C-F-32I003BG | 3207 | USD | DDC01 | IJ | 5710622717280 | 6.4088 | 5.086
97721587 | DDC 6-10 AR-PV/V/C-F-31U7U7BG | 2927 | USD | DDC01 | IJ | 5710622717297 | 6.4088 | 5.086
97721588 | DDC 6-10 AR-PV/V/C-F-31I003BG | 3157 | USD | DDC01 | IJ | 5710622717303 | 6.4088 | 5.086
97721589 | DDC 6-10 AR-PV/V/C-F-32U7U7BG | 2978 | USD | DDC01 | IJ | 5710622717310 | 6.4088 | 5.086
97721590 | DDC 6-10 AR-PV/V/C-F-32I003BG | 3207 | USD | DDC01 | IJ | 5710622717327 | 6.4088 | 5.086
97721591 | DDC 6-10 AR-PV/T/C-F-31U7U7BG | 3208 | USD | DDC01 | IJ | 5710622717334 | 6.4088 | 5.086
97721592 | DDC 6-10 AR-PV/T/C-F-31I003BG | 3438 | USD | DDC01 | IJ | 5710622717341 | 6.4088 | 5.086
97721593 | DDC 6-10 AR-PV/T/C-F-32U7U7BG | 3259 | USD | DDC01 | IJ | 5710622717358 | 6.4088 | 5.086
97721594 | DDC 6-10 AR-PV/T/C-F-32I003BG | 3489 | USD | DDC01 | IJ | 5710622717365 | 6.4088 | 5.086
97721595 | DDC 6-10 AR-SS/T/SS-F-31VVBG | 4685 | USD | DDC01 | IJ | 5710622717372 | 7.2201 | 5.8973
97721596 | DDC 6-10 AR-SS/T/SS-F-32VVBG | 4736 | USD | DDC01 | IJ | 5710622717389 | 7.2201 | 5.8973
97721605 | DDC 9-7 A-PVC/E/C-F-31U7U7BG | 2095 | USD | DDC01 | IJ | 5710622717471 | 6.3052 | 4.9824
97721606 | DDC 9-7 A-PVC/E/C-F-31I004BG | 2379 | USD | DDC01 | IJ | 5710622717488 | 6.3052 | 4.9824
97721607 | DDC 9-7 A-PVC/E/C-F-32U7U7BG | 2149 | USD | DDC01 | IJ | 5710622717495 | 6.3052 | 4.9824
97721608 | DDC 9-7 A-PVC/E/C-F-32I004BG | 2430 | USD | DDC01 | IJ | 5710622717501 | 6.3052 | 4.9824
97721609 | DDC 9-7 A-PVC/V/C-F-31U7U7BG | 2095 | USD | DDC01 | IJ | 5710622717518 | 6.3052 | 4.9824
97721610 | DDC 9-7 A-PVC/V/C-F-31I004BG | 2379 | USD | DDC01 | IJ | 5710622717525 | 6.3052 | 4.9824
97721611 | DDC 9-7 A-PVC/V/C-F-32U7U7BG | 2149 | USD | DDC01 | IJ | 5710622717532 | 6.3052 | 4.9824
97721612 | DDC 9-7 A-PVC/V/C-F-32I004BG | 2430 | USD | DDC01 | IJ | 5710622717549 | 6.3052 | 4.9824
97721613 | DDC 9-7 A-PVC/T/C-F-31U7U7BG | 2379 | USD | DDC01 | IJ | 5710622717556 | 6.3052 | 4.9824
97721614 | DDC 9-7 A-PVC/T/C-F-31I004BG | 2662 | USD | DDC01 | IJ | 5710622717563 | 6.3052 | 4.9824
97721615 | DDC 9-7 A-PVC/T/C-F-32U7U7BG | 2429 | USD | DDC01 | IJ | 5710622717570 | 6.3052 | 4.9824
97721616 | DDC 9-7 A-PVC/T/C-F-32I004BG | 2712 | USD | DDC01 | IJ | 5710622717587 | 6.3052 | 4.9824
97721617 | DDC 9-7 A-PV/E/C-F-31U7U7BG | 2332 | USD | DDC01 | IJ | 5710622717594 | 6.4088 | 5.086
97721618 | DDC 9-7 A-PV/E/C-F-31I004BG | 2616 | USD | DDC01 | IJ | 5710622717600 | 6.4088 | 5.086
97721619 | DDC 9-7 A-PV/E/C-F-32U7U7BG | 2383 | USD | DDC01 | IJ | 5710622717617 | 6.4088 | 5.086
97721620 | DDC 9-7 A-PV/E/C-F-32I004BG | 2666 | USD | DDC01 | IJ | 5710622717624 | 6.4088 | 5.086
97721621 | DDC 9-7 A-PV/V/C-F-31U7U7BG | 2332 | USD | DDC01 | IJ | 5710622717631 | 6.4088 | 5.086
97721622 | DDC 9-7 A-PV/V/C-F-31I004BG | 2616 | USD | DDC01 | IJ | 5710622717648 | 6.4088 | 5.086
97721623 | DDC 9-7 A-PV/V/C-F-32U7U7BG | 2383 | USD | DDC01 | IJ | 5710622717655 | 6.4088 | 5.086
97721624 | DDC 9-7 A-PV/V/C-F-32I004BG | 2666 | USD | DDC01 | IJ | 5710622717662 | 6.4088 | 5.086
97721625 | DDC 9-7 A-PV/T/C-F-31U7U7BG | 2616 | USD | DDC01 | IJ | 5710622717679 | 6.4088 | 5.086
97721626 | DDC 9-7 A-PV/T/C-F-31I004BG | 2898 | USD | DDC01 | IJ | 5710622717686 | 6.4088 | 5.086
97721627 | DDC 9-7 A-PV/T/C-F-32U7U7BG | 2667 | USD | DDC01 | IJ | 5710622717693 | 6.4088 | 5.086
97721628 | DDC 9-7 A-PV/T/C-F-32I004BG | 2950 | USD | DDC01 | IJ | 5710622717709 | 6.4088 | 5.086
97721629 | DDC 9-7 A-SS/T/SS-F-31VVBG | 4112 | USD | DDC01 | IJ | 5710622717716 | 7.2201 | 5.8973
97721630 | DDC 9-7 A-SS/T/SS-F-32VVBG | 4162 | USD | DDC01 | IJ | 5710622717723 | 7.2201 | 5.8973
97721639 | DDC 9-7 AR-PVC/E/C-F-31U7U7BG | 2691 | USD | DDC01 | IJ | 5710622717815 | 6.3052 | 4.9824
97721640 | DDC 9-7 AR-PVC/E/C-F-31I004BG | 2972 | USD | DDC01 | IJ | 5710622717822 | 6.3052 | 4.9824
97721641 | DDC 9-7 AR-PVC/E/C-F-32U7U7BG | 2743 | USD | DDC01 | IJ | 5710622717839 | 6.3052 | 4.9824
97721642 | DDC 9-7 AR-PVC/E/C-F-32I004BG | 3022 | USD | DDC01 | IJ | 5710622717846 | 6.3052 | 4.9824
97721643 | DDC 9-7 AR-PVC/V/C-F-31U7U7BG | 2691 | USD | DDC01 | IJ | 5710622717853 | 6.3052 | 4.9824
97721644 | DDC 9-7 AR-PVC/V/C-F-31I004BG | 2972 | USD | DDC01 | IJ | 5710622717860 | 6.3052 | 4.9824
97721645 | DDC 9-7 AR-PVC/V/C-F-32U7U7BG | 2743 | USD | DDC01 | IJ | 5710622717877 | 6.3052 | 4.9824
97721646 | DDC 9-7 AR-PVC/V/C-F-32I004BG | 3022 | USD | DDC01 | IJ | 5710622717891 | 6.3052 | 4.9824
97721647 | DDC 9-7 AR-PVC/T/C-F-31U7U7BG | 2973 | USD | DDC01 | IJ | 5710622717907 | 6.3052 | 4.9824
97721648 | DDC 9-7 AR-PVC/T/C-F-31I004BG | 3253 | USD | DDC01 | IJ | 5710622717914 | 6.3052 | 4.9824
97721649 | DDC 9-7 AR-PVC/T/C-F-32U7U7BG | 3024 | USD | DDC01 | IJ | 5710622717921 | 6.3052 | 4.9824
97721650 | DDC 9-7 AR-PVC/T/C-F-32I004BG | 3304 | USD | DDC01 | IJ | 5710622717938 | 6.3052 | 4.9824
97721651 | DDC 9-7 AR-PV/E/C-F-31U7U7BG | 2927 | USD | DDC01 | IJ | 5710622717945 | 6.4088 | 5.086
97721652 | DDC 9-7 AR-PV/E/C-F-31I004BG | 3207 | USD | DDC01 | IJ | 5710622717952 | 6.4088 | 5.086
97721653 | DDC 9-7 AR-PV/E/C-F-32U7U7BG | 2978 | USD | DDC01 | IJ | 5710622717969 | 6.4088 | 5.086
97721654 | DDC 9-7 AR-PV/E/C-F-32I004BG | 3258 | USD | DDC01 | IJ | 5710622717976 | 6.4088 | 5.086
97721655 | DDC 9-7 AR-PV/V/C-F-31U7U7BG | 2923 | USD | DDC01 | IJ | 5710622717983 | 6.4088 | 5.086
97721656 | DDC 9-7 AR-PV/V/C-F-31I004BG | 3207 | USD | DDC01 | IJ | 5710622717990 | 6.4088 | 5.086
97721657 | DDC 9-7 AR-PV/V/C-F-32U7U7BG | 2978 | USD | DDC01 | IJ | 5710622718003 | 6.4088 | 5.086
97721658 | DDC 9-7 AR-PV/V/C-F-32I004BG | 3258 | USD | DDC01 | IJ | 5710622718010 | 6.4088 | 5.086
97721659 | DDC 9-7 AR-PV/T/C-F-31U7U7BG | 3211 | USD | DDC01 | IJ | 5710622718027 | 6.4088 | 5.086
97721660 | DDC 9-7 AR-PV/T/C-F-31I004BG | 3489 | USD | DDC01 | IJ | 5710622718034 | 6.4088 | 5.086
97721661 | DDC 9-7 AR-PV/T/C-F-32U7U7BG | 3259 | USD | DDC01 | IJ | 5710622718041 | 6.4088 | 5.086
97721662 | DDC 9-7 AR-PV/T/C-F-32I004BG | 3539 | USD | DDC01 | IJ | 5710622718058 | 6.4088 | 5.086
97721663 | DDC 9-7 AR-SS/T/SS-F-31VVBG | 4685 | USD | DDC01 | IJ | 5710622718065 | 7.2201 | 5.8973
97721664 | DDC 9-7 AR-SS/T/SS-F-32VVBG | 4736 | USD | DDC01 | IJ | 5710622718072 | 7.2201 | 5.8973
97721673 | DDC 15-4 A-PVC/E/C-F-31U7U7BG | 2542 | USD | DDC01 | IJ | 5710622718164 | 6.5278 | 5.2051
97721674 | DDC 15-4 A-PVC/E/C-F-31I004BG | 2825 | USD | DDC01 | IJ | 5710622718171 | 6.5278 | 5.2051
97721675 | DDC 15-4 A-PVC/E/C-F-32U7U7BG | 2594 | USD | DDC01 | IJ | 5710622718188 | 6.5278 | 5.2051
97721676 | DDC 15-4 A-PVC/E/C-F-32I004BG | 2876 | USD | DDC01 | IJ | 5710622718195 | 6.5278 | 5.2051
97721677 | DDC 15-4 A-PVC/V/C-F-31U7U7BG | 2542 | USD | DDC01 | IJ | 5710622718201 | 6.5278 | 5.2051
97721678 | DDC 15-4 A-PVC/V/C-F-31I004BG | 2825 | USD | DDC01 | IJ | 5710622718218 | 6.5278 | 5.2051
97721679 | DDC 15-4 A-PVC/V/C-F-32U7U7BG | 2594 | USD | DDC01 | IJ | 5710622718225 | 6.5278 | 5.2051
97721680 | DDC 15-4 A-PVC/V/C-F-32I004BG | 2876 | USD | DDC01 | IJ | 5710622718232 | 6.5278 | 5.2051
97721681 | DDC 15-4 A-PVC/T/C-F-31U7U7BG | 2825 | USD | DDC01 | IJ | 5710622718249 | 6.5278 | 5.2051
97721682 | DDC 15-4 A-PVC/T/C-F-31I004BG | 3109 | USD | DDC01 | IJ | 5710622718256 | 6.5278 | 5.2051
97721683 | DDC 15-4 A-PVC/T/C-F-32U7U7BG | 2876 | USD | DDC01 | IJ | 5710622718263 | 6.5278 | 5.2051
97721684 | DDC 15-4 A-PVC/T/C-F-32I004BG | 3158 | USD | DDC01 | IJ | 5710622718270 | 6.5278 | 5.2051
97721685 | DDC 15-4 A-PV/E/C-F-31U7U7BG | 2780 | USD | DDC01 | IJ | 5710622718287 | 6.6314 | 5.3087
97721686 | DDC 15-4 A-PV/E/C-F-31I004BG | 3063 | USD | DDC01 | IJ | 5710622718294 | 6.6314 | 5.3087
97721687 | DDC 15-4 A-PV/E/C-F-32U7U7BG | 2830 | USD | DDC01 | IJ | 5710622718300 | 6.6314 | 5.3087
97721688 | DDC 15-4 A-PV/E/C-F-32I004BG | 3114 | USD | DDC01 | IJ | 5710622718317 | 6.6314 | 5.3087
97721689 | DDC 15-4 A-PV/V/C-F-31U7U7BG | 2780 | USD | DDC01 | IJ | 5710622718324 | 6.6314 | 5.3087
97721690 | DDC 15-4 A-PV/V/C-F-31I004BG | 3063 | USD | DDC01 | IJ | 5710622718331 | 6.6314 | 5.3087
97721691 | DDC 15-4 A-PV/V/C-F-32U7U7BG | 2830 | USD | DDC01 | IJ | 5710622718348 | 6.6314 | 5.3087
97721692 | DDC 15-4 A-PV/V/C-F-32I004BG | 3114 | USD | DDC01 | IJ | 5710622718355 | 6.6314 | 5.3087
97721693 | DDC 15-4 A-PV/T/C-F-31U7U7BG | 3063 | USD | DDC01 | IJ | 5710622718362 | 6.6314 | 5.3087
97721694 | DDC 15-4 A-PV/T/C-F-31I004BG | 3346 | USD | DDC01 | IJ | 5710622718379 | 6.6314 | 5.3087
97721695 | DDC 15-4 A-PV/T/C-F-32U7U7BG | 3114 | USD | DDC01 | IJ | 5710622718386 | 6.6314 | 5.3087
97721696 | DDC 15-4 A-PV/T/C-F-32I004BG | 3398 | USD | DDC01 | IJ | 5710622718393 | 6.6314 | 5.3087
97721697 | DDC 15-4 A-SS/T/SS-F-31VVBG | 4563 | USD | DDC01 | IJ | 5710622718409 | 7.4317 | 6.1089
97721698 | DDC 15-4 A-SS/T/SS-F-32VVBG | 4614 | USD | DDC01 | IJ | 5710622718416 | 7.4317 | 6.1089
97721707 | DDC 15-4 AR-PVC/E/C-F-31U7U7BG | 3143 | USD | DDC01 | IJ | 5710622718508 | 6.5278 | 5.2051
97721708 | DDC 15-4 AR-PVC/E/C-F-31I004BG | 3423 | USD | DDC01 | IJ | 5710622718515 | 6.5278 | 5.2051
97721709 | DDC 15-4 AR-PVC/E/C-F-32U7U7BG | 3194 | USD | DDC01 | IJ | 5710622718522 | 6.5278 | 5.2051
97721710 | DDC 15-4 AR-PVC/E/C-F-32I004BG | 3474 | USD | DDC01 | IJ | 5710622718539 | 6.5278 | 5.2051
97721711 | DDC 15-4 AR-PVC/V/C-F-31U7U7BG | 3137 | USD | DDC01 | IJ | 5710622718546 | 6.5278 | 5.2051
97721712 | DDC 15-4 AR-PVC/V/C-F-31I004BG | 3423 | USD | DDC01 | IJ | 5710622718553 | 6.5278 | 5.2051
97721713 | DDC 15-4 AR-PVC/V/C-F-32U7U7BG | 3194 | USD | DDC01 | IJ | 5710622718560 | 6.5278 | 5.2051
97721714 | DDC 15-4 AR-PVC/V/C-F-32I004BG | 3474 | USD | DDC01 | IJ | 5710622718577 | 6.5278 | 5.2051
97721715 | DDC 15-4 AR-PVC/T/C-F-31U7U7BG | 3425 | USD | DDC01 | IJ | 5710622718584 | 6.5278 | 5.2051
97721716 | DDC 15-4 AR-PVC/T/C-F-31I004BG | 3705 | USD | DDC01 | IJ | 5710622718591 | 6.5278 | 5.2051
97721717 | DDC 15-4 AR-PVC/T/C-F-32U7U7BG | 3475 | USD | DDC01 | IJ | 5710622718607 | 6.5278 | 5.2051
97721718 | DDC 15-4 AR-PVC/T/C-F-32I004BG | 3755 | USD | DDC01 | IJ | 5710622718614 | 6.5278 | 5.2051
97721719 | DDC 15-4 AR-PV/E/C-F-31U7U7BG | 3378 | USD | DDC01 | IJ | 5710622718621 | 6.6314 | 5.3087
97721720 | DDC 15-4 AR-PV/E/C-F-31I004BG | 3659 | USD | DDC01 | IJ | 5710622718638 | 6.6314 | 5.3087
97721721 | DDC 15-4 AR-PV/E/C-F-32U7U7BG | 3430 | USD | DDC01 | IJ | 5710622718645 | 6.6314 | 5.3087
97721722 | DDC 15-4 AR-PV/E/C-F-32I004BG | 3710 | USD | DDC01 | IJ | 5710622718652 | 6.6314 | 5.3087
97721723 | DDC 15-4 AR-PV/V/C-F-31U7U7BG | 3378 | USD | DDC01 | IJ | 5710622718669 | 6.6314 | 5.3087
97721724 | DDC 15-4 AR-PV/V/C-F-31I004BG | 3659 | USD | DDC01 | IJ | 5710622718676 | 6.6314 | 5.3087
97721725 | DDC 15-4 AR-PV/V/C-F-32U7U7BG | 3430 | USD | DDC01 | IJ | 5710622718683 | 6.6314 | 5.3087
97721726 | DDC 15-4 AR-PV/V/C-F-32I004BG | 3710 | USD | DDC01 | IJ | 5710622718690 | 6.6314 | 5.3087
97721727 | DDC 15-4 AR-PV/T/C-F-31U7U7BG | 2905 | USD | DDC01 | IJ | 5710622718706 | 6.6314 | 5.3087
97721728 | DDC 15-4 AR-PV/T/C-F-31I004BG | 3940 | USD | DDC01 | IJ | 5710622718713 | 6.6314 | 5.3087
97721729 | DDC 15-4 AR-PV/T/C-F-32U7U7BG | 3711 | USD | DDC01 | IJ | 5710622718720 | 6.6314 | 5.3087
97721730 | DDC 15-4 AR-PV/T/C-F-32I004BG | 3991 | USD | DDC01 | IJ | 5710622718737 | 6.6314 | 5.3087
97721731 | DDC 15-4 AR-SS/T/SS-F-31VVBG | 5137 | USD | DDC01 | IJ | 5710622718744 | 7.4317 | 6.1089
97721732 | DDC 15-4 AR-SS/T/SS-F-32VVBG | 5188 | USD | DDC01 | IJ | 5710622718751 | 7.4317 | 6.1089
97722272 | DDA 30-4 AR-PV/T/C-F-31U2U2FG | 3830 | USD | DDA01 | IJ | 5710622724158 | 7.5882 | 6.2655
97722357 | DDA 7.5-16 AR-PP/E/C-F-31U7U7BG | 2698 | USD | DDA01 | IJ | 5710622724998 | 6.6843 | 5.3616
97722358 | DDA 7.5-16 AR-PP/E/C-F-31I003BG | 2883 | USD | DDA01 | IJ | 5710622725001 | 6.6843 | 5.3616
97722359 | DDA 7.5-16 AR-PP/E/C-F-32U7U7BG | 2738 | USD | DDA01 | IJ | 5710622725018 | 6.6843 | 5.3616
97722360 | DDA 7.5-16 AR-PP/E/C-F-32I003BG | 2922 | USD | DDA01 | IJ | 5710622725025 | 6.6843 | 5.3616
97722361 | DDA 7.5-16 AR-PP/V/C-F-31U7U7BG | 2698 | USD | DDA01 | IJ | 5710622725032 | 6.6843 | 5.3616
97722362 | DDA 7.5-16 AR-PP/V/C-F-31I003BG | 2883 | USD | DDA01 | IJ | 5710622725049 | 6.6843 | 5.3616
97722363 | DDA 7.5-16 AR-PP/V/C-F-32U7U7BG | 2738 | USD | DDA01 | IJ | 5710622725056 | 6.6843 | 5.3616
97722364 | DDA 7.5-16 AR-PP/V/C-F-32I003BG | 2922 | USD | DDA01 | IJ | 5710622725063 | 6.6843 | 5.3616
97722365 | DDA 7.5-16 AR-PVC/E/C-F-31U7U7BG | 2756 | USD | DDA01 | IJ | 5710622725070 | 6.7461 | 5.4233
97722366 | DDA 7.5-16 AR-PVC/E/C-F-31I003BG | 2939 | USD | DDA01 | IJ | 5710622725087 | 6.7461 | 5.4233
97722367 | DDA 7.5-16 AR-PVC/E/C-F-32U7U7BG | 2794 | USD | DDA01 | IJ | 5710622725094 | 6.7461 | 5.4233
97722368 | DDA 7.5-16 AR-PVC/E/C-F-32I003BG | 2980 | USD | DDA01 | IJ | 5710622725100 | 6.7461 | 5.4233
97722369 | DDA 7.5-16 AR-PVC/V/C-F-31U7U7BG | 2756 | USD | DDA01 | IJ | 5710622725117 | 6.7461 | 5.4233
97722370 | DDA 7.5-16 AR-PVC/V/C-F-31I003BG | 2939 | USD | DDA01 | IJ | 5710622725124 | 6.7461 | 5.4233
97722371 | DDA 7.5-16 AR-PVC/V/C-F-32U7U7BG | 2794 | USD | DDA01 | IJ | 5710622725131 | 6.7461 | 5.4233
97722372 | DDA 7.5-16 AR-PVC/V/C-F-32I003BG | 2980 | USD | DDA01 | IJ | 5710622725148 | 6.7461 | 5.4233
97722373 | DDA 7.5-16 AR-PVC/T/C-F-31U7U7BG | 2981 | USD | DDA01 | IJ | 5710622725155 | 6.7461 | 5.4233
97722374 | DDA 7.5-16 AR-PVC/T/C-F-31I003BG | 3168 | USD | DDA01 | IJ | 5710622725162 | 6.7461 | 5.4233
97722375 | DDA 7.5-16 AR-PVC/T/C-F-32U7U7BG | 3023 | USD | DDA01 | IJ | 5710622725179 | 6.7461 | 5.4233
97722376 | DDA 7.5-16 AR-PVC/T/C-F-32I003BG | 3207 | USD | DDA01 | IJ | 5710622725186 | 6.7461 | 5.4233
97722377 | DDA 7.5-16 AR-PV/E/C-F-31U7U7BG | 2948 | USD | DDA01 | IJ | 5710622725193 | 6.8497 | 5.5269
97722378 | DDA 7.5-16 AR-PV/E/C-F-31I003BG | 3133 | USD | DDA01 | IJ | 5710622725209 | 6.8497 | 5.5269
97722379 | DDA 7.5-16 AR-PV/E/C-F-32U7U7BG | 2988 | USD | DDA01 | IJ | 5710622725216 | 6.8497 | 5.5269
97722380 | DDA 7.5-16 AR-PV/E/C-F-32I003BG | 3172 | USD | DDA01 | IJ | 5710622725223 | 6.8497 | 5.5269
97722381 | DDA 7.5-16 AR-PV/V/C-F-31U7U7BG | 2948 | USD | DDA01 | IJ | 5710622725230 | 6.8497 | 5.5269
97722382 | DDA 7.5-16 AR-PV/V/C-F-31I003BG | 3133 | USD | DDA01 | IJ | 5710622725247 | 6.8497 | 5.5269
97722383 | DDA 7.5-16 AR-PV/V/C-F-32U7U7BG | 2988 | USD | DDA01 | IJ | 5710622725254 | 6.8497 | 5.5269
97722384 | DDA 7.5-16 AR-PV/V/C-F-32I003BG | 3172 | USD | DDA01 | IJ | 5710622725261 | 6.8497 | 5.5269
97722385 | DDA 7.5-16 AR-PV/T/C-F-31U7U7BG | 3172 | USD | DDA01 | IJ | 5710622725278 | 6.8497 | 5.5269
97722386 | DDA 7.5-16 AR-PV/T/C-F-31I003BG | 3358 | USD | DDA01 | IJ | 5710622725285 | 6.8497 | 5.5269
97722387 | DDA 7.5-16 AR-PV/T/C-F-32U7U7BG | 3214 | USD | DDA01 | IJ | 5710622725292 | 6.8497 | 5.5269
97722388 | DDA 7.5-16 AR-PV/T/C-F-32I003BG | 3400 | USD | DDA01 | IJ | 5710622725308 | 6.8497 | 5.5269
97722389 | DDA 7.5-16 AR-SS/T/SS-F-31VVBG | 4366 | USD | DDA01 | IJ | 5710622725315 | 7.661 | 6.3382
97722390 | DDA 7.5-16 AR-SS/T/SS-F-32VVBG | 4408 | USD | DDA01 | IJ | 5710622725322 | 7.661 | 6.3382
97722391 | DDA 7.5-16 FC-PP/E/C-F-31U7U7BG | 4091 | USD | DDA01 | IJ | 5710622725339 | 6.7284 | 5.4057
97722392 | DDA 7.5-16 FC-PP/E/C-F-31I003BG | 4312 | USD | DDA01 | IJ | 5710622725346 | 6.7284 | 5.4057
97722393 | DDA 7.5-16 FC-PP/E/C-F-32U7U7BG | 4143 | USD | DDA01 | IJ | 5710622725353 | 6.7284 | 5.4057
97722394 | DDA 7.5-16 FC-PP/E/C-F-32I003BG | 4362 | USD | DDA01 | IJ | 5710622725360 | 6.7284 | 5.4057
97722395 | DDA 7.5-16 FC-PP/V/C-F-31U7U7BG | 4091 | USD | DDA01 | IJ | 5710622725377 | 6.7284 | 5.4057
97722396 | DDA 7.5-16 FC-PP/V/C-F-31I003BG | 4312 | USD | DDA01 | IJ | 5710622725384 | 6.7284 | 5.4057
97722397 | DDA 7.5-16 FC-PP/V/C-F-32U7U7BG | 4143 | USD | DDA01 | IJ | 5710622725391 | 6.7284 | 5.4057
97722398 | DDA 7.5-16 FC-PP/V/C-F-32I003BG | 4362 | USD | DDA01 | IJ | 5710622725407 | 6.7284 | 5.4057
97722399 | DDA 7.5-16 FC-PVC/E/C-F-31U7U7BG | 4166 | USD | DDA01 | IJ | 5710622725414 | 6.788 | 5.4652
97722400 | DDA 7.5-16 FC-PVC/E/C-F-31I003BG | 4389 | USD | DDA01 | IJ | 5710622725421 | 6.788 | 5.4652
97722401 | DDA 7.5-16 FC-PVC/E/C-F-32U7U7BG | 4213 | USD | DDA01 | IJ | 5710622725438 | 6.788 | 5.4652
97722402 | DDA 7.5-16 FC-PVC/E/C-F-32I003BG | 4438 | USD | DDA01 | IJ | 5710622725445 | 6.788 | 5.4652
97722403 | DDA 7.5-16 FC-PVC/V/C-F-31U7U7BG | 4166 | USD | DDA01 | IJ | 5710622725452 | 6.788 | 5.4652
97722404 | DDA 7.5-16 FC-PVC/V/C-F-31I003BG | 4389 | USD | DDA01 | IJ | 5710622725469 | 6.788 | 5.4652
97722405 | DDA 7.5-16 FC-PVC/V/C-F-32U7U7BG | 4213 | USD | DDA01 | IJ | 5710622725476 | 6.788 | 5.4652
97722406 | DDA 7.5-16 FC-PVC/V/C-F-32I003BG | 4438 | USD | DDA01 | IJ | 5710622725483 | 6.788 | 5.4652
97722407 | DDA 7.5-16 FC-PVC/T/C-F-31U7U7BG | 4438 | USD | DDA01 | IJ | 5710622725490 | 6.788 | 5.4652
97722408 | DDA 7.5-16 FC-PVC/T/C-F-31I003BG | 4658 | USD | DDA01 | IJ | 5710622725506 | 6.788 | 5.4652
97722409 | DDA 7.5-16 FC-PVC/T/C-F-32U7U7BG | 4486 | USD | DDA01 | IJ | 5710622725513 | 6.788 | 5.4652
97722410 | DDA 7.5-16 FC-PVC/T/C-F-32I003BG | 4705 | USD | DDA01 | IJ | 5710622725520 | 6.788 | 5.4652
97722411 | DDA 7.5-16 FC-PV/E/C-F-31U7U7BG | 4395 | USD | DDA01 | IJ | 5710622725537 | 7.6257 | 6.303
97722412 | DDA 7.5-16 FC-PV/E/C-F-31I003BG | 4615 | USD | DDA01 | IJ | 5710622725544 | 7.6257 | 6.303
97722413 | DDA 7.5-16 FC-PV/E/C-F-32U7U7BG | 4442 | USD | DDA01 | IJ | 5710622725551 | 7.6257 | 6.303
97722414 | DDA 7.5-16 FC-PV/E/C-F-32I003BG | 4666 | USD | DDA01 | IJ | 5710622725568 | 7.6257 | 6.303
97722415 | DDA 7.5-16 FC-PV/V/C-F-31U7U7BG | 4395 | USD | DDA01 | IJ | 5710622725575 | 7.6257 | 6.303
97722416 | DDA 7.5-16 FC-PV/V/C-F-31I003BG | 4615 | USD | DDA01 | IJ | 5710622725582 | 7.6257 | 6.303
97722417 | DDA 7.5-16 FC-PV/V/C-F-32U7U7BG | 4442 | USD | DDA01 | IJ | 5710622725599 | 7.6257 | 6.303
97722418 | DDA 7.5-16 FC-PV/V/C-F-32I003BG | 4666 | USD | DDA01 | IJ | 5710622725605 | 7.6257 | 6.303
97722419 | DDA 7.5-16 FC-PV/T/C-F-31U7U7BG | 4668 | USD | DDA01 | IJ | 5710622725612 | 7.6257 | 6.303
97722420 | DDA 7.5-16 FC-PV/T/C-F-31I003BG | 4903 | USD | DDA01 | IJ | 5710622725629 | 7.6257 | 6.303
97722421 | DDA 7.5-16 FC-PV/T/C-F-32U7U7BG | 4718 | USD | DDA01 | IJ | 5710622725636 | 7.6257 | 6.303
97722422 | DDA 7.5-16 FC-PV/T/C-F-32I003BG | 4948 | USD | DDA01 | IJ | 5710622725643 | 7.6257 | 6.303
97722423 | DDA 7.5-16 FC-SS/T/SS-F-31VVBG | 6101 | USD | DDA01 | IJ | 5710622725650 | 8.2342 | 6.9114
97722424 | DDA 7.5-16 FC-SS/T/SS-F-32VVBG | 6145 | USD | DDA01 | IJ | 5710622725667 | 8.2342 | 6.9114
97722425 | DDA 7.5-16 FCM-PP/E/C-F-31U7U7BG | 4845 | USD | DDA01 | IJ | 5710622725674 | 6.7284 | 5.4057
97722426 | DDA 7.5-16 FCM-PP/E/C-F-31I003BG | 5067 | USD | DDA01 | IJ | 5710622725681 | 6.7284 | 5.4057
97722427 | DDA 7.5-16 FCM-PP/E/C-F-32U7U7BG | 4893 | USD | DDA01 | IJ | 5710622725698 | 6.7284 | 5.4057
97722428 | DDA 7.5-16 FCM-PP/E/C-F-32I003BG | 5117 | USD | DDA01 | IJ | 5710622725704 | 6.7284 | 5.4057
97722429 | DDA 7.5-16 FCM-PP/V/C-F-31U7U7BG | 4845 | USD | DDA01 | IJ | 5710622725711 | 6.7284 | 5.4057
97722430 | DDA 7.5-16 FCM-PP/V/C-F-31I003BG | 5067 | USD | DDA01 | IJ | 5710622725728 | 6.7284 | 5.4057
97722431 | DDA 7.5-16 FCM-PP/V/C-F-32U7U7BG | 4893 | USD | DDA01 | IJ | 5710622725735 | 6.7284 | 5.4057
97722432 | DDA 7.5-16 FCM-PP/V/C-F-32I003BG | 5117 | USD | DDA01 | IJ | 5710622725742 | 6.7284 | 5.4057
97722433 | DDA 7.5-16 FCM-PVC/E/C-F-31U7U7BG | 4919 | USD | DDA01 | IJ | 5710622725759 | 6.788 | 5.4652
97722434 | DDA 7.5-16 FCM-PVC/E/C-F-31I003BG | 5136 | USD | DDA01 | IJ | 5710622725766 | 6.788 | 5.4652
97722435 | DDA 7.5-16 FCM-PVC/E/C-F-32U7U7BG | 4968 | USD | DDA01 | IJ | 5710622725773 | 6.788 | 5.4652
97722436 | DDA 7.5-16 FCM-PVC/E/C-F-32I003BG | 5188 | USD | DDA01 | IJ | 5710622725780 | 6.788 | 5.4652
97722437 | DDA 7.5-16 FCM-PVC/V/C-F-31U7U7BG | 4919 | USD | DDA01 | IJ | 5710622725797 | 8.122 | 6.983
97722438 | DDA 7.5-16 FCM-PVC/V/C-F-31I003BG | 5136 | USD | DDA01 | IJ | 5710622725803 | 6.788 | 5.4652
97722439 | DDA 7.5-16 FCM-PVC/V/C-F-32U7U7BG | 4968 | USD | DDA01 | IJ | 5710622725810 | 6.788 | 5.4652
97722440 | DDA 7.5-16 FCM-PVC/V/C-F-32I003BG | 5188 | USD | DDA01 | IJ | 5710622725827 | 6.788 | 5.4652
97722441 | DDA 7.5-16 FCM-PVC/T/C-F-31U7U7BG | 5189 | USD | DDA01 | IJ | 5710622725834 | 6.788 | 5.4652
97722442 | DDA 7.5-16 FCM-PVC/T/C-F-31I003BG | 5411 | USD | DDA01 | IJ | 5710622725841 | 6.788 | 5.4652
97722443 | DDA 7.5-16 FCM-PVC/T/C-F-32U7U7BG | 5239 | USD | DDA01 | IJ | 5710622725858 | 6.788 | 5.4652
97722444 | DDA 7.5-16 FCM-PVC/T/C-F-32I003BG | 5458 | USD | DDA01 | IJ | 5710622725865 | 6.788 | 5.4652
97722445 | DDA 7.5-16 FCM-PV/E/C-F-31U7U7BG | 5148 | USD | DDA01 | IJ | 5710622725872 | 7.6257 | 6.303
97722446 | DDA 7.5-16 FCM-PV/E/C-F-31I003BG | 5367 | USD | DDA01 | IJ | 5710622725889 | 7.6257 | 6.303
97722447 | DDA 7.5-16 FCM-PV/E/C-F-32U7U7BG | 5197 | USD | DDA01 | IJ | 5710622725896 | 7.6257 | 6.303
97722448 | DDA 7.5-16 FCM-PV/E/C-F-32I003BG | 5417 | USD | DDA01 | IJ | 5710622725902 | 7.6257 | 6.303
97722449 | DDA 7.5-16 FCM-PV/V/C-F-31U7U7BG | 5148 | USD | DDA01 | IJ | 5710622725919 | 7.6257 | 6.303
97722450 | DDA 7.5-16 FCM-PV/V/C-F-31I003BG | 5367 | USD | DDA01 | IJ | 5710622725926 | 7.6257 | 6.303
97722451 | DDA 7.5-16 FCM-PV/V/C-F-32U7U7BG | 5197 | USD | DDA01 | IJ | 5710622725933 | 7.6257 | 6.303
97722452 | DDA 7.5-16 FCM-PV/V/C-F-32I003BG | 5417 | USD | DDA01 | IJ | 5710622725940 | 7.6257 | 6.303
97722453 | DDA 7.5-16 FCM-PV/T/C-F-31U7U7BG | 5417 | USD | DDA01 | IJ | 5710620361607 | 7.6257 | 6.303
97722454 | DDA 7.5-16 FCM-PV/T/C-F-31I003BG | 5640 | USD | DDA01 | IJ | 5710622725964 | 7.6257 | 6.303
97722455 | DDA 7.5-16 FCM-PV/T/C-F-32U7U7BG | 5465 | USD | DDA01 | IJ | 5710622725971 | 7.6257 | 6.303
97722456 | DDA 7.5-16 FCM-PV/T/C-F-32I003BG | 5691 | USD | DDA01 | IJ | 5710622725995 | 7.6257 | 6.303
97722457 | DDA 7.5-16 FCM-SS/T/SS-F-31VVBG | 6848 | USD | DDA01 | IJ | 5710622726008 | 8.2342 | 6.9114
97722458 | DDA 7.5-16 FCM-SS/T/SS-F-32VVBG | 6901 | USD | DDA01 | IJ | 5710622726015 | 8.2342 | 6.9114
97722459 | DDA 12-10 AR-PP/E/C-F-31U7U7BG | 3060 | USD | DDA01 | IJ | 5710622726022 | 6.6866 | 5.3638
97722467 | DDA 12-10 AR-PVC/E/C-F-31U7U7BG | 3115 | USD | DDA01 | IJ | 5710622726107 | 6.7483 | 5.4255
97722468 | DDA 12-10 AR-PVC/E/C-F-31I004BG | 3341 | USD | DDA01 | IJ | 5710622726114 | 6.7483 | 5.4255
97722469 | DDA 12-10 AR-PVC/E/C-F-32U7U7BG | 3154 | USD | DDA01 | IJ | 5710622726121 | 6.7483 | 5.4255
97722470 | DDA 12-10 AR-PVC/E/C-F-32I004BG | 3381 | USD | DDA01 | IJ | 5710622726138 | 6.7483 | 5.4255
97722471 | DDA 12-10 AR-PVC/V/C-F-31U7U7BG | 3115 | USD | DDA01 | IJ | 5710622726145 | 6.7483 | 5.4255
97722472 | DDA 12-10 AR-PVC/V/C-F-31I004BG | 3341 | USD | DDA01 | IJ | 5710622726152 | 6.7483 | 5.4255
97722473 | DDA 12-10 AR-PVC/V/C-F-32U7U7BG | 3154 | USD | DDA01 | IJ | 5710622726169 | 6.7483 | 5.4255
97722474 | DDA 12-10 AR-PVC/V/C-F-32I004BG | 3381 | USD | DDA01 | IJ | 5710622726176 | 6.7483 | 5.4255
97722475 | DDA 12-10 AR-PVC/T/C-F-31U7U7BG | 3341 | USD | DDA01 | IJ | 5710622726183 | 6.7483 | 5.4255
97722476 | DDA 12-10 AR-PVC/T/C-F-31I004BG | 3566 | USD | DDA01 | IJ | 5710622726190 | 6.7483 | 5.4255
97722477 | DDA 12-10 AR-PVC/T/C-F-32U7U7BG | 3381 | USD | DDA01 | IJ | 5710622726206 | 6.7483 | 5.4255
97722478 | DDA 12-10 AR-PVC/T/C-F-32I004BG | 3609 | USD | DDA01 | IJ | 5710622726213 | 6.7483 | 5.4255
97722479 | DDA 12-10 AR-PV/E/C-F-31U7U7BG | 3302 | USD | DDA01 | IJ | 5710622726220 | 6.8519 | 5.5291
97722480 | DDA 12-10 AR-PV/E/C-F-31I004BG | 3529 | USD | DDA01 | IJ | 5710622726237 | 6.8519 | 5.5291
97722481 | DDA 12-10 AR-PV/E/C-F-32U7U7BG | 3344 | USD | DDA01 | IJ | 5710622726244 | 6.8519 | 5.5291
97722482 | DDA 12-10 AR-PV/E/C-F-32I004BG | 3572 | USD | DDA01 | IJ | 5710622726251 | 6.8519 | 5.5291
97722483 | DDA 12-10 AR-PV/V/C-F-31U7U7BG | 3302 | USD | DDA01 | IJ | 5710622726268 | 6.8519 | 5.5291
97722484 | DDA 12-10 AR-PV/V/C-F-31I004BG | 3529 | USD | DDA01 | IJ | 5710622726275 | 6.8519 | 5.5291
97722485 | DDA 12-10 AR-PV/V/C-F-32U7U7BG | 3344 | USD | DDA01 | IJ | 5710622726282 | 6.8519 | 5.5291
97722486 | DDA 12-10 AR-PV/V/C-F-32I004BG | 3572 | USD | DDA01 | IJ | 5710622726299 | 6.8519 | 5.5291
97722487 | DDA 12-10 AR-PV/T/C-F-31U7U7BG | 3529 | USD | DDA01 | IJ | 5710622726305 | 6.8519 | 5.5291
97722488 | DDA 12-10 AR-PV/T/C-F-31I004BG | 3756 | USD | DDA01 | IJ | 5710622726312 | 6.8519 | 5.5291
97722489 | DDA 12-10 AR-PV/T/C-F-32U7U7BG | 3572 | USD | DDA01 | IJ | 5710622726329 | 6.8519 | 5.5291
97722490 | DDA 12-10 AR-PV/T/C-F-32I004BG | 3800 | USD | DDA01 | IJ | 5710622726336 | 6.8519 | 5.5291
97722491 | DDA 12-10 AR-SS/T/SS-F-31VVBG | 4724 | USD | DDA01 | IJ | 5710622726343 | 7.6522 | 6.3294
97722492 | DDA 12-10 AR-SS/T/SS-F-32VVBG | 4766 | USD | DDA01 | IJ | 5710622726350 | 7.6522 | 6.3294
97722501 | DDA 12-10 FC-PVC/E/C-F-31U7U7BG | 4595 | USD | DDA01 | IJ | 5710622726442 | 6.7902 | 5.4674
97722502 | DDA 12-10 FC-PVC/E/C-F-31I004BG | 4868 | USD | DDA01 | IJ | 5710622726459 | 6.7902 | 5.4674
97722503 | DDA 12-10 FC-PVC/E/C-F-32U7U7BG | 4643 | USD | DDA01 | IJ | 5710622726466 | 6.7902 | 5.4674
97722504 | DDA 12-10 FC-PVC/E/C-F-32I004BG | 4917 | USD | DDA01 | IJ | 5710622726473 | 6.7902 | 5.4674
97722505 | DDA 12-10 FC-PVC/V/C-F-31U7U7BG | 4595 | USD | DDA01 | IJ | 5710622726480 | 6.7902 | 5.4674
97722506 | DDA 12-10 FC-PVC/V/C-F-31I004BG | 4868 | USD | DDA01 | IJ | 5710622726497 | 6.7902 | 5.4674
97722507 | DDA 12-10 FC-PVC/V/C-F-32U7U7BG | 4643 | USD | DDA01 | IJ | 5710622726503 | 6.7902 | 5.4674
97722508 | DDA 12-10 FC-PVC/V/C-F-32I004BG | 4917 | USD | DDA01 | IJ | 5710622726510 | 6.7902 | 5.4674
97722509 | DDA 12-10 FC-PVC/T/C-F-31U7U7BG | 4868 | USD | DDA01 | IJ | 5710622726527 | 6.7902 | 5.4674
97722510 | DDA 12-10 FC-PVC/T/C-F-31I004BG | 5135 | USD | DDA01 | IJ | 5710622726534 | 6.7902 | 5.4674
97722511 | DDA 12-10 FC-PVC/T/C-F-32U7U7BG | 4917 | USD | DDA01 | IJ | 5710622726541 | 6.7902 | 5.4674
97722512 | DDA 12-10 FC-PVC/T/C-F-32I004BG | 5187 | USD | DDA01 | IJ | 5710622726558 | 6.7902 | 5.4674
97722513 | DDA 12-10 FC-PV/E/C-F-31U7U7BG | 4822 | USD | DDA01 | IJ | 5710622726565 | 7.2818 | 5.959
97722514 | DDA 12-10 FC-PV/E/C-F-31I004BG | 5095 | USD | DDA01 | IJ | 5710622726572 | 7.2818 | 5.959
97722515 | DDA 12-10 FC-PV/E/C-F-32U7U7BG | 4873 | USD | DDA01 | IJ | 5710622726589 | 7.2818 | 5.959
97722516 | DDA 12-10 FC-PV/E/C-F-32I004BG | 5147 | USD | DDA01 | IJ | 5710622726596 | 7.2818 | 5.959
97722517 | DDA 12-10 FC-PV/V/C-F-31U7U7BG | 4822 | USD | DDA01 | IJ | 5710622726602 | 7.2818 | 5.959
97722518 | DDA 12-10 FC-PV/V/C-F-31I004BG | 5095 | USD | DDA01 | IJ | 5710622726619 | 7.2818 | 5.959
97722519 | DDA 12-10 FC-PV/V/C-F-32U7U7BG | 4873 | USD | DDA01 | IJ | 5710622726626 | 7.2818 | 5.959
97722520 | DDA 12-10 FC-PV/V/C-F-32I004BG | 5147 | USD | DDA01 | IJ | 5710622726633 | 7.2818 | 5.959
97722521 | DDA 12-10 FC-PV/T/C-F-31U7U7BG | 5095 | USD | DDA01 | IJ | 5710622726640 | 7.2818 | 5.959
97722522 | DDA 12-10 FC-PV/T/C-F-31I004BG | 5367 | USD | DDA01 | IJ | 5710622726657 | 7.2818 | 5.959
97722523 | DDA 12-10 FC-PV/T/C-F-32U7U7BG | 5147 | USD | DDA01 | IJ | 5710622726664 | 7.2818 | 5.959
97722524 | DDA 12-10 FC-PV/T/C-F-32I004BG | 5441 | USD | DDA01 | IJ | 5710622726671 | 7.2818 | 5.959
97722525 | DDA 12-10 FC-SS/T/SS-F-31VVBG | 6528 | USD | DDA01 | IJ | 5710622726688 | 7.6985 | 6.3757
97722526 | DDA 12-10 FC-SS/T/SS-F-32VVBG | 6579 | USD | DDA01 | IJ | 5710622726695 | 7.6985 | 6.3757
97722535 | DDA 12-10 FCM-PVC/E/C-F-31U7U7BG | 5347 | USD | DDA01 | IJ | 5710622726787 | 6.7902 | 5.4674
97722536 | DDA 12-10 FCM-PVC/E/C-F-31I004BG | 5619 | USD | DDA01 | IJ | 5710622726794 | 6.7902 | 5.4674
97722537 | DDA 12-10 FCM-PVC/E/C-F-32U7U7BG | 5395 | USD | DDA01 | IJ | 5710622726800 | 6.7902 | 5.4674
97722538 | DDA 12-10 FCM-PVC/E/C-F-32I004BG | 5668 | USD | DDA01 | IJ | 5710622726817 | 6.7902 | 5.4674
97722539 | DDA 12-10 FCM-PVC/V/C-F-31U7U7BG | 5347 | USD | DDA01 | IJ | 5710622726824 | 6.7902 | 5.4674
97722540 | DDA 12-10 FCM-PVC/V/C-F-31I004BG | 5619 | USD | DDA01 | IJ | 5710622726831 | 6.7902 | 5.4674
97722541 | DDA 12-10 FCM-PVC/V/C-F-32U7U7BG | 5395 | USD | DDA01 | IJ | 5710622726848 | 6.7902 | 5.4674
97722542 | DDA 12-10 FCM-PVC/V/C-F-32I004BG | 5668 | USD | DDA01 | IJ | 5710622726855 | 6.7902 | 5.4674
97722543 | DDA 12-10 FCM-PVC/T/C-F-31U7U7BG | 5619 | USD | DDA01 | IJ | 5710622726862 | 6.7902 | 5.4674
97722544 | DDA 12-10 FCM-PVC/T/C-F-31I004BG | 5889 | USD | DDA01 | IJ | 5710622726879 | 6.7902 | 5.4674
97722545 | DDA 12-10 FCM-PVC/T/C-F-32U7U7BG | 5668 | USD | DDA01 | IJ | 5710622726886 | 6.7902 | 5.4674
97722546 | DDA 12-10 FCM-PVC/T/C-F-32I004BG | 5940 | USD | DDA01 | IJ | 5710622726893 | 6.7902 | 5.4674
97722547 | DDA 12-10 FCM-PV/E/C-F-31U7U7BG | 5575 | USD | DDA01 | IJ | 5710622726909 | 7.2818 | 5.959
97722548 | DDA 12-10 FCM-PV/E/C-F-31I004BG | 5847 | USD | DDA01 | IJ | 5710622726916 | 7.2818 | 5.959
97722549 | DDA 12-10 FCM-PV/E/C-F-32U7U7BG | 5623 | USD | DDA01 | IJ | 5710622726923 | 7.2818 | 5.959
97722550 | DDA 12-10 FCM-PV/E/C-F-32I004BG | 5894 | USD | DDA01 | IJ | 5710622726930 | 7.2818 | 5.959
97722551 | DDA 12-10 FCM-PV/V/C-F-31U7U7BG | 5575 | USD | DDA01 | IJ | 5710622726947 | 7.2818 | 5.959
97722552 | DDA 12-10 FCM-PV/V/C-F-31I004BG | 5847 | USD | DDA01 | IJ | 5710622726954 | 7.2818 | 5.959
97722553 | DDA 12-10 FCM-PV/V/C-F-32U7U7BG | 5623 | USD | DDA01 | IJ | 5710622726961 | 7.2818 | 5.959
97722554 | DDA 12-10 FCM-PV/V/C-F-32I004BG | 5894 | USD | DDA01 | IJ | 5710622726978 | 7.2818 | 5.959
97722555 | DDA 12-10 FCM-PV/T/C-F-31U7U7BG | 5847 | USD | DDA01 | IJ | 5710622726985 | 7.2818 | 5.959
97722556 | DDA 12-10 FCM-PV/T/C-F-31I004BG | 6121 | USD | DDA01 | IJ | 5710622726992 | 7.2818 | 5.959
97722557 | DDA 12-10 FCM-PV/T/C-F-32U7U7BG | 5894 | USD | DDA01 | IJ | 5710622727005 | 7.2818 | 5.959
97722558 | DDA 12-10 FCM-PV/T/C-F-32I004BG | 6172 | USD | DDA01 | IJ | 5710622727012 | 7.2818 | 5.959
97722559 | DDA 12-10 FCM-SS/T/SS-F-31VVBG | 7278 | USD | DDA01 | IJ | 5710622727029 | 7.6985 | 6.3757
97722560 | DDA 12-10 FCM-SS/T/SS-F-32VVBG | 7331 | USD | DDA01 | IJ | 5710622727036 | 7.6985 | 6.3757
97722562 | DDA 17-7 AR-PP/E/C-F-31I004BG | 3341 | USD | DDA01 | IJ | 5710622727050 | 6.6866 | 5.3638
97722563 | DDA 17-7 AR-PP/E/C-F-32U7U7BG | 3153 | USD | DDA01 | IJ | 5710622727067 | 6.6866 | 5.3638
97722565 | DDA 17-7 AR-PP/V/C-F-31U7U7BG | 3115 | USD | DDA01 | IJ | 5710622727081 | 6.6866 | 5.3638
97722569 | DDA 17-7 AR-PVC/E/C-F-31U7U7BG | 3115 | USD | DDA01 | IJ | 5710622727326 | 6.7483 | 5.4255
97722570 | DDA 17-7 AR-PVC/E/C-F-31I004BG | 3341 | USD | DDA01 | IJ | 5710622727333 | 6.7483 | 5.4255
97722571 | DDA 17-7 AR-PVC/E/C-F-32U7U7BG | 3154 | USD | DDA01 | IJ | 5710622727340 | 6.7483 | 5.4255
97722572 | DDA 17-7 AR-PVC/E/C-F-32I004BG | 3381 | USD | DDA01 | IJ | 5710622727357 | 6.7483 | 5.4255
97722574 | DDA 17-7 AR-PVC/V/C-F-31U7U7BG | 3115 | USD | DDA01 | IJ | 5710622727364 | 6.7483 | 5.4255
97722575 | DDA 17-7 AR-PVC/V/C-F-31I004BG | 3341 | USD | DDA01 | IJ | 5710622727371 | 6.7483 | 5.4255
97722576 | DDA 17-7 AR-PVC/V/C-F-32U7U7BG | 3154 | USD | DDA01 | IJ | 5710622727388 | 6.7483 | 5.4255
97722577 | DDA 17-7 AR-PVC/V/C-F-32I004BG | 3381 | USD | DDA01 | IJ | 5710622727395 | 6.7483 | 5.4255
97722578 | DDA 17-7 AR-PVC/T/C-F-31U7U7BG | 3341 | USD | DDA01 | IJ | 5710622727401 | 6.7483 | 5.4255
97722579 | DDA 17-7 AR-PVC/T/C-F-31I004BG | 3566 | USD | DDA01 | IJ | 5710622727418 | 6.7483 | 5.4255
97722580 | DDA 17-7 AR-PVC/T/C-F-32U7U7BG | 3381 | USD | DDA01 | IJ | 5710622727425 | 6.7483 | 5.4255
97722581 | DDA 17-7 AR-PVC/T/C-F-32I004BG | 3609 | USD | DDA01 | IJ | 5710622727432 | 6.7483 | 5.4255
97722582 | DDA 17-7 AR-PV/E/C-F-31U7U7BG | 3302 | USD | DDA01 | IJ | 5710622727449 | 6.8519 | 5.5291
97722583 | DDA 17-7 AR-PV/E/C-F-31I004BG | 3529 | USD | DDA01 | IJ | 5710622727456 | 6.8519 | 5.5291
97722584 | DDA 17-7 AR-PV/E/C-F-32U7U7BG | 3344 | USD | DDA01 | IJ | 5710622727463 | 6.8519 | 5.5291
97722585 | DDA 17-7 AR-PV/E/C-F-32I004BG | 3572 | USD | DDA01 | IJ | 5710622727487 | 6.8519 | 5.5291
97722586 | DDA 17-7 AR-PV/V/C-F-31U7U7BG | 3302 | USD | DDA01 | IJ | 5710622727494 | 6.8519 | 5.5291
97722587 | DDA 17-7 AR-PV/V/C-F-31I004BG | 3529 | USD | DDA01 | IJ | 5710622727500 | 6.8519 | 5.5291
97722588 | DDA 17-7 AR-PV/V/C-F-32U7U7BG | 3344 | USD | DDA01 | IJ | 5710622727517 | 6.8519 | 5.5291
97722589 | DDA 17-7 AR-PV/V/C-F-32I004BG | 3572 | USD | DDA01 | IJ | 5710622727524 | 6.8519 | 5.5291
97722590 | DDA 17-7 AR-PV/T/C-F-31U7U7BG | 3529 | USD | DDA01 | IJ | 5710622727531 | 6.8519 | 5.5291
97722591 | DDA 17-7 AR-PV/T/C-F-31I004BG | 3756 | USD | DDA01 | IJ | 5710622727548 | 6.8519 | 5.5291
97722592 | DDA 17-7 AR-PV/T/C-F-32U7U7BG | 3572 | USD | DDA01 | IJ | 5710622727555 | 6.8519 | 5.5291
97722593 | DDA 17-7 AR-PV/T/C-F-32I004BG | 3800 | USD | DDA01 | IJ | 5710622727562 | 6.8519 | 5.5291
97722594 | DDA 17-7 AR-SS/T/SS-F-31VVBG | 4724 | USD | DDA01 | IJ | 5710622727579 | 7.6522 | 6.3294
97722595 | DDA 17-7 AR-SS/T/SS-F-32VVBG | 4766 | USD | DDA01 | IJ | 5710622727586 | 7.6522 | 6.3294
97722604 | DDA 17-7 FC-PVC/E/C-F-31U7U7BG | 4595 | USD | DDA01 | IJ | 5710622727678 | 6.7902 | 5.4674
97722605 | DDA 17-7 FC-PVC/E/C-F-31I004BG | 4868 | USD | DDA01 | IJ | 5710622727685 | 6.7902 | 5.4674
97722606 | DDA 17-7 FC-PVC/E/C-F-32U7U7BG | 4643 | USD | DDA01 | IJ | 5710622727692 | 6.7902 | 5.4674
97722607 | DDA 17-7 FC-PVC/E/C-F-32I004BG | 4917 | USD | DDA01 | IJ | 5710622727708 | 6.7902 | 5.4674
97722608 | DDA 17-7 FC-PVC/V/C-F-31U7U7BG | 4595 | USD | DDA01 | IJ | 5710622727715 | 6.7902 | 5.4674
97722609 | DDA 17-7 FC-PVC/V/C-F-31I004BG | 4868 | USD | DDA01 | IJ | 5710622727722 | 6.7902 | 5.4674
97722610 | DDA 17-7 FC-PVC/V/C-F-32U7U7BG | 4643 | USD | DDA01 | IJ | 5710622727739 | 6.7902 | 5.4674
97722611 | DDA 17-7 FC-PVC/V/C-F-32I004BG | 4917 | USD | DDA01 | IJ | 5710622727746 | 6.7902 | 5.4674
97722612 | DDA 17-7 FC-PVC/T/C-F-31U7U7BG | 4868 | USD | DDA01 | IJ | 5710622727753 | 6.7902 | 5.4674
97722613 | DDA 17-7 FC-PVC/T/C-F-31I004BG | 5135 | USD | DDA01 | IJ | 5710622727760 | 6.7902 | 5.4674
97722614 | DDA 17-7 FC-PVC/T/C-F-32U7U7BG | 4917 | USD | DDA01 | IJ | 5710622727777 | 6.7902 | 5.4674
97722615 | DDA 17-7 FC-PVC/T/C-F-32I004BG | 5187 | USD | DDA01 | IJ | 5710622727784 | 6.7902 | 5.4674
97722616 | DDA 17-7 FC-PV/E/C-F-31U7U7BG | 4822 | USD | DDA01 | IJ | 5710622727791 | 7.2818 | 5.959
97722617 | DDA 17-7 FC-PV/E/C-F-31I004BG | 5095 | USD | DDA01 | IJ | 5710622727807 | 7.2818 | 5.959
97722618 | DDA 17-7 FC-PV/E/C-F-32U7U7BG | 4873 | USD | DDA01 | IJ | 5710622727814 | 7.2818 | 5.959
97722619 | DDA 17-7 FC-PV/E/C-F-32I004BG | 5147 | USD | DDA01 | IJ | 5710622727821 | 7.2818 | 5.959
97722620 | DDA 17-7 FC-PV/V/C-F-31U7U7BG | 4822 | USD | DDA01 | IJ | 5710622727838 | 7.2818 | 5.959
97722621 | DDA 17-7 FC-PV/V/C-F-31I004BG | 5095 | USD | DDA01 | IJ | 5710622727845 | 7.2818 | 5.959
97722622 | DDA 17-7 FC-PV/V/C-F-32U7U7BG | 4873 | USD | DDA01 | IJ | 5710622727852 | 7.2818 | 5.959
97722623 | DDA 17-7 FC-PV/V/C-F-32I004BG | 5147 | USD | DDA01 | IJ | 5710622727869 | 7.2818 | 5.959
97722624 | DDA 17-7 FC-PV/T/C-F-31U7U7BG | 5095 | USD | DDA01 | IJ | 5710622727876 | 7.2818 | 5.959
97722625 | DDA 17-7 FC-PV/T/C-F-31I004BG | 5367 | USD | DDA01 | IJ | 5710622727883 | 7.2818 | 5.959
97722626 | DDA 17-7 FC-PV/T/C-F-32U7U7BG | 5147 | USD | DDA01 | IJ | 5710622727890 | 7.2818 | 5.959
97722627 | DDA 17-7 FC-PV/T/C-F-32I004BG | 5441 | USD | DDA01 | IJ | 5710622727906 | 7.2818 | 5.959
97722628 | DDA 17-7 FC-SS/T/SS-F-31VVBG | 6528 | USD | DDA01 | IJ | 5710622727913 | 7.6985 | 6.3757
97722629 | DDA 17-7 FC-SS/T/SS-F-32VVBG | 6579 | USD | DDA01 | IJ | 5710622727920 | 7.6985 | 6.3757
97722631 | DDA 17-7 FCM-PP/E/C-F-31I004BG | 5570 | USD | DDA01 | IJ | 5710622727944 | 6.7306 | 5.4079
97722638 | DDA 17-7 FCM-PVC/E/C-F-31U7U7BG | 5347 | USD | DDA01 | IJ | 5710622728019 | 6.7902 | 5.4674
97722639 | DDA 17-7 FCM-PVC/E/C-F-31I004BG | 5619 | USD | DDA01 | IJ | 5710622728026 | 6.7902 | 5.4674
97722640 | DDA 17-7 FCM-PVC/E/C-F-32U7U7BG | 5395 | USD | DDA01 | IJ | 5710622728033 | 6.7902 | 5.4674
97722641 | DDA 17-7 FCM-PVC/E/C-F-32I004BG | 5668 | USD | DDA01 | IJ | 5710622728040 | 6.7902 | 5.4674
97722642 | DDA 17-7 FCM-PVC/V/C-F-31U7U7BG | 5347 | USD | DDA01 | IJ | 5710622728057 | 6.7902 | 5.4674
97722643 | DDA 17-7 FCM-PVC/V/C-F-31I004BG | 5619 | USD | DDA01 | IJ | 5710622728064 | 6.7902 | 5.4674
97722644 | DDA 17-7 FCM-PVC/V/C-F-32U7U7BG | 5395 | USD | DDA01 | IJ | 5710622728071 | 6.7902 | 5.4674
97722645 | DDA 17-7 FCM-PVC/V/C-F-32I004BG | 5668 | USD | DDA01 | IJ | 5710622728088 | 6.7902 | 5.4674
97722646 | DDA 17-7 FCM-PVC/T/C-F-31U7U7BG | 5619 | USD | DDA01 | IJ | 5710622728095 | 6.7902 | 5.4674
97722647 | DDA 17-7 FCM-PVC/T/C-F-31I004BG | 5889 | USD | DDA01 | IJ | 5710622728101 | 6.7902 | 5.4674
97722648 | DDA 17-7 FCM-PVC/T/C-F-32U7U7BG | 5668 | USD | DDA01 | IJ | 5710622728118 | 6.7902 | 5.4674
97722649 | DDA 17-7 FCM-PVC/T/C-F-32I004BG | 5940 | USD | DDA01 | IJ | 5710622728125 | 6.7902 | 5.4674
97722650 | DDA 17-7 FCM-PV/E/C-F-31U7U7BG | 5575 | USD | DDA01 | IJ | 5710622728132 | 7.2818 | 5.959
97722651 | DDA 17-7 FCM-PV/E/C-F-31I004BG | 5847 | USD | DDA01 | IJ | 5710622728149 | 7.2818 | 5.959
97722652 | DDA 17-7 FCM-PV/E/C-F-32U7U7BG | 5623 | USD | DDA01 | IJ | 5710622728156 | 7.2818 | 5.959
97722653 | DDA 17-7 FCM-PV/E/C-F-32I004BG | 5894 | USD | DDA01 | IJ | 5710622728163 | 7.2818 | 5.959
97722654 | DDA 17-7 FCM-PV/V/C-F-31U7U7BG | 5575 | USD | DDA01 | IJ | 5710622728170 | 7.2818 | 5.959
97722655 | DDA 17-7 FCM-PV/V/C-F-31I004BG | 5847 | USD | DDA01 | IJ | 5710622728187 | 7.2818 | 5.959
97722656 | DDA 17-7 FCM-PV/V/C-F-32U7U7BG | 5623 | USD | DDA01 | IJ | 5710622728194 | 7.2818 | 5.959
97722657 | DDA 17-7 FCM-PV/V/C-F-32I004BG | 5894 | USD | DDA01 | IJ | 5710622728200 | 7.2818 | 5.959
97722658 | DDA 17-7 FCM-PV/T/C-F-31U7U7BG | 5847 | USD | DDA01 | IJ | 5710622728217 | 7.2818 | 5.959
97722659 | DDA 17-7 FCM-PV/T/C-F-31I004BG | 6121 | USD | DDA01 | IJ | 5710622728224 | 7.2818 | 5.959
97722660 | DDA 17-7 FCM-PV/T/C-F-32U7U7BG | 5894 | USD | DDA01 | IJ | 5710622728231 | 7.2818 | 5.959
97722661 | DDA 17-7 FCM-PV/T/C-F-32I004BG | 6172 | USD | DDA01 | IJ | 5710622728248 | 7.2818 | 5.959
97722662 | DDA 17-7 FCM-SS/T/SS-F-31VVBG | 7278 | USD | DDA01 | IJ | 5710622728255 | 7.6985 | 6.3757
97722663 | DDA 17-7 FCM-SS/T/SS-F-32VVBG | 7331 | USD | DDA01 | IJ | 5710622728262 | 7.6985 | 6.3757
97722664 | DDA 30-4 AR-PP/E/C-F-31U7U7BG | 3369 | USD | DDA01 | IJ | 5710622728279 | 7.3171 | 5.9943
97722672 | DDA 30-4 AR-PVC/E/C-F-31U7U7BG | 3410 | USD | DDA01 | IJ | 5710622728354 | 7.4185 | 6.0957
97722673 | DDA 30-4 AR-PVC/E/C-F-31I004BG | 3638 | USD | DDA01 | IJ | 5710622728361 | 7.4185 | 6.0957
97722674 | DDA 30-4 AR-PVC/E/C-F-32U7U7BG | 3453 | USD | DDA01 | IJ | 5710622728378 | 7.4185 | 6.0957
97722675 | DDA 30-4 AR-PVC/E/C-F-32I004BG | 3679 | USD | DDA01 | IJ | 5710622728385 | 7.4185 | 6.0957
97722676 | DDA 30-4 AR-PVC/V/C-F-31U7U7BG | 3410 | USD | DDA01 | IJ | 5710622728392 | 7.4185 | 6.0957
97722677 | DDA 30-4 AR-PVC/V/C-F-31I004BG | 3638 | USD | DDA01 | IJ | 5710622728408 | 7.4185 | 6.0957
97722678 | DDA 30-4 AR-PVC/V/C-F-32U7U7BG | 3453 | USD | DDA01 | IJ | 5710622728415 | 7.4185 | 6.0957
97722679 | DDA 30-4 AR-PVC/V/C-F-32I004BG | 3679 | USD | DDA01 | IJ | 5710622728422 | 7.4185 | 6.0957
97722680 | DDA 30-4 AR-PVC/T/C-F-31U7U7BG | 3638 | USD | DDA01 | IJ | 5710622728439 | 7.4185 | 6.0957
97722681 | DDA 30-4 AR-PVC/T/C-F-31I004BG | 3864 | USD | DDA01 | IJ | 5710622728446 | 7.4185 | 6.0957
97722682 | DDA 30-4 AR-PVC/T/C-F-32U7U7BG | 3679 | USD | DDA01 | IJ | 5710622728453 | 7.4185 | 6.0957
97722683 | DDA 30-4 AR-PVC/T/C-F-32I004BG | 3908 | USD | DDA01 | IJ | 5710622728460 | 7.4185 | 6.0957
97722684 | DDA 30-4 AR-PV/E/C-F-31U7U7BG | 3605 | USD | DDA01 | IJ | 5710622728477 | 7.5882 | 6.2655
97722685 | DDA 30-4 AR-PV/E/C-F-31I004BG | 3830 | USD | DDA01 | IJ | 5710622728484 | 7.5882 | 6.2655
97722686 | DDA 30-4 AR-PV/E/C-F-32U7U7BG | 3642 | USD | DDA01 | IJ | 5710622728491 | 7.5882 | 6.2655
97722687 | DDA 30-4 AR-PV/E/C-F-32I004BG | 3872 | USD | DDA01 | IJ | 5710622728507 | 7.5882 | 6.2655
97722688 | DDA 30-4 AR-PV/V/C-F-31U7U7BG | 3605 | USD | DDA01 | IJ | 5710622728514 | 7.5882 | 6.2655
97722689 | DDA 30-4 AR-PV/V/C-F-31I004BG | 3830 | USD | DDA01 | IJ | 5710622728521 | 7.5882 | 6.2655
97722690 | DDA 30-4 AR-PV/V/C-F-32U7U7BG | 3642 | USD | DDA01 | IJ | 5710622728538 | 7.5882 | 6.2655
97722691 | DDA 30-4 AR-PV/V/C-F-32I004BG | 3872 | USD | DDA01 | IJ | 5710622728545 | 7.5882 | 6.2655
97722692 | DDA 30-4 AR-PV/T/C-F-31U7U7BG | 3830 | USD | DDA01 | IJ | 5710622728552 | 7.5882 | 6.2655
97722693 | DDA 30-4 AR-PV/T/C-F-31I004BG | 4054 | USD | DDA01 | IJ | 5710622728569 | 7.5882 | 6.2655
97722694 | DDA 30-4 AR-PV/T/C-F-32U7U7BG | 3872 | USD | DDA01 | IJ | 5710622728576 | 7.5882 | 6.2655
97722695 | DDA 30-4 AR-PV/T/C-F-32I004BG | 4099 | USD | DDA01 | IJ | 5710622728583 | 7.5882 | 6.2655
97722696 | DDA 30-4 AR-SS/T/SS-F-31VVBG | 5022 | USD | DDA01 | IJ | 5710622728590 | 8.3973 | 7.0746
97722697 | DDA 30-4 AR-SS/T/SS-F-32VVBG | 5065 | USD | DDA01 | IJ | 5710622728606 | 8.3973 | 7.0746
97722706 | DDA 30-4 FC-PVC/E/C-F-31U7U7BG | 4953 | USD | DDA01 | IJ | 5710622728798 | 7.4538 | 6.131
97722707 | DDA 30-4 FC-PVC/E/C-F-31I004BG | 5224 | USD | DDA01 | IJ | 5710622728804 | 7.4538 | 6.131
97722708 | DDA 30-4 FC-PVC/E/C-F-32U7U7BG | 5003 | USD | DDA01 | IJ | 5710622728910 | 7.4538 | 6.131
97722709 | DDA 30-4 FC-PVC/E/C-F-32I004BG | 5269 | USD | DDA01 | IJ | 5710622728927 | 7.4538 | 6.131
97722710 | DDA 30-4 FC-PVC/V/C-F-31U7U7BG | 4953 | USD | DDA01 | IJ | 5710622728934 | 7.4538 | 6.131
97722711 | DDA 30-4 FC-PVC/V/C-F-31I004BG | 5224 | USD | DDA01 | IJ | 5710622728941 | 7.4538 | 6.131
97722712 | DDA 30-4 FC-PVC/V/C-F-32U7U7BG | 5003 | USD | DDA01 | IJ | 5710622728958 | 7.4538 | 6.131
97722713 | DDA 30-4 FC-PVC/V/C-F-32I004BG | 5269 | USD | DDA01 | IJ | 5710622728965 | 7.4538 | 6.131
97722714 | DDA 30-4 FC-PVC/T/C-F-31U7U7BG | 5224 | USD | DDA01 | IJ | 5710622728972 | 7.4538 | 6.131
97722715 | DDA 30-4 FC-PVC/T/C-F-31I004BG | 5497 | USD | DDA01 | IJ | 5710622728989 | 7.4538 | 6.131
97722716 | DDA 30-4 FC-PVC/T/C-F-32U7U7BG | 5269 | USD | DDA01 | IJ | 5710622728996 | 7.4538 | 6.131
97722717 | DDA 30-4 FC-PVC/T/C-F-32I004BG | 5547 | USD | DDA01 | IJ | 5710622729009 | 7.4538 | 6.131
97722718 | DDA 30-4 FC-PV/E/C-F-31U7U7BG | 5181 | USD | DDA01 | IJ | 5710622729016 | 7.6191 | 6.2963
97722719 | DDA 30-4 FC-PV/E/C-F-31I004BG | 5454 | USD | DDA01 | IJ | 5710622729023 | 7.6191 | 6.2963
97722720 | DDA 30-4 FC-PV/E/C-F-32U7U7BG | 5230 | USD | DDA01 | IJ | 5710622729030 | 7.6191 | 6.2963
97722721 | DDA 30-4 FC-PV/E/C-F-32I004BG | 5501 | USD | DDA01 | IJ | 5710622729047 | 7.6191 | 6.2963
97722722 | DDA 30-4 FC-PV/V/C-F-31U7U7BG | 5181 | USD | DDA01 | IJ | 5710622729054 | 7.6191 | 6.2963
97722723 | DDA 30-4 FC-PV/V/C-F-31I004BG | 5454 | USD | DDA01 | IJ | 5710622729061 | 7.6191 | 6.2963
97722724 | DDA 30-4 FC-PV/V/C-F-32U7U7BG | 5230 | USD | DDA01 | IJ | 5710622729078 | 7.6191 | 6.2963
97722725 | DDA 30-4 FC-PV/V/C-F-32I004BG | 5501 | USD | DDA01 | IJ | 5710622729085 | 7.6191 | 6.2963
97722726 | DDA 30-4 FC-PV/T/C-F-31U7U7BG | 5454 | USD | DDA01 | IJ | 5710622729092 | 7.6191 | 6.2963
97722727 | DDA 30-4 FC-PV/T/C-F-31I004BG | 5728 | USD | DDA01 | IJ | 5710622729108 | 7.6191 | 6.2963
97722728 | DDA 30-4 FC-PV/T/C-F-32U7U7BG | 5501 | USD | DDA01 | IJ | 5710622729115 | 7.6191 | 6.2963
97722729 | DDA 30-4 FC-PV/T/C-F-32I004BG | 5776 | USD | DDA01 | IJ | 5710622729122 | 7.6191 | 6.2963
97722730 | DDA 30-4 FC-SS/T/SS-F-31VVBG | 6887 | USD | DDA01 | IJ | 5710622729139 | 8.4105 | 7.0878
97722731 | DDA 30-4 FC-SS/T/SS-F-32VVBG | 6935 | USD | DDA01 | IJ | 5710622729146 | 8.4105 | 7.0878
97722732 | DDA 30-4 FCM-PP/E/C-F-31U7U7BG | 5696 | USD | DDA01 | IJ | 5710622729153 | 7.3545 | 6.0318
97722740 | DDA 30-4 FCM-PVC/E/C-F-31U7U7BG | 5705 | USD | DDA01 | IJ | 5710622729238 | 7.4538 | 6.131
97722741 | DDA 30-4 FCM-PVC/E/C-F-31I004BG | 5977 | USD | DDA01 | IJ | 5710622729245 | 7.4538 | 6.131
97722742 | DDA 30-4 FCM-PVC/E/C-F-32U7U7BG | 5754 | USD | DDA01 | IJ | 5710622729252 | 7.4538 | 6.131
97722743 | DDA 30-4 FCM-PVC/E/C-F-32I004BG | 6026 | USD | DDA01 | IJ | 5710622729269 | 7.4538 | 6.131
97722744 | DDA 30-4 FCM-PVC/V/C-F-31U7U7BG | 5705 | USD | DDA01 | IJ | 5710622729276 | 7.4538 | 6.131
97722745 | DDA 30-4 FCM-PVC/V/C-F-31I004BG | 5977 | USD | DDA01 | IJ | 5710622729283 | 7.4538 | 6.131
97722746 | DDA 30-4 FCM-PVC/V/C-F-32U7U7BG | 5754 | USD | DDA01 | IJ | 5710622729290 | 7.4538 | 6.131
97722747 | DDA 30-4 FCM-PVC/V/C-F-32I004BG | 6026 | USD | DDA01 | IJ | 5710622729306 | 7.4538 | 6.131
97722748 | DDA 30-4 FCM-PVC/T/C-F-31U7U7BG | 5977 | USD | DDA01 | IJ | 5710622729412 | 7.4538 | 6.131
97722749 | DDA 30-4 FCM-PVC/T/C-F-31I004BG | 6248 | USD | DDA01 | IJ | 5710622729429 | 7.4538 | 6.131
97722750 | DDA 30-4 FCM-PVC/T/C-F-32U7U7BG | 6026 | USD | DDA01 | IJ | 5710622729436 | 7.4538 | 6.131
97722751 | DDA 30-4 FCM-PVC/T/C-F-32I004BG | 6298 | USD | DDA01 | IJ | 5710622729443 | 7.4538 | 6.131
97722752 | DDA 30-4 FCM-PV/E/C-F-31U7U7BG | 5931 | USD | DDA01 | IJ | 5710622729450 | 7.6191 | 6.2963
97722753 | DDA 30-4 FCM-PV/E/C-F-31I004BG | 6205 | USD | DDA01 | IJ | 5710622729467 | 7.6191 | 6.2963
97722754 | DDA 30-4 FCM-PV/E/C-F-32U7U7BG | 5982 | USD | DDA01 | IJ | 5710622729474 | 7.6191 | 6.2963
97722755 | DDA 30-4 FCM-PV/E/C-F-32I004BG | 6254 | USD | DDA01 | IJ | 5710622729481 | 7.6191 | 6.2963
97722756 | DDA 30-4 FCM-PV/V/C-F-31U7U7BG | 5931 | USD | DDA01 | IJ | 5710622729498 | 7.6191 | 6.2963
97722757 | DDA 30-4 FCM-PV/V/C-F-31I004BG | 6205 | USD | DDA01 | IJ | 5710622729504 | 7.6191 | 6.2963
97722758 | DDA 30-4 FCM-PV/V/C-F-32U7U7BG | 5982 | USD | DDA01 | IJ | 5710622729511 | 7.6191 | 6.2963
97722759 | DDA 30-4 FCM-PV/V/C-F-32I004BG | 6254 | USD | DDA01 | IJ | 5710622729528 | 7.6191 | 6.2963
97722760 | DDA 30-4 FCM-PV/T/C-F-31U7U7BG | 6205 | USD | DDA01 | IJ | 5710622729535 | 7.6191 | 6.2963
97722761 | DDA 30-4 FCM-PV/T/C-F-31I004BG | 6478 | USD | DDA01 | IJ | 5710622729542 | 7.6191 | 6.2963
97722762 | DDA 30-4 FCM-PV/T/C-F-32U7U7BG | 6254 | USD | DDA01 | IJ | 5710622729559 | 7.6191 | 6.2963
97722763 | DDA 30-4 FCM-PV/T/C-F-32I004BG | 6528 | USD | DDA01 | IJ | 5710622729566 | 7.6191 | 6.2963
97722764 | DDA 30-4 FCM-SS/T/SS-F-31VVBG | 7637 | USD | DDA01 | IJ | 5710622729573 | 8.4105 | 7.0878
97722765 | DDA 30-4 FCM-SS/T/SS-F-32VVBG | 7690 | USD | DDA01 | IJ | 5710622729580 | 8.4105 | 7.0878
97722767 | DDA 7.5-16 AR-PP/E/C-F-31I001IG | 2860 | USD | DDA01 | IJ | 5710622729603 | 6.6843 | 5.3616
97722862 | DDA 7.5-16 FCM-PV/T/C-F-31U2U2IG | 5398 | USD | DDA01 | IJ | 5710622730555 | 7.6257 | 6.303
97723611 | Kit, Chamber stack CRN 5-8 | 4041 | USD | CRSKT | SC | 5710622747416 | 7.7668 | 5.937
97723613 | Kit, Chamber stack CRN 10-10 | 3830 | USD | CRMKT | SC | 5710622747454 | 19.0257 | 17.1959
97724488 | KIT,LIQ END,L,20953,X3 B22 | 1140 | USD | PKIT0 | AC | 5710622773408 | 65.362 | 65.362
97725111 | Bulk, Screw M20x70 St steel A4-80 DIN933 | 430 | USD | WLCKT | SH | 5710622787443 | 1.7637 | 1.7637
97726782 | Kit, Inspect. lid w. sealing Multilift | 295 | USD | MMDKT | SA | 5700310349763 | 1.3228 | 1.1023
97726909 | Kit, blind cover DN100 cpl. MD1/MDV | 336 | USD | MMDKT | SA | 5700310350110 | 3.3069 | 2.6455
97730107 | Kit, Shaft seal AUUE SPK1/2/4/8 | 305 | USD | MUSKT | SH | 5710622884524 | 0.1918 | 0.18078
97732661 | CRN1-2 H-GA-A-E-HQQE 3x230/460 60HZ | 2759 | USD | CN01H | IA | 5710622934328 | 62.377 | 50.0753
97732663 | CRN1-3 H-GA-A-E-HQQE 3x230/460 60HZ | 2933 | USD | CN01H | IA | 5710622934335 | 62.8179 | 50.5162
97732664 | CRN1-4 H-GA-A-E-HQQE 3x230/460 60HZ | 3159 | USD | CN01H | IA | 5710622934342 | 63.6887 | 51.387
97732665 | CRN1-5 H-GA-A-E-HQQE 3x230/460 60HZ | 3333 | USD | CN01H | IA | 5710622934359 | 64.5727 | 52.2711
97732666 | CRN1-6 H-GA-A-E-HQQE 3x230/460 60HZ | 3579 | USD | CN01H | IA | 5710622934366 | 66.2019 | 53.9003
97732667 | CRN1-7 H-GA-A-E-HQQE 3x230/460 60HZ | 3753 | USD | CN01H | IA | 5710622934373 | 67.2932 | 54.9915
97732669 | CRN1-8 H-GA-A-E-HQQE 3x230/460 60HZ | 3998 | USD | CN01H | IA | 5710622934380 | 68.1773 | 55.8756
97732670 | CRN1-9 H-GA-A-E-HQQE 3x230/460 60HZ | 4173 | USD | CN01H | IA | 5710622934397 | 69.037 | 56.7354
97732671 | CRN1-10 H-GA-A-E-HQQE 3x230/460 60HZ | 4499 | USD | CN01H | IA | 5710622934403 | 70.3488 | 58.0471
97732672 | CRN1-11 H-GA-A-E-HQQE 3x230/460 60HZ | 4675 | USD | CN01H | IA | 5710622935325 | 71.0102 | 58.7085
97732673 | CRN1-12 H-GA-A-E-HQQE 3x230/460 60HZ | 4851 | USD | CN01H | IA | 5710622935332 | 72.0904 | 59.7888
97732674 | CRN1-13 H-GA-A-E-HQQE 3x230/460 60HZ | 5025 | USD | CN01H | IA | 5710622935349 | 72.9612 | 60.6596
97732675 | CRN1-15 H-GA-A-E-HQQE 3x230/460 60HZ | 5444 | USD | CN01H | IA | 5710622935356 | 92.0883 | 79.7867
97732676 | CRN1-17 H-GA-A-E-HQQE 3x230/460 60HZ | 5786 | USD | CN01H | IA | 5710622935363 | 94.0615 | 81.7598
97732677 | CRN1-19 H-GA-A-E-HQQE 3x230/460 60HZ | 6657 | USD | CN01H | IA | 5710622935370 | 122.2495 | 104.3481
97732678 | CRN1-21 H-GA-A-E-HQQE 3x230/460 60HZ | 7002 | USD | CN01H | IA | 5710622935387 | 123.9911 | 106.0898
97732679 | CRN1-23 H-GA-A-E-HQQE 3x230/460 60HZ | 7341 | USD | CN01H | IA | 5710622935394 | 125.7438 | 107.8424
97732680 | CRN1-25 H-GA-A-E-HQQE 3x230/460 60HZ | 7683 | USD | CN01H | IA | 5710622935400 | 127.4744 | 109.573
97732691 | CRN1-2 H-GA-A-V-HQQV 3x230/460 60HZ | 2831 | USD | CN01H | IA | 5710622936438 | 62.377 | 50.0753
97732692 | CRN1-3 H-GA-A-V-HQQV 3x230/460 60HZ | 3006 | USD | CN01H | IA | 5710622936445 | 62.8179 | 50.5162
97732693 | CRN1-4 H-GA-A-V-HQQV 3x230/460 60HZ | 3231 | USD | CN01H | IA | 5710622936452 | 63.6887 | 51.387
97732694 | CRN1-5 H-GA-A-V-HQQV 3x230/460 60HZ | 3405 | USD | CN01H | IA | 5710622936469 | 64.5727 | 52.2711
97732695 | CRN1-6 H-GA-A-V-HQQV 3x230/460 60HZ | 3651 | USD | CN01H | IA | 5710622936476 | 66.2019 | 53.9003
97732696 | CRN1-7 H-GA-A-V-HQQV 3x230/460 60HZ | 3825 | USD | CN01H | IA | 5710622936483 | 67.2932 | 54.9915
97732697 | CRN1-8 H-GA-A-V-HQQV 3x230/460 60HZ | 4071 | USD | CN01H | IA | 5710622936490 | 68.1773 | 55.8756
97732698 | CRN1-9 H-GA-A-V-HQQV 3x230/460 60HZ | 4245 | USD | CN01H | IA | 5710622936506 | 69.037 | 56.7354
97732699 | CRN1-10 H-GA-A-V-HQQV 3x230/460 60HZ | 4571 | USD | CN01H | IA | 5710622936513 | 70.3488 | 58.0471
97732700 | CRN1-11 H-GA-A-V-HQQV 3x230/460 60HZ | 4747 | USD | CN01H | IA | 5710622937428 | 71.0102 | 58.7085
97732711 | CRN1-12 H-GA-A-V-HQQV 3x230/460 60HZ | 4923 | USD | CN01H | IA | 5710622937435 | 72.0904 | 59.7888
97732712 | CRN1-13 H-GA-A-V-HQQV 3x230/460 60HZ | 5097 | USD | CN01H | IA | 5710622937442 | 72.9612 | 60.6596
97732713 | CRN1-15 H-GA-A-V-HQQV 3x230/460 60HZ | 5516 | USD | CN01H | IA | 5710622937459 | 92.0883 | 79.7867
97732714 | CRN1-17 H-GA-A-V-HQQV 3x230/460 60HZ | 5858 | USD | CN01H | IA | 5710622937466 | 94.0615 | 81.7598
97732715 | CRN1-19 H-GA-A-V-HQQV 3x230/460 60HZ | 6729 | USD | CN01H | IA | 5710622937473 | 122.2495 | 104.3481
97732716 | CRN1-21 H-GA-A-V-HQQV 3x230/460 60HZ | 7074 | USD | CN01H | IA | 5710622937480 | 123.9911 | 106.0898
97732717 | CRN1-23 H-GA-A-V-HQQV 3x230/460 60HZ | 7413 | USD | CN01H | IA | 5710622937497 | 125.7438 | 107.8424
97732718 | CRN1-25 H-GA-A-V-HQQV 3x230/460 60HZ | 7755 | USD | CN01H | IA | 5710622937503 | 127.4744 | 109.573
97733303 | CRN1S-2 H-GA-A-E-HQQE 3x230/460 60HZ | 2752 | USD | CN01H | IA | 5710622973006 | 62.1565 | 49.8548
97733305 | CRN1S-3 H-GA-A-E-HQQE 3x230/460 60HZ | 2923 | USD | CN01H | IA | 5710622973013 | 62.8179 | 50.5162
97733307 | CRN1S-4 H-GA-A-E-HQQE 3x230/460 60HZ | 3095 | USD | CN01H | IA | 5710622973020 | 63.6887 | 51.387
97733308 | CRN1S-5 H-GA-A-E-HQQE 3x230/460 60HZ | 3265 | USD | CN01H | IA | 5710622973037 | 64.5727 | 52.2711
97733309 | CRN1S-6 H-GA-A-E-HQQE 3x230/460 60HZ | 3487 | USD | CN01H | IA | 5710622973044 | 65.4303 | 53.1287
97733310 | CRN1S-7 H-GA-A-E-HQQE 3x230/460 60HZ | 3658 | USD | CN01H | IA | 5710622973051 | 66.3011 | 53.9995
97733312 | CRN1S-8 H-GA-A-E-HQQE 3x230/460 60HZ | 3830 | USD | CN01H | IA | 5710622973068 | 67.1852 | 54.8835
97733313 | CRN1S-9 H-GA-A-E-HQQE 3x230/460 60HZ | 4070 | USD | CN01H | IA | 5710622973075 | 68.8166 | 56.5149
97733314 | CRN1S-10 H-GA-A-E-HQQE 3x230/460 60HZ | 4243 | USD | CN01H | IA | 5710622973082 | 69.6874 | 57.3857
97733315 | CRN1S-11 H-GA-A-E-HQQE 3x230/460 60HZ | 4413 | USD | CN01H | IA | 5710622973099 | 70.3488 | 58.0471
97733317 | CRN1S-12 H-GA-A-E-HQQE 3x230/460 60HZ | 4585 | USD | CN01H | IA | 5710622973105 | 74.7359 | 62.4343
97733319 | CRN1S-15 H-GA-A-E-HQQE 3x230/460 60HZ | 5135 | USD | CN01H | IA | 5710622974942 | 74.0415 | 61.7398
97733320 | CRN1S-17 H-GA-A-E-HQQE 3x230/460 60HZ | 5624 | USD | CN01H | IA | 5710622974959 | 76.2351 | 63.9334
97733321 | CRN1S-19 H-GA-A-E-HQQE 3x230/460 60HZ | 5962 | USD | CN01H | IA | 5710622974966 | 81.493 | 69.1914
97733322 | CRN1S-21 H-GA-A-E-HQQE 3x230/460 60HZ | 6299 | USD | CN01H | IA | 5710622974973 | 83.2347 | 70.933
97733323 | CRN1S-23 H-GA-A-E-HQQE 3x230/460 60HZ | 6637 | USD | CN01H | IA | 5710622974980 | 84.9873 | 72.6857
97733325 | CRN1S-25 H-GA-A-E-HQQE 3x230/460 60HZ | 7108 | USD | CN01H | IA | 5710622974997 | 109.7031 | 91.8017
97733326 | CRN1S-27 H-GA-A-E-HQQE 3x230/460 60HZ | 7447 | USD | CN01H | IA | 5710622975000 | 111.4447 | 93.5434
97733327 | CRN1S-2 H-GA-A-V-HQQV 3x230/460 60HZ | 2824 | USD | CN01H | IA | 5710622975017 | 62.1565 | 49.8548
97733329 | CRN1S-3 H-GA-A-V-HQQV 3x230/460 60HZ | 2995 | USD | CN01H | IA | 5710622975024 | 62.8179 | 50.5162
97733330 | CRN10-3 H-G22-A-E-HQQE 1x115/230 60 HZ | 7437 | USD | CN10H | IA | 5710622976878 | 299.8256 | 198.414
97733331 | CRN1S-4 H-GA-A-V-HQQV 3x230/460 60HZ | 3167 | USD | CN01H | IA | 5710622975031 | 63.6887 | 51.387
97733335 | CRN1S-13 H-GA-A-E-HQQE 3x230/460 60HZ | 4825 | USD | CN01H | IA | 5710622975284 | 72.2999 | 59.9982
97733339 | CRN1S-5 H-GA-A-V-HQQV 3x230/460 60HZ | 3337 | USD | CN01H | IA | 5710622979343 | 64.5727 | 52.2711
97733340 | CRN1S-6 H-GA-A-V-HQQV 3x230/460 60HZ | 3559 | USD | CN01H | IA | 5710622979350 | 65.4303 | 53.1287
97733352 | CRN1S-7 H-GA-A-V-HQQV 3x230/460 60HZ | 3730 | USD | CN01H | IA | 5710622979367 | 66.3011 | 53.9995
97733354 | CRN1S-8 H-GA-A-V-HQQV 3x230/460 60HZ | 3902 | USD | CN01H | IA | 5710622979374 | 67.1852 | 54.8835
97733355 | CRN1S-9 H-GA-A-V-HQQV 3x230/460 60HZ | 4142 | USD | CN01H | IA | 5710622979381 | 68.8166 | 56.5149
97733357 | CRN1S-10 H-GA-A-V-HQQV 3x230/460 60HZ | 4315 | USD | CN01H | IA | 5710622979398 | 69.6874 | 57.3857
97733358 | CRN1S-11 H-GA-A-V-HQQV 3x230/460 60HZ | 4485 | USD | CN01H | IA | 5710622979404 | 70.3488 | 58.0471
97733359 | CRN1S-12 H-GA-A-V-HQQV 3x230/460 60HZ | 4657 | USD | CN01H | IA | 5710622979411 | 71.2086 | 58.9069
97733360 | CRN1S-13 H-GA-A-V-HQQV 3x230/460 60HZ | 4897 | USD | CN01H | IA | 5710622979428 | 72.2999 | 59.9982
97733361 | CRN1S-15 H-GA-A-V-HQQV 3x230/460 60HZ | 5207 | USD | CN01H | IA | 5710622979435 | 74.0415 | 61.7398
97733363 | CRN1S-17 H-GA-A-V-HQQV 3x230/460 60HZ | 5696 | USD | CN01H | IA | 5710622979442 | 76.2351 | 63.9334
97733365 | CRN1S-19 H-GA-A-V-HQQV 3x230/460 60HZ | 6034 | USD | CN01H | IA | 5710622979459 | 81.493 | 69.1914
97733366 | CRN1S-21 H-GA-A-V-HQQV 3x230/460 60HZ | 6372 | USD | CN01H | IA | 5710622979466 | 83.2347 | 70.933
97733368 | CRN1S-23 H-GA-A-V-HQQV 3x230/460 60HZ | 6709 | USD | CN01H | IA | 5710622979473 | 84.9873 | 72.6857
97733369 | CRN1S-25 H-GA-A-V-HQQV 3x230/460 60HZ | 7180 | USD | CN01H | IA | 5710622979480 | 109.7031 | 91.8017
97733370 | CRN1S-27 H-GA-A-V-HQQV 3x230/460 60HZ | 7519 | USD | CN01H | IA | 5710622979497 | 111.4447 | 93.5434
97733862 | CRN1-27 H-GA-A-E-HQQE 3x230/460 60HZ | 8026 | USD | CN01H | IA | 5710622998313 | 129.4365 | 111.5351
97733863 | CRN1-27 H-GA-A-V-HQQV 3x230/460 60HZ | 8098 | USD | CN01H | IA | 5710622998320 | 129.4365 | 111.5351
97734004 | CRN10-1 H-GA-A-E-HQQE 3x230/460 60 HZ | 5301 | USD | CN10H | IA | 5710623009131 | 125.6622 | 110.23
97734005 | CRN15-1 H-GA-A-E-HQQE 3x230/460 60 HZ | 7091 | USD | CN15H | IC | 5710623007632 | 145.5036 | 130.0714
97734006 | CRN15-2 H-GA-A-E-HQQE 3x230/460 60 HZ | 8302 | USD | CN15H | IC | 5710623007649 | 295.4164 | 191.8002
97734007 | CRN15-3 H-GA-A-E-HQQE 3x230/460 60 HZ | 9338 | USD | CN15H | IC | 5710623007656 | 319.667 | 218.2554
97734008 | CRN15-4 H-GA-A-E-HQQE 3x230/460 60 HZ | 9613 | USD | CN15H | IC | 5710623007663 | 324.0762 | 222.6646
97734010 | CRN10-2 H-GA-A-E-HQQE 3x230/460 60 HZ | 5914 | USD | CN10H | IA | 5710623009148 | 125.6622 | 112.4346
97734022 | CRN10-3 H-GA-A-E-HQQE 3x230/460 60 HZ | 6977 | USD | CN10H | IA | 5710623009155 | 264.552 | 163.1404
97734024 | CRN10-4 H-GA-A-E-HQQE 3x230/460 60 HZ | 7371 | USD | CN10H | IA | 5710623009162 | 266.7566 | 165.345
97734032 | CRN10-6 H-GA-A-E-HQQE 3x230/460 60 HZ | 8622 | USD | CN10H | IA | 5710623009179 | 302.0302 | 200.6186
97734034 | CRN10-7 H-GA-A-E-HQQE 3x230/460 60 HZ | 9789 | USD | CN10H | IA | 5710623009186 | 326.2808 | 224.8692
97734035 | CRN3-2 H-GA-A-E-HQQE 3x230/460 60HZ | 3252 | USD | CN03H | IA | 5710623010892 | 62.377 | 50.0753
97734036 | CRN15-1 H-GA-A-V-HQQV 3x230/460 60 HZ | 7187 | USD | CN15H | IC | 5710623011424 | 145.5036 | 130.0714
97734037 | CRN10-8 H-GA-A-E-HQQE 3x230/460 60 HZ | 10185 | USD | CN10H | IA | 5710623009193 | 328.4854 | 227.0738
97734038 | CRN3-3 H-GA-A-E-HQQE 3x230/460 60HZ | 3474 | USD | CN03H | IA | 5710623010908 | 62.8179 | 50.5162
97734039 | CRN10-9 H-GA-A-E-HQQE 3x230/460 60 HZ | 10577 | USD | CN10H | IA | 5710623009209 | 330.69 | 229.2784
97734040 | CRN15-2 H-GA-A-V-HQQV 3x230/460 60 HZ | 8399 | USD | CN15H | IC | 5710623011431 | 295.4164 | 191.8002
97734041 | CRN3-4 H-GA-A-E-HQQE 3x230/460 60HZ | 3716 | USD | CN03H | IA | 5710623010915 | 64.4603 | 52.1586
97734043 | CRN15-3 H-GA-A-V-HQQV 3x230/460 60 HZ | 9435 | USD | CN15H | IC | 5710623011448 | 319.667 | 218.2554
97734044 | CRN15-4 H-GA-A-V-HQQV 3x230/460 60 HZ | 9710 | USD | CN15H | IC | 5710623011455 | 324.0762 | 222.6646
97734045 | CRN3-5 H-GA-A-E-HQQE 3x230/460 60HZ | 3888 | USD | CN03H | IA | 5710623010922 | 65.3443 | 53.0427
97734046 | CRN10-10 H-GA-A-E-HQQE 3x230/460 60 HZ | 10975 | USD | CN10H | IA | 5710623009216 | 332.8946 | 231.483
97734048 | CRN3-6 H-GA-A-E-HQQE 3x230/460 60HZ | 4127 | USD | CN03H | IA | 5710623010939 | 66.4224 | 54.1207
97734049 | CRN3-7 H-GA-A-E-HQQE 3x230/460 60HZ | 4449 | USD | CN03H | IA | 5710623010946 | 67.7341 | 55.4325
97734051 | CRN3-8 H-GA-A-E-HQQE 3x230/460 60HZ | 4623 | USD | CN03H | IA | 5710623010953 | 68.6182 | 56.3165
97734053 | CRN3-9 H-GA-A-E-HQQE 3x230/460 60HZ | 4795 | USD | CN03H | IA | 5710623010960 | 69.478 | 57.1763
97734055 | CRN10-5 H-GA-A-E-HQQE 3x230/460 60 HZ | 8227 | USD | CN10H | IA | 5710623010113 | 299.8256 | 198.414
97734056 | CRN3-10 H-GA-A-E-HQQE 3x230/460 60HZ | 5097 | USD | CN03H | IA | 5710623010977 | 87.7343 | 75.4326
97734058 | CRN3-11 H-GA-A-E-HQQE 3x230/460 60HZ | 5269 | USD | CN03H | IA | 5710623010984 | 88.6161 | 76.3144
97734061 | CRN3-12 H-GA-A-E-HQQE 3x230/460 60HZ | 5441 | USD | CN03H | IA | 5710623010991 | 89.4759 | 77.1742
97734064 | CRN3-13 H-GA-A-E-HQQE 3x230/460 60HZ | 6146 | USD | CN03H | IA | 5710623014265 | 107.6771 | 95.3754
97734065 | CRN3-15 H-GA-A-E-HQQE 3x230/460 60HZ | 6489 | USD | CN03H | IA | 5710623014272 | 109.6392 | 97.3375
97734066 | CRN3-17 H-GA-A-E-HQQE 3x230/460 60HZ | 6833 | USD | CN03H | IA | 5710623014289 | 114.9192 | 102.6175
97734067 | CRN3-19 H-GA-A-E-HQQE 3x230/460 60HZ | 7635 | USD | CN03H | IA | 5710623014296 | 152.5693 | 134.668
97734068 | CRN3-21 H-GA-A-E-HQQE 3x230/460 60HZ | 7979 | USD | CN03H | IA | 5710623014302 | 154.5314 | 136.6301
97734069 | CRN15-1 H-G05-A-E-HQQE 3x230/460 60 HZ | 7145 | USD | CN15H | IC | 5710623014067 | 299.8256 | 136.6852
97734071 | CRN15-2 H-G05-A-E-HQQE 3x230/460 60 HZ | 8355 | USD | CN15H | IC | 5710623014074 | 361.5544 | 198.414
97734072 | CRN15-3 H-G05-A-E-HQQE 3x230/460 60 HZ | 9393 | USD | CN15H | IC | 5710623014081 | 388.0096 | 224.8692
97734073 | CRN15-4 H-G05-A-E-HQQE 3x230/460 60 HZ | 9668 | USD | CN15H | IC | 5710623014098 | 390.2142 | 227.0738
97734076 | CRN3-25 H-GA-A-E-HQQE 3x230/460 60HZ | 8666 | USD | CN03H | IA | 5710623014319 | 239.5849 | 140.1134
97734078 | CRN3-2 H-GA-A-V-HQQV 3x230/460 60HZ | 3324 | USD | CN03H | IA | 5710623014326 | 62.377 | 50.0753
97734082 | CRN3-3 H-GA-A-V-HQQV 3x230/460 60HZ | 3546 | USD | CN03H | IA | 5710623014333 | 62.8179 | 50.5162
97734084 | CRN3-4 H-GA-A-V-HQQV 3x230/460 60HZ | 3788 | USD | CN03H | IA | 5710623014340 | 64.4603 | 52.1586
97734087 | CRN3-23 H-GA-A-E-HQQE 3x230/460 60HZ | 8322 | USD | CN03H | IA | 5710623019147 | 156.0636 | 138.1623
97734089 | CRN3-5 H-GA-A-V-HQQV 3x230/460 60HZ | 3960 | USD | CN03H | IA | 5710623019154 | 65.3443 | 53.0427
97734090 | CRN3-6 H-GA-A-V-HQQV 3x230/460 60HZ | 4199 | USD | CN03H | IA | 5710623019161 | 66.4224 | 54.1207
97734100 | CRN64-4-2 H-GC-A-E-HQQE 3x230/460 60 HZ | 37631 | USD | CN64H | IC | 5710623026473 | 819.1632 | 631.3974
97734102 | CRN3-7 H-GA-A-V-HQQV 3x230/460 60HZ | 4523 | USD | CN03H | IA | 5710623019178 | 67.7341 | 55.4325
97734104 | CRN3-8 H-GA-A-V-HQQV 3x230/460 60HZ | 4695 | USD | CN03H | IA | 5710623019185 | 68.6182 | 56.3165
97734105 | CRN3-9 H-GA-A-V-HQQV 3x230/460 60HZ | 4867 | USD | CN03H | IA | 5710623019192 | 69.478 | 57.1763
97734106 | CRN15-1 H-G05-A-V-HQQV 3x230/460 60 HZ | 7242 | USD | CN15H | IC | 5710623018393 | 299.8256 | 136.6852
97734107 | CRN15-2 H-G05-A-V-HQQV 3x230/460 60 HZ | 8452 | USD | CN15H | IC | 5710623018409 | 361.5544 | 198.414
97734108 | CRN15-3 H-G05-A-V-HQQV 3x230/460 60 HZ | 9489 | USD | CN15H | IC | 5710623018416 | 388.0096 | 224.8692
97734109 | CRN15-4 H-G05-A-V-HQQV 3x230/460 60 HZ | 9764 | USD | CN15H | IC | 5710623018423 | 390.2142 | 227.0738
97734112 | CRN3-10 H-GA-A-V-HQQV 3x230/460 60HZ | 5170 | USD | CN03H | IA | 5710623019208 | 87.7343 | 75.4326
97734114 | CRN3-11 H-GA-A-V-HQQV 3x230/460 60HZ | 5342 | USD | CN03H | IA | 5710623019215 | 88.6161 | 76.3144
97734117 | CRN3-12 H-GA-A-V-HQQV 3x230/460 60HZ | 5514 | USD | CN03H | IA | 5710623019222 | 89.4759 | 77.1742
97734118 | CRN3-13 H-GA-A-V-HQQV 3x230/460 60HZ | 6218 | USD | CN03H | IA | 5710623019239 | 107.6771 | 95.3754
97734121 | CRN3-15 H-GA-A-V-HQQV 3x230/460 60HZ | 6561 | USD | CN03H | IA | 5710623019246 | 109.6392 | 97.3375
97734123 | CRN3-17 H-GA-A-V-HQQV 3x230/460 60HZ | 6905 | USD | CN03H | IA | 5710623019253 | 114.9192 | 102.6175
97734125 | CRN3-19 H-GA-A-V-HQQV 3x230/460 60HZ | 7707 | USD | CN03H | IA | 5710623019260 | 152.5693 | 134.668
97734126 | CRN3-21 H-GA-A-V-HQQV 3x230/460 60HZ | 8052 | USD | CN03H | IA | 5710623019277 | 154.5314 | 136.6301
97734128 | CRN3-23 H-GA-A-V-HQQV 3x230/460 60HZ | 8395 | USD | CN03H | IA | 5710623019284 | 156.0636 | 138.1623
97734129 | CRN10-1 H-GA-A-V-HQQV 3x230/460 60 HZ | 5398 | USD | CN10H | IA | 5710623019697 | 125.6622 | 110.23
97734130 | CRN3-25 H-GA-A-V-HQQV 3x230/460 60HZ | 8739 | USD | CN03H | IA | 5710623019291 | 239.5849 | 140.1134
97734131 | CRN10-2 H-GA-A-V-HQQV 3x230/460 60 HZ | 6011 | USD | CN10H | IA | 5710623019703 | 125.6622 | 112.4346
97734132 | CRN10-3 H-GA-A-V-HQQV 3x230/460 60 HZ | 7074 | USD | CN10H | IA | 5710623019710 | 264.552 | 163.1404
97734133 | CRN10-4 H-GA-A-V-HQQV 3x230/460 60 HZ | 7468 | USD | CN10H | IA | 5710623019727 | 266.7566 | 165.345
97734134 | CRN10-5 H-GA-A-V-HQQV 3x230/460 60 HZ | 8323 | USD | CN10H | IA | 5710623020242 | 299.8256 | 198.414
97734135 | CRN10-6 H-GA-A-V-HQQV 3x230/460 60 HZ | 8719 | USD | CN10H | IA | 5710623020259 | 302.0302 | 200.6186
97734136 | CRN10-7 H-GA-A-V-HQQV 3x230/460 60 HZ | 9886 | USD | CN10H | IA | 5710623020266 | 326.2808 | 224.8692
97734137 | CRN10-8 H-GA-A-V-HQQV 3x230/460 60 HZ | 10281 | USD | CN10H | IA | 5710623020273 | 328.4854 | 227.0738
97734139 | CRN15-1 H-G22-A-E-HQQE 3x230/460 60 HZ | 7253 | USD | CN15H | IC | 5710623026367 | 240.3014 | 138.8898
97734140 | CRN15-2 H-G22-A-E-HQQE 3x230/460 60 HZ | 8464 | USD | CN15H | IC | 5710623026374 | 302.0302 | 200.6186
97734151 | CRN15-3 H-G22-A-E-HQQE 3x230/460 60 HZ | 9500 | USD | CN15H | IC | 5710623026381 | 328.4854 | 227.0738
97734152 | CRN15-4 H-G22-A-E-HQQE 3x230/460 60 HZ | 9776 | USD | CN15H | IC | 5710623026398 | 330.69 | 229.2784
97734160 | CRN15-1 H-G22-A-V-HQQV 3x230/460 60 HZ | 7350 | USD | CN15H | IC | 5710623026572 | 240.3014 | 138.8898
97734161 | CRN15-2 H-G22-A-V-HQQV 3x230/460 60 HZ | 8560 | USD | CN15H | IC | 5710623026589 | 302.0302 | 200.6186
97734163 | CRN15-3 H-G22-A-V-HQQV 3x230/460 60 HZ | 9597 | USD | CN15H | IC | 5710623026596 | 328.4854 | 227.0738
97734164 | CRN15-4 H-G22-A-V-HQQV 3x230/460 60 HZ | 9873 | USD | CN15H | IC | 5710623026602 | 330.69 | 229.2784
97734172 | CRN15-1 H-GB-A-E-HQQE 3x230/460 60 HZ | 7307 | USD | CN15H | IC | 5710623026688 | 152.1174 | 136.6852
97734173 | CRN15-2 H-GB-A-E-HQQE 3x230/460 60 HZ | 8518 | USD | CN15H | IC | 5710623032856 | 302.0302 | 200.6186
97734174 | CRN15-3 H-GB-A-E-HQQE 3x230/460 60 HZ | 9554 | USD | CN15H | IC | 5710623032863 | 326.2808 | 224.8692
97734175 | CRN15-4 H-GB-A-E-HQQE 3x230/460 60 HZ | 9829 | USD | CN15H | IC | 5710623032870 | 330.69 | 229.2784
97734195 | CRN15-1 H-GB-A-V-HQQV 3x230/460 60 HZ | 7404 | USD | CN15H | IC | 5710623032955 | 152.1174 | 136.6852
97734197 | CRN15-2 H-GB-A-V-HQQV 3x230/460 60 HZ | 8615 | USD | CN15H | IC | 5710623032962 | 302.0302 | 200.6186
97734200 | CRN15-3 H-GB-A-V-HQQV 3x230/460 60 HZ | 9651 | USD | CN15H | IC | 5710623032979 | 326.2808 | 224.8692
97734202 | CRN15-4 H-GB-A-V-HQQV 3x230/460 60 HZ | 9926 | USD | CN15H | IC | 5710623032986 | 330.69 | 229.2784
97734238 | CRN3-9 H-GA-A-V-HQQV 1x115/230 60HZ | 5101 | USD | CN03H | IA | 5710623037172 | 91.3035 | 79.0018
97734265 | CRN5-2 H-GA-A-E-HQQE 1x115/230 60HZ | 3528 | USD | CN05H | IA | 5710623039220 | 71.0851 | 58.7835
97734750 | CRN10-9 H-GA-A-V-HQQV 3x230/460 60 HZ | 10674 | USD | CN10H | IA | 5710623053080 | 330.69 | 229.2784
97734761 | CRN10-10 H-GA-A-V-HQQV 3x230/460 60 HZ | 11071 | USD | CN10H | IA | 5710623053097 | 332.8946 | 231.483
97734769 | CRN10-1 H-G05-A-E-HQQE 3x230/460 60 HZ | 5356 | USD | CN10H | IA | 5710623056944 | 279.9842 | 116.8438
97734770 | CRN10-2 H-G05-A-E-HQQE 3x230/460 60 HZ | 5968 | USD | CN10H | IA | 5710623056951 | 279.9842 | 116.8438
97734771 | CRN10-3 H-G05-A-E-HQQE 3x230/460 60 HZ | 7032 | USD | CN10H | IA | 5710623056968 | 332.8946 | 169.7542
97734774 | CRN10-4 H-G05-A-E-HQQE 3x230/460 60 HZ | 7424 | USD | CN10H | IA | 5710623056975 | 335.0992 | 171.9588
97734776 | CRN10-5 H-G05-A-E-HQQE 3x230/460 60 HZ | 8281 | USD | CN10H | IA | 5710623056982 | 365.9636 | 205.0278
97734777 | CRN10-6 H-G05-A-E-HQQE 3x230/460 60 HZ | 8676 | USD | CN10H | IA | 5710623056999 | 370.3728 | 207.2324
97734778 | CRN10-7 H-G05-A-E-HQQE 3x230/460 60 HZ | 9844 | USD | CN10H | IA | 5710623057002 | 394.6234 | 231.483
97734783 | CRN10-9 H-G05-A-E-HQQE 3x230/460 60 HZ | 10632 | USD | CN10H | IA | 5710623057019 | 399.0326 | 235.8922
97734786 | CRN10-10 H-G05-A-E-HQQE 3x230/460 60 HZ | 11028 | USD | CN10H | IA | 5710623057026 | 401.2372 | 238.0968
97734848 | CRN20-1 H-GA-A-E-HQQE 3x230/460 60 HZ | 7428 | USD | CN20H | IC | 5710623064086 | 262.3474 | 160.9358
97734849 | CRN20-2 H-GA-A-E-HQQE 3x230/460 60 HZ | 8344 | USD | CN20H | IC | 5710623064093 | 295.4164 | 191.8002
97734850 | CRN20-3 H-GA-A-E-HQQE 3x230/460 60 HZ | 9671 | USD | CN20H | IC | 5710623064109 | 319.667 | 218.2554
97734857 | CRN5-2 H-GA-A-E-HQQE 3x230/460 60HZ | 3508 | USD | CN05H | IA | 5710623065649 | 63.369 | 51.0674
97734858 | CRN5-3 H-GA-A-E-HQQE 3x230/460 60HZ | 3806 | USD | CN05H | IA | 5710623065656 | 64.7866 | 52.4849
97734859 | CRN5-4 H-GA-A-E-HQQE 3x230/460 60HZ | 4188 | USD | CN05H | IA | 5710623065663 | 66.4224 | 54.1207
97734860 | CRN5-5 H-GA-A-E-HQQE 3x230/460 60HZ | 4548 | USD | CN05H | IA | 5710623065670 | 85.016 | 72.7143
97734871 | CRN5-6 H-GA-A-E-HQQE 3x230/460 60HZ | 4780 | USD | CN05H | IA | 5710623065687 | 86.4225 | 74.1209
97734872 | CRN5-7 H-GA-A-E-HQQE 3x230/460 60HZ | 5541 | USD | CN05H | IA | 5710623065694 | 104.9588 | 92.6571
97734874 | CRN5-9 H-GA-A-E-HQQE 3x230/460 60HZ | 6002 | USD | CN05H | IA | 5710623065717 | 107.5735 | 95.2718
97734876 | CRN5-11 H-GA-A-E-HQQE 3x230/460 60HZ | 6922 | USD | CN05H | IA | 5710623065724 | 145.885 | 127.9836
97734877 | CRN5-12 H-GA-A-E-HQQE 3x230/460 60HZ | 7150 | USD | CN05H | IA | 5710623065731 | 147.2893 | 129.388
97734879 | CRN5-10 H-GA-A-E-HQQE 3x230/460 60HZ | 6690 | USD | CN05H | IA | 5710623065786 | 144.6769 | 126.7755
97734880 | CRN5-13 H-GA-A-E-HQQE 3x230/460 60HZ | 7383 | USD | CN05H | IA | 5710623067179 | 148.4974 | 130.5961
97734882 | CRN5-14 H-GA-A-E-HQQE 3x230/460 60HZ | 7611 | USD | CN05H | IA | 5710623067186 | 149.9018 | 132.0004
97734883 | CRN5-15 H-GA-A-E-HQQE 3x230/460 60HZ | 7841 | USD | CN05H | IA | 5710623067193 | 151.0989 | 133.1975
97734884 | CRN5-16 H-GA-A-E-HQQE 3x230/460 60HZ | 8071 | USD | CN05H | IA | 5710623067209 | 155.8211 | 137.9198
97734885 | CRN5-18 H-GA-A-E-HQQE 3x230/460 60HZ | 9304 | USD | CN05H | IA | 5710623067216 | 282.9273 | 164.1214
97734886 | CRN5-20 H-GA-A-E-HQQE 3x230/460 60HZ | 9765 | USD | CN05H | IA | 5710623067223 | 285.5398 | 166.7339
97734888 | CRN5-22 H-GA-A-E-HQQE 3x230/460 60HZ | 10224 | USD | CN05H | IA | 5710623067230 | 287.934 | 169.1281
97734890 | CRN5-24 H-GA-A-E-HQQE 3x230/460 60HZ | 10684 | USD | CN05H | IA | 5710623067247 | 290.5464 | 171.7405
97734891 | CRN5-2 H-GA-A-V-HQQV 3x230/460 60HZ | 3580 | USD | CN05H | IA | 5710623067254 | 63.369 | 51.0674
97734892 | CRN5-3 H-GA-A-V-HQQV 3x230/460 60HZ | 3878 | USD | CN05H | IA | 5710623067261 | 64.7866 | 52.4849
97734893 | CRN5-4 H-GA-A-V-HQQV 3x230/460 60HZ | 4260 | USD | CN05H | IA | 5710623067278 | 66.4224 | 54.1207
97734895 | CRN5-5 H-GA-A-V-HQQV 3x230/460 60HZ | 4621 | USD | CN05H | IA | 5710623068640 | 85.016 | 72.7143
97734897 | CRN5-6 H-GA-A-V-HQQV 3x230/460 60HZ | 4852 | USD | CN05H | IA | 5710623068657 | 86.4225 | 74.1209
97734899 | CRN5-7 H-GA-A-V-HQQV 3x230/460 60HZ | 5614 | USD | CN05H | IA | 5710623068664 | 104.9588 | 92.6571
97734902 | CRN5-8 H-GA-A-V-HQQV 3x230/460 60HZ | 5842 | USD | CN05H | IA | 5710623068671 | 106.1449 | 93.8432
97734904 | CRN5-10 H-GA-A-V-HQQV 3x230/460 60HZ | 6762 | USD | CN05H | IA | 5710623068688 | 144.6769 | 126.7755
97734905 | CRN5-11 H-GA-A-V-HQQV 3x230/460 60HZ | 6994 | USD | CN05H | IA | 5710623068695 | 145.885 | 127.9836
97734906 | CRN5-12 H-GA-A-V-HQQV 3x230/460 60HZ | 7222 | USD | CN05H | IA | 5710623068701 | 147.2893 | 129.388
97734907 | CRN5-13 H-GA-A-V-HQQV 3x230/460 60HZ | 7455 | USD | CN05H | IA | 5710623068718 | 148.4974 | 130.5961
97734908 | CRN5-14 H-GA-A-V-HQQV 3x230/460 60HZ | 7683 | USD | CN05H | IA | 5710623068725 | 149.9018 | 132.0004
97734909 | CRN5-9 H-GA-A-V-HQQV 3x230/460 60HZ | 6074 | USD | CN05H | IA | 5710623069357 | 107.5735 | 95.2718
97734910 | CRN5-15 H-GA-A-V-HQQV 3x230/460 60HZ | 7913 | USD | CN05H | IA | 5710623069364 | 151.0989 | 133.1975
97734911 | CRN5-16 H-GA-A-V-HQQV 3x230/460 60HZ | 8143 | USD | CN05H | IA | 5710623069371 | 155.8211 | 137.9198
97734912 | CRN5-18 H-GA-A-V-HQQV 3x230/460 60HZ | 9376 | USD | CN05H | IA | 5710623069388 | 282.9273 | 164.1214
97734913 | CRN5-20 H-GA-A-V-HQQV 3x230/460 60HZ | 9838 | USD | CN05H | IA | 5710623069395 | 285.5398 | 166.7339
97734916 | CRN5-24 H-GA-A-V-HQQV 3x230/460 60HZ | 10756 | USD | CN05H | IA | 5710623069401 | 290.5464 | 171.7405
97734917 | CRN5-22 H-GA-A-V-HQQV 3x230/460 60HZ | 10296 | USD | CN05H | IA | 5710623069432 | 287.934 | 169.1281
97734918 | CRN10-8 H-G05-A-E-HQQE 3x230/460 60 HZ | 10238 | USD | CN10H | IA | 5710623069814 | 396.828 | 233.6876
97734937 | CRN10-1 H-G05-A-V-HQQV 3x230/460 60 HZ | 5453 | USD | CN10H | IA | 5710623072227 | 279.9842 | 116.8438
97734938 | CRN10-2 H-G05-A-V-HQQV 3x230/460 60 HZ | 6065 | USD | CN10H | IA | 5710623072234 | 279.9842 | 116.8438
97734939 | CRN10-3 H-G05-A-V-HQQV 3x230/460 60 HZ | 7129 | USD | CN10H | IA | 5710623072241 | 332.8946 | 169.7542
97734941 | CRN10-4 H-G05-A-V-HQQV 3x230/460 60 HZ | 7521 | USD | CN10H | IA | 5710623072258 | 335.0992 | 171.9588
97734944 | CRN10-5 H-G05-A-V-HQQV 3x230/460 60 HZ | 8378 | USD | CN10H | IA | 5710623072265 | 365.9636 | 205.0278
97734946 | CRN10-6 H-G05-A-V-HQQV 3x230/460 60 HZ | 8773 | USD | CN10H | IA | 5710623072272 | 370.3728 | 207.2324
97734953 | CRN10-8 H-G05-A-V-HQQV 3x230/460 60 HZ | 10335 | USD | CN10H | IA | 5710623072289 | 396.828 | 233.6876
97734955 | CRN10-9 H-G05-A-V-HQQV 3x230/460 60 HZ | 10728 | USD | CN10H | IA | 5710623072296 | 399.0326 | 235.8922
97734959 | CRN10-7 H-G05-A-V-HQQV 3x230/460 60 HZ | 9941 | USD | CN10H | IA | 5710623072920 | 394.6234 | 231.483
97734960 | CRN10-10 H-G05-A-V-HQQV 3x230/460 60 HZ | 11125 | USD | CN10H | IA | 5710623072937 | 401.2372 | 238.0968
97734965 | CRN20-1 H-GA-A-V-HQQV 3x230/460 60 HZ | 7525 | USD | CN20H | IC | 5710623074139 | 262.3474 | 160.9358
97734966 | CRN20-2 H-GA-A-V-HQQV 3x230/460 60 HZ | 8441 | USD | CN20H | IC | 5710623074146 | 295.4164 | 191.8002
97734967 | CRN20-3 H-GA-A-V-HQQV 3x230/460 60 HZ | 9767 | USD | CN20H | IC | 5710623074153 | 319.667 | 218.2554
97734978 | CRN20-1 H-G05-A-E-HQQE 3x230/460 60 HZ | 7483 | USD | CN20H | IC | 5710623075280 | 330.69 | 167.5496
97734980 | CRN20-2 H-G05-A-E-HQQE 3x230/460 60 HZ | 8398 | USD | CN20H | IC | 5710623075297 | 361.5544 | 198.414
97734981 | CRN20-3 H-G05-A-E-HQQE 3x230/460 60 HZ | 9724 | USD | CN20H | IC | 5710623075303 | 388.0096 | 224.8692
97734991 | CRN10-1 H-G22-A-E-HQQE 3x230/460 60 HZ | 5464 | USD | CN10H | IA | 5710623077680 | 220.46 | 119.0484
97734992 | CRN10-2 H-G22-A-E-HQQE 3x230/460 60 HZ | 6076 | USD | CN10H | IA | 5710623077697 | 220.46 | 119.0484
97734993 | CRN20-1 H-G05-A-V-HQQV 3x230/460 60 HZ | 7580 | USD | CN20H | IC | 5710623077789 | 330.69 | 167.5496
97734994 | CRN20-2 H-G05-A-V-HQQV 3x230/460 60 HZ | 8494 | USD | CN20H | IC | 5710623077796 | 361.5544 | 198.414
97734995 | CRN20-3 H-G05-A-V-HQQV 3x230/460 60 HZ | 9821 | USD | CN20H | IC | 5710623077802 | 388.0096 | 224.8692
97734996 | CRN10-3 H-G22-A-E-HQQE 3x230/460 60 HZ | 7139 | USD | CN10H | IA | 5710623077703 | 273.3704 | 171.9588
97734999 | CRN10-4 H-G22-A-E-HQQE 3x230/460 60 HZ | 7532 | USD | CN10H | IA | 5710623077710 | 275.575 | 174.1634
97735001 | CRN10-5 H-G22-A-E-HQQE 3x230/460 60 HZ | 8388 | USD | CN10H | IA | 5710623077727 | 308.644 | 207.2324
97735002 | CRN10-6 H-G22-A-E-HQQE 3x230/460 60 HZ | 8784 | USD | CN10H | IA | 5710623077734 | 310.8486 | 209.437
97735004 | CRN10-7 H-G22-A-E-HQQE 3x230/460 60 HZ | 9952 | USD | CN10H | IA | 5710623077741 | 335.0992 | 233.6876
97735007 | CRN10-8 H-G22-A-E-HQQE 3x230/460 60 HZ | 10346 | USD | CN10H | IA | 5710623077758 | 337.3038 | 235.8922
97735009 | CRN10-9 H-G22-A-E-HQQE 3x230/460 60 HZ | 10740 | USD | CN10H | IA | 5710623077765 | 339.5084 | 238.0968
97735011 | CRN10-10 H-G22-A-E-HQQE 3x230/460 60 HZ | 11136 | USD | CN10H | IA | 5710623077772 | 341.713 | 240.3014
97735036 | CRN10-1 H-G22-A-V-HQQV 3x230/460 60 HZ | 5561 | USD | CN10H | IA | 5710623080826 | 220.46 | 119.0484
97735037 | CRN10-2 H-G22-A-V-HQQV 3x230/460 60 HZ | 6173 | USD | CN10H | IA | 5710623080833 | 220.46 | 119.0484
97735038 | CRN10-3 H-G22-A-V-HQQV 3x230/460 60 HZ | 7236 | USD | CN10H | IA | 5710623080840 | 273.3704 | 171.9588
97735041 | CRN10-4 H-G22-A-V-HQQV 3x230/460 60 HZ | 7629 | USD | CN10H | IA | 5710623080857 | 275.575 | 174.1634
97735043 | CRN10-5 H-G22-A-V-HQQV 3x230/460 60 HZ | 8485 | USD | CN10H | IA | 5710623080864 | 308.644 | 207.2324
97735045 | CRN10-6 H-G22-A-V-HQQV 3x230/460 60 HZ | 8881 | USD | CN10H | IA | 5710623080871 | 310.8486 | 209.437
97735047 | CRN10-7 H-G22-A-V-HQQV 3x230/460 60 HZ | 10049 | USD | CN10H | IA | 5710623080888 | 335.0992 | 233.6876
97735050 | CRN10-8 H-G22-A-V-HQQV 3x230/460 60 HZ | 10443 | USD | CN10H | IA | 5710623080895 | 337.3038 | 235.8922
97735051 | CRN10-9 H-G22-A-V-HQQV 3x230/460 60 HZ | 10837 | USD | CN10H | IA | 5710623080901 | 339.5084 | 238.0968
97735052 | CRN10-10 H-G22-A-V-HQQV 3x230/460 60 HZ | 11233 | USD | CN10H | IA | 5710623080918 | 341.713 | 240.3014
97735054 | CRN20-1 H-G22-A-E-HQQE 3x230/460 60 HZ | 7591 | USD | CN20H | IC | 5710623083308 | 271.1658 | 169.7542
97735055 | CRN20-2 H-G22-A-E-HQQE 3x230/460 60 HZ | 8506 | USD | CN20H | IC | 5710623083315 | 302.0302 | 200.6186
97735056 | CRN20-3 H-G22-A-E-HQQE 3x230/460 60 HZ | 9832 | USD | CN20H | IC | 5710623083322 | 328.4854 | 227.0738
97735068 | CRN20-1 H-G22-A-V-HQQV 3x230/460 60 HZ | 7688 | USD | CN20H | IC | 5710623083391 | 271.1658 | 169.7542
97735070 | CRN20-2 H-G22-A-V-HQQV 3x230/460 60 HZ | 8603 | USD | CN20H | IC | 5710623083407 | 302.0302 | 200.6186
97735075 | CRN20-3 H-G22-A-V-HQQV 3x230/460 60 HZ | 9929 | USD | CN20H | IC | 5710623083421 | 328.4854 | 227.0738
97735117 | CRN20-1 H-GB-A-E-HQQE 3x230/460 60 HZ | 7645 | USD | CN20H | IC | 5710623086545 | 271.1658 | 169.7542
97735118 | CRN20-2 H-GB-A-E-HQQE 3x230/460 60 HZ | 8559 | USD | CN20H | IC | 5710623086552 | 302.0302 | 200.6186
97735119 | CRN20-3 H-GB-A-E-HQQE 3x230/460 60 HZ | 9886 | USD | CN20H | IC | 5710623086569 | 326.2808 | 224.8692
97735133 | CRN20-1 H-GB-A-V-HQQV 3x230/460 60 HZ | 7741 | USD | CN20H | IC | 5710623088297 | 271.1658 | 169.7542
97735135 | CRN20-2 H-GB-A-V-HQQV 3x230/460 60 HZ | 8656 | USD | CN20H | IC | 5710623088303 | 302.0302 | 200.6186
97735137 | CRN20-3 H-GB-A-V-HQQV 3x230/460 60 HZ | 9983 | USD | CN20H | IC | 5710623088310 | 326.2808 | 224.8692
97735182 | CRN64-1-1 H-G44-A-V-HQQV 3x230/460 60 HZ | 15113 | USD | CN64H | IC | 5710623090641 | 468.5436 | 307.7622
97735512 | CRN64-1-1 H-GC-A-E-HQQE 213/215TC 60 HZ | 11353 | USD | CN64H | IC | 5710623101460 | 183.6873 | 84.2157
97735513 | CRN64-1 H-GC-A-E-HQQE 254/256TC 60 HZ | 11353 | USD | CN64H | IC | 5710623101477 | 183.4668 | 83.9953
97735516 | CRN64-2-2 H-GC-A-E-HQQE 254/256TC 60 HZ | 16045 | USD | CN64H | IC | 5710623125688 | 193.3875 | 93.916
97735528 | CRN1S-2 H-GA-A-E-HQQE 56C 60HZ | 1985 | USD | CN01H | IA | 5710623110813 | 44.6299 | 32.3283
97735529 | CRN1S-3 H-GA-A-E-HQQE 56C 60HZ | 2156 | USD | CN01H | IA | 5710623110820 | 45.2913 | 32.9896
97735541 | CRN1S-4 H-GA-A-E-HQQE 56C 60HZ | 2328 | USD | CN01H | IA | 5710623110837 | 46.1621 | 33.8605
97735542 | CRN1S-5 H-GA-A-E-HQQE 56C 60HZ | 2498 | USD | CN01H | IA | 5710623110844 | 47.0462 | 34.7445
97735543 | CRN1S-6 H-GA-A-E-HQQE 56C 60HZ | 2670 | USD | CN01H | IA | 5710623110851 | 47.9038 | 35.6021
97735544 | CRN1S-7 H-GA-A-E-HQQE 56C 60HZ | 2841 | USD | CN01H | IA | 5710623110868 | 48.7746 | 36.4729
97735545 | CRN1S-8 H-GA-A-E-HQQE 56C 60HZ | 3013 | USD | CN01H | IA | 5710623110875 | 49.6586 | 37.3569
97735546 | CRN1S-9 H-GA-A-E-HQQE 56C 60HZ | 3183 | USD | CN01H | IA | 5710623110882 | 50.5184 | 38.2167
97735548 | CRN1S-11 H-GA-A-E-HQQE 56C 60HZ | 3526 | USD | CN01H | IA | 5710623110899 | 52.0506 | 39.7489
97735549 | CRN1S-12 H-GA-A-E-HQQE 56C 60HZ | 3698 | USD | CN01H | IA | 5710623110905 | 52.9104 | 40.6087
97735550 | CRN1S-13 H-GA-A-E-HQQE 56C 60HZ | 3869 | USD | CN01H | IA | 5710623110912 | 54.0017 | 41.7
97735571 | CRN1S-15 H-GA-A-E-HQQE 56C 60HZ | 4179 | USD | CN01H | IA | 5710623110929 | 55.7433 | 43.4416
97735572 | CRN1S-17 H-GA-A-E-HQQE 56C 60HZ | 4518 | USD | CN01H | IA | 5710623110936 | 57.496 | 45.1943
97735573 | CRN1S-19 H-GA-A-E-HQQE 56C 60HZ | 4855 | USD | CN01H | IA | 5710623110943 | 62.7539 | 50.4523
97735574 | CRN1S-21 H-GA-A-E-HQQE 56C 60HZ | 5193 | USD | CN01H | IA | 5710623110950 | 64.4956 | 52.1939
97735575 | CRN1S-23 H-GA-A-E-HQQE 56C 60HZ | 5531 | USD | CN01H | IA | 5710623110967 | 71.8479 | 53.9466
97735576 | CRN1S-25 H-GA-A-E-HQQE 56C 60HZ | 5870 | USD | CN01H | IA | 5710623110974 | 73.5785 | 55.6772
97735577 | CRN1S-27 H-GA-A-E-HQQE 56C 60HZ | 6209 | USD | CN01H | IA | 5710623110981 | 75.3202 | 57.4188
97735578 | CRN1S-10 H-GA-A-E-HQQE 56C 60HZ | 3356 | USD | CN01H | IA | 5710623112817 | 51.3892 | 39.0876
97735579 | CRN1S-2 H-GA-A-V-HQQV 56C 60HZ | 2057 | USD | CN01H | IA | 5710623118857 | 44.6299 | 32.3283
97735580 | CRN1S-3 H-GA-A-V-HQQV 56C 60HZ | 2228 | USD | CN01H | IA | 5710623118864 | 45.2913 | 32.9896
97735611 | CRN1S-4 H-GA-A-V-HQQV 56C 60HZ | 2400 | USD | CN01H | IA | 5710623118871 | 46.1621 | 33.8605
97735612 | CRN1S-5 H-GA-A-V-HQQV 56C 60HZ | 2570 | USD | CN01H | IA | 5710623118888 | 47.0462 | 34.7445
97735613 | CRN1S-6 H-GA-A-V-HQQV 56C 60HZ | 2742 | USD | CN01H | IA | 5710623118895 | 47.9038 | 35.6021
97735614 | CRN1S-7 H-GA-A-V-HQQV 56C 60HZ | 2913 | USD | CN01H | IA | 5710623118901 | 48.7746 | 36.4729
97735615 | CRN1S-8 H-GA-A-V-HQQV 56C 60HZ | 3085 | USD | CN01H | IA | 5710623118918 | 49.6586 | 37.3569
97735616 | CRN1S-9 H-GA-A-V-HQQV 56C 60HZ | 3255 | USD | CN01H | IA | 5710623118925 | 50.5184 | 38.2167
97735617 | CRN1S-10 H-GA-A-V-HQQV 56C 60HZ | 3428 | USD | CN01H | IA | 5710623118932 | 51.3892 | 39.0876
97735618 | CRN1S-11 H-GA-A-V-HQQV 56C 60HZ | 3598 | USD | CN01H | IA | 5710623118949 | 52.0506 | 39.7489
97735619 | CRN1S-12 H-GA-A-V-HQQV 56C 60HZ | 3770 | USD | CN01H | IA | 5710623118956 | 52.9104 | 40.6087
97735620 | CRN1S-13 H-GA-A-V-HQQV 56C 60HZ | 3941 | USD | CN01H | IA | 5710623118963 | 54.0017 | 41.7
97735633 | CRN1S-15 H-GA-A-V-HQQV 56C 60HZ | 4251 | USD | CN01H | IA | 5710623118970 | 55.7433 | 43.4416
97735634 | CRN1S-17 H-GA-A-V-HQQV 56C 60HZ | 4590 | USD | CN01H | IA | 5710623118987 | 57.496 | 45.1943
97735635 | CRN1S-19 H-GA-A-V-HQQV 56C 60HZ | 4928 | USD | CN01H | IA | 5710623118994 | 62.7539 | 50.4523
97735636 | CRN1S-21 H-GA-A-V-HQQV 56C 60HZ | 5265 | USD | CN01H | IA | 5710623119007 | 64.4956 | 52.1939
97735637 | CRN1S-23 H-GA-A-V-HQQV 56C 60HZ | 5603 | USD | CN01H | IA | 5710623119014 | 71.8479 | 53.9466
97735639 | CRN1S-25 H-GA-A-V-HQQV 56C 60HZ | 5942 | USD | CN01H | IA | 5710623119021 | 73.5785 | 55.6772
97735640 | CRN1S-27 H-GA-A-V-HQQV 56C 60HZ | 6281 | USD | CN01H | IA | 5710623119038 | 75.3202 | 57.4188
97735652 | CRN1-2 H-GA-A-E-HQQE 56C 60HZ | 1992 | USD | CN01H | IA | 5710623123875 | 44.8504 | 32.5487
97735653 | CRN1-3 H-GA-A-E-HQQE 56C 60HZ | 2166 | USD | CN01H | IA | 5710623123882 | 45.2913 | 32.9896
97735654 | CRN1-4 H-GA-A-E-HQQE 56C 60HZ | 2342 | USD | CN01H | IA | 5710623123899 | 46.1621 | 33.8605
97735655 | CRN1-5 H-GA-A-E-HQQE 56C 60HZ | 2516 | USD | CN01H | IA | 5710623123905 | 47.0462 | 34.7445
97735656 | CRN1-6 H-GA-A-E-HQQE 56C 60HZ | 2692 | USD | CN01H | IA | 5710623123912 | 47.9038 | 35.6021
97735657 | CRN1-7 H-GA-A-E-HQQE 56C 60HZ | 2866 | USD | CN01H | IA | 5710623123929 | 48.995 | 36.6934
97735658 | CRN1-8 H-GA-A-E-HQQE 56C 60HZ | 3043 | USD | CN01H | IA | 5710623123936 | 49.8791 | 37.5774
97735659 | CRN1-9 H-GA-A-E-HQQE 56C 60HZ | 3217 | USD | CN01H | IA | 5710623123943 | 50.7389 | 38.4372
97735671 | CRN1-10 H-GA-A-E-HQQE 56C 60HZ | 3393 | USD | CN01H | IA | 5710623123950 | 51.6097 | 39.308
97735672 | CRN1-11 H-GA-A-E-HQQE 56C 60HZ | 3569 | USD | CN01H | IA | 5710623123967 | 52.2711 | 39.9694
97735673 | CRN1-12 H-GA-A-E-HQQE 56C 60HZ | 3745 | USD | CN01H | IA | 5710623123974 | 53.3513 | 41.0497
97735675 | CRN1-13 H-GA-A-E-HQQE 56C 60HZ | 3919 | USD | CN01H | IA | 5710623123981 | 54.2221 | 41.9205
97735676 | CRN1-15 H-GA-A-E-HQQE 56C 60HZ | 4205 | USD | CN01H | IA | 5710623123998 | 55.9638 | 43.6621
97735677 | CRN1-17 H-GA-A-E-HQQE 56C 60HZ | 4547 | USD | CN01H | IA | 5710623124001 | 57.9369 | 45.6352
97735679 | CRN1-21 H-GA-A-E-HQQE 182/184TC 60HZ | 5231 | USD | CN01H | IA | 5710623124025 | 73.8431 | 55.9417
97735682 | CRN1-25 H-GA-A-E-HQQE 182/184TC 60HZ | 5912 | USD | CN01H | IA | 5710623124032 | 77.3263 | 59.425
97735683 | CRN1-27 H-GA-A-E-HQQE 182/184TC 60HZ | 6255 | USD | CN01H | IA | 5710623124049 | 79.2884 | 61.3871
97735686 | CRN1-23 H-GA-A-E-HQQE 182/184TC 60HZ | 5570 | USD | CN01H | IA | 5710623124100 | 75.5957 | 57.6944
97735687 | CRN1-2 H-GA-A-V-HQQV 56C 60HZ | 2064 | USD | CN01H | IA | 5710623128832 | 44.8504 | 32.5487
97735688 | CRN1-3 H-GA-A-V-HQQV 56C 60HZ | 2238 | USD | CN01H | IA | 5710623128849 | 45.2913 | 32.9896
97735689 | CRN1-4 H-GA-A-V-HQQV 56C 60HZ | 2414 | USD | CN01H | IA | 5710623128856 | 46.1621 | 33.8605
97735690 | CRN1-5 H-GA-A-V-HQQV 56C 60HZ | 2588 | USD | CN01H | IA | 5710623128863 | 47.0462 | 34.7445
97735691 | CRN1-6 H-GA-A-V-HQQV 56C 60HZ | 2765 | USD | CN01H | IA | 5710623128870 | 47.9038 | 35.6021
97735692 | CRN1-7 H-GA-A-V-HQQV 56C 60HZ | 2939 | USD | CN01H | IA | 5710623128887 | 48.995 | 36.6934
97735693 | CRN1-8 H-GA-A-V-HQQV 56C 60HZ | 3115 | USD | CN01H | IA | 5710623128894 | 49.8791 | 37.5774
97735694 | CRN1-9 H-GA-A-V-HQQV 56C 60HZ | 3289 | USD | CN01H | IA | 5710623128900 | 50.7389 | 38.4372
97735696 | CRN1-10 H-GA-A-V-HQQV 56C 60HZ | 3465 | USD | CN01H | IA | 5710623128917 | 51.6097 | 39.308
97735697 | CRN1-11 H-GA-A-V-HQQV 56C 60HZ | 3641 | USD | CN01H | IA | 5710623128924 | 52.2711 | 39.9694
97735698 | CRN1-12 H-GA-A-V-HQQV 56C 60HZ | 3817 | USD | CN01H | IA | 5710623128931 | 53.3513 | 41.0497
97735699 | CRN1-13 H-GA-A-V-HQQV 56C 60HZ | 3991 | USD | CN01H | IA | 5710623128948 | 54.2221 | 41.9205
97735700 | CRN1-15 H-GA-A-V-HQQV 56C 60HZ | 4278 | USD | CN01H | IA | 5710623128955 | 55.9638 | 43.6621
97735711 | CRN1-17 H-GA-A-V-HQQV 56C 60HZ | 4620 | USD | CN01H | IA | 5710623128962 | 57.9369 | 45.6352
97735713 | CRN1-21 H-GA-A-V-HQQV 182/184TC 60HZ | 5303 | USD | CN01H | IA | 5710623128986 | 73.8431 | 55.9417
97735714 | CRN1-23 H-GA-A-V-HQQV 182/184TC 60HZ | 5642 | USD | CN01H | IA | 5710623128993 | 75.5957 | 57.6944
97735715 | CRN1-25 H-GA-A-V-HQQV 182/184TC 60HZ | 5984 | USD | CN01H | IA | 5710623129006 | 77.3263 | 59.425
97735716 | CRN1-27 H-GA-A-V-HQQV 182/184TC 60HZ | 6327 | USD | CN01H | IA | 5710623129013 | 79.2884 | 61.3871
97735718 | CRN3-2 H-GA-A-E-HQQE 56C 60HZ | 2484 | USD | CN03H | IA | 5710623132860 | 44.8504 | 32.5487
97735719 | CRN3-3 H-GA-A-E-HQQE 56C 60HZ | 2657 | USD | CN03H | IA | 5710623132877 | 45.2913 | 32.9896
97735720 | CRN3-4 H-GA-A-E-HQQE 56C 60HZ | 2829 | USD | CN03H | IA | 5710623132884 | 46.1621 | 33.8605
97735721 | CRN3-5 H-GA-A-E-HQQE 56C 60HZ | 3001 | USD | CN03H | IA | 5710623132891 | 47.0462 | 34.7445
97735722 | CRN3-6 H-GA-A-E-HQQE 56C 60HZ | 3171 | USD | CN03H | IA | 5710623132907 | 48.1242 | 35.8225
97735723 | CRN3-7 H-GA-A-E-HQQE 56C 60HZ | 3344 | USD | CN03H | IA | 5710623132914 | 48.995 | 36.6934
97735724 | CRN3-8 H-GA-A-E-HQQE 56C 60HZ | 3516 | USD | CN03H | IA | 5710623132921 | 49.8791 | 37.5774
97735725 | CRN3-9 H-GA-A-E-HQQE 56C 60HZ | 3688 | USD | CN03H | IA | 5710623132938 | 50.7389 | 38.4372
97735726 | CRN3-10 H-GA-A-E-HQQE 56C 60HZ | 3859 | USD | CN03H | IA | 5710623132945 | 51.6097 | 39.308
97735727 | CRN3-11 H-GA-A-E-HQQE 56C 60HZ | 4031 | USD | CN03H | IA | 5710623132952 | 52.4915 | 40.1899
97735728 | CRN3-12 H-GA-A-E-HQQE 56C 60HZ | 4203 | USD | CN03H | IA | 5710623132969 | 53.3513 | 41.0497
97735730 | CRN3-13 H-GA-A-E-HQQE 182/184TC 60HZ | 4375 | USD | CN03H | IA | 5710623132976 | 57.529 | 45.2274
97735731 | CRN3-15 H-GA-A-E-HQQE 182/184TC 60HZ | 4718 | USD | CN03H | IA | 5710623132983 | 59.4911 | 47.1895
97735732 | CRN3-17 H-GA-A-E-HQQE 182/184TC 60HZ | 5062 | USD | CN03H | IA | 5710623132990 | 70.3708 | 52.4695
97735733 | CRN3-19 H-GA-A-E-HQQE 182/184TC 60HZ | 5405 | USD | CN03H | IA | 5710623133003 | 72.1014 | 54.2001
97735734 | CRN3-21 H-GA-A-E-HQQE 182/184TC 60HZ | 5749 | USD | CN03H | IA | 5710623133010 | 74.0635 | 56.1622
97735735 | CRN3-23 H-GA-A-E-HQQE 182/184TC 60HZ | 6092 | USD | CN03H | IA | 5710623133027 | 75.5957 | 57.6944
97735736 | CRN3-25 H-GA-A-E-HQQE 182/184TC 60HZ | 6436 | USD | CN03H | IA | 5710623133034 | 77.5468 | 59.6455
97735737 | CRN3-2 H-GA-A-V-HQQV 56C 60HZ | 2556 | USD | CN03H | IA | 5710623136462 | 44.8504 | 32.5487
97735738 | CRN3-3 H-GA-A-V-HQQV 56C 60HZ | 2730 | USD | CN03H | IA | 5710623136479 | 45.2913 | 32.9896
97735739 | CRN3-4 H-GA-A-V-HQQV 56C 60HZ | 2902 | USD | CN03H | IA | 5710623136486 | 46.1621 | 33.8605
97735740 | CRN3-5 H-GA-A-V-HQQV 56C 60HZ | 3074 | USD | CN03H | IA | 5710623136493 | 47.0462 | 34.7445
97735751 | CRN3-6 H-GA-A-V-HQQV 56C 60HZ | 3243 | USD | CN03H | IA | 5710623136509 | 48.1242 | 35.8225
97735752 | CRN3-7 H-GA-A-V-HQQV 56C 60HZ | 3417 | USD | CN03H | IA | 5710623136516 | 48.995 | 36.6934
97735753 | CRN3-8 H-GA-A-V-HQQV 56C 60HZ | 3589 | USD | CN03H | IA | 5710623136523 | 49.8791 | 37.5774
97735754 | CRN3-9 H-GA-A-V-HQQV 56C 60HZ | 3761 | USD | CN03H | IA | 5710623136530 | 50.7389 | 38.4372
97735755 | CRN3-10 H-GA-A-V-HQQV 56C 60HZ | 3932 | USD | CN03H | IA | 5710623136547 | 51.6097 | 39.308
97735756 | CRN3-11 H-GA-A-V-HQQV 56C 60HZ | 4104 | USD | CN03H | IA | 5710623136554 | 52.4915 | 40.1899
97735757 | CRN3-12 H-GA-A-V-HQQV 56C 60HZ | 4276 | USD | CN03H | IA | 5710623136561 | 53.3513 | 41.0497
97735758 | CRN3-13 H-GA-A-V-HQQV 182/184TC 60HZ | 4448 | USD | CN03H | IA | 5710623136578 | 57.529 | 45.2274
97735759 | CRN3-15 H-GA-A-V-HQQV 182/184TC 60HZ | 4791 | USD | CN03H | IA | 5710623136585 | 59.4911 | 47.1895
97735760 | CRN3-17 H-GA-A-V-HQQV 182/184TC 60HZ | 5135 | USD | CN03H | IA | 5710623136592 | 70.3708 | 52.4695
97735761 | CRN3-19 H-GA-A-V-HQQV 182/184TC 60HZ | 5478 | USD | CN03H | IA | 5710623136608 | 72.1014 | 54.2001
97735762 | CRN3-21 H-GA-A-V-HQQV 182/184TC 60HZ | 5822 | USD | CN03H | IA | 5710623136615 | 74.0635 | 56.1622
97735763 | CRN3-23 H-GA-A-V-HQQV 182/184TC 60HZ | 6165 | USD | CN03H | IA | 5710623136622 | 75.5957 | 57.6944
97735764 | CRN3-25 H-GA-A-V-HQQV 182/184TC 60HZ | 6509 | USD | CN03H | IA | 5710623136639 | 77.5468 | 59.6455
97735765 | CRN5-2 H-GA-A-E-HQQE 56C 60HZ | 2621 | USD | CN05H | IA | 5710623140452 | 45.0708 | 32.7692
97735766 | CRN5-3 H-GA-A-E-HQQE 56C 60HZ | 2850 | USD | CN05H | IA | 5710623140469 | 46.4884 | 34.1867
97735768 | CRN5-4 H-GA-A-E-HQQE 56C 60HZ | 3082 | USD | CN05H | IA | 5710623140476 | 47.6833 | 35.3816
97735769 | CRN5-5 H-GA-A-E-HQQE 56C 60HZ | 3310 | USD | CN05H | IA | 5710623140483 | 48.8914 | 36.5897
97735770 | CRN5-6 H-GA-A-E-HQQE 56C 60HZ | 3542 | USD | CN05H | IA | 5710623140490 | 50.2979 | 37.9963
97735772 | CRN5-8 H-GA-A-E-HQQE 182/184TC 60HZ | 3999 | USD | CN05H | IA | 5710623140513 | 55.9968 | 43.6952
97735773 | CRN5-9 H-GA-A-E-HQQE 182/184TC 60HZ | 4231 | USD | CN05H | IA | 5710623140520 | 57.4254 | 45.1238
97735774 | CRN5-10 H-GA-A-E-HQQE 182/184TC 60HZ | 4460 | USD | CN05H | IA | 5710623140537 | 64.209 | 46.3076
97735775 | CRN5-11 H-GA-A-E-HQQE 182/184TC 60HZ | 4692 | USD | CN05H | IA | 5710623140544 | 65.4171 | 47.5157
97735776 | CRN5-12 H-GA-A-E-HQQE 182/184TC 60HZ | 4920 | USD | CN05H | IA | 5710623140551 | 66.8214 | 48.9201
97735777 | CRN5-13 H-GA-A-E-HQQE 182/184TC 60HZ | 5155 | USD | CN05H | IA | 5710623140568 | 68.0295 | 50.1282
97735778 | CRN5-14 H-GA-A-E-HQQE 182/184TC 60HZ | 5381 | USD | CN05H | IA | 5710623140575 | 69.4339 | 51.5325
97735779 | CRN5-15 H-GA-A-E-HQQE 182/184TC 60HZ | 5611 | USD | CN05H | IA | 5710623140582 | 70.631 | 52.7296
97735780 | CRN5-16 H-GA-A-E-HQQE 182/184TC 60HZ | 5841 | USD | CN05H | IA | 5710623140599 | 75.3532 | 57.4519
97735781 | CRN5-18 H-GA-A-E-HQQE 213/215TC 60HZ | 6302 | USD | CN05H | IA | 5710623140605 | 82.8158 | 64.9144
97735782 | CRN5-20 H-GA-A-E-HQQE 213/215TC 60HZ | 6763 | USD | CN05H | IA | 5710623140612 | 186.3328 | 67.5269
97735783 | CRN5-22 H-GA-A-E-HQQE 213/215TC 60HZ | 7221 | USD | CN05H | IA | 5710623140629 | 188.727 | 69.9211
97735784 | CRN5-24 H-GA-A-E-HQQE 213/215TC 60HZ | 7682 | USD | CN05H | IA | 5710623140636 | 191.3394 | 72.5335
97735785 | CRN5-2 H-GA-A-V-HQQV 56C 60HZ | 2693 | USD | CN05H | IA | 5710623144542 | 45.0708 | 32.7692
97735786 | CRN5-3 H-GA-A-V-HQQV 56C 60HZ | 2922 | USD | CN05H | IA | 5710623144559 | 46.4884 | 34.1867
97735787 | CRN5-4 H-GA-A-V-HQQV 56C 60HZ | 3154 | USD | CN05H | IA | 5710623144566 | 47.6833 | 35.3816
97735788 | CRN5-5 H-GA-A-V-HQQV 56C 60HZ | 3383 | USD | CN05H | IA | 5710623144573 | 48.8914 | 36.5897
97735789 | CRN5-6 H-GA-A-V-HQQV 56C 60HZ | 3614 | USD | CN05H | IA | 5710623144580 | 50.2979 | 37.9963
97735801 | CRN5-8 H-GA-A-V-HQQV 182/184TC 60HZ | 4072 | USD | CN05H | IA | 5710623144603 | 55.9968 | 43.6952
97735802 | CRN5-9 H-GA-A-V-HQQV 182/184TC 60HZ | 4303 | USD | CN05H | IA | 5710623144610 | 57.4254 | 45.1238
97735803 | CRN5-10 H-GA-A-V-HQQV 182/184TC 60HZ | 4532 | USD | CN05H | IA | 5710623144627 | 64.209 | 46.3076
97735804 | CRN5-11 H-GA-A-V-HQQV 182/184TC 60HZ | 4764 | USD | CN05H | IA | 5710623144634 | 65.4171 | 47.5157
97735805 | CRN5-12 H-GA-A-V-HQQV 182/184TC 60HZ | 4992 | USD | CN05H | IA | 5710623144641 | 66.8214 | 48.9201
97735806 | CRN5-13 H-GA-A-V-HQQV 182/184TC 60HZ | 5225 | USD | CN05H | IA | 5710623144658 | 68.0295 | 50.1282
97735807 | CRN5-14 H-GA-A-V-HQQV 182/184TC 60HZ | 5453 | USD | CN05H | IA | 5710623144665 | 69.4339 | 51.5325
97735808 | CRN5-15 H-GA-A-V-HQQV 182/184TC 60HZ | 5684 | USD | CN05H | IA | 5710623144672 | 70.631 | 52.7296
97735809 | CRN5-16 H-GA-A-V-HQQV 182/184TC 60HZ | 5913 | USD | CN05H | IA | 5710623144689 | 75.3532 | 57.4519
97735810 | CRN5-18 H-GA-A-V-HQQV 213/215TC 60HZ | 6374 | USD | CN05H | IA | 5710623144696 | 82.8158 | 64.9144
97735811 | CRN5-20 H-GA-A-V-HQQV 213/215TC 60HZ | 6835 | USD | CN05H | IA | 5710623144702 | 186.3328 | 67.5269
97735812 | CRN5-22 H-GA-A-V-HQQV 213/215TC 60HZ | 7293 | USD | CN05H | IA | 5710623144719 | 188.727 | 69.9211
97735813 | CRN5-24 H-GA-A-V-HQQV 213/215TC 60HZ | 7754 | USD | CN05H | IA | 5710623144726 | 191.3394 | 72.5335
97735854 | KIT,IMPELLER,KP,40159/0 SGL B21 | 3716 | USD | PAREP | SB | 5710623147420 | 63.9444 | 63.9334
97735871 | KIT IMPELLER HS300-250-305 B21 | 13494 | USD | PAREP | SB | 5710623148472 | 75 | 75
97735873 | KIT IMPELLER HS100-80-356 B21 | 4746 | USD | PAREP | SB | 5710623148564 | 30 | 30
97735882 | CRN10-1 H-GA-A-E-HQQE 56C 60 HZ | 4415 | USD | CN10H | IA | 5710623149295 | 105.8208 | 92.5932
97735886 | CRN10-2 H-GA-A-E-HQQE 56C 60 HZ | 4808 | USD | CN10H | IA | 5710623151038 | 108.0254 | 92.5932
97735887 | CRN10-3 H-GA-A-E-HQQE 182/184TC 60 HZ | 5207 | USD | CN10H | IA | 5710623151045 | 127.8668 | 112.4346
97735889 | CRN10-4 H-GA-A-E-HQQE 182/184TC 60 HZ | 5600 | USD | CN10H | IA | 5710623151052 | 130.0714 | 114.6392
97735890 | CRN10-5 H-GA-A-E-HQQE 182/184TC 60 HZ | 5997 | USD | CN10H | IA | 5710623151069 | 136.6852 | 116.8438
97735894 | CRN64-3-2 H-GC-A-E-HQQE 284/286TC 60 HZ | 20939 | USD | CN64H | IC | 5710623149981 | 220.6584 | 101.8525
97735900 | CRN64-4-1 H-GC-A-E-HQQE 324/326TSC 60 HZ | 24596 | USD | CN64H | IC | 5710623151434 | 311.3336 | 211.8621
97735901 | CRN10-6 H-GA-A-E-HQQE 182/184TC 60 HZ | 6392 | USD | CN10H | IA | 5710623151076 | 138.8898 | 119.0484
97735903 | CRN10-8 H-GA-A-E-HQQE 213/215TC 60 HZ | 7182 | USD | CN10H | IA | 5710623151090 | 147.7082 | 127.8668
97735904 | CRN10-9 H-GA-A-E-HQQE 213/215TC 60 HZ | 7575 | USD | CN10H | IA | 5710623151106 | 149.9128 | 130.0714
97735905 | CRN10-10 H-GA-A-E-HQQE 213/215TC 60 HZ | 7972 | USD | CN10H | IA | 5710623151113 | 152.1174 | 132.276
97735906 | CRN10-12 H-GA-A-E-HQQE 213/215TC 60 HZ | 8747 | USD | CN10H | IA | 5710623151526 | 262.3474 | 141.0944
97735908 | CRN10-16 H-GA-A-E-HQQE 254/256TC 60 HZ | 9827 | USD | CN10H | IA | 5710623151540 | 273.3704 | 152.1174
97735909 | CRN10-17 H-GA-A-E-HQQE 254/256TC 60 HZ | 10705 | USD | CN10H | IA | 5710623151557 | 277.7796 | 156.5266
97735910 | KIT,WEAR RING,KP,40159/0 SGL B18 | 1412 | USD | PAREP | SB | 5710623151564 | 5.9524 | 5.9524
97735911 | CRN64-4 H-GC-A-E-HQQE 324/326TSC 60 HZ | 24596 | USD | CN64H | IC | 5710623151441 | 311.3336 | 211.8621
97735912 | CRN64-5-2 H-GC-A-E-HQQE 324/326TSC 60 HZ | 26908 | USD | CN64H | IC | 5710623151458 | 321.4748 | 222.0032
97735913 | CRN64-1-1 H-GC-A-V-HQQV 213/215TC 60 HZ | 11476 | USD | CN64H | IC | 5710623151762 | 183.6873 | 84.2157
97735914 | CRN64-1 H-GC-A-V-HQQV 254/256TC 60 HZ | 11476 | USD | CN64H | IC | 5710623151779 | 183.4668 | 83.9953
97735915 | CRN64-2-2 H-GC-A-V-HQQV 254/256TC 60 HZ | 16169 | USD | CN64H | IC | 5710623151786 | 193.3875 | 93.916
97735916 | CRN64-2-1 H-GC-A-V-HQQV 254/256TC 60 HZ | 16169 | USD | CN64H | IC | 5710623151793 | 193.3875 | 93.916
97735917 | CRN64-2 H-GC-A-V-HQQV 284/286TC 60 HZ | 16169 | USD | CN64H | IC | 5710623151908 | 210.9582 | 92.1523
97735918 | CRN64-3-2 H-GC-A-V-HQQV 284/286TC 60 HZ | 21062 | USD | CN64H | IC | 5710623153414 | 220.6584 | 101.8525
97735922 | CRN10-1 H-GA-A-V-HQQV 56C 60 HZ | 4511 | USD | CN10H | IA | 5710623152998 | 105.8208 | 92.5932
97735923 | CRN10-2 H-GA-A-V-HQQV 56C 60 HZ | 4905 | USD | CN10H | IA | 5710623153001 | 108.0254 | 92.5932
97735924 | CRN10-3 H-GA-A-V-HQQV 182/184TC 60 HZ | 5303 | USD | CN10H | IA | 5710623153018 | 127.8668 | 112.4346
97735925 | CRN10-4 H-GA-A-V-HQQV 182/184TC 60 HZ | 5697 | USD | CN10H | IA | 5710623153025 | 130.0714 | 114.6392
97735926 | CRN10-5 H-GA-A-V-HQQV 182/184TC 60 HZ | 6093 | USD | CN10H | IA | 5710623153032 | 136.6852 | 116.8438
97735927 | CRN10-6 H-GA-A-V-HQQV 182/184TC 60 HZ | 6489 | USD | CN10H | IA | 5710623153049 | 138.8898 | 119.0484
97735930 | CRN10-8 H-GA-A-V-HQQV 213/215TC 60 HZ | 7279 | USD | CN10H | IA | 5710623153063 | 147.7082 | 127.8668
97735931 | CRN10-9 H-GA-A-V-HQQV 213/215TC 60 HZ | 7671 | USD | CN10H | IA | 5710623153070 | 149.9128 | 130.0714
97735932 | CRN10-10 H-GA-A-V-HQQV 213/215TC 60 HZ | 8069 | USD | CN10H | IA | 5710623153087 | 152.1174 | 132.276
97735933 | CRN10-12 H-GA-A-V-HQQV 213/215TC 60 HZ | 8844 | USD | CN10H | IA | 5710623153292 | 262.3474 | 141.0944
97735935 | CRN10-16 H-GA-A-V-HQQV 254/256TC 60 HZ | 9924 | USD | CN10H | IA | 5710623153315 | 273.3704 | 152.1174
97735936 | CRN10-17 H-GA-A-V-HQQV 254/256TC 60 HZ | 10802 | USD | CN10H | IA | 5710623153322 | 277.7796 | 156.5266
97735938 | CRN10-1 H-G05-A-E-HQQE 56C 60 HZ | 4469 | USD | CN10H | IA | 5710623153360 | 260.1428 | 99.207
97735944 | CRN64-4-1 H-GC-A-V-HQQV 324/326TSC 60 HZ | 24720 | USD | CN64H | IC | 5710623153735 | 311.3336 | 211.8621
97735946 | CRN64-4 H-GC-A-V-HQQV 324/326TSC 60 HZ | 24720 | USD | CN64H | IC | 5710623153742 | 311.3336 | 211.8621
97735947 | CRN64-5-2 H-GC-A-V-HQQV 324/326TSC 60 HZ | 27031 | USD | CN64H | IC | 5710623153759 | 321.4748 | 222.0032
97735972 | CRN64-1-1 H-G10-A-E-HQQE 213/215TC 60 HZ | 11353 | USD | CN64H | IC | 5710623155036 | 269.6667 | 170.1951
97735973 | CRN64-1 H-G10-A-E-HQQE 254/256TC 60 HZ | 11353 | USD | CN64H | IC | 5710623155043 | 269.4462 | 169.9747
97735974 | CRN64-2-2 H-G10-A-E-HQQE 254/256TC 60 HZ | 16045 | USD | CN64H | IC | 5710623155050 | 279.3669 | 179.8954
97735976 | CRN64-2-1 H-G10-A-E-HQQE 254/256TC 60 HZ | 16045 | USD | CN64H | IC | 5710623155067 | 279.3669 | 179.8954
97735977 | CRN64-2 H-G10-A-E-HQQE 284/286TC 60 HZ | 16045 | USD | CN64H | IC | 5710623155272 | 277.6032 | 178.1317
97735978 | CRN64-3-2 H-G10-A-E-HQQE 284/286TC 60 HZ | 20939 | USD | CN64H | IC | 5710623155289 | 287.5239 | 188.0524
97735983 | CRN64-4-1 H-G10-A-E-HQQE 324/326TSC 60 H | 24596 | USD | CN64H | IC | 5710623155470 | 315.5224 | 216.0508
97735985 | CRN64-4 H-G10-A-E-HQQE 324/326TSC 60 HZ | 24596 | USD | CN64H | IC | 5710623155548 | 315.5224 | 216.0508
97735986 | CRN64-5-2 H-G10-A-E-HQQE 324/326TSC 60 H | 26908 | USD | CN64H | IC | 5710623155555 | 325.4431 | 225.9715
97736380 | CRN64-1-1 H-G10-A-V-HQQV 213/215TC 60 HZ | 11476 | USD | CN64H | IC | 5710623167565 | 269.6667 | 170.1951
97736410 | CRN10-2 H-G05-A-E-HQQE 56C 60 HZ | 4862 | USD | CN10H | IA | 5710623169491 | 262.3474 | 99.207
97736412 | CRN64-1 H-G10-A-V-HQQV 254/256TC 60 HZ | 11476 | USD | CN64H | IC | 5710623167572 | 269.4462 | 169.9747
97736413 | CRN64-2-2 H-G10-A-V-HQQV 254/256TC 60 HZ | 16169 | USD | CN64H | IC | 5710623167589 | 279.3669 | 179.8954
97736414 | CRN64-2-1 H-G10-A-V-HQQV 254/256TC 60 HZ | 16169 | USD | CN64H | IC | 5710623167596 | 279.3669 | 179.8954
97736416 | CRN64-2 H-G10-A-V-HQQV 284/286TC 60 HZ | 16169 | USD | CN64H | IC | 5710623167954 | 277.6032 | 178.1317
97736417 | CRN64-3-2 H-G10-A-V-HQQV 284/286TC 60 HZ | 21062 | USD | CN64H | IC | 5710623167961 | 287.5239 | 188.0524
97736422 | CRN64-4-1 H-G10-A-V-HQQV 324/326TSC 60 H | 24720 | USD | CN64H | IC | 5710623168388 | 315.5224 | 216.0508
97736423 | CRN64-4 H-G10-A-V-HQQV 324/326TSC 60 HZ | 24720 | USD | CN64H | IC | 5710623168395 | 315.5224 | 216.0508
97736424 | CRN64-5-2 H-G10-A-V-HQQV 324/326TSC 60 H | 27031 | USD | CN64H | IC | 5710623168401 | 325.4431 | 225.9715
97736427 | CRN64-1-1 H-G20-A-E-HQQE 213/215TC 60 HZ | 11298 | USD | CN64H | IC | 5710623171616 | 330.7561 | 169.9747
97736429 | CRN64-1 H-G20-A-E-HQQE 254/256TC 60 HZ | 11298 | USD | CN64H | IC | 5710623171623 | 330.5357 | 169.7542
97736430 | CRN64-2-2 H-G20-A-E-HQQE 254/256TC 60 HZ | 15991 | USD | CN64H | IC | 5710623171630 | 340.4564 | 179.6749
97736431 | CRN10-3 H-G05-A-E-HQQE 182/184TC 60 HZ | 5261 | USD | CN10H | IA | 5710623169507 | 282.1888 | 119.0484
97736432 | CRN10-4 H-G05-A-E-HQQE 182/184TC 60 HZ | 5654 | USD | CN10H | IA | 5710623169514 | 284.3934 | 121.253
97736434 | CRN10-5 H-G05-A-E-HQQE 182/184TC 60 HZ | 6051 | USD | CN10H | IA | 5710623169521 | 286.598 | 123.4576
97736435 | CRN10-6 H-G05-A-E-HQQE 182/184TC 60 HZ | 6446 | USD | CN10H | IA | 5710623169538 | 288.8026 | 125.6622
97736437 | CRN10-8 H-G05-A-E-HQQE 213/215TC 60 HZ | 7236 | USD | CN10H | IA | 5710623169552 | 297.621 | 134.4806
97736438 | CRN10-9 H-G05-A-E-HQQE 213/215TC 60 HZ | 7629 | USD | CN10H | IA | 5710623169569 | 299.8256 | 136.6852
97736440 | CRN10-10 H-G05-A-E-HQQE 213/215TC 60 HZ | 8026 | USD | CN10H | IA | 5710623169576 | 302.0302 | 138.8898
97736443 | CRN10-12 H-G05-A-E-HQQE 213/215TC 60 HZ | 8801 | USD | CN10H | IA | 5710623169910 | 308.644 | 145.5036
97736445 | CRN10-16 H-G05-A-E-HQQE 254/256TC 60 HZ | 9881 | USD | CN10H | IA | 5710623169934 | 319.667 | 156.5266
97736447 | CRN10-17 H-G05-A-E-HQQE 254/256TC 60 HZ | 10759 | USD | CN10H | IA | 5710623169941 | 324.0762 | 160.9358
97736448 | CRN10-1 H-G05-A-V-HQQV 56C 60 HZ | 4566 | USD | CN10H | IA | 5710623171142 | 260.1428 | 99.207
97736450 | CRN10-2 H-G05-A-V-HQQV 56C 60 HZ | 4958 | USD | CN10H | IA | 5710623171159 | 262.3474 | 99.207
97736458 | CRN64-2-1 H-G20-A-E-HQQE 254/256TC 60 HZ | 15991 | USD | CN64H | IC | 5710623171647 | 340.4564 | 179.6749
97736461 | CRN10-3 H-G05-A-V-HQQV 182/184TC 60 HZ | 5358 | USD | CN10H | IA | 5710623171166 | 282.1888 | 119.0484
97736462 | CRN10-4 H-G05-A-V-HQQV 182/184TC 60 HZ | 5750 | USD | CN10H | IA | 5710623171173 | 284.3934 | 121.253
97736463 | CRN10-5 H-G05-A-V-HQQV 182/184TC 60 HZ | 6148 | USD | CN10H | IA | 5710623171180 | 286.598 | 123.4576
97736464 | CRN10-6 H-G05-A-V-HQQV 182/184TC 60 HZ | 6543 | USD | CN10H | IA | 5710623171197 | 288.8026 | 125.6622
97736467 | CRN10-8 H-G05-A-V-HQQV 213/215TC 60 HZ | 7333 | USD | CN10H | IA | 5710623171210 | 297.621 | 134.4806
97736468 | CRN10-9 H-G05-A-V-HQQV 213/215TC 60 HZ | 7726 | USD | CN10H | IA | 5710623171227 | 299.8256 | 136.6852
97736469 | CRN10-10 H-G05-A-V-HQQV 213/215TC 60 HZ | 8123 | USD | CN10H | IA | 5710623171234 | 302.0302 | 138.8898
97736481 | CRN10-12 H-G05-A-V-HQQV 213/215TC 60 HZ | 8898 | USD | CN10H | IA | 5710623171579 | 308.644 | 145.5036
97736484 | CRN10-16 H-G05-A-V-HQQV 254/256TC 60 HZ | 9978 | USD | CN10H | IA | 5710623171593 | 319.667 | 156.5266
97736485 | CRN10-17 H-G05-A-V-HQQV 254/256TC 60 HZ | 10856 | USD | CN10H | IA | 5710623171609 | 324.0762 | 160.9358
97736486 | CRN10-1 H-G22-A-E-HQQE 56C 60 HZ | 4577 | USD | CN10H | IA | 5710623173030 | 202.8232 | 101.4116
97736487 | CRN10-2 H-G22-A-E-HQQE 56C 60 HZ | 4970 | USD | CN10H | IA | 5710623173047 | 202.8232 | 101.4116
97736489 | CRN10-3 H-G22-A-E-HQQE 182/184TC 60 HZ | 5368 | USD | CN10H | IA | 5710623173054 | 222.6646 | 121.253
97736490 | CRN10-4 H-G22-A-E-HQQE 182/184TC 60 HZ | 5762 | USD | CN10H | IA | 5710623173061 | 224.8692 | 123.4576
97736491 | CRN10-5 H-G22-A-E-HQQE 182/184TC 60 HZ | 6158 | USD | CN10H | IA | 5710623173078 | 227.0738 | 125.6622
97736492 | CRN10-6 H-G22-A-E-HQQE 182/184TC 60 HZ | 6554 | USD | CN10H | IA | 5710623173085 | 229.2784 | 127.8668
97736494 | CRN10-8 H-G22-A-E-HQQE 213/215TC 60 HZ | 7344 | USD | CN10H | IA | 5710623173108 | 238.0968 | 136.6852
97736495 | CRN10-9 H-G22-A-E-HQQE 213/215TC 60 HZ | 7737 | USD | CN10H | IA | 5710623173115 | 240.3014 | 138.8898
97736497 | CRN10-10 H-G22-A-E-HQQE 213/215TC 60 HZ | 8134 | USD | CN10H | IA | 5710623173122 | 242.506 | 141.0944
97736498 | CRN10-12 H-G22-A-E-HQQE 213/215TC 60 HZ | 8910 | USD | CN10H | IA | 5710623173542 | 266.7566 | 145.5036
97736500 | CRN10-16 H-G22-A-E-HQQE 254/256TC 60 HZ | 9989 | USD | CN10H | IA | 5710623173566 | 277.7796 | 156.5266
97736512 | CRN10-17 H-G22-A-E-HQQE 254/256TC 60 HZ | 10868 | USD | CN10H | IA | 5710623173573 | 282.1888 | 160.9358
97736513 | CRN10-1 H-G22-A-V-HQQV 56C 60 HZ | 4674 | USD | CN10H | IA | 5710623175140 | 202.8232 | 101.4116
97736514 | CRN10-2 H-G22-A-V-HQQV 56C 60 HZ | 5067 | USD | CN10H | IA | 5710623175157 | 202.8232 | 101.4116
97736515 | CRN10-3 H-G22-A-V-HQQV 182/184TC 60 HZ | 5465 | USD | CN10H | IA | 5710623175164 | 222.6646 | 121.253
97736529 | CRN64-2 H-G20-A-E-HQQE 284/286TC 60 HZ | 15991 | USD | CN64H | IC | 5710623176024 | 338.6927 | 177.9112
97736530 | CRN64-3-2 H-G20-A-E-HQQE 284/286TC 60 HZ | 20884 | USD | CN64H | IC | 5710623176031 | 348.6134 | 187.8319
97736534 | CRN10-4 H-G22-A-V-HQQV 182/184TC 60 HZ | 5859 | USD | CN10H | IA | 5710623175171 | 224.8692 | 123.4576
97736536 | CRN10-5 H-G22-A-V-HQQV 182/184TC 60 HZ | 6255 | USD | CN10H | IA | 5710623175188 | 227.0738 | 125.6622
97736537 | CRN10-6 H-G22-A-V-HQQV 182/184TC 60 HZ | 6651 | USD | CN10H | IA | 5710623175195 | 229.2784 | 127.8668
97736539 | CRN10-8 H-G22-A-V-HQQV 213/215TC 60 HZ | 7441 | USD | CN10H | IA | 5710623175218 | 238.0968 | 136.6852
97736540 | CRN10-9 H-G22-A-V-HQQV 213/215TC 60 HZ | 7834 | USD | CN10H | IA | 5710623175225 | 240.3014 | 138.8898
97736542 | CRN10-10 H-G22-A-V-HQQV 213/215TC 60 HZ | 8231 | USD | CN10H | IA | 5710623175232 | 242.506 | 141.0944
97736543 | CRN10-12 H-G22-A-V-HQQV 213/215TC 60 HZ | 9006 | USD | CN10H | IA | 5710623175553 | 266.7566 | 145.5036
97736545 | CRN10-16 H-G22-A-V-HQQV 254/256TC 60 HZ | 10086 | USD | CN10H | IA | 5710623175577 | 277.7796 | 156.5266
97736546 | CRN10-17 H-G22-A-V-HQQV 254/256TC 60 HZ | 10964 | USD | CN10H | IA | 5710623175584 | 282.1888 | 160.9358
97736574 | CRN64-4-1 H-G20-A-E-HQQE 324/326TSC 60 H | 24543 | USD | CN64H | IC | 5710623176376 | 377.9346 | 217.1531
97736575 | CRN64-4 H-G20-A-E-HQQE 324/326TSC 60 HZ | 24543 | USD | CN64H | IC | 5710623176383 | 377.9346 | 217.1531
97736576 | CRN64-5-2 H-G20-A-E-HQQE 324/326TSC 60 H | 26854 | USD | CN64H | IC | 5710623176390 | 387.8553 | 227.0738
97736577 | CRN64-1-1 H-G20-A-V-HQQV 213/215TC 60 HZ | 11422 | USD | CN64H | IC | 5710623176734 | 330.7561 | 169.9747
97736578 | CRN64-1 H-G20-A-V-HQQV 254/256TC 60 HZ | 11422 | USD | CN64H | IC | 5710623176741 | 330.5357 | 169.7542
97736579 | CRN64-2-2 H-G20-A-V-HQQV 254/256TC 60 HZ | 16114 | USD | CN64H | IC | 5710623176758 | 340.4564 | 179.6749
97736580 | CRN64-2-1 H-G20-A-V-HQQV 254/256TC 60 HZ | 16114 | USD | CN64H | IC | 5710623176765 | 340.4564 | 179.6749
97736586 | CRN64-2 H-G20-A-V-HQQV 284/286TC 60 HZ | 16114 | USD | CN64H | IC | 5710623177274 | 338.6927 | 177.9112
97736588 | CRN64-3-2 H-G20-A-V-HQQV 284/286TC 60 HZ | 21008 | USD | CN64H | IC | 5710623177281 | 348.6134 | 187.8319
97736593 | CRN64-4-1 H-G20-A-V-HQQV 324/326TSC 60 H | 24666 | USD | CN64H | IC | 5710623177847 | 377.9346 | 217.1531
97736595 | CRN64-4 H-G20-A-V-HQQV 324/326TSC 60 HZ | 24666 | USD | CN64H | IC | 5710623177854 | 377.9346 | 217.1531
97736596 | CRN64-5-2 H-G20-A-V-HQQV 324/326TSC 60 H | 26978 | USD | CN64H | IC | 5710623177861 | 387.8553 | 227.0738
97736690 | CRN45-1-1 H-GB-A-E-HQQE 3x230/460 60 HZ | 10908 | USD | CN45H | IC | 5710623191478 | 280.9101 | 181.4386
97736695 | CRN64-1-1 H-G30-A-E-HQQE 213/215TC 60 HZ | 11353 | USD | CN64H | IC | 5710623186795 | 360.1655 | 172.3997
97736697 | CRN64-1 H-G30-A-E-HQQE 254/256TC 60 HZ | 11353 | USD | CN64H | IC | 5710623186801 | 359.945 | 172.1793
97736698 | CRN64-2-2 H-G30-A-E-HQQE 254/256TC 60 HZ | 16045 | USD | CN64H | IC | 5710623186818 | 369.8657 | 182.1
97736699 | CRN64-2-1 H-G30-A-E-HQQE 254/256TC 60 HZ | 16045 | USD | CN64H | IC | 5710623186825 | 369.8657 | 182.1
97736700 | CRN64-2 H-G30-A-E-HQQE 284/286TC 60 HZ | 16045 | USD | CN64H | IC | 5710623187037 | 368.1021 | 180.3363
97736701 | CRN64-3-2 H-G30-A-E-HQQE 284/286TC 60 HZ | 20939 | USD | CN64H | IC | 5710623187044 | 378.0228 | 190.257
97736706 | CRN64-4-1 H-G30-A-E-HQQE 324/326TSC 60 H | 24596 | USD | CN64H | IC | 5710623187297 | 406.0212 | 218.2554
97736707 | CRN64-4 H-G30-A-E-HQQE 324/326TSC 60 HZ | 24596 | USD | CN64H | IC | 5710623187303 | 406.0212 | 218.2554
97736708 | CRN64-5-2 H-G30-A-E-HQQE 324/326TSC 60 H | 26908 | USD | CN64H | IC | 5710623187310 | 415.9419 | 228.1761
97736742 | CRN45-1-1 H-GB-A-V-HQQV 3x230/460 60 HZ | 11031 | USD | CN45H | IC | 5710623198484 | 280.9101 | 181.4386
97736784 | CRN45-1-1 H-GC-A-E-HQQE 3x230/460 60 HZ | 10962 | USD | CN45H | IC | 5710623207582 | 280.9101 | 181.4386
97736795 | CRN64-1-1 H-G30-A-V-HQQV 213/215TC 60 HZ | 11476 | USD | CN64H | IC | 5710623199375 | 360.1655 | 172.3997
97736798 | CRN64-1 H-G30-A-V-HQQV 254/256TC 60 HZ | 11476 | USD | CN64H | IC | 5710623199382 | 359.945 | 172.1793
97736799 | CRN64-2-2 H-G30-A-V-HQQV 254/256TC 60 HZ | 16169 | USD | CN64H | IC | 5710623199399 | 369.8657 | 182.1
97736800 | CRN64-2-1 H-G30-A-V-HQQV 254/256TC 60 HZ | 16169 | USD | CN64H | IC | 5710623199405 | 369.8657 | 182.1
97736816 | CRN64-2 H-G30-A-V-HQQV 284/286TC 60 HZ | 16169 | USD | CN64H | IC | 5710623201085 | 368.1021 | 180.3363
97736817 | CRN64-3-2 H-G30-A-V-HQQV 284/286TC 60 HZ | 21062 | USD | CN64H | IC | 5710623201092 | 378.0228 | 190.257
97736835 | CRN64-4-1 H-G30-A-V-HQQV 324/326TSC 60 H | 24720 | USD | CN64H | IC | 5710623203140 | 406.0212 | 218.2554
97736836 | CRN64-4 H-G30-A-V-HQQV 324/326TSC 60 HZ | 24720 | USD | CN64H | IC | 5710623203157 | 406.0212 | 218.2554
97736838 | CRN64-5-2 H-G30-A-V-HQQV 324/326TSC 60 H | 27031 | USD | CN64H | IC | 5710623203164 | 415.9419 | 228.1761
97736856 | CRN64-1-1 H-G50-A-E-HQQE 213/215TC 60 HZ | 11298 | USD | CN64H | IC | 5710623205809 | 329.4334 | 168.6519
97736857 | CRN64-1 H-G50-A-E-HQQE 254/256TC 60 HZ | 11298 | USD | CN64H | IC | 5710623206110 | 329.2129 | 168.4314
97736858 | CRN64-2-2 H-G50-A-E-HQQE 254/256TC 60 HZ | 15991 | USD | CN64H | IC | 5710623206127 | 339.1336 | 178.3521
97736873 | CRN64-2-1 H-G50-A-E-HQQE 254/256TC 60 HZ | 15991 | USD | CN64H | IC | 5710623206134 | 339.1336 | 178.3521
97736876 | CRN64-2 H-G50-A-E-HQQE 284/286TC 60 HZ | 15991 | USD | CN64H | IC | 5710623208077 | 337.3699 | 176.5885
97736877 | CRN64-3-2 H-G50-A-E-HQQE 284/286TC 60 HZ | 20884 | USD | CN64H | IC | 5710623208084 | 347.2906 | 186.5092
97736882 | CRN64-4-1 H-G50-A-E-HQQE 324/326TSC 60 H | 24543 | USD | CN64H | IC | 5710623208329 | 376.6118 | 215.8303
97736883 | CRN64-4 H-G50-A-E-HQQE 324/326TSC 60 HZ | 24543 | USD | CN64H | IC | 5710623208336 | 376.6118 | 215.8303
97736884 | CRN64-5-2 H-G50-A-E-HQQE 324/326TSC 60 H | 26854 | USD | CN64H | IC | 5710623208343 | 386.5325 | 225.751
97736900 | Kit, O-Rings DME2-48 FKM | 83 | USD | MDSKT | SF | 5710623209487 | 0.26676 | 0.24251
97736901 | CRN45-1-1 H-GC-A-V-HQQV 3x230/460 60 HZ | 11086 | USD | CN45H | IC | 5710623214702 | 280.9101 | 181.4386
97736914 | Kit, O-Rings DME2-48 EPDM | 83 | USD | MDSKT | SF | 5710623210193 | 0.26676 | 0.24251
97736916 | Kit, O-Rings DME2-48 PTFE | 209 | USD | MDSKT | SF | 5710623210544 | 0.1455 | 0.13228
97736918 | Kit, O-Rings DME2-48 FKM Bulk | 215 | USD | MDSKT | SF | 5710623211015 | 0.53351 | 0.48501
97736920 | Kit, O-Rings DME2-48 EPDM Bulk | 215 | USD | MDSKT | SF | 5710623211404 | 0.53351 | 0.48501
97736932 | Kit, O-Rings/Seats DME2-48 PTFE Bulk | 997 | USD | MDSKT | SF | 5710623211817 | 0.82452 | 0.74956
97736933 | Kit, Check Valve Balls Ceramic | 98 | USD | ALSER | SF | 5710623211824 | 0.25573 | 0.23369
97736936 | Kit, Check Valve Balls PTFE | 116 | USD | ALSER | SF | 5710623212661 | 0.60627 | 0.55115
97736937 | Kit, Check Valve Balls SS | 98 | USD | ALSER | SF | 5710623212678 | 0.26676 | 0.24251
97736953 | Kit, Pump Head DME8 PV | 283 | USD | MDSKT | SF | 5710623214955 | 0.50926 | 0.46297
97736964 | Kit, Bolt Kit DM | 42 | USD | MDSKT | SF | 5710623215068 | 0.29101 | 0.26455
97737465 | CRN64-1-1 H-G50-A-V-HQQV 213/215TC 60 HZ | 11422 | USD | CN64H | IC | 5710623242552 | 329.4334 | 168.6519
97737466 | CRN64-1 H-G50-A-V-HQQV 254/256TC 60 HZ | 11422 | USD | CN64H | IC | 5710623242682 | 329.2129 | 168.4314
97737467 | CRN64-2-2 H-G50-A-V-HQQV 254/256TC 60 HZ | 16114 | USD | CN64H | IC | 5710623242699 | 339.1336 | 178.3521
97737468 | CRN64-2-1 H-G50-A-V-HQQV 254/256TC 60 HZ | 16114 | USD | CN64H | IC | 5710623242705 | 339.1336 | 178.3521
97737469 | CRN64-2 H-G50-A-V-HQQV 284/286TC 60 HZ | 16114 | USD | CN64H | IC | 5710623242910 | 337.3699 | 176.5885
97737470 | CRN64-3-2 H-G50-A-V-HQQV 284/286TC 60 HZ | 21008 | USD | CN64H | IC | 5710623242927 | 347.2906 | 186.5092
97737475 | CRN64-4-1 H-G50-A-V-HQQV 324/326TSC 60 H | 24666 | USD | CN64H | IC | 5710623243290 | 376.6118 | 215.8303
97737476 | CRN64-4 H-G50-A-V-HQQV 324/326TSC 60 HZ | 24666 | USD | CN64H | IC | 5710623243306 | 376.6118 | 215.8303
97737477 | CRN64-5-2 H-G50-A-V-HQQV 324/326TSC 60 H | 26978 | USD | CN64H | IC | 5710623243313 | 386.5325 | 225.751
97737492 | CRN64-1-1 H-G60-A-E-HQQE 213/215TC 60 HZ | 11353 | USD | CN64H | IC | 5710623243672 | 331.638 | 170.8565
97737493 | CRN64-1 H-G60-A-E-HQQE 254/256TC 60 HZ | 11353 | USD | CN64H | IC | 5710623243689 | 331.4175 | 170.636
97737494 | CRN64-2-2 H-G60-A-E-HQQE 254/256TC 60 HZ | 16045 | USD | CN64H | IC | 5710623243696 | 341.3382 | 180.5567
97737495 | CRN64-2-1 H-G60-A-E-HQQE 254/256TC 60 HZ | 16045 | USD | CN64H | IC | 5710623243702 | 341.3382 | 180.5567
97737496 | CRN64-2 H-G60-A-E-HQQE 284/286TC 60 HZ | 16045 | USD | CN64H | IC | 5710623243917 | 339.5745 | 178.7931
97737497 | CRN64-3-2 H-G60-A-E-HQQE 284/286TC 60 HZ | 20939 | USD | CN64H | IC | 5710623243924 | 349.4952 | 188.7138
97737511 | CRN64-4-1 H-G60-A-E-HQQE 324/326TSC 60 H | 24596 | USD | CN64H | IC | 5710623244297 | 377.4937 | 216.7122
97737512 | CRN64-4 H-G60-A-E-HQQE 324/326TSC 60 HZ | 24596 | USD | CN64H | IC | 5710623244303 | 377.4937 | 216.7122
97737513 | CRN64-5-2 H-G60-A-E-HQQE 324/326TSC 60 H | 26908 | USD | CN64H | IC | 5710623244419 | 387.4144 | 226.6329
97737515 | CRN64-1-1 H-G60-A-V-HQQV 213/215TC 60 HZ | 11476 | USD | CN64H | IC | 5710623244648 | 331.638 | 170.8565
97737517 | CRN64-1 H-G60-A-V-HQQV 254/256TC 60 HZ | 11476 | USD | CN64H | IC | 5710623244655 | 331.4175 | 170.636
97737518 | CRN64-2-2 H-G60-A-V-HQQV 254/256TC 60 HZ | 16169 | USD | CN64H | IC | 5710623244662 | 341.3382 | 180.5567
97737519 | CRN64-2-1 H-G60-A-V-HQQV 254/256TC 60 HZ | 16169 | USD | CN64H | IC | 5710623244679 | 341.3382 | 180.5567
97737520 | CRN64-2 H-G60-A-V-HQQV 284/286TC 60 HZ | 16169 | USD | CN64H | IC | 5710623244884 | 339.5745 | 178.7931
97737537 | CRN45-1-1 H-G10-A-E-HQQE 3x230/460 60 HZ | 10962 | USD | CN45H | IC | 5710623252841 | 366.8895 | 267.418
97737541 | CRN64-3-2 H-G60-A-V-HQQV 284/286TC 60 HZ | 21062 | USD | CN64H | IC | 5710623244891 | 349.4952 | 188.7138
97737546 | CRN64-4-1 H-G60-A-V-HQQV 324/326TSC 60 H | 24720 | USD | CN64H | IC | 5710623245171 | 377.4937 | 216.7122
97737548 | CRN64-4 H-G60-A-V-HQQV 324/326TSC 60 HZ | 24720 | USD | CN64H | IC | 5710623245188 | 377.4937 | 216.7122
97737549 | CRN64-5-2 H-G60-A-V-HQQV 324/326TSC 60 H | 27031 | USD | CN64H | IC | 5710623245195 | 387.4144 | 226.6329
97737552 | CRN64-1-1 H-G70-A-E-HQQE 213/215TC 60 HZ | 11569 | USD | CN64H | IC | 5710623245447 | 345.086 | 184.3046
97737553 | CRN64-1 H-G70-A-E-HQQE 254/256TC 60 HZ | 11569 | USD | CN64H | IC | 5710623245454 | 344.8656 | 184.0841
97737554 | CRN64-2-2 H-G70-A-E-HQQE 254/256TC 60 HZ | 16256 | USD | CN64H | IC | 5710623245461 | 354.7863 | 194.0048
97737556 | CRN64-2-1 H-G70-A-E-HQQE 254/256TC 60 HZ | 16262 | USD | CN64H | IC | 5710623245478 | 354.7863 | 194.0048
97737558 | CRN64-2 H-G70-A-E-HQQE 284/286TC 60 HZ | 16262 | USD | CN64H | IC | 5710623245812 | 353.0226 | 192.2411
97737560 | CRN64-3-2 H-G70-A-E-HQQE 284/286TC 60 HZ | 21154 | USD | CN64H | IC | 5710623245829 | 362.9433 | 202.1618
97737564 | CRN64-4-1 H-G70-A-E-HQQE 324/326TSC 60 H | 24813 | USD | CN64H | IC | 5710623246062 | 396.4532 | 235.6717
97737565 | CRN64-4 H-G70-A-E-HQQE 324/326TSC 60 HZ | 24813 | USD | CN64H | IC | 5710623246079 | 396.4532 | 235.6717
97737566 | CRN64-5-2 H-G70-A-E-HQQE 324/326TSC 60 H | 27124 | USD | CN64H | IC | 5710623246086 | 406.3739 | 245.5924
97737572 | CRN1-19 H-GA-A-E-HQQE 182/184TC 60HZ | 4886 | USD | CN01H | IA | 5710623246321 | 72.1014 | 54.2001
97737573 | CRN1-19 H-GA-A-V-HQQV 182/184TC 60HZ | 4958 | USD | CN01H | IA | 5710623246338 | 72.1014 | 54.2001
97737574 | CRN5-7 H-GA-A-E-HQQE 182/184TC 60HZ | 3771 | USD | CN05H | IA | 5710623246406 | 54.8108 | 42.5091
97737575 | CRN5-7 H-GA-A-V-HQQV 182/184TC 60HZ | 3843 | USD | CN05H | IA | 5710623246413 | 54.8108 | 42.5091
97737597 | CRN64-1-1 H-G70-A-V-HQQV 213/215TC 60 HZ | 11693 | USD | CN64H | IC | 5710623248820 | 345.086 | 184.3046
97737598 | CRN64-1 H-G70-A-V-HQQV 254/256TC 60 HZ | 11693 | USD | CN64H | IC | 5710623248837 | 344.8656 | 184.0841
97737599 | CRN64-2-2 H-G70-A-V-HQQV 254/256TC 60 HZ | 16385 | USD | CN64H | IC | 5710623248844 | 354.7863 | 194.0048
97737611 | CRN64-2-1 H-G70-A-V-HQQV 254/256TC 60 HZ | 16385 | USD | CN64H | IC | 5710623248851 | 354.7863 | 194.0048
97737613 | CRN64-2 H-G70-A-V-HQQV 284/286TC 60 HZ | 16385 | USD | CN64H | IC | 5710623251981 | 353.0226 | 192.2411
97737616 | CRN64-3-2 H-G70-A-V-HQQV 284/286TC 60 HZ | 21278 | USD | CN64H | IC | 5710623251998 | 362.9433 | 202.1618
97737631 | CRN64-4-1 H-G70-A-V-HQQV 324/326TSC 60 H | 24936 | USD | CN64H | IC | 5710623253237 | 396.4532 | 235.6717
97737632 | CRN64-4 H-G70-A-V-HQQV 324/326TSC 60 HZ | 24936 | USD | CN64H | IC | 5710623253244 | 396.4532 | 235.6717
97737633 | CRN64-5-2 H-G70-A-V-HQQV 324/326TSC 60 H | 27248 | USD | CN64H | IC | 5710623253251 | 406.3739 | 245.5924
97737634 | CRN64-1-1 H-G40-A-E-HQQE 213/215TC 60 HZ | 11569 | USD | CN64H | IC | 5710623253466 | 373.834 | 186.0682
97737635 | CRN64-1 H-G40-A-E-HQQE 254/256TC 60 HZ | 11569 | USD | CN64H | IC | 5710623253473 | 373.6136 | 185.8478
97737636 | CRN64-2-2 H-G40-A-E-HQQE 254/256TC 60 HZ | 16256 | USD | CN64H | IC | 5710623253480 | 383.5343 | 195.7685
97737637 | CRN64-2-1 H-G40-A-E-HQQE 254/256TC 60 HZ | 16262 | USD | CN64H | IC | 5710623253497 | 383.5343 | 195.7685
97737638 | CRN64-2 H-G40-A-E-HQQE 284/286TC 60 HZ | 16262 | USD | CN64H | IC | 5710623253701 | 381.7706 | 194.0048
97737639 | CRN64-3-2 H-G40-A-E-HQQE 284/286TC 60 HZ | 21154 | USD | CN64H | IC | 5710623253718 | 391.6913 | 203.9255
97737643 | CRN64-4-1 H-G40-A-E-HQQE 324/326TSC 60 H | 24813 | USD | CN64H | IC | 5710623255156 | 425.2012 | 237.4354
97737645 | CRN64-4 H-G40-A-E-HQQE 324/326TSC 60 HZ | 24813 | USD | CN64H | IC | 5710623255163 | 425.2012 | 237.4354
97737646 | CRN64-5-2 H-G40-A-E-HQQE 324/326TSC 60 H | 27124 | USD | CN64H | IC | 5710623255170 | 435.1219 | 247.3561
97737682 | CRN64-1-1 H-G40-A-V-HQQV 213/215TC 60 HZ | 11693 | USD | CN64H | IC | 5710623256795 | 373.834 | 186.0682
97737683 | CRN64-1 H-G40-A-V-HQQV 254/256TC 60 HZ | 11693 | USD | CN64H | IC | 5710623256801 | 373.6136 | 185.8478
97737684 | CRN64-2-2 H-G40-A-V-HQQV 254/256TC 60 HZ | 16385 | USD | CN64H | IC | 5710623256818 | 383.5343 | 195.7685
97737685 | CRN64-2-1 H-G40-A-V-HQQV 254/256TC 60 HZ | 16385 | USD | CN64H | IC | 5710623256825 | 383.5343 | 195.7685
97737687 | CRN64-2 H-G40-A-V-HQQV 284/286TC 60 HZ | 16385 | USD | CN64H | IC | 5710623257044 | 381.7706 | 194.0048
97737688 | CRN64-3-2 H-G40-A-V-HQQV 284/286TC 60 HZ | 21278 | USD | CN64H | IC | 5710623257051 | 391.6913 | 203.9255
97737699 | CRN45-1-1 H-G10-A-V-HQQV 3x230/460 60 HZ | 11086 | USD | CN45H | IC | 5710623262123 | 366.8895 | 267.418
97737702 | CRN64-4-1 H-G40-A-V-HQQV 324/326TSC 60 H | 24936 | USD | CN64H | IC | 5710623257396 | 425.2012 | 237.4354
97737703 | CRN64-4 H-G40-A-V-HQQV 324/326TSC 60 HZ | 24936 | USD | CN64H | IC | 5710623257402 | 425.2012 | 237.4354
97737704 | CRN64-5-2 H-G40-A-V-HQQV 324/326TSC 60 H | 27248 | USD | CN64H | IC | 5710623258416 | 435.1219 | 247.3561
97737705 | CRN64-1-1 H-G44-A-E-HQQE 213/215TC 60 HZ | 11676 | USD | CN64H | IC | 5710623259321 | 349.4952 | 188.7138
97737706 | CRN64-1 H-G44-A-E-HQQE 254/256TC 60 HZ | 11676 | USD | CN64H | IC | 5710623259338 | 349.2748 | 188.4933
97737707 | CRN64-2-2 H-G44-A-E-HQQE 254/256TC 60 HZ | 16369 | USD | CN64H | IC | 5710623259345 | 359.1955 | 198.414
97737708 | CRN64-2-1 H-G44-A-E-HQQE 254/256TC 60 HZ | 16369 | USD | CN64H | IC | 5710623259352 | 359.1955 | 198.414
97737709 | CRN64-2 H-G44-A-E-HQQE 284/286TC 60 HZ | 16369 | USD | CN64H | IC | 5710623260969 | 357.4318 | 196.6503
97737710 | CRN64-3-2 H-G44-A-E-HQQE 284/286TC 60 HZ | 21262 | USD | CN64H | IC | 5710623260976 | 367.3525 | 206.571
97737753 | CRN45-1-1 H-G20-A-E-HQQE 3x230/460 60 HZ | 10908 | USD | CN45H | IC | 5710623271736 | 427.979 | 267.1975
97737757 | CRN10-7 H-GA-A-E-HQQE 213/215TC 60 HZ | 6787 | USD | CN10H | IA | 5710623266916 | 145.5036 | 125.6622
97737760 | CRN10-7 H-GA-A-V-HQQV 213/215TC 60 HZ | 6883 | USD | CN10H | IA | 5710623266923 | 145.5036 | 125.6622
97737766 | CRN10-7 H-G05-A-E-HQQE 213/215TC 60 HZ | 6841 | USD | CN10H | IA | 5710623266930 | 295.4164 | 132.276
97737769 | CRN10-7 H-G05-A-V-HQQV 213/215TC 60 HZ | 6938 | USD | CN10H | IA | 5710623266947 | 295.4164 | 132.276
97737774 | CRN10-7 H-G22-A-E-HQQE 213/215TC 60 HZ | 6949 | USD | CN10H | IA | 5710623266954 | 235.8922 | 134.4806
97737777 | CRN10-7 H-G22-A-V-HQQV 213/215TC 60 HZ | 7046 | USD | CN10H | IA | 5710623266961 | 235.8922 | 134.4806
97737791 | CRN10-14 H-GA-A-E-HQQE 254/256TC 60 HZ | 9131 | USD | CN10H | IA | 5710623271675 | 268.9612 | 147.7082
97737794 | CRN10-14 H-GA-A-V-HQQV 254/256TC 60 HZ | 9228 | USD | CN10H | IA | 5710623271682 | 268.9612 | 147.7082
97737797 | CRN10-14 H-G05-A-E-HQQE 254/256TC 60 HZ | 9185 | USD | CN10H | IA | 5710623271699 | 315.2578 | 152.1174
97737800 | CRN10-14 H-G05-A-V-HQQV 254/256TC 60 HZ | 9281 | USD | CN10H | IA | 5710623271705 | 315.2578 | 152.1174
97737805 | CRN10-14 H-G22-A-E-HQQE 254/256TC 60 HZ | 9293 | USD | CN10H | IA | 5710623271712 | 273.3704 | 152.1174
97737806 | CRN10-14 H-G22-A-V-HQQV 254/256TC 60 HZ | 9389 | USD | CN10H | IA | 5710623271729 | 273.3704 | 152.1174
97737808 | CRN45-1-1 H-G20-A-V-HQQV 3x230/460 60 HZ | 11031 | USD | CN45H | IC | 5710623271927 | 427.979 | 267.1975
97737882 | CRN45-1-1 H-G30-A-E-HQQE 3x230/460 60 HZ | 10962 | USD | CN45H | IC | 5710623287010 | 457.3884 | 269.6226
97737899 | CRN32-1-1 H-GA-A-E-HQQE 3x230/460 60 HZ | 7915 | USD | CN32H | IC | 5710623292700 | 311.1132 | 211.6416
97737928 | CRN64-4-1 H-G44-A-E-HQQE 324/326TSC 60 H | 24921 | USD | CN64H | IC | 5710623283401 | 404.3898 | 243.6083
97737930 | CRN64-4 H-G44-A-E-HQQE 324/326TSC 60 HZ | 24921 | USD | CN64H | IC | 5710623283418 | 404.3898 | 243.6083
97737932 | CRN64-5-2 H-G44-A-E-HQQE 324/326TSC 60 H | 27232 | USD | CN64H | IC | 5710623283425 | 414.3105 | 253.529
97737938 | CRN64-1-1 H-G44-A-V-HQQV 213/215TC 60 HZ | 11800 | USD | CN64H | IC | 5710623285214 | 349.4952 | 188.7138
97737939 | CRN64-1 H-G44-A-V-HQQV 254/256TC 60 HZ | 11800 | USD | CN64H | IC | 5710623285221 | 349.2748 | 188.4933
97737941 | CRN64-2-2 H-G44-A-V-HQQV 254/256TC 60 HZ | 16492 | USD | CN64H | IC | 5710623285238 | 359.1955 | 198.414
97737943 | CRN64-2-1 H-G44-A-V-HQQV 254/256TC 60 HZ | 16492 | USD | CN64H | IC | 5710623285245 | 359.1955 | 198.414
97737948 | CRN64-2 H-G44-A-V-HQQV 284/286TC 60 HZ | 16492 | USD | CN64H | IC | 5710623287249 | 357.4318 | 196.6503
97737949 | CRN64-3-2 H-G44-A-V-HQQV 284/286TC 60 HZ | 21386 | USD | CN64H | IC | 5710623287256 | 367.3525 | 206.571
97737958 | CRN64-4-1 H-G44-A-V-HQQV 324/326TSC 60 H | 25044 | USD | CN64H | IC | 5710623288109 | 404.3898 | 243.6083
97737961 | CRN64-4 H-G44-A-V-HQQV 324/326TSC 60 HZ | 25044 | USD | CN64H | IC | 5710623288215 | 404.3898 | 243.6083
97737962 | CRN64-5-2 H-G44-A-V-HQQV 324/326TSC 60 H | 27356 | USD | CN64H | IC | 5710623288222 | 414.3105 | 253.529
97737963 | CRN45-1-1 H-G30-A-V-HQQV 3x230/460 60 HZ | 11086 | USD | CN45H | IC | 5710623293578 | 457.3884 | 269.6226
97737971 | CRN32-1 H-GA-A-E-HQQE 3x230/460 60 HZ | 7915 | USD | CN32H | IC | 5710623292717 | 311.1132 | 211.6416
97737972 | CRN32-2-2 H-GA-A-E-HQQE 3x230/460 60 HZ | 11613 | USD | CN32H | IC | 5710623292724 | 336.2456 | 236.774
97737973 | CRN32-2-1 H-GA-A-E-HQQE 3x230/460 60 HZ | 11613 | USD | CN32H | IC | 5710623292731 | 336.2456 | 236.774
97738022 | CRN32-1-1 H-GA-A-V-HQQV 3x230/460 60 HZ | 8038 | USD | CN32H | IC | 5710623298566 | 311.1132 | 211.6416
97738023 | CRN32-1 H-GA-A-V-HQQV 3x230/460 60 HZ | 8038 | USD | CN32H | IC | 5710623298573 | 311.1132 | 211.6416
97738025 | CRN32-2-1 H-GA-A-V-HQQV 3x230/460 60 HZ | 11737 | USD | CN32H | IC | 5710623298580 | 336.2456 | 236.774
97738031 | CRN45-1-1 H-G50-A-E-HQQE 3x230/460 60 HZ | 10908 | USD | CN45H | IC | 5710623303888 | 426.6562 | 265.8748
97738043 | CRN32-2-2 H-GA-A-V-HQQV 3x230/460 60 HZ | 11737 | USD | CN32H | IC | 5710623298689 | 336.2456 | 236.774
97738076 | CRN32-1-1 H-G05-A-E-HQQE 3x230/460 60 HZ | 7968 | USD | CN32H | IC | 5710623307558 | 382.1233 | 221.3418
97738077 | CRN32-1 H-G05-A-E-HQQE 3x230/460 60 HZ | 7968 | USD | CN32H | IC | 5710623307565 | 382.1233 | 221.3418
97738078 | CRN32-2-2 H-G05-A-E-HQQE 3x230/460 60 HZ | 11668 | USD | CN32H | IC | 5710623307572 | 407.2558 | 246.4743
97738079 | CRN32-2-1 H-G05-A-E-HQQE 3x230/460 60 HZ | 11668 | USD | CN32H | IC | 5710623307589 | 407.2558 | 246.4743
97738081 | CRN45-1-1 H-G50-A-V-HQQV 3x230/460 60 HZ | 11031 | USD | CN45H | IC | 5710623311807 | 426.6562 | 265.8748
97738133 | CRN32-1-1 H-GA-A-E-HQQE 182/184TC 60 HZ | 5685 | USD | CN32H | IC | 5710623313443 | 230.6453 | 131.1737
97738136 | CRN32-1 H-GA-A-E-HQQE 182/184TC 60 HZ | 5685 | USD | CN32H | IC | 5710623313450 | 230.6453 | 131.1737
97738140 | CRN32-2-2 H-GA-A-E-HQQE 213/215TC 60 HZ | 8611 | USD | CN32H | IC | 5710623313467 | 237.0386 | 137.567
97738142 | CRN45-1-1 H-G60-A-E-HQQE 3x230/460 60 HZ | 10962 | USD | CN45H | IC | 5710623318820 | 428.8608 | 268.0794
97738143 | CRN32-2-1 H-GA-A-E-HQQE 213/215TC 60 HZ | 8611 | USD | CN32H | IC | 5710623313474 | 237.0386 | 137.567
97738148 | CRN32-2 H-GA-A-E-HQQE 213/215TC 60 HZ | 8611 | USD | CN32H | IC | 5710623314945 | 237.0386 | 137.567
97738152 | CRN32-3-2 H-GA-A-E-HQQE 213/215TC 60 HZ | 11672 | USD | CN32H | IC | 5710623314952 | 243.8729 | 144.4013
97738153 | CRN32-3 H-GA-A-E-HQQE 254/256TC 60 HZ | 11672 | USD | CN32H | IC | 5710623314969 | 243.6524 | 144.1808
97738154 | CRN32-4-2 H-GA-A-E-HQQE 254/256TC 60 HZ | 13825 | USD | CN32H | IC | 5710623314976 | 250.2662 | 150.7946
97738156 | CRN32-4 H-GA-A-E-HQQE 254/256TC 60 HZ | 13825 | USD | CN32H | IC | 5710623315287 | 250.2662 | 150.7946
97738157 | CRN32-5-2 H-GA-A-E-HQQE 254/256TC 60 HZ | 17187 | USD | CN32H | IC | 5710623315294 | 257.1005 | 157.6289
97738159 | CRN32-5 H-GA-A-E-HQQE 254/256TC 60 HZ | 17187 | USD | CN32H | IC | 5710623315300 | 257.1005 | 157.6289
97738160 | CRN32-6-2 H-GA-A-E-HQQE 284/286TC 60 HZ | 19747 | USD | CN32H | IC | 5710623315317 | 265.2575 | 165.7859
97738192 | CRN32-1-1 H-G05-A-V-HQQV 3x230/460 60 HZ | 8092 | USD | CN32H | IC | 5710623320342 | 382.1233 | 221.3418
97738193 | CRN32-1 H-G05-A-V-HQQV 3x230/460 60 HZ | 8092 | USD | CN32H | IC | 5710623320359 | 382.1233 | 221.3418
97738194 | CRN32-2-2 H-G05-A-V-HQQV 3x230/460 60 HZ | 11791 | USD | CN32H | IC | 5710623320366 | 407.2558 | 246.4743
97738195 | CRN32-2-1 H-G05-A-V-HQQV 3x230/460 60 HZ | 11791 | USD | CN32H | IC | 5710623320373 | 407.2558 | 246.4743
97738214 | CRN32-1-1 H-G22-A-E-HQQE 3x230/460 60 HZ | 8076 | USD | CN32H | IC | 5710623323213 | 323.2385 | 223.7669
97738215 | CRN32-1 H-G22-A-E-HQQE 3x230/460 60 HZ | 8076 | USD | CN32H | IC | 5710623323220 | 323.2385 | 223.7669
97738216 | CRN32-2-2 H-G22-A-E-HQQE 3x230/460 60 HZ | 11776 | USD | CN32H | IC | 5710623323237 | 348.3709 | 248.8993
97738217 | CRN32-2-1 H-G22-A-E-HQQE 3x230/460 60 HZ | 11776 | USD | CN32H | IC | 5710623323244 | 348.3709 | 248.8993
97738346 | SPARE/WEAR RING, 7.25"x 7.63"x1.12",B24 | 582 | USD | PASE1 | SB | 5710623334257 | 6.6138 | 6.6138
97738347 | SPARE/WEAR RING, 6.75"x 7.25"x1.00",B24 | 436 | USD | PASE1 | SB | 5710623334264 | 5.291 | 5.291
97738721 | Kit, Chamber stack CRN 15-2 | 2949 | USD | CRMKT | SC | 5700310359847 | 6.8453 | 6.3933
97738798 | Bulk, Spacing pipe 13,5mm | 200 | USD | CRSKT | SC | 5710623351506 | 0.30864 | 0.26455
97738868 | CM5-2 A-R-G-V-AQQV J-A-A-N | 1887 | USD | CM05G | IE | 5710623352312 | 32.6523 | 27.1408
97738895 | CRN32-6 H-GA-A-E-HQQE 284/286TC 60 HZ | 19747 | USD | CN32H | IC | 5710623353302 | 265.2575 | 165.7859
97738896 | CRN32-7-2 H-GA-A-E-HQQE 284/286TC 60 HZ | 21203 | USD | CN32H | IC | 5710623353319 | 272.0917 | 172.6202
97738897 | CRN32-7 H-GA-A-E-HQQE 284/286TC 60 HZ | 21203 | USD | CN32H | IC | 5710623353326 | 272.0917 | 172.6202
97738898 | CRN32-8-2 H-GA-A-E-HQQE 284/286TC 60 HZ | 22232 | USD | CN32H | IC | 5710623353333 | 304.2128 | 185.4069
97738927 | CR3-21 B-FGJ-A-E-HQQE 213/215TC 60HZ | 4076 | USD | CR003 | IA | 5710623353630 | 84.2885 | 66.3871
97738942 | CRN32-1-1 H-GA-A-V-HQQV 182/184TC 60 HZ | 5808 | USD | CN32H | IC | 5710623354217 | 230.6453 | 131.1737
97738943 | CRN32-1 H-GA-A-V-HQQV 182/184TC 60 HZ | 5808 | USD | CN32H | IC | 5710623354224 | 230.6453 | 131.1737
97738944 | CRN32-2-2 H-GA-A-V-HQQV 213/215TC 60 HZ | 8734 | USD | CN32H | IC | 5710623354231 | 237.0386 | 137.567
97738946 | CRN32-2-1 H-GA-A-V-HQQV 213/215TC 60 HZ | 8734 | USD | CN32H | IC | 5710623354248 | 237.0386 | 137.567
97738948 | CRN32-2 H-GA-A-V-HQQV 213/215TC 60 HZ | 8734 | USD | CN32H | IC | 5710623354255 | 237.0386 | 137.567
97738949 | CRN32-3-2 H-GA-A-V-HQQV 213/215TC 60 HZ | 11796 | USD | CN32H | IC | 5710623354415 | 243.8729 | 144.4013
97738951 | CRN32-3 H-GA-A-V-HQQV 254/256TC 60 HZ | 11796 | USD | CN32H | IC | 5710623354422 | 243.6524 | 144.1808
97738958 | CRN32-4-2 H-GA-A-V-HQQV 254/256TC 60 HZ | 13948 | USD | CN32H | IC | 5710623354866 | 250.2662 | 150.7946
97738960 | CRN32-4 H-GA-A-V-HQQV 254/256TC 60 HZ | 13948 | USD | CN32H | IC | 5710623354873 | 250.2662 | 150.7946
97738961 | CRN32-5-2 H-GA-A-V-HQQV 254/256TC 60 HZ | 17310 | USD | CN32H | IC | 5710623354880 | 257.1005 | 157.6289
97738962 | CRN32-5 H-GA-A-V-HQQV 254/256TC 60 HZ | 17310 | USD | CN32H | IC | 5710623354897 | 257.1005 | 157.6289
97738963 | CRN32-6-2 H-GA-A-V-HQQV 284/286TC 60 HZ | 19871 | USD | CN32H | IC | 5710623356266 | 265.2575 | 165.7859
97738965 | CRN32-6 H-GA-A-V-HQQV 284/286TC 60 HZ | 19871 | USD | CN32H | IC | 5710623356273 | 265.2575 | 165.7859
97738966 | CRN32-7-2 H-GA-A-V-HQQV 284/286TC 60 HZ | 21326 | USD | CN32H | IC | 5710623356280 | 272.0917 | 172.6202
97738967 | CRN32-7 H-GA-A-V-HQQV 284/286TC 60 HZ | 21326 | USD | CN32H | IC | 5710623356297 | 272.0917 | 172.6202
97738968 | CRN32-8-2 H-GA-A-V-HQQV 284/286TC 60 HZ | 22355 | USD | CN32H | IC | 5710623356303 | 304.2128 | 185.4069
97738971 | CRN45-1-1 H-G60-A-V-HQQV 3x230/460 60 HZ | 11086 | USD | CN45H | IC | 5710623360539 | 428.8608 | 268.0794
97738990 | CRN45-1-1 H-G33-A-E-HQQE 3x230/460 60 HZ | 11070 | USD | CN45H | IC | 5710623360829 | 434.1519 | 273.3704
97738991 | CRN32-1-1 H-G22-A-V-HQQV 3x230/460 60 HZ | 8200 | USD | CN32H | IC | 5710623361741 | 323.2385 | 223.7669
97738992 | CRN32-1 H-G22-A-V-HQQV 3x230/460 60 HZ | 8200 | USD | CN32H | IC | 5710623361758 | 323.2385 | 223.7669
97738993 | CRN32-2-2 H-G22-A-V-HQQV 3x230/460 60 HZ | 11900 | USD | CN32H | IC | 5710623361765 | 348.3709 | 248.8993
97738994 | CRN32-2-1 H-G22-A-V-HQQV 3x230/460 60 HZ | 11900 | USD | CN32H | IC | 5710623361772 | 348.3709 | 248.8993
97739007 | CRN45-3-2 H-G33-A-E-HQQE 3x230/460 60 HZ | 25399 | USD | CN45H | IC | 5710623368733 | 580.4778 | 419.6963
97739026 | CRN32-1-1 H-GB-A-E-HQQE 3x230/460 60 HZ | 8131 | USD | CN32H | IC | 5710623369044 | 321.9157 | 222.4441
97739027 | CRN32-1 H-GB-A-E-HQQE 3x230/460 60 HZ | 8131 | USD | CN32H | IC | 5710623369051 | 321.9157 | 222.4441
97739029 | CRN32-2-2 H-GB-A-E-HQQE 3x230/460 60 HZ | 11830 | USD | CN32H | IC | 5710623369068 | 347.0481 | 247.5766
97739041 | CRN32-2-1 H-GB-A-E-HQQE 3x230/460 60 HZ | 11830 | USD | CN32H | IC | 5710623369075 | 347.0481 | 247.5766
97739053 | CRN45-1-1 H-G33-A-V-HQQV 3x230/460 60 HZ | 11194 | USD | CN45H | IC | 5710623368870 | 434.1519 | 273.3704
97739079 | CRN32-11-2 H-GA-A-V-HQQV 324/326TSC 60 H | 27136 | USD | CN32H | IC | 5710623374482 | 341.0296 | 222.2237
97739080 | CRN32-1-1 H-GB-A-V-HQQV 3x230/460 60 HZ | 8254 | USD | CN32H | IC | 5710623375656 | 321.9157 | 222.4441
97739081 | CRN45-3 H-G33-A-V-HQQV 3x230/460 60 HZ | 27491 | USD | CN45H | IC | 5710623374253 | 607.8744 | 447.0929
97739094 | CRN15-1 H-GA-A-E-HQQE 56C 60 HZ | 5852 | USD | CN15H | IC | 5710623381732 | 108.0254 | 94.7978
97739095 | CRN15-2 H-GA-A-E-HQQE 182/184TC 60 HZ | 6072 | USD | CN15H | IC | 5710623381749 | 127.8668 | 112.4346
97739096 | CRN15-3 H-GA-A-E-HQQE 213/215TC 60 HZ | 6336 | USD | CN15H | IC | 5710623381756 | 138.8898 | 119.0484
97739098 | CRN15-4 H-GA-A-E-HQQE 213/215TC 60 HZ | 6611 | USD | CN15H | IC | 5710623381763 | 143.299 | 123.4576
97739099 | CRN15-5 H-GA-A-E-HQQE 213/215TC 60 HZ | 6931 | USD | CN15H | IC | 5710623381770 | 145.5036 | 125.6622
97739101 | CRN32-1 H-GB-A-V-HQQV 3x230/460 60 HZ | 8254 | USD | CN32H | IC | 5710623375663 | 321.9157 | 222.4441
97739102 | CRN32-2-2 H-GB-A-V-HQQV 3x230/460 60 HZ | 11953 | USD | CN32H | IC | 5710623375670 | 347.0481 | 247.5766
97739103 | CRN32-2-1 H-GB-A-V-HQQV 3x230/460 60 HZ | 11953 | USD | CN32H | IC | 5710623375687 | 347.0481 | 247.5766
97739110 | CRN32-11-2 H-GA-A-E-HQQE 324/326TSC 60 H | 27013 | USD | CN32H | IC | 5710623375229 | 341.0296 | 222.2237
97739126 | CRN32-1-1 H-GC-A-E-HQQE 3x230/460 60 HZ | 8184 | USD | CN32H | IC | 5710623378855 | 323.6794 | 224.2078
97739127 | CRN32-1 H-GC-A-E-HQQE 3x230/460 60 HZ | 8184 | USD | CN32H | IC | 5710623378862 | 323.6794 | 224.2078
97739129 | CRN32-2-2 H-GC-A-E-HQQE 3x230/460 60 HZ | 11883 | USD | CN32H | IC | 5710623378879 | 348.8118 | 249.3403
97739130 | CRN32-2-1 H-GC-A-E-HQQE 3x230/460 60 HZ | 11883 | USD | CN32H | IC | 5710623378886 | 348.8118 | 249.3403
97739154 | CRN32-1-1 H-G05-A-E-HQQE 182/184TC 60 HZ | 5738 | USD | CN32H | IC | 5710623382180 | 301.6554 | 140.8739
97739155 | CRN32-1 H-G05-A-E-HQQE 182/184TC 60 HZ | 5738 | USD | CN32H | IC | 5710623382197 | 301.6554 | 140.8739
97739157 | CRN32-2-2 H-G05-A-E-HQQE 213/215TC 60 HZ | 8665 | USD | CN32H | IC | 5710623382203 | 308.0488 | 147.2673
97739158 | CRN32-2-1 H-G05-A-E-HQQE 213/215TC 60 HZ | 8665 | USD | CN32H | IC | 5710623382210 | 308.0488 | 147.2673
97739160 | CRN32-2 H-G05-A-E-HQQE 213/215TC 60 HZ | 8665 | USD | CN32H | IC | 5710623382227 | 308.0488 | 147.2673
97739162 | CRN15-6 H-GA-A-E-HQQE 254/256TC 60 HZ | 7315 | USD | CN15H | IC | 5710623381787 | 152.1174 | 132.276
97739163 | CRN15-7 H-GA-A-E-HQQE 254/256TC 60 HZ | 7842 | USD | CN15H | IC | 5710623381794 | 156.5266 | 134.4806
97739164 | CRN15-8 H-GA-A-E-HQQE 254/256TC 60 HZ | 8657 | USD | CN15H | IC | 5710623381800 | 262.3474 | 143.299
97739165 | CRN15-9 H-GA-A-E-HQQE 254/256TC 60 HZ | 9472 | USD | CN15H | IC | 5710623381817 | 266.7566 | 145.5036
97739166 | CRN15-10 H-GA-A-E-HQQE 254/256TC 60 HZ | 10286 | USD | CN15H | IC | 5710623381824 | 271.1658 | 149.9128
97739167 | CRN15-12 H-GA-A-E-HQQE 284/286TC 60 HZ | 11660 | USD | CN15H | IC | 5710623381831 | 277.7796 | 156.5266
97739171 | CRN32-3-2 H-G05-A-E-HQQE 213/215TC 60 HZ | 11726 | USD | CN32H | IC | 5710623382661 | 314.883 | 154.1015
97739173 | CRN32-3 H-G05-A-E-HQQE 254/256TC 60 HZ | 11726 | USD | CN32H | IC | 5710623382678 | 314.6626 | 153.8811
97739174 | CRN32-4-2 H-G05-A-E-HQQE 254/256TC 60 HZ | 13879 | USD | CN32H | IC | 5710623382685 | 321.2764 | 160.4949
97739175 | CRN32-4 H-G05-A-E-HQQE 254/256TC 60 HZ | 13879 | USD | CN32H | IC | 5710623382692 | 321.2764 | 160.4949
97739176 | CRN32-5-2 H-G05-A-E-HQQE 254/256TC 60 HZ | 17240 | USD | CN32H | IC | 5710623382708 | 328.1106 | 167.3291
97739177 | CRN32-5 H-G05-A-E-HQQE 254/256TC 60 HZ | 17240 | USD | CN32H | IC | 5710623382715 | 328.1106 | 167.3291
97739178 | CRN32-6-2 H-G05-A-E-HQQE 284/286TC 60 HZ | 19801 | USD | CN32H | IC | 5710623383170 | 334.9449 | 174.1634
97739179 | CRN32-6 H-G05-A-E-HQQE 284/286TC 60 HZ | 19801 | USD | CN32H | IC | 5710623383187 | 334.9449 | 174.1634
97739180 | CRN32-7-2 H-G05-A-E-HQQE 284/286TC 60 HZ | 21256 | USD | CN32H | IC | 5710623383194 | 341.7791 | 180.9977
97739181 | CRN32-7 H-G05-A-E-HQQE 284/286TC 60 HZ | 21256 | USD | CN32H | IC | 5710623383200 | 341.7791 | 180.9977
97739182 | CRN32-8-2 H-G05-A-E-HQQE 284/286TC 60 HZ | 22285 | USD | CN32H | IC | 5710623383217 | 354.5658 | 193.7843
97739188 | CRN32-9-2 H-G05-A-E-HQQE 324/326TSC 60 H | 23607 | USD | CN32H | IC | 5710623383538 | 376.3914 | 215.6099
97739189 | CRN32-9 H-G05-A-E-HQQE 324/326TSC 60 HZ | 23607 | USD | CN32H | IC | 5710623383545 | 376.3914 | 215.6099
97739190 | CRN32-10-2 H-G05-A-E-HQQE 324/326TSC 60 | 25659 | USD | CN32H | IC | 5710623383552 | 383.6665 | 222.8851
97739191 | CRN32-10 H-G05-A-E-HQQE 324/326TSC 60 HZ | 25659 | USD | CN32H | IC | 5710623383569 | 383.6665 | 222.8851
97739192 | CRN32-11-2 H-G05-A-E-HQQE 324/326TSC 60 | 27067 | USD | CN32H | IC | 5710623383576 | 391.3826 | 230.6012
97739193 | CRN32-1-1 H-GC-A-V-HQQV 3x230/460 60 HZ | 8308 | USD | CN32H | IC | 5710623385778 | 323.6794 | 224.2078
97739194 | CRN32-1 H-GC-A-V-HQQV 3x230/460 60 HZ | 8308 | USD | CN32H | IC | 5710623385785 | 323.6794 | 224.2078
97739195 | CRN32-1-1 H-G05-A-V-HQQV 182/184TC 60 HZ | 5862 | USD | CN32H | IC | 5710623384016 | 301.6554 | 140.8739
97739196 | CRN32-1 H-G05-A-V-HQQV 182/184TC 60 HZ | 5862 | USD | CN32H | IC | 5710623384023 | 301.6554 | 140.8739
97739197 | CRN32-2-2 H-GC-A-V-HQQV 3x230/460 60 HZ | 12007 | USD | CN32H | IC | 5710623385792 | 348.8118 | 249.3403
97739198 | CRN32-2-2 H-G05-A-V-HQQV 213/215TC 60 HZ | 8789 | USD | CN32H | IC | 5710623384030 | 308.0488 | 147.2673
97739199 | CRN32-2-1 H-G05-A-V-HQQV 213/215TC 60 HZ | 8789 | USD | CN32H | IC | 5710623384047 | 308.0488 | 147.2673
97739208 | CR5-5 A-B-A-V-HQQV 3x230/460 60HZ | 3235 | USD | CR005 | IA | 5710623387574 | 79.4758 | 68.4749
97739211 | CRN32-2 H-G05-A-V-HQQV 213/215TC 60 HZ | 8789 | USD | CN32H | IC | 5710623384054 | 308.0488 | 147.2673
97739212 | CRN32-3-2 H-G05-A-V-HQQV 213/215TC 60 HZ | 11849 | USD | CN32H | IC | 5710623384481 | 314.883 | 154.1015
97739213 | CRN32-3 H-G05-A-V-HQQV 254/256TC 60 HZ | 11849 | USD | CN32H | IC | 5710623384498 | 314.6626 | 153.8811
97739214 | CRN32-4-2 H-G05-A-V-HQQV 254/256TC 60 HZ | 14003 | USD | CN32H | IC | 5710623384504 | 321.2764 | 160.4949
97739215 | CRN32-4 H-G05-A-V-HQQV 254/256TC 60 HZ | 14003 | USD | CN32H | IC | 5710623384511 | 321.2764 | 160.4949
97739216 | CRN32-5-2 H-G05-A-V-HQQV 254/256TC 60 HZ | 17364 | USD | CN32H | IC | 5710623384528 | 328.1106 | 167.3291
97739217 | CRN32-5 H-G05-A-V-HQQV 254/256TC 60 HZ | 17364 | USD | CN32H | IC | 5710623384535 | 328.1106 | 167.3291
97739218 | CRN32-2-1 H-GC-A-V-HQQV 3x230/460 60 HZ | 12007 | USD | CN32H | IC | 5710623385808 | 348.8118 | 249.3403
97739240 | CRN32-1-1 H-G10-A-E-HQQE 3x230/460 60 HZ | 8184 | USD | CN32H | IC | 5710623388755 | 328.309 | 228.8375
97739241 | CRN32-1 H-G10-A-E-HQQE 3x230/460 60 HZ | 8184 | USD | CN32H | IC | 5710623388762 | 328.309 | 228.8375
97739242 | CRN32-2-2 H-G10-A-E-HQQE 3x230/460 60 HZ | 11883 | USD | CN32H | IC | 5710623388779 | 353.4415 | 253.9699
97739243 | CRN32-2-1 H-G10-A-E-HQQE 3x230/460 60 HZ | 11883 | USD | CN32H | IC | 5710623388786 | 353.4415 | 253.9699
97739253 | CRN15-1 H-GA-A-V-HQQV 56C 60 HZ | 5949 | USD | CN15H | IC | 5710623391526 | 108.0254 | 94.7978
97739255 | CRN15-2 H-GA-A-V-HQQV 182/184TC 60 HZ | 6169 | USD | CN15H | IC | 5710623391533 | 127.8668 | 112.4346
97739257 | CRN15-3 H-GA-A-V-HQQV 213/215TC 60 HZ | 6432 | USD | CN15H | IC | 5710623391540 | 138.8898 | 119.0484
97739258 | CRN15-4 H-GA-A-V-HQQV 213/215TC 60 HZ | 6707 | USD | CN15H | IC | 5710623391557 | 143.299 | 123.4576
97739260 | CRN15-5 H-GA-A-V-HQQV 213/215TC 60 HZ | 7028 | USD | CN15H | IC | 5710623391564 | 145.5036 | 125.6622
97739262 | CRN15-6 H-GA-A-V-HQQV 254/256TC 60 HZ | 7412 | USD | CN15H | IC | 5710623391571 | 152.1174 | 132.276
97739264 | CRN15-7 H-GA-A-V-HQQV 254/256TC 60 HZ | 7939 | USD | CN15H | IC | 5710623391588 | 156.5266 | 134.4806
97739267 | CRN15-8 H-GA-A-V-HQQV 254/256TC 60 HZ | 8754 | USD | CN15H | IC | 5710623391595 | 262.3474 | 143.299
97739268 | CRN15-9 H-GA-A-V-HQQV 254/256TC 60 HZ | 9569 | USD | CN15H | IC | 5710623391601 | 266.7566 | 145.5036
97739271 | CRN15-10 H-GA-A-V-HQQV 254/256TC 60 HZ | 10382 | USD | CN15H | IC | 5710623391618 | 271.1658 | 149.9128
97739273 | CRN15-12 H-GA-A-V-HQQV 284/286TC 60 HZ | 11756 | USD | CN15H | IC | 5710623391625 | 277.7796 | 156.5266
97739274 | CRN15-1 H-G05-A-E-HQQE 56C 60 HZ | 5907 | USD | CN15H | IC | 5710623395425 | 262.3474 | 99.207
97739275 | CRN32-1-1 H-G10-A-V-HQQV 3x230/460 60 HZ | 8308 | USD | CN32H | IC | 5710623393193 | 328.309 | 228.8375
97739276 | CRN15-2 H-G05-A-E-HQQE 182/184TC 60 HZ | 6125 | USD | CN15H | IC | 5710623395432 | 282.1888 | 119.0484
97739277 | CRN32-1 H-G10-A-V-HQQV 3x230/460 60 HZ | 8308 | USD | CN32H | IC | 5710623393209 | 328.309 | 228.8375
97739278 | CRN15-3 H-G05-A-E-HQQE 213/215TC 60 HZ | 6390 | USD | CN15H | IC | 5710623395449 | 288.8026 | 125.6622
97739279 | CRN32-2-2 H-G10-A-V-HQQV 3x230/460 60 HZ | 12007 | USD | CN32H | IC | 5710623393216 | 353.4415 | 253.9699
97739281 | CRN32-2-1 H-G10-A-V-HQQV 3x230/460 60 HZ | 12007 | USD | CN32H | IC | 5710623393223 | 353.4415 | 253.9699
97739291 | CRN15-4 H-G05-A-E-HQQE 213/215TC 60 HZ | 6665 | USD | CN15H | IC | 5710623395456 | 291.0072 | 127.8668
97739292 | CRN15-5 H-G05-A-E-HQQE 213/215TC 60 HZ | 6985 | USD | CN15H | IC | 5710623395463 | 295.4164 | 132.276
97739294 | CRN15-6 H-G05-A-E-HQQE 254/256TC 60 HZ | 7369 | USD | CN15H | IC | 5710623395470 | 299.8256 | 136.6852
97739297 | CRN15-7 H-G05-A-E-HQQE 254/256TC 60 HZ | 7897 | USD | CN15H | IC | 5710623395487 | 304.2348 | 141.0944
97739299 | CRN15-8 H-G05-A-E-HQQE 254/256TC 60 HZ | 8711 | USD | CN15H | IC | 5710623395494 | 308.644 | 145.5036
97739302 | CRN15-9 H-G05-A-E-HQQE 254/256TC 60 HZ | 9525 | USD | CN15H | IC | 5710623395500 | 313.0532 | 149.9128
97739304 | CRN15-10 H-G05-A-E-HQQE 254/256TC 60 HZ | 10340 | USD | CN15H | IC | 5710623395517 | 317.4624 | 154.322
97739306 | CRN15-12 H-G05-A-E-HQQE 284/286TC 60 HZ | 11714 | USD | CN15H | IC | 5710623395524 | 321.8716 | 158.7312
97739310 | CRN15-1 H-G05-A-V-HQQV 56C 60 HZ | 6004 | USD | CN15H | IC | 5710623398136 | 262.3474 | 99.207
97739313 | CRN15-2 H-G05-A-V-HQQV 182/184TC 60 HZ | 6222 | USD | CN15H | IC | 5710623398143 | 282.1888 | 119.0484
97739314 | CRN32-1-1 H-G50-A-E-HQQE 3x230/460 60 HZ | 8131 | USD | CN32H | IC | 5710623398846 | 388.0757 | 227.2943
97739315 | CRN15-3 H-G05-A-V-HQQV 213/215TC 60 HZ | 6487 | USD | CN15H | IC | 5710623398150 | 288.8026 | 125.6622
97739316 | CRN32-1 H-G50-A-E-HQQE 3x230/460 60 HZ | 8131 | USD | CN32H | IC | 5710623398853 | 388.0757 | 227.2943
97739317 | CRN15-4 H-G05-A-V-HQQV 213/215TC 60 HZ | 6762 | USD | CN15H | IC | 5710623398167 | 291.0072 | 127.8668
97739318 | CRN32-2-2 H-G50-A-E-HQQE 3x230/460 60 HZ | 11830 | USD | CN32H | IC | 5710623398860 | 413.2082 | 252.4267
97739319 | CRN15-5 H-G05-A-V-HQQV 213/215TC 60 HZ | 7082 | USD | CN15H | IC | 5710623398174 | 295.4164 | 132.276
97739320 | CRN15-6 H-G05-A-V-HQQV 254/256TC 60 HZ | 7465 | USD | CN15H | IC | 5710623398181 | 299.8256 | 136.6852
97739322 | CR5-5 A-FGJ-A-E-HQQE 3x230/460 60HZ | 3240 | USD | CR005 | IA | 5710623407418 | 89.617 | 78.616
97739331 | CRN15-7 H-G05-A-V-HQQV 254/256TC 60 HZ | 7994 | USD | CN15H | IC | 5710623398198 | 304.2348 | 141.0944
97739332 | CRN32-2-1 H-G50-A-E-HQQE 3x230/460 60 HZ | 11830 | USD | CN32H | IC | 5710623398877 | 413.2082 | 252.4267
97739333 | CRN15-8 H-G05-A-V-HQQV 254/256TC 60 HZ | 8808 | USD | CN15H | IC | 5710623398204 | 308.644 | 145.5036
97739334 | CRN32-2 H-G50-A-E-HQQE 3x230/460 60 HZ | 12141 | USD | CN32H | IC | 5710623398884 | 433.0496 | 272.2681
97739335 | CRN15-9 H-G05-A-V-HQQV 254/256TC 60 HZ | 9622 | USD | CN15H | IC | 5710623398211 | 313.0532 | 149.9128
97739339 | CRN15-10 H-G05-A-V-HQQV 254/256TC 60 HZ | 10437 | USD | CN15H | IC | 5710623398228 | 317.4624 | 154.322
97739341 | CRN15-12 H-G05-A-V-HQQV 284/286TC 60 HZ | 11811 | USD | CN15H | IC | 5710623398235 | 321.8716 | 158.7312
97739345 | CRN15-1 H-G22-A-E-HQQE 56C 60 HZ | 6015 | USD | CN15H | IC | 5710623400990 | 202.8232 | 101.4116
97739346 | CRN15-2 H-G22-A-E-HQQE 182/184TC 60 HZ | 6234 | USD | CN15H | IC | 5710623401003 | 222.6646 | 121.253
97739347 | CRN15-3 H-G22-A-E-HQQE 213/215TC 60 HZ | 6497 | USD | CN15H | IC | 5710623401010 | 229.2784 | 127.8668
97739349 | CRN15-4 H-G22-A-E-HQQE 213/215TC 60 HZ | 6773 | USD | CN15H | IC | 5710623401027 | 231.483 | 130.0714
97739351 | CRN15-5 H-G22-A-E-HQQE 213/215TC 60 HZ | 7093 | USD | CN15H | IC | 5710623401034 | 235.8922 | 134.4806
97739353 | CRN15-6 H-G22-A-E-HQQE 254/256TC 60 HZ | 7477 | USD | CN15H | IC | 5710623401041 | 240.3014 | 138.8898
97739355 | CRN15-7 H-G22-A-E-HQQE 254/256TC 60 HZ | 8005 | USD | CN15H | IC | 5710623401058 | 264.552 | 143.299
97739357 | CRN15-8 H-G22-A-E-HQQE 254/256TC 60 HZ | 8819 | USD | CN15H | IC | 5710623401065 | 266.7566 | 147.7082
97739359 | CRN15-9 H-G22-A-E-HQQE 254/256TC 60 HZ | 9634 | USD | CN15H | IC | 5710623401072 | 271.1658 | 149.9128
97739360 | CRN15-10 H-G22-A-E-HQQE 254/256TC 60 HZ | 10448 | USD | CN15H | IC | 5710623401089 | 275.575 | 154.322
97739363 | CRN15-12 H-G22-A-E-HQQE 284/286TC 60 HZ | 11822 | USD | CN15H | IC | 5710623401096 | 282.1888 | 160.9358
97739367 | CRN32-1-1 H-G50-A-V-HQQV 3x230/460 60 HZ | 8254 | USD | CN32H | IC | 5710623404233 | 388.0757 | 227.2943
97739368 | CRN32-1 H-G50-A-V-HQQV 3x230/460 60 HZ | 8254 | USD | CN32H | IC | 5710623404240 | 388.0757 | 227.2943
97739369 | CRN15-1 H-G22-A-V-HQQV 56C 60 HZ | 6112 | USD | CN15H | IC | 5710623404820 | 202.8232 | 101.4116
97739370 | CRN32-2-2 H-G50-A-V-HQQV 3x230/460 60 HZ | 11953 | USD | CN32H | IC | 5710623404257 | 413.2082 | 252.4267
97739371 | CRN15-2 H-G22-A-V-HQQV 182/184TC 60 HZ | 6330 | USD | CN15H | IC | 5710623404837 | 222.6646 | 121.253
97739373 | CRN32-2-1 H-G50-A-V-HQQV 3x230/460 60 HZ | 11953 | USD | CN32H | IC | 5710623404264 | 413.2082 | 252.4267
97739375 | CRN15-3 H-G22-A-V-HQQV 213/215TC 60 HZ | 6594 | USD | CN15H | IC | 5710623404851 | 229.2784 | 127.8668
97739377 | CRN15-4 H-G22-A-V-HQQV 213/215TC 60 HZ | 6870 | USD | CN15H | IC | 5710623404868 | 231.483 | 130.0714
97739379 | CRN15-5 H-G22-A-V-HQQV 213/215TC 60 HZ | 7189 | USD | CN15H | IC | 5710623404875 | 235.8922 | 134.4806
97739381 | CRN15-6 H-G22-A-V-HQQV 254/256TC 60 HZ | 7574 | USD | CN15H | IC | 5710623404882 | 240.3014 | 138.8898
97739383 | CRN15-7 H-G22-A-V-HQQV 254/256TC 60 HZ | 8102 | USD | CN15H | IC | 5710623404899 | 264.552 | 143.299
97739385 | CRN15-8 H-G22-A-V-HQQV 254/256TC 60 HZ | 8916 | USD | CN15H | IC | 5710623404905 | 266.7566 | 147.7082
97739387 | CRN15-9 H-G22-A-V-HQQV 254/256TC 60 HZ | 9730 | USD | CN15H | IC | 5710623404912 | 271.1658 | 149.9128
97739388 | CRN15-10 H-G22-A-V-HQQV 254/256TC 60 HZ | 10545 | USD | CN15H | IC | 5710623404929 | 275.575 | 154.322
97739389 | CRN15-12 H-G22-A-V-HQQV 284/286TC 60 HZ | 11919 | USD | CN15H | IC | 5710623404936 | 282.1888 | 160.9358
97739392 | CRN15-1 H-GB-A-E-HQQE 56C 60 HZ | 6069 | USD | CN15H | IC | 5710623407784 | 114.6392 | 101.4116
97739394 | CRN15-2 H-GB-A-E-HQQE 182/184TC 60 HZ | 6288 | USD | CN15H | IC | 5710623407791 | 134.4806 | 119.0484
97739397 | CRN15-3 H-GB-A-E-HQQE 213/215TC 60 HZ | 6552 | USD | CN15H | IC | 5710623407807 | 145.5036 | 125.6622
97739398 | CRN15-4 H-GB-A-E-HQQE 213/215TC 60 HZ | 6827 | USD | CN15H | IC | 5710623407814 | 149.9128 | 130.0714
97739400 | CRN15-5 H-GB-A-E-HQQE 213/215TC 60 HZ | 7147 | USD | CN15H | IC | 5710623407821 | 152.1174 | 132.276
97739402 | CRN15-6 H-GB-A-E-HQQE 254/256TC 60 HZ | 7530 | USD | CN15H | IC | 5710623407838 | 158.7312 | 138.8898
97739405 | CRN15-7 H-GB-A-E-HQQE 254/256TC 60 HZ | 8059 | USD | CN15H | IC | 5710623407845 | 262.3474 | 143.299
97739407 | CRN15-8 H-GB-A-E-HQQE 254/256TC 60 HZ | 8873 | USD | CN15H | IC | 5710623407852 | 271.1658 | 152.1174
97739409 | CRN15-9 H-GB-A-E-HQQE 254/256TC 60 HZ | 9687 | USD | CN15H | IC | 5710623407869 | 275.575 | 154.322
97739411 | CRN15-10 H-GB-A-E-HQQE 254/256TC 60 HZ | 10502 | USD | CN15H | IC | 5710623407876 | 279.9842 | 158.7312
97739412 | CRN15-12 H-GB-A-E-HQQE 284/286TC 60 HZ | 11876 | USD | CN15H | IC | 5710623407883 | 282.1888 | 165.345
97739413 | CRN32-1-1 H-G60-A-E-HQQE 3x230/460 60 HZ | 8184 | USD | CN32H | IC | 5710623409931 | 390.2803 | 229.4989
97739414 | CRN15-1 H-GB-A-V-HQQV 56C 60 HZ | 6166 | USD | CN15H | IC | 5710623410647 | 114.6392 | 101.4116
97739415 | CRN32-1 H-G60-A-E-HQQE 3x230/460 60 HZ | 8184 | USD | CN32H | IC | 5710623409948 | 390.2803 | 229.4989
97739416 | CRN15-2 H-GB-A-V-HQQV 182/184TC 60 HZ | 6385 | USD | CN15H | IC | 5710623410654 | 134.4806 | 119.0484
97739417 | CRN32-2-2 H-G60-A-E-HQQE 3x230/460 60 HZ | 11883 | USD | CN32H | IC | 5710623409955 | 415.4128 | 254.6313
97739418 | CRN32-2-1 H-G60-A-E-HQQE 3x230/460 60 HZ | 11883 | USD | CN32H | IC | 5710623409962 | 415.4128 | 254.6313
97739419 | CRN15-3 H-GB-A-V-HQQV 213/215TC 60 HZ | 6649 | USD | CN15H | IC | 5710623410661 | 145.5036 | 125.6622
97739421 | CRN15-4 H-GB-A-V-HQQV 213/215TC 60 HZ | 6924 | USD | CN15H | IC | 5710623410678 | 149.9128 | 130.0714
97739424 | CRN15-5 H-GB-A-V-HQQV 213/215TC 60 HZ | 7244 | USD | CN15H | IC | 5710623410685 | 152.1174 | 132.276
97739426 | CRN15-6 H-GB-A-V-HQQV 254/256TC 60 HZ | 7627 | USD | CN15H | IC | 5710623410692 | 158.7312 | 138.8898
97739428 | CRN15-7 H-GB-A-V-HQQV 254/256TC 60 HZ | 8156 | USD | CN15H | IC | 5710623410708 | 262.3474 | 143.299
97739430 | CRN15-8 H-GB-A-V-HQQV 254/256TC 60 HZ | 8970 | USD | CN15H | IC | 5710623410715 | 271.1658 | 152.1174
97739432 | CRN15-9 H-GB-A-V-HQQV 254/256TC 60 HZ | 9784 | USD | CN15H | IC | 5710623410722 | 275.575 | 154.322
97739433 | CRN15-10 H-GB-A-V-HQQV 254/256TC 60 HZ | 10599 | USD | CN15H | IC | 5710623410739 | 279.9842 | 158.7312
97739434 | CRN15-12 H-GB-A-V-HQQV 284/286TC 60 HZ | 11973 | USD | CN15H | IC | 5710623410746 | 282.1888 | 165.345
97739446 | CRN32-1-1 H-G60-A-V-HQQV 3x230/460 60 HZ | 8308 | USD | CN32H | IC | 5710623415109 | 390.2803 | 229.4989
97739447 | CRN32-1 H-G60-A-V-HQQV 3x230/460 60 HZ | 8308 | USD | CN32H | IC | 5710623415116 | 390.2803 | 229.4989
97739448 | CRN32-2-2 H-G60-A-V-HQQV 3x230/460 60 HZ | 12007 | USD | CN32H | IC | 5710623415123 | 415.4128 | 254.6313
97739449 | CRN32-2-1 H-G60-A-V-HQQV 3x230/460 60 HZ | 12007 | USD | CN32H | IC | 5710623415130 | 415.4128 | 254.6313
97739457 | CRI5-5 A-CA-A-E-HQQE 3x230/460 60HZ | 3473 | USD | CRI05 | IA | 5710623416755 | 75.3356 | 64.3346
97739627 | Spare/SLEEVE,KP,XV,LKG,RH,SS316 | 741 | USD | PASE1 | SB | 5710623418827 | 3.3069 | 1.5212
97739630 | Spare/SLEEVE,KP,XV,LKG,LH,SS316 | 786 | USD | PASE1 | SB | 5710623418858 | 3.3069 | 1.5212
97739700 | Kit, Wear ring D224x15 1.4408 M5x10 | 880 | USD | NBKIT | SB | 5710623419558 | 2.1274 | 1.3911
97739717 | Kit, Wear ring D224x15 1.4517 M5x10 | 1169 | USD | NBKIT | SB | 5710623419572 | 2.1274 | 1.3911
97739719 | Kit, Wear ring D224x15 1.4408/PTFE M5x10 | 2381 | USD | NBKIT | SB | 5710623419596 | 1.7438 | 1.0075
97739720 | Kit, Wear ring D224x15 1.4517/PTFE M5x10 | 2673 | USD | NBKIT | SB | 5710623419602 | 1.7438 | 1.0075
97739723 | Kit, Flange ISO/DIN PN10 DN200 | 1405 | USD | NBKIT | SB | 5710623420431 | 26.83 | 24.1316
97739724 | Kit,Flange loose DN200 ISO/DIN PN25 | 1163 | USD | NBKIT | SB | 5710623420455 | 24.8458 | 22.1474
97739926 | CRN20-1 H-GA-A-E-HQQE 182/184TC 60 HZ | 5712 | USD | CN20H | IC | 5710623430812 | 125.6622 | 112.4346
97739927 | CRN20-2 H-GA-A-E-HQQE 182/184TC 60 HZ | 6168 | USD | CN20H | IC | 5710623430829 | 127.8668 | 112.4346
97739928 | CRN20-3 H-GA-A-E-HQQE 213/215TC 60 HZ | 6722 | USD | CN20H | IC | 5710623430836 | 138.8898 | 119.0484
97739929 | CRN20-4 H-GA-A-E-HQQE 213/215TC 60 HZ | 7579 | USD | CN20H | IC | 5710623430843 | 143.299 | 123.4576
97739930 | CRN20-5 H-GA-A-E-HQQE 254/256TC 60 HZ | 8439 | USD | CN20H | IC | 5710623430850 | 147.7082 | 127.8668
97739941 | CRN20-6 H-GA-A-E-HQQE 254/256TC 60 HZ | 9197 | USD | CN20H | IC | 5710623430867 | 152.1174 | 132.276
97739942 | CRN20-7 H-GA-A-E-HQQE 254/256TC 60 HZ | 10099 | USD | CN20H | IC | 5710623430874 | 255.7336 | 134.4806
97739943 | CRN20-8 H-GA-A-E-HQQE 254/256TC 60 HZ | 11349 | USD | CN20H | IC | 5710623430881 | 262.3474 | 143.299
97739944 | CRN20-10 H-GA-A-E-HQQE 284/286TC 60 HZ | 13754 | USD | CN20H | IC | 5710623430898 | 268.9612 | 147.7082
97739946 | CRN32-6-2 H-G05-A-V-HQQV 284/286TC 60 HZ | 19924 | USD | CN32H | IC | 5710623433028 | 334.9449 | 174.1634
97739948 | CRN32-6 H-G05-A-V-HQQV 284/286TC 60 HZ | 19924 | USD | CN32H | IC | 5710623433035 | 334.9449 | 174.1634
97739949 | CRN32-7-2 H-G05-A-V-HQQV 284/286TC 60 HZ | 21380 | USD | CN32H | IC | 5710623433042 | 341.7791 | 180.9977
97739950 | CRN32-7 H-G05-A-V-HQQV 284/286TC 60 HZ | 21380 | USD | CN32H | IC | 5710623433059 | 341.7791 | 180.9977
97739951 | CRN32-8-2 H-G05-A-V-HQQV 284/286TC 60 HZ | 22409 | USD | CN32H | IC | 5710623433066 | 354.5658 | 193.7843
97739953 | CRN45-1-1 H-GB-A-E-HQQE 213/215TC 60 HZ | 7905 | USD | CN45H | IC | 5710623436074 | 181.7031 | 82.2316
97739954 | CRN45-1 H-GB-A-E-HQQE 213/215TC 60 HZ | 7905 | USD | CN45H | IC | 5710623436081 | 181.7031 | 82.2316
97739955 | CRN45-2-2 H-GB-A-E-HQQE 254/256TC 60 HZ | 12792 | USD | CN45H | IC | 5710623436098 | 189.6397 | 90.1681
97739956 | CRN45-2-1 H-GB-A-E-HQQE 254/256TC 60 HZ | 12792 | USD | CN45H | IC | 5710623436104 | 189.6397 | 90.1681
97739957 | CRN45-2 H-GB-A-E-HQQE 254/256TC 60 HZ | 12792 | USD | CN45H | IC | 5710623436111 | 189.6397 | 90.1681
97739958 | CRN45-3-2 H-GB-A-E-HQQE 254/256TC 60 HZ | 19821 | USD | CN45H | IC | 5710623436128 | 217.572 | 98.7661
97739959 | CRN45-3-1 H-GB-A-E-HQQE 284/286TC 60 HZ | 19821 | USD | CN45H | IC | 5710623436135 | 215.8083 | 97.0024
97739960 | CRN45-3 H-GB-A-E-HQQE 284/286TC 60 HZ | 19821 | USD | CN45H | IC | 5710623436142 | 215.8083 | 97.0024
97739961 | CRN45-4-2 H-GB-A-E-HQQE 284/286TC 60 HZ | 22352 | USD | CN45H | IC | 5710623436159 | 292.9252 | 105.1594
97739962 | CRN45-4-1 H-GB-A-E-HQQE 284/286TC 60 HZ | 22352 | USD | CN45H | IC | 5710623436166 | 292.9252 | 105.1594
97739963 | CRN45-4 H-GB-A-E-HQQE 284/286TC 60 HZ | 22352 | USD | CN45H | IC | 5710623436173 | 292.9252 | 105.1594
97739964 | CRN45-5-2 H-GB-A-E-HQQE 324/326TSC 60 HZ | 24931 | USD | CN45H | IC | 5710623436180 | 308.2472 | 208.7756
97739965 | CRN45-5-1 H-GB-A-E-HQQE 324/326TSC 60 HZ | 24931 | USD | CN45H | IC | 5710623436197 | 308.2472 | 208.7756
97739966 | CRN32-9-2 H-G05-A-V-HQQV 324/326TSC 60 H | 23730 | USD | CN32H | IC | 5710623434889 | 376.3914 | 215.6099
97739967 | CRN45-5 H-GB-A-E-HQQE 324/326TSC 60 HZ | 24931 | USD | CN45H | IC | 5710623436203 | 308.2472 | 208.7756
97739968 | CRN32-9 H-G05-A-V-HQQV 324/326TSC 60 HZ | 23730 | USD | CN32H | IC | 5710623434896 | 376.3914 | 215.6099
97739969 | CRN32-10-2 BH-G05-A-V-HQQV 324/326TSC 60 | 25783 | USD | CN32H | IC | 5710623434902 | 383.6665 | 222.8851
97739970 | CRN45-6-2 H-GB-A-E-HQQE 324/326TSC 60 HZ | 26617 | USD | CN45H | IC | 5710623436210 | 323.2385 | 223.7669
97739981 | CRN32-10 H-G05-A-V-HQQV 324/326TSC 60 HZ | 25783 | USD | CN32H | IC | 5710623434919 | 383.6665 | 222.8851
97739982 | CRN32-11-2 H-G05-A-V-HQQV 324/326TSC 60 | 27191 | USD | CN32H | IC | 5710623434926 | 391.3826 | 230.6012
97739983 | CRN45-6 H-GB-A-E-HQQE 324/326TSC 60 HZ | 26617 | USD | CN45H | IC | 5710623436227 | 323.2385 | 223.7669
97739986 | CRN45-7-2 H-GB-A-E-HQQE 324/326TSC 60 HZ | 29318 | USD | CN45H | IC | 5710623436241 | 351.8321 | 233.0262
97739987 | CRN45-7 H-GB-A-E-HQQE 324/326TSC 60 HZ | 29318 | USD | CN45H | IC | 5710623436258 | 351.8321 | 233.0262
97739988 | CRN45-8-1 H-GB-A-E-HQQE 324/326TSC 60 HZ | 31341 | USD | CN45H | IC | 5710623436265 | 361.3119 | 242.506
97739989 | CRN45-1-1 H-GB-A-V-HQQV 213/215TC 60 HZ | 8029 | USD | CN45H | IC | 5710623441672 | 181.7031 | 82.2316
97739991 | CRN45-1 H-GB-A-V-HQQV 213/215TC 60 HZ | 8029 | USD | CN45H | IC | 5710623441689 | 181.7031 | 82.2316
97739992 | CRN45-2-2 H-GB-A-V-HQQV 254/256TC 60 HZ | 12915 | USD | CN45H | IC | 5710623441696 | 189.6397 | 90.1681
97739995 | CRN45-2-1 H-GB-A-V-HQQV 254/256TC 60 HZ | 12915 | USD | CN45H | IC | 5710623441702 | 189.6397 | 90.1681
97739996 | CRN45-2 H-GB-A-V-HQQV 254/256TC 60 HZ | 12915 | USD | CN45H | IC | 5710623441719 | 189.6397 | 90.1681
97739997 | CRN45-3-2 H-GB-A-V-HQQV 254/256TC 60 HZ | 19945 | USD | CN45H | IC | 5710623441726 | 217.572 | 98.7661
97739998 | CRN45-3-1 H-GB-A-V-HQQV 284/286TC 60 HZ | 19945 | USD | CN45H | IC | 5710623441733 | 215.8083 | 97.0024
97739999 | CRN45-3 H-GB-A-V-HQQV 284/286TC 60 HZ | 19945 | USD | CN45H | IC | 5710623441740 | 215.8083 | 97.0024
97740000 | CRN45-4-2 H-GB-A-V-HQQV 284/286TC 60 HZ | 22476 | USD | CN45H | IC | 5710623441757 | 292.9252 | 105.1594
97740011 | CRN45-4-1 H-GB-A-V-HQQV 284/286TC 60 HZ | 22476 | USD | CN45H | IC | 5710623441764 | 292.9252 | 105.1594
97740013 | CRN45-4 H-GB-A-V-HQQV 284/286TC 60 HZ | 22476 | USD | CN45H | IC | 5710623441771 | 292.9252 | 105.1594
97740019 | CRN32-1-1 H-G22-A-E-HQQE 182/184TC 60 HZ | 5846 | USD | CN32H | IC | 5710623440408 | 242.7706 | 143.299
97740020 | CRN32-1 H-G22-A-E-HQQE 182/184TC 60 HZ | 5846 | USD | CN32H | IC | 5710623440415 | 242.7706 | 143.299
97740021 | CRN32-2-2 H-G22-A-E-HQQE 213/215TC 60 HZ | 8774 | USD | CN32H | IC | 5710623440422 | 249.1639 | 149.6923
97740023 | CRN45-5-2 H-GB-A-V-HQQV 324/326TSC 60 HZ | 25055 | USD | CN45H | IC | 5710623441801 | 308.2472 | 208.7756
97740024 | CRN32-2-1 H-G22-A-E-HQQE 213/215TC 60 HZ | 8774 | USD | CN32H | IC | 5710623440439 | 249.1639 | 149.6923
97740025 | CRN45-5-1 H-GB-A-V-HQQV 324/326TSC 60 HZ | 25055 | USD | CN45H | IC | 5710623441818 | 308.2472 | 208.7756
97740026 | CRN45-5 H-GB-A-V-HQQV 324/326TSC 60 HZ | 25055 | USD | CN45H | IC | 5710623441825 | 308.2472 | 208.7756
97740027 | CRN32-2 H-G22-A-E-HQQE 213/215TC 60 HZ | 8774 | USD | CN32H | IC | 5710623440446 | 249.1639 | 149.6923
97740028 | CRN32-3-2 H-G22-A-E-HQQE 213/215TC 60 HZ | 11834 | USD | CN32H | IC | 5710623440453 | 255.9982 | 156.5266
97740029 | CRN45-6-2 H-GB-A-V-HQQV 324/326TSC 60 HZ | 26741 | USD | CN45H | IC | 5710623441832 | 323.2385 | 223.7669
97740030 | CRN45-6 H-GB-A-V-HQQV 324/326TSC 60 HZ | 26741 | USD | CN45H | IC | 5710623441849 | 323.2385 | 223.7669
97740052 | CRN45-7-2 H-GB-A-V-HQQV 324/326TSC 60 HZ | 29442 | USD | CN45H | IC | 5710623441856 | 351.8321 | 233.0262
97740053 | CRN45-7 H-GB-A-V-HQQV 324/326TSC 60 HZ | 29442 | USD | CN45H | IC | 5710623441863 | 351.8321 | 233.0262
97740054 | CRN45-8-1 H-GB-A-V-HQQV 324/326TSC 60 HZ | 31464 | USD | CN45H | IC | 5710623441870 | 361.3119 | 242.506
97740056 | CRN45-1-1 H-GC-A-E-HQQE 213/215TC 60 HZ | 7960 | USD | CN45H | IC | 5710623446981 | 181.7031 | 82.2316
97740058 | CRN45-1 H-GC-A-E-HQQE 213/215TC 60 HZ | 7960 | USD | CN45H | IC | 5710623446998 | 181.7031 | 82.2316
97740059 | CRN45-2-2 H-GC-A-E-HQQE 254/256TC 60 HZ | 12845 | USD | CN45H | IC | 5710623447001 | 189.6397 | 90.1681
97740061 | CRN45-2-1 H-GC-A-E-HQQE 254/256TC 60 HZ | 12845 | USD | CN45H | IC | 5710623447018 | 189.6397 | 90.1681
97740062 | CRN45-2 H-GC-A-E-HQQE 254/256TC 60 HZ | 12845 | USD | CN45H | IC | 5710623447025 | 189.6397 | 90.1681
97740063 | CRN45-3-2 H-GC-A-E-HQQE 254/256TC 60 HZ | 19876 | USD | CN45H | IC | 5710623447032 | 217.572 | 98.7661
97740064 | CRN45-3-1 H-GC-A-E-HQQE 284/286TC 60 HZ | 19876 | USD | CN45H | IC | 5710623447049 | 215.8083 | 97.0024
97740065 | CRN45-3 H-GC-A-E-HQQE 284/286TC 60 HZ | 19876 | USD | CN45H | IC | 5710623447056 | 215.8083 | 97.0024
97740066 | CRN45-4-2 H-GC-A-E-HQQE 284/286TC 60 HZ | 22406 | USD | CN45H | IC | 5710623447063 | 292.9252 | 105.1594
97740067 | CRN45-4-1 H-GC-A-E-HQQE 284/286TC 60 HZ | 22406 | USD | CN45H | IC | 5710623447070 | 292.9252 | 105.1594
97740068 | CRN45-4 H-GC-A-E-HQQE 284/286TC 60 HZ | 22406 | USD | CN45H | IC | 5710623447087 | 292.9252 | 105.1594
97740069 | CRN20-1 H-GA-A-V-HQQV 182/184TC 60 HZ | 5809 | USD | CN20H | IC | 5710623445571 | 125.6622 | 112.4346
97740070 | CRN45-5-2 H-GC-A-E-HQQE 324/326TSC 60 HZ | 24986 | USD | CN45H | IC | 5710623447094 | 308.0267 | 208.5552
97740071 | CRN20-2 H-GA-A-V-HQQV 182/184TC 60 HZ | 6264 | USD | CN20H | IC | 5710623445588 | 127.8668 | 112.4346
97740072 | CRN20-3 H-GA-A-V-HQQV 213/215TC 60 HZ | 6819 | USD | CN20H | IC | 5710623445595 | 138.8898 | 119.0484
97740073 | CRN45-5-1 H-GC-A-E-HQQE 324/326TSC 60 HZ | 24986 | USD | CN45H | IC | 5710623447100 | 308.0267 | 208.5552
97740074 | CRN20-4 H-GA-A-V-HQQV 213/215TC 60 HZ | 7676 | USD | CN20H | IC | 5710623445601 | 143.299 | 123.4576
97740075 | CRN20-5 H-GA-A-V-HQQV 254/256TC 60 HZ | 8536 | USD | CN20H | IC | 5710623445618 | 147.7082 | 127.8668
97740076 | CRN45-5 H-GC-A-E-HQQE 324/326TSC 60 HZ | 24986 | USD | CN45H | IC | 5710623447117 | 308.0267 | 208.5552
97740077 | CRN20-6 H-GA-A-V-HQQV 254/256TC 60 HZ | 9294 | USD | CN20H | IC | 5710623445625 | 152.1174 | 132.276
97740078 | CRN45-6-2 H-GC-A-E-HQQE 324/326TSC 60 HZ | 26671 | USD | CN45H | IC | 5710623447124 | 323.018 | 223.5464
97740079 | CRN20-7 H-GA-A-V-HQQV 254/256TC 60 HZ | 10196 | USD | CN20H | IC | 5710623445632 | 255.7336 | 134.4806
97740081 | CRN20-8 H-GA-A-V-HQQV 254/256TC 60 HZ | 11445 | USD | CN20H | IC | 5710623445649 | 262.3474 | 143.299
97740082 | CRN45-6 H-GC-A-E-HQQE 324/326TSC 60 HZ | 26671 | USD | CN45H | IC | 5710623447131 | 323.018 | 223.5464
97740083 | CRN20-10 H-GA-A-V-HQQV 284/286TC 60 HZ | 13850 | USD | CN20H | IC | 5710623445656 | 268.9612 | 147.7082
97740084 | CRN45-7-2 H-GC-A-E-HQQE 324/326TSC 60 HZ | 29371 | USD | CN45H | IC | 5710623447148 | 351.6117 | 232.8058
97740085 | CRN45-7 H-GC-A-E-HQQE 324/326TSC 60 HZ | 29371 | USD | CN45H | IC | 5710623447155 | 351.6117 | 232.8058
97740087 | CRN20-1 H-G05-A-E-HQQE 182/184TC 60 HZ | 5658 | USD | CN20H | IC | 5710623447872 | 279.9842 | 116.8438
97740089 | CRN20-2 H-G05-A-E-HQQE 182/184TC 60 HZ | 6114 | USD | CN20H | IC | 5710623447889 | 282.1888 | 119.0484
97740090 | CRN45-8-1 H-GC-A-E-HQQE 324/326TSC 60 HZ | 31394 | USD | CN45H | IC | 5710623447162 | 361.0914 | 242.2855
97740091 | CRN20-3 H-G05-A-E-HQQE 213/215TC 60 HZ | 6668 | USD | CN20H | IC | 5710623447896 | 288.8026 | 125.6622
97740092 | CRN20-4 H-G05-A-E-HQQE 213/215TC 60 HZ | 7524 | USD | CN20H | IC | 5710623447902 | 291.0072 | 127.8668
97740093 | CRN20-5 H-G05-A-E-HQQE 254/256TC 60 HZ | 8385 | USD | CN20H | IC | 5710623447919 | 297.621 | 134.4806
97740094 | CRN20-6 H-G05-A-E-HQQE 254/256TC 60 HZ | 9143 | USD | CN20H | IC | 5710623447926 | 299.8256 | 136.6852
97740095 | CRN20-7 H-G05-A-E-HQQE 254/256TC 60 HZ | 10046 | USD | CN20H | IC | 5710623447933 | 304.2348 | 141.0944
97740096 | CRN20-8 H-G05-A-E-HQQE 254/256TC 60 HZ | 11294 | USD | CN20H | IC | 5710623447940 | 308.644 | 145.5036
97740097 | CRN20-10 H-G05-A-E-HQQE 284/286TC 60 HZ | 13699 | USD | CN20H | IC | 5710623447957 | 315.2578 | 152.1174
97740100 | CRN45-1-1 H-GC-A-V-HQQV 213/215TC 60 HZ | 8083 | USD | CN45H | IC | 5710623457086 | 181.7031 | 82.2316
97740101 | CRN45-1 H-GC-A-V-HQQV 213/215TC 60 HZ | 8083 | USD | CN45H | IC | 5710623457093 | 181.7031 | 82.2316
97740102 | CRN45-2-2 H-GC-A-V-HQQV 254/256TC 60 HZ | 12969 | USD | CN45H | IC | 5710623457109 | 189.6397 | 90.1681
97740103 | CRN45-2-1 H-GC-A-V-HQQV 254/256TC 60 HZ | 12969 | USD | CN45H | IC | 5710623457123 | 189.6397 | 90.1681
97740104 | CRN45-2 H-GC-A-V-HQQV 254/256TC 60 HZ | 12969 | USD | CN45H | IC | 5710623457147 | 189.6397 | 90.1681
97740105 | CRN32-3 H-G22-A-E-HQQE 254/256TC 60 HZ | 11834 | USD | CN32H | IC | 5710623451343 | 255.7777 | 156.3061
97740106 | CRN45-3-2 H-GC-A-V-HQQV 254/256TC 60 HZ | 20000 | USD | CN45H | IC | 5710623457178 | 217.572 | 98.7661
97740107 | CRN64-3-1 H-GC-A-E-HQQE 324/326TSC 60 HZ | 20939 | USD | CN64H | IC | 5710623453835 | 220.6584 | 101.8525
97740108 | CRN45-3-1 H-GC-A-V-HQQV 284/286TC 60 HZ | 20000 | USD | CN45H | IC | 5710623457185 | 215.8083 | 97.0024
97740109 | CRN45-3 H-GC-A-V-HQQV 284/286TC 60 HZ | 20000 | USD | CN45H | IC | 5710623457192 | 215.8083 | 97.0024
97740110 | CRN64-3 H-GC-A-E-HQQE 324/326TSC 60 HZ | 20939 | USD | CN64H | IC | 5710623453842 | 220.6584 | 101.8525
97740111 | CRN45-4-2 H-GC-A-V-HQQV 284/286TC 60 HZ | 22529 | USD | CN45H | IC | 5710623457208 | 292.9252 | 105.1594
97740112 | CRN64-4-2 H-GC-A-E-HQQE 324/326TSC 60 HZ | 24596 | USD | CN64H | IC | 5710623453859 | 311.3336 | 211.8621
97740113 | CRN45-4-1 H-GC-A-V-HQQV 284/286TC 60 HZ | 22529 | USD | CN45H | IC | 5710623457215 | 292.9252 | 105.1594
97740114 | CRN64-3-1 H-GC-A-V-HQQV 324/326TSC 60 HZ | 21062 | USD | CN64H | IC | 5710623453866 | 220.6584 | 101.8525
97740115 | CRN45-4 H-GC-A-V-HQQV 284/286TC 60 HZ | 22529 | USD | CN45H | IC | 5710623457222 | 292.9252 | 105.1594
97740116 | CRN32-4-2 H-G22-A-E-HQQE 254/256TC 60 HZ | 13987 | USD | CN32H | IC | 5710623451350 | 262.3915 | 162.9199
97740117 | CRN20-1 H-G05-A-V-HQQV 182/184TC 60 HZ | 5755 | USD | CN20H | IC | 5710623454139 | 279.9842 | 116.8438
97740118 | CRN64-3 H-GC-A-V-HQQV 324/326TSC 60 HZ | 21062 | USD | CN64H | IC | 5710623453873 | 220.6584 | 101.8525
97740119 | CRN32-4 H-G22-A-E-HQQE 254/256TC 60 HZ | 13987 | USD | CN32H | IC | 5710623451367 | 262.3915 | 162.9199
97740120 | CRN45-5-2 H-GC-A-V-HQQV 324/326TSC 60 HZ | 25109 | USD | CN45H | IC | 5710623457239 | 308.0267 | 208.5552
97740121 | CRN20-2 H-G05-A-V-HQQV 182/184TC 60 HZ | 6211 | USD | CN20H | IC | 5710623454146 | 282.1888 | 119.0484
97740122 | CRN64-4-2 H-GC-A-V-HQQV 324/326TSC 60 HZ | 24720 | USD | CN64H | IC | 5710623453880 | 311.3336 | 211.8621
97740123 | CRN32-5-2 H-G22-A-E-HQQE 254/256TC 60 HZ | 17348 | USD | CN32H | IC | 5710623451374 | 269.2258 | 169.7542
97740124 | CRN20-3 H-G05-A-V-HQQV 213/215TC 60 HZ | 6765 | USD | CN20H | IC | 5710623454153 | 288.8026 | 125.6622
97740125 | CRN45-5-1 H-GC-A-V-HQQV 324/326TSC 60 HZ | 25109 | USD | CN45H | IC | 5710623457246 | 308.0267 | 208.5552
97740126 | CRN64-3-1 H-G10-A-E-HQQE 324/326TSC 60 H | 20939 | USD | CN64H | IC | 5710623453897 | 301.6334 | 202.1618
97740127 | CRN20-4 H-G05-A-V-HQQV 213/215TC 60 HZ | 7621 | USD | CN20H | IC | 5710623454160 | 291.0072 | 127.8668
97740128 | CRN32-5 H-G22-A-E-HQQE 254/256TC 60 HZ | 17348 | USD | CN32H | IC | 5710623451381 | 269.2258 | 169.7542
97740129 | CRN45-5 H-GC-A-V-HQQV 324/326TSC 60 HZ | 25109 | USD | CN45H | IC | 5710623457253 | 308.0267 | 208.5552
97740130 | CRN64-3 H-G10-A-E-HQQE 324/326TSC 60 HZ | 20939 | USD | CN64H | IC | 5710623453903 | 301.6334 | 202.1618
97740131 | CRN20-5 H-G05-A-V-HQQV 254/256TC 60 HZ | 8482 | USD | CN20H | IC | 5710623454177 | 297.621 | 134.4806
97740132 | CRN64-4-2 H-G10-A-E-HQQE 324/326TSC 60 H | 24596 | USD | CN64H | IC | 5710623453910 | 315.5224 | 216.0508
97740133 | CRN45-6-2 H-GC-A-V-HQQV 324/326TSC 60 HZ | 26794 | USD | CN45H | IC | 5710623457260 | 323.018 | 223.5464
97740134 | CRN32-6-2 H-G22-A-E-HQQE 284/286TC 60 HZ | 19909 | USD | CN32H | IC | 5710623458274 | 275.8396 | 176.368
97740135 | CRN64-3-1 H-G10-A-V-HQQV 324/326TSC 60 H | 21062 | USD | CN64H | IC | 5710623453927 | 301.6334 | 202.1618
97740136 | CRN20-6 H-G05-A-V-HQQV 254/256TC 60 HZ | 9240 | USD | CN20H | IC | 5710623454184 | 299.8256 | 136.6852
97740137 | CRN45-6 H-GC-A-V-HQQV 324/326TSC 60 HZ | 26794 | USD | CN45H | IC | 5710623457277 | 323.018 | 223.5464
97740138 | CRN20-7 H-G05-A-V-HQQV 254/256TC 60 HZ | 10142 | USD | CN20H | IC | 5710623454191 | 304.2348 | 141.0944
97740139 | CRN64-3 H-G10-A-V-HQQV 324/326TSC 60 HZ | 21062 | USD | CN64H | IC | 5710623453934 | 301.6334 | 202.1618
97740140 | CRN45-7-2 H-GC-A-V-HQQV 324/326TSC 60 HZ | 29495 | USD | CN45H | IC | 5710623457284 | 351.6117 | 232.8058
97740141 | CRN64-4-2 H-G10-A-V-HQQV 324/326TSC 60 H | 24720 | USD | CN64H | IC | 5710623453941 | 315.5224 | 216.0508
97740142 | CRN20-8 H-G05-A-V-HQQV 254/256TC 60 HZ | 11391 | USD | CN20H | IC | 5710623454207 | 308.644 | 145.5036
97740143 | CRN20-10 H-G05-A-V-HQQV 284/286TC 60 HZ | 13796 | USD | CN20H | IC | 5710623454214 | 315.2578 | 152.1174
97740144 | CRN45-7 H-GC-A-V-HQQV 324/326TSC 60 HZ | 29495 | USD | CN45H | IC | 5710623457291 | 351.6117 | 232.8058
97740145 | CRN20-1 H-G22-A-E-HQQE 182/184TC 60 HZ | 5821 | USD | CN20H | IC | 5710623455815 | 220.46 | 119.0484
97740146 | CRN20-2 H-G22-A-E-HQQE 182/184TC 60 HZ | 6276 | USD | CN20H | IC | 5710623455822 | 222.6646 | 121.253
97740147 | CRN20-3 H-G22-A-E-HQQE 213/215TC 60 HZ | 6830 | USD | CN20H | IC | 5710623455839 | 229.2784 | 127.8668
97740148 | CRN20-4 H-G22-A-E-HQQE 213/215TC 60 HZ | 7687 | USD | CN20H | IC | 5710623455846 | 231.483 | 130.0714
97740149 | CRN64-3-1 H-G20-A-E-HQQE 324/326TSC 60 H | 20884 | USD | CN64H | IC | 5710623458014 | 362.7228 | 201.9414
97740150 | CRN20-5 H-G22-A-E-HQQE 254/256TC 60 HZ | 8547 | USD | CN20H | IC | 5710623455853 | 238.0968 | 136.6852
97740151 | CRN64-3 H-G20-A-E-HQQE 324/326TSC 60 HZ | 20884 | USD | CN64H | IC | 5710623458021 | 362.7228 | 201.9414
97740152 | CRN64-4-2 H-G20-A-E-HQQE 324/326TSC 60 H | 24543 | USD | CN64H | IC | 5710623458038 | 377.9346 | 217.1531
97740153 | CRN20-6 H-G22-A-E-HQQE 254/256TC 60 HZ | 9305 | USD | CN20H | IC | 5710623455860 | 240.3014 | 138.8898
97740155 | CRN64-3-1 H-G20-A-V-HQQV 324/326TSC 60 H | 21008 | USD | CN64H | IC | 5710623458045 | 362.7228 | 201.9414
97740156 | CRN20-7 H-G22-A-E-HQQE 254/256TC 60 HZ | 10207 | USD | CN20H | IC | 5710623455877 | 264.552 | 143.299
97740157 | CRN20-8 H-G22-A-E-HQQE 254/256TC 60 HZ | 11456 | USD | CN20H | IC | 5710623455884 | 266.7566 | 147.7082
97740158 | CRN64-3 H-G20-A-V-HQQV 324/326TSC 60 HZ | 21008 | USD | CN64H | IC | 5710623458052 | 362.7228 | 201.9414
97740159 | CRN20-10 H-G22-A-E-HQQE 284/286TC 60 HZ | 13861 | USD | CN20H | IC | 5710623455891 | 273.3704 | 152.1174
97740160 | CRN64-4-2 H-G20-A-V-HQQV 324/326TSC 60 H | 24666 | USD | CN64H | IC | 5710623458069 | 377.9346 | 217.1531
97740161 | CRN64-3-1 H-G30-A-E-HQQE 324/326TSC 60 H | 20939 | USD | CN64H | IC | 5710623458076 | 392.1322 | 204.3664
97740162 | CRN64-3 H-G30-A-E-HQQE 324/326TSC 60 HZ | 20939 | USD | CN64H | IC | 5710623458083 | 392.1322 | 204.3664
97740163 | CRN64-4-2 H-G30-A-E-HQQE 324/326TSC 60 H | 24596 | USD | CN64H | IC | 5710623458090 | 406.0212 | 218.2554
97740164 | CRN45-8-1 H-GC-A-V-HQQV 324/326TSC 60 HZ | 31518 | USD | CN45H | IC | 5710623457307 | 361.0914 | 242.2855
97740165 | CRN64-3-1 H-G30-A-V-HQQV 324/326TSC 60 H | 21062 | USD | CN64H | IC | 5710623458106 | 392.1322 | 204.3664
97740166 | CRN32-6 H-G22-A-E-HQQE 284/286TC 60 HZ | 19909 | USD | CN32H | IC | 5710623458281 | 275.8396 | 176.368
97740167 | CRN64-3 H-G30-A-V-HQQV 324/326TSC 60 HZ | 21062 | USD | CN64H | IC | 5710623458113 | 392.1322 | 204.3664
97740168 | CRN32-7-2 H-G22-A-E-HQQE 284/286TC 60 HZ | 21364 | USD | CN32H | IC | 5710623458298 | 282.6738 | 183.2023
97740169 | CRN32-7 H-G22-A-E-HQQE 284/286TC 60 HZ | 21364 | USD | CN32H | IC | 5710623458304 | 282.6738 | 183.2023
97740170 | CRN64-4-2 H-G30-A-V-HQQV 324/326TSC 60 H | 24720 | USD | CN64H | IC | 5710623458120 | 406.0212 | 218.2554
97740171 | CRN32-8-2 H-G22-A-E-HQQE 284/286TC 60 HZ | 22393 | USD | CN32H | IC | 5710623458311 | 314.7948 | 195.9889
97740175 | CRN64-3-1 H-G50-A-E-HQQE 324/326TSC 60 H | 20884 | USD | CN64H | IC | 5710623460017 | 361.4001 | 200.6186
97740176 | CRN32-9-2 H-G22-A-E-HQQE 324/326TSC 60 H | 23715 | USD | CN32H | IC | 5710623460550 | 336.6204 | 217.8145
97740177 | CRN64-3 H-G50-A-E-HQQE 324/326TSC 60 HZ | 20884 | USD | CN64H | IC | 5710623460024 | 361.4001 | 200.6186
97740178 | CRN64-4-2 H-G50-A-E-HQQE 324/326TSC 60 H | 24543 | USD | CN64H | IC | 5710623460031 | 376.6118 | 215.8303
97740179 | CRN64-3-1 H-G50-A-V-HQQV 324/326TSC 60 H | 21008 | USD | CN64H | IC | 5710623460048 | 361.4001 | 200.6186
97740180 | CRN64-3 H-G50-A-V-HQQV 324/326TSC 60 HZ | 21008 | USD | CN64H | IC | 5710623460055 | 361.4001 | 200.6186
97740181 | CRN64-4-2 H-G50-A-V-HQQV 324/326TSC 60 H | 24666 | USD | CN64H | IC | 5710623460062 | 376.6118 | 215.8303
97740182 | CRN64-3-1 H-G60-A-E-HQQE 324/326TSC 60 H | 20939 | USD | CN64H | IC | 5710623460079 | 363.6047 | 202.8232
97740183 | CRN64-3 H-G60-A-E-HQQE 324/326TSC 60 HZ | 20939 | USD | CN64H | IC | 5710623460086 | 363.6047 | 202.8232
97740184 | CRN64-4-2 H-G60-A-E-HQQE 324/326TSC 60 H | 24596 | USD | CN64H | IC | 5710623460093 | 377.4937 | 216.7122
97740185 | CRN64-3-1 H-G60-A-V-HQQV 324/326TSC 60 H | 21062 | USD | CN64H | IC | 5710623460109 | 363.6047 | 202.8232
97740186 | CRN64-3 H-G60-A-V-HQQV 324/326TSC 60 HZ | 21062 | USD | CN64H | IC | 5710623460116 | 363.6047 | 202.8232
97740187 | CRN64-4-2 H-G60-A-V-HQQV 324/326TSC 60 H | 24720 | USD | CN64H | IC | 5710623460123 | 377.4937 | 216.7122
97740188 | CRN32-9 H-G22-A-E-HQQE 324/326TSC 60 HZ | 23715 | USD | CN32H | IC | 5710623460567 | 336.6204 | 217.8145
97740189 | CRN45-1-1 H-G10-A-E-HQQE 213/215TC 60 HZ | 7960 | USD | CN45H | IC | 5710623467719 | 267.6825 | 168.211
97740207 | CRN64-3-1 H-G44-A-V-HQQV 324/326TSC 60 H | 21386 | USD | CN64H | IC | 5710623478616 | 381.4619 | 220.6805
97740208 | CRN64-3 H-G44-A-V-HQQV 324/326TSC 60 HZ | 21386 | USD | CN64H | IC | 5710623478623 | 381.4619 | 220.6805
97740209 | CRN64-4-2 H-G44-A-V-HQQV 324/326TSC 60 H | 25044 | USD | CN64H | IC | 5710623478630 | 404.3898 | 243.6083
97740212 | CRN45-1 H-G10-A-E-HQQE 213/215TC 60 HZ | 7960 | USD | CN45H | IC | 5710623467726 | 267.6825 | 168.211
97740213 | CRN32-11-2 H-G22-A-E-HQQE 324/326TSC 60 | 27174 | USD | CN32H | IC | 5710623460598 | 351.6117 | 232.8058
97740215 | CRN45-2-2 H-G10-A-E-HQQE 254/256TC 60 HZ | 12845 | USD | CN45H | IC | 5710623467733 | 275.6191 | 176.1475
97740217 | CRN45-2-1 H-G10-A-E-HQQE 254/256TC 60 HZ | 12845 | USD | CN45H | IC | 5710623467740 | 275.6191 | 176.1475
97740218 | CRN32-1-1 H-G22-A-V-HQQV 182/184TC 60 HZ | 5970 | USD | CN32H | IC | 5710623461601 | 242.7706 | 143.299
97740219 | CRN32-1 H-G22-A-V-HQQV 182/184TC 60 HZ | 5970 | USD | CN32H | IC | 5710623461618 | 242.7706 | 143.299
97740221 | CRN32-2-2 H-G22-A-V-HQQV 213/215TC 60 HZ | 8897 | USD | CN32H | IC | 5710623461625 | 249.1639 | 149.6923
97740223 | CRN32-2-1 H-G22-A-V-HQQV 213/215TC 60 HZ | 8897 | USD | CN32H | IC | 5710623461632 | 249.1639 | 149.6923
97740225 | CRN32-2 H-G22-A-V-HQQV 213/215TC 60 HZ | 8897 | USD | CN32H | IC | 5710623461649 | 249.1639 | 149.6923
97740226 | CRN32-3-2 H-G22-A-V-HQQV 213/215TC 60 HZ | 11957 | USD | CN32H | IC | 5710623461656 | 255.9982 | 156.5266
97740227 | CRN45-2 H-G10-A-E-HQQE 254/256TC 60 HZ | 12845 | USD | CN45H | IC | 5710623467757 | 275.6191 | 176.1475
97740230 | CRN20-1 H-G22-A-V-HQQV 182/184TC 60 HZ | 5917 | USD | CN20H | IC | 5710623471228 | 220.46 | 119.0484
97740231 | CRN20-2 H-G22-A-V-HQQV 182/184TC 60 HZ | 6373 | USD | CN20H | IC | 5710623471235 | 222.6646 | 121.253
97740235 | CRN32-3 H-G22-A-V-HQQV 254/256TC 60 HZ | 11957 | USD | CN32H | IC | 5710623463186 | 255.7777 | 156.3061
97740236 | CRN32-4-2 H-G22-A-V-HQQV 254/256TC 60 HZ | 14111 | USD | CN32H | IC | 5710623463193 | 262.3915 | 162.9199
97740238 | CRN45-3-2 H-G10-A-E-HQQE 254/256TC 60 HZ | 19876 | USD | CN45H | IC | 5710623467764 | 284.217 | 184.7455
97740239 | CRN32-4 H-G22-A-V-HQQV 254/256TC 60 HZ | 14111 | USD | CN32H | IC | 5710623463209 | 262.3915 | 162.9199
97740240 | CRN32-5-2 H-G22-A-V-HQQV 254/256TC 60 HZ | 17472 | USD | CN32H | IC | 5710623463216 | 269.2258 | 169.7542
97740241 | CRN32-5 H-G22-A-V-HQQV 254/256TC 60 HZ | 17472 | USD | CN32H | IC | 5710623463223 | 269.2258 | 169.7542
97740242 | CRN45-3-1 H-G10-A-E-HQQE 284/286TC 60 HZ | 19876 | USD | CN45H | IC | 5710623467771 | 282.4534 | 182.9818
97740244 | CRN45-3 H-G10-A-E-HQQE 284/286TC 60 HZ | 19876 | USD | CN45H | IC | 5710623467788 | 282.4534 | 182.9818
97740245 | CRN32-6-2 H-G22-A-V-HQQV 284/286TC 60 HZ | 20032 | USD | CN32H | IC | 5710623464435 | 275.8396 | 176.368
97740246 | CRN32-6 H-G22-A-V-HQQV 284/286TC 60 HZ | 20032 | USD | CN32H | IC | 5710623464442 | 275.8396 | 176.368
97740247 | CRN32-7-2 H-G22-A-V-HQQV 284/286TC 60 HZ | 21488 | USD | CN32H | IC | 5710623464459 | 282.6738 | 183.2023
97740248 | CRN45-4-2 H-G10-A-E-HQQE 284/286TC 60 HZ | 22406 | USD | CN45H | IC | 5710623467795 | 290.6104 | 191.1388
97740249 | CRN32-7 H-G22-A-V-HQQV 284/286TC 60 HZ | 21488 | USD | CN32H | IC | 5710623464466 | 282.6738 | 183.2023
97740250 | CRN32-8-2 H-G22-A-V-HQQV 284/286TC 60 HZ | 22517 | USD | CN32H | IC | 5710623464473 | 314.7948 | 195.9889
97740252 | CRN45-4-1 H-G10-A-E-HQQE 284/286TC 60 HZ | 22406 | USD | CN45H | IC | 5710623467801 | 290.6104 | 191.1388
97740253 | CRN45-4 H-G10-A-E-HQQE 284/286TC 60 HZ | 22406 | USD | CN45H | IC | 5710623467818 | 290.6104 | 191.1388
97740254 | CRN32-9-2 H-G22-A-V-HQQV 324/326TSC 60 H | 23838 | USD | CN32H | IC | 5710623468013 | 336.6204 | 217.8145
97740255 | CRN32-9 H-G22-A-V-HQQV 324/326TSC 60 HZ | 23838 | USD | CN32H | IC | 5710623468037 | 336.6204 | 217.8145
97740256 | CRN32-10-2 H-G22-A-V-HQQV 324/326TSC 60 | 25891 | USD | CN32H | IC | 5710623468068 | 343.8956 | 225.0897
97740257 | CRN45-5-2 H-G10-A-E-HQQE 324/326TSC 60 H | 24986 | USD | CN45H | IC | 5710623467825 | 316.6247 | 217.1531
97740258 | CRN32-10 H-G22-A-V-HQQV 324/326TSC 60 HZ | 25891 | USD | CN32H | IC | 5710623468099 | 343.8956 | 225.0897
97740259 | CRN32-11-2 H-G22-A-V-HQQV 324/326TSC 60 | 27298 | USD | CN32H | IC | 5710623468136 | 351.6117 | 232.8058
97740261 | CRN45-5-1 H-G10-A-E-HQQE 324/326TSC 60 H | 24986 | USD | CN45H | IC | 5710623467832 | 316.6247 | 217.1531
97740262 | CRN45-5 H-G10-A-E-HQQE 324/326TSC 60 HZ | 24986 | USD | CN45H | IC | 5710623467849 | 316.6247 | 217.1531
97740263 | CRN45-6-2 H-G10-A-E-HQQE 324/326TSC 60 H | 26671 | USD | CN45H | IC | 5710623467856 | 331.8364 | 232.3648
97740264 | CRN45-6 H-G10-A-E-HQQE 324/326TSC 60 HZ | 26671 | USD | CN45H | IC | 5710623467863 | 331.8364 | 232.3648
97740265 | CRN64-3-1 H-G70-A-E-HQQE 324/326TSC 60 H | 21154 | USD | CN64H | IC | 5710623468679 | 377.0527 | 216.2713
97740266 | CRN45-7-2 H-G10-A-E-HQQE 324/326TSC 60 H | 29371 | USD | CN45H | IC | 5710623467870 | 360.4301 | 241.6242
97740267 | CRN64-3 H-G70-A-E-HQQE 324/326TSC 60 HZ | 21154 | USD | CN64H | IC | 5710623468686 | 377.0527 | 216.2713
97740268 | CRN45-7 H-G10-A-E-HQQE 324/326TSC 60 HZ | 29371 | USD | CN45H | IC | 5710623467887 | 360.4301 | 241.6242
97740269 | CRN64-4-2 H-G70-A-E-HQQE 324/326TSC 60 H | 24813 | USD | CN64H | IC | 5710623468693 | 396.4532 | 235.6717
97740271 | CRN45-8-1 H-G10-A-E-HQQE 324/326TSC 60 H | 31394 | USD | CN45H | IC | 5710623467894 | 369.9098 | 251.1039
97740272 | CRN64-3-1 H-G70-A-V-HQQV 324/326TSC 60 H | 21278 | USD | CN64H | IC | 5710623468709 | 377.0527 | 216.2713
97740273 | CRN64-3 H-G70-A-V-HQQV 324/326TSC 60 HZ | 21278 | USD | CN64H | IC | 5710623468716 | 377.0527 | 216.2713
97740274 | CRN64-4-2 H-G70-A-V-HQQV 324/326TSC 60 H | 24936 | USD | CN64H | IC | 5710623468723 | 396.4532 | 235.6717
97740275 | CRN64-3-1 H-G40-A-E-HQQE 324/326TSC 60 H | 21154 | USD | CN64H | IC | 5710623468730 | 405.8007 | 218.0349
97740276 | CRN64-3 H-G40-A-E-HQQE 324/326TSC 60 HZ | 21154 | USD | CN64H | IC | 5710623468747 | 405.8007 | 218.0349
97740277 | CRN45-1-1 H-G10-A-V-HQQV 213/215TC 60 HZ | 8083 | USD | CN45H | IC | 5710623478258 | 267.6825 | 168.211
97740278 | CRN64-4-2 H-G40-A-E-HQQE 324/326TSC 60 H | 24813 | USD | CN64H | IC | 5710623468754 | 425.2012 | 237.4354
97740279 | CRN45-1 H-G10-A-V-HQQV 213/215TC 60 HZ | 8083 | USD | CN45H | IC | 5710623478265 | 267.6825 | 168.211
97740280 | CRN45-2-2 H-G10-A-V-HQQV 254/256TC 60 HZ | 12969 | USD | CN45H | IC | 5710623478272 | 275.6191 | 176.1475
97740281 | CRN64-3-1 H-G40-A-V-HQQV 324/326TSC 60 H | 21278 | USD | CN64H | IC | 5710623469065 | 405.8007 | 218.0349
97740282 | CRN45-2-1 H-G10-A-V-HQQV 254/256TC 60 HZ | 12969 | USD | CN45H | IC | 5710623478289 | 275.6191 | 176.1475
97740283 | CRN64-3 H-G40-A-V-HQQV 324/326TSC 60 HZ | 21278 | USD | CN64H | IC | 5710623469072 | 405.8007 | 218.0349
97740284 | CRN64-4-2 H-G40-A-V-HQQV 324/326TSC 60 H | 24936 | USD | CN64H | IC | 5710623469089 | 425.2012 | 237.4354
97740285 | CRN45-2 H-G10-A-V-HQQV 254/256TC 60 HZ | 12969 | USD | CN45H | IC | 5710623478296 | 275.6191 | 176.1475
97740286 | CRN45-3-2 H-G10-A-V-HQQV 254/256TC 60 HZ | 20000 | USD | CN45H | IC | 5710623478302 | 284.217 | 184.7455
97740287 | CRN64-3-1 H-G44-A-E-HQQE 324/326TSC 60 H | 21262 | USD | CN64H | IC | 5710623469447 | 381.4619 | 220.6805
97740289 | CRN64-3 H-G44-A-E-HQQE 324/326TSC 60 HZ | 21262 | USD | CN64H | IC | 5710623469454 | 381.4619 | 220.6805
97740290 | CRN64-4-2 H-G44-A-E-HQQE 324/326TSC 60 H | 24921 | USD | CN64H | IC | 5710623469461 | 404.3898 | 243.6083
97740291 | CRN45-3-1 H-G10-A-V-HQQV 284/286TC 60 HZ | 20000 | USD | CN45H | IC | 5710623478319 | 282.4534 | 182.9818
97740292 | CRN45-3 H-G10-A-V-HQQV 284/286TC 60 HZ | 20000 | USD | CN45H | IC | 5710623478326 | 282.4534 | 182.9818
97740293 | CRN45-4-2 H-G10-A-V-HQQV 284/286TC 60 HZ | 22529 | USD | CN45H | IC | 5710623478333 | 290.6104 | 191.1388
97740294 | CRN45-4-1 H-G10-A-V-HQQV 284/286TC 60 HZ | 22529 | USD | CN45H | IC | 5710623478340 | 290.6104 | 191.1388
97740295 | CRN45-4 H-G10-A-V-HQQV 284/286TC 60 HZ | 22529 | USD | CN45H | IC | 5710623478357 | 290.6104 | 191.1388
97740297 | CRN20-3 H-G22-A-V-HQQV 213/215TC 60 HZ | 6927 | USD | CN20H | IC | 5710623471242 | 229.2784 | 127.8668
97740298 | CRN20-4 H-G22-A-V-HQQV 213/215TC 60 HZ | 7784 | USD | CN20H | IC | 5710623471259 | 231.483 | 130.0714
97740299 | CRN20-5 H-G22-A-V-HQQV 254/256TC 60 HZ | 8644 | USD | CN20H | IC | 5710623471266 | 238.0968 | 136.6852
97740300 | CRN20-6 H-G22-A-V-HQQV 254/256TC 60 HZ | 9402 | USD | CN20H | IC | 5710623471273 | 240.3014 | 138.8898
97740301 | CRN20-7 H-G22-A-V-HQQV 254/256TC 60 HZ | 10304 | USD | CN20H | IC | 5710623471280 | 264.552 | 143.299
97740302 | CRN20-8 H-G22-A-V-HQQV 254/256TC 60 HZ | 11552 | USD | CN20H | IC | 5710623471297 | 266.7566 | 147.7082
97740303 | CRN20-10 H-G22-A-V-HQQV 284/286TC 60 HZ | 13958 | USD | CN20H | IC | 5710623471303 | 273.3704 | 152.1174
97740305 | CRN20-1 H-GB-A-E-HQQE 182/184TC 60 HZ | 5874 | USD | CN20H | IC | 5710623472225 | 132.276 | 119.0484
97740306 | CRN20-2 H-GB-A-E-HQQE 182/184TC 60 HZ | 6329 | USD | CN20H | IC | 5710623472232 | 134.4806 | 119.0484
97740307 | CRN20-3 H-GB-A-E-HQQE 213/215TC 60 HZ | 6883 | USD | CN20H | IC | 5710623472249 | 145.5036 | 125.6622
97740308 | CRN20-4 H-GB-A-E-HQQE 213/215TC 60 HZ | 7740 | USD | CN20H | IC | 5710623472256 | 149.9128 | 130.0714
97740309 | CRN20-5 H-GB-A-E-HQQE 254/256TC 60 HZ | 8602 | USD | CN20H | IC | 5710623472263 | 154.322 | 134.4806
97740310 | CRN20-6 H-GB-A-E-HQQE 254/256TC 60 HZ | 9360 | USD | CN20H | IC | 5710623472270 | 158.7312 | 138.8898
97740311 | CRN20-7 H-GB-A-E-HQQE 254/256TC 60 HZ | 10262 | USD | CN20H | IC | 5710623472287 | 262.3474 | 143.299
97740312 | CRN20-8 H-GB-A-E-HQQE 254/256TC 60 HZ | 11510 | USD | CN20H | IC | 5710623472294 | 271.1658 | 152.1174
97740313 | CRN20-10 H-GB-A-E-HQQE 284/286TC 60 HZ | 13915 | USD | CN20H | IC | 5710623472300 | 277.7796 | 156.5266
97740314 | CRN32-1-1 H-GB-A-E-HQQE 182/184TC 60 HZ | 5901 | USD | CN32H | IC | 5710623472836 | 241.4478 | 141.9762
97740315 | CRN32-1 H-GB-A-E-HQQE 182/184TC 60 HZ | 5901 | USD | CN32H | IC | 5710623472843 | 241.4478 | 141.9762
97740316 | CRN32-2-2 H-GB-A-E-HQQE 213/215TC 60 HZ | 8827 | USD | CN32H | IC | 5710623472850 | 247.8411 | 148.3696
97740317 | CRN32-2-1 H-GB-A-E-HQQE 213/215TC 60 HZ | 8827 | USD | CN32H | IC | 5710623472867 | 247.8411 | 148.3696
97740318 | CRN32-2 H-GB-A-E-HQQE 213/215TC 60 HZ | 8827 | USD | CN32H | IC | 5710623472874 | 247.8411 | 148.3696
97740319 | CRN32-3-2 H-GB-A-E-HQQE 213/215TC 60 HZ | 11888 | USD | CN32H | IC | 5710623472881 | 254.6754 | 155.2038
97740320 | CRN32-3 H-GB-A-E-HQQE 254/256TC 60 HZ | 11888 | USD | CN32H | IC | 5710623473192 | 254.4549 | 154.9834
97740321 | CRN32-4-2 H-GB-A-E-HQQE 254/256TC 60 HZ | 14041 | USD | CN32H | IC | 5710623473208 | 261.0687 | 161.5972
97740322 | CRN32-4 H-GB-A-E-HQQE 254/256TC 60 HZ | 14041 | USD | CN32H | IC | 5710623473215 | 261.0687 | 161.5972
97740323 | CRN32-5-2 H-GB-A-E-HQQE 254/256TC 60 HZ | 17403 | USD | CN32H | IC | 5710623473222 | 267.903 | 168.4314
97740324 | CRN32-5 H-GB-A-E-HQQE 254/256TC 60 HZ | 17403 | USD | CN32H | IC | 5710623473239 | 267.903 | 168.4314
97740325 | CRN32-6-2 H-GB-A-E-HQQE 284/286TC 60 HZ | 19962 | USD | CN32H | IC | 5710623473376 | 277.8237 | 178.3521
97740328 | CRN32-6 H-GB-A-E-HQQE 284/286TC 60 HZ | 19962 | USD | CN32H | IC | 5710623473383 | 277.8237 | 178.3521
97740331 | CRN32-7-2 H-GB-A-E-HQQE 284/286TC 60 HZ | 21419 | USD | CN32H | IC | 5710623473390 | 284.658 | 185.1864
97740332 | CRN20-1 H-GB-A-V-HQQV 182/184TC 60 HZ | 5971 | USD | CN20H | IC | 5710623474472 | 132.276 | 119.0484
97740333 | CRN20-2 H-GB-A-V-HQQV 182/184TC 60 HZ | 6426 | USD | CN20H | IC | 5710623474489 | 134.4806 | 119.0484
97740334 | CRN32-7 H-GB-A-E-HQQE 284/286TC 60 HZ | 21419 | USD | CN32H | IC | 5710623473949 | 284.658 | 185.1864
97740335 | CRN20-3 H-GB-A-V-HQQV 213/215TC 60 HZ | 6980 | USD | CN20H | IC | 5710623474496 | 145.5036 | 125.6622
97740336 | CRN32-8-2 H-GB-A-E-HQQE 284/286TC 60 HZ | 22447 | USD | CN32H | IC | 5710623473956 | 316.779 | 197.9731
97740337 | CRN20-4 H-GB-A-V-HQQV 213/215TC 60 HZ | 7837 | USD | CN20H | IC | 5710623474502 | 149.9128 | 130.0714
97740338 | CRN20-5 H-GB-A-V-HQQV 254/256TC 60 HZ | 8698 | USD | CN20H | IC | 5710623474519 | 154.322 | 134.4806
97740340 | CRN20-6 H-GB-A-V-HQQV 254/256TC 60 HZ | 9456 | USD | CN20H | IC | 5710623474526 | 158.7312 | 138.8898
97740341 | CRN20-7 H-GB-A-V-HQQV 254/256TC 60 HZ | 10359 | USD | CN20H | IC | 5710623474533 | 262.3474 | 143.299
97740342 | CRN20-8 H-GB-A-V-HQQV 254/256TC 60 HZ | 11607 | USD | CN20H | IC | 5710623474540 | 271.1658 | 152.1174
97740343 | CRN20-10 H-GB-A-V-HQQV 284/286TC 60 HZ | 14008 | USD | CN20H | IC | 5710623474557 | 277.7796 | 156.5266
97740344 | CRN32-9-2 H-GB-A-E-HQQE 324/326TSC 60 HZ | 23769 | USD | CN32H | IC | 5710623474854 | 338.6045 | 219.7986
97740346 | CRN32-9 H-GB-A-E-HQQE 324/326TSC 60 HZ | 23769 | USD | CN32H | IC | 5710623474861 | 338.6045 | 219.7986
97740348 | CRN32-10 H-GB-A-E-HQQE 324/326TSC 60 HZ | 25821 | USD | CN32H | IC | 5710623474885 | 345.8797 | 227.0738
97740349 | CRN32-11-2 H-GB-A-E-HQQE 324/326TSC 60 H | 27229 | USD | CN32H | IC | 5710623474892 | 353.5958 | 234.7899
97740350 | CRN32-1-1 H-GB-A-V-HQQV 182/184TC 60 HZ | 6024 | USD | CN32H | IC | 5710623475332 | 241.4478 | 141.9762
97740351 | CRN32-1 H-GB-A-V-HQQV 182/184TC 60 HZ | 6024 | USD | CN32H | IC | 5710623475349 | 241.4478 | 141.9762
97740352 | CRN32-2-2 H-GB-A-V-HQQV 213/215TC 60 HZ | 8951 | USD | CN32H | IC | 5710623475356 | 247.8411 | 148.3696
97740354 | CRN32-2-1 H-GB-A-V-HQQV 213/215TC 60 HZ | 8951 | USD | CN32H | IC | 5710623475363 | 247.8411 | 148.3696
97740355 | CRN32-2 H-GB-A-V-HQQV 213/215TC 60 HZ | 8951 | USD | CN32H | IC | 5710623475370 | 247.8411 | 148.3696
97740357 | CRN32-3-2 H-GB-A-V-HQQV 213/215TC 60 HZ | 12012 | USD | CN32H | IC | 5710623475387 | 254.6754 | 155.2038
97740358 | CRN32-3 H-GB-A-V-HQQV 254/256TC 60 HZ | 12012 | USD | CN32H | IC | 5710623476193 | 254.4549 | 154.9834
97740359 | CRN32-4-2 H-GB-A-V-HQQV 254/256TC 60 HZ | 14165 | USD | CN32H | IC | 5710623476209 | 261.0687 | 161.5972
97740360 | CRN32-4 H-GB-A-V-HQQV 254/256TC 60 HZ | 14165 | USD | CN32H | IC | 5710623476216 | 261.0687 | 161.5972
97740361 | CRN45-5-2 H-G10-A-V-HQQV 324/326TSC 60 H | 25109 | USD | CN45H | IC | 5710623478364 | 316.6247 | 217.1531
97740362 | CRN32-5-2 H-GB-A-V-HQQV 254/256TC 60 HZ | 17526 | USD | CN32H | IC | 5710623476223 | 267.903 | 168.4314
97740363 | CRN32-5 H-GB-A-V-HQQV 254/256TC 60 HZ | 17526 | USD | CN32H | IC | 5710623476230 | 267.903 | 168.4314
97740364 | CRN45-5-1 H-G10-A-V-HQQV 324/326TSC 60 H | 25109 | USD | CN45H | IC | 5710623478371 | 316.6247 | 217.1531
97740365 | CRN45-5 H-G10-A-V-HQQV 324/326TSC 60 HZ | 25109 | USD | CN45H | IC | 5710623478388 | 316.6247 | 217.1531
97740366 | CRN45-6-2 H-G10-A-V-HQQV 324/326TSC 60 H | 26794 | USD | CN45H | IC | 5710623478395 | 331.8364 | 232.3648
97740367 | CRN45-6 H-G10-A-V-HQQV 324/326TSC 60 HZ | 26794 | USD | CN45H | IC | 5710623478401 | 331.8364 | 232.3648
97740368 | CRN45-7-2 H-G10-A-V-HQQV 324/326TSC 60 H | 29495 | USD | CN45H | IC | 5710623478418 | 360.4301 | 241.6242
97740370 | CRN45-7 H-G10-A-V-HQQV 324/326TSC 60 HZ | 29495 | USD | CN45H | IC | 5710623478425 | 360.4301 | 241.6242
97740381 | CRN45-8-1 H-G10-A-V-HQQV 324/326TSC 60 H | 31518 | USD | CN45H | IC | 5710623478432 | 369.9098 | 251.1039
97740383 | CRN45-1-1 H-G20-A-E-HQQE 213/215TC 60 HZ | 7905 | USD | CN45H | IC | 5710623483382 | 328.772 | 167.9905
97740385 | CRN45-1 H-G20-A-E-HQQE 213/215TC 60 HZ | 7905 | USD | CN45H | IC | 5710623483399 | 328.772 | 167.9905
97740386 | CRN45-2-2 H-G20-A-E-HQQE 254/256TC 60 HZ | 12792 | USD | CN45H | IC | 5710623483405 | 336.7086 | 175.9271
97740387 | CRN45-2-1 H-G20-A-E-HQQE 254/256TC 60 HZ | 12792 | USD | CN45H | IC | 5710623483412 | 336.7086 | 175.9271
97740388 | CRN45-2 H-G20-A-E-HQQE 254/256TC 60 HZ | 12792 | USD | CN45H | IC | 5710623483429 | 336.7086 | 175.9271
97740391 | CRN45-3-2 H-G20-A-E-HQQE 254/256TC 60 HZ | 19821 | USD | CN45H | IC | 5710623483436 | 345.3065 | 184.525
97740392 | CRN45-3-1 H-G20-A-E-HQQE 284/286TC 60 HZ | 19821 | USD | CN45H | IC | 5710623483443 | 343.5428 | 182.7613
97740393 | CRN45-3 H-G20-A-E-HQQE 284/286TC 60 HZ | 19821 | USD | CN45H | IC | 5710623483450 | 343.5428 | 182.7613
97740394 | CRN45-4-2 H-G20-A-E-HQQE 284/286TC 60 HZ | 22352 | USD | CN45H | IC | 5710623483467 | 351.6998 | 190.9184
97740395 | CRN32-6-2 H-GB-A-V-HQQV 284/286TC 60 HZ | 20086 | USD | CN32H | IC | 5710623480664 | 277.8237 | 178.3521
97740396 | CRN32-6 H-GB-A-V-HQQV 284/286TC 60 HZ | 20086 | USD | CN32H | IC | 5710623480671 | 277.8237 | 178.3521
97740397 | CRN45-4-1 H-G20-A-E-HQQE 284/286TC 60 HZ | 22352 | USD | CN45H | IC | 5710623483474 | 351.6998 | 190.9184
97740399 | CRN32-7-2 H-GB-A-V-HQQV 284/286TC 60 HZ | 21542 | USD | CN32H | IC | 5710623480688 | 284.658 | 185.1864
97740400 | CRN32-7 H-GB-A-V-HQQV 284/286TC 60 HZ | 21542 | USD | CN32H | IC | 5710623480695 | 284.658 | 185.1864
97740401 | CRN45-4 H-G20-A-E-HQQE 284/286TC 60 HZ | 22352 | USD | CN45H | IC | 5710623483481 | 351.6998 | 190.9184
97740402 | CRN32-8-2 H-GB-A-V-HQQV 284/286TC 60 HZ | 22570 | USD | CN32H | IC | 5710623480701 | 316.779 | 197.9731
97740403 | CRN45-5-2 H-G20-A-E-HQQE 324/326TSC 60 H | 24931 | USD | CN45H | IC | 5710623483498 | 379.0369 | 218.2554
97740405 | CRN45-5-1 H-G20-A-E-HQQE 324/326TSC 60 H | 24931 | USD | CN45H | IC | 5710623483504 | 379.0369 | 218.2554
97740406 | CRN45-5 H-G20-A-E-HQQE 324/326TSC 60 HZ | 24931 | USD | CN45H | IC | 5710623483511 | 379.0369 | 218.2554
97740407 | CRN32-9-2 H-GB-A-V-HQQV 324/326TSC 60 HZ | 23893 | USD | CN32H | IC | 5710623482187 | 338.6045 | 219.7986
97740408 | CRN32-9 H-GB-A-V-HQQV 324/326TSC 60 HZ | 23893 | USD | CN32H | IC | 5710623482194 | 338.6045 | 219.7986
97740409 | CRN45-6-2 H-G20-A-E-HQQE 324/326TSC 60 H | 26617 | USD | CN45H | IC | 5710623483528 | 394.2486 | 233.4671
97740410 | CRN32-10-2 H-GB-A-V-HQQV 324/326TSC 60 H | 25945 | USD | CN32H | IC | 5710623482200 | 345.8797 | 227.0738
97740411 | CRN32-10 H-GB-A-V-HQQV 324/326TSC 60 HZ | 25945 | USD | CN32H | IC | 5710623482217 | 345.8797 | 227.0738
97740412 | CRN45-6 H-G20-A-E-HQQE 324/326TSC 60 HZ | 26617 | USD | CN45H | IC | 5710623483535 | 394.2486 | 233.4671
97740413 | CRN32-11-2 H-GB-A-V-HQQV 324/326TSC 60 H | 27353 | USD | CN32H | IC | 5710623482224 | 353.5958 | 234.7899
97740414 | CRN45-7-2 H-G20-A-E-HQQE 324/326TSC 60 H | 29318 | USD | CN45H | IC | 5710623483542 | 403.5079 | 242.7265
97740415 | CRN45-7 H-G20-A-E-HQQE 324/326TSC 60 HZ | 29318 | USD | CN45H | IC | 5710623483559 | 403.5079 | 242.7265
97740416 | CRN32-1-1 H-GC-A-E-HQQE 182/184TC 60 HZ | 5954 | USD | CN32H | IC | 5710623483986 | 243.2115 | 143.7399
97740418 | CRN45-8-1 H-G20-A-E-HQQE 324/326TSC 60 H | 31341 | USD | CN45H | IC | 5710623483566 | 412.9877 | 252.2062
97740419 | CRN32-1 H-GC-A-E-HQQE 182/184TC 60 HZ | 5954 | USD | CN32H | IC | 5710623483993 | 243.2115 | 143.7399
97740421 | CRN32-2-2 H-GC-A-E-HQQE 213/215TC 60 HZ | 8881 | USD | CN32H | IC | 5710623484006 | 249.6048 | 150.1333
97740422 | CRN32-2-1 H-GC-A-E-HQQE 213/215TC 60 HZ | 8881 | USD | CN32H | IC | 5710623484013 | 249.6048 | 150.1333
97740423 | CRN32-2 H-GC-A-E-HQQE 213/215TC 60 HZ | 8881 | USD | CN32H | IC | 5710623484020 | 249.6048 | 150.1333
97740424 | CRN45-1-1 H-G20-A-V-HQQV 213/215TC 60 HZ | 8029 | USD | CN45H | IC | 5710623489643 | 328.772 | 167.9905
97740425 | CRN32-3-2 H-GC-A-E-HQQE 213/215TC 60 HZ | 11942 | USD | CN32H | IC | 5710623484037 | 256.4391 | 156.9675
97740426 | CRN45-1 H-G20-A-V-HQQV 213/215TC 60 HZ | 8029 | USD | CN45H | IC | 5710623489650 | 328.772 | 167.9905
97740427 | CRN32-3 H-GC-A-E-HQQE 254/256TC 60 HZ | 11942 | USD | CN32H | IC | 5710623484624 | 256.2186 | 156.7471
97740428 | CRN45-2-2 H-G20-A-V-HQQV 254/256TC 60 HZ | 12915 | USD | CN45H | IC | 5710623489667 | 336.7086 | 175.9271
97740429 | CRN32-4-2 H-GC-A-E-HQQE 254/256TC 60 HZ | 14096 | USD | CN32H | IC | 5710623484631 | 262.8324 | 163.3609
97740430 | CRN45-2-1 H-G20-A-V-HQQV 254/256TC 60 HZ | 12915 | USD | CN45H | IC | 5710623489674 | 336.7086 | 175.9271
97740431 | CRN32-4 H-GC-A-E-HQQE 254/256TC 60 HZ | 14096 | USD | CN32H | IC | 5710623484648 | 262.8324 | 163.3609
97740432 | CRN32-5-2 H-GC-A-E-HQQE 254/256TC 60 HZ | 17456 | USD | CN32H | IC | 5710623484655 | 269.6667 | 170.1951
97740433 | CRN45-2 H-G20-A-V-HQQV 254/256TC 60 HZ | 12915 | USD | CN45H | IC | 5710623489681 | 336.7086 | 175.9271
97740434 | CRN32-5 H-GC-A-E-HQQE 254/256TC 60 HZ | 17456 | USD | CN32H | IC | 5710623484662 | 269.6667 | 170.1951
97740435 | CRN45-3-2 H-G20-A-V-HQQV 254/256TC 60 HZ | 19945 | USD | CN45H | IC | 5710623489698 | 345.3065 | 184.525
97740437 | CRN45-3-1 H-G20-A-V-HQQV 284/286TC 60 HZ | 19945 | USD | CN45H | IC | 5710623489704 | 343.5428 | 182.7613
97740438 | CRN32-6-2 H-GC-A-E-HQQE 284/286TC 60 HZ | 20017 | USD | CN32H | IC | 5710623485942 | 278.2646 | 178.7931
97740439 | CRN32-6 H-GC-A-E-HQQE 284/286TC 60 HZ | 20017 | USD | CN32H | IC | 5710623485980 | 278.2646 | 178.7931
97740440 | CRN45-3 H-G20-A-V-HQQV 284/286TC 60 HZ | 19945 | USD | CN45H | IC | 5710623489711 | 343.5428 | 182.7613
97740441 | CRN32-7-2 H-GC-A-E-HQQE 284/286TC 60 HZ | 21472 | USD | CN32H | IC | 5710623486000 | 285.0989 | 185.6273
97740442 | CRN32-7 H-GC-A-E-HQQE 284/286TC 60 HZ | 21472 | USD | CN32H | IC | 5710623486031 | 285.0989 | 185.6273
97740443 | CRN45-4-2 H-G20-A-V-HQQV 284/286TC 60 HZ | 22476 | USD | CN45H | IC | 5710623489728 | 351.6998 | 190.9184
97740444 | CRN32-8-2 H-GC-A-E-HQQE 284/286TC 60 HZ | 22501 | USD | CN32H | IC | 5710623486062 | 317.2199 | 198.414
97740445 | CRN45-4-1 H-G20-A-V-HQQV 284/286TC 60 HZ | 22476 | USD | CN45H | IC | 5710623489735 | 351.6998 | 190.9184
97740448 | CRN45-4 H-G20-A-V-HQQV 284/286TC 60 HZ | 22476 | USD | CN45H | IC | 5710623489742 | 351.6998 | 190.9184
97740449 | CRN45-5-2 H-G20-A-V-HQQV 324/326TSC 60 H | 25055 | USD | CN45H | IC | 5710623489759 | 379.0369 | 218.2554
97740450 | CRN32-9-2 H-GC-A-E-HQQE 324/326TSC 60 HZ | 23823 | USD | CN32H | IC | 5710623487694 | 339.0454 | 220.2395
97740455 | CRN45-1-1 H-G33-A-E-HQQE 213/215TC 60 HZ | 8068 | USD | CN45H | IC | 5710623498096 | 334.9449 | 174.1634
97740456 | CRN45-1 H-G33-A-E-HQQE 213/215TC 60 HZ | 8068 | USD | CN45H | IC | 5710623498102 | 334.9449 | 174.1634
97740457 | CRN45-2-2 H-G33-A-E-HQQE 254/256TC 60 HZ | 12953 | USD | CN45H | IC | 5710623498119 | 342.8814 | 182.1
97740458 | CRN45-2-1 H-G33-A-E-HQQE 254/256TC 60 HZ | 12953 | USD | CN45H | IC | 5710623498126 | 342.8814 | 182.1
97740459 | CRN45-2 H-G33-A-E-HQQE 254/256TC 60 HZ | 12953 | USD | CN45H | IC | 5710623498133 | 342.8814 | 182.1
97740460 | CRN45-3-2 H-G33-A-E-HQQE 254/256TC 60 HZ | 19983 | USD | CN45H | IC | 5710623498140 | 351.4794 | 190.6979
97740461 | CRN32-9 H-GC-A-E-HQQE 324/326TSC 60 HZ | 23823 | USD | CN32H | IC | 5710623487700 | 339.0454 | 220.2395
97740462 | CRN45-5-1 H-G20-A-V-HQQV 324/326TSC 60 H | 25055 | USD | CN45H | IC | 5710623489766 | 379.0369 | 218.2554
97740464 | CRN45-5 H-G20-A-V-HQQV 324/326TSC 60 HZ | 25055 | USD | CN45H | IC | 5710623489773 | 379.0369 | 218.2554
97740468 | CRN45-6-2 H-G20-A-V-HQQV 324/326TSC 60 H | 26741 | USD | CN45H | IC | 5710623489780 | 394.2486 | 233.4671
97740469 | CRN45-6 H-G20-A-V-HQQV 324/326TSC 60 HZ | 26741 | USD | CN45H | IC | 5710623489797 | 394.2486 | 233.4671
97740471 | CRN45-7-2 H-G20-A-V-HQQV 324/326TSC 60 H | 29442 | USD | CN45H | IC | 5710623489810 | 403.5079 | 242.7265
97740472 | CRN32-10-2 H-GC-A-E-HQQE 324/326TSC 60 H | 25875 | USD | CN32H | IC | 5710623489865 | 346.3206 | 227.5147
97740473 | CRN45-7 H-G20-A-V-HQQV 324/326TSC 60 HZ | 29442 | USD | CN45H | IC | 5710623489827 | 403.5079 | 242.7265
97740474 | CRN32-10 H-GC-A-E-HQQE 324/326TSC 60 HZ | 25875 | USD | CN32H | IC | 5710623489872 | 346.3206 | 227.5147
97740475 | CRN32-11-2 H-GC-A-E-HQQE 324/326TSC 60 H | 27283 | USD | CN32H | IC | 5710623489889 | 354.0367 | 235.2308
97740477 | CRN45-8-1 H-G20-A-V-HQQV 324/326TSC 60 H | 31464 | USD | CN45H | IC | 5710623489834 | 412.9877 | 252.2062
97740482 | CRN45-1-1 H-G30-A-E-HQQE 213/215TC 60 HZ | 7960 | USD | CN45H | IC | 5710623497068 | 358.1814 | 170.4156
97740484 | CRN45-1 H-G30-A-E-HQQE 213/215TC 60 HZ | 7960 | USD | CN45H | IC | 5710623497075 | 358.1814 | 170.4156
97740485 | CRN45-2-2 H-G30-A-E-HQQE 254/256TC 60 HZ | 12845 | USD | CN45H | IC | 5710623497082 | 366.1179 | 178.3521
97740486 | CRN45-2-1 H-G30-A-E-HQQE 254/256TC 60 HZ | 12845 | USD | CN45H | IC | 5710623497099 | 366.1179 | 178.3521
97740488 | CRN45-3-2 H-G30-A-E-HQQE 254/256TC 60 HZ | 19876 | USD | CN45H | IC | 5710623497105 | 374.7159 | 186.9501
97740489 | CRN45-3-1 H-G30-A-E-HQQE 284/286TC 60 HZ | 19876 | USD | CN45H | IC | 5710623497419 | 372.9522 | 185.1864
97740490 | CRN45-3 H-G30-A-E-HQQE 284/286TC 60 HZ | 19876 | USD | CN45H | IC | 5710623497426 | 372.9522 | 185.1864
97740491 | CRN45-4-2 H-G30-A-E-HQQE 284/286TC 60 HZ | 22406 | USD | CN45H | IC | 5710623497433 | 381.1092 | 193.3434
97740494 | CRN45-4 H-G30-A-E-HQQE 284/286TC 60 HZ | 22406 | USD | CN45H | IC | 5710623497440 | 381.1092 | 193.3434
97740502 | CRN45-2 H-G30-A-E-HQQE 254/256TC 60 HZ | 12845 | USD | CN45H | IC | 5710623497488 | 366.1179 | 178.3521
97740503 | CRN45-4-1 H-G30-A-E-HQQE 284/286TC 60 HZ | 22406 | USD | CN45H | IC | 5710623497495 | 381.1092 | 193.3434
97740505 | CRN45-5-2 H-G30-A-E-HQQE 324/326TSC 60 H | 24986 | USD | CN45H | IC | 5710623497501 | 407.1235 | 219.3577
97740507 | CRN45-5-1 H-G30-A-E-HQQE 324/326TSC 60 H | 24986 | USD | CN45H | IC | 5710623497518 | 407.1235 | 219.3577
97740508 | CRN45-5 H-G30-A-E-HQQE 324/326TSC 60 HZ | 24986 | USD | CN45H | IC | 5710623497525 | 407.1235 | 219.3577
97740509 | CRN45-6-2 H-G30-A-E-HQQE 324/326TSC 60 H | 26671 | USD | CN45H | IC | 5710623497532 | 422.3352 | 234.5694
97740510 | CRN45-6 H-G30-A-E-HQQE 324/326TSC 60 HZ | 26671 | USD | CN45H | IC | 5710623497549 | 422.3352 | 234.5694
97740511 | CRN45-3-1 H-G33-A-E-HQQE 284/286TC 60 HZ | 19983 | USD | CN45H | IC | 5710623498157 | 349.7157 | 188.9342
97740512 | CRN45-3 H-G33-A-V-HQQV 284/286TC 60 HZ | 20107 | USD | CN45H | IC | 5710623498164 | 349.7157 | 188.9342
97740513 | CRN45-4-2 H-G33-A-E-HQQE 284/286TC 60 HZ | 22514 | USD | CN45H | IC | 5710623498171 | 357.8727 | 197.0912
97740514 | CRN45-4-1 H-G33-A-E-HQQE 284/286TC 60 HZ | 22514 | USD | CN45H | IC | 5710623498188 | 357.8727 | 197.0912
97740515 | CRN45-4 H-G33-A-E-HQQE 284/286TC 60 HZ | 22514 | USD | CN45H | IC | 5710623498195 | 357.8727 | 197.0912
97740516 | CRN45-5-2 H-G33-A-E-HQQE 324/326TSC 60 H | 25093 | USD | CN45H | IC | 5710623498201 | 386.0916 | 225.3101
97740517 | CRN45-5-1 H-G33-A-E-HQQE 324/326TSC 60 H | 25093 | USD | CN45H | IC | 5710623498218 | 386.0916 | 225.3101
97740518 | CRN45-5 H-G33-A-E-HQQE 324/326TSC 60 HZ | 25093 | USD | CN45H | IC | 5710623498225 | 386.0916 | 225.3101
97740519 | CRN45-6-2 H-G33-A-E-HQQE 324/326TSC 60 H | 26779 | USD | CN45H | IC | 5710623503349 | 401.3033 | 240.5219
97740520 | CRN45-6 H-G33-A-E-HQQE 324/326TSC 60 HZ | 26779 | USD | CN45H | IC | 5710623503356 | 401.3033 | 240.5219
97740521 | CRN45-7-2 H-G30-A-E-HQQE 324/326TSC 60 H | 29371 | USD | CN45H | IC | 5710623497556 | 431.5945 | 243.8288
97740522 | CRN45-7 H-G30-A-E-HQQE 324/326TSC 60 HZ | 29371 | USD | CN45H | IC | 5710623497563 | 431.5945 | 243.8288
97740523 | CRN45-8-1 H-G30-A-E-HQQE 324/326TSC 60 H | 31394 | USD | CN45H | IC | 5710623497570 | 441.0743 | 253.3085
97740524 | CRN45-1-1 H-G30-A-V-HQQV 213/215TC 60 HZ | 8083 | USD | CN45H | IC | 5710623504599 | 358.1814 | 170.4156
97740525 | CRN45-1 H-G30-A-V-HQQV 213/215TC 60 HZ | 8083 | USD | CN45H | IC | 5710623504605 | 358.1814 | 170.4156
97740526 | CRN45-2-2 H-G30-A-V-HQQV 254/256TC 60 HZ | 12969 | USD | CN45H | IC | 5710623504612 | 366.1179 | 178.3521
97740527 | CRN45-2-1 H-G30-A-V-HQQV 254/256TC 60 HZ | 12969 | USD | CN45H | IC | 5710623504629 | 366.1179 | 178.3521
97740528 | CRN45-2 H-G30-A-V-HQQV 254/256TC 60 HZ | 12969 | USD | CN45H | IC | 5710623504636 | 366.1179 | 178.3521
97740529 | CRN45-3-2 H-G30-A-V-HQQV 254/256TC 60 HZ | 20000 | USD | CN45H | IC | 5710623504643 | 374.7159 | 186.9501
97740530 | CRN45-3-1 H-G30-A-V-HQQV 284/286TC 60 HZ | 20000 | USD | CN45H | IC | 5710623504650 | 372.9522 | 185.1864
97740532 | CRN45-7-2 H-G33-A-E-HQQE 324/326TSC 60 H | 29480 | USD | CN45H | IC | 5710623503363 | 410.5627 | 249.7812
97740533 | CRN45-7 H-G33-A-E-HQQE 324/326TSC 60 HZ | 29480 | USD | CN45H | IC | 5710623503370 | 410.5627 | 249.7812
97740534 | CRN45-8-1 H-G33-A-E-HQQE 324/326TSC 60 H | 31503 | USD | CN45H | IC | 5710623503387 | 420.0424 | 259.261
97740535 | CRN45-1-1 H-G33-A-V-HQQV 213/215TC 60 HZ | 8192 | USD | CN45H | IC | 5710623503394 | 334.9449 | 174.1634
97740536 | CRN45-1 H-G33-A-V-HQQV 213/215TC 60 HZ | 8192 | USD | CN45H | IC | 5710623503400 | 334.9449 | 174.1634
97740537 | CRN45-2-2 H-G33-A-V-HQQV 254/256TC 60 HZ | 13077 | USD | CN45H | IC | 5710623503813 | 342.8814 | 182.1
97740538 | CRN45-2-1 H-G33-A-V-HQQV 254/256TC 60 HZ | 13077 | USD | CN45H | IC | 5710623503820 | 342.8814 | 182.1
97740539 | CRN45-2 H-G33-A-V-HQQV 254/256TC 60 HZ | 13077 | USD | CN45H | IC | 5710623503837 | 342.8814 | 182.1
97740540 | CRN45-3-2 H-G33-A-V-HQQV 254/256TC 60 HZ | 20107 | USD | CN45H | IC | 5710623503844 | 351.4794 | 190.6979
97740541 | CRN45-3 H-G30-A-V-HQQV 284/286TC 60 HZ | 20000 | USD | CN45H | IC | 5710623504667 | 372.9522 | 185.1864
97740542 | CRN45-4-2 H-G30-A-V-HQQV 284/286TC 60 HZ | 22529 | USD | CN45H | IC | 5710623504674 | 381.1092 | 193.3434
97740543 | CRN45-4-1 H-G30-A-V-HQQV 284/286TC 60 HZ | 22529 | USD | CN45H | IC | 5710623504681 | 381.1092 | 193.3434
97740544 | CRN45-4 H-G30-A-V-HQQV 284/286TC 60 HZ | 22529 | USD | CN45H | IC | 5710623504698 | 381.1092 | 193.3434
97740546 | CRN45-5-2 H-G30-A-V-HQQV 324/326TSC 60 H | 25109 | USD | CN45H | IC | 5710623504704 | 407.1235 | 219.3577
97740547 | CRN45-5-1 H-G30-A-V-HQQV 324/326TSC 60 H | 25109 | USD | CN45H | IC | 5710623504711 | 407.1235 | 219.3577
97740548 | CRN45-5 H-G30-A-V-HQQV 324/326TSC 60 HZ | 25109 | USD | CN45H | IC | 5710623504728 | 407.1235 | 219.3577
97740549 | CRN45-6-2 H-G30-A-V-HQQV 324/326TSC 60 H | 26794 | USD | CN45H | IC | 5710623504735 | 422.3352 | 234.5694
97740550 | CRN45-6 H-G30-A-V-HQQV 324/326TSC 60 HZ | 26794 | USD | CN45H | IC | 5710623504742 | 422.3352 | 234.5694
97740551 | CRN45-6-2 H-G33-A-V-HQQV 324/326TSC 60 H | 20107 | USD | CN45H | IC | 5710623503851 | 395.3509 | 234.5694
97740552 | CRN45-4-2 H-G33-A-V-HQQV 284/286TC 60 HZ | 22637 | USD | CN45H | IC | 5710623503868 | 357.8727 | 197.0912
97740553 | CRN45-4-1 H-G33-A-V-HQQV 284/286TC 60 HZ | 22637 | USD | CN45H | IC | 5710623503875 | 357.8727 | 197.0912
97740554 | CRN45-4 H-G33-A-V-HQQV 284/286TC 60 HZ | 22637 | USD | CN45H | IC | 5710623503882 | 357.8727 | 197.0912
97740555 | CRN45-5-2 H-G33-A-V-HQQV 324/326TSC 60 H | 25216 | USD | CN45H | IC | 5710623506517 | 386.0916 | 225.3101
97740556 | CRN45-5-1 H-G33-A-V-HQQV 324/326TSC 60 H | 25216 | USD | CN45H | IC | 5710623506524 | 386.0916 | 225.3101
97740557 | CRN45-5 H-G33-A-V-HQQV 324/326TSC 60 HZ | 25216 | USD | CN45H | IC | 5710623506531 | 386.0916 | 225.3101
97740561 | CRN45-7-2 H-G30-A-V-HQQV 324/326TSC 60 H | 29495 | USD | CN45H | IC | 5710623504759 | 431.5945 | 243.8288
97740562 | CRN45-7 H-G30-A-V-HQQV 324/326TSC 60 HZ | 29495 | USD | CN45H | IC | 5710623504766 | 431.5945 | 243.8288
97740563 | CRN45-8-1 H-G30-A-V-HQQV 324/326TSC 60 H | 31518 | USD | CN45H | IC | 5710623504773 | 441.0743 | 253.3085
97740564 | CRN45-1-1 H-G50-A-E-HQQE 213/215TC 60 HZ | 7905 | USD | CN45H | IC | 5710623510132 | 327.4492 | 166.6678
97740565 | CRN45-1 H-G50-A-E-HQQE 213/215TC 60 HZ | 7905 | USD | CN45H | IC | 5710623510149 | 327.4492 | 166.6678
97740566 | CRN45-2-2 H-G50-A-E-HQQE 254/256TC 60 HZ | 12792 | USD | CN45H | IC | 5710623510156 | 335.3858 | 174.6043
97740567 | CRN45-2-1 H-G50-A-E-HQQE 254/256TC 60 HZ | 12792 | USD | CN45H | IC | 5710623510163 | 335.3858 | 174.6043
97740568 | CRN45-2 H-G50-A-E-HQQE 254/256TC 60 HZ | 12792 | USD | CN45H | IC | 5710623510170 | 335.3858 | 174.6043
97740569 | CRN45-3-2 H-G50-A-E-HQQE 254/256TC 60 HZ | 19821 | USD | CN45H | IC | 5710623510187 | 343.9837 | 183.2023
97740570 | CRN45-3-1 H-G50-A-E-HQQE 284/286TC 60 HZ | 19821 | USD | CN45H | IC | 5710623510194 | 342.2201 | 181.4386
97740571 | CRN45-7 H-G33-A-V-HQQV 324/326TSC 60 HZ | 29603 | USD | CN45H | IC | 5710623506579 | 410.5627 | 249.7812
97740572 | CRN45-8-1 H-G33-A-V-HQQV 324/326TSC 60 H | 31626 | USD | CN45H | IC | 5710623506586 | 420.0424 | 259.261
97740573 | CRN45-6-2 H-G33-A-V-HQQV 324/326TSC 60 H | 26903 | USD | CN45H | IC | 5710623506593 | 401.3033 | 240.5219
97740574 | CRN45-6 H-G33-A-V-HQQV 324/326TSC 60 HZ | 26903 | USD | CN45H | IC | 5710623506609 | 401.3033 | 240.5219
97740575 | CRN45-7-2 H-G33-A-V-HQQV 324/326TSC 60 H | 29603 | USD | CN45H | IC | 5710623506616 | 410.5627 | 249.7812
97740581 | CRN45-3 H-G50-A-E-HQQE 284/286TC 60 HZ | 19821 | USD | CN45H | IC | 5710623510200 | 342.2201 | 181.4386
97740583 | CRN45-4-2 H-G50-A-E-HQQE 284/286TC 60 HZ | 22352 | USD | CN45H | IC | 5710623510217 | 350.3771 | 189.5956
97740584 | CRN45-4-1 H-G50-A-E-HQQE 284/286TC 60 HZ | 22352 | USD | CN45H | IC | 5710623510224 | 350.3771 | 189.5956
97740585 | CRN45-4 H-G50-A-E-HQQE 284/286TC 60 HZ | 22352 | USD | CN45H | IC | 5710623510231 | 350.3771 | 189.5956
97740586 | CRN45-5-2 H-G50-A-E-HQQE 324/326TSC 60 H | 24931 | USD | CN45H | IC | 5710623510248 | 377.7141 | 216.9326
97740587 | CRN45-5-1 H-G50-A-E-HQQE 324/326TSC 60 H | 24931 | USD | CN45H | IC | 5710623510255 | 377.7141 | 216.9326
97740588 | CRN45-5 H-G50-A-E-HQQE 324/326TSC 60 HZ | 24931 | USD | CN45H | IC | 5710623510262 | 377.7141 | 216.9326
97740590 | CRN45-6-2 H-G50-A-E-HQQE 324/326TSC 60 H | 26617 | USD | CN45H | IC | 5710623510279 | 392.9259 | 232.1444
97740591 | CRN45-6 H-G50-A-E-HQQE 324/326TSC 60 HZ | 26617 | USD | CN45H | IC | 5710623510286 | 392.9259 | 232.1444
97740593 | CRN45-7-2 H-G50-A-E-HQQE 324/326TSC 60 H | 29318 | USD | CN45H | IC | 5710623510293 | 402.1852 | 241.4037
97740594 | CRN45-7 H-G50-A-E-HQQE 324/326TSC 60 HZ | 29318 | USD | CN45H | IC | 5710623510309 | 402.1852 | 241.4037
97740595 | CRN45-8-1 H-G50-A-E-HQQE 324/326TSC 60 H | 31341 | USD | CN45H | IC | 5710623510316 | 411.665 | 250.8835
97740600 | CRN45-1-1 H-G50-A-V-HQQV 213/215TC 60 HZ | 8029 | USD | CN45H | IC | 5710623514147 | 327.4492 | 166.6678
97740601 | CRN45-1 H-G50-A-V-HQQV 213/215TC 60 HZ | 8029 | USD | CN45H | IC | 5710623514154 | 327.4492 | 166.6678
97740602 | CRN45-2-2 H-G50-A-V-HQQV 254/256TC 60 HZ | 12915 | USD | CN45H | IC | 5710623514161 | 335.3858 | 174.6043
97740603 | CRN45-2-1 H-G50-A-V-HQQV 254/256TC 60 HZ | 12915 | USD | CN45H | IC | 5710623514178 | 335.3858 | 174.6043
97740604 | CRN45-2 H-G50-A-V-HQQV 254/256TC 60 HZ | 12915 | USD | CN45H | IC | 5710623514185 | 335.3858 | 174.6043
97740605 | CRN45-3-2 H-G50-A-V-HQQV 254/256TC 60 HZ | 19945 | USD | CN45H | IC | 5710623514192 | 343.9837 | 183.2023
97740606 | CRN45-3-1 H-G50-A-V-HQQV 284/286TC 60 HZ | 19945 | USD | CN45H | IC | 5710623514208 | 342.2201 | 181.4386
97740607 | CRN45-3 H-G50-A-V-HQQV 284/286TC 60 HZ | 19945 | USD | CN45H | IC | 5710623514215 | 342.2201 | 181.4386
97740608 | CRN45-4-2 H-G50-A-V-HQQV 284/286TC 60 HZ | 22476 | USD | CN45H | IC | 5710623514222 | 350.3771 | 189.5956
97740609 | CRN45-4-1 H-G50-A-V-HQQV 284/286TC 60 HZ | 22476 | USD | CN45H | IC | 5710623514239 | 350.3771 | 189.5956
97740610 | CRN45-4 H-G50-A-V-HQQV 284/286TC 60 HZ | 22476 | USD | CN45H | IC | 5710623514246 | 350.3771 | 189.5956
97740611 | CRN45-5-2 H-G50-A-V-HQQV 324/326TSC 60 H | 25055 | USD | CN45H | IC | 5710623514253 | 377.7141 | 216.9326
97740612 | CRN45-5-1 H-G50-A-V-HQQV 324/326TSC 60 H | 25055 | USD | CN45H | IC | 5710623514260 | 377.7141 | 216.9326
97740613 | CRN45-5 H-G50-A-V-HQQV 324/326TSC 60 HZ | 25055 | USD | CN45H | IC | 5710623514277 | 377.7141 | 216.9326
97740614 | CRN45-6-2 H-G50-A-V-HQQV 324/326TSC 60 H | 26741 | USD | CN45H | IC | 5710623514284 | 392.9259 | 232.1444
97740615 | CRN45-6 H-G50-A-V-HQQV 324/326TSC 60 HZ | 26741 | USD | CN45H | IC | 5710623514291 | 392.9259 | 232.1444
97740616 | CRN45-7-2 H-G50-A-V-HQQV 324/326TSC 60 H | 29442 | USD | CN45H | IC | 5710623514307 | 402.1852 | 241.4037
97740617 | CRN45-7 H-G50-A-V-HQQV 324/326TSC 60 HZ | 29442 | USD | CN45H | IC | 5710623514314 | 402.1852 | 241.4037
97740618 | CRN45-8-1 H-G50-A-V-HQQV 324/326TSC 60 H | 31464 | USD | CN45H | IC | 5710623514321 | 411.665 | 250.8835
97740619 | CRN45-1-1 H-G60-A-E-HQQE 213/215TC 60 HZ | 7960 | USD | CN45H | IC | 5710623518138 | 329.6538 | 168.8724
97740620 | CRN45-1 H-G60-A-E-HQQE 213/215TC 60 HZ | 7960 | USD | CN45H | IC | 5710623518145 | 329.6538 | 168.8724
97740621 | CRN45-2-2 H-G60-A-E-HQQE 254/256TC 60 HZ | 12845 | USD | CN45H | IC | 5710623518152 | 337.5904 | 176.8089
97740622 | CRN45-2-1 H-G60-A-E-HQQE 254/256TC 60 HZ | 12845 | USD | CN45H | IC | 5710623518169 | 337.5904 | 176.8089
97740623 | CRN45-2 H-G60-A-E-HQQE 254/256TC 60 HZ | 12845 | USD | CN45H | IC | 5710623518176 | 337.5904 | 176.8089
97740624 | CRN45-3-2 H-G60-A-E-HQQE 254/256TC 60 HZ | 19876 | USD | CN45H | IC | 5710623518183 | 346.1883 | 185.4069
97740625 | CRN45-3-1 H-G60-A-E-HQQE 284/286TC 60 HZ | 19876 | USD | CN45H | IC | 5710623518190 | 344.4247 | 183.6432
97740626 | CRN45-3 H-G60-A-E-HQQE 284/286TC 60 HZ | 19876 | USD | CN45H | IC | 5710623518206 | 344.4247 | 183.6432
97740628 | CRN45-4-2 H-G60-A-E-HQQE 284/286TC 60 HZ | 22406 | USD | CN45H | IC | 5710623518213 | 352.5817 | 191.8002
97740629 | CRN45-4-1 H-G60-A-E-HQQE 284/286TC 60 HZ | 22406 | USD | CN45H | IC | 5710623518220 | 352.5817 | 191.8002
97740630 | CRN45-4 H-G60-A-E-HQQE 284/286TC 60 HZ | 22406 | USD | CN45H | IC | 5710623518237 | 352.5817 | 191.8002
97740631 | CRN45-5-2 H-G60-A-E-HQQE 324/326TSC 60 H | 24986 | USD | CN45H | IC | 5710623518244 | 378.596 | 217.8145
97740632 | CRN45-5-1 H-G60-A-E-HQQE 324/326TSC 60 H | 24986 | USD | CN45H | IC | 5710623518251 | 378.596 | 217.8145
97740633 | CRN45-5 H-G60-A-E-HQQE 324/326TSC 60 HZ | 24986 | USD | CN45H | IC | 5710623518268 | 378.596 | 217.8145
97740634 | CRN45-6-2 H-G60-A-E-HQQE 324/326TSC 60 H | 26671 | USD | CN45H | IC | 5710623518275 | 393.8077 | 233.0262
97740635 | CRN45-6 H-G60-A-E-HQQE 324/326TSC 60 HZ | 26671 | USD | CN45H | IC | 5710623518282 | 393.8077 | 233.0262
97740636 | CRN45-7-2 H-G60-A-E-HQQE 324/326TSC 60 H | 29371 | USD | CN45H | IC | 5710623518299 | 403.067 | 242.2855
97740637 | CRN45-7 H-G60-A-E-HQQE 324/326TSC 60 HZ | 29371 | USD | CN45H | IC | 5710623518305 | 403.067 | 242.2855
97740638 | CRN45-8-1 H-G60-A-E-HQQE 324/326TSC 60 H | 31394 | USD | CN45H | IC | 5710623518312 | 412.5468 | 251.7653
97740639 | CRN45-1-1 H-G60-A-V-HQQV 213/215TC 60 HZ | 8083 | USD | CN45H | IC | 5710623522135 | 329.6538 | 168.8724
97740640 | CRN45-1 H-G60-A-V-HQQV 213/215TC 60 HZ | 8083 | USD | CN45H | IC | 5710623522142 | 329.6538 | 168.8724
97740641 | CRN45-2-2 H-G60-A-V-HQQV 254/256TC 60 HZ | 12969 | USD | CN45H | IC | 5710623522159 | 337.5904 | 176.8089
97740642 | CRN45-2-1 H-G60-A-V-HQQV 254/256TC 60 HZ | 12969 | USD | CN45H | IC | 5710623522166 | 337.5904 | 176.8089
97740643 | CRN45-2 H-G60-A-V-HQQV 254/256TC 60 HZ | 12969 | USD | CN45H | IC | 5710623522173 | 337.5904 | 176.8089
97740644 | CRN45-3-2 H-G60-A-V-HQQV 254/256TC 60 HZ | 20000 | USD | CN45H | IC | 5710623522180 | 346.1883 | 185.4069
97740645 | CRN45-3-1 H-G60-A-V-HQQV 284/286TC 60 HZ | 20000 | USD | CN45H | IC | 5710623522197 | 344.4247 | 183.6432
97740646 | CRN45-3 H-G60-A-V-HQQV 284/286TC 60 HZ | 20000 | USD | CN45H | IC | 5710623522203 | 344.4247 | 183.6432
97740647 | CRN45-4-2 H-G60-A-V-HQQV 284/286TC 60 HZ | 22529 | USD | CN45H | IC | 5710623522210 | 352.5817 | 191.8002
97740648 | CRN45-4-1 H-G60-A-V-HQQV 284/286TC 60 HZ | 22529 | USD | CN45H | IC | 5710623522227 | 352.5817 | 191.8002
97740649 | CRN45-4 H-G60-A-V-HQQV 284/286TC 60 HZ | 22529 | USD | CN45H | IC | 5710623522234 | 352.5817 | 191.8002
97740650 | CRN45-5-2 H-G60-A-V-HQQV 324/326TSC 60 H | 25109 | USD | CN45H | IC | 5710623522241 | 378.596 | 217.8145
97740651 | CRN45-5-1 H-G60-A-V-HQQV 324/326TSC 60 H | 25109 | USD | CN45H | IC | 5710623522258 | 378.596 | 217.8145
97740652 | CRN45-5 H-G60-A-V-HQQV 324/326TSC 60 HZ | 25109 | USD | CN45H | IC | 5710623522265 | 378.596 | 217.8145
97740653 | CRN45-6-2 H-G60-A-V-HQQV 324/326TSC 60 H | 26794 | USD | CN45H | IC | 5710623522272 | 393.8077 | 233.0262
97740654 | CRN45-6 H-G60-A-V-HQQV 324/326TSC 60 HZ | 26794 | USD | CN45H | IC | 5710623522289 | 393.8077 | 233.0262
97740655 | CRN45-7-2 H-G60-A-V-HQQV 324/326TSC 60 H | 29495 | USD | CN45H | IC | 5710623522296 | 403.067 | 242.2855
97740656 | CRN45-7 H-G60-A-V-HQQV 324/326TSC 60 HZ | 29495 | USD | CN45H | IC | 5710623522302 | 403.067 | 242.2855
97740657 | CRN45-8-1 H-G60-A-V-HQQV 324/326TSC 60 H | 31518 | USD | CN45H | IC | 5710623522319 | 412.5468 | 251.7653
97741707 | CRN64-2-1 H-GC-A-E-HQQE 254/256TC 60 HZ | 16045 | USD | CN64H | IC | 5710623537092 | 193.3875 | 93.916
97741708 | CRN64-2 H-GC-A-E-HQQE 284/286TC 60 HZ | 16045 | USD | CN64H | IC | 5710623537108 | 210.9582 | 92.1523
97741742 | CRN32-9-2 H-GA-A-E-HQQE 324/326TSC 60 HZ | 23553 | USD | CN32H | IC | 5710623537481 | 326.0383 | 207.2324
97741743 | CRN32-9 H-GA-A-E-HQQE 324/326TSC 60 HZ | 23553 | USD | CN32H | IC | 5710623537498 | 326.0383 | 207.2324
97741744 | CRN32-10-2 H-GA-A-E-HQQE 324/326TSC 60 H | 25605 | USD | CN32H | IC | 5710623537566 | 333.3135 | 214.5076
97741745 | CRN32-10 H-GA-A-E-HQQE 324/326TSC 60 HZ | 25605 | USD | CN32H | IC | 5710623537573 | 333.3135 | 214.5076
97741748 | CRN32-9-2 H-GA-A-V-HQQV 324/326TSC 60 HZ | 23677 | USD | CN32H | IC | 5710623537900 | 326.0383 | 207.2324
97741749 | CRN32-9 H-GA-A-V-HQQV 324/326TSC 60 HZ | 23677 | USD | CN32H | IC | 5710623537917 | 326.0383 | 207.2324
97741750 | CRN32-10-2 H-GA-A-V-HQQV 324/326TSC 60 H | 25728 | USD | CN32H | IC | 5710623537924 | 333.3135 | 214.5076
97741751 | CRN32-10 H-GA-A-V-HQQV 324/326TSC 60 HZ | 25728 | USD | CN32H | IC | 5710623537931 | 333.3135 | 214.5076
97741754 | CRN32-1-1 H-GC-A-V-HQQV 182/184TC 60 HZ | 6078 | USD | CN32H | IC | 5710623538389 | 243.2115 | 143.7399
97741755 | CRN32-1 H-GC-A-V-HQQV 182/184TC 60 HZ | 6078 | USD | CN32H | IC | 5710623538396 | 243.2115 | 143.7399
97741756 | CRN32-2-2 H-GC-A-V-HQQV 213/215TC 60 HZ | 9004 | USD | CN32H | IC | 5710623538402 | 249.6048 | 150.1333
97741757 | CRN32-2-1 H-GC-A-V-HQQV 213/215TC 60 HZ | 9004 | USD | CN32H | IC | 5710623538419 | 249.6048 | 150.1333
97741758 | CRN32-2 H-GC-A-V-HQQV 213/215TC 60 HZ | 9004 | USD | CN32H | IC | 5710623538426 | 249.6048 | 150.1333
97741759 | CRN32-3-2 H-GC-A-V-HQQV 213/215TC 60 HZ | 12065 | USD | CN32H | IC | 5710623538433 | 256.4391 | 156.9675
97741760 | CRN32-3 H-GC-A-V-HQQV 254/256TC 60 HZ | 12065 | USD | CN32H | IC | 5710623538747 | 256.2186 | 156.7471
97741761 | CRN32-4-2 H-GC-A-V-HQQV 254/256TC 60 HZ | 14219 | USD | CN32H | IC | 5710623538754 | 262.8324 | 163.3609
97741762 | CRN32-4 H-GC-A-V-HQQV 254/256TC 60 HZ | 14219 | USD | CN32H | IC | 5710623538761 | 262.8324 | 163.3609
97741763 | CRN32-5-2 H-GC-A-V-HQQV 254/256TC 60 HZ | 17580 | USD | CN32H | IC | 5710623538778 | 269.6667 | 170.1951
97741764 | CRN32-5 H-GC-A-V-HQQV 254/256TC 60 HZ | 17580 | USD | CN32H | IC | 5710623538785 | 269.6667 | 170.1951
97741765 | CRN32-6-2 H-GC-A-V-HQQV 284/286TC 60 HZ | 20141 | USD | CN32H | IC | 5710623539232 | 278.2646 | 178.7931
97741766 | CRN32-6 H-GC-A-V-HQQV 284/286TC 60 HZ | 20141 | USD | CN32H | IC | 5710623539249 | 278.2646 | 178.7931
97741767 | CRN32-7-2 H-GC-A-V-HQQV 284/286TC 60 HZ | 21596 | USD | CN32H | IC | 5710623539256 | 285.0989 | 185.6273
97741770 | CRN32-7 H-GC-A-V-HQQV 284/286TC 60 HZ | 21596 | USD | CN32H | IC | 5710623539263 | 285.0989 | 185.6273
97741772 | CRN32-8-2 H-GC-A-V-HQQV 284/286TC 60 HZ | 22625 | USD | CN32H | IC | 5710623539270 | 317.2199 | 198.414
97741774 | CRN32-9-2 H-GC-A-V-HQQV 324/326TSC 60 HZ | 23946 | USD | CN32H | IC | 5710623539591 | 339.0454 | 220.2395
97741775 | CRN32-9 H-GC-A-V-HQQV 324/326TSC 60 HZ | 23946 | USD | CN32H | IC | 5710623539607 | 339.0454 | 220.2395
97741776 | CRN32-10-2 H-GC-A-V-HQQV 324/326TSC 60 H | 25998 | USD | CN32H | IC | 5710623539614 | 346.3206 | 227.5147
97741777 | CRN32-10 H-GC-A-V-HQQV 324/326TSC 60 HZ | 25998 | USD | CN32H | IC | 5710623539621 | 346.3206 | 227.5147
97741778 | CRN32-11-2 H-GC-A-V-HQQV 324/326TSC 60 H | 27406 | USD | CN32H | IC | 5710623539638 | 354.0367 | 235.2308
97741779 | CRN32-1 H-G10-A-E-HQQE 182/184TC 60 HZ | 5954 | USD | CN32H | IC | 5710623540061 | 247.8411 | 148.3696
97741780 | CRN32-2-2 H-G10-A-E-HQQE 213/215TC 60 HZ | 8881 | USD | CN32H | IC | 5710623540078 | 254.2345 | 154.7629
97741781 | CRN32-2-1 H-G10-A-E-HQQE 213/215TC 60 HZ | 8881 | USD | CN32H | IC | 5710623540085 | 254.2345 | 154.7629
97741782 | CRN32-2 H-G10-A-E-HQQE 213/215TC 60 HZ | 8881 | USD | CN32H | IC | 5710623540092 | 254.2345 | 154.7629
97741783 | CRN32-3-2 H-G10-A-E-HQQE 213/215TC 60 HZ | 11942 | USD | CN32H | IC | 5710623540108 | 261.0687 | 161.5972
97741784 | CRN32-1-1 H-G10-A-E-HQQE 182/184TC 60 HZ | 5954 | USD | CN32H | IC | 5710623540115 | 247.8411 | 148.3696
97741785 | CRN32-3 H-G10-A-E-HQQE 254/256TC 60 HZ | 11942 | USD | CN32H | IC | 5710623540429 | 260.8483 | 161.3767
97741786 | CRN32-4-2 H-G10-A-E-HQQE 254/256TC 60 HZ | 14096 | USD | CN32H | IC | 5710623540436 | 267.4621 | 167.9905
97741787 | CRN32-4 H-G10-A-E-HQQE 254/256TC 60 HZ | 14096 | USD | CN32H | IC | 5710623540443 | 267.4621 | 167.9905
97741788 | CRN32-5-2 H-G10-A-E-HQQE 254/256TC 60 HZ | 17456 | USD | CN32H | IC | 5710623540450 | 274.2963 | 174.8248
97741789 | CRN32-5 H-G10-A-E-HQQE 254/256TC 60 HZ | 17456 | USD | CN32H | IC | 5710623540467 | 274.2963 | 174.8248
97741790 | CRN32-6-2 H-G10-A-E-HQQE 284/286TC 60 HZ | 20017 | USD | CN32H | IC | 5710623540894 | 282.8943 | 183.4227
97741791 | CRN32-6 H-G10-A-E-HQQE 284/286TC 60 HZ | 20017 | USD | CN32H | IC | 5710623540900 | 282.8943 | 183.4227
97741792 | CRN32-7-2 H-G10-A-E-HQQE 284/286TC 60 HZ | 21472 | USD | CN32H | IC | 5710623540917 | 289.7285 | 190.257
97741793 | CRN32-7 H-G10-A-E-HQQE 284/286TC 60 HZ | 21472 | USD | CN32H | IC | 5710623540924 | 289.7285 | 190.257
97741794 | CRN32-8-2 H-G10-A-E-HQQE 284/286TC 60 HZ | 22501 | USD | CN32H | IC | 5710623540931 | 321.8496 | 203.0437
97741797 | CRN32-9-2 H-G10-A-E-HQQE 324/326TSC 60 H | 23823 | USD | CN32H | IC | 5710623541266 | 343.6751 | 224.8692
97741798 | CRN32-9 H-G10-A-E-HQQE 324/326TSC 60 HZ | 23823 | USD | CN32H | IC | 5710623541273 | 343.6751 | 224.8692
97741799 | CRN32-10-2 H-G10-A-E-HQQE 324/326TSC 60 | 25875 | USD | CN32H | IC | 5710623541280 | 350.9503 | 232.1444
97741800 | CRN32-10 H-G10-A-E-HQQE 324/326TSC 60 HZ | 25875 | USD | CN32H | IC | 5710623541297 | 350.9503 | 232.1444
97741801 | CRN32-11-2 H-G10-A-E-HQQE 324/326TSC 60 | 27283 | USD | CN32H | IC | 5710623541303 | 358.6664 | 239.8605
97741802 | CRN32-1-1 H-G10-A-V-HQQV 182/184TC 60 HZ | 6078 | USD | CN32H | IC | 5710623541730 | 247.8411 | 148.3696
97741803 | CRN32-1 H-G10-A-V-HQQV 182/184TC 60 HZ | 6078 | USD | CN32H | IC | 5710623541747 | 247.8411 | 148.3696
97741804 | CRN32-2-2 H-G10-A-V-HQQV 213/215TC 60 HZ | 9004 | USD | CN32H | IC | 5710623541754 | 254.2345 | 154.7629
97741805 | CRN32-2-1 H-G10-A-V-HQQV 213/215TC 60 HZ | 9004 | USD | CN32H | IC | 5710623541761 | 254.2345 | 154.7629
97741806 | CRN32-2 H-G10-A-V-HQQV 213/215TC 60 HZ | 9004 | USD | CN32H | IC | 5710623541778 | 254.2345 | 154.7629
97741807 | CRN32-3-2 H-G10-A-V-HQQV 213/215TC 60 HZ | 12065 | USD | CN32H | IC | 5710623541785 | 261.0687 | 161.5972
97741808 | CRN32-3 H-G10-A-V-HQQV 254/256TC 60 HZ | 12065 | USD | CN32H | IC | 5710623542195 | 260.8483 | 161.3767
97741809 | CRN32-4-2 H-G10-A-V-HQQV 254/256TC 60 HZ | 14219 | USD | CN32H | IC | 5710623542201 | 267.4621 | 167.9905
97741810 | CRN32-4 H-G10-A-V-HQQV 254/256TC 60 HZ | 14219 | USD | CN32H | IC | 5710623542218 | 267.4621 | 167.9905
97741811 | CRN32-5-2 H-G10-A-V-HQQV 254/256TC 60 HZ | 17580 | USD | CN32H | IC | 5710623542225 | 274.2963 | 174.8248
97741812 | CRN32-5 H-G10-A-V-HQQV 254/256TC 60 HZ | 17580 | USD | CN32H | IC | 5710623542232 | 274.2963 | 174.8248
97741813 | CRN32-6-2 H-G10-A-V-HQQV 284/286TC 60 HZ | 20141 | USD | CN32H | IC | 5710623542683 | 282.8943 | 183.4227
97741814 | CRN32-6 H-G10-A-V-HQQV 284/286TC 60 HZ | 20141 | USD | CN32H | IC | 5710623542690 | 282.8943 | 183.4227
97741815 | CRN32-7-2 H-G10-A-V-HQQV 284/286TC 60 HZ | 21596 | USD | CN32H | IC | 5710623542706 | 289.7285 | 190.257
97741817 | CRN32-7 H-G10-A-V-HQQV 284/286TC 60 HZ | 21596 | USD | CN32H | IC | 5710623542713 | 289.7285 | 190.257
97741818 | CRN32-8-2 H-G10-A-V-HQQV 284/286TC 60 HZ | 22625 | USD | CN32H | IC | 5710623542720 | 321.8496 | 203.0437
97741820 | CRN32-9-2 H-G10-A-V-HQQV 324/326TSC 60 H | 23946 | USD | CN32H | IC | 5710623543048 | 343.6751 | 224.8692
97741831 | CRN32-9 H-G10-A-V-HQQV 324/326TSC 60 HZ | 23946 | USD | CN32H | IC | 5710623543055 | 343.6751 | 224.8692
97741832 | CRN32-10-2 H-G10-A-V-HQQV 324/326TSC 60 | 25998 | USD | CN32H | IC | 5710623543062 | 350.9503 | 232.1444
97741833 | CRN32-10 H-G10-A-V-HQQV 324/326TSC 60 HZ | 25998 | USD | CN32H | IC | 5710623543079 | 350.9503 | 232.1444
97741834 | CRN32-11-2 H-G10-A-V-HQQV 324/326TSC 60 | 27406 | USD | CN32H | IC | 5710623543086 | 358.6664 | 239.8605
97741835 | CRN32-1-1 H-G50-A-E-HQQE 182/184TC 60 HZ | 5901 | USD | CN32H | IC | 5710623543536 | 307.6078 | 146.8264
97741836 | CRN32-1 H-G50-A-E-HQQE 182/184TC 60 HZ | 5901 | USD | CN32H | IC | 5710623543543 | 307.6078 | 146.8264
97741837 | CRN32-2-2 H-G50-A-E-HQQE 213/215TC 60 HZ | 8827 | USD | CN32H | IC | 5710623543550 | 314.0012 | 153.2197
97741838 | CRN32-2-1 H-G50-A-E-HQQE 213/215TC 60 HZ | 8827 | USD | CN32H | IC | 5710623543567 | 314.0012 | 153.2197
97741839 | CRN32-2 H-G50-A-E-HQQE 213/215TC 60 HZ | 8827 | USD | CN32H | IC | 5710623543574 | 314.0012 | 153.2197
97741841 | CRN32-3-2 H-G50-A-E-HQQE 213/215TC 60 HZ | 11888 | USD | CN32H | IC | 5710623543581 | 320.8354 | 160.054
97741843 | CRN32-3 H-G50-A-E-HQQE 254/256TC 60 HZ | 11888 | USD | CN32H | IC | 5710623543895 | 320.615 | 159.8335
97741844 | CRN32-4-2 H-G50-A-E-HQQE 254/256TC 60 HZ | 14041 | USD | CN32H | IC | 5710623543901 | 327.2288 | 166.4473
97741845 | CRN32-4 H-G50-A-E-HQQE 254/256TC 60 HZ | 14041 | USD | CN32H | IC | 5710623543918 | 327.2288 | 166.4473
97741846 | CRN32-5-2 H-G50-A-E-HQQE 254/256TC 60 HZ | 17403 | USD | CN32H | IC | 5710623543925 | 334.063 | 173.2816
97741847 | CRN32-5 H-G50-A-E-HQQE 254/256TC 60 HZ | 17403 | USD | CN32H | IC | 5710623543932 | 334.063 | 173.2816
97741848 | CRN32-6-2 H-G50-A-E-HQQE 284/286TC 60 HZ | 19962 | USD | CN32H | IC | 5710623544366 | 343.9837 | 183.2023
97741849 | CRN32-6 H-G50-A-E-HQQE 284/286TC 60 HZ | 19962 | USD | CN32H | IC | 5710623544373 | 343.9837 | 183.2023
97741850 | CRN32-7-2 H-G50-A-E-HQQE 284/286TC 60 HZ | 21419 | USD | CN32H | IC | 5710623544380 | 350.818 | 190.0365
97741861 | CRN32-7 H-G50-A-E-HQQE 284/286TC 60 HZ | 21419 | USD | CN32H | IC | 5710623544397 | 350.818 | 190.0365
97741862 | CRN32-8-2 H-G50-A-E-HQQE 284/286TC 60 HZ | 22447 | USD | CN32H | IC | 5710623544403 | 363.6047 | 202.8232
97741864 | CRN32-9-2 H-G50-A-E-HQQE 324/326TSC 60 H | 23769 | USD | CN32H | IC | 5710623544724 | 385.4302 | 224.6487
97741865 | CRN32-9 H-G50-A-E-HQQE 324/326TSC 60 HZ | 23769 | USD | CN32H | IC | 5710623544731 | 385.4302 | 224.6487
97741866 | CRN32-10-2 H-G50-A-E-HQQE 324/326TSC 60 | 25821 | USD | CN32H | IC | 5710623544748 | 392.7054 | 231.9239
97741867 | CRN32-10 H-G50-A-E-HQQE 324/326TSC 60 HZ | 25821 | USD | CN32H | IC | 5710623544755 | 392.7054 | 231.9239
97741868 | CRN32-11-2 H-G50-A-E-HQQE 324/326TSC 60 | 27229 | USD | CN32H | IC | 5710623544762 | 400.4215 | 239.64
97741869 | CRN32-1-1 H-G50-A-V-HQQV 182/184TC 60 HZ | 6024 | USD | CN32H | IC | 5710623545196 | 307.6078 | 146.8264
97741870 | CRN32-1 H-G50-A-V-HQQV 182/184TC 60 HZ | 6024 | USD | CN32H | IC | 5710623545202 | 307.6078 | 146.8264
97741871 | CRN32-2-2 H-G50-A-V-HQQV 213/215TC 60 HZ | 8951 | USD | CN32H | IC | 5710623545219 | 314.0012 | 153.2197
97741872 | CRN32-2-1 H-G50-A-V-HQQV 213/215TC 60 HZ | 8951 | USD | CN32H | IC | 5710623545226 | 314.0012 | 153.2197
97741873 | CRN32-2 H-G50-A-V-HQQV 213/215TC 60 HZ | 8951 | USD | CN32H | IC | 5710623545233 | 314.0012 | 153.2197
97741874 | CRN32-3-2 H-G50-A-V-HQQV 213/215TC 60 HZ | 12012 | USD | CN32H | IC | 5710623545240 | 320.8354 | 160.054
97741875 | CRN32-3 H-G50-A-V-HQQV 254/256TC 60 HZ | 12012 | USD | CN32H | IC | 5710623545554 | 320.615 | 159.8335
97741876 | CRN32-4-2 H-G50-A-V-HQQV 254/256TC 60 HZ | 14165 | USD | CN32H | IC | 5710623545561 | 327.2288 | 166.4473
97741877 | CRN32-4 H-G50-A-V-HQQV 254/256TC 60 HZ | 14165 | USD | CN32H | IC | 5710623545578 | 327.2288 | 166.4473
97741878 | CRN32-5-2 H-G50-A-V-HQQV 254/256TC 60 HZ | 17526 | USD | CN32H | IC | 5710623545585 | 334.063 | 173.2816
97741879 | CRN32-5 H-G50-A-V-HQQV 254/256TC 60 HZ | 17526 | USD | CN32H | IC | 5710623545592 | 334.063 | 173.2816
97741880 | CRN32-6-2 H-G50-A-V-HQQV 284/286TC 60 HZ | 20086 | USD | CN32H | IC | 5710623545745 | 343.9837 | 183.2023
97741881 | CRN32-6 H-G50-A-V-HQQV 284/286TC 60 HZ | 20086 | USD | CN32H | IC | 5710623545752 | 343.9837 | 183.2023
97741884 | CRN32-7-2 H-G50-A-V-HQQV 284/286TC 60 HZ | 21542 | USD | CN32H | IC | 5710623545967 | 350.818 | 190.0365
97741885 | CRN32-7 H-G50-A-V-HQQV 284/286TC 60 HZ | 21542 | USD | CN32H | IC | 5710623545974 | 350.818 | 190.0365
97741886 | CRN32-8-2 H-G50-A-V-HQQV 284/286TC 60 HZ | 22570 | USD | CN32H | IC | 5710623545981 | 363.6047 | 202.8232
97741888 | CRN32-9-2 H-G50-A-V-HQQV 324/326TSC 60 H | 23893 | USD | CN32H | IC | 5710623546308 | 385.4302 | 224.6487
97741889 | CRN32-9 H-G50-A-V-HQQV 324/326TSC 60 HZ | 23893 | USD | CN32H | IC | 5710623546315 | 385.4302 | 224.6487
97741890 | CRN32-10-2 H-G50-A-V-HQQV 324/326TSC 60 | 25945 | USD | CN32H | IC | 5710623546322 | 392.7054 | 231.9239
97741891 | CRN32-10 H-G50-A-V-HQQV 324/326TSC 60 HZ | 25945 | USD | CN32H | IC | 5710623546339 | 392.7054 | 231.9239
97741892 | CRN32-11-2 H-G50-A-V-HQQV 324/326TSC 60 | 27353 | USD | CN32H | IC | 5710623546346 | 400.4215 | 239.64
97741894 | CRN32-1 H-G60-A-E-HQQE 182/184TC 60 HZ | 5954 | USD | CN32H | IC | 5710623546704 | 309.8124 | 149.031
97741895 | CRN32-2-2 H-G60-A-E-HQQE 213/215TC 60 HZ | 8881 | USD | CN32H | IC | 5710623546711 | 316.2058 | 155.4243
97741896 | CRN32-2-1 H-G60-A-E-HQQE 213/215TC 60 HZ | 8881 | USD | CN32H | IC | 5710623546728 | 316.2058 | 155.4243
97741897 | CRN32-3-2 H-G60-A-E-HQQE 213/215TC 60 HZ | 11942 | USD | CN32H | IC | 5710623546735 | 323.04 | 162.2586
97741898 | CRN32-1-1 H-G60-A-E-HQQE 182/184TC 60 HZ | 5954 | USD | CN32H | IC | 5710623546803 | 309.8124 | 149.031
97741899 | CRN32-2 H-G60-A-E-HQQE 213/215TC 60 HZ | 8881 | USD | CN32H | IC | 5710623546810 | 316.2058 | 155.4243
97741902 | CRN32-3 H-G60-A-E-HQQE 254/256TC 60 HZ | 11942 | USD | CN32H | IC | 5710623547145 | 322.8196 | 162.0381
97741903 | CRN32-4-2 H-G60-A-E-HQQE 254/256TC 60 HZ | 14096 | USD | CN32H | IC | 5710623547152 | 329.4334 | 168.6519
97741904 | CRN32-4 H-G60-A-E-HQQE 254/256TC 60 HZ | 14096 | USD | CN32H | IC | 5710623547169 | 329.4334 | 168.6519
97741905 | CRN32-5-2 H-G60-A-E-HQQE 254/256TC 60 HZ | 17456 | USD | CN32H | IC | 5710623547176 | 336.2676 | 175.4862
97741906 | CRN32-5 H-G60-A-E-HQQE 254/256TC 60 HZ | 17456 | USD | CN32H | IC | 5710623547183 | 336.2676 | 175.4862
97741907 | CRN32-6-2 H-G60-A-E-HQQE 284/286TC 60 HZ | 20017 | USD | CN32H | IC | 5710623547619 | 344.8656 | 184.0841
97741908 | CRN32-6 H-G60-A-E-HQQE 284/286TC 60 HZ | 20017 | USD | CN32H | IC | 5710623547626 | 344.8656 | 184.0841
97741909 | CRN32-7-2 H-G60-A-E-HQQE 284/286TC 60 HZ | 21472 | USD | CN32H | IC | 5710623547633 | 351.6998 | 190.9184
97741910 | CRN32-7 H-G60-A-E-HQQE 284/286TC 60 HZ | 21472 | USD | CN32H | IC | 5710623547640 | 351.6998 | 190.9184
97741911 | CRN32-8-2 H-G60-A-E-HQQE 284/286TC 60 HZ | 22501 | USD | CN32H | IC | 5710623547657 | 364.4865 | 203.705
97741913 | CRN32-9-2 H-G60-A-E-HQQE 324/326TSC 60 H | 23823 | USD | CN32H | IC | 5710623547978 | 386.3121 | 225.5306
97741914 | CRN32-9 H-G60-A-E-HQQE 324/326TSC 60 HZ | 23823 | USD | CN32H | IC | 5710623547985 | 386.3121 | 225.5306
97741915 | CRN32-10-2 H-G60-A-E-HQQE 324/326TSC 60 | 25875 | USD | CN32H | IC | 5710623547992 | 393.5872 | 232.8058
97741916 | CRN32-10 H-G60-A-E-HQQE 324/326TSC 60 HZ | 25875 | USD | CN32H | IC | 5710623548005 | 393.5872 | 232.8058
97741917 | CRN32-11-2 H-G60-A-E-HQQE 324/326TSC 60 | 27283 | USD | CN32H | IC | 5710623548012 | 401.3033 | 240.5219
97741918 | CRN32-1-1 H-G60-A-V-HQQV 182/184TC 60 HZ | 6078 | USD | CN32H | IC | 5710623548449 | 309.8124 | 149.031
97741919 | CRN32-1 H-G60-A-V-HQQV 182/184TC 60 HZ | 6078 | USD | CN32H | IC | 5710623548456 | 309.8124 | 149.031
97741920 | CRN32-2-2 H-G60-A-V-HQQV 213/215TC 60 HZ | 9004 | USD | CN32H | IC | 5710623548463 | 316.2058 | 155.4243
97741921 | CRN32-2-1 H-G60-A-V-HQQV 213/215TC 60 HZ | 9004 | USD | CN32H | IC | 5710623548470 | 316.2058 | 155.4243
97741922 | CRN32-2 H-G60-A-V-HQQV 213/215TC 60 HZ | 9004 | USD | CN32H | IC | 5710623548487 | 316.2058 | 155.4243
97741923 | CRN32-3-2 H-G60-A-V-HQQV 213/215TC 60 HZ | 12065 | USD | CN32H | IC | 5710623548494 | 323.04 | 162.2586
97741924 | CRN32-3 H-G60-A-V-HQQV 254/256TC 60 HZ | 12065 | USD | CN32H | IC | 5710623548807 | 322.8196 | 162.0381
97741925 | CRN32-4-2 H-G60-A-V-HQQV 254/256TC 60 HZ | 14219 | USD | CN32H | IC | 5710623548814 | 329.4334 | 168.6519
97741926 | CRN32-4 H-G60-A-V-HQQV 254/256TC 60 HZ | 14219 | USD | CN32H | IC | 5710623548821 | 329.4334 | 168.6519
97741927 | CRN32-5-2 H-G60-A-V-HQQV 254/256TC 60 HZ | 17580 | USD | CN32H | IC | 5710623548838 | 336.2676 | 175.4862
97741928 | CRN32-5 H-G60-A-V-HQQV 254/256TC 60 HZ | 17580 | USD | CN32H | IC | 5710623548845 | 336.2676 | 175.4862
97741929 | CRN32-6-2 H-G60-A-V-HQQV 284/286TC 60 HZ | 20141 | USD | CN32H | IC | 5710623549279 | 344.8656 | 184.0841
97741930 | CRN32-6 H-G60-A-V-HQQV 284/286TC 60 HZ | 20141 | USD | CN32H | IC | 5710623549286 | 344.8656 | 184.0841
97741931 | CRN32-7-2 H-G60-A-V-HQQV 284/286TC 60 HZ | 21596 | USD | CN32H | IC | 5710623549293 | 351.6998 | 190.9184
97741932 | CRN32-7 H-G60-A-V-HQQV 284/286TC 60 HZ | 21596 | USD | CN32H | IC | 5710623549309 | 351.6998 | 190.9184
97741933 | CRN32-8-2 H-G60-A-V-HQQV 284/286TC 60 HZ | 22625 | USD | CN32H | IC | 5710623549316 | 364.4865 | 203.705
97741935 | CRN32-9-2 H-G60-A-V-HQQV 324/326TSC 60 H | 23946 | USD | CN32H | IC | 5710623549736 | 386.3121 | 225.5306
97741936 | CRN32-9 H-G60-A-V-HQQV 324/326TSC 60 HZ | 23946 | USD | CN32H | IC | 5710623549743 | 386.3121 | 225.5306
97741937 | CRN32-10-2 H-G60-A-V-HQQV 324/326TSC 60 | 25998 | USD | CN32H | IC | 5710623549750 | 393.5872 | 232.8058
97741938 | CRN32-10 H-G60-A-V-HQQV 324/326TSC 60 HZ | 25998 | USD | CN32H | IC | 5710623549767 | 393.5872 | 232.8058
97741939 | CRN32-11-2 H-G60-A-V-HQQV 324/326TSC 60 | 27406 | USD | CN32H | IC | 5710623549774 | 401.3033 | 240.5219
97741965 | CRI5-5 A-FGJ-A-V-HQQV 3x230/460 60HZ | 3650 | USD | CRI05 | IA | 5710623550046 | 84.3965 | 73.3955
97741966 | CRN5-5 A-FGJ-A-E-HQQE 3x230/460 60HZ | 4023 | USD | CRN05 | IA | 5710623550077 | 84.1408 | 73.1398
97741967 | CRN5-5 A-FGJ-A-V-HQQV 3x230/460 60HZ | 4094 | USD | CRN05 | IA | 5710623550107 | 84.1408 | 73.1398
97741968 | CRN5-5 A-P-A-E-HQQE 3x230/460 60HZ | 4047 | USD | CRN05 | IA | 5710623550138 | 74.9696 | 63.9687
97741969 | CRN5-5 A-P-A-V-HQQV 3x230/460 60HZ | 4119 | USD | CRN05 | IA | 5710623550169 | 74.9696 | 63.9687
97741973 | CR5-7 A-B-A-E-HQQE 3x230/460 60HZ | 3893 | USD | CR005 | IA | 5710623550244 | 102.9592 | 88.453
97741974 | CR5-7 A-B-A-V-HQQV 3x230/460 60HZ | 3967 | USD | CR005 | IA | 5710623550275 | 102.9592 | 88.453
97741975 | CR5-7 A-FGJ-A-E-HQQE 3x230/460 60HZ | 3981 | USD | CR005 | IA | 5710623550305 | 113.1004 | 98.5941
97741976 | CR5-7 A-FGJ-A-V-HQQV 3x230/460 60HZ | 4052 | USD | CR005 | IA | 5710623550343 | 113.1004 | 98.5941
97741977 | CR5-7 A-B-A-E-HQQE 182/184TC 60HZ | 2392 | USD | CR005 | IA | 5710623550374 | 55.7411 | 41.2348
97741978 | CR5-7 A-B-A-V-HQQV 182/184TC 60HZ | 2465 | USD | CR005 | IA | 5710623550404 | 55.7411 | 41.2348
97741979 | CR5-7 A-FGJ-A-V-HQQV 182/184TC 60HZ | 2552 | USD | CR005 | IA | 5710623550435 | 65.8823 | 51.376
97741980 | CRI5-7 A-CA-A-E-HQQE 3x230/460 60HZ | 4147 | USD | CRI05 | IA | 5710623550466 | 97.02 | 82.5138
97741991 | CRI5-7 A-CA-A-V-HQQV 3x230/460 60HZ | 4218 | USD | CRI05 | IA | 5710623550497 | 97.02 | 82.5138
97741992 | CRI5-7 A-FGJ-A-E-HQQE 3x230/460 60HZ | 4232 | USD | CRI05 | IA | 5710623550527 | 106.0809 | 91.5747
97741993 | CRI5-7 A-FGJ-A-V-HQQV 3x230/460 60HZ | 4304 | USD | CRI05 | IA | 5710623550558 | 106.0809 | 91.5747
97742643 | KIT,LIQ END,L,25957,X3 B22 | 1445 | USD | PKIT0 | AC | 5710623572086 | 122 | 122
97742674 | CRI5-7 A-CA-A-V-HQQV 182/184TC 60HZ | 2700 | USD | CRI05 | IA | 5710623572437 | 49.8019 | 35.2956
97742675 | CRI5-7 A-FGJ-A-E-HQQE 182/184TC 60HZ | 2730 | USD | CRI05 | IA | 5710623572468 | 58.8628 | 44.3566
97742676 | CRI5-7 A-FGJ-A-V-HQQV 182/184TC 60HZ | 2803 | USD | CRI05 | IA | 5710623572499 | 58.8628 | 44.3566
97742677 | CRN5-7 A-FGJ-A-E-HQQE 182/184TC 60HZ | 3351 | USD | CRN05 | IA | 5710623572628 | 58.6424 | 44.1361
97742678 | CRN5-7 A-FGJ-A-V-HQQV 182/184TC 60HZ | 3424 | USD | CRN05 | IA | 5710623572659 | 58.6424 | 44.1361
97742679 | CRN5-7 A-P-A-E-HQQE 182/184TC 60HZ | 3351 | USD | CRN05 | IA | 5710623572680 | 49.4712 | 34.965
97742680 | CRN5-7 A-P-A-V-HQQV 182/184TC 60HZ | 3424 | USD | CRN05 | IA | 5710623572710 | 49.4712 | 34.965
97742681 | CRN5-7 A-FGJ-A-E-HQQE 3x230/460 60HZ | 4851 | USD | CRN05 | IA | 5710623572741 | 105.8605 | 91.3542
97742682 | CRN5-7 A-FGJ-A-V-HQQV 3x230/460 60HZ | 4924 | USD | CRN05 | IA | 5710623572772 | 105.8605 | 91.3542
97742683 | CRN5-7 A-P-A-E-HQQE 3x230/460 60HZ | 4851 | USD | CRN05 | IA | 5710623572802 | 96.6893 | 82.1831
97742684 | CRN5-7 A-P-A-V-HQQV 3x230/460 60HZ | 4924 | USD | CRN05 | IA | 5710623572833 | 96.6893 | 82.1831
97742685 | CR3-19 A-FGJ-A-E-HQQE 3x230/460 60HZ | 5532 | USD | CR003 | IA | 5710623572864 | 165.8476 | 147.9463
97742686 | CR3-19 A-FGJ-A-V-HQQV 3x230/460 60HZ | 5605 | USD | CR003 | IA | 5710623572895 | 165.8476 | 147.9463
97742687 | CRI3-19 A-FGJ-A-V-HQQV 3x230/460 60HZ | 5950 | USD | CRI03 | IA | 5710623573021 | 158.7929 | 140.8916
97742688 | CRI3-19 A-FGJ-A-E-HQQE 3x230/460 60HZ | 5877 | USD | CRI03 | IA | 5710623573052 | 158.7929 | 140.8916
97742689 | CRN3-19 A-FGJ-A-E-HQQE 3x230/460 60HZ | 7000 | USD | CRN03 | IA | 5710623573083 | 158.352 | 140.4507
97742690 | CRN3-19 A-FGJ-A-V-HQQV 3x230/460 60HZ | 7073 | USD | CRN03 | IA | 5710623573410 | 158.352 | 140.4507
97742727 | CRN3-19 A-P-A-E-HQQE 3x230/460 60HZ | 6999 | USD | CRN03 | IA | 5710623573502 | 149.1809 | 131.2795
97742728 | CRN3-19 A-P-A-V-HQQV 3x230/460 60HZ | 7073 | USD | CRN03 | IA | 5710623573632 | 149.1809 | 131.2795
97742729 | CR5-10 A-B-A-E-HQQE 3x230/460 60HZ | 4925 | USD | CR005 | IA | 5710623573663 | 147.7126 | 133.2063
97742730 | CR5-10 A-B-A-V-HQQV 3x230/460 60HZ | 4999 | USD | CR005 | IA | 5710623573694 | 147.7126 | 133.2063
97742741 | CR5-10 A-FGJ-A-E-HQQE 3x230/460 60HZ | 5011 | USD | CR005 | IA | 5710623573724 | 157.8538 | 143.3475
97742742 | CR5-10 A-FGJ-A-V-HQQV 3x230/460 60HZ | 5084 | USD | CR005 | IA | 5710623573755 | 157.8538 | 143.3475
97742743 | CRI5-10 A-CA-A-E-HQQE 3x230/460 60HZ | 5183 | USD | CRI05 | IA | 5710623573786 | 141.7514 | 127.2451
97742746 | CRI5-10 A-CA-A-V-HQQV 3x230/460 60HZ | 5256 | USD | CRI05 | IA | 5710623573830 | 141.7514 | 127.2451
97742747 | CRI5-10 A-FGJ-A-E-HQQE 3x230/460 60HZ | 5308 | USD | CRI05 | IA | 5710623573861 | 150.8123 | 136.306
97743150 | Kit, shaft seal CVUV @12mm SPK/GJK | 229 | USD | MUSKT | SH | 5710623581637 | 0.15432 | 0.1433
97743193 | CRN5-10 A-FGJ-A-E-HQQE 3x230/460 60HZ | 6029 | USD | CRN05 | IA | 5710623582092 | 150.5918 | 136.0855
97743194 | CRN5-10 A-FGJ-A-V-HQQV 3x230/460 60HZ | 6102 | USD | CRN05 | IA | 5710623582122 | 150.5918 | 136.0855
97743195 | CRN5-10 A-P-A-E-HQQE 3x230/460 60HZ | 6029 | USD | CRN05 | IA | 5710623582153 | 141.4207 | 126.9144
97743197 | CRN5-10 A-P-A-V-HQQV 3x230/460 60HZ | 6101 | USD | CRN05 | IA | 5710623582320 | 141.4207 | 126.9144
97743199 | CR32-1-1 A-G-A-E-HQQE 3x230/460 60 HZ | 5490 | USD | CR032 | IC | 5710623582405 | 208.5552 | 190.6538
97743214 | CR32-1-1 A-G-A-V-HQQV 3x230/460 60 HZ | 5614 | USD | CR032 | IC | 5710623582511 | 208.5552 | 190.6538
97743216 | CRN32-1-1 A-G-A-E-HQQE 3x230/460 60 HZ | 7979 | USD | CRN32 | IC | 5710623582559 | 213.4053 | 195.5039
97743220 | CRN32-1-1 A-G-A-V-HQQV 3x230/460 60 HZ | 8102 | USD | CRN32 | IC | 5710623582641 | 213.4053 | 195.5039
97743224 | CR10-7 B-GJ-A-V-HQQV 213/215TC 60 HZ | 5016 | USD | CR010 | IA | 5710623582733 | 185.1864 | 99.207
97743225 | CR10-7 A-GJ-A-V-HQQV 3x230/460 60 HZ | 7567 | USD | CR010 | IA | 5710623582764 | 211.6416 | 196.2094
97743228 | CRI10-7 A-CA-A-E-HQQE 213/215TC 60 HZ | 5038 | USD | CRI10 | IA | 5710623582917 | 103.6162 | 85.9794
97743229 | CRI10-7 A-CA-A-V-HQQV 213/215TC 60 HZ | 5136 | USD | CRI10 | IA | 5710623582948 | 103.6162 | 85.9794
97743230 | CRI10-7 A-FGJ-A-E-HQQE 213/215TC 60 HZ | 5038 | USD | CRI10 | IA | 5710623582993 | 110.23 | 92.5932
97743249 | CRI10-7 A-FGJ-A-V-HQQV 213/215TC 60 HZ | 5136 | USD | CRI10 | IA | 5710623583266 | 110.23 | 92.5932
97743250 | CRI10-7 A-CA-A-E-HQQE 3x230/460 60 HZ | 7590 | USD | CRI10 | IA | 5710623583297 | 198.414 | 180.7772
97743259 | Kit, O-Rings DME FKM | 83 | USD | MDSKT | SF | 5710623583471 | 0.26676 | 0.24251
97743271 | Kit, O-Rings DME PTFE/Sil | 200 | USD | MDSKT | SF | 5710623583495 | 0.24251 | 0.22046
97743272 | Kit, O-Rings DME FKM Bulk | 236 | USD | MDSKT | SF | 5710623583501 | 0.48501 | 0.44092
97743275 | Kit, Check Valve Balls Ceramic | 180 | USD | ALSER | SF | 5710623583532 | 0.36376 | 0.33069
97743276 | Kit, Check Valve Balls PTFE | 145 | USD | ALSER | SF | 5710623583549 | 1.5763 | 1.433
97743278 | Kit, Pump Head DME60 PP | 236 | USD | MDSKT | SF | 5710623583563 | 1.0604 | 0.96561
97743279 | Kit, Pump Head DME60 PVDF | 367 | USD | MDSKT | SF | 5710623583570 | 1.4065 | 1.2787
97743281 | Kit, Pump Head DME150 PP | 215 | USD | MDSKT | SF | 5710623583594 | 1.3338 | 1.2125
97743284 | Kit, Bolt Kit DM | 110 | USD | ALSER | SF | 5710623583624 | 0.27117 | 0.22266
97743286 | Kit, Front Plate DME60 | 305 | USD | MDSKT | SF | 5710623583648 | 1.1155 | 1.0141
97743287 | Kit, Front Plate DME150 | 110 | USD | MDSKT | SF | 5710623583655 | 1.1023 | 0.22046
97743732 | CRI10-7 A-FGJ-A-E-HQQE 3x230/460 60 HZ | 7590 | USD | CRI10 | IA | 5710623599519 | 205.0278 | 189.5956
97743733 | CRI10-7 A-FGJ-A-V-HQQV 3x230/460 60 HZ | 7687 | USD | CRI10 | IA | 5710623599557 | 205.0278 | 189.5956
97743735 | CRN10-7 A-P-A-V-HQQV 213/215TC 60 HZ | 6511 | USD | CRN10 | IA | 5710623599595 | 99.207 | 83.7748
97743738 | CRN10-7 A-FGJ-A-V-HQQV 213/215TC 60 HZ | 6511 | USD | CRN10 | IA | 5710623599656 | 110.23 | 94.7978
97743743 | CRN10-7 A-FGJ-A-E-HQQE 213/215TC 60 HZ | 6413 | USD | CRN10 | IA | 5710623599731 | 110.23 | 94.7978
97743749 | CRN10-7 A-P-A-E-HQQE 213/215TC 60 HZ | 6413 | USD | CRN10 | IA | 5710623599809 | 99.207 | 83.7748
97743750 | CRN10-7 A-FGJ-A-E-HQQE 3x230/460 60 HZ | 8964 | USD | CRN10 | IA | 5710623599830 | 207.2324 | 189.5956
97743751 | CRN10-7 A-FGJ-A-V-HQQV 3x230/460 60 HZ | 9064 | USD | CRN10 | IA | 5710623599861 | 207.2324 | 189.5956
97743752 | CRN10-7 A-P-A-E-HQQE 3x230/460 60 HZ | 8965 | USD | CRN10 | IA | 5710623599892 | 196.2094 | 178.5726
97743757 | CR15-3 A-B-A-E-HQQE 213/215TC 60 HZ | 4746 | USD | CR015 | IC | 5710623599991 | 108.0254 | 90.3886
97743759 | CR15-3 A-B-A-V-HQQV 213/215TC 60 HZ | 4847 | USD | CR015 | IC | 5710623600055 | 108.0254 | 90.3886
97743765 | CR15-3 A-GJ-A-V-HQQV 213/215TC 60 HZ | 4847 | USD | CR015 | IC | 5710623600123 | 110.23 | 92.5932
97743767 | CR15-3 A-B-A-E-HQQE 3x230/460 60 HZ | 7298 | USD | CR015 | IC | 5710623600192 | 205.0278 | 187.391
97743769 | CR15-3 A-B-A-V-HQQV 3x230/460 60 HZ | 7400 | USD | CR015 | IC | 5710623600222 | 205.0278 | 187.391
97743770 | CR15-3 A-GJ-A-V-HQQV 3x230/460 60 HZ | 7400 | USD | CR015 | IC | 5710623600253 | 207.2324 | 189.5956
97743809 | FLANGE SET 2.0x 2.0 316SS 150LB | 768 | USD | CRACC | AI | 5710623600635 | 13.2276 | 11.023
97743810 | FLANGE SET 2.0x 2.0 316SS 300LB | 1172 | USD | CRACC | AI | 5710623600642 | 13.2276 | 11.023
97743812 | FLANGE SET 3.0x 3.0 316SS 300LB | 1939 | USD | CRACC | AI | 5710623600666 | 13.2276 | 11.023
97743814 | CRI15-3 A-CA-A-E-HQQE 213/215TC 60 HZ | 4982 | USD | CRI15 | IC | 5710623600703 | 97.0024 | 79.3656
97743815 | CRI15-3 A-CA-A-V-HQQV 213/215TC 60 HZ | 5083 | USD | CRI15 | IC | 5710623600734 | 97.0024 | 79.3656
97743816 | CRI15-3 A-FGJ-A-E-HQQE 213/215TC 60 HZ | 4982 | USD | CRI15 | IC | 5710623600765 | 103.6162 | 85.9794
97743817 | CRI15-3 A-FGJ-A-V-HQQV 213/215TC 60 HZ | 5083 | USD | CRI15 | IC | 5710623600796 | 103.6162 | 85.9794
97743818 | CRI15-3 A-CA-A-E-HQQE 3x230/460 60 HZ | 7533 | USD | CRI15 | IC | 5710623600826 | 191.8002 | 176.368
97743819 | CRI15-3 A-FGJ-A-V-HQQV 3x230/460 60 HZ | 7635 | USD | CRI15 | IC | 5710623600857 | 198.414 | 182.9818
97743820 | CRN15-3 A-FGJ-A-E-HQQE 213/215TC 60 HZ | 6331 | USD | CRN15 | IC | 5710623600888 | 103.6162 | 85.9794
97743821 | CRN15-3 A-FGJ-A-V-HQQV 213/215TC 60 HZ | 6432 | USD | CRN15 | IC | 5710623600918 | 103.6162 | 85.9794
97743822 | CRN15-3 A-P-A-V-HQQV 213/215TC 60 HZ | 6432 | USD | CRN15 | IC | 5710623600949 | 92.5932 | 77.161
97743823 | CRN15-3 A-FGJ-A-E-HQQE 3x230/460 60 HZ | 8882 | USD | CRN15 | IC | 5710623600970 | 200.6186 | 182.9818
97743824 | CRN15-3 A-FGJ-A-V-HQQV 3x230/460 60 HZ | 8984 | USD | CRN15 | IC | 5710623601007 | 200.6186 | 182.9818
97743825 | CRN15-3 A-P-A-E-HQQE 3x230/460 60 HZ | 8882 | USD | CRN15 | IC | 5710623601038 | 189.5956 | 171.9588
97743827 | CR32-2 A-G-A-E-HQQE 3x230/460 60 HZ | 8121 | USD | CR032 | IC | 5710623601090 | 248.723 | 230.8216
97743829 | CR32-2 A-G-A-V-HQQV 3x230/460 60 HZ | 8244 | USD | CR032 | IC | 5710623601151 | 248.723 | 230.8216
97744230 | CRN32-2 A-G-A-E-HQQE 3x230/460 60 HZ | 10976 | USD | CRN32 | IC | 5710623617879 | 253.7936 | 235.8922
97744260 | CR45-1 A-G-A-E-HQQE 3x230/460 60 HZ | 7597 | USD | CR045 | IC | 5710623618159 | 262.612 | 244.7106
97744273 | CR45-1 A-G-A-V-HQQV 3x230/460 60 HZ | 7718 | USD | CR045 | IC | 5710623618340 | 262.612 | 244.7106
97744275 | CRN45-1 A-G-A-E-HQQE 3x230/460 60 HZ | 9961 | USD | CRN45 | IC | 5710623618401 | 263.0529 | 245.1515
97744278 | CRN45-1 A-G-A-V-HQQV 3x230/460 60 HZ | 10085 | USD | CRN45 | IC | 5710623618470 | 263.0529 | 245.1515
97744282 | CR64-1-1 A-G-A-V-HQQV 3x230/460 60 HZ | 9088 | USD | CR064 | IC | 5710623618593 | 271.8713 | 253.9699
97744287 | CRN64-1-1 A-G-A-E-HQQE 3x230/460 60 HZ | 13202 | USD | CRN64 | IC | 5710623618715 | 273.194 | 255.2927
97744289 | CRN64-1-1 A-G-A-V-HQQV 3x230/460 60 HZ | 13327 | USD | CRN64 | IC | 5710623618784 | 273.194 | 255.2927
97744290 | 29-40121-140001-1852P BPRNC4S101AA | 13807 | USD | SPLK0 | CF | 5710623618791 | 732 | 732
97744331 | CR10-14 A-GJ-A-E-HQQE 254/256TC 60 HZ | 7023 | USD | CR010 | IA | 5710623619088 | 238.0968 | 123.4576
97744332 | CR10-14 A-GJ-A-V-HQQV 254/256TC 60 HZ | 7120 | USD | CR010 | IA | 5710623619316 | 238.0968 | 123.4576
97744575 | Kit, CR16-60/4 Stack | 2679 | USD | CRMKT | SC | 5710623623948 | 16.9754 | 15.8731
97744622 | Kit, O-Rings DME FKM | 83 | USD | MDSKT | SF | 5710623624181 | 0.22046 | 0.077161
97744623 | Kit, O-Rings DME EPDM | 83 | USD | MDSKT | SF | 5710623624198 | 0.29101 | 0.26455
97744624 | Kit, O-Ring DME PTFE/Sil | 499 | USD | MDSKT | SF | 5710623624204 | 2.4229 | 0.26896
97744626 | Kit, O-Rings DME FKM Bulk | 236 | USD | MDSKT | SF | 5710623624426 | 2.0944 | 2.0944
97744627 | Kit, O-Rings DME EPDM Bulk | 236 | USD | MDSKT | SF | 5710623624433 | 0.46076 | 0.41887
97744629 | Kit, Check Valve Balls Ceramic | 1169 | USD | ALSER | SF | 5710623624457 | 0.24251 | 0.22046
97744630 | Kit, Check Valve Balls PTFE | 180 | USD | ALSER | SF | 5710623624464 | 0.46076 | 0.41887
97744631 | Kit, Check Valve Balls SS | 173 | USD | ALSER | SF | 5710623624471 | 0.75177 | 0.68343
97744632 | Kit, Check Valve Balls Glass | 173 | USD | ALSER | SF | 5710623624488 | 0.36376 | 0.33069
97744640 | Kit, Bolt Kit DME 375/940 | 110 | USD | MDSKT | SF | 5710623624563 | 5.0926 | 4.6297
97744641 | Kit, Front Plate DME375 | 347 | USD | MDSKT | SF | 5710623624570 | 2.6676 | 2.4251
97744642 | Kit, Front Plate DME940 | 367 | USD | MDSKT | SF | 5710623624587 | 4.4092 | 2.2046
97744968 | Kit, Chamber stack CRN 10-9 | 3618 | USD | CRMKT | SC | 5710623635996 | 17.4825 | 15.6527
97745115 | CR15-6 A-GJ-A-E-HQQE 254/256TC 60 HZ | 5597 | USD | CR015 | IC | 5710623638539 | 196.2094 | 110.23
97745117 | CR15-6 A-GJ-A-V-HQQV 254/256TC 60 HZ | 5698 | USD | CR015 | IC | 5710623638560 | 196.2094 | 110.23
97745118 | CRI15-6 A-CA-A-E-HQQE 254/256TC 60 HZ | 5862 | USD | CRI15 | IC | 5710623638591 | 114.6392 | 94.7978
97745120 | CRI15-6 A-CA-A-V-HQQV 254/256TC 60 HZ | 5963 | USD | CRI15 | IC | 5710623638638 | 114.6392 | 94.7978
97745131 | CRI15-6 A-FGJ-A-E-HQQE 254/256TC 60 HZ | 5862 | USD | CRI15 | IC | 5710623638669 | 187.391 | 101.4116
97745135 | CRI15-6 A-FGJ-A-V-HQQV 254/256TC 60 HZ | 5963 | USD | CRI15 | IC | 5710623639062 | 187.391 | 101.4116
97745136 | CRN15-6 A-FGJ-A-E-HQQE 254/256TC 60 HZ | 7456 | USD | CRN15 | IC | 5710623639093 | 189.5956 | 103.6162
97745137 | CRN15-6 A-FGJ-A-V-HQQV 254/256TC 60 HZ | 7557 | USD | CRN15 | IC | 5710623639222 | 189.5956 | 103.6162
97745138 | CRN15-6 A-P-A-E-HQQE 254/256TC 60 HZ | 7456 | USD | CRN15 | IC | 5710623639253 | 178.5726 | 92.5932
97745139 | CRN15-6 A-P-A-V-HQQV 254/256TC 60 HZ | 7557 | USD | CRN15 | IC | 5710623639284 | 178.5726 | 92.5932
97745140 | CRN32-11-2 A-G-A-E-HQQE 324/326TSC 60 HZ | 25634 | USD | CRN32 | IC | 5710623639413 | 236.1568 | 218.2554
97746027 | Spare/GASKET,BEARING FRAME 2H | 187 | USD | PASE1 | SB | 5710623659220 | 0.44092 | 0.44092
97747194 | DPI/--0-0.6b/2/C/M2.00-X/EG6/-B/02B/SD-1 | 603 | USD | DPI02 | II | 5710623682747 | 1.4021 | 0.83113
97747195 | DPI/--0-1.0b/2/C/M2.00-X/EG6/-B/02B/SD-1 | 603 | USD | DPI02 | II | 5710623682754 | 1.4021 | 0.83113
97747196 | DPI/--0-1.6b/2/C/M2.00-X/EG6/-B/02B/SD-1 | 766 | USD | DPI02 | II | 5710623682761 | 1.4021 | 0.83113
97747197 | DPI/--0-2.5b/2/C/M2.00-X/EG6/-B/02B/SD-1 | 766 | USD | DPI02 | II | 5710623682778 | 1.4021 | 0.83113
97747198 | DPI/--0-4.0b/2/C/M2.00-X/EG6/-B/02B/SD-1 | 766 | USD | DPI02 | II | 5710623682785 | 1.4021 | 0.83113
97747199 | DPI/--0-6.0b/2/C/M2.00-X/EG6/-B/02B/SD-1 | 766 | USD | DPI02 | II | 5710623682792 | 1.4021 | 0.83113
97747200 | DPI/---0-10b/2/C/M2.00-X/EG6/-B/02B/SD-1 | 766 | USD | DPI02 | II | 5710623682808 | 1.4021 | 0.83113
97747201 | DPI/---0-16b/2/C/M2.00-X/EG6/-B/02B/SD-1 | 603 | USD | DPI02 | II | 5710623682815 | 1.4021 | 0.83113
97747202 | DPI/--0-0.6b/2/F/M2.00-X/EG6/-B/02B/SD-1 | 657 | USD | DPI02 | II | 5710623682822 | 1.4021 | 0.83113
97747203 | DPI/--0-1.0b/2/F/M2.00-X/EG6/-B/02B/SD-1 | 657 | USD | DPI02 | II | 5710623682839 | 1.4021 | 0.83113
97747204 | DPI/--0-1.6b/2/F/M2.00-X/EG6/-B/02B/SD-1 | 657 | USD | DPI02 | II | 5710623682846 | 1.4021 | 0.83113
97747205 | DPI/--0-2.5b/2/F/M2.00-X/EG6/-B/02B/SD-1 | 657 | USD | DPI02 | II | 5710623682853 | 1.4021 | 0.83113
97747206 | DPI/--0-4.0b/2/F/M2.00-X/EG6/-B/02B/SD-1 | 657 | USD | DPI02 | II | 5710623682860 | 1.4021 | 0.83113
97747207 | DPI/--0-6.0b/2/F/M2.00-X/EG6/-B/02B/SD-1 | 657 | USD | DPI02 | II | 5710623682877 | 1.4021 | 0.83113
97747208 | DPI/---0-10b/2/F/M2.00-X/EG6/-B/02B/SD-1 | 657 | USD | DPI02 | II | 5710623682884 | 1.4021 | 0.83113
97747209 | DPI/---0-16b/2/F/M2.00-X/EG6/-B/02B/SD-1 | 657 | USD | DPI02 | II | 5710623682891 | 1.4021 | 0.83113
97747215 | DPI/--0-0.6b/2/C/M2.00-X/VG6/-B/02B/SD-1 | 603 | USD | DPI02 | II | 5710623683119 | 1.4021 | 0.83113
97747216 | DPI/--0-1.0b/2/C/M2.00-X/VG6/-B/02B/SD-1 | 603 | USD | DPI02 | II | 5710620332539 | 1.4021 | 0.83113
97747218 | DPI/--0-1.6b/2/C/M2.00-X/VG6/-B/02B/SD-1 | 603 | USD | DPI02 | II | 5710623683133 | 1.4021 | 0.83113
97747219 | DPI/--0-2.5b/2/C/M2.00-X/VG6/-B/02B/SD-1 | 603 | USD | DPI02 | II | 5710623683157 | 1.4021 | 0.83113
97747220 | DPI/--0-4.0b/2/C/M2.00-X/VG6/-B/02B/SD-1 | 603 | USD | DPI02 | II | 5710623683164 | 1.4021 | 0.83113
97747241 | DPI/--0-6.0b/2/C/M2.00-X/VG6/-B/02B/SD-1 | 603 | USD | DPI02 | II | 5710623683171 | 1.4021 | 0.83113
97747242 | DPI/---0-10b/2/C/M2.00-X/VG6/-B/02B/SD-1 | 603 | USD | DPI02 | II | 5710623683188 | 1.4021 | 0.83113
97747243 | DPI/---0-16b/2/C/M2.00-X/VG6/-B/02B/SD-1 | 603 | USD | DPI02 | II | 5710623683195 | 1.4021 | 0.83113
97747244 | DPI/--0-0.6b/2/F/M2.00-X/VG6/-B/02B/SD-1 | 657 | USD | DPI02 | II | 5710623683201 | 1.4021 | 0.83113
97747245 | DPI/--0-1.0b/2/F/M2.00-X/VG6/-B/02B/SD-1 | 657 | USD | DPI02 | II | 5710623683218 | 1.4021 | 0.83113
97747246 | DPI/--0-1.6b/2/F/M2.00-X/VG6/-B/02B/SD-1 | 657 | USD | DPI02 | II | 5710623683225 | 1.4021 | 0.83113
97747247 | DPI/--0-2.5b/2/F/M2.00-X/VG6/-B/02B/SD-1 | 657 | USD | DPI02 | II | 5710623683232 | 1.4021 | 0.83113
97747249 | DPI/--0-4.0b/2/F/M2.00-X/VG6/-B/02B/SD-1 | 657 | USD | DPI02 | II | 5710623683249 | 1.4021 | 0.83113
97747250 | DPI/--0-6.0b/2/F/M2.00-X/VG6/-B/02B/SD-1 | 657 | USD | DPI02 | II | 5710623683256 | 1.4021 | 0.83113
97747251 | DPI/---0-10b/2/F/M2.00-X/VG6/-B/02B/SD-1 | 657 | USD | DPI02 | II | 5710623683263 | 1.4021 | 0.83113
97747252 | DPI/---0-16b/2/F/M2.00-X/VG6/-B/02B/SD-1 | 657 | USD | DPI02 | II | 5710623683270 | 1.4021 | 0.83113
97747430 | Kit, Chamber stack CR/CRI 1-17 | 3758 | USD | CRSKT | SC | 5710623686479 | 11.0737 | 9.2439
97747743 | KIT,LIQ END,L,20501,X3,B22 | 933 | USD | PKIT0 | AC | 5710623689708 | 19 | 19
97747750 | CR45-1 Stack kit Low NPSH | 2367 | USD | CRLKT | SC | 5710623689890 | 12.1253 | 11.023
97747777 | CR1-10 A-B-A-E-HQQE 3x230/460 60HZ | 3340 | USD | CR001 | IA | 5710623690186 | 64.7315 | 53.7305
97747793 | CR1-10 A-B-A-V-HQQV 3x230/460 60HZ | 3414 | USD | CR001 | IA | 5710623690360 | 64.7315 | 53.7305
97747797 | CR1-10 A-FGJ-A-E-HQQE 3x230/460 60HZ | 3432 | USD | CR001 | IA | 5710623690421 | 74.8726 | 63.8717
97747799 | CR1-10 A-FGJ-A-V-HQQV 3x230/460 60HZ | 3504 | USD | CR001 | IA | 5710623690469 | 74.8726 | 63.8717
97748221 | CRI1-10 A-CA-A-E-HQQE 3x230/460 60HZ | 3598 | USD | CRI01 | IA | 5710623696812 | 60.5229 | 49.5219
97748766 | SPK1-5/5 A-W-A-AUUV FT85 60 Hz | 1658 | USD | SPK01 | IH | 5710623703107 | 14.5504 | 11.6844
97748767 | SPK1-8/5 A-W-A-AUUV FT85 60 Hz | 1771 | USD | SPK01 | IH | 5710623703114 | 15.2558 | 12.3899
97748768 | SPK1-11/5 A-W-A-AUUV FT85 60 Hz | 1879 | USD | SPK01 | IH | 5710623703121 | 15.9393 | 13.0733
97748769 | SPK1-15/5 A-W-A-AUUV FT85 60 Hz | 2036 | USD | SPK01 | IH | 5710623703138 | 16.8872 | 14.0213
97748770 | SPK1-19/5 A-W-A-AUUV FT85 60 Hz | 2183 | USD | SPK01 | IH | 5710623703145 | 17.9014 | 15.0354
97748771 | SPK1-23/5 A-W-A-AUUV FT85 60 Hz | 2336 | USD | SPK01 | IH | 5710623703152 | 18.8714 | 16.0054
97748772 | SPK1-8/8 A-W-A-AUUV FT85 60 Hz | 1922 | USD | SPK01 | IH | 5710623703169 | 16.3802 | 13.5142
97748773 | SPK1-11/8 A-W-A-AUUV FT85 60 Hz | 2038 | USD | SPK01 | IH | 5710623703176 | 17.0636 | 14.1976
97748774 | SPK1-15/8 A-W-A-AUUV FT85 60 Hz | 2190 | USD | SPK01 | IH | 5710623703183 | 18.0998 | 15.2338
97748775 | SPK1-19/8 A-W-A-AUUV FT85 60 Hz | 2338 | USD | SPK01 | IH | 5710623703190 | 19.0257 | 16.1597
97748776 | SPK1-23/8 A-W-A-AUUV FT85 60 Hz | 2490 | USD | SPK01 | IH | 5710623703206 | 19.9957 | 17.1297
97748777 | SPK1-11/11 A-W-A-AUUV FT85 60 Hz | 2151 | USD | SPK01 | IH | 5710623703213 | 18.188 | 15.322
97748778 | SPK1-15/11 A-W-A-AUUV FT85 60 Hz | 2312 | USD | SPK01 | IH | 5710623703220 | 19.2241 | 16.3581
97748779 | SPK1-19/11 A-W-A-AUUV FT85 60 Hz | 2458 | USD | SPK01 | IH | 5710623703237 | 20.15 | 17.2841
97748780 | SPK1-23/11 A-W-A-AUUV FT85 60 Hz | 2607 | USD | SPK01 | IH | 5710623703244 | 21.1201 | 18.2541
97748781 | SPK1-15/15 A-W-A-AUUV FT85 60 Hz | 2598 | USD | SPK01 | IH | 5710623703251 | 20.7232 | 17.8573
97748783 | SPK1-19/15 A-W-A-AUUV FT85 60 Hz | 2749 | USD | SPK01 | IH | 5710623703268 | 21.6492 | 18.7832
97748784 | SPK1-23/15 A-W-A-AUUV FT85 60 Hz | 2896 | USD | SPK01 | IH | 5710623703275 | 22.6192 | 19.7532
97748793 | SPK2-3/3 A-W-A-AUUV FT85 60 Hz | 1540 | USD | SPK02 | IH | 5710623703367 | 13.3599 | 10.4939
97748794 | SPK2-5/3 A-W-A-AUUV FT85 60 Hz | 1635 | USD | SPK02 | IH | 5710623703374 | 13.8449 | 10.9789
97748795 | SPK2-8/3 A-W-A-AUUV FT85 60 Hz | 1771 | USD | SPK02 | IH | 5710623703381 | 14.5504 | 11.6844
97748796 | SPK2-11/3 A-W-A-AUUV FT85 60 Hz | 1904 | USD | SPK02 | IH | 5710623703398 | 15.2338 | 12.3678
97748797 | SPK2-15/3 A-W-A-AUUV FT85 60 Hz | 2082 | USD | SPK02 | IH | 5710623703404 | 16.1818 | 13.3158
97748798 | SPK2-19/3 A-W-A-AUUV FT85 60 Hz | 2253 | USD | SPK02 | IH | 5710623703411 | 17.1077 | 14.2417
97748799 | SPK2-23/3 A-W-A-AUUV FT85 60 Hz | 2432 | USD | SPK02 | IH | 5710623703428 | 18.0777 | 15.2117
97748800 | SPK2-5/5 A-W-A-AUUV FT85 60 Hz | 1727 | USD | SPK02 | IH | 5710623703435 | 14.6385 | 11.7726
97748801 | SPK2-8/5 A-W-A-AUUV FT85 60 Hz | 1857 | USD | SPK02 | IH | 5710623703442 | 15.344 | 12.478
97748802 | SPK2-11/5 A-W-A-AUUV FT85 60 Hz | 1993 | USD | SPK02 | IH | 5710623703459 | 16.0274 | 13.1615
97748803 | SPK2-15/5 A-W-A-AUUV FT85 60 Hz | 2170 | USD | SPK02 | IH | 5710623703466 | 16.9754 | 14.1094
97748804 | SPK2-19/5 A-W-A-AUUV FT85 60 Hz | 2345 | USD | SPK02 | IH | 5710623703473 | 17.9895 | 15.1236
97748805 | SPK2-23/5 A-W-A-AUUV FT85 60 Hz | 2527 | USD | SPK02 | IH | 5710623703480 | 18.9596 | 16.0936
97748806 | SPK2-8/8 A-W-A-AUUV FT85 60 Hz | 2125 | USD | SPK02 | IH | 5710623703497 | 16.5345 | 13.6685
97748807 | SPK2-11/8 A-W-A-AUUV FT85 60 Hz | 2253 | USD | SPK02 | IH | 5710623703503 | 17.2179 | 14.3519
97748808 | SPK2-15/8 A-W-A-AUUV FT85 60 Hz | 2434 | USD | SPK02 | IH | 5710623703510 | 18.2541 | 15.3881
97748809 | SPK2-19/8 A-W-A-AUUV FT85 60 Hz | 2615 | USD | SPK02 | IH | 5710623703527 | 19.18 | 16.314
97748810 | SPK2-23/8 A-W-A-AUUV FT85 60 Hz | 2792 | USD | SPK02 | IH | 5710623703534 | 20.15 | 17.2841
97748811 | SPK2-11/11 A-W-A-AUUV FT100 60 Hz | 2406 | USD | SPK02 | IH | 5710623703541 | 18.8493 | 15.9834
97748812 | SPK2-15/11 A-W-A-AUUV FT100 60 Hz | 2587 | USD | SPK02 | IH | 5710623703558 | 19.8855 | 17.0195
97748813 | SPK2-19/11 A-W-A-AUUV FT100 60 Hz | 2765 | USD | SPK02 | IH | 5710623703565 | 20.8114 | 17.9454
97748814 | SPK2-23/11 A-W-A-AUUV FT100 60 Hz | 2946 | USD | SPK02 | IH | 5710623703572 | 21.7814 | 18.9155
97748815 | SPK2-15/15 A-W-A-AUUV FT100 60 Hz | 2989 | USD | SPK02 | IH | 5710623703589 | 21.4728 | 18.6068
97748816 | SPK2-19/15 A-W-A-AUUV FT100 60 Hz | 3168 | USD | SPK02 | IH | 5710623703596 | 22.3987 | 19.5328
97748817 | SPK2-23/15 A-W-A-AUUV FT100 60 Hz | 3345 | USD | SPK02 | IH | 5710623703602 | 23.3688 | 20.5028
97748825 | SPK4-3/3 A-W-A-AUUV FT85 60 Hz | 1613 | USD | SPK04 | IH | 5710623703688 | 13.0292 | 10.1632
97748826 | SPK4-5/3 A-W-A-AUUV FT85 60 Hz | 1719 | USD | SPK04 | IH | 5710623703695 | 13.5142 | 10.6482
97748827 | SPK4-8/3 A-W-A-AUUV FT85 60 Hz | 1869 | USD | SPK04 | IH | 5710623703701 | 14.2197 | 11.3537
97748828 | SPK4-11/3 A-W-A-AUUV FT85 60 Hz | 2023 | USD | SPK04 | IH | 5710623703718 | 14.9031 | 12.0371
97748829 | SPK4-15/3 A-W-A-AUUV FT85 60 Hz | 2228 | USD | SPK04 | IH | 5710623703725 | 15.8511 | 12.9851
97748830 | SPK4-19/3 A-W-A-AUUV FT85 60 Hz | 2434 | USD | SPK04 | IH | 5710623703732 | 16.777 | 13.911
97748831 | SPK4-5/5 A-W-A-AUUV FT85 60 Hz | 1946 | USD | SPK04 | IH | 5710623703749 | 13.6906 | 10.8246
97748832 | SPK4-8/5 A-W-A-AUUV FT85 60 Hz | 2095 | USD | SPK04 | IH | 5710623703756 | 14.396 | 11.5301
97748833 | SPK4-11/5 A-W-A-AUUV FT85 60 Hz | 2247 | USD | SPK04 | IH | 5710623703763 | 15.0795 | 12.2135
97748834 | SPK4-15/5 A-W-A-AUUV FT85 60 Hz | 2458 | USD | SPK04 | IH | 5710623703770 | 16.0274 | 13.1615
97748835 | SPK4-19/5 A-W-A-AUUV FT85 60 Hz | 2660 | USD | SPK04 | IH | 5710623703787 | 17.3282 | 14.4622
97748836 | SPK4-8/8 A-W-A-AUUV FT100 60 Hz | 2430 | USD | SPK04 | IH | 5710623703794 | 15.1015 | 12.2355
97748837 | SPK4-11/8 A-W-A-AUUV FT100 60 Hz | 2591 | USD | SPK04 | IH | 5710623703800 | 15.7849 | 12.919
97748838 | SPK4-15/8 A-W-A-AUUV FT100 60 Hz | 2788 | USD | SPK04 | IH | 5710623703817 | 17.1077 | 14.2417
97748839 | SPK4-19/8 A-W-A-AUUV FT100 60 Hz | 3011 | USD | SPK04 | IH | 5710623703824 | 18.0336 | 15.1676
97748840 | SPK4-11/10 A-W-A-AUUV FT100 60 Hz | 2732 | USD | SPK04 | IH | 5710623703831 | 15.9613 | 13.0953
97748841 | SPK4-15/10 A-W-A-AUUV FT100 60 Hz | 2942 | USD | SPK04 | IH | 5710623703848 | 17.2841 | 14.4181
97748842 | SPK4-19/10 A-W-A-AUUV FT100 60 Hz | 3143 | USD | SPK04 | IH | 5710623703855 | 18.21 | 15.344
97748908 | RPI/--0-1.0b/1/C/M2.00-X/EG6/--/---/SC-1 | 459 | USD | RPI02 | II | 5710623704692 | 0.83995 | 0.54013
97748909 | RPI/--0-1.6b/1/C/M2.00-X/EG6/--/---/SC-1 | 459 | USD | RPI02 | II | 5710623704708 | 0.83995 | 0.54013
97748910 | RPI/--0-2.5b/1/C/M2.00-X/EG6/--/---/SC-1 | 418 | USD | RPI02 | II | 5710623704715 | 0.83995 | 0.54013
97748921 | RPI/--0-4.0b/1/C/M2.00-X/EG6/--/---/SC-1 | 418 | USD | RPI02 | II | 5710623704722 | 0.83995 | 0.54013
97748922 | RPI/--0-6.0b/1/C/M2.00-X/EG6/--/---/SC-1 | 418 | USD | RPI02 | II | 5710623704739 | 0.83995 | 0.54013
97748923 | RPI/---0-10b/1/C/M2.00-X/EG6/--/---/SC-1 | 418 | USD | RPI02 | II | 5710623704746 | 0.83995 | 0.54013
97748924 | RPI/---0-16b/1/C/M2.00-X/EG6/--/---/SC-1 | 418 | USD | RPI02 | II | 5710623704753 | 0.83995 | 0.54013
97748925 | RPI/---0-25b/1/C/M2.00-X/EG6/--/---/SC-1 | 459 | USD | RPI02 | II | 5710623704760 | 0.83995 | 0.54013
97748928 | RPI/--0-1.0b/1/F/M2.00-X/EG6/--/---/SC-1 | 514 | USD | RPI02 | II | 5710623704784 | 0.83995 | 0.54013
97748929 | RPI/--0-1.6b/1/F/M2.00-X/EG6/--/---/SC-1 | 514 | USD | RPI02 | II | 5710623704807 | 0.83995 | 0.54013
97748930 | RPI/--0-2.5b/1/F/M2.00-X/EG6/--/---/SC-1 | 514 | USD | RPI02 | II | 5710623704913 | 0.83995 | 0.54013
97748941 | RPI/--0-4.0b/1/F/M2.00-X/EG6/--/---/SC-1 | 514 | USD | RPI02 | II | 5710623704920 | 0.83995 | 0.54013
97748942 | RPI/--0-6.0b/1/F/M2.00-X/EG6/--/---/SC-1 | 514 | USD | RPI02 | II | 5710623704937 | 0.83995 | 0.54013
97748944 | RPI/---0-10b/1/F/M2.00-X/EG6/--/---/SC-1 | 514 | USD | RPI02 | II | 5710623704951 | 0.83995 | 0.54013
97748945 | RPI/---0-16b/1/F/M2.00-X/EG6/--/---/SC-1 | 514 | USD | RPI02 | II | 5710623704968 | 0.83995 | 0.54013
97748946 | RPI/---0-25b/1/F/M2.00-X/EG6/--/---/SC-1 | 514 | USD | RPI02 | II | 5710623704975 | 0.83995 | 0.54013
97748949 | RPI/--0-1.0b/1/C/M2.00-X/VG6/--/---/SC-1 | 459 | USD | RPI02 | II | 5710623705125 | 0.83995 | 0.54013
97748950 | RPI/--0-1.6b/1/C/M2.00-X/VG6/--/---/SC-1 | 459 | USD | RPI02 | II | 5710623705132 | 0.83995 | 0.54013
97748951 | RPI/--0-2.5b/1/C/M2.00-X/VG6/--/---/SC-1 | 459 | USD | RPI02 | II | 5710623705149 | 0.83995 | 0.54013
97748952 | RPI/--0-4.0b/1/C/M2.00-X/VG6/--/---/SC-1 | 459 | USD | RPI02 | II | 5710623705156 | 0.83995 | 0.54013
97748953 | RPI/--0-6.0b/1/C/M2.00-X/VG6/--/---/SC-1 | 459 | USD | RPI02 | II | 5710623705163 | 0.83995 | 0.54013
97748954 | RPI/---0-10b/1/C/M2.00-X/VG6/--/---/SC-1 | 459 | USD | RPI02 | II | 5710623705170 | 0.83995 | 0.54013
97748955 | RPI/---0-16b/1/C/M2.00-X/VG6/--/---/SC-1 | 459 | USD | RPI02 | II | 5710623705187 | 0.83995 | 0.54013
97748956 | RPI/---0-25b/1/C/M2.00-X/VG6/--/---/SC-1 | 459 | USD | RPI02 | II | 5710623705200 | 0.83995 | 0.54013
97748958 | RPI/--0-1.0b/1/F/M2.00-X/VG6/--/---/SC-1 | 514 | USD | RPI02 | II | 5710623705224 | 0.83995 | 0.54013
97748959 | RPI/--0-1.6b/1/F/M2.00-X/VG6/--/---/SC-1 | 514 | USD | RPI02 | II | 5710623705231 | 0.83995 | 0.54013
97748960 | RPI/--0-2.5b/1/F/M2.00-X/VG6/--/---/SC-1 | 514 | USD | RPI02 | II | 5710623705248 | 0.83995 | 0.54013
97748961 | RPI/--0-4.0b/1/F/M2.00-X/VG6/--/---/SC-1 | 514 | USD | RPI02 | II | 5710623705255 | 0.83995 | 0.54013
97748962 | RPI/--0-6.0b/1/F/M2.00-X/VG6/--/---/SC-1 | 514 | USD | RPI02 | II | 5710623705262 | 0.83995 | 0.54013
97748963 | RPI/---0-10b/1/F/M2.00-X/VG6/--/---/SC-1 | 514 | USD | RPI02 | II | 5710623705279 | 0.83995 | 0.54013
97748964 | RPI/---0-16b/1/F/M2.00-X/VG6/--/---/SC-1 | 514 | USD | RPI02 | II | 5710623705286 | 0.83995 | 0.54013
97748965 | RPI/---0-25b/1/F/M2.00-X/VG6/--/---/SC-1 | 514 | USD | RPI02 | II | 5710623705293 | 0.83995 | 0.54013
97749007 | Kit, valve/diaph. DME 375-PP/E/SS-SP | 2707 | USD | MDSKT | SF | 5700310370989 | 1.5432 | 1.3889
97749040 | CRI1-10 A-FGJ-A-E-HQQE 3x230/460 60HZ | 3703 | USD | CRI01 | IA | 5710623707211 | 69.5838 | 58.5828
97749052 | KIT,IMPELLER,L,50157,VL,VSM,60157,X5 B22 | 4036 | USD | PAREP | SB | 5710623707020 | 2.5 | 2.5
97749072 | CRN1-10 A-P-A-E-HQQE 3x230/460 60HZ | 4023 | USD | CRN01 | IA | 5710623707273 | 60.1922 | 49.1912
97749627 | CRN1-10 A-FGJ-A-E-HQQE 3x230/460 60HZ | 4023 | USD | CRN01 | IA | 5710623715612 | 69.3633 | 58.3624
97749628 | CRN1-10 A-FGJ-A-V-HQQV 3x230/460 60HZ | 4095 | USD | CRN01 | IA | 5710623715650 | 69.3633 | 58.3624
97749649 | CR1-19 A-FGJ-A-V-HQQV 182/184TC 60HZ | 3696 | USD | CR001 | IA | 5710623716145 | 77.7077 | 59.8064
97749650 | CR1-19 A-FGJ-A-E-HQQE 3x230/460 60HZ | 5124 | USD | CR001 | IA | 5710623716176 | 121.5308 | 107.0245
97749671 | CR1-19 A-FGJ-A-V-HQQV 3x230/460 60HZ | 5197 | USD | CR001 | IA | 5710623716206 | 121.5308 | 107.0245
97749679 | CRI1-19 A-FGJ-A-E-HQQE 3x230/460 60HZ | 5483 | USD | CRI01 | IA | 5710623716299 | 114.4761 | 99.9698
97749680 | CRI1-19 A-FGJ-A-V-HQQV 3x230/460 60HZ | 5555 | USD | CRI01 | IA | 5710623716329 | 114.4761 | 99.9698
97749681 | CRI1-19 A-FGJ-A-E-HQQE 182/184TC 60HZ | 3980 | USD | CRI01 | IA | 5710623716350 | 70.653 | 52.7517
97749682 | CRI1-19 A-FGJ-A-V-HQQV 182/184TC 60HZ | 4053 | USD | CRI01 | IA | 5710623716381 | 70.653 | 52.7517
97749683 | CRN1-19 A-FGJ-A-E-HQQE 3x230/460 60HZ | 6049 | USD | CRN01 | IA | 5710623716411 | 114.0351 | 99.5289
97749684 | CRN1-19 A-FGJ-A-V-HQQV 3x230/460 60HZ | 6120 | USD | CRN01 | IA | 5710623716442 | 114.0351 | 99.5289
97749685 | CRN1-19 A-P-A-E-HQQE 3x230/460 60HZ | 6049 | USD | CRN01 | IA | 5710623716473 | 104.864 | 90.3577
97749686 | CRN1-19 A-P-A-V-HQQV 3x230/460 60HZ | 6120 | USD | CRN01 | IA | 5710623716503 | 104.864 | 90.3577
97749687 | CRN1-19 A-FGJ-A-E-HQQE 182/184TC 60HZ | 4546 | USD | CRN01 | IA | 5710623716534 | 70.2121 | 52.3107
97749688 | CRN1-19 A-P-A-E-HQQE 182/184TC 60HZ | 4546 | USD | CRN01 | IA | 5710623716565 | 57.6459 | 43.1396
97749689 | CRN1-19 A-P-A-V-HQQV 182/184TC 60HZ | 4620 | USD | CRN01 | IA | 5710623716596 | 57.6459 | 43.1396
97749994 | Kit, Chamber stack CR/CRI 5-15 | 2492 | USD | CRSKT | SC | 5710623721194 | 12.6324 | 10.8025
97750164 | SP77- 2 6"NPT 6" 60Hz | 3675 | USD | SP077 | WG | 5710623724744 | 59.5242 | 59.5242
97751104 | Kit, head SD-S-1-PP/E/C-1 | 804 | USD | MDSKT | SF | 5710623735948 | 1.1221 | 1.0097
97751105 | Kit, head SD-S-1-PP/E/C-2 | 872 | USD | MDSKT | SF | 5710623735955 | 1.1221 | 1.0097
97751108 | Kit, head SD-S-1-PP/E/SS-1 | 754 | USD | MDSKT | SF | 5710623735986 | 1.1221 | 1.0097
97751109 | Kit, head SD-S-1-PP/E/SS-2 | 824 | USD | MDSKT | SF | 5710623735993 | 1.1221 | 1.0097
97751110 | Kit, head SD-S-1-PP/V/C-1 | 804 | USD | MDSKT | SF | 5710623736006 | 1.1111 | 0.88404
97751111 | Kit, head SD-S-1-PP/V/C-2 | 872 | USD | MDSKT | SF | 5710623736112 | 1.1221 | 1.0097
97751114 | Kit, head SD-S-1-PP/V/SS-1 | 754 | USD | MDSKT | SF | 5710623736143 | 1.1221 | 1.0097
97751115 | Kit, head SD-S-1-PP/V/SS-2 | 824 | USD | MDSKT | SF | 5710623736150 | 1.1221 | 1.0097
97751116 | Kit, head SD-S-2-PP/E/C-1 | 2132 | USD | MDSKT | SF | 5710623736167 | 1.164 | 1.0472
97751117 | Kit, head SD-S-2-PP/E/C-2 | 2201 | USD | MDSKT | SF | 5710623736174 | 1.164 | 1.0472
97751118 | Kit, head SD-S-2-PP/E/T-1 | 1842 | USD | MDSKT | SF | 5710623736181 | 1.164 | 1.0472
97751119 | Kit, head SD-S-2-PP/E/T-2 | 1910 | USD | MDSKT | SF | 5710623736198 | 1.164 | 1.0472
97751120 | Kit, head SD-S-2-PP/E/SS-1 | 1842 | USD | MDSKT | SF | 5710623736204 | 1.164 | 1.0472
97751121 | Kit, head SD-S-2-PP/E/SS-2 | 1910 | USD | MDSKT | SF | 5710623736211 | 1.164 | 1.0472
97751122 | Kit, head SD-S-2-PP/V/C-1 | 2132 | USD | MDSKT | SF | 5710623736228 | 1.164 | 1.0472
97751123 | Kit, head SD-S-2-PP/V/C-2 | 2201 | USD | MDSKT | SF | 5710623736235 | 1.164 | 1.0472
97751124 | Kit, head SD-S-2-PP/V/T-1 | 1842 | USD | MDSKT | SF | 5710623736242 | 1.164 | 1.0472
97751125 | Kit, head SD-S-2-PP/V/T-2 | 1910 | USD | MDSKT | SF | 5710623736259 | 1.164 | 1.0472
97751126 | Kit, head SD-S-2-PP/V/SS-1 | 1842 | USD | MDSKT | SF | 5710623736266 | 1.164 | 1.0472
97751127 | Kit, head SD-S-2-PP/V/SS-2 | 1910 | USD | MDSKT | SF | 5710623736273 | 1.164 | 1.0472
97751128 | Kit, head SD-M-1-PP/E/C-1 | 986 | USD | MDSKT | SF | 5710623736280 | 1.1751 | 1.0582
97751129 | Kit, head SD-M-1-PP/E/C-2 | 1057 | USD | MDSKT | SF | 5710623736297 | 1.1751 | 1.0582
97751130 | Kit, head SD-M-1-PP/E/T-1 | 886 | USD | MDSKT | SF | 5710623736303 | 1.1751 | 1.0582
97751132 | Kit, head SD-M-1-PP/E/SS-1 | 679 | USD | MDSKT | SF | 5710623736327 | 1.1751 | 1.0582
97751134 | Kit, head SD-M-1-PP/V/C-1 | 986 | USD | MDSKT | SF | 5710623736341 | 1.1751 | 1.0582
97751135 | Kit, head SD-M-1-PP/V/C-2 | 1057 | USD | MDSKT | SF | 5710623736358 | 1.1751 | 1.0582
97751136 | Kit, head SD-M-1-PP/V/T-1 | 886 | USD | MDSKT | SF | 5710623736365 | 1.1751 | 1.0582
97751138 | Kit, head SD-M-1-PP/V/SS-1 | 886 | USD | MDSKT | SF | 5710623736389 | 1.1751 | 1.0582
97751140 | Kit, head SD-M-2-PP/E/C-1 | 2291 | USD | MDSKT | SF | 5710623736402 | 1.2169 | 1.0957
97751141 | Kit, head SD-M-2-PP/E/C-2 | 2382 | USD | MDSKT | SF | 5710623736419 | 1.2169 | 1.0957
97751142 | Kit, head SD-M-2-PP/E/T-1 | 1981 | USD | MDSKT | SF | 5710623736426 | 1.2169 | 1.0957
97751144 | Kit, head SD-M-2-PP/E/SS-1 | 1981 | USD | MDSKT | SF | 5710623736440 | 1.2169 | 1.0957
97751146 | Kit, head SD-M-2-PP/V/C-1 | 2291 | USD | MDSKT | SF | 5710623736464 | 1.2169 | 1.0957
97751147 | Kit, head SD-M-2-PP/V/C-2 | 2382 | USD | MDSKT | SF | 5710623736471 | 1.2169 | 1.0957
97751148 | Kit, head SD-M-2-PP/V/T-1 | 1981 | USD | MDSKT | SF | 5710623736488 | 1.2169 | 1.0957
97751150 | Kit, head SD-M-2-PP/V/SS-1 | 1981 | USD | MDSKT | SF | 5710623736501 | 1.2169 | 1.0957
97751151 | Kit, head SD-L-1-PP/E/C-1 | 1286 | USD | MDSKT | SF | 5710623736518 | 2.0944 | 2.0944
97751152 | Kit, head SD-L-1-PP/E/C-2 | 1357 | USD | MDSKT | SF | 5710623736525 | 2.0944 | 2.0944
97751154 | Kit, head SD-L-1-PP/E/T-2 | 1149 | USD | MDSKT | SF | 5710623736549 | 2.0944 | 2.0944
97751156 | Kit, head SD-L-1-PP/E/SS-2 | 1149 | USD | MDSKT | SF | 5710623736563 | 2.0944 | 2.0944
97751157 | Kit, head SD-L-1-PP/V/C-1 | 1286 | USD | MDSKT | SF | 5710623736570 | 2.0944 | 2.0944
97751158 | Kit, head SD-L-1-PP/V/C-2 | 1357 | USD | MDSKT | SF | 5710623736587 | 2.0944 | 2.0944
97751160 | Kit, head SD-L-1-PP/V/T-2 | 1149 | USD | MDSKT | SF | 5710623736600 | 2.0944 | 2.0944
97751162 | Kit, head SD-L-1-PP/V/SS-2 | 1149 | USD | MDSKT | SF | 5710623736624 | 2.0944 | 2.0944
97751163 | Kit, head SD-L-2-PP/E/C-1 | 2614 | USD | MDSKT | SF | 5710623736631 | 2.1341 | 1.9202
97751164 | Kit, head SD-L-2-PP/E/C-2 | 2658 | USD | MDSKT | SF | 5710623736648 | 2.1341 | 1.9202
97751169 | Kit, head SD-L-2-PP/V/C-1 | 2614 | USD | MDSKT | SF | 5710623736693 | 2.1341 | 1.9202
97751170 | Kit, head SD-L-2-PP/V/C-2 | 2658 | USD | MDSKT | SF | 5710623736709 | 2.1341 | 1.9202
97751175 | Kit, head SD-S-1-PVC/E/C-1 | 909 | USD | MDSKT | SF | 5710623736754 | 1.2037 | 1.0825
97751176 | Kit, head SD-S-1-PVC/E/C-2 | 979 | USD | MDSKT | SF | 5710623736761 | 1.2037 | 1.0825
97751177 | Kit, head SD-S-1-PVC/E/T-1 | 845 | USD | MDSKT | SF | 5710623736778 | 1.2037 | 1.0825
97751178 | Kit, head SD-S-1-PVC/E/T-2 | 901 | USD | MDSKT | SF | 5710623736785 | 1.2037 | 1.0825
97751179 | Kit, head SD-S-1-PVC/E/SS-1 | 845 | USD | MDSKT | SF | 5710623736792 | 1.2037 | 1.0825
97751180 | Kit, head SD-S-1-PVC/E/SS-2 | 901 | USD | MDSKT | SF | 5710623736808 | 1.2037 | 1.0825
97751181 | Kit, head SD-S-1-PVC/V/C-1 | 909 | USD | MDSKT | SF | 5710623736815 | 1.2037 | 1.0825
97751182 | Kit, head SD-S-1-PVC/V/C-2 | 979 | USD | MDSKT | SF | 5710623736822 | 1.2037 | 1.0825
97751183 | Kit, head SD-S-1-PVC/V/T-1 | 845 | USD | MDSKT | SF | 5710623736839 | 1.2037 | 1.0825
97751184 | Kit, head SD-S-1-PVC/V/T-2 | 901 | USD | MDSKT | SF | 5710623736846 | 1.2037 | 1.0825
97751185 | Kit, head SD-S-1-PVC/V/SS-1 | 845 | USD | MDSKT | SF | 5710623736853 | 1.2037 | 1.0825
97751186 | Kit, head SD-S-1-PVC/V/SS-2 | 901 | USD | MDSKT | SF | 5710623736860 | 1.2037 | 1.0825
97751187 | Kit, head SD-S-1-PVC/T/C-1 | 1268 | USD | MDSKT | SF | 5710623736877 | 1.2037 | 1.0825
97751188 | Kit, head SD-S-1-PVC/T/C-2 | 1349 | USD | MDSKT | SF | 5710623736884 | 1.2037 | 1.0825
97751189 | Kit, head SD-S-1-PVC/T/T-1 | 1169 | USD | MDSKT | SF | 5710623736891 | 1.2037 | 1.0825
97751190 | Kit, head SD-S-1-PVC/T/T-2 | 1233 | USD | MDSKT | SF | 5710623736907 | 1.2037 | 1.0825
97751191 | Kit, head SD-S-1-PVC/T/SS-1 | 1169 | USD | MDSKT | SF | 5710623736914 | 1.2037 | 1.0825
97751192 | Kit, head SD-S-1-PVC/T/SS-2 | 1233 | USD | MDSKT | SF | 5710623736921 | 1.2037 | 1.0825
97751193 | Kit, head SD-S-2-PVC/E/C-1 | 2236 | USD | MDSKT | SF | 5710623736938 | 1.2434 | 1.1199
97751194 | Kit, head SD-S-2-PVC/E/C-2 | 2286 | USD | MDSKT | SF | 5710623736945 | 1.2434 | 1.1199
97751196 | Kit, head SD-S-2-PVC/E/T-2 | 1999 | USD | MDSKT | SF | 5710623736969 | 1.2434 | 1.1199
97751198 | Kit, head SD-S-2-PVC/E/SS-2 | 1999 | USD | MDSKT | SF | 5710623736983 | 1.2434 | 1.1199
97751199 | Kit, head SD-S-2-PVC/V/C-1 | 2236 | USD | MDSKT | SF | 5710623736990 | 1.2434 | 1.1199
97751200 | Kit, head SD-S-2-PVC/V/C-2 | 2286 | USD | MDSKT | SF | 5710623737003 | 1.2434 | 1.1199
97751202 | Kit, head SD-S-2-PVC/V/T-2 | 1999 | USD | MDSKT | SF | 5710623737027 | 1.2434 | 1.1199
97751204 | Kit, head SD-S-2-PVC/V/SS-2 | 1999 | USD | MDSKT | SF | 5710623737041 | 1.2434 | 1.1199
97751205 | Kit, head SD-S-2-PVC/T/C-1 | 2580 | USD | MDSKT | SF | 5710623737058 | 1.2434 | 1.1199
97751206 | Kit, head SD-S-2-PVC/T/C-2 | 2652 | USD | MDSKT | SF | 5710623737065 | 1.2434 | 1.1199
97751207 | Kit, head SD-S-2-PVC/T/T-1 | 2270 | USD | MDSKT | SF | 5710623737072 | 1.2434 | 1.1199
97751209 | Kit, head SD-S-2-PVC/T/SS-1 | 2270 | USD | MDSKT | SF | 5710623737096 | 1.2434 | 1.1199
97751211 | Kit, head SD-M-1-PVC/E/C-1 | 1090 | USD | MDSKT | SF | 5710623737119 | 1.2676 | 1.142
97751212 | Kit, head SD-M-1-PVC/E/C-2 | 1161 | USD | MDSKT | SF | 5710623737126 | 1.2676 | 1.142
97751213 | Kit, head SD-M-1-PVC/E/T-1 | 975 | USD | MDSKT | SF | 5710623737133 | 1.2676 | 1.142
97751214 | Kit, head SD-M-1-PVC/E/T-2 | 1031 | USD | MDSKT | SF | 5710623737140 | 1.2676 | 1.142
97751215 | Kit, head SD-M-1-PVC/E/SS-1 | 975 | USD | MDSKT | SF | 5710623737157 | 1.2676 | 1.142
97751216 | Kit, head SD-M-1-PVC/E/SS-2 | 1031 | USD | MDSKT | SF | 5710623737164 | 1.2676 | 1.142
97751217 | Kit, head SD-M-1-PVC/V/C-1 | 1090 | USD | MDSKT | SF | 5710623737171 | 1.2676 | 1.142
97751218 | Kit, head SD-M-1-PVC/V/C-2 | 1161 | USD | MDSKT | SF | 5710623737188 | 1.2676 | 1.142
97751219 | Kit, head SD-M-1-PVC/V/T-1 | 975 | USD | MDSKT | SF | 5710623737195 | 1.2676 | 1.142
97751220 | Kit, head SD-M-1-PVC/V/T-2 | 1031 | USD | MDSKT | SF | 5710623737201 | 1.2676 | 1.142
97751221 | Kit, head SD-M-1-PVC/V/SS-1 | 975 | USD | MDSKT | SF | 5710623737218 | 1.2676 | 1.142
97751222 | Kit, head SD-M-1-PVC/V/SS-2 | 1031 | USD | MDSKT | SF | 5710623737225 | 1.2676 | 1.142
97751223 | Kit, head SD-M-1-PVC/T/C-1 | 1446 | USD | MDSKT | SF | 5710623737232 | 1.2676 | 1.142
97751224 | Kit, head SD-M-1-PVC/T/C-2 | 1532 | USD | MDSKT | SF | 5710623737249 | 1.2676 | 1.142
97751225 | Kit, head SD-M-1-PVC/T/T-1 | 1307 | USD | MDSKT | SF | 5710623737256 | 1.2676 | 1.142
97751226 | Kit, head SD-M-1-PVC/T/T-2 | 1371 | USD | MDSKT | SF | 5710623737263 | 1.2676 | 1.142
97751227 | Kit, head SD-M-1-PVC/T/SS-1 | 1307 | USD | MDSKT | SF | 5710623737270 | 1.2676 | 1.142
97751228 | Kit, head SD-M-1-PVC/T/SS-2 | 1371 | USD | MDSKT | SF | 5710623737287 | 1.2676 | 1.142
97751229 | Kit, head SD-M-2-PVC/E/C-1 | 2418 | USD | MDSKT | SF | 5710623737294 | 1.3073 | 1.1773
97751230 | Kit, head SD-M-2-PVC/E/C-2 | 2487 | USD | MDSKT | SF | 5710623737300 | 1.3073 | 1.1773
97751232 | Kit, head SD-M-2-PVC/E/T-2 | 2132 | USD | MDSKT | SF | 5710623737324 | 1.3073 | 1.1773
97751234 | Kit, head SD-M-2-PVC/E/SS-2 | 2132 | USD | MDSKT | SF | 5710623737348 | 1.3073 | 1.1773
97751235 | Kit, head SD-M-2-PVC/V/C-1 | 2418 | USD | MDSKT | SF | 5710623737355 | 1.3073 | 1.1773
97751236 | Kit, head SD-M-2-PVC/V/C-2 | 2487 | USD | MDSKT | SF | 5710623737362 | 1.3073 | 1.1773
97751238 | Kit, head SD-M-2-PVC/V/T-2 | 2132 | USD | MDSKT | SF | 5710623737386 | 1.3073 | 1.1773
97751240 | Kit, head SD-M-2-PVC/V/SS-2 | 2132 | USD | MDSKT | SF | 5710623737409 | 1.3073 | 1.1773
97751241 | Kit, head SD-M-2-PVC/T/C-1 | 2789 | USD | MDSKT | SF | 5710623737416 | 1.3073 | 1.1773
97751242 | Kit, head SD-M-2-PVC/T/C-2 | 2830 | USD | MDSKT | SF | 5710623737423 | 1.3073 | 1.1773
97751243 | Kit, head SD-M-2-PVC/T/T-1 | 2402 | USD | MDSKT | SF | 5710623737430 | 1.3073 | 1.1773
97751244 | Kit, head SD-M-2-PVC/T/T-2 | 2458 | USD | MDSKT | SF | 5710623737447 | 1.3073 | 1.1773
97751245 | Kit, head SD-M-2-PVC/T/SS-1 | 2402 | USD | MDSKT | SF | 5710623737454 | 1.3073 | 1.1773
97751246 | Kit, head SD-M-2-PVC/T/SS-2 | 2458 | USD | MDSKT | SF | 5710623737461 | 1.3073 | 1.1773
97751247 | Kit, head SD-L-1-PVC/E/C-1 | 1392 | USD | MDSKT | SF | 5710623737478 | 2.2311 | 2.0084
97751248 | Kit, head SD-L-1-PVC/E/C-2 | 1446 | USD | MDSKT | SF | 5710623737485 | 2.2311 | 2.0084
97751249 | Kit, head SD-L-1-PVC/E/T-1 | 1169 | USD | MDSKT | SF | 5710623737492 | 2.2311 | 2.0084
97751250 | Kit, head SD-L-1-PVC/E/T-2 | 1233 | USD | MDSKT | SF | 5710623737508 | 2.2311 | 2.0084
97751251 | Kit, head SD-L-1-PVC/E/SS-1 | 1169 | USD | MDSKT | SF | 5710623737515 | 2.2311 | 2.0084
97751252 | Kit, head SD-L-1-PVC/E/SS-2 | 1233 | USD | MDSKT | SF | 5710623737522 | 2.2311 | 2.0084
97751253 | Kit, head SD-L-1-PVC/V/C-1 | 1392 | USD | MDSKT | SF | 5710623737539 | 2.2311 | 2.0084
97751254 | Kit, head SD-L-1-PVC/V/C-2 | 1446 | USD | MDSKT | SF | 5710623737546 | 2.2311 | 2.0084
97751255 | Kit, head SD-L-1-PVC/V/T-1 | 1169 | USD | MDSKT | SF | 5710623737553 | 2.2311 | 2.0084
97751256 | Kit, head SD-L-1-PVC/V/T-2 | 1233 | USD | MDSKT | SF | 5710623737560 | 2.2311 | 2.0084
97751257 | Kit, head SD-L-1-PVC/V/SS-1 | 1169 | USD | MDSKT | SF | 5710623737577 | 2.2311 | 2.0084
97751258 | Kit, head SD-L-1-PVC/V/SS-2 | 1233 | USD | MDSKT | SF | 5710623737584 | 2.2311 | 2.0084
97751259 | Kit, head SD-L-1-PVC/T/C-1 | 1760 | USD | MDSKT | SF | 5710623737591 | 2.2311 | 2.0084
97751260 | Kit, head SD-L-1-PVC/T/C-2 | 1815 | USD | MDSKT | SF | 5710623737607 | 2.2311 | 2.0084
97751261 | Kit, head SD-L-1-PVC/T/T-1 | 1510 | USD | MDSKT | SF | 5710623737614 | 2.2311 | 2.0084
97751262 | Kit, head SD-L-1-PVC/T/T-2 | 1572 | USD | MDSKT | SF | 5710623737621 | 2.2311 | 2.0084
97751263 | Kit, head SD-L-1-PVC/T/SS-1 | 1510 | USD | MDSKT | SF | 5710623737638 | 2.2311 | 2.0084
97751264 | Kit, head SD-L-1-PVC/T/SS-2 | 1572 | USD | MDSKT | SF | 5710623737645 | 2.2311 | 2.0084
97751265 | Kit, head SD-L-2-PVC/E/C-1 | 2693 | USD | MDSKT | SF | 5710623737652 | 2.2641 | 2.0371
97751266 | Kit, head SD-L-2-PVC/E/C-2 | 2789 | USD | MDSKT | SF | 5710623737669 | 2.2641 | 2.0371
97751267 | Kit, head SD-L-2-PVC/E/T-1 | 2270 | USD | MDSKT | SF | 5710623737676 | 2.2641 | 2.0371
97751269 | Kit, head SD-L-2-PVC/E/SS-1 | 2270 | USD | MDSKT | SF | 5710623737690 | 2.2641 | 2.0371
97751271 | Kit, head SD-L-2-PVC/V/C-1 | 2693 | USD | MDSKT | SF | 5710623737713 | 2.2641 | 2.0371
97751272 | Kit, head SD-L-2-PVC/V/C-2 | 2789 | USD | MDSKT | SF | 5710623737720 | 2.2641 | 2.0371
97751273 | Kit, head SD-L-2-PVC/V/T-1 | 2270 | USD | MDSKT | SF | 5710623737737 | 2.2641 | 2.0371
97751275 | Kit, head SD-L-2-PVC/V/SS-1 | 2270 | USD | MDSKT | SF | 5710623737751 | 2.2641 | 2.0371
97751277 | Kit, head SD-L-2-PVC/T/C-1 | 3059 | USD | MDSKT | SF | 5710623737775 | 2.2641 | 2.0371
97751278 | Kit, head SD-L-2-PVC/T/C-2 | 3128 | USD | MDSKT | SF | 5710623737782 | 2.2641 | 2.0371
97751279 | Kit, head SD-L-2-PVC/T/T-1 | 2602 | USD | MDSKT | SF | 5710623737799 | 2.2641 | 2.0371
97751280 | Kit, head SD-L-2-PVC/T/T-2 | 2673 | USD | MDSKT | SF | 5710623737805 | 2.2641 | 2.0371
97751281 | Kit, head SD-L-2-PVC/T/SS-1 | 2602 | USD | MDSKT | SF | 5710623737812 | 2.2641 | 2.0371
97751282 | Kit, head SD-L-2-PVC/T/SS-2 | 2673 | USD | MDSKT | SF | 5710623737829 | 2.2641 | 2.0371
97751283 | Kit, head SD-S-1-PV/E/C-1 | 1161 | USD | MDSKT | SF | 5710623737836 | 1.3294 | 1.1971
97751284 | Kit, head SD-S-1-PV/E/C-2 | 1230 | USD | MDSKT | SF | 5710623737843 | 1.3294 | 1.1971
97751286 | Kit, head SD-S-1-PV/E/T-2 | 1185 | USD | MDSKT | SF | 5710623737867 | 1.3294 | 1.1971
97751288 | Kit, head SD-S-1-PV/E/SS-2 | 1185 | USD | MDSKT | SF | 5710623737881 | 1.3294 | 1.1971
97751289 | Kit, head SD-S-1-PV/V/C-1 | 1161 | USD | MDSKT | SF | 5710623737898 | 1.3294 | 1.1971
97751290 | Kit, head SD-S-1-PV/V/C-2 | 1230 | USD | MDSKT | SF | 5710623737904 | 1.3294 | 1.1971
97751292 | Kit, head SD-S-1-PV/V/T-2 | 1185 | USD | MDSKT | SF | 5710623737928 | 1.3294 | 1.1971
97751294 | Kit, head SD-S-1-PV/V/SS-2 | 1185 | USD | MDSKT | SF | 5710623737942 | 1.3294 | 1.1971
97751295 | Kit, head SD-S-1-PV/T/C-1 | 1532 | USD | MDSKT | SF | 5710623737959 | 1.3294 | 1.1971
97751296 | Kit, head SD-S-1-PV/T/C-2 | 1600 | USD | MDSKT | SF | 5710623737966 | 1.3294 | 1.1971
97751297 | Kit, head SD-S-1-PV/T/T-1 | 754 | USD | MDSKT | SF | 5710623737973 | 1.3294 | 1.1971
97751298 | Kit, head SD-S-1-PV/T/T-2 | 1516 | USD | MDSKT | SF | 5710623737980 | 1.3294 | 1.1971
97751299 | Kit, head SD-S-1-PV/T/SS-1 | 1454 | USD | MDSKT | SF | 5710623737997 | 1.3294 | 1.1971
97751300 | Kit, head SD-S-1-PV/T/SS-2 | 1516 | USD | MDSKT | SF | 5710623738000 | 1.3294 | 1.1971
97751301 | Kit, head SD-S-2-PV/E/C-1 | 2487 | USD | MDSKT | SF | 5710623738017 | 1.3669 | 1.2302
97751302 | Kit, head SD-S-2-PV/E/C-2 | 2559 | USD | MDSKT | SF | 5710623738024 | 1.3669 | 1.2302
97751303 | Kit, head SD-S-2-PV/E/T-1 | 2215 | USD | MDSKT | SF | 5710623738031 | 1.3669 | 1.2302
97751304 | Kit, head SD-S-2-PV/E/T-2 | 2276 | USD | MDSKT | SF | 5710623738048 | 1.3669 | 1.2302
97751305 | Kit, head SD-S-2-PV/E/SS-1 | 2215 | USD | MDSKT | SF | 5710623738055 | 1.3669 | 1.2302
97751306 | Kit, head SD-S-2-PV/E/SS-2 | 2276 | USD | MDSKT | SF | 5710623738062 | 1.3669 | 1.2302
97751307 | Kit, head SD-S-2-PV/V/C-1 | 2487 | USD | MDSKT | SF | 5710623738079 | 1.3669 | 1.2302
97751308 | Kit, head SD-S-2-PV/V/C-2 | 2559 | USD | MDSKT | SF | 5710623738086 | 1.3669 | 1.2302
97751309 | Kit, head SD-S-2-PV/V/T-1 | 2215 | USD | MDSKT | SF | 5710623738093 | 1.3669 | 1.2302
97751310 | Kit, head SD-S-2-PV/V/T-2 | 2276 | USD | MDSKT | SF | 5710623738109 | 1.3669 | 1.2302
97751311 | Kit, head SD-S-2-PV/V/SS-1 | 2215 | USD | MDSKT | SF | 5710623738116 | 1.3669 | 1.2302
97751312 | Kit, head SD-S-2-PV/V/SS-2 | 2276 | USD | MDSKT | SF | 5710623738123 | 1.3669 | 1.2302
97751313 | Kit, head SD-S-2-PV/T/C-1 | 2830 | USD | MDSKT | SF | 5710623738130 | 1.3669 | 1.2302
97751314 | Kit, head SD-S-2-PV/T/C-2 | 2900 | USD | MDSKT | SF | 5710623738147 | 1.3669 | 1.2302
97751315 | Kit, head SD-S-2-PV/T/T-1 | 2553 | USD | MDSKT | SF | 5710623738154 | 1.3669 | 1.2302
97751317 | Kit, head SD-S-2-PV/T/SS-1 | 2553 | USD | MDSKT | SF | 5710623738178 | 1.3669 | 1.2302
97751319 | Kit, head SD-M-1-PV/E/C-1 | 1328 | USD | MDSKT | SF | 5710623738192 | 1.3669 | 1.2302
97751320 | Kit, head SD-M-1-PV/E/C-2 | 1413 | USD | MDSKT | SF | 5710623738208 | 1.3669 | 1.2302
97751325 | Kit, head SD-M-1-PV/V/C-1 | 1328 | USD | MDSKT | SF | 5710623738253 | 1.3669 | 1.2302
97751326 | Kit, head SD-M-1-PV/V/C-2 | 1413 | USD | MDSKT | SF | 5710623738260 | 1.3669 | 1.2302
97751331 | Kit, head SD-M-1-PV/T/C-1 | 1694 | USD | MDSKT | SF | 5710623738314 | 1.3669 | 1.2302
97751332 | Kit, head SD-M-1-PV/T/C-2 | 1782 | USD | MDSKT | SF | 5710623738321 | 1.3669 | 1.2302
97751333 | Kit, head SD-M-1-PV/T/T-1 | 1584 | USD | MDSKT | SF | 5710623738338 | 1.3669 | 1.2302
97751335 | Kit, head SD-M-1-PV/T/SS-1 | 1584 | USD | MDSKT | SF | 5710623738352 | 1.3669 | 1.2302
97751337 | Kit, head SD-M-2-PV/E/C-1 | 2644 | USD | MDSKT | SF | 5710623738376 | 1.422 | 1.2809
97751338 | Kit, head SD-M-2-PV/E/C-2 | 2712 | USD | MDSKT | SF | 5710623738383 | 1.422 | 1.2809
97751340 | Kit, head SD-M-2-PV/E/T-2 | 2415 | USD | MDSKT | SF | 5710623738406 | 1.422 | 1.2809
97751342 | Kit, head SD-M-2-PV/E/SS-2 | 2415 | USD | MDSKT | SF | 5710623738420 | 1.422 | 1.2809
97751343 | Kit, head SD-M-2-PV/V/C-1 | 2644 | USD | MDSKT | SF | 5710623738437 | 1.422 | 1.2809
97751344 | Kit, head SD-M-2-PV/V/C-2 | 2712 | USD | MDSKT | SF | 5710623738444 | 1.422 | 1.2809
97751346 | Kit, head SD-M-2-PV/V/T-2 | 2415 | USD | MDSKT | SF | 5710623738468 | 1.422 | 1.2809
97751348 | Kit, head SD-M-2-PV/V/SS-2 | 2415 | USD | MDSKT | SF | 5710623738482 | 1.422 | 1.2809
97751349 | Kit, head SD-M-2-PV/T/C-1 | 3011 | USD | MDSKT | SF | 5710623738499 | 1.422 | 1.2809
97751350 | Kit, head SD-M-2-PV/T/C-2 | 3079 | USD | MDSKT | SF | 5710623738505 | 1.422 | 1.2809
97751355 | Kit, head SD-L-1-PV/E/C-1 | 1705 | USD | MDSKT | SF | 5710623738550 | 2.414 | 2.1737
97751356 | Kit, head SD-L-1-PV/E/C-2 | 1773 | USD | MDSKT | SF | 5710623738567 | 2.414 | 2.1737
97751357 | Kit, head SD-L-1-PV/E/T-1 | 1454 | USD | MDSKT | SF | 5710623738574 | 2.414 | 2.1737
97751358 | Kit, head SD-L-1-PV/E/T-2 | 1516 | USD | MDSKT | SF | 5710623738581 | 2.414 | 2.1737
97751359 | Kit, head SD-L-1-PV/E/SS-1 | 1454 | USD | MDSKT | SF | 5710623738598 | 2.414 | 2.1737
97751360 | Kit, head SD-L-1-PV/E/SS-2 | 1516 | USD | MDSKT | SF | 5710623738604 | 2.414 | 2.1737
97751361 | Kit, head SD-L-1-PV/V/C-1 | 1705 | USD | MDSKT | SF | 5710623738611 | 2.414 | 2.1737
97751362 | Kit, head SD-L-1-PV/V/C-2 | 1773 | USD | MDSKT | SF | 5710623738628 | 2.414 | 2.1737
97751363 | Kit, head SD-L-1-PV/V/T-1 | 1454 | USD | MDSKT | SF | 5710623738635 | 2.414 | 2.1737
97751364 | Kit, head SD-L-1-PV/V/T-2 | 1516 | USD | MDSKT | SF | 5710623738642 | 2.414 | 2.1737
97751365 | Kit, head SD-L-1-PV/V/SS-1 | 1454 | USD | MDSKT | SF | 5710623738659 | 2.414 | 2.1737
97751366 | Kit, head SD-L-1-PV/V/SS-2 | 1516 | USD | MDSKT | SF | 5710623738666 | 2.414 | 2.1737
97751367 | Kit, head SD-L-1-PV/T/C-1 | 2070 | USD | MDSKT | SF | 5710623738673 | 2.414 | 2.1737
97751368 | Kit, head SD-L-1-PV/T/C-2 | 2159 | USD | MDSKT | SF | 5710623738680 | 2.414 | 2.1737
97751369 | Kit, head SD-L-1-PV/T/T-1 | 1787 | USD | MDSKT | SF | 5710623738697 | 2.414 | 2.1737
97751370 | Kit, head SD-L-1-PV/T/T-2 | 1842 | USD | MDSKT | SF | 5710623738703 | 2.414 | 2.1737
97751371 | Kit, head SD-L-1-PV/T/SS-1 | 1787 | USD | MDSKT | SF | 5710623738710 | 2.414 | 2.1737
97751372 | Kit, head SD-L-1-PV/T/SS-2 | 1842 | USD | MDSKT | SF | 5710623738727 | 2.414 | 2.1737
97751373 | Kit, head SD-L-2-PV/E/C-1 | 3047 | USD | MDSKT | SF | 5710623738734 | 2.4427 | 2.198
97751374 | Kit, head SD-L-2-PV/E/C-2 | 3088 | USD | MDSKT | SF | 5710623738741 | 2.4427 | 2.198
97751375 | Kit, head SD-L-2-PV/E/T-1 | 2553 | USD | MDSKT | SF | 5710623738758 | 2.4427 | 2.198
97751377 | Kit, head SD-L-2-PV/E/SS-1 | 2553 | USD | MDSKT | SF | 5710623738772 | 2.4427 | 2.198
97751379 | Kit, head SD-L-2-PV/V/C-1 | 3047 | USD | MDSKT | SF | 5710623738796 | 2.4427 | 2.198
97751380 | Kit, head SD-L-2-PV/V/C-2 | 3088 | USD | MDSKT | SF | 5710623738802 | 2.4427 | 2.198
97751381 | Kit, head SD-L-2-PV/V/T-1 | 2553 | USD | MDSKT | SF | 5710623738819 | 2.4427 | 2.198
97751383 | Kit, head SD-L-2-PV/V/SS-1 | 2553 | USD | MDSKT | SF | 5710623738833 | 2.4427 | 2.198
97751385 | Kit, head SD-L-2-PV/T/C-1 | 3417 | USD | MDSKT | SF | 5710623738857 | 2.4427 | 2.198
97751386 | Kit, head SD-L-2-PV/T/C-2 | 3455 | USD | MDSKT | SF | 5710623738864 | 2.4427 | 2.198
97751388 | Kit, head SD-L-2-PV/T/T-2 | 2949 | USD | MDSKT | SF | 5710623738888 | 2.4427 | 2.198
97751390 | Kit, head SD-L-2-PV/T/SS-2 | 2949 | USD | MDSKT | SF | 5710623738901 | 2.4427 | 2.198
97751392 | Kit, head SD-S-1-SS/E/SS-2 | 2942 | USD | MDSKT | SF | 5710623738925 | 4.1446 | 3.7302
97751394 | Kit, head SD-S-1-SS/V/SS-2 | 2942 | USD | MDSKT | SF | 5710623738949 | 4.1446 | 3.7302
97751395 | Kit, head SD-S-1-SS/T/SS-1 | 2795 | USD | MDSKT | SF | 5710623738956 | 4.1446 | 3.7302
97751396 | Kit, head SD-S-1-SS/T/SS-2 | 2865 | USD | MDSKT | SF | 5710623738963 | 4.1446 | 3.7302
97751397 | Kit, head SD-S-2-SS/E/SS-1 | 845 | USD | MDSKT | SF | 5710623738970 | 4.1446 | 3.7302
97751398 | Kit, head SD-S-2-SS/E/SS-2 | 4036 | USD | MDSKT | SF | 5710623738987 | 4.1446 | 3.7302
97751400 | Kit, head SD-S-2-SS/V/SS-2 | 4036 | USD | MDSKT | SF | 5710623739007 | 4.1446 | 3.7302
97751401 | Kit, head SD-S-2-SS/T/SS-1 | 4085 | USD | MDSKT | SF | 5710623739014 | 4.1446 | 3.7302
97751402 | Kit, head SD-S-2-SS/T/SS-2 | 4153 | USD | MDSKT | SF | 5710623739021 | 4.1446 | 3.7302
97751407 | Kit, head SD-M-1-SS/T/SS-1 | 2978 | USD | MDSKT | SF | 5710623739076 | 4.1446 | 3.7302
97751408 | Kit, head SD-M-1-SS/T/SS-2 | 3047 | USD | MDSKT | SF | 5710623739083 | 4.1446 | 3.7302
97751409 | Kit, head SD-M-2-SS/E/SS-1 | 4097 | USD | MDSKT | SF | 5710623739090 | 4.1446 | 3.7302
97751411 | Kit, head SD-M-2-SS/V/SS-1 | 4097 | USD | MDSKT | SF | 5710623739113 | 4.1446 | 3.7302
97751413 | Kit, head SD-M-2-SS/T/SS-1 | 4263 | USD | MDSKT | SF | 5710623739137 | 4.1446 | 3.7302
97751414 | Kit, head SD-M-2-SS/T/SS-2 | 4333 | USD | MDSKT | SF | 5710623739144 | 4.1446 | 3.7302
97751419 | Kit, head SD-L-1-SS/T/SS-1 | 3247 | USD | MDSKT | SF | 5710623739199 | 5.2139 | 4.6936
97751420 | Kit, head SD-L-1-SS/T/SS-2 | 3316 | USD | MDSKT | SF | 5710623739205 | 5.2139 | 4.6936
97751421 | Kit, head SD-L-2-SS/E/SS-1 | 4298 | USD | MDSKT | SF | 5710623739212 | 5.2139 | 4.6936
97751423 | Kit, head SD-L-2-SS/V/SS-1 | 4298 | USD | MDSKT | SF | 5710623739236 | 5.2139 | 4.6936
97751425 | Kit, head SD-L-2-SS/T/SS-1 | 4562 | USD | MDSKT | SF | 5710623739250 | 5.2139 | 4.6936
97751426 | Kit, head SD-L-2-SS/T/SS-2 | 4630 | USD | MDSKT | SF | 5710623739267 | 5.2139 | 4.6936
97751427 | Kit, valve/diaph. SD-S-PP/E/C-1 | 442 | USD | MDSKT | SF | 5710629598820 | 0.31305 | 0.194
97751428 | Kit, valve/diaph. SD-S-PP/E/C-2 | 507 | USD | MDSKT | SF | 5710623739281 | 0.32408 | 0.194
97751429 | Kit, valve/diaph. SD-S-PP/E/T-1 | 409 | USD | MDSKT | SF | 5710623739298 | 0.44092 | 0.39683
97751430 | Kit, valve/diaph. SD-S-PP/E/T-2 | 464 | USD | MDSKT | SF | 5710623739304 | 0.44092 | 0.39683
97751431 | Kit, valve/diaph. SD-S-PP/E/SS-1 | 409 | USD | MDSKT | SF | 5710623739311 | 0.44092 | 0.39683
97751432 | Kit, valve/diaph. SD-S-PP/E/SS-2 | 464 | USD | MDSKT | SF | 5710623739328 | 0.44092 | 0.39683
97751433 | Kit, valve/diaph. SD-S-PP/V/C-1 | 442 | USD | MDSKT | SF | 5710623739335 | 0.31967 | 0.194
97751434 | Kit, valve/diaph. SD-S-PP/V/C-2 | 507 | USD | MDSKT | SF | 5710623739342 | 0.32408 | 0.2381
97751435 | Kit, valve/diaph. SD-S-PP/V/T-1 | 409 | USD | MDSKT | SF | 5710623739359 | 0.44092 | 0.39683
97751436 | Kit, valve/diaph. SD-S-PP/V/T-2 | 464 | USD | MDSKT | SF | 5710623739366 | 0.44092 | 0.39683
97751437 | Kit, valve/diaph. SD-S-PP/V/SS-1 | 409 | USD | MDSKT | SF | 5710623739373 | 0.44092 | 0.39683
97751438 | Kit, valve/diaph. SD-S-PP/V/SS-2 | 464 | USD | MDSKT | SF | 5710623739380 | 0.44092 | 0.39683
97751439 | Kit, valve/diaph. SD-M-PP/E/C-1 | 490 | USD | MDSKT | SF | 5710623739397 | 0.3351 | 0.2381
97751440 | Kit, valve/diaph. SD-M-PP/E/C-2 | 555 | USD | MDSKT | SF | 5710623739403 | 0.3351 | 0.22707
97751441 | Kit, valve/diaph. SD-M-PP/E/T-1 | 450 | USD | MDSKT | SF | 5710623739410 | 0.48501 | 0.43651
97751442 | Kit, valve/diaph. SD-M-PP/E/T-2 | 513 | USD | MDSKT | SF | 5710623739427 | 0.48501 | 0.43651
97751443 | Kit, valve/diaph. SD-M-PP/E/SS-1 | 450 | USD | MDSKT | SF | 5710623739434 | 0.48501 | 0.43651
97751444 | Kit, valve/diaph. SD-M-PP/E/SS-2 | 513 | USD | MDSKT | SF | 5710623739441 | 0.48501 | 0.43651
97751445 | Kit, valve/diaph. SD-M-PP/V/C-1 | 490 | USD | MDSKT | SF | 5710623739458 | 0.34392 | 0.22707
97751446 | Kit, valve/diaph. SD-M-PP/V/C-2 | 555 | USD | MDSKT | SF | 5710623739465 | 0.34171 | 0.22707
97751447 | Kit, valve/diaph. SD-M-PP/V/T-1 | 450 | USD | MDSKT | SF | 5710623739472 | 0.48501 | 0.43651
97751448 | Kit, valve/diaph. SD-M-PP/V/T-2 | 513 | USD | MDSKT | SF | 5710623739489 | 0.48501 | 0.43651
97751449 | Kit, valve/diaph. SD-M-PP/V/SS-1 | 450 | USD | MDSKT | SF | 5710623739496 | 0.48501 | 0.43651
97751450 | Kit, valve/diaph. SD-M-PP/V/SS-2 | 513 | USD | MDSKT | SF | 5710623739502 | 0.48501 | 0.43651
97751461 | Kit, valve/diaph. SD-L-PP/E/C-1 | 616 | USD | MDSKT | SF | 5710623739519 | 0.52249 | 0.42549
97751462 | Kit, valve/diaph. SD-L-PP/E/C-2 | 681 | USD | MDSKT | SF | 5710623739526 | 0.52029 | 0.42549
97751464 | Kit, valve/diaph. SD-L-PP/E/T-2 | 615 | USD | MDSKT | SF | 5710623739540 | 0.68343 | 0.61508
97751465 | Kit, valve/diaph. SD-L-PP/E/SS-1 | 560 | USD | MDSKT | SF | 5710623739557 | 0.68343 | 0.61508
97751466 | Kit, valve/diaph. SD-L-PP/E/SS-2 | 615 | USD | MDSKT | SF | 5710623739564 | 0.68343 | 0.61508
97751467 | Kit, valve/diaph. SD-L-PP/V/C-1 | 616 | USD | MDSKT | SF | 5710623739571 | 0.52249 | 0.42549
97751468 | Kit, valve/diaph. SD-L-PP/V/C-2 | 681 | USD | MDSKT | SF | 5710623739588 | 0.66358 | 0.42549
97751470 | Kit, valve/diaph. SD-L-PP/V/T-2 | 615 | USD | MDSKT | SF | 5710623739601 | 0.68343 | 0.61508
97751471 | Kit, valve/diaph. SD-L-PP/V/SS-1 | 560 | USD | MDSKT | SF | 5710623739618 | 0.68343 | 0.61508
97751472 | Kit, valve/diaph. SD-L-PP/V/SS-2 | 615 | USD | MDSKT | SF | 5710623739625 | 0.68343 | 0.61508
97751473 | Kit, valve/diaph. SD-S-PVC/E/C-1 | 472 | USD | MDSKT | SF | 5710623739632 | 0.46958 | 0.37258
97751474 | Kit, valve/diaph. SD-S-PVC/E/C-2 | 546 | USD | MDSKT | SF | 5710623739649 | 0.3373 | 0.194
97751475 | Kit, valve/diaph. SD-S-PVC/E/T-1 | 436 | USD | MDSKT | SF | 5710623739656 | 0.46297 | 0.41667
97751476 | Kit, valve/diaph. SD-S-PVC/E/T-2 | 499 | USD | MDSKT | SF | 5710623739663 | 0.46297 | 0.41667
97751477 | Kit, valve/diaph. SD-S-PVC/E/SS-1 | 436 | USD | MDSKT | SF | 5710623739670 | 0.46297 | 0.41667
97751478 | Kit, valve/diaph. SD-S-PVC/E/SS-2 | 499 | USD | MDSKT | SF | 5710623739687 | 0.46297 | 0.41667
97751479 | Kit, valve/diaph. SD-S-PVC/V/C-1 | 472 | USD | MDSKT | SF | 5710623739694 | 0.33951 | 0.24251
97751480 | Kit, valve/diaph. SD-S-PVC/V/C-2 | 546 | USD | MDSKT | SF | 5710623739700 | 0.4806 | 0.194
97751481 | Kit, valve/diaph. SD-S-PVC/V/T-1 | 436 | USD | MDSKT | SF | 5710623739717 | 0.46297 | 0.41667
97751482 | Kit, valve/diaph. SD-S-PVC/V/T-2 | 499 | USD | MDSKT | SF | 5710623739724 | 0.46297 | 0.41667
97751483 | Kit, valve/diaph. SD-S-PVC/V/SS-1 | 436 | USD | MDSKT | SF | 5710623739731 | 0.46297 | 0.41667
97751484 | Kit, valve/diaph. SD-S-PVC/V/SS-2 | 499 | USD | MDSKT | SF | 5710623739748 | 0.46297 | 0.41667
97751485 | Kit, valve/diaph. SD-S-PVC/T/C-1 | 846 | USD | MDSKT | SF | 5710623739755 | 0.3351 | 0.194
97751486 | Kit, valve/diaph. SD-S-PVC/T/C-2 | 906 | USD | MDSKT | SF | 5710623739762 | 0.58863 | 0.194
97751487 | Kit, valve/diaph. SD-S-PVC/T/T-1 | 762 | USD | MDSKT | SF | 5710623739779 | 0.46297 | 0.41667
97751488 | Kit, valve/diaph. SD-S-PVC/T/T-2 | 830 | USD | MDSKT | SF | 5710623739786 | 0.46297 | 0.41667
97751489 | Kit, valve/diaph. SD-S-PVC/T/SS-1 | 762 | USD | MDSKT | SF | 5710623739793 | 0.46297 | 0.41667
97751490 | Kit, valve/diaph. SD-S-PVC/T/SS-2 | 830 | USD | MDSKT | SF | 5710623739809 | 0.46297 | 0.41667
97751491 | Kit, valve/diaph. SD-M-PVC/E/C-1 | 520 | USD | MDSKT | SF | 5710620351882 | 0.80468 | 0.22707
97751492 | Kit, valve/diaph. SD-M-PVC/E/C-2 | 590 | USD | MDSKT | SF | 5710623739823 | 0.35494 | 0.22707
97751493 | Kit, valve/diaph. SD-M-PVC/E/T-1 | 485 | USD | MDSKT | SF | 5710623739830 | 0.50706 | 0.45635
97751494 | Kit, valve/diaph. SD-M-PVC/E/T-2 | 547 | USD | MDSKT | SF | 5710623739847 | 0.50706 | 0.45635
97751495 | Kit, valve/diaph. SD-M-PVC/E/SS-1 | 485 | USD | MDSKT | SF | 5710623739854 | 0.50706 | 0.45635
97751496 | Kit, valve/diaph. SD-M-PVC/E/SS-2 | 547 | USD | MDSKT | SF | 5710623739861 | 0.50706 | 0.45635
97751497 | Kit, valve/diaph. SD-M-PVC/V/C-1 | 520 | USD | MDSKT | SF | 5710623739878 | 0.35715 | 0.26014
97751498 | Kit, valve/diaph. SD-M-PVC/V/C-2 | 590 | USD | MDSKT | SF | 5710623739885 | 0.35935 | 0.22707
97751499 | Kit, valve/diaph. SD-M-PVC/V/T-1 | 485 | USD | MDSKT | SF | 5710623739892 | 0.50706 | 0.45635
97751500 | Kit, valve/diaph. SD-M-PVC/V/T-2 | 547 | USD | MDSKT | SF | 5710623739908 | 0.50706 | 0.45635
97751501 | Kit, valve/diaph. SD-M-PVC/V/SS-1 | 485 | USD | MDSKT | SF | 5710623739915 | 0.50706 | 0.45635
97751502 | Kit, valve/diaph. SD-M-PVC/V/SS-2 | 547 | USD | MDSKT | SF | 5710623739922 | 0.50706 | 0.45635
97751503 | Kit, valve/diaph. SD-M-PVC/T/C-1 | 895 | USD | MDSKT | SF | 5710623739939 | 0.35715 | 0.22707
97751504 | Kit, valve/diaph. SD-M-PVC/T/C-2 | 956 | USD | MDSKT | SF | 5710623739946 | 0.77381 | 0.22707
97751505 | Kit, valve/diaph. SD-M-PVC/T/T-1 | 818 | USD | MDSKT | SF | 5710623739953 | 0.50706 | 0.45635
97751506 | Kit, valve/diaph. SD-M-PVC/T/T-2 | 872 | USD | MDSKT | SF | 5710623739960 | 0.50706 | 0.45635
97751507 | Kit, valve/diaph. SD-M-PVC/T/SS-1 | 818 | USD | MDSKT | SF | 5710623739977 | 0.50706 | 0.45635
97751508 | Kit, valve/diaph. SD-M-PVC/T/SS-2 | 872 | USD | MDSKT | SF | 5710623739984 | 0.50706 | 0.45635
97751509 | Kit, valve/diaph. SD-L-PVC/E/C-1 | 650 | USD | MDSKT | SF | 5710623739991 | 0.68122 | 0.42549
97751510 | Kit, valve/diaph. SD-L-PVC/E/C-2 | 720 | USD | MDSKT | SF | 5710623740003 | 0.53572 | 0.42549
97751511 | Kit, valve/diaph. SD-L-PVC/E/T-1 | 588 | USD | MDSKT | SF | 5710623740010 | 0.70547 | 0.63492
97751512 | Kit, valve/diaph. SD-L-PVC/E/T-2 | 651 | USD | MDSKT | SF | 5710623740027 | 0.70547 | 0.63492
97751514 | Kit, valve/diaph. SD-L-PVC/E/SS-2 | 651 | USD | MDSKT | SF | 5710623740041 | 0.70547 | 0.63492
97751515 | Kit, valve/diaph. SD-L-PVC/V/C-1 | 650 | USD | MDSKT | SF | 5710623740058 | 0.53792 | 0.43651
97751516 | Kit, valve/diaph. SD-L-PVC/V/C-2 | 720 | USD | MDSKT | SF | 5710623740065 | 0.54013 | 0.42549
97751517 | Kit, valve/diaph. SD-L-PVC/V/T-1 | 588 | USD | MDSKT | SF | 5710623740072 | 0.70547 | 0.63492
97751518 | Kit, valve/diaph. SD-L-PVC/V/T-2 | 651 | USD | MDSKT | SF | 5710623740089 | 0.70547 | 0.63492
97751520 | Kit, valve/diaph. SD-L-PVC/V/SS-2 | 651 | USD | MDSKT | SF | 5710623740102 | 0.70547 | 0.63492
97751521 | Kit, valve/diaph. SD-L-PVC/T/C-1 | 1022 | USD | MDSKT | SF | 5710623740119 | 0.55115 | 0.42549
97751522 | Kit, valve/diaph. SD-L-PVC/T/C-2 | 1090 | USD | MDSKT | SF | 5710623740126 | 0.54013 | 0.42549
97751523 | Kit, valve/diaph. SD-L-PVC/T/T-1 | 921 | USD | MDSKT | SF | 5710623740133 | 0.70547 | 0.63492
97751524 | Kit, valve/diaph. SD-L-PVC/T/T-2 | 990 | USD | MDSKT | SF | 5710623740140 | 0.70547 | 0.63492
97751525 | Kit, valve/diaph. SD-L-PVC/T/SS-1 | 921 | USD | MDSKT | SF | 5710623740157 | 0.70547 | 0.63492
97751526 | Kit, valve/diaph. SD-L-PVC/T/SS-2 | 990 | USD | MDSKT | SF | 5710623740164 | 0.70547 | 0.63492
97751527 | Kit, valve/diaph. SD-S-PV/E/C-1 | 577 | USD | MDSKT | SF | 5710623740171 | 0.35935 | 0.194
97751528 | Kit, valve/diaph. SD-S-PV/E/C-2 | 650 | USD | MDSKT | SF | 5710623740188 | 0.50485 | 0.33289
97751530 | Kit, valve/diaph. SD-S-PV/E/T-2 | 277 | USD | MDSKT | SF | 5710623740201 | 0.42549 | 0.3836
97751531 | Kit, valve/diaph. SD-S-PV/E/SS-1 | 525 | USD | MDSKT | SF | 5710623740218 | 0.42549 | 0.3836
97751533 | Kit, valve/diaph. SD-S-PV/V/C-1 | 577 | USD | MDSKT | SF | 5710623740232 | 0.34833 | 0.194
97751534 | Kit, valve/diaph. SD-S-PV/V/C-2 | 650 | USD | MDSKT | SF | 5710623740249 | 0.36596 | 0.194
97751536 | Kit, valve/diaph. SD-S-PV/V/T-2 | 588 | USD | MDSKT | SF | 5710623740263 | 0.42549 | 0.3836
97751537 | Kit, valve/diaph. SD-S-PV/V/SS-1 | 525 | USD | MDSKT | SF | 5710623740270 | 0.42549 | 0.3836
97751539 | Kit, valve/diaph. SD-S-PV/T/C-1 | 942 | USD | MDSKT | SF | 5710623740294 | 0.36155 | 0.26455
97751540 | Kit, valve/diaph. SD-S-PV/T/C-2 | 1022 | USD | MDSKT | SF | 5710623740300 | 0.35274 | 0.194
97751541 | Kit, valve/diaph. SD-S-PV/T/T-1 | 859 | USD | MDSKT | SF | 5710623740317 | 0.42549 | 0.3836
97751542 | Kit, valve/diaph. SD-S-PV/T/T-2 | 914 | USD | MDSKT | SF | 5710623740324 | 0.42549 | 0.3836
97751543 | Kit, valve/diaph. SD-S-PV/T/SS-1 | 859 | USD | MDSKT | SF | 5710623740331 | 0.42549 | 0.3836
97751544 | Kit, valve/diaph. SD-S-PV/T/SS-2 | 914 | USD | MDSKT | SF | 5710623740348 | 0.42549 | 0.3836
97751545 | Kit, valve/diaph. SD-M-PV/E/C-1 | 629 | USD | MDSKT | SF | 5710623740355 | 0.37919 | 0.22707
97751546 | Kit, valve/diaph. SD-M-PV/E/C-2 | 700 | USD | MDSKT | SF | 5710623740362 | 0.46297 | 0.41667
97751549 | Kit, valve/diaph. SD-M-PV/E/SS-1 | 575 | USD | MDSKT | SF | 5710623740393 | 0.46297 | 0.41667
97751550 | Kit, valve/diaph. SD-M-PV/E/SS-2 | 640 | USD | MDSKT | SF | 5710623740409 | 0.46297 | 0.41667
97751551 | Kit, valve/diaph. SD-M-PV/V/C-1 | 629 | USD | MDSKT | SF | 5710623740416 | 0.3814 | 0.22707
97751552 | Kit, valve/diaph. SD-M-PV/V/C-2 | 700 | USD | MDSKT | SF | 5710623740423 | 0.80468 | 0.22707
97751555 | Kit, valve/diaph. SD-M-PV/V/SS-1 | 575 | USD | MDSKT | SF | 5710623740454 | 0.46297 | 0.41667
97751556 | Kit, valve/diaph. SD-M-PV/V/SS-2 | 640 | USD | MDSKT | SF | 5710623740461 | 0.46297 | 0.41667
97751557 | Kit, valve/diaph. SD-M-PV/T/C-1 | 999 | USD | MDSKT | SF | 5710623740478 | 0.3814 | 0.22707
97751558 | Kit, valve/diaph. SD-M-PV/T/C-2 | 1069 | USD | MDSKT | SF | 5710623740485 | 0.37919 | 0.22707
97751559 | Kit, valve/diaph. SD-M-PV/T/T-1 | 901 | USD | MDSKT | SF | 5710623740492 | 0.46297 | 0.41667
97751560 | Kit, valve/diaph. SD-M-PV/T/T-2 | 969 | USD | MDSKT | SF | 5710623740508 | 0.46297 | 0.41667
97751561 | Kit, valve/diaph. SD-M-PV/T/SS-1 | 901 | USD | MDSKT | SF | 5710623740515 | 0.46297 | 0.41667
97751562 | Kit, valve/diaph. SD-M-PV/T/SS-2 | 969 | USD | MDSKT | SF | 5710623740522 | 0.46297 | 0.41667
97751563 | Kit, valve/diaph. SD-L-PV/E/C-1 | 751 | USD | MDSKT | SF | 5710623740539 | 0.64154 | 0.42549
97751564 | Kit, valve/diaph. SD-L-PV/E/C-2 | 821 | USD | MDSKT | SF | 5710623740546 | 0.6239 | 0.56217
97751565 | Kit, valve/diaph. SD-L-PV/E/T-1 | 686 | USD | MDSKT | SF | 5710623740553 | 0.6239 | 0.56217
97751566 | Kit, valve/diaph. SD-L-PV/E/T-2 | 741 | USD | MDSKT | SF | 5710623740560 | 0.6239 | 0.56217
97751567 | Kit, valve/diaph. SD-L-PV/E/SS-1 | 686 | USD | MDSKT | SF | 5710623740577 | 0.6239 | 0.56217
97751568 | Kit, valve/diaph. SD-L-PV/E/SS-2 | 741 | USD | MDSKT | SF | 5710623740584 | 0.6239 | 0.56217
97751569 | Kit, valve/diaph. SD-L-PV/V/C-1 | 751 | USD | MDSKT | SF | 5710623740591 | 0.56217 | 0.42549
97751570 | Kit, valve/diaph. SD-L-PV/V/C-2 | 821 | USD | MDSKT | SF | 5710623740607 | 0.6239 | 0.56217
97751571 | Kit, valve/diaph. SD-L-PV/V/T-1 | 686 | USD | MDSKT | SF | 5710623740614 | 0.6239 | 0.56217
97751572 | Kit, valve/diaph. SD-L-PV/V/T-2 | 741 | USD | MDSKT | SF | 5710623740621 | 0.6239 | 0.56217
97751573 | Kit, valve/diaph. SD-L-PV/V/SS-1 | 686 | USD | MDSKT | SF | 5710623740638 | 0.6239 | 0.56217
97751574 | Kit, valve/diaph. SD-L-PV/V/SS-2 | 782 | USD | MDSKT | SF | 5710623740645 | 0.6239 | 0.56217
97751575 | Kit, valve/diaph. SD-L-PV/T/C-1 | 1125 | USD | MDSKT | SF | 5710623740652 | 0.80688 | 0.42549
97751576 | Kit, valve/diaph. SD-L-PV/T/C-2 | 1196 | USD | MDSKT | SF | 5710623740669 | 0.55335 | 0.42549
97751577 | Kit, valve/diaph. SD-L-PV/T/T-1 | 1018 | USD | MDSKT | SF | 5710623740676 | 0.6239 | 0.56217
97751578 | Kit, valve/diaph. SD-L-PV/T/T-2 | 1079 | USD | MDSKT | SF | 5710623740683 | 0.6239 | 0.56217
97751579 | Kit, valve/diaph. SD-L-PV/T/SS-1 | 1018 | USD | MDSKT | SF | 5710623740690 | 0.6239 | 0.56217
97751580 | Kit, valve/diaph. SD-L-PV/T/SS-2 | 1079 | USD | MDSKT | SF | 5710623740706 | 0.6239 | 0.56217
97751582 | Kit, valve/diaph. SD-S-SS/E/SS-2 | 1163 | USD | MDSKT | SF | 5710623740720 | 0.862 | 0.77602
97751584 | Kit, valve/diaph. SD-S-SS/V/SS-2 | 1163 | USD | MDSKT | SF | 5710623740744 | 0.862 | 0.77602
97751585 | Kit, valve/diaph. SD-S-SS/T/SS-1 | 1524 | USD | MDSKT | SF | 5710623740751 | 0.91932 | 0.22046
97751586 | Kit, valve/diaph. SD-S-SS/T/SS-2 | 1593 | USD | MDSKT | SF | 5710623740768 | 0.73854 | 0.21164
97751587 | Kit, valve/diaph. SD-M-SS/E/SS-1 | 1149 | USD | MDSKT | SF | 5710623740775 | 0.90168 | 0.81129
97751588 | Kit, valve/diaph. SD-M-SS/E/SS-2 | 1211 | USD | MDSKT | SF | 5710623740782 | 0.90168 | 0.81129
97751589 | Kit, valve/diaph. SD-M-SS/V/SS-1 | 1399 | USD | MDSKT | SF | 5710623740799 | 0.90168 | 0.81129
97751590 | Kit, valve/diaph. SD-M-SS/V/SS-2 | 1211 | USD | MDSKT | SF | 5710623740805 | 0.90168 | 0.81129
97751591 | Kit, valve/diaph. SD-M-SS/T/SS-1 | 1573 | USD | MDSKT | SF | 5710623740812 | 0.80909 | 0.80468
97751592 | Kit, valve/diaph. SD-M-SS/T/SS-2 | 1626 | USD | MDSKT | SF | 5710623740829 | 1.2169 | 0.25353
97751593 | Kit, valve/diaph. SD-L-SS/E/SS-1 | 1267 | USD | MDSKT | SF | 5710623740836 | 1.0604 | 0.95459
97751594 | Kit, valve/diaph. SD-L-SS/E/SS-2 | 1323 | USD | MDSKT | SF | 5710623740843 | 1.0604 | 0.95459
97751595 | Kit, valve/diaph. SD-L-SS/V/SS-1 | 1267 | USD | MDSKT | SF | 5710623740850 | 1.0604 | 0.95459
97751596 | Kit, valve/diaph. SD-L-SS/V/SS-2 | 1323 | USD | MDSKT | SF | 5710623740867 | 1.0604 | 0.95459
97751597 | Kit, valve/diaph. SD-L-SS/T/SS-1 | 1683 | USD | MDSKT | SF | 5710623740874 | 1.0009 | 0.43431
97751598 | Kit, valve/diaph. SD-L-SS/T/SS-2 | 1751 | USD | MDSKT | SF | 5710623740881 | 0.99427 | 0.43431
97751599 | Kit, valve SD-S-PP/E/C-1 | 251 | USD | MDSKT | SF | 5710623740898 | 0.72311 | 0.011023
97751600 | Kit, valve SD-S-PP/E/C-2 | 321 | USD | MDSKT | SF | 5710623740904 | 0.194 | 0.011023
97751601 | Kit, valve SD-S-PP/E/T-1 | 229 | USD | MDSKT | SF | 5710623740911 | 0.29762 | 0.26896
97751602 | Kit, valve SD-S-PP/E/T-2 | 290 | USD | MDSKT | SF | 5710623740928 | 0.29762 | 0.26896
97751603 | Kit, valve SD-S-PP/E/SS-1 | 229 | USD | MDSKT | SF | 5710623740935 | 0.29762 | 0.26896
97751604 | Kit, valve SD-S-PP/E/SS-2 | 290 | USD | MDSKT | SF | 5710623740942 | 0.29762 | 0.26896
97751605 | Kit, valve SD-S-PP/V/C-1 | 251 | USD | MDSKT | SF | 5710623740959 | 0.17637 | 0.011023
97751606 | Kit, valve SD-S-PP/V/C-2 | 321 | USD | MDSKT | SF | 5710623740966 | 0.18078 | 0.055115
97751607 | Kit, valve SD-S-PP/V/T-1 | 229 | USD | MDSKT | SF | 5710623740973 | 0.29762 | 0.26896
97751608 | Kit, valve SD-S-PP/V/T-2 | 290 | USD | MDSKT | SF | 5710623740980 | 0.29762 | 0.26896
97751609 | Kit, valve SD-S-PP/V/SS-1 | 229 | USD | MDSKT | SF | 5710623740997 | 0.29762 | 0.26896
97751610 | Kit, valve SD-S-PP/V/SS-2 | 290 | USD | MDSKT | SF | 5710623741000 | 0.29762 | 0.26896
97751611 | Kit, valve SD-M/L-PP/E/C-1 | 273 | USD | MDSKT | SF | 5710620360853 | 0.20282 | 0.022046
97751612 | Kit, valve SD-M/L-PP/E/C-2 | 342 | USD | MDSKT | SF | 5710623741024 | 0.24251 | 0.022046
97751613 | Kit, valve SD-M/L-PP/E/T-1 | 229 | USD | MDSKT | SF | 5710623741031 | 0.31967 | 0.2888
97751614 | Kit, valve SD-M/L-PP/E/T-2 | 290 | USD | MDSKT | SF | 5710623741048 | 0.31967 | 0.2888
97751615 | Kit, valve SD-M/L-PP/E/SS-1 | 229 | USD | MDSKT | SF | 5710623741055 | 0.31967 | 0.2888
97751616 | Kit, valve SD-M/L-PP/E/SS-2 | 290 | USD | MDSKT | SF | 5710623741062 | 0.31967 | 0.2888
97751617 | Kit, valve SD-M/L-PP/V/C-1 | 273 | USD | MDSKT | SF | 5710623741079 | 0.20503 | 0.011023
97751618 | Kit, valve SD-M/L-PP/V/C-2 | 342 | USD | MDSKT | SF | 5710623741086 | 0.19621 | 0.011023
97751619 | Kit, valve SD-M/L-PP/V/T-1 | 229 | USD | MDSKT | SF | 5710623741093 | 0.31967 | 0.2888
97751620 | Kit, valve SD-M/L-PP/V/T-2 | 290 | USD | MDSKT | SF | 5710623741109 | 0.31967 | 0.2888
97751621 | Kit, valve SD-M/L-PP/V/SS-1 | 229 | USD | MDSKT | SF | 5710623741116 | 0.31967 | 0.2888
97751622 | Kit, valve SD-M/L-PP/V/SS-2 | 290 | USD | MDSKT | SF | 5710623741123 | 0.31967 | 0.2888
97751623 | Kit, valve SD-S-PVC/E/C-1 | 286 | USD | MDSKT | SF | 5710623741130 | 0.49383 | 0.39683
97751624 | Kit, valve SD-S-PVC/E/C-2 | 357 | USD | MDSKT | SF | 5710623741147 | 0.20503 | 0.011023
97751625 | Kit, valve SD-S-PVC/E/T-1 | 255 | USD | MDSKT | SF | 5710623741154 | 0.32187 | 0.2888
97751626 | Kit, valve SD-S-PVC/E/T-2 | 325 | USD | MDSKT | SF | 5710623741161 | 0.32187 | 0.2888
97751627 | Kit, valve SD-S-PVC/E/SS-1 | 255 | USD | MDSKT | SF | 5710623741178 | 0.32187 | 0.2888
97751628 | Kit, valve SD-S-PVC/E/SS-2 | 325 | USD | MDSKT | SF | 5710623741185 | 0.32187 | 0.2888
97751629 | Kit, valve SD-S-PVC/V/C-1 | 286 | USD | MDSKT | SF | 5710623741192 | 0.34612 | 0.24912
97751630 | Kit, valve SD-S-PVC/V/C-2 | 357 | USD | MDSKT | SF | 5710623741208 | 0.31746 | 0.011023
97751631 | Kit, valve SD-S-PVC/V/T-1 | 255 | USD | MDSKT | SF | 5710623741215 | 0.32187 | 0.2888
97751632 | Kit, valve SD-S-PVC/V/T-2 | 325 | USD | MDSKT | SF | 5710623741222 | 0.32187 | 0.2888
97751633 | Kit, valve SD-S-PVC/V/SS-1 | 255 | USD | MDSKT | SF | 5710623741239 | 0.32187 | 0.2888
97751634 | Kit, valve SD-S-PVC/V/SS-2 | 325 | USD | MDSKT | SF | 5710623741246 | 0.32187 | 0.2888
97751635 | Kit, valve SD-S-PVC/T/C-1 | 659 | USD | MDSKT | SF | 5710623741253 | 0.20723 | 0.017637
97751636 | Kit, valve SD-S-PVC/T/C-2 | 727 | USD | MDSKT | SF | 5710623741260 | 0.21605 | 0.011023
97751637 | Kit, valve SD-S-PVC/T/T-1 | 651 | USD | MDSKT | SF | 5710623741277 | 0.20282 | 0.011023
97751638 | Kit, valve SD-S-PVC/T/T-2 | 651 | USD | MDSKT | SF | 5710623741284 | 0.32187 | 0.2888
97751639 | Kit, valve SD-S-PVC/T/SS-1 | 588 | USD | MDSKT | SF | 5710623741291 | 0.32187 | 0.2888
97751640 | Kit, valve SD-S-PVC/T/SS-2 | 651 | USD | MDSKT | SF | 5710623741307 | 0.32187 | 0.2888
97751641 | Kit, valve SD-M/L-PVC/E/C-1 | 308 | USD | MDSKT | SF | 5710623741314 | 0.21385 | 0.011023
97751642 | Kit, valve SD-M/L-PVC/E/C-2 | 378 | USD | MDSKT | SF | 5710623741321 | 0.20282 | 0.011023
97751643 | Kit, valve SD-M/L-PVC/E/T-1 | 255 | USD | MDSKT | SF | 5710623741338 | 0.32187 | 0.2888
97751644 | Kit, valve SD-M/L-PVC/E/T-2 | 310 | USD | MDSKT | SF | 5710623741345 | 0.32187 | 0.2888
97751645 | Kit, valve SD-M/L-PVC/E/SS-1 | 255 | USD | MDSKT | SF | 5710623741352 | 0.32187 | 0.2888
97751646 | Kit, valve SD-M/L-PVC/E/SS-2 | 325 | USD | MDSKT | SF | 5710623741369 | 0.32187 | 0.2888
97751647 | Kit, valve SD-M/L-PVC/V/C-1 | 308 | USD | MDSKT | SF | 5710623741376 | 0.39021 | 0.011023
97751648 | Kit, valve SD-M/L-PVC/V/C-2 | 378 | USD | MDSKT | SF | 5710623741383 | 0.21826 | 0.011023
97751649 | Kit, valve SD-M/L-PVC/V/T-1 | 255 | USD | MDSKT | SF | 5710623741390 | 0.32187 | 0.2888
97751651 | Kit, valve SD-M/L-PVC/V/SS-1 | 255 | USD | MDSKT | SF | 5710623741413 | 0.32187 | 0.2888
97751652 | Kit, valve SD-M/L-PVC/V/SS-2 | 325 | USD | MDSKT | SF | 5710623741420 | 0.32187 | 0.2888
97751653 | Kit, valve SD-M/L-PVC/T/C-1 | 672 | USD | MDSKT | SF | 5710623741437 | 0.20944 | 0.011023
97751654 | Kit, valve SD-M/L-PVC/T/C-2 | 749 | USD | MDSKT | SF | 5710623741444 | 0.26676 | 0.011023
97751655 | Kit, valve SD-M/L-PVC/T/T-1 | 588 | USD | MDSKT | SF | 5710623741451 | 0.32187 | 0.2888
97751656 | Kit, valve SD-M/L-PVC/T/T-2 | 651 | USD | MDSKT | SF | 5710623741468 | 0.32187 | 0.2888
97751657 | Kit, valve SD-M/L-PVC/T/SS-1 | 588 | USD | MDSKT | SF | 5710623741475 | 0.32187 | 0.2888
97751658 | Kit, valve SD-M/L-PVC/T/SS-2 | 651 | USD | MDSKT | SF | 5710623741482 | 0.32187 | 0.2888
97751659 | Kit, valve SD-S-PVDF/E/C-1 | 392 | USD | MDSKT | SF | 5710623741499 | 0.23369 | 0.011023
97751660 | Kit, valve SD-S-PVDF/E/C-2 | 462 | USD | MDSKT | SF | 5710623741505 | 0.23148 | 0.14991
97751661 | Kit, valve SD-S-PVDF/E/T-1 | 353 | USD | MDSKT | SF | 5710623741512 | 0.34392 | 0.30864
97751662 | Kit, valve SD-S-PVDF/E/T-2 | 415 | USD | MDSKT | SF | 5710623741529 | 0.34392 | 0.30864
97751663 | Kit, valve SD-S-PVDF/E/SS-1 | 353 | USD | MDSKT | SF | 5710623741536 | 0.34392 | 0.30864
97751664 | Kit, valve SD-S-PVDF/E/SST-2 | 415 | USD | MDSKT | SF | 5710623741543 | 0.34392 | 0.30864
97751665 | Kit, valve SD-S-PVDF/V/C-1 | 392 | USD | MDSKT | SF | 5710623741550 | 0.2381 | 0.011023
97751666 | Kit, valve SD-S-PVDF/V/C-2 | 462 | USD | MDSKT | SF | 5710623741567 | 0.23369 | 0.011023
97751667 | Kit, valve SD-S-PVDF/V/T-1 | 353 | USD | MDSKT | SF | 5710623741574 | 0.34392 | 0.30864
97751668 | Kit, valve SD-S-PVDF/V/T-2 | 415 | USD | MDSKT | SF | 5710623741581 | 0.34392 | 0.30864
97751669 | Kit, valve SD-S-PVDF/V/SS-1 | 353 | USD | MDSKT | SF | 5710623741598 | 0.34392 | 0.30864
97751670 | Kit, valve SD-S-PVDF/V/SS-2 | 415 | USD | MDSKT | SF | 5710623741604 | 0.34392 | 0.30864
97751671 | Kit, valve SD-S-PVDF/T/C-1 | 761 | USD | MDSKT | SF | 5710623741611 | 0.2403 | 0.011023
97751672 | Kit, valve SD-S-PVDF/T/C-2 | 832 | USD | MDSKT | SF | 5710623741628 | 0.23589 | 0.011023
97751673 | Kit, valve SD-S-PVDF/T/T-1 | 686 | USD | MDSKT | SF | 5710623741635 | 0.22487 | 0.011023
97751674 | Kit, valve SD-S-PVDF/T/T-2 | 741 | USD | MDSKT | SF | 5710623741642 | 0.34392 | 0.30864
97751675 | Kit, valve SD-S-PVDF/T/SS-1 | 686 | USD | MDSKT | SF | 5710623741659 | 0.34392 | 0.30864
97751676 | Kit, valve SD-S-PVDF/T/SS-2 | 741 | USD | MDSKT | SF | 5710623741666 | 0.34392 | 0.30864
97751677 | Kit, valve SD-M/L-PVDF/E/C-1 | 413 | USD | MDSKT | SF | 5710623741673 | 0.34392 | 0.30864
97751678 | Kit, valve SD-M/L-PVDF/E/C-2 | 483 | USD | MDSKT | SF | 5710623741680 | 0.34392 | 0.30864
97751679 | Kit, valve SD-M/L-PVDF/E/T-1 | 353 | USD | MDSKT | SF | 5710623741697 | 0.34392 | 0.30864
97751680 | Kit, valve SD-M/L-PVDF/E/T-2 | 415 | USD | MDSKT | SF | 5710623741703 | 0.34392 | 0.30864
97751681 | Kit, valve SD-M/L-PVDF/E/SS-1 | 353 | USD | MDSKT | SF | 5710623741710 | 0.34392 | 0.30864
97751682 | Kit, valve SD-M/L-PVDF/E/SS-2 | 415 | USD | MDSKT | SF | 5710623741727 | 0.34392 | 0.30864
97751683 | Kit, valve SD-M/L-PVDF/V/C-1 | 413 | USD | MDSKT | SF | 5710623741734 | 0.2403 | 0.011023
97751684 | Kit, valve SD-M/L-PVDF/V/C-2 | 483 | USD | MDSKT | SF | 5710623741741 | 0.2381 | 0.011023
97751685 | Kit, valve SD-M/L-PVDF/V/T-1 | 353 | USD | MDSKT | SF | 5710623741758 | 0.34392 | 0.30864
97751686 | Kit, valve SD-M/L-PVDF/V/T-2 | 415 | USD | MDSKT | SF | 5710623741765 | 0.34392 | 0.30864
97751687 | Kit, valve SD-M/L-PVDF/V/SS-1 | 353 | USD | MDSKT | SF | 5710623741772 | 0.34392 | 0.30864
97751688 | Kit, valve SD-M/L-PVDF/V/SS-2 | 415 | USD | MDSKT | SF | 5710623741789 | 0.34392 | 0.30864
97751689 | Kit, valve SD-M/L-PVDF/T/C-1 | 782 | USD | MDSKT | SF | 5710623741796 | 0.28439 | 0.011023
97751690 | Kit, valve SD-M/L-PVDF/T/C-2 | 853 | USD | MDSKT | SF | 5710623741802 | 0.23148 | 0.011023
97751691 | Kit, valve SD-M/L-PVDF/T/T-1 | 686 | USD | MDSKT | SF | 5710623741819 | 0.34392 | 0.30864
97751692 | Kit, valve SD-M/L-PVDF/T/T-2 | 741 | USD | MDSKT | SF | 5710623741826 | 0.34392 | 0.30864
97751693 | Kit, valve SD-M/L-PVDF/T/SS-1 | 686 | USD | MDSKT | SF | 5710623741833 | 0.34392 | 0.30864
97751694 | Kit, valve SD-M/L-PVDF/T/SS-2 | 741 | USD | MDSKT | SF | 5710623741840 | 0.34392 | 0.30864
97751695 | Kit, valve SD-S-SS/E/SS-1 | 921 | USD | MDSKT | SF | 5710623741857 | 0.76941 | 0.69224
97751696 | Kit, valve SD-S-SS/E/SS-2 | 990 | USD | MDSKT | SF | 5710623741864 | 0.76941 | 0.69224
97751697 | Kit, valve SD-S-SS/V/SS-1 | 921 | USD | MDSKT | SF | 5710623741871 | 0.76941 | 0.69224
97751698 | Kit, valve SD-S-SS/V/SS-2 | 990 | USD | MDSKT | SF | 5710623741888 | 0.76941 | 0.69224
97751699 | Kit, valve SD-S-SS/T/SS-1 | 1391 | USD | MDSKT | SF | 5710623741895 | 0.66138 | 0.011023
97751700 | Kit, valve SD-S-SS/T/SS-2 | 1474 | USD | MDSKT | SF | 5710623741901 | 0.65036 | 0.011023
97751701 | Kit, valve SD-M/L-SS/E/SS-1 | 921 | USD | MDSKT | SF | 5710623741918 | 0.76941 | 0.69224
97751702 | Kit, valve SD-M/L-SS/E/SS-2 | 990 | USD | MDSKT | SF | 5710623741925 | 0.76941 | 0.69224
97751703 | Kit, valve SD-M/L-SS/V/SS-1 | 921 | USD | MDSKT | SF | 5710623741932 | 0.76941 | 0.69224
97751704 | Kit, valve SD-M/L-SS/V/SS-2 | 990 | USD | MDSKT | SF | 5710623741949 | 0.76941 | 0.69224
97751705 | Kit, valve SD-M/L-SS/T/SS-1 | 1371 | USD | MDSKT | SF | 5710623741956 | 1.0869 | 0.011023
97751706 | Kit, valve SD-M/L-SS/T/SS-2 | 1441 | USD | MDSKT | SF | 5710623741963 | 0.66358 | 0.011023
97751707 | Kit, diaphragm SD-S | 238 | USD | MDSKT | SF | 5710623741970 | 0.13228 | 0.094798
97751708 | Kit, diaphragm SD-M | 280 | USD | MDSKT | SF | 5710623741987 | 0.67902 | 0.12787
97751709 | Kit, diaphragm SD-L | 378 | USD | MDSKT | SF | 5710623741994 | 0.29542 | 0.27337
97751791 | Kit, Chamber stack CR/CRI 5-11 | 2076 | USD | CRSKT | SC | 5710623742670 | 9.9868 | 8.157
97751842 | MTR15-8/5 A-WB-A-HUUV 3x230/460 V 60Hz | 9712 | USD | MTR15 | IH | 5710623743202 | 210.7818 | 192.8805
97752747 | Kit, Pump head MAGNA 32-80 | 1349 | USD | UPHKT | SB | 5710623755533 | 3.7478 | 2.866
97752750 | Kit, Pump head MAGNA 40-80 | 1486 | USD | UPHKT | SB | 5710623755564 | 3.7478 | 2.866
97753089 | CR64-4-2 STACK KIT AIRCOOL TOP | 8260 | USD | CRLKT | SC | 5710623760575 | 33.069 | 30.8644
97753096 | CR32-7-2 A-G-A-E-HQQE 3x230/460 60 HZ | 20452 | USD | CR032 | IC | 5710623760650 | 506.9654 | 489.0641
97753097 | CR32-7-2 A-G-A-E-HQQE 3x230/460 60 HZ | 21994 | USD | CR032 | IC | 5710623760681 | 558.7933 | 540.892
97753102 | Kit, CR15-7/6 chamber stack cpl | 3716 | USD | CRMKT | SC | 5710623761039 | 19.6209 | 19.6209
97753197 | Kit , Gear unit complete DME4 | 2506 | USD | MDSKT | SF | 5710623762470 | 39.6828 | 31.9248
97753199 | Kit, cabinet DME4 side op. w. side cover | 796 | USD | MDSKT | SF | 5710623762494 | 4.6297 | 4.1667
97753200 | Kit, cabinet DME4 front op. | 187 | USD | MDSKT | SF | 5710623762500 | 6.1729 | 5.5556
97753231 | Kit, front cover DME4 side op. - B | 104 | USD | MDSKT | SF | 5710623762616 | 2.1164 | 2.1164
97753232 | Kit, front cover DME4 side op. - AR | 200 | USD | MDSKT | SF | 5710623762623 | 1.9841 | 1.7857
97753233 | Kit, front cover DME4 front op. - B | 110 | USD | MDSKT | SF | 5710623762630 | 2.0701 | 1.8629
97753234 | Kit, front cover DME4 front op. - AR | 209 | USD | MDSKT | SF | 5710623762647 | 1.9731 | 1.1354
97753240 | Kit, power cord Argentina | 62 | USD | MDSKT | SF | 5710623762708 | 0.98105 | 0.98105
97753242 | Kit, I/O board DME4 - AR | 477 | USD | MDSKT | SF | 5710623762722 | 0.88184 | 0.79366
97753243 | Kit, I/O board DME3/4 - B | 104 | USD | MDSKT | SF | 5710623762739 | 0.88184 | 0.79366
97753246 | Kit, driver board DME4 | 1745 | USD | MDSKT | SF | 5710623762760 | 3.7478 | 3.373
97753247 | Kit, back plate w.saf.diaphr.+O-ring, | 98 | USD | MDSKT | SF | 5710623762777 | 2.6587 | 2.392
97753248 | Kit, back plate w.saf.diaphr.+O-ring, | 98 | USD | MDSKT | SF | 5710623762784 | 2.8483 | 2.5639
97753249 | Kit, gear unit DME3 | 1343 | USD | MDSKT | SF | 5710623762791 | 17.8573 | 17.4604
97753251 | Kit, cabinet DME3 front op. | 116 | USD | MDSKT | SF | 5710623762814 | 5.291 | 4.7619
97753252 | Kit, front cover DME3 side op. - B | 77 | USD | MDSKT | SF | 5710623762821 | 0 | 0
97753253 | Kit, front cover DME3 side op. - AR | 83 | USD | MDSKT | SF | 5710623762838 | 1.746 | 1.5719
97753254 | Kit, front cover DME3 front op. - B | 77 | USD | MDSKT | SF | 5710623762845 | 1.6094 | 0.84877
97753255 | Kit, front cover DME3 front op. - AR | 132 | USD | MDSKT | SF | 5710623762852 | 1.7637 | 1.5873
97753256 | Kit, I/O board DME3 - AR | 436 | USD | MDSKT | SF | 5710623762869 | 1.5432 | 1.3889
97753257 | Kit, display board DME3 side op. | 126 | USD | MDSKT | SF | 5710623762876 | 1.1023 | 0.99207
97753258 | Kit, display board DME3 front op. | 126 | USD | MDSKT | SF | 5710623762883 | 0.66138 | 0.59524
97753259 | Kit, driver board DME3 | 845 | USD | MDSKT | SF | 5710623762890 | 1.8739 | 1.6865
97753260 | kit, back plate w.saf.diaphr.+O-ring,60 | 70 | USD | MDSKT | SF | 5710623762906 | 2.0966 | 2.0966
97753261 | Kit, back plate w.saf.diaphr.+O-ring,150 | 70 | USD | MDSKT | SF | 5710623762913 | 0.066138 | 0.059524
97753481 | CR32-7-2 A-G-A-V-HQQV 3x230/460 60 HZ | 22114 | USD | CR032 | IC | 5710623765983 | 558.7933 | 540.892
97753508 | CRN32-7-2 A-G-A-E-HQQE 3x230/460 60 HZ | 28425 | USD | CRN32 | IC | 5710623766577 | 562.3207 | 544.4194
97753593 | Spare, Chamber top N/NBR SP17 | 513 | USD | SPKIT | SD | 5710620037175 | 2.1693 | 1.9026
97753826 | Spare, Chamber top sle/relie R/NBR SP17 | 1301 | USD | SPKIT | SD | 5710623771137 | 2.0525 | 1.7857
97754586 | CR15-3 A-GJ-A-E-HQQE 1x230 60 HZ | 8605 | USD | CR015 | IC | 5710623780658 | 224.8692 | 207.2324
97754608 | CRI10-14 A-FGJ-A-E-HQQE 254/256TC 60 HZ | 7468 | USD | CRI10 | IA | 5710623780993 | 231.483 | 116.8438
97754609 | CRI10-14 A-FGJ-A-V-HQQV 254/256TC 60 HZ | 7565 | USD | CRI10 | IA | 5710623781020 | 231.483 | 116.8438
97754610 | CRN10-14 A-FGJ-A-E-HQQE 254/256TC 60 HZ | 9501 | USD | CRN10 | IA | 5710623781051 | 231.483 | 116.8438
97754611 | CRN10-14 A-FGJ-A-V-HQQV 254/256TC 60 HZ | 9599 | USD | CRN10 | IA | 5710623781082 | 231.483 | 116.8438
97754613 | CRN10-14 A-P-A-E-HQQE 254/256TC 60 HZ | 9501 | USD | CRN10 | IA | 5710623781228 | 220.46 | 105.8208
97754614 | CRN10-14 A-P-A-V-HQQV 254/256TC 60 HZ | 9599 | USD | CRN10 | IA | 5710623781259 | 220.46 | 105.8208
97755238 | Spare, Chamber top N/NBR SP30 | 568 | USD | SPKIT | SD | 5710623789293 | 2.7359 | 2.4405
97755661 | Spare, Chamber cpl. Bottom FKM SP30 N | 657 | USD | SPKIT | SD | 5710623796222 | 2.6102 | 2.2619
97756021 | Spare,Sleeve,KP,XK LH,LKG | 492 | USD | PASE1 | SB | 5710623803715 | 1.5432 | 1.5432
97756067 | Spare,O-ring, 4.74"ID, 4.94"OD,#158 | 24 | USD | SICKT | SH | 5710623805580 | 0.059524 | 0.059524
97756070 | Spare, Chamber 1 stage NBR SP30 | 588 | USD | SPKIT | SD | 5710623806228 | 6.1773 | 5.829
97756121 | Spare,O-ring, 6.00"ID, 6.25"OD,#258 | 33 | USD | SICKT | SH | 5710623806235 | 0.22046 | 0.22046
97756122 | Spare,O-ring, 6.50"ID, 7.00"OD,#439 | 42 | USD | SICKT | SH | 5710623806242 | 0.22046 | 0.22046
97756265 | Spare, Chamber 1 stage R/NBR SP30 | 1301 | USD | SPKIT | SD | 5710623812045 | 6.1773 | 5.829
97756285 | Spare, Valve seat retainer Lower R | 492 | USD | SPKIT | SD | 5710623812236 | 4.9934 | 4.9934
97756297 | Spare, Chamber 1 stage N/NBR SP46 | 748 | USD | SPKIT | SD | 5710623813219 | 3.7302 | 3.3819
97756300 | Spare, Discharge Chamber N/NBR, SP46 | 1239 | USD | SPKIT | SD | 5710623813240 | 6.1773 | 5.829
97756311 | Spare, Discharge Chamber R/NBR, SP46 | 2112 | USD | SPKIT | SD | 5710623813257 | 6.1773 | 5.829
97756314 | Spare, Chamber top N/NBR SP60 | 671 | USD | SPKIT | SD | 5710623813288 | 4.3056 | 4.0102
97756315 | Spare, Chamber top R/NBR SP60 | 1405 | USD | SPKIT | SD | 5710623813295 | 3.8558 | 3.5604
97756320 | Spare, Chamber 1 stage NBR SP60 | 644 | USD | SPKIT | SD | 5710623813349 | 3.7809 | 3.4326
97756323 | Spare, Discharge Chamber NBR, SP60 | 997 | USD | SPKIT | SD | 5710623813370 | 6.6976 | 6.1817
97756324 | Spare, Discharge Chamber N/NBR, SP60 | 1239 | USD | SPKIT | SD | 5710623813387 | 6.2214 | 5.8753
97756382 | NDE-end flange Siemens 132 1LA9133 | 1217 | USD | MO4KT | SH | 5710623813738 | 7.0547 | 7.0547
97756412 | CR32-11-2 A-G-A-E-HQQE 3x230/460 60 HZ | 26736 | USD | CR032 | IC | 5710623814780 | 660.2733 | 642.3719
97756413 | CR32-11-2 A-G-A-E-HQQE 3x230/460 60 HZ | 31549 | USD | CR032 | IC | 5710623814810 | 788.4091 | 770.5077
97756415 | CR32-11-2 A-G-A-V-HQQV 3x230/460 60 HZ | 26859 | USD | CR032 | IC | 5710623814858 | 660.2733 | 642.3719
97756446 | CRN32-11-2 A-G-A-E-HQQE 3x230/460 60 HZ | 39305 | USD | CRN32 | IC | 5710623815107 | 791.716 | 773.8146
97756448 | CRN32-11-2 A-G-A-V-HQQV 3x230/460 60 HZ | 34672 | USD | CRN32 | IC | 5710623815336 | 663.5802 | 645.6788
97756450 | CRN32-11-2 A-G-A-V-HQQV 3x230/460 60 HZ | 39427 | USD | CRN32 | IC | 5710623815374 | 791.716 | 773.8146
97757159 | Spare, Top Chamber R/NBR, SP77 | 1474 | USD | SPKIT | SD | 5710623841076 | 5.3682 | 5.0199
97757181 | Spare, Intermediate Chamber R/NBR SP77 | 1307 | USD | SPKIT | SD | 5710623841083 | 5.2007 | 4.8523
97757182 | Spare, Top Chamber N/NBR, SP95 | 1336 | USD | SPKIT | SD | 5710623841090 | 5.2007 | 4.8523
97757187 | Spare, Intermediate Chamber N/NBR SP95 | 886 | USD | SPKIT | SD | 5710623841458 | 5.1566 | 4.8082
97757188 | Spare, Intermediate Chamber R/NBR SP95 | 1440 | USD | SPKIT | SD | 5710623841465 | 5.1566 | 4.8082
97757201 | Spare, Top Chamber N/NBR SP125 | 872 | USD | SPKIT | SD | 5710623841472 | 8.9837 | 8.3224
97757302 | Spare, Intermediate Chamber N/NBR SP125 | 824 | USD | SPKIT | SD | 5710623843179 | 8.232 | 7.9366
97757303 | Spare, Intermediate Chamber R/NBR SP125 | 1820 | USD | SPKIT | SD | 5710623843186 | 9.1667 | 8.8184
97757306 | Spare, Top Chamber R/NBR SP160 | 2408 | USD | SPKIT | SD | 5710623843209 | 8.5715 | 8.2232
97757383 | KIT,IMPELLER,L,15955,X4,B22 | 1758 | USD | PAREP | SB | 5710623844060 | 1.75 | 1.75
97757584 | Kit, Spacer D64/D48x5.5 1.4462 D42 | 305 | USD | NBKIT | SB | 5710623846804 | 0.13228 | 0.13228
97757652 | Kit, Spacer D72/D55x5.5 1.4462 D48 | 298 | USD | NBKIT | SB | 5710623847757 | 0.15432 | 0.15432
97757653 | Kit, Spacer D80/D60x5.5 1.4462 D60 | 242 | USD | NBKIT | SB | 5710623847771 | 0.20282 | 0.20282
97757654 | Spare, Spacer D72/D55x4 1.4462 D48 | 159 | USD | NBKIT | SB | 5710623847788 | 0.11464 | 0.11464
97757655 | Spacer D80/D60x5.5 1.4462 D60 /spare | 194 | USD | NBKIT | SB | 5710623847795 | 0.074956 | 0.074956
97757659 | O-ring EPDM 171.04x3.53/spare | 56 | USD | SICKT | SH | 5710623847986 | 0.05732 | 0.013228
97757671 | O-ring EPDM 221.84x3,53 /spare | 62 | USD | NBKIT | SB | 5710623848020 | 0.068343 | 0.017637
97757672 | O-ring EPDM 253.6x3,53 /spare | 80 | USD | NBKIT | SB | 5710623848044 | 0.077161 | 0.019841
97757673 | O-ring EPDM 278.99x3,53 /spare | 80 | USD | NBKIT | SB | 5710623848051 | 0.11684 | 0.022046
97757675 | O-ring EPDM 329.79x3,53 /spare | 80 | USD | NBKIT | SB | 5710623848082 | 0.085979 | 0.026455
97757676 | O-ring EPDM 430.66x3,53/spare | 80 | USD | NBKIT | SB | 5710629872296 | 0.046297 | 0.033069
97757677 | O-ring EPDM 456.06x3,53 /spare | 104 | USD | NBKIT | SB | 5710623848105 | 0.48942 | 0.035274
97757679 | O-ring EPDM 548x6/spare | 194 | USD | NBKIT | SB | 5710623848280 | 0.98105 | 0.15212
97757691 | O-ring EPDM 83x3/spare | 173 | USD | NBKIT | SB | 5710623848297 | 0.13448 | 0.0044092
97757693 | O-ring EPDM 129.5x3/spare | 80 | USD | NBKIT | SB | 5710623848303 | 0.13889 | 0.022046
97757697 | O-ring FKM 174.91x3.53/spare | 132 | USD | NBKIT | SB | 5710623848334 | 0.085979 | 0.041887
97757698 | O-ring FKM 221.84x3.53/spare | 126 | USD | NBKIT | SB | 5710623848341 | 0.094798 | 0.046297
97757699 | O-ring FKM 253.6x3.53/spare | 185 | USD | NBKIT | SB | 5710623848365 | 0.099207 | 0.041887
97757703 | O-ring FKM 278.99x3.53/spare | 103 | USD | NBKIT | SB | 5710623848396 | 0.10141 | 0.046297
97757708 | Spare, O-ring FKM 456.06x3.53 | 298 | USD | NBKIT | SB | 5710623848464 | 0.059524 | 0.059524
97757713 | O-ring FKM 80x3/spare | 83 | USD | NBKIT | SB | 5710623848549 | 0.0044092 | 0.0044092
97757812 | Spare, Top Chamber N/NBR Sp215 | 1758 | USD | SPKIT | SD | 5710623849911 | 13.889 | 13.6685
97757813 | Spare, Top Chamber R/NBR SP215 | 3883 | USD | SPKIT | SD | 5710623849928 | 13.889 | 13.6685
97757815 | Spare, Chamber N/NBR SP215 | 1501 | USD | SPKIT | SD | 5710623849942 | 13.7236 | 12.7602
97757851 | Bulk, Interm. Chamber NBR, SP77 | 2215 | USD | SPKIT | SD | 5710623850177 | 27.3635 | 25.5888
97757852 | Bulk, Interm. Chamber N/NBR, SP77 | 3447 | USD | SPKIT | SD | 5710623850191 | 27.6721 | 26.9601
97757857 | Bulk, Interm. Chamber NBR, SP95 | 1925 | USD | SPKIT | SD | 5710623850467 | 26.4883 | 24.3454
97757860 | Bulk, Interm. Chamber R/NBR, SP95 | 5931 | USD | SPKIT | SD | 5710623850498 | 24.7775 | 24.0412
97757881 | Bulk, Interm. Chamber NBR, SP125 | 2651 | USD | SPKIT | SD | 5710623850504 | 42.7692 | 41.8058
97757883 | Bulk, Interm. Chamber N/NBR, SP125 | 3593 | USD | SPKIT | SD | 5710623850726 | 44.8283 | 44.092
97757886 | Bulk, Interm. Chamber NBR, SP160 | 3100 | USD | SPKIT | SD | 5710623850757 | 44.0303 | 42.2556
97757889 | Bulk, Interm. Chamber NBR, SP215 | 4492 | USD | SPKIT | SD | 5710623850801 | 63.9334 | 62.1587
97757890 | Bulk, Interm. Chamber N/NBR, SP215 | 5827 | USD | SPKIT | SD | 5710623850917 | 64.3853 | 62.8311
97757966 | CR10-14 A-GJ-A-E-HQQE 3x230/460 60 HZ | 11106 | USD | CR010 | IA | 5710623851907 | 480.6028 | 368.1682
97757967 | CR10-14 A-GJ-A-V-HQQV 3x230/460 60 HZ | 11201 | USD | CR010 | IA | 5710623852133 | 480.6028 | 368.1682
97757968 | CRI10-14 A-FGJ-A-E-HQQE 3x230/460 60 HZ | 11551 | USD | CRI10 | IA | 5710623852164 | 473.989 | 359.3498
97757976 | FLANGE SET 2"x2"CI BLACK 250LB | 398 | USD | CRACC | AI | 5710623852065 | 13.2276 | 11.023
97757991 | CRN10-14 A-FGJ-A-E-HQQE 3x230/460 60 HZ | 13584 | USD | CRN10 | IA | 5710623852232 | 473.989 | 359.3498
97757992 | CRN10-14 A-FGJ-A-V-HQQV 3x230/460 60 HZ | 13679 | USD | CRN10 | IA | 5710623852263 | 473.989 | 359.3498
97757993 | CRN10-14 A-P-A-E-HQQE 3x230/460 60 HZ | 13585 | USD | CRN10 | IA | 5710623852294 | 462.966 | 350.5314
97757996 | CRN10-14 A-P-A-V-HQQV 3x230/460 60 HZ | 13681 | USD | CRN10 | IA | 5710623852324 | 462.966 | 350.5314
97757998 | CR15-6 A-GJ-A-E-HQQE 3x230/460 60 HZ | 9679 | USD | CR015 | IC | 5710623852379 | 467.3752 | 352.736
97757999 | CR15-6 A-GJ-A-V-HQQV 3x230/460 60 HZ | 9780 | USD | CR015 | IC | 5710623852409 | 467.3752 | 352.736
97758000 | CRI15-6 A-CA-A-E-HQQE 3x230/460 60 HZ | 9945 | USD | CRI15 | IC | 5710623852430 | 359.3498 | 339.5084
97758012 | CRI15-6 A-FGJ-A-E-HQQE 3x230/460 60 HZ | 9946 | USD | CRI15 | IC | 5710623852492 | 460.7614 | 346.1222
97758320 | Coupling 6" Style 77DX NBR | 1540 | USD | SPB0A | AI | 5700310385549 | 9.9207 | 8.5979
97758342 | Coupling 5" Style 489DX NBR | 1341 | USD | SPB0A | AI | 5700310385556 | 13.2276 | 12.1253
97758424 | MTR20-10/5 A-WB-A-HUUV 3x230/460V 60Hz | 11988 | USD | MTR20 | IH | 5710623859552 | 467.1327 | 303.1105
97758517 | Coupling 3" Style 77DX NBR | 450 | USD | SPB0A | AI | 5700310385839 | 5.5115 | 4.1887
97758522 | Spare, Shaft SP17-1 4" | 229 | USD | SPKIT | SD | 5710623861111 | 1.3161 | 1.0935
97758523 | Spare, Shaft SP17-2 4" | 271 | USD | SPKIT | SD | 5710623861128 | 1.4616 | 1.2566
97758524 | Spare, Shaft SP17-3 4" | 249 | USD | SPKIT | SD | 5710623861135 | 2.004 | 1.7813
97758525 | Spare, Shaft SP17-4 4" | 255 | USD | SPKIT | SD | 5710620197152 | 2.1693 | 1.9312
97758526 | Spare, Shaft SP17-5 4" | 305 | USD | SPKIT | SD | 5710623861159 | 2.4956 | 2.2575
97758527 | Spare, Shaft SP17-6 4" | 277 | USD | SPKIT | SD | 5710623861166 | 3.0335 | 2.8109
97758528 | Spare, Shaft SP17-7 4" | 332 | USD | SPKIT | SD | 5710629861375 | 3.5274 | 3.0908
97758529 | Spare, Shaft SP17-8 4" | 347 | USD | SPKIT | SD | 5710623861180 | 3.7192 | 3.4965
97758531 | Spare, Shaft SP17-10 4" | 367 | USD | SPKIT | SD | 5710623861203 | 4.4092 | 3.9727
97758532 | Spare, Shaft SP17-11 4" | 332 | USD | SPKIT | SD | 5710623861210 | 4.7487 | 4.526
97758533 | Spare, Shaft SP17-12 4" | 339 | USD | SPKIT | SD | 5710623861227 | 5.0904 | 4.8678
97758534 | Spare, Shaft SP17-13 4" | 422 | USD | SPKIT | SD | 5710623861234 | 5.258 | 5.0353
97758535 | Spare, Shaft SP17-5 6" | 457 | USD | SPKIT | SD | 5710623861241 | 2.9498 | 2.7271
97758536 | Spare, Shaft SP17-6 6" | 477 | USD | SPKIT | SD | 5710620046016 | 3.5869 | 3.3488
97758537 | Spare, Shaft SP17-7 6" | 492 | USD | SPKIT | SD | 5710623861265 | 3.6067 | 3.3841
97758538 | Spare, Shaft SP17-8 6" | 513 | USD | SPKIT | SD | 5710623861272 | 4.6297 | 4.1931
97758539 | Spare, Shaft SP17-9 6" | 533 | USD | SPKIT | SD | 5710620037236 | 4.8501 | 4.4136
97758540 | Spare, Shaft SP17-10 6" | 547 | USD | SPKIT | SD | 5710623861296 | 5.0706 | 4.6341
97758541 | Spare, Shaft SP17-11 6" | 560 | USD | SPKIT | SD | 5710623861302 | 5.7342 | 5.5115
97758542 | Spare, Shaft SP17-12 6" | 582 | USD | SPKIT | SD | 5710623861319 | 5.2469 | 5.0243
97758543 | Spare, Shaft SP17-13 6" | 596 | USD | SPKIT | SD | 5710623861326 | 5.5115 | 5.075
97758544 | Spare, Shaft SP17-14 6" | 444 | USD | SPKIT | SD | 5710623861333 | 6.3933 | 5.9568
97758545 | Spare, Shaft SP17-15 6" | 450 | USD | SPKIT | SD | 5710623861340 | 6.2324 | 6.0097
97758546 | Spare, Shaft SP17-16 6" | 492 | USD | SPKIT | SD | 5710629838148 | 6.5609 | 6.3382
97758547 | Spare, Shaft SP17-17 6" | 505 | USD | SPKIT | SD | 5710623861364 | 6.8872 | 6.6645
97758548 | Spare, Shaft SP17-18 6" | 519 | USD | SPKIT | SD | 5710623861371 | 7.2157 | 6.993
97758549 | Spare, Shaft SP17-19 6" | 525 | USD | SPKIT | SD | 5710629953711 | 7.5441 | 7.3215
97758550 | Spare, Shaft SP17-20 6" | 533 | USD | SPKIT | SD | 5710623861395 | 7.8726 | 7.65
97758551 | Spare, Shaft SP17-21 6" | 541 | USD | SPKIT | SD | 5710623861401 | 8.2011 | 7.9784
97758552 | Spare, Shaft SP17-22 6" | 547 | USD | SPKIT | SD | 5710623861418 | 8.5296 | 8.3069
97758553 | Spare, Shaft SP17-23 6" | 560 | USD | SPKIT | SD | 5710623861425 | 8.6354 | 8.6332
97758554 | Spare, Shaft SP17-24 6" | 568 | USD | SPKIT | SD | 5710623861432 | 8.9639 | 8.9617
97758555 | Spare, Shaft SP17-25 6" | 575 | USD | SPKIT | SD | 5710623861449 | 9.2924 | 9.2902
97758556 | Spare, Shaft SP17-26 6" | 588 | USD | SPKIT | SD | 5710623861456 | 9.6209 | 9.6187
97758557 | Spare, Shaft SP17-27 6" | 603 | USD | SPKIT | SD | 5710623861463 | 9.9494 | 9.9472
97758558 | Spare, Shaft SP17-28 6" | 609 | USD | SPKIT | SD | 5710623861470 | 10.2778 | 10.2756
97758560 | Spare, Shaft SP17-30 6" | 547 | USD | SPKIT | SD | 5710623861494 | 10.9326 | 10.9304
97758561 | Spare, Shaft SP17-31 6" | 560 | USD | SPKIT | SD | 5710623861500 | 11.2611 | 11.2589
97758562 | Spare, Shaft SP17-32 6" | 582 | USD | SPKIT | SD | 5710623861517 | 11.5896 | 11.5874
97758563 | Spare, Shaft SP17-33 6" | 603 | USD | SPKIT | SD | 5710623861524 | 11.9181 | 11.9159
97758564 | Spare, Shaft SP17-33 6" Sleeve | 615 | USD | SPKIT | SD | 5710623861531 | 12.9278 | 12.9256
97758565 | Spare, Shaft SP17-34 6" | 630 | USD | SPKIT | SD | 5710623861548 | 12.2466 | 12.2443
97758566 | Spare, Shaft SP17-35 6" | 644 | USD | SPKIT | SD | 5710623861555 | 12.5728 | 12.5706
97758569 | Spare, Shaft SP17-37 6" | 692 | USD | SPKIT | SD | 5710623861586 | 13.2298 | 13.2276
97758573 | Spare, Shaft SP17-40 6" | 615 | USD | SPKIT | SD | 5710620197138 | 12.2466 | 12.2443
97758576 | Spare, Shaft SP17-45 6" Sleeve | 644 | USD | SPKIT | SD | 5710623861654 | 16.874 | 16.8718
97758577 | Spare, Shaft SP17-48 6" Sleeve | 651 | USD | SPKIT | SD | 5710623861661 | 17.8617 | 17.8595
97758579 | Spare, Shaft SP17-51 6" Sleeve | 651 | USD | SPKIT | SD | 5710623861685 | 18.8471 | 18.8449
97758581 | Spare, Shaft SP17-55 6" Sleeve | 664 | USD | SPKIT | SD | 5710623861708 | 20.1633 | 20.1611
97758582 | Spare, Shaft SP17-58 6" Sleeve | 671 | USD | SPKIT | SD | 5710623861715 | 21.1509 | 21.1487
97758583 | Spare, Shaft SP17-60 6" Sleeve | 679 | USD | SPKIT | SD | 5710623861722 | 21.8079 | 21.8057
97758589 | Spare, Shaft SP17-3 4" N/R | 790 | USD | SPKIT | SD | 5710623861784 | 2.004 | 1.7813
97758590 | Spare, Shaft SP17-4 4" N/R | 809 | USD | SPKIT | SD | 5710623861791 | 2.3457 | 2.123
97758591 | Spare, Shaft SP17-5 4" N/R | 948 | USD | SPKIT | SD | 5710623861807 | 2.478 | 2.2399
97758592 | Spare, Shaft SP17-6 4" N/R | 818 | USD | SPKIT | SD | 5710623861814 | 3.0335 | 2.8109
97758593 | Spare, Shaft SP17-7 4" N/R | 830 | USD | SPKIT | SD | 5710623861821 | 3.3752 | 3.1526
97758594 | Spare, Shaft SP17-8 4" N/R | 851 | USD | SPKIT | SD | 5710623861838 | 3.7478 | 3.3113
97758595 | Spare, Shaft SP17-9 4" N/R | 865 | USD | SPKIT | SD | 5710623861845 | 4.0609 | 3.8382
97758596 | Spare, Shaft SP17-10 4" N/R | 880 | USD | SPKIT | SD | 5710623861852 | 4.6297 | 4.1931
97758597 | Spare, Shaft SP17-11 4" N/R | 892 | USD | SPKIT | SD | 5710623861869 | 4.7487 | 4.526
97758599 | Spare, Shaft SP17-13 4" N/R | 921 | USD | SPKIT | SD | 5710623861883 | 5.4343 | 5.2117
97758601 | Spare, Shaft SP17-6 6" N/R | 713 | USD | SPKIT | SD | 5710629987495 | 3.2782 | 3.0556
97758602 | Spare, Shaft SP17-7 6" N/R | 720 | USD | SPKIT | SD | 5710623861913 | 3.6067 | 3.3841
97758604 | Spare, Shaft SP17-9 6" N/R | 727 | USD | SPKIT | SD | 5710623861937 | 4.2637 | 4.041
97758606 | Spare, Shaft SP17-11 6" N/R | 741 | USD | SPKIT | SD | 5710623861951 | 4.9185 | 4.6958
97758607 | Spare, Shaft SP17-12 6" N/R | 762 | USD | SPKIT | SD | 5710623861968 | 5.2469 | 5.0243
97758608 | Spare, Shaft SP17-13 6" N/R | 754 | USD | SPKIT | SD | 5710623861975 | 5.5754 | 5.3528
97758609 | Spare, Shaft SP17-14 6" N/R | 872 | USD | SPKIT | SD | 5710623861982 | 5.9039 | 5.6813
97758610 | Spare, Shaft SP17-15 6" N/R | 880 | USD | SPKIT | SD | 5710623861999 | 6.2324 | 6.0097
97758611 | Spare, Shaft SP17-16 6" N/R | 782 | USD | SPKIT | SD | 5710623862002 | 6.5609 | 6.3382
97758613 | Spare, Shaft SP17-18 6" N/R | 809 | USD | SPKIT | SD | 5710623862026 | 7.2157 | 6.993
97758614 | Spare, Shaft SP17-19 6" N/R | 818 | USD | SPKIT | SD | 5710623862033 | 7.5441 | 7.3215
97758616 | Spare, Shaft SP17-21 6" N/R | 969 | USD | SPKIT | SD | 5710623862057 | 8.2011 | 7.9784
97758617 | Spare, Shaft SP17-22 6" N/R | 997 | USD | SPKIT | SD | 5710623862064 | 8.5296 | 8.3069
97758619 | Spare, Shaft SP17-24 6" N/R | 997 | USD | SPKIT | SD | 5710623862088 | 8.9639 | 8.9617
97758620 | Spare, Shaft SP17-25 6"N/R | 1011 | USD | SPKIT | SD | 5710623862095 | 9.2924 | 9.2902
97758621 | Spare, Shaft SP17-26 6"N/R | 1039 | USD | SPKIT | SD | 5710623862101 | 9.6209 | 9.6187
97758622 | Spare, Shaft SP17-27 6"N/R | 1024 | USD | SPKIT | SD | 5710623862118 | 9.9494 | 9.9472
97758623 | Spare, Shaft SP17-28 6"N/R | 1039 | USD | SPKIT | SD | 5710623862125 | 10.2778 | 10.2756
97758624 | Spare,Shaft SP17-29 6"N/R | 1053 | USD | SPKIT | SD | 5710623862132 | 15.1324 | 10.9855
97758625 | Spare, Shaft SP17-30 6"N/R | 1086 | USD | SPKIT | SD | 5710623862149 | 10.9326 | 10.9304
97758628 | Spare, Shaft SP17-33 6"N/R | 1142 | USD | SPKIT | SD | 5710623862170 | 11.9181 | 11.9159
97758629 | Spare, Shaft SP17-33 6" N/R | 830 | USD | SPKIT | SD | 5710623862187 | 13.0071 | 13.0071
97758634 | Spare, Shaft SP17-37 6"N/R | 914 | USD | SPKIT | SD | 5710623862231 | 13.2298 | 13.2276
97758638 | Spare, Shaft SP17-40 6"N/R | 1053 | USD | SPKIT | SD | 5710623862279 | 12.2466 | 12.2443
97758641 | Spare, Shaft SP17-45 6" N/R | 1217 | USD | SPKIT | SD | 5710623862309 | 16.9446 | 16.9424
97758652 | Spare, Shaft SP30-1 4" | 236 | USD | SPKIT | SD | 5710623862415 | 1.7218 | 1.4991
97758656 | Spare, Shaft SP30-5 4" | 311 | USD | SPKIT | SD | 5710629854988 | 4.3739 | 4.1513
97758658 | Spare, Shaft SP30-7 4" | 353 | USD | SPKIT | SD | 5710623862477 | 5.6901 | 5.4674
97758659 | Spare, Shaft SP30-8 4" | 422 | USD | SPKIT | SD | 5710623862484 | 6.1729 | 5.7364
97758661 | Spare, Shaft SP30-4 6" | 519 | USD | SPKIT | SD | 5710629854940 | 4.1645 | 3.9418
97758662 | Spare, Shaft SP30-5 6" | 533 | USD | SPKIT | SD | 5710623862514 | 4.795 | 4.5723
97758663 | Spare, Shaft SP30-6 6" | 554 | USD | SPKIT | SD | 5710623862521 | 5.5115 | 5.075
97758664 | Spare, Shaft SP30-7 6" | 568 | USD | SPKIT | SD | 5710629854926 | 6.3933 | 5.9568
97758665 | Spare, Shaft SP30-8 6" | 671 | USD | SPKIT | SD | 5710629854902 | 6.8343 | 6.3977
97758666 | Spare, Shaft SP30-9 6" | 603 | USD | SPKIT | SD | 5710623862552 | 4.4092 | 3.9727
97758667 | Spare, Shaft SP30-10 6" | 713 | USD | SPKIT | SD | 5710623862569 | 7.952 | 7.7293
97758669 | Spare, Shaft SP30-12 6" | 651 | USD | SPKIT | SD | 5710623862583 | 9.7002 | 9.0631
97758670 | Spare, Shaft SP30-13 6" | 671 | USD | SPKIT | SD | 5710623862590 | 9.8479 | 9.6253
97758671 | Spare, Shaft SP30-14 6" | 686 | USD | SPKIT | SD | 5710623862606 | 10.4785 | 10.2558
97758672 | Spare, Shaft SP30-15 6" | 679 | USD | SPKIT | SD | 5710623862613 | 15.4322 | 10.9436
97758673 | Spare, Shaft SP30-16 6" | 692 | USD | SPKIT | SD | 5710623862620 | 16.314 | 11.5786
97758674 | Spare, Shaft SP30-17 6" | 707 | USD | SPKIT | SD | 5710623862637 | 12.154 | 12.1518
97758675 | Spare, Shaft SP30-18 6" | 679 | USD | SPKIT | SD | 5710623862644 | 12.7845 | 12.7823
97758676 | Spare, Shaft SP30-19 6" | 741 | USD | SPKIT | SD | 5710623862651 | 13.4172 | 13.415
97758677 | Spare, Shaft SP30-20 6" | 754 | USD | SPKIT | SD | 5710623862668 | 14.0477 | 14.0455
97758678 | Spare, Shaft SP30-21 6" | 769 | USD | SPKIT | SD | 5710623862675 | 14.6804 | 14.6782
97758679 | Spare, Shaft SP30-22 6" | 782 | USD | SPKIT | SD | 5710623862682 | 22.046 | 15.3925
97758680 | Spare, Shaft SP30-23 6" | 802 | USD | SPKIT | SD | 5710623862699 | 15.9437 | 15.9415
97758681 | Spare, Shaft SP30-24 6" | 818 | USD | SPKIT | SD | 5710623862705 | 16.5742 | 16.572
97758682 | Spare, Shaft SP30-25 6" | 830 | USD | SPKIT | SD | 5710623862712 | 17.2047 | 17.2025
97758683 | Spare, Shaft SP30-26 6" | 845 | USD | SPKIT | SD | 5710623862729 | 25.3529 | 17.9344
97758684 | Spare, Shaft SP30-27 6" | 859 | USD | SPKIT | SD | 5710623862736 | 18.4679 | 18.4657
97758685 | Spare, Shaft SP30-28 6" | 872 | USD | SPKIT | SD | 5710623862743 | 26.0143 | 19.2065
97758686 | Spare, Shaft SP30-29 6" | 886 | USD | SPKIT | SD | 5710623862750 | 19.7312 | 19.729
97758688 | Spare, Shaft SP30-30 6" | 901 | USD | SPKIT | SD | 5710623862774 | 20.3639 | 20.3617
97758689 | Spare, Shaft SP30-31 6" | 921 | USD | SPKIT | SD | 5710623862781 | 20.9944 | 20.9922
97758692 | Spare, Shaft SP30-33 6" | 948 | USD | SPKIT | SD | 5710623862811 | 22.2576 | 22.2554
97758693 | Spare, Shaft SP30-33 6"Sleeve | 969 | USD | SPKIT | SD | 5710623862828 | 23.0733 | 23.0711
97758695 | Spare, Shaft SP30-35 6" | 975 | USD | SPKIT | SD | 5710623862842 | 32.1872 | 23.6554
97758696 | Spare, Shaft SP30-39 6" | 1053 | USD | SPKIT | SD | 5710623862859 | 26.8631 | 26.8608
97758698 | Spare, Shaft SP30-46 6" | 1149 | USD | SPKIT | SD | 5710623862873 | 31.2833 | 31.2811
97758709 | Spare, Shaft SP30-28 8" | 1079 | USD | SPKIT | SD | 5710623862989 | 20.333 | 20.3308
97758722 | Spare, Shaft SP30-52 8"Sleeve | 1427 | USD | SPKIT | SD | 5710623863115 | 35.7145 | 35.7123
97758723 | Spare, Shaft SP30-54 8"Sleeve | 1454 | USD | SPKIT | SD | 5710623863122 | 36.9756 | 36.9733
97758725 | Spare, Shaft SP30-2 4"N/R | 444 | USD | SPKIT | SD | 5710623863146 | 2.3854 | 2.1627
97758726 | Spare, Shaft SP30-3 4"N/R | 471 | USD | SPKIT | SD | 5710623863153 | 3.049 | 2.8263
97758728 | Spare, Shaft SP30-5 4"N/R | 582 | USD | SPKIT | SD | 5710623863177 | 4.4092 | 3.9727
97758729 | Spare, Shaft SP30-6 4"N/R | 707 | USD | SPKIT | SD | 5710623863184 | 5.0706 | 4.6341
97758730 | Spare, Shaft SP30-7 4"N/R | 651 | USD | SPKIT | SD | 5710623863191 | 5.5115 | 5.075
97758732 | Spare, Shaft SP30-3 6"N/R | 560 | USD | SPKIT | SD | 5710623863214 | 3.5318 | 3.3091
97758733 | Spare, Shaft SP30-4 6"N/R | 568 | USD | SPKIT | SD | 5710629835512 | 4.1248 | 3.8867
97758734 | Spare, Shaft SP30-5 6"N/R | 630 | USD | SPKIT | SD | 5710623863238 | 4.795 | 4.5723
97758735 | Spare, Shaft SP30-6 6"N/R | 762 | USD | SPKIT | SD | 5710623863245 | 5.732 | 5.2954
97758736 | Spare, Shaft SP30-7 6"N/R | 796 | USD | SPKIT | SD | 5710623863252 | 6.3933 | 5.9568
97758737 | Spare, Shaft SP30-8 6"N/R | 720 | USD | SPKIT | SD | 5710623863269 | 6.6888 | 6.4661
97758738 | Spare, Shaft SP30-9 6"N/R | 754 | USD | SPKIT | SD | 5710623863276 | 7.3215 | 7.0988
97758739 | Spare, Shaft SP30-10 6"N/R | 790 | USD | SPKIT | SD | 5710623863283 | 7.952 | 7.7293
97758740 | Spare, Shaft SP30-11 6"N/R | 818 | USD | SPKIT | SD | 5710623863290 | 8.5847 | 8.362
97758741 | Spare, Shaft SP30-12 6"N/R | 851 | USD | SPKIT | SD | 5710623863306 | 9.2152 | 8.9926
97758742 | Spare, Shaft SP30-13 6"N/R | 880 | USD | SPKIT | SD | 5710623863313 | 9.8479 | 9.6253
97758743 | Spare, Shaft SP30-14 6"N/R | 907 | USD | SPKIT | SD | 5710623863320 | 10.4785 | 10.2558
97758744 | Spare, Shaft SP30-15 6"N/R | 921 | USD | SPKIT | SD | 5710623863337 | 10.8907 | 10.8885
97758745 | Spare, Shaft SP30-16 6"N/R | 948 | USD | SPKIT | SD | 5710623863344 | 11.5212 | 11.519
97758746 | Spare, Shaft SP30-17 6"N/R | 975 | USD | SPKIT | SD | 5710623863351 | 16.5345 | 12.2157
97758747 | Spare, Shaft SP30-18 6"N/R | 1003 | USD | SPKIT | SD | 5710623863368 | 12.7845 | 12.7823
97758748 | Spare, Shaft SP30-19 6"N/R | 1191 | USD | SPKIT | SD | 5710623863375 | 13.4172 | 13.415
97758749 | Spare, Shaft SP30-20 6"N/R | 1066 | USD | SPKIT | SD | 5710623863382 | 14.0477 | 14.0455
97758750 | Spare, Shaft SP30-21 6"N/R | 1252 | USD | SPKIT | SD | 5710623863399 | 21.1642 | 14.7576
97758751 | Spare, Shaft SP30-22 6"N/R | 1122 | USD | SPKIT | SD | 5710623863405 | 15.3109 | 15.3087
97758752 | Spare, Shaft SP30-23 6"N/R | 1149 | USD | SPKIT | SD | 5710623863412 | 15.9437 | 15.9415
97758753 | Spare, Shaft SP30-24 6"N/R | 1349 | USD | SPKIT | SD | 5710623863429 | 26.0143 | 16.6646
97758755 | Spare, Shaft SP30-26 6"N/R | 1233 | USD | SPKIT | SD | 5710623863443 | 17.8374 | 17.8352
97758760 | Spare, Shaft SP30-31 6"N/R | 1343 | USD | SPKIT | SD | 5710623863498 | 20.9944 | 20.9922
97758779 | Spare, Shaft SP46-1 4" | 242 | USD | SPKIT | SD | 5710623863689 | 1.5498 | 1.3272
97758780 | Spare, Shaft SP60-1 4" | 215 | USD | SPKIT | SD | 5710623863696 | 1.5278 | 1.3051
97758782 | Spare, Shaft SP60-2 4" | 264 | USD | SPKIT | SD | 5710623863719 | 2.1892 | 1.9665
97758783 | Spare, Shaft SP46/60-3 4" | 283 | USD | SPKIT | SD | 5710623863726 | 3.0335 | 2.7954
97758784 | Spare, Shaft SP46/60-4 4" | 311 | USD | SPKIT | SD | 5710623863733 | 4.6319 | 4.4092
97758785 | Spare, Shaft SP46/60-5 4" | 332 | USD | SPKIT | SD | 5710623863740 | 3.75 | 3.5274
97758786 | Spare, Shaft SP46/60-2 6" | 492 | USD | SPKIT | SD | 5710623863757 | 3.0842 | 2.8616
97758787 | Spare, Shaft SP46/60-3 6" | 505 | USD | SPKIT | SD | 5710629861351 | 3.8272 | 3.6045
97758798 | Spare, Shaft SP46/60-14 6" | 671 | USD | SPKIT | SD | 5710623863870 | 15.9944 | 11.8431
97758801 | Spare, Shaft SP46/60-17 6" | 754 | USD | SPKIT | SD | 5710623863900 | 14.0896 | 14.0896
97758802 | Spare, Shaft SP46/60-18 6" | 769 | USD | SPKIT | SD | 5710623863917 | 14.7576 | 14.7576
97758803 | Spare, Shaft SP46/60-19 6" | 790 | USD | SPKIT | SD | 5710623863924 | 21.1642 | 15.5843
97758804 | Spare, Shaft SP46/60-20 6" | 809 | USD | SPKIT | SD | 5710623863931 | 22.4869 | 16.3339
97758805 | Spare, Shaft SP46/60-21 6" | 824 | USD | SPKIT | SD | 5710623863948 | 17.0834 | 17.0834
97758806 | Spare, Shaft SP46/60-22 6" | 837 | USD | SPKIT | SD | 5710623863955 | 17.8286 | 17.8286
97758807 | Spare, Shaft SP46/60-23 6" | 110 | USD | SPKIT | SD | 5710623863962 | 18.5804 | 18.5804
97758808 | Spare, Shaft SP46/60-24 6" | 880 | USD | SPKIT | SD | 5710623863979 | 19.3255 | 19.3255
97758816 | Spare, Shaft SP46/60-16 8" | 948 | USD | SPKIT | SD | 5710623864051 | 14.3784 | 14.3784
97758817 | Spare, Shaft SP46/60-17 8" | 963 | USD | SPKIT | SD | 5710623864068 | 15.1258 | 15.1258
97758819 | Spare, Shaft SP46/60-19 8" | 997 | USD | SPKIT | SD | 5710623864082 | 16.755 | 16.755
97758821 | Spare, Shaft SP46/60-20 8" | 1018 | USD | SPKIT | SD | 5710623864105 | 14.9935 | 14.9913
97758822 | Spare, Shaft SP46/60-20 8" | 1024 | USD | SPKIT | SD | 5710623864112 | 17.6037 | 17.6037
97758826 | Spare, Shaft SP46/60-22 8" | 1053 | USD | SPKIT | SD | 5710623864150 | 19.0984 | 19.0984
97758828 | Spare, Shaft SP46/60-24 8" | 1086 | USD | SPKIT | SD | 5710623864174 | 19.6761 | 19.6761
97758829 | Spare, Shaft SP46/60-24 8" | 1086 | USD | SPKIT | SD | 5710623864181 | 20.5954 | 20.5954
97758831 | Spare, Shaft SP46/60-28 8" | 1156 | USD | SPKIT | SD | 5710623864204 | 23.5848 | 23.5672
97758832 | Spare, Shaft SP46/60-30 8" | 1191 | USD | SPKIT | SD | 5710623864211 | 25.0839 | 25.0817
97758833 | Spare, Shaft SP46/60-33 8" | 1225 | USD | SPKIT | SD | 5710623864228 | 27.3723 | 27.3701
97758835 | Spare, Shaft SP46/60-37 8" | 1289 | USD | SPKIT | SD | 5710623864242 | 30.3199 | 30.3199
97758836 | Spare, Shaft SP46-1 4" N/R | 525 | USD | SPKIT | SD | 5710623864259 | 2.4383 | 2.2046
97758837 | Spare, Shaft SP60-1 4" N/R | 519 | USD | SPKIT | SD | 5710623864266 | 1.6865 | 1.4815
97758838 | Spare, Shaft SP46-2 4" N/R | 541 | USD | SPKIT | SD | 5710623864273 | 2.5353 | 2.5353
97758839 | Spare, Shaft SP60-2 4" N/R | 541 | USD | SPKIT | SD | 5710623864280 | 2.3016 | 2.0679
97758841 | Spare, Shaft SP46/60-4 4" N/R | 575 | USD | SPKIT | SD | 5710623864303 | 4.1887 | 4.1887
97758842 | Spare, Shaft SP46/60-5 4" N/R | 615 | USD | SPKIT | SD | 5710623864310 | 4.9559 | 4.9559
97758843 | Spare, Shaft SP46/60-2 6" N/R | 541 | USD | SPKIT | SD | 5710623864327 | 3.3069 | 3.3069
97758844 | Spare, Shaft SP46/60-3 6" N/R | 541 | USD | SPKIT | SD | 5710629955814 | 3.8492 | 3.8492
97758845 | Spare, Shaft SP46/60-4 6" N/R | 615 | USD | SPKIT | SD | 5710629955791 | 1.3889 | 1.3889
97758846 | Spare, Shaft SP46/60-5 6" N/R | 657 | USD | SPKIT | SD | 5710629955777 | 5.732 | 5.2954
97758847 | Spare, Shaft SP46/60-6 6" N/R | 796 | USD | SPKIT | SD | 5710623864365 | 5.732 | 5.2954
97758848 | Spare, Shaft SP46/60-7 6" N/R | 727 | USD | SPKIT | SD | 5710623864372 | 7.0547 | 7.0547
97758849 | Spare, Shaft SP46/60-8 6" N/R | 769 | USD | SPKIT | SD | 5710620059436 | 7.8616 | 7.2311
97758850 | Spare, Shaft SP46/60-9 6" N/R | 802 | USD | SPKIT | SD | 5710623864396 | 8.6773 | 8.0468
97758851 | Spare, Shaft SP46/60-10 6" N/R | 837 | USD | SPKIT | SD | 5710623864402 | 9.4798 | 8.8427
97758852 | Spare, Shaft SP46/60-11 6" N/R | 872 | USD | SPKIT | SD | 5710623864419 | 10.0882 | 9.4577
97758853 | Spare, Shaft SP46/60-12 6" N/R | 907 | USD | SPKIT | SD | 5710623864426 | 10.9789 | 10.3484
97758855 | Spare, Shaft SP46/60-14 6" N/R | 963 | USD | SPKIT | SD | 5710623864440 | 16.755 | 11.8431
97758856 | Spare, Shaft SP46/60-15 6" N/R | 997 | USD | SPKIT | SD | 5710623864457 | 17.6368 | 12.5927
97758857 | Spare, Shaft SP46/60-16 6" N/R | 1024 | USD | SPKIT | SD | 5710623864464 | 17.6368 | 13.34
97758858 | Spare, Shaft SP46/60-17 6" N/R | 1059 | USD | SPKIT | SD | 5710623864471 | 20.2823 | 14.0874
97758861 | Spare, Shaft SP46/60-20 6" N/R | 1163 | USD | SPKIT | SD | 5710623864501 | 0.22266 | 0.22046
97758862 | Spare, Shaft SP46/60-21 6" N/R | 1101 | USD | SPKIT | SD | 5710623864518 | 17.0834 | 17.0834
97758865 | Spare, Shaft SP46/60-24 6" N/R | 1114 | USD | SPKIT | SD | 5710623864549 | 19.3277 | 19.3277
97758870 | Spare, Shaft SP46/60-13 8" N/R | 1289 | USD | SPKIT | SD | 5710623864594 | 12.1341 | 12.1341
97758872 | Spare, Shaft SP46/60-15 8" N/R | 1349 | USD | SPKIT | SD | 5710623864617 | 13.631 | 13.631
97758887 | Spare, Shaft SP46/60-26 8" N/R | 1716 | USD | SPKIT | SD | 5710623864761 | 22.0923 | 22.0923
97758893 | Spare, Shaft SP77/95-1 6" | 485 | USD | SPKIT | SD | 5710623864822 | 3.2209 | 3.2209
97758894 | Spare, Shaft SP77/95-2 6" | 513 | USD | SPKIT | SD | 5710623864839 | 4.2902 | 4.0565
97758895 | Spare, Shaft SP77/95-3 6" | 630 | USD | SPKIT | SD | 5710623864846 | 5.732 | 5.2954
97758896 | Spare, Shaft SP77/95-4 6" | 657 | USD | SPKIT | SD | 5710623864853 | 6.8343 | 6.3977
97758897 | Spare, Shaft SP77/95-5 6" | 686 | USD | SPKIT | SD | 5710623864860 | 7.9366 | 7.5
97758898 | Spare, Shaft SP77/95-6 6" | 720 | USD | SPKIT | SD | 5710620045996 | 0.88184 | 0.44533
97758899 | Spare, Shaft SP77/95-7 6" | 754 | USD | SPKIT | SD | 5710623864884 | 8.9419 | 8.3113
97758900 | Spare, Shaft SP77/95-8 6" | 790 | USD | SPKIT | SD | 5710623864891 | 7.8947 | 7.2642
97758901 | Spare, Shaft SP77/95-9 6" | 713 | USD | SPKIT | SD | 5710623864907 | 12.0944 | 11.4639
97758902 | Spare, Shaft SP77/95-10 6" | 845 | USD | SPKIT | SD | 5710623864914 | 12.9763 | 12.3458
97758903 | Spare, Shaft SP77/95-11 6" | 741 | USD | SPKIT | SD | 5710623864921 | 18.0777 | 13.2276
97758904 | Spare, Shaft SP77/95-12 6" | 769 | USD | SPKIT | SD | 5710623864938 | 14.773 | 14.773
97758906 | Spare, Shaft SP77/95-5 8" | 809 | USD | SPKIT | SD | 5710623864952 | 8.6442 | 8.6442
97758907 | Spare, Shaft SP77/95-6 8" | 837 | USD | SPKIT | SD | 5710620143586 | 9.7245 | 9.7245
97758908 | Spare, Shaft SP77/95-7 8" | 872 | USD | SPKIT | SD | 5710623864976 | 8.8184 | 8.8184
97758909 | Spare, Shaft SP77/95-8 8" | 892 | USD | SPKIT | SD | 5710620203907 | 6.6138 | 6.6138
97758910 | Spare, Shaft SP77/95-9 8" | 921 | USD | SPKIT | SD | 5710620203884 | 11.4331 | 10.8025
97758911 | Spare, Shaft SP77/95-10 8" | 941 | USD | SPKIT | SD | 5710623865003 | 14.3299 | 14.3299
97758912 | Spare, Shaft SP77/95-11 8" | 948 | USD | SPKIT | SD | 5710623865010 | 14.8502 | 14.8502
97758913 | Spare, Shaft SP77/95-12 8" | 1122 | USD | SPKIT | SD | 5710623865027 | 15.9371 | 15.9371
97758914 | Spare, Shaft SP77/95-13 8" | 1149 | USD | SPKIT | SD | 5710623865034 | 17.0239 | 17.0239
97758915 | Spare, Shaft SP77/95-14 8" | 1024 | USD | SPKIT | SD | 5710623865041 | 18.1086 | 18.1086
97758916 | Spare, Shaft SP77/95-15 8" | 1045 | USD | SPKIT | SD | 5710623865058 | 19.1955 | 19.1955
97758917 | Spare, Shaft SP77/95-16 8" | 997 | USD | SPKIT | SD | 5710623865065 | 20.2823 | 20.2823
97758919 | Spare, Shaft SP77/95-18 8" | 1122 | USD | SPKIT | SD | 5710623865089 | 22.4561 | 22.4561
97758920 | Spare, Shaft SP77/95-19 8" | 1142 | USD | SPKIT | SD | 5710623865096 | 23.5407 | 23.5407
97758921 | Spare, Shaft SP77/95-20 8" | 1169 | USD | SPKIT | SD | 5710623865102 | 24.6276 | 24.6276
97758923 | Spare, Shaft SP77/95-22 8" | 1217 | USD | SPKIT | SD | 5710623865126 | 26.8035 | 26.8035
97758924 | Spare, Shaft SP77/95-1 6"N/R | 519 | USD | SPKIT | SD | 5710623865133 | 3.2187 | 2.9872
97758925 | Spare, Shaft SP77/95-2 6"N/R | 560 | USD | SPKIT | SD | 5710623865140 | 4.2902 | 4.0565
97758926 | Spare, Shaft SP77/95-3 6"N/R | 692 | USD | SPKIT | SD | 5710623865157 | 5.5688 | 5.1257
97758927 | Spare, Shaft SP77/95-4 6"N/R | 741 | USD | SPKIT | SD | 5710623865164 | 6.8343 | 6.3977
97758928 | Spare, Shaft SP77/95-5 6"N/R | 782 | USD | SPKIT | SD | 5710623865171 | 7.9366 | 7.5
97758929 | Spare, Shaft SP77/95-6 6"N/R | 830 | USD | SPKIT | SD | 5710623865188 | 9.4798 | 9.0433
97758930 | Spare, Shaft SP77/95-7 6"N/R | 886 | USD | SPKIT | SD | 5710623865195 | 10.3616 | 9.7245
97758932 | Spare, Shaft SP77/95-9 6"N/R | 845 | USD | SPKIT | SD | 5710623865218 | 12.0944 | 12.0944
97758933 | Spare, Shaft SP77/95-10 6"N/R | 1018 | USD | SPKIT | SD | 5710623865225 | 12.9763 | 12.3458
97758934 | Spare, Shaft SP77/95-11 6"N/R | 921 | USD | SPKIT | SD | 5710623865232 | 13.2298 | 13.2298
97758935 | Spare, Shaft SP77/95-12 6"N/R | 886 | USD | SPKIT | SD | 5710623865249 | 15.4344 | 15.4344
97758937 | Spare, Shaft SP77/95-5 8"N/R | 1053 | USD | SPKIT | SD | 5710623865263 | 8.6442 | 8.6442
97758939 | Spare, Shaft SP77/95-7 8"N/R | 1136 | USD | SPKIT | SD | 5710623865287 | 9.2725 | 9.2725
97758942 | Spare, Shaft SP77/95-10 8"N/R | 1239 | USD | SPKIT | SD | 5710623865317 | 12.0944 | 12.0944
97758944 | Spare, Shaft SP77/95-12 8"N/R | 1295 | USD | SPKIT | SD | 5710623865331 | 15.9371 | 15.9371
97758946 | Spare, Shaft SP77/95-14 8"N/R | 1363 | USD | SPKIT | SD | 5710623865355 | 18.1086 | 18.1086
97758947 | Spare, Shaft SP77/95-15 8"N/R | 1399 | USD | SPKIT | SD | 5710623865362 | 19.1955 | 19.1955
97758949 | Spare, Shaft SP77/95-17 8"N/R | 1474 | USD | SPKIT | SD | 5710623865386 | 21.3692 | 21.3692
97758950 | Spare, Shaft SP77/95-18 8"N/R | 1510 | USD | SPKIT | SD | 5710623865393 | 22.4561 | 22.4561
97758951 | Spare, Shaft SP77/95-19 8"N/R | 1543 | USD | SPKIT | SD | 5710623865409 | 23.5407 | 23.5407
97758952 | Spare, Shaft SP77/95-20 8"N/R | 1578 | USD | SPKIT | SD | 5710623865416 | 23.5407 | 23.5407
97758953 | Spare, Shaft SP77/95-21 8"N/R | 1613 | USD | SPKIT | SD | 5710623865423 | 24.6276 | 24.6276
97758955 | Spare, Shaft SP125/160-1 6" | 603 | USD | SPKIT | SD | 5710623865447 | 4.72 | 4.482
97758956 | Spare, Shaft SP125/160-2 6" | 657 | USD | SPKIT | SD | 5710623865454 | 6.8144 | 6.5763
97758957 | Spare, Shaft SP125/160-3 6" | 720 | USD | SPKIT | SD | 5710623865461 | 9.0389 | 8.6023
97758959 | Spare, Shaft SP125/160-5 6" | 720 | USD | SPKIT | SD | 5710623865485 | 13.2276 | 12.7867
97758960 | Spare, Shaft SP125/160-2 8" | 782 | USD | SPKIT | SD | 5710623865492 | 7.5794 | 7.5794
97758961 | Spare, Shaft SP125/160-3 8" | 837 | USD | SPKIT | SD | 5710623865508 | 9.7686 | 9.3255
97758962 | Spare, Shaft SP125/160-4 8" | 872 | USD | SPKIT | SD | 5710623865515 | 11.9048 | 11.4683
97758965 | Spare, Shaft SP125/160-7 8" | 1101 | USD | SPKIT | SD | 5710623865546 | 20.4322 | 20.4322
97758966 | Spare, Shaft SP125/160-8 8" | 1149 | USD | SPKIT | SD | 5710623865553 | 22.5972 | 22.5972
97758967 | Spare, Shaft SP125/160-9 8" | 1177 | USD | SPKIT | SD | 5710623865560 | 28.6598 | 24.1316
97758968 | Spare, Shaft SP125/160-10 8" | 1217 | USD | SPKIT | SD | 5710623865577 | 26.2965 | 26.2965
97758969 | Spare, Shaft SP125/160-11 8" | 1267 | USD | SPKIT | SD | 5710623865584 | 28.4614 | 28.4614
97758980 | Spare, Shaft SP125/160-13 10" | 2795 | USD | SPKIT | SD | 5710623865690 | 190.9669 | 190.9647
97758981 | Spare, Shaft SP125/160-14 10" | 2839 | USD | SPKIT | SD | 5710623865706 | 36.9293 | 36.9293
97758982 | Spare, Shaft SP125/160-15 10" | 2885 | USD | SPKIT | SD | 5710623865713 | 39.0942 | 39.0942
97758989 | Spare, Shaft SP125/160-1 6"N | 568 | USD | SPKIT | SD | 5710620203860 | 4.7178 | 4.7178
97758990 | Spare, Shaft SP125/160-2 6"N | 644 | USD | SPKIT | SD | 5710620203440 | 6.8122 | 6.3933
97758991 | Spare, Shaft SP125/160-3 6"N | 837 | USD | SPKIT | SD | 5710623865805 | 9.2593 | 8.8228
97758992 | Spare, Shaft SP125/160-4 6"N | 802 | USD | SPKIT | SD | 5710623865812 | 3.75 | 3.3069
97758993 | Spare, Shaft SP125/160-5 6"N | 880 | USD | SPKIT | SD | 5710623865829 | 13.4503 | 13.4503
97758996 | Spare, Shaft SP125/160-4 8"N | 1011 | USD | SPKIT | SD | 5710623865850 | 12.1253 | 12.1253
97758997 | Spare, Shaft SP125/160-5 8"N | 1086 | USD | SPKIT | SD | 5710623865867 | 14.2814 | 14.2814
97758998 | Spare, Shaft SP125/160-6 8"N | 1225 | USD | SPKIT | SD | 5710623865874 | 18.2695 | 18.2695
97758999 | Spare, Shaft SP125/160-7 8"N | 1301 | USD | SPKIT | SD | 5710623865881 | 20.4322 | 20.4322
97759000 | Spare, Shaft SP125/160-8 8"N | 1378 | USD | SPKIT | SD | 5710623865898 | 22.5972 | 22.5972
97759002 | Spare, Shaft SP125/160-10 8"N | 1501 | USD | SPKIT | SD | 5710623865911 | 26.2943 | 26.2943
97759003 | Spare, Shaft SP125/160-11 8"N | 1578 | USD | SPKIT | SD | 5710623865928 | 28.4614 | 28.4614
97759007 | Spare, Shaft SP125/160-15 8" N | 1861 | USD | SPKIT | SD | 5710623865966 | 37.1189 | 37.1189
97759012 | Spare, Shaft SP125/160-11 10"N | 2942 | USD | SPKIT | SD | 5710623866017 | 30.4345 | 30.4345
97759015 | Spare, Shaft SP125/160-14 10"N | 3143 | USD | SPKIT | SD | 5710623866048 | 36.9293 | 36.9271
97759016 | Spare, Shaft SP125/160-15 10"N | 3211 | USD | SPKIT | SD | 5710623866055 | 39.0942 | 39.0942
97759023 | Spare, Shaft SP215-1 6" | 686 | USD | SPKIT | SD | 5710623866123 | 10.5821 | 10.5821
97759024 | Spare, Shaft SP215-2 6" | 921 | USD | SPKIT | SD | 5710623866130 | 15.4344 | 14.9913
97759026 | Spare, Shaft SP215-2 8" | 990 | USD | SPKIT | SD | 5710623866154 | 15.4322 | 14.9957
97759027 | Spare, Shaft SP215-3 8" | 1101 | USD | SPKIT | SD | 5710623866161 | 20.2845 | 19.8414
97759029 | Spare, Shaft SP215-5 8" | 1384 | USD | SPKIT | SD | 5710623866185 | 34.8327 | 19.8414
97759030 | Spare, Shaft SP215-6 8" | 1716 | USD | SPKIT | SD | 5710623866192 | 41.4465 | 41.4465
97759032 | Spare, Shaft SP215-8 8" | 1682 | USD | SPKIT | SD | 5710623866215 | 45.417 | 45.417
97759033 | Spare, Shaft SP215-5 10" | 2643 | USD | SPKIT | SD | 5710623866222 | 28.8494 | 28.2189
97759039 | Spare, Shaft SP215-6 12" | 4436 | USD | SPKIT | SD | 5710623866284 | 0 | 0
97759041 | Spare, Shaft SP215-9 12" | 4707 | USD | SPKIT | SD | 5710623866307 | 58.1529 | 54.0083
97759045 | Spare, Shaft SP215-2 6"N/R | 1163 | USD | SPKIT | SD | 5710623866345 | 15.6527 | 15.6527
97759048 | Spare, Shaft SP215-3 8"N | 1543 | USD | SPKIT | SD | 5710623866376 | 23.8097 | 23.8097
97759052 | Spare, Shaft SP215-7 8"N | 2470 | USD | SPKIT | SD | 5710623866413 | 0 | 0
97759056 | Spare, Shaft SP215-7 10"N | 3807 | USD | SPKIT | SD | 5710623866451 | 0 | 0
97759088 | Spare, Shaft SP215-9 10"N | 4195 | USD | SPKIT | SD | 5710623867861 | 0 | 0
97759196 | Spare, Impeller 50Hz SEV.65.40&SEV.80.40 | 1136 | USD | SEKIT | SD | 5710623869230 | 7.0635 | 6.8343
97759197 | Spare, Impeller 50Hz SEV.80.80.11 SS | 1101 | USD | SEKIT | SD | 5710623869247 | 9.7002 | 9.7002
97759198 | Spare, Impeller 50Hz SEV.80.13 SS | 1295 | USD | SEKIT | SD | 5710623869254 | 10.9304 | 9.4798
97759199 | Spare, Impeller 50Hz SEV.80.15 SS | 1343 | USD | SEKIT | SD | 5710623869261 | 10.8025 | 10.3484
97759200 | Spare, Impeller 50Hz SEV.80.22 SS | 1336 | USD | SEKIT | SD | 5710623869278 | 12.5089 | 12.1055
97759202 | Spare, Impeller 50Hz SEV.80.60 SS | 1225 | USD | SEKIT | SD | 5710623869292 | 8.7258 | 8.3775
97759207 | Spare, Impeller 50Hz SEV.100.40 SS | 4036 | USD | SEKIT | SD | 5710623869346 | 16.8828 | 16.8828
97759208 | Spare, Impeller 50Hz SEV.100.55 SS | 3544 | USD | SEKIT | SD | 5710623869353 | 17.8573 | 16.9975
97759234 | Spare,Impeller 60Hz SLV.65.40&80.40.2 SS | 2388 | USD | SEKIT | SD | 5710623869612 | 16.1421 | 15.8731
97759235 | Spare, Impeller 60Hz SLV.80.100.40.2 SS | 2415 | USD | SEKIT | SD | 5710623869629 | 15.0398 | 14.7708
97759236 | Spare, Impeller 60Hz SLV.80.80-100.11 SS | 2651 | USD | SEKIT | SD | 5710623869636 | 12.3017 | 11.4639
97759238 | Spare, Impeller 60Hz SLV.80.80-100.15 SS | 2589 | USD | SEKIT | SD | 5710623869650 | 9.7289 | 9.2593
97759239 | Spare, Impeller 60Hz SLV.80.80.22 SS | 1225 | USD | SEKIT | SD | 5710623869667 | 10.5887 | 8.3775
97759240 | Spare, Impeller 60Hz SLV.80.100.22 SS | 2562 | USD | SEKIT | SD | 5710623869674 | 17.2025 | 14.9913
97759242 | Spare, Impeller 60Hz SLV.80.100.40.4 SS | 3883 | USD | SEKIT | SD | 5710623869698 | 9.6561 | 8.8184
97759247 | Spare, Impeller 60Hz SLV.80.80.92 SS | 2673 | USD | SEKIT | SD | 5710623869742 | 20.6306 | 20.2823
97759249 | Spare, Impeller 60Hz SLV.80.100.110 SS | 2651 | USD | SEKIT | SD | 5710623869766 | 22.4935 | 20.2823
97759251 | Spare, Impeller 60Hz SLV.100.100.40 SS | 3716 | USD | SEKIT | SD | 5710623869780 | 21.7329 | 21.7329
97759378 | Spare, Cover | 132 | USD | MISKT | SD | 5710623874043 | 0.46958 | 0.2866
97759548 | CRN10-16 BM-FGJ-A-E 254/256TC 60 HZ | 21313 | USD | CRN10 | IA | 5710623876412 | 275.575 | 145.5036
97759776 | MTR5-5/3 A-WB-A-HUUV 3x230/460 V 60Hz | 3156 | USD | MTR05 | IH | 5710623880372 | 51.4532 | 40.4544
97760127 | CRN15-6 A-FGJ-A-E-HQQE 3x230/460 60 HZ | 11539 | USD | CRN15 | IC | 5710623891460 | 460.7614 | 346.1222
97760128 | CRN15-6 A-FGJ-A-V-HQQV 3x230/460 60 HZ | 11641 | USD | CRN15 | IC | 5710623891491 | 460.7614 | 346.1222
97760129 | CRN15-6 A-P-A-E-HQQE 3x230/460 60 HZ | 11539 | USD | CRN15 | IC | 5710623891620 | 449.7384 | 337.3038
97760166 | CR15-9 A-GJ-A-E-HQQE 3x230/460 60 HZ | 12002 | USD | CR015 | IC | 5710623891972 | 456.3522 | 343.9176
97760167 | CR15-9 A-GJ-A-V-HQQV 3x230/460 60 HZ | 12104 | USD | CR015 | IC | 5710623892009 | 456.3522 | 343.9176
97760168 | CR15-9 A-GJ-A-E-HQQE 3x230/460 60 HZ | 12379 | USD | CR015 | IC | 5710623892030 | 518.081 | 403.4418
97760170 | CR15-9 A-GJ-A-V-HQQV 3x230/460 60 HZ | 12479 | USD | CR015 | IC | 5710623892078 | 518.081 | 403.4418
97760198 | CRI15-9 A-FGJ-A-E-HQQE 3x230/460 60 HZ | 12739 | USD | CRI15 | IC | 5710623892191 | 511.4672 | 396.828
97760399 | Kit, Cable inlet gasket (3x70) S fr70 | 582 | USD | GS2KT | SD | 5710623895536 | 0.60186 | 0.11023
97760987 | CRN15-9 A-FGJ-A-E-HQQE 3x230/460 60 HZ | 14866 | USD | CRN15 | IC | 5710623911700 | 511.4672 | 396.828
97761002 | CRN15-9 A-P-A-E-HQQE 3x230/460 60 HZ | 14864 | USD | CRN15 | IC | 5710623911854 | 500.4442 | 385.805
97761005 | CR32-4 A-G-A-E-HQQE 3x230/460 60 HZ | 13022 | USD | CR032 | IC | 5710623911939 | 383.7547 | 365.8534
97761006 | CR32-4 A-G-A-E-HQQE 3x230/460 60 HZ | 13401 | USD | CR032 | IC | 5710623911960 | 444.767 | 426.8657
97761009 | CR32-4 A-G-A-V-HQQV 3x230/460 60 HZ | 13147 | USD | CR032 | IC | 5710623912059 | 383.7547 | 365.8534
97761010 | CR32-4 A-G-A-V-HQQV 3x230/460 60 HZ | 13522 | USD | CR032 | IC | 5710623912080 | 444.767 | 426.8657
97761019 | CRN32-4 A-G-A-E-HQQE 3x230/460 60 HZ | 17587 | USD | CRN32 | IC | 5710623912363 | 449.6171 | 431.7158
97761024 | CRN32-4 A-G-A-V-HQQV 3x230/460 60 HZ | 17713 | USD | CRN32 | IC | 5710623912462 | 449.6171 | 431.7158
97761152 | Kit, Shaft D48 Double bearing R NKG | 6527 | USD | NBKIT | SB | 5710623913797 | 37.1629 | 37.1629
97761201 | Kit, Bearing NU213ECJ/7213 D65/D120x23 F | 2934 | USD | NBKIT | SB | 5710623915128 | 8.2805 | 8.2805
97761203 | O-ring EPDM 100X3.0 /spare | 80 | USD | NBKIT | SB | 5710623915166 | 0.019841 | 0.019841
97761204 | O-ring FKM 100X3.0 /spare | 96 | USD | NBKIT | SB | 5710623915180 | 0.079366 | 0.019841
97761572 | CR64-2-2 A-G-A-E-HQQE 3x230/460 60 HZ | 14284 | USD | CR064 | IC | 5710623921563 | 464.1675 | 446.2662
97761575 | CR64-2-2 A-G-A-V-HQQV 3x230/460 60 HZ | 14407 | USD | CR064 | IC | 5710623921655 | 464.1675 | 446.2662
97761582 | CRN64-2-2 A-G-A-E-HQQE 3x230/460 60 HZ | 19462 | USD | CRN64 | IC | 5710623921846 | 465.4903 | 447.5889
97761584 | CRN64-2-2 A-G-A-V-HQQV 3x230/460 60 HZ | 19582 | USD | CRN64 | IC | 5710623921907 | 465.4903 | 447.5889
97761741 | Kit, Chamber stack CRN 1-21 | 3122 | USD | CRSKT | SC | 5710623925141 | 12.4824 | 10.6526
97761749 | Kit, Chamber stack CRI 10-14 | 6346 | USD | CRMKT | SC | 5700310390413 | 25.5491 | 23.3225
97762925 | O-ring FKM 100X3.0 for D42 D./spare | 116 | USD | NBKIT | SB | 5710623943923 | 0.019841 | 0.019841
97762956 | O-ring FKM 120X3.0 forD48/60 D./spare | 116 | USD | NBKIT | SB | 5710623944944 | 0.019841 | 0.019841
97763478 | Kit,Oil seal accessory D60xD85 | 1295 | USD | NBKIT | SB | 5710623953731 | 0.022046 | 0.022046
97763617 | MTR20-12/2 A-W-A-HUUV 3x266/460 60Hz | 8090 | USD | MTR20 | IH | 5710623955759 | 125.2433 | 116.2045
97764323 | MTR15-16/5 A-WB-A-HUUV 3x230/460 V 60Hz | 10496 | USD | MTR15 | IH | 5710623967561 | 351.9071 | 239.9266
97764707 | MTR15-17/2 A-WB-A-HUUV 182/182TC 60Hz | 6149 | USD | MTR15 | IH | 5710623973852 | 73.0164 | 56.085
97765505 | CRI15-3 A-CA-A-V-HQQV 3x230/460 60 HZ | 7635 | USD | CRI15 | IC | 5710623993409 | 191.8002 | 176.368
97765532 | CR1-10 A-B-A-E-HQQE 1x115/230 60HZ | 3565 | USD | CR001 | IA | 5710623993683 | 89.7978 | 78.7968
97765534 | CR1-10 A-FGJ-A-E-HQQE 1x115/230 60HZ | 3651 | USD | CR001 | IA | 5710623993744 | 103.4442 | 88.938
97765537 | CR1-19 A-FGJ-A-E-HQQE 1x115/230 60HZ | 5456 | USD | CR001 | IA | 5710623993812 | 149.3131 | 131.4118
97765982 | CRN1-10 A-FGJ-A-E-HQQE 1x115/230 60HZ | 4247 | USD | CRN01 | IA | 5710624003152 | 97.9349 | 83.4287
97766026 | CR3-19 A-FGJ-A-E-HQQE 1x230 60HZ | 6336 | USD | CR003 | IA | 5710624003794 | 179.0091 | 161.1078
97766062 | CR5-5 A-B-A-E-HQQE 1x115/230 60HZ | 3405 | USD | CR005 | IA | 5710624004074 | 93.9799 | 82.9789
97766064 | CR5-7 A-B-A-V-HQQV 1x115/230 60HZ | 4296 | USD | CR005 | IA | 5710624004135 | 127.3465 | 112.8402
97766065 | CR5-10 A-B-A-E-HQQE 1x230 60HZ | 5728 | USD | CR005 | IA | 5710624004166 | 160.8741 | 146.3678
97766108 | CR1-9 A-A-A-E-HQQE 3x200/346 60HZ | 2884 | USD | CR001 | IA | 5710624005248 | 57.5996 | 51.5369
97766191 | Bulk, gasket for cover 300.108.6 | 305 | USD | DW0KT | SD | 5710624006528 | 0.24471 | 0.14109
97766220 | Kit, Chamber stack CR 10-7 | 2569 | USD | CRMKT | SC | 5710624009369 | 14.6165 | 12.7867
97766425 | CR5-5 A-FGJ-A-E-HQQE 1x115/230 60HZ | 3479 | USD | CR005 | IA | 5710624012574 | 104.1211 | 93.1201
97766426 | CR5-5 A-FGJ-A-V-HQQV 1x115/230 60HZ | 3551 | USD | CR005 | IA | 5710624012604 | 104.1211 | 93.1201
97766427 | CR5-7 A-FGJ-A-E-HQQE 1x115/230 60HZ | 4311 | USD | CR005 | IA | 5710624012734 | 137.4877 | 122.9814
97766430 | CR5-7 A-FGJ-A-V-HQQV 1x115/230 60HZ | 4384 | USD | CR005 | IA | 5710624012765 | 137.4877 | 122.9814
97766431 | CR5-10 A-FGJ-A-E-HQQE 1x230 60HZ | 5815 | USD | CR005 | IA | 5710624012802 | 171.0152 | 156.509
97766439 | CRI5-10 A-CA-A-E-HQQE 1x230 60HZ | 5986 | USD | CRI05 | IA | 5710624013007 | 154.9128 | 140.4066
97766464 | CRN5-7 A-P-A-E-HQQE 1x115/230 60HZ | 5182 | USD | CRN05 | IA | 5710624013335 | 121.0766 | 106.5704
97766470 | CRN5-5 A-FGJ-A-E-HQQE 1x115/230 60HZ | 4260 | USD | CRN05 | IA | 5710624013472 | 98.6448 | 87.6439
97766472 | CRN5-5 A-FGJ-A-V-HQQV 1x115/230 60HZ | 4331 | USD | CRN05 | IA | 5710624013519 | 98.6448 | 87.6439
97766473 | CRN5-7 A-FGJ-A-E-HQQE 1x115/230 60HZ | 5181 | USD | CRN05 | IA | 5710624013540 | 130.2478 | 115.7415
97766474 | CRN5-7 A-FGJ-A-V-HQQV 1x115/230 60HZ | 5255 | USD | CRN05 | IA | 5710624013571 | 130.2478 | 115.7415
97766477 | CRN5-10 A-FGJ-A-V-HQQV 1x230 60HZ | 6904 | USD | CRN05 | IA | 5710624013656 | 163.7533 | 149.247
97766484 | Kit, pump head DME150 PV/T/C/NPT | 2655 | USD | MDSKT | SF | 5710624013748 | 3.373 | 3.373
97766496 | Kit, head DME 375-PV/T/G-NPT 1 1/4 | 5918 | USD | MDSKT | SF | 5710624013915 | 5.291 | 5.291
97766508 | Kit, head DME 940-PV/T/G-NPT 1 1/4 | 6743 | USD | MDSKT | SF | 5710624014004 | 5.5115 | 5.5115
97766510 | CR10-7 A-GJ-A-E-HQQE 1x230 60 HZ | 8779 | USD | CR010 | IA | 5710624014271 | 231.483 | 213.8462
97767074 | CWC3, spare part | 253 | USD | 2SOKT | SA | 5710624020388 | 1.5168 | 1.5168
97767325 | Kit, pump head DME/S8 PV/E/C US | 782 | USD | MDSKT | SF | 5710624027332 | 1.153 | 1.153
97767356 | KIT,IMPELLER,L,30127,VL,VSM,40127,XA B22 | 2222 | USD | PAREP | SB | 5710624027752 | 23.694 | 23.694
97767391 | CR15-3 A-B-A-E-HQQE 1x230 60 HZ | 8606 | USD | CR015 | IC | 5710624028148 | 222.6646 | 205.0278
97767406 | Kit, pump head DME19 PV/T/C US | 1301 | USD | MDSKT | SF | 5710624028490 | 1.3514 | 1.3514
97767444 | Kit, pump head DME19 SS/T/SS US | 830 | USD | MDSKT | SF | 5710624028957 | 3.3223 | 3.3223
97767568 | Kit,SEV.65.40&SEV.80.40.2Shaft s. b. f. | 975 | USD | SEKIT | SD | 5710624030929 | 18.2541 | 16.0385
97767569 | Kit, SEV.80.11,Shaft seal back flow kit | 914 | USD | SEKIT | SD | 5710624030936 | 17.8815 | 15.6637
97767591 | Kit, SEV.80.15,Shaft seal back flow kit | 851 | USD | SEKIT | SD | 5710624030950 | 19.0588 | 16.8409
97767592 | Kit, SEV.80.22,Shaft seal back flow kit | 790 | USD | SEKIT | SD | 5710624030967 | 20.9768 | 18.7611
97767594 | Kit, SEV.80.60,Shaft seal back flow kit | 1003 | USD | SEKIT | SD | 5710624030981 | 20.1655 | 19.3233
97767595 | Kit, SEV.80.75,Shaft seal back flow kit | 1003 | USD | SEKIT | SD | 5710624030998 | 21.6977 | 20.8555
97767596 | Kit, SEV.80.92,Shaft seal back flow kit | 786 | USD | SEKIT | SD | 5710624031001 | 18.7391 | 18.7391
97767599 | Kit, SEV.100.40,Shaft seal back flow kit | 1053 | USD | SEKIT | SD | 5710624031032 | 17.5111 | 16.669
97767600 | Kit, SEV.100.55,Shaft seal back flow kit | 1059 | USD | SEKIT | SD | 5710624031049 | 17.9521 | 17.1099
97768602 | Bulk, Installation indicator | 194 | USD | CMKIT | SC | 5710624055847 | 0.42108 | 0.42108
97769509 | Kit,Temperature sensorsPT100 for bearing | 948 | USD | GS3KT | SD | 5710624070239 | 1.7637 | 0.66138
97769571 | Kit, Temperature sensor PT100 for stator | 1419 | USD | GS3KT | SD | 5710624070277 | 1.3228 | 0.88184
97769574 | Kit,Temp.sensor PT100 f.bearings fr74-78 | 2949 | USD | GS3KT | SD | 5710624070291 | 2.2046 | 2.2046
97769613 | Kit, pin housing 7/10 pole cpl. | 173 | USD | SEKIT | SD | 5710624071250 | 0.12787 | 0.11684
97769885 | Spare, shaft seal BBQV GG N D28 | 851 | USD | SUSKT | SH | 5710624076965 | 0.37699 | 0.33069
97769887 | Spare, shaft seal BBQV GG N D38 | 975 | USD | SUSKT | SH | 5710624076989 | 0.48722 | 0.44092
97769889 | Spare, shaft seal BBQV GG N D48 | 1772 | USD | SUSKT | SH | 5710624077009 | 0.56879 | 0.50706
97769890 | Spare, shaft seal BBQV MM N D48 | 3447 | USD | SUSKT | SH | 5710624077016 | 0.56879 | 0.50706
97769893 | Spare, shaft seal BBQV GG N D60 | 2858 | USD | SUSKT | SH | 5710624077047 | 0.83334 | 0.77161
97769918 | Spare, shaft seal AQQK MM K D38 | 367 | USD | SUSKT | SH | 5710624077290 | 0.64154 | 0.59524
97769921 | Shaft seal type B AQVMM N 55 /spare | 7192 | USD | SUSKT | SH | 5710624077320 | 0.56879 | 0.50706
97769981 | MTA 90-250 A-W-A-B 3x230/400V 50/60Hz | 1040 | USD | MTA09 | IH | 5710624078778 | 36.1554 | 33.069
97769991 | MTA 200-250 A-W-B-B 3x230/400V 50/60Hz | 1761 | USD | MTA20 | IH | 5710624078877 | 56.8787 | 55.115
97770013 | MTA 90-180 A-W-A-B 3x200V 50/60Hz | 951 | USD | MTA09 | IH | 5710624079096 | 33.5099 | 30.4235
97770014 | MTA 90-250 A-W-A-B 3x200V 50/60Hz | 1042 | USD | MTA09 | IH | 5710624079102 | 36.1554 | 33.069
97770031 | MTA 30-150 A-WB-A-T 3x208-230/460V 60Hz | 547 | USD | MTA03 | IH | 5710624079270 | 16.6668 | 14.6826
97770032 | MTA 30-150 A-WB-A-B 3x208-230/460V 60Hz | 547 | USD | MTA03 | IH | 5710624079287 | 16.8872 | 14.859
97770033 | MTA 60-130 A-WB-A-T 3x208-230/460V 60Hz | 705 | USD | MTA06 | IH | 5710624079294 | 25.5734 | 23.3688
97770034 | MTA 60-180 A-WB-A-T 3x208-230/460V 60Hz | 794 | USD | MTA06 | IH | 5710624079300 | 26.8961 | 24.5372
97770035 | MTA 60-250 A-WB-A-T 3x208-230/460V 60Hz | 882 | USD | MTA06 | IH | 5710624079317 | 26.8961 | 26.0143
97770036 | MTA 60-350 A-WB-A-T 3x208-230/460V 60Hz | 969 | USD | MTA06 | IH | 5710624079324 | 32.3635 | 28.4393
97770037 | MTA 60-130 A-WB-A-B 3x208-230/460V 60Hz | 705 | USD | MTA06 | IH | 5710624079331 | 26.0143 | 24.0742
97770038 | MTA 60-180 A-WB-A-B 3x208-230/460V 60Hz | 794 | USD | MTA06 | IH | 5710624079348 | 27.337 | 25.2206
97770039 | MTA 60-250 A-WB-A-B 3x208-230/460V 60Hz | 882 | USD | MTA06 | IH | 5710624079355 | 29.8062 | 26.8079
97770040 | MTA 60-350 A-WB-A-B 3x208-230/460V 60Hz | 969 | USD | MTA06 | IH | 5710624079362 | 32.8044 | 29.1007
97770041 | MTA 90-130 A-WB-A-T 3x208-230/460V 60Hz | 828 | USD | MTA09 | IH | 5710624079379 | 31.3053 | 27.8221
97770042 | MTA 90-180 A-WB-A-T 3x208-230/460V 60Hz | 935 | USD | MTA09 | IH | 5710624079386 | 33.2895 | 29.2771
97770043 | MTA 90-250 A-WB-A-T 3x208-230/460V 60Hz | 1041 | USD | MTA09 | IH | 5710624079393 | 35.7586 | 31.3494
97770044 | MTA 90-350 A-WB-A-T 3x208-230/460V 60Hz | 1147 | USD | MTA09 | IH | 5710624079409 | 39.4182 | 34.3036
97770045 | MTA 90-130 A-WB-A-B 3x208-230/460V 60Hz | 828 | USD | MTA09 | IH | 5710624079416 | 31.5258 | 28.4834
97770046 | MTA 90-180 A-WB-A-B 3x208-230/460V 60Hz | 935 | USD | MTA09 | IH | 5710624079423 | 33.5099 | 30.4235
97770047 | MTA 90-250 A-WB-A-B 3x208-230/460V 60Hz | 1041 | USD | MTA09 | IH | 5710624079430 | 35.9791 | 32.0328
97770048 | MTA 90-350 A-WB-A-B 3x208-230/460V 60Hz | 1147 | USD | MTA09 | IH | 5710624079447 | 39.6387 | 34.965
97770049 | MTA 120-180 A-WB-A-T 3x208-230/460V 60Hz | 926 | USD | MTA12 | IH | 5710624079454 | 38.6246 | 34.9209
97770050 | MTA 120-250 A-WB-A-T 3x208-230/460V 60Hz | 1057 | USD | MTA12 | IH | 5710624079461 | 41.8433 | 37.2357
97770051 | MTA 120-280 A-WB-A-T 3x208-230/460V 60Hz | 1189 | USD | MTA12 | IH | 5710624079478 | 42.7251 | 38.2498
97770052 | MTA 120-350 A-WB-A-T 3x208-230/460V 60Hz | 1321 | USD | MTA12 | IH | 5710624079485 | 47.3548 | 40.5646
97770053 | MTA 120-180 A-WB-A-B 3x208-230/460V 60Hz | 926 | USD | MTA12 | IH | 5710624079492 | 39.8592 | 35.3618
97770054 | MTA 120-250 A-WB-A-B 3x208-230/460V 60Hz | 1057 | USD | MTA12 | IH | 5710624079508 | 42.2842 | 37.6987
97770055 | MTA 120-280 A-WB-A-B 3x208-230/460V 60Hz | 1189 | USD | MTA12 | IH | 5710624079515 | 43.1661 | 38.6907
97770056 | MTA 120-350 A-WB-A-B 3x208-230/460V 60Hz | 1321 | USD | MTA12 | IH | 5710624079522 | 47.7957 | 41.0276
97770057 | MTA 200-250 A-WB-B-B 3x208-230/460V 60Hz | 1761 | USD | MTA20 | IH | 5710624079539 | 59.2596 | 53.66
97770058 | MTA 200-280 A-WB-B-B 3x208-230/460V 60Hz | 1982 | USD | MTA20 | IH | 5710624079546 | 60.3619 | 54.63
97770059 | MTA 200-350 A-WB-B-B 3x208-230/460V 60Hz | 2204 | USD | MTA20 | IH | 5710624079553 | 63.0736 | 56.9007
97770060 | MTA 20H-150 A-WB-B-T 3x208-230/460V 60Hz | 705 | USD | MTAH0 | IH | 5710624079560 | 16.8872 | 14.9913
97770061 | MTA 40H-180 A-WB-B-T 3x208-230/460V 60H | 926 | USD | MTAH0 | IH | 5710624079577 | 27.778 | 24.9561
97770062 | MTA 70H-250 A-WB-B-T 3x208-230/460V 60Hz | 1057 | USD | MTAH0 | IH | 5710624079584 | 35.3177 | 31.5919
97770063 | MTA 100H-280 A-WB-B-T 3x208-230/460V 60H | 1743 | USD | MTAH0 | IH | 5710624079591 | 44.2684 | 40.719
97770071 | Kit, Chamber stack CRN 20-2, MAGdrive | 2472 | USD | CRMKT | SC | 5700310404110 | 6.9224 | 6.4705
97770276 | Bulk - 97655955 O-ring | 229 | USD | MUCKT | SH | 5710624083567 | 0.50706 | 0.50706
97770719 | MTR15-5/5 A-WB-A-HQQK 3x230/460 V 60Hz | 11454 | USD | MTR15 | IH | 5710624093184 | 251.8976 | 237.3913
97770865 | Kit, Impeller fixing parts | 3135 | USD | GS1KT | SD | 5700310405735 | 5.0706 | 5.0706
97771292 | CRN3-5 A-FGJ-A-E-HQQE 3x230/460 60HZ | 3652 | USD | CRN03 | IA | 5710624101520 | 65.9771 | 54.9761
97771479 | Kit, guide shoe DP/EF Rp2 | 485 | USD | SEKIT | SD | 5710624104699 | 5.7386 | 4.8942
97771485 | Kit, guide shoe DP/EF NPT | 2673 | USD | SEKIT | SD | 5710624105078 | 4.9383 | 4.9383
97771488 | Spare, smart seal DP/EF Rp2/NPT2 | 194 | USD | SEKIT | SD | 5710624105320 | 0.079366 | 0.044092
97771741 | CR32-1-1 A-G-A-E-HQQE 1x230 60 HZ | 6293 | USD | CR032 | IC | 5710624109090 | 228.11 | 210.2086
97771903 | Kit,Shaft HS150-125-415x2 CW | 1613 | USD | HSKIT | SB | 5710624112137 | 51.9183 | 51.9183
97771910 | Kit,Bearing HS200-150-475x2 | 1530 | USD | SICKT | SH | 5710624112205 | 28.7039 | 28.7039
97771922 | Kit,Seal DS1, DS2 BBVP | 2381 | USD | SISKT | SH | 5710624112328 | 25.5271 | 25.5271
97771929 | Kit, Wear ring HS150-125-415x2 Brz | 1972 | USD | HSKIT | SB | 5710624112397 | 53.8804 | 52.9192
97771930 | Kit, Wear ring HS200-150-475x2 Brz | 2083 | USD | HSKIT | SB | 5710624112403 | 31.83 | 30.8688
97772556 | CRN10-4 P-FGJ-A-E-HQQE 56C 60 HZ | 5681 | USD | CRN10 | IA | 5710624128121 | 85.9794 | 68.3426
97772969 | Bulk, ATEX repair plate | 159 | USD | MISKT | SD | 5700310409054 | 0.33289 | 0.088184
97773521 | KIT,IMPELLER,L,20709,X4 B22 | 1738 | USD | PAREP | SB | 5710624144183 | 9 | 9
97773601 | Spare, Inlet part S 1" Rp, CED | 457 | USD | CMKIT | SC | 5710624145579 | 3.0446 | 2.8153
97773607 | Spare, Inlet part S 1 1/4" Rp, CED | 415 | USD | CMKIT | SC | 5710624145692 | 2.9057 | 2.6389
97773610 | Spare, Inlet part S 1" NPT, CED | 200 | USD | CMKIT | SC | 5710624145739 | 3.1239 | 2.8572
97773614 | Spare, Inlet part S 1 1/4" NPT, CED | 332 | USD | CMKIT | SC | 5710624145784 | 2.9057 | 2.6389
97773617 | Spare, Inlet part 1½" Rp,cpl. | 575 | USD | CMKIT | SC | 5710624145913 | 6.4881 | 5.0904
97773619 | Spare, Inlet part 1½" NPT,cpl. | 110 | USD | CMKIT | SC | 5710624145937 | 6.5763 | 6.3096
97773637 | Spare, Inlet part 2" Rp CED | 547 | USD | CMKIT | SC | 5710624146132 | 5.7849 | 5.5556
97773640 | Spare, Inlet part 2" NPT CED | 180 | USD | CMKIT | SC | 5710624146187 | 5.8532 | 5.5865
97773767 | Kit, Chamstack air cooled top CRN 8-40/3 | 2581 | USD | CRMKT | SC | 5700310412405 | 11.023 | 9.9207
97773787 | Venting valve w. connection pipe EPDM | 146 | USD | CRACC | AI | 5710624148587 | 1.433 | 1.433
97774138 | MTR45-8/3-2 A-G-A-HUUV 3x230/460 60Hz | 17667 | USD | MTR45 | IH | 5710624155721 | 370.2207 | 314.0034
97774354 | CRT4-4 A-P-A-E-AUUE 2 HP 3X208T TEF 60 | 10722 | USD | CRT04 | IA | 5710624158609 | 74.295 | 61.0674
97774355 | CRT8-2 A-P-A-E-AUUE 2 HP 3X208T TEF 60 | 13036 | USD | CRT08 | IA | 5710624159118 | 86.4203 | 73.1927
97774358 | CRT4-5 A-P-A-E-AUUE 3HP 3X208T TEF 60 | 13341 | USD | CRT04 | IA | 5710624159163 | 122.7521 | 108.2459
97774371 | CRT4-8 A-P-A-E-AUUE 5HP 3X208T TEF 60 | 17033 | USD | CRT04 | IA | 5710624159194 | 120.3271 | 105.8208
97774373 | CRT8-4 A-P-A-E-AUUE 5HP 3X208T TEF 60 | 17774 | USD | CRT08 | IA | 5710624159217 | 152.1174 | 136.6852
97774375 | CRT8-10 A-P-A-E-AUUE 10HP 3X208T TEF 60 | 34636 | USD | CRT08 | IA | 5710624159231 | 357.3657 | 275.7955
97774378 | MTR32-2/1-1 A-G-A-HUUV 3x230/460 60Hz | 6187 | USD | MTR32 | IH | 5710624159262 | 220.9737 | 180.6295
97774381 | MTR45-2/1 A-G-A-HUUV 3x230/460 60Hz | 7734 | USD | MTR45 | IH | 5710624159293 | 253.3967 | 213.0525
97774385 | MTR64-2/1-1 A-G-A-HUUV 3x230/460 60Hz | 8988 | USD | MTR64 | IH | 5710624159309 | 260.0392 | 219.695
97774387 | MTR32-4/4 A-G-A-HUUV 3x230/460 60Hz | 14500 | USD | MTR32 | IH | 5710624159323 | 346.0671 | 289.8498
97774389 | MTR64-2/2-2 A-G-A-HUUV 3x230/460 60Hz | 13641 | USD | MTR64 | IH | 5710624159330 | 372.9147 | 316.6974
97774436 | Sinewave 200-500V IP23 115/109/86/72A | 13988 | USD | CUEA1 | AI | 5710624160251 | 451.943 | 451.943
97774475 | Kit, Chamber stack CRN 1-3 | 2534 | USD | CRSKT | SC | 5710624160572 | 2.6411 | 2.1892
97774558 | Kit, Chamber stack CR 32-8-2 | 7291 | USD | CRLKT | SC | 5710624162156 | 40.6087 | 37.7097
97775105 | Venting valve w. connection pipe FFKM | 480 | USD | CRACC | AI | 5710624183571 | 1.433 | 1.433
97775106 | Venting valve w. connection pipe FXM | 414 | USD | CRACC | AI | 5710624183588 | 1.433 | 1.433
97775142 | Sinewave 200-500V IP23 180/170/135/112A | 20586 | USD | CUEA1 | AI | 5710624184202 | 522.4902 | 522.4902
97775146 | Sinewave 200-500V IP23 260/246/195/162A | 23087 | USD | CUEA1 | AI | 5710624184325 | 707.6766 | 707.6766
97775148 | Sinewave 200-500V IP23 410/388/308/254A | 33470 | USD | CUEA1 | AI | 5710624184349 | 815.702 | 815.702
97775149 | Sinewave 200-500V IP23 510/483/383/315A | 40251 | USD | CUEA1 | AI | 5710624184356 | 936.955 | 936.955
97775161 | Sinewave 525-690V IP20 13/12/9/A | 8384 | USD | CUEA1 | AI | 5710624184370 | 46.958 | 46.958
97775162 | Sinewave 525-690V IP20 28/26/21/A | 15464 | USD | CUEA1 | AI | 5710624184387 | 68.3426 | 68.3426
97775163 | Sinewave 525-690V IP20 45/42/33/A | 23098 | USD | CUEA1 | AI | 5710624184394 | 108.0254 | 108.0254
97775164 | Sinewave 525-690V IP23 76/72/57/A | 32850 | USD | CUEA1 | AI | 5710624184400 | 313.0532 | 313.0532
97775165 | Sinewave 525-690V IP23 115/109/86/A | 41482 | USD | CUEA1 | AI | 5710624184516 | 352.736 | 352.736
97775166 | Sinewave 525-690V IP23 165/156/124/A | 50671 | USD | CUEA1 | AI | 5710624184523 | 595.242 | 595.242
97775167 | Sinewave 525-690V IP23 260/246/195/A | 63222 | USD | CUEA1 | AI | 5710624184530 | 1047.185 | 1047.185
97775168 | Sinewave 525-690V IP23 360/314/270/A | 82967 | USD | CUEA1 | AI | 5710624184547 | 1483.6958 | 1483.6958
97775286 | CR64-1-1 A-G-A-E-HQQE 1x230 60 HZ | 12049 | USD | CR064 | IC | 5710624186817 | 313.5999 | 295.6986
97775304 | Spare, cover Outlet pipe WC1,3 | 89 | USD | 2SOKT | SA | 5710624187135 | 0.6724 | 0.22266
97775341 | Kit, Motor Complete WC-1, 3 CWC-3 | 1282 | USD | 2SOKT | SA | 5710624187500 | 11.799 | 10.3616
97775342 | Kit, Motor Complete C-3 | 980 | USD | 2SOKT | SA | 5710624187517 | 11.8034 | 10.9569
97775343 | Kit, Motor Complete D-2 | 836 | USD | 2SOKT | SA | 5710624187524 | 8.232 | 6.8122
97775344 | Spare, Pres.switch WC-1, 3 CWC-3 | 234 | USD | 2SOKT | SA | 5710624187531 | 0.59965 | 0.22266
97775345 | Spare, PCB WC-1, 3 CWC-3 | 302 | USD | 2SOKT | SA | 5710624187548 | 0.50265 | 0.4806
97775346 | Kit, Pres.switch W/micro switch C-3 | 219 | USD | 2SOKT | SA | 5710624187555 | 1.1574 | 0.72752
97775347 | Kit, Pres.switch W/micro switch D-2 | 219 | USD | 2SOKT | SA | 5710624187562 | 0.84877 | 0.48501
97775348 | Kit, Motor WC-1, 3 CWC-3 | 651 | USD | 2SOKT | SA | 5710624187579 | 8.3819 | 7.952
97775349 | Kit, Grinder Complete WC-1, 3 CWC-3 | 247 | USD | 2SOKT | SA | 5710624187586 | 0.49604 | 0.31526
97775350 | Spare, Impeller WC-1, 3 CWC-3 | 89 | USD | 2SOKT | SA | 5710624187593 | 0.26014 | 0.10141
97775351 | Kit, Motor C-3 | 597 | USD | 2SOKT | SA | 5710624187609 | 8.3885 | 7.8043
97775352 | Spare, Impeller C-3 | 89 | USD | 2SOKT | SA | 5710624187616 | 0.25794 | 0.10141
97775353 | Kit, Motor D-2 | 542 | USD | 2SOKT | SA | 5710624187623 | 5.3065 | 4.9559
97775354 | Spare, Impeller D-2 | 83 | USD | 2SOKT | SA | 5710624187630 | 0.22046 | 0.061729
97775355 | Spare, cover WC-1, 3 | 157 | USD | 2SOKT | SA | 5710624187647 | 1.142 | 0.56879
97775356 | Spare, cover CWC-3 | 171 | USD | 2SOKT | SA | 5710624187654 | 1.2081 | 0.63492
97775357 | Spare, cover C-3 | 151 | USD | 2SOKT | SA | 5710624187661 | 1.2324 | 0.65477
97775358 | Spare, cover D-2 | 131 | USD | 2SOKT | SA | 5710624187678 | 0.959 | 0.3814
97775359 | Kit, Tank W/O cover WC-1 | 542 | USD | 2SOKT | SA | 5710624187685 | 5.1808 | 5.1808
97775360 | kit, Tank W/O cover CWC-3 | 555 | USD | 2SOKT | SA | 5710624187692 | 5.0706 | 3.8999
97775361 | Kit, Tank W/O cover C-3 | 508 | USD | 2SOKT | SA | 5710624187708 | 8.1129 | 6.2633
97775362 | Kit, Tank W/O cover D-2 | 328 | USD | 2SOKT | SA | 5710624187715 | 3.2959 | 2.5992
97775363 | Kit, Rubber parts D-2 | 124 | USD | 2SOKT | SA | 5710624187722 | 0.49163 | 0.15212
97775364 | Kit, Rubber parts C, WC, CWC-3 | 131 | USD | 2SOKT | SA | 5710624187739 | 0.69004 | 0.39462
97775367 | Kit, Rubber parts D-2 | 144 | USD | 2SOKT | SA | 5710624187760 | 0.49163 | 0.28439
97775368 | Kit, Gaskets f. toilet WC1,3 | 171 | USD | 2SOKT | SA | 5710624187777 | 0.75838 | 0.46297
97775369 | Kit, Gaskets f. toilet CWC-3 | 171 | USD | 2SOKT | SA | 5710624187784 | 0.65036 | 0.2888
97775370 | Bulk, Filter WC1,3,CWC-3,C3,D2 | 55 | USD | 2SOKT | SA | 5710624187791 | 0.77161 | 0.67461
97775371 | Kit, non-return valve WC1,3,C,CWC-3,D2 | 69 | USD | 2SOKT | SA | 5710624187807 | 0.13448 | 0.033069
97775374 | Spare, Capacitor WC-1, 3, CWC-3 | 109 | USD | WSCKT | SH | 5710624187838 | 0.46517 | 0.36376
97775375 | Spare, Capacitor C-3, D-2 | 69 | USD | WSCKT | SH | 5710624187845 | 0.23148 | 0.11684
97775377 | Spare, Power cord WC-1, 3, CWC-3 | 109 | USD | WSCKT | SH | 5710624187869 | 0.76279 | 0.31085
97775378 | Kit, adaptor WC-3, C, CWC-3, D-2 | 97 | USD | 2SOKT | SA | 5710624187876 | 0.15432 | 0.10141
97775682 | Kit, Chamber stack CR/CRI 3-13 | 1267 | USD | CRSKT | SC | 5710624211991 | 7.5067 | 7.0547
97775701 | Kit, Chamber stack CR 10-8 | 2720 | USD | CRMKT | SC | 5710624213438 | 16.1597 | 14.3299
97775748 | Kit, Chamber stack CR 20-5 | 3211 | USD | CRMKT | SC | 5710624216088 | 14.1756 | 12.3458
97776072 | CR1S-2 A-FGJ-A-E-HQQE 3x266/460 60HZ | 2024 | USD | CR01S | IA | 5710624225394 | 55.7389 | 49.8967
97776103 | CR1-2 H-GA-A-E-HQQE 1x115/230 60HZ | 2380 | USD | C001H | IA | 5710624228555 | 75.2364 | 62.9347
97776116 | CR5-15 H-GA-A-V-HQQV 3x230/460 60HZ | 6977 | USD | C005H | IA | 5710624228661 | 242.2635 | 142.7919
97776145 | MTR15-16/10 A-W-A-HUUV FF300 60Hz | 9173 | USD | MTR15 | IH | 5710624228845 | 139.2205 | 121.3191
97776535 | Kit, Chamber stack CRN 10-6 | 5647 | USD | CRMKT | SC | 5710624241400 | 13.2474 | 11.4176
97776654 | CM1-8 A-S-I-E-AQQE B-A-A-N | 2121 | USD | CM01I | IE | 5710624244050 | 42.7075 | 37.196
97776989 | Kit, Chamber stack CR 64-2 | 3932 | USD | CRLKT | SC | 5700310416137 | 17.4825 | 15.6527
97777206 | DDA 7,5-16 FCM-A/V/C-F-31U2U2BG | 3194 | USD | DDA01 | IJ | 5710624260807 | 7.7161 | 5.5115
97778016 | CRT4-4 A-P-A-E-AUUE 2HP 1X115T TEF 60 | 10958 | USD | CRT04 | IA | 5710624294611 | 84.8771 | 71.429
97778017 | CRT4-5 A-P-A-E-AUUE 3HP 1X115T TEF 60 | 13669 | USD | CRT04 | IA | 5710624294628 | 115.7415 | 102.2934
97778018 | CRT4-8 A-P-A-E-AUUE 5HP 1X230V TEF 60 | 17838 | USD | CRT04 | IA | 5710624294642 | 141.0944 | 126.544
97778020 | CRT8-2 A-P-A-E-AUUE 2HP 1X115T TEF 60 | 13276 | USD | CRT08 | IA | 5710624294680 | 95.9001 | 83.5543
97778031 | CRT8-4 A-P-A-E-AUUE 5HP 1X115T TEF 60 | 18577 | USD | CRT08 | IA | 5710624294697 | 121.9144 | 109.7891
97778045 | CRT8-10 A-P-A-E-AUUE 10HP 1X230V TEF 60 | 37723 | USD | CRT08 | IA | 5710624294895 | 224.8692 | 0
97778281 | SQE-NE Cable ETFE12AWG, 25ft Model C | 694 | USD | SQACC | AS | 5710624312254 | 3.7919 | 3.4171
97778282 | SQ Cabel, ETFE 12AWG, 50ft Model C | 1093 | USD | SQACC | AS | 5710624312261 | 5.7827 | 4.4423
97778283 | SQ Cabel, ETFE 12AWG, 75ft Model C | 1494 | USD | SQACC | AS | 5710624312278 | 8.5979 | 7.7161
97778284 | SQ Cabel, ETFE 12AWG,100ft Model C | 1796 | USD | SQACC | AS | 5710624312285 | 11.023 | 9.9207
97778285 | SQ Cable, ETFE 12AWG,125ft Model C | 2182 | USD | SQACC | AS | 5710624312292 | 13.4481 | 12.1253
97778286 | SQ Cable, 12AWG, 150ft Model C | 2565 | USD | SQACC | AS | 5710624312308 | 20.721 | 18.5186
97778287 | SQ Cabel, ETFE 12AWG,175ft Model C | 2944 | USD | SQACC | AS | 5710624312315 | 22.9278 | 20.7232
97778289 | SQ Cabel, ETFE 12AWG,225ft Model C | 3703 | USD | SQACC | AS | 5710624312339 | 27.778 | 25.0222
97778292 | SQ Cabel, ETFE 12AWG,300ft Model C | 4492 | USD | SQACC | AS | 5710624312360 | 35.0531 | 31.5258
97778298 | SQ Cabel, ETFE 12AWG, 450ft Model C | 7092 | USD | SQACC | AS | 5710624312421 | 49.6035 | 49.6035
97778332 | Cable, SQ/SQE 5FT 14AWG NSF NAMREG (C) | 287 | USD | SQACC | AS | 5710624312766 | 1.9841 | 0.88184
97778359 | cable SQF 3G 2,0 m | 430 | USD | SQFKT | SD | 5710624313039 | 2.2046 | 1.0803
97778571 | Kit terminal box, capacitor and cable | 157 | USD | UPKIT | SB | 5710624322093 | 0.23148 | 0.23148
97780592 | CRT4-5 A-P-A-E-AUUE 182/184TC 60 Hz | 11838 | USD | CRT04 | IA | 5710624438015 | 41.8874 | 30.8644
97780964 | CR5-13 K-B-A-E-HQQE 182/184TC 60HZ | 3843 | USD | CR005 | IA | 5710624451786 | 66.9735 | 49.0722
97781873 | CR32-2-1 K-G-A-E-HQQE 3x230/460 60 HZ | 8956 | USD | CR032 | IC | 5710624493878 | 248.723 | 230.8216
97783290 | Kit, Chamber stack CR/CRI 3-23 | 2707 | USD | CRSKT | SC | 5710624566435 | 13.9551 | 12.1253
97783894 | Spare, cable AP, H07RN-F 7G1,5 4m | 560 | USD | APHKT | SD | 5710624594063 | 3.7346 | 3.2297
97783901 | Spare, cable AP, H07RN-F 7G1,5 21m | 1910 | USD | APHKT | SD | 5710624594124 | 22.046 | 18.5186
97784919 | KIT,IMPELLER,L,20501,X3 B22 | 1039 | USD | PAREP | SB | 5710624631096 | 8 | 8
97786031 | Kit, Chamber stack CR/CRI 3-19 | 1883 | USD | CRSKT | SC | 5700310425597 | 11.971 | 10.1412
97786047 | CR3-4 K-FGJ-A-E-HQQE 3x230/460 60HZ | 3035 | USD | CR003 | IA | 5710624677698 | 68.7659 | 57.7649
97786048 | CR3-12 K-FGJ-A-E-HQQE 3x230/460 60HZ | 4699 | USD | CR003 | IA | 5710624677827 | 114.9919 | 100.4857
97786050 | CR3-13 K-FGJ-A-E-HQQE 3x230/460 60HZ | 4827 | USD | CR003 | IA | 5710624677872 | 115.865 | 101.3587
97786061 | CR3-15 K-FGJ-A-E-HQQE 3x230/460 60HZ | 5080 | USD | CR003 | IA | 5710624677919 | 117.8138 | 103.3076
97786062 | CR3-17 K-FGJ-A-E-HQQE 3x230/460 60HZ | 5301 | USD | CR003 | IA | 5710624677940 | 119.5555 | 105.0492
97786063 | CR3-19 K-FGJ-A-E-HQQE 3x230/460 60HZ | 5914 | USD | CR003 | IA | 5710624677971 | 165.8476 | 147.9463
97786064 | CR3-21 K-FGJ-A-E-HQQE 3x230/460 60HZ | 6115 | USD | CR003 | IA | 5710624678008 | 167.5783 | 149.6769
97786066 | CR3-23 K-FGJ-A-E-HQQE 3x230/460 60HZ | 6485 | USD | CR003 | IA | 5710624678046 | 169.3309 | 151.4296
97786067 | CR3-25 K-FGJ-A-E-HQQE 3x230/460 60HZ | 6695 | USD | CR003 | IA | 5710624678077 | 171.293 | 153.3917
97786069 | CR5-4 K-FGJ-A-E-HQQE 3x230/460 60HZ | 3480 | USD | CR005 | IA | 5710624678114 | 88.4552 | 77.4542
97786070 | CR5-5 K-FGJ-A-E-HQQE 3x230/460 60HZ | 3949 | USD | CR005 | IA | 5710624678145 | 110.4879 | 95.9817
97786081 | CR5-6 K-FGJ-A-E-HQQE 3x230/460 60HZ | 4134 | USD | CR005 | IA | 5710624678176 | 111.9386 | 97.4323
97786082 | CR5-7 K-FGJ-A-E-HQQE 3x230/460 60HZ | 4362 | USD | CR005 | IA | 5710624678206 | 113.1004 | 98.5941
97786083 | CR5-8 K-FGJ-A-E-HQQE 3x230/460 60HZ | 5032 | USD | CR005 | IA | 5710624678343 | 155.2523 | 140.7461
97786085 | CR5-9 K-FGJ-A-E-HQQE 3x230/460 60HZ | 5222 | USD | CR005 | IA | 5710624678374 | 156.6346 | 142.1284
97786086 | CR5-10 K-FGJ-A-E-HQQE 3x230/460 60HZ | 5393 | USD | CR005 | IA | 5710624678404 | 157.8538 | 143.3475
97786087 | CR5-11 K-FGJ-A-E-HQQE 3x230/460 60HZ | 5584 | USD | CR005 | IA | 5710624678435 | 159.2471 | 144.7408
97786088 | CR5-12 K-FGJ-A-E-HQQE 3x230/460 60HZ | 5821 | USD | CR005 | IA | 5710624678466 | 164.095 | 146.1936
97786090 | CR5-15 K-FGJ-A-E-HQQE 3x230/460 60HZ | 6827 | USD | CR005 | IA | 5710624678626 | 180.4355 | 162.5341
97786102 | CR5-16 K-FGJ-A-E-HQQE 3x230/460 60HZ | 6981 | USD | CR005 | IA | 5710624678664 | 181.6304 | 163.729
97786104 | CR5-22 K-FGJ-A-E-HQQE 3x230/460 60HZ | 8001 | USD | CR005 | IA | 5710624678725 | 283.5623 | 171.5906
97786105 | CR5-24 K-FGJ-A-E-HQQE 3x230/460 60HZ | 8465 | USD | CR005 | IA | 5710624678756 | 309.3451 | 197.3734
97786106 | CR10-3 K-GJ-A-E-HQQE 3x230/460 60 HZ | 5804 | USD | CR010 | IA | 5710624678787 | 152.1174 | 134.4806
97786107 | CR10-5 K-GJ-A-E-HQQE 3x230/460 60 HZ | 6895 | USD | CR010 | IA | 5710624678916 | 196.2094 | 180.7772
97786108 | CR10-6 K-GJ-A-E-HQQE 3x230/460 60 HZ | 7276 | USD | CR010 | IA | 5710624678947 | 198.414 | 182.9818
97786109 | CR10-7 K-GJ-A-E-HQQE 3x230/460 60 HZ | 8179 | USD | CR010 | IA | 5710624678978 | 211.6416 | 196.2094
97786110 | CR10-9 K-GJ-A-E-HQQE 3x230/460 60 HZ | 9147 | USD | CR010 | IA | 5710624679005 | 220.46 | 200.6186
97786127 | CR10-14 K-GJ-A-E-HQQE 3x230/460 60 HZ | 11814 | USD | CR010 | IA | 5710624679098 | 480.6028 | 368.1682
97786485 | Kit, Chamber stack CRN 10-4 | 2707 | USD | CRMKT | SC | 5710624702291 | 8.609 | 8.157
97786672 | Kit, Volute 97573658 S fr54 | 2795 | USD | GS3KT | SD | 5710624708736 | 151.0151 | 102.5139
97786805 | CR10-16 K-GJ-A-E-HQQE 3x230/460 60 HZ | 12536 | USD | CR010 | IA | 5710624711606 | 487.2166 | 372.5774
97786808 | CR10-17 K-GJ-A-E-HQQE 3x230/460 60 HZ | 13192 | USD | CR010 | IA | 5710624711651 | 491.6258 | 376.9866
97786811 | CR15-3 K-GJ-A-E-HQQE 3x230/460 60 HZ | 8007 | USD | CR015 | IC | 5710624711705 | 207.2324 | 189.5956
97786816 | CR15-5 K-GJ-A-E-HQQE 3x230/460 60 HZ | 9900 | USD | CR015 | IC | 5710624711842 | 436.5108 | 350.5314
97786834 | CR15-6 K-GJ-A-E-HQQE 3x230/460 60 HZ | 10389 | USD | CR015 | IC | 5710624711965 | 467.3752 | 352.736
97786835 | CR15-7 K-GJ-A-E-HQQE 3x230/460 60 HZ | 10906 | USD | CR015 | IC | 5710624711996 | 471.7844 | 357.1452
97786836 | CR15-8 K-GJ-A-E-HQQE 3x230/460 60 HZ | 12255 | USD | CR015 | IC | 5710624712023 | 513.6718 | 399.0326
97786837 | CR15-9 K-GJ-A-E-HQQE 3x230/460 60 HZ | 13086 | USD | CR015 | IC | 5710624712054 | 518.081 | 403.4418
97786838 | CR15-10 K-GJ-A-E-HQQE 3x230/460 60 HZ | 13764 | USD | CR015 | IC | 5710624712085 | 522.4902 | 407.851
97786840 | CR20-3 K-GJ-A-E-HQQE 3x230/460 60 HZ | 8755 | USD | CR020 | IC | 5710624712122 | 229.2784 | 211.6416
97786841 | CR20-4 K-GJ-A-E-HQQE 3x230/460 60 HZ | 10849 | USD | CR020 | IC | 5710624712153 | 432.1016 | 346.1222
97786843 | CR20-7 K-GJ-A-E-HQQE 3x230/460 60 HZ | 13399 | USD | CR020 | IC | 5710624712214 | 509.2626 | 394.6234
97786844 | CR20-8 K-GJ-A-E-HQQE 3x230/460 60 HZ | 14441 | USD | CR020 | IC | 5710624712245 | 513.6718 | 401.2372
97786846 | CR32-2 K-G-A-E-HQQE 3x230/460 60 HZ | 10232 | USD | CR032 | IC | 5710624712283 | 392.5753 | 374.674
97786847 | CR32-3-2 K-G-A-E-HQQE 3x230/460 60 HZ | 11642 | USD | CR032 | IC | 5710624712313 | 399.63 | 381.7287
97786855 | CR32-4-2 K-G-A-E-HQQE 3x230/460 60 HZ | 14237 | USD | CR032 | IC | 5710624712542 | 444.767 | 426.8657
97786857 | CR32-4 K-G-A-E-HQQE 3x230/460 60 HZ | 14236 | USD | CR032 | IC | 5710624712573 | 444.767 | 426.8657
97786871 | CR32-5-2 K-G-A-E-HQQE 3x230/460 60 HZ | 17821 | USD | CR032 | IC | 5710624712627 | 495.8101 | 477.9088
97786872 | CR32-6 K-G-A-E-HQQE 3x230/460 60 HZ | 21927 | USD | CR032 | IC | 5710624712658 | 551.9591 | 534.0577
97786894 | CR32-10-2 K-G-A-E-HQQE 3x230/460 60 HZ | 31508 | USD | CR032 | IC | 5710624712917 | 780.693 | 762.7916
97787931 | CR45-2-1 K-G-A-E-HQQE 3x230/460 60 HZ | 13454 | USD | CR045 | IC | 5710624739037 | 453.1445 | 435.2432
97787932 | CR45-2 K-G-A-E-HQQE 3x230/460 60 HZ | 13452 | USD | CR045 | IC | 5710624739068 | 453.1445 | 435.2432
97787933 | CR45-3 K-G-A-E-HQQE 3x230/460 60 HZ | 21184 | USD | CR045 | IC | 5710624739099 | 553.7228 | 535.8214
97787938 | CR45-5-1 K-G-A-E-HQQE 3x230/460 60 HZ | 30242 | USD | CR045 | IC | 5710624739457 | 769.67 | 751.7686
97787939 | CR45-5 K-G-A-E-HQQE 3x230/460 60 HZ | 30242 | USD | CR045 | IC | 5710624739488 | 769.67 | 751.7686
97787963 | CR45-7 K-G-A-E-HQQE 3x230/460 60 HZ | 36735 | USD | CR045 | IC | 5710624739563 | 844.8468 | 826.9455
97787966 | CR64-2 K-G-A-E-HQQE 3x230/460 60 HZ | 18109 | USD | CR064 | IC | 5710624739600 | 556.1478 | 538.2465
97787970 | CR64-4-2 K-G-A-E-HQQE 3x230/460 60 HZ | 28609 | USD | CR064 | IC | 5710624739921 | 781.3543 | 763.453
97788003 | CR64-4 K-G-A-E-HQQE 3x230/460 60 HZ | 30605 | USD | CR064 | IC | 5710624739990 | 832.0601 | 814.1588
97788160 | Kit, shaft seal AQQV CRT 2/4 (Mfg>0335) | 2097 | USD | MUSKT | SH | 5710624746608 | 0.50265 | 0.50265
97788185 | Kit, Shaft seal CRT8/16 DQQV (Mfg>0404) | 1778 | USD | MUSKT | SH | 5710624746868 | 0.29983 | 0.2888
97789433 | Spare, Base plate, CRN90, painted | 298 | USD | CRLKT | SC | 5710624791974 | 26.1025 | 24.7797
97789459 | Spare, Pump head, CRN90 | 2070 | USD | CRLKT | SC | 5710620356863 | 24.9781 | 24.1448
97789663 | Kit, Chamber stack CR/CRI 5-5 | 1378 | USD | CRSKT | SC | 5710624795545 | 4.4202 | 3.9683
97789721 | CR20-6 K-GJ-A-E-HQQE 3x230/460 60 HZ | 11448 | USD | CR020 | IC | 5710624796436 | 467.3752 | 352.736
97789747 | CRN45-3 H-G33-A-E-HQQE 284/286TC 60 HZ | 19983 | USD | CN45H | IC | 5710624797273 | 349.7157 | 188.9342
97789969 | Spare,Impeller cpl. CR20 | 242 | USD | CRMKT | SC | 5710624822098 | 0.48281 | 0.4321
97790022 | O-ring FXM 177.39x3.53/spare | 865 | USD | NBKIT | SB | 5710624822296 | 0.40785 | 0.041887
97790137 | Kit, Chamber stack CRI 15-5 | 3032 | USD | CRMKT | SC | 5710624824566 | 14.3497 | 12.5199
97790399 | KIT,IMPELLER,L,60157,VL,VSM,80157,X5 B22 | 4685 | USD | PAREP | SB | 5710624828526 | 48 | 48
97790866 | Kit, Chamber stack CRN 5-11 | 2430 | USD | CRSKT | SC | 5710624850589 | 9.6165 | 7.7866
97790957 | Kit, mounting plate SD | 105 | USD | MDSKT | SF | 5710624851579 | 0.41006 | 0.39903
97790967 | Spare, dosing head cover S,M (PP) | 118 | USD | MDSKT | SF | 5710624851630 | 0.13228 | 0.02866
97790968 | Spare, dosing head cover DDA, L (SS) | 181 | USD | MDSKT | SF | 5710624851647 | 0.88184 | 0.79366
97790969 | Spare, power cord F | 83 | USD | MDSKT | SF | 5710624851654 | 0.37258 | 0.21385
97790970 | Spare, power cord B | 140 | USD | MDSKT | SF | 5710624851661 | 0.39683 | 0.29101
97790981 | Spare, power cord G | 70 | USD | MDSKT | SF | 5710624851678 | 0.52469 | 0.41667
97790982 | Spare, power cord I | 116 | USD | MDSKT | SF | 5710624851685 | 0.66138 | 0.59524
97790983 | Spare, power cord E | 116 | USD | MDSKT | SF | 5710624851692 | 0.66138 | 0.59524
97790985 | Spare, power cord L | 116 | USD | MDSKT | SF | 5710624851814 | 0.39021 | 0.29101
97790986 | Kit, venting valve SD-PP/E | 127 | USD | MDSKT | SF | 5710624851821 | 0.055115 | 0.0066138
97790987 | Kit, venting valve SD-PP/V | 127 | USD | MDSKT | SF | 5710624851838 | 0.11464 | 0.0066138
97790988 | Kit, venting valve SD-PVC/E | 134 | USD | MDSKT | SF | 5710624851845 | 0.44092 | 0.39683
97790989 | Kit, venting valve SD-PVC/V | 134 | USD | MDSKT | SF | 5710624851852 | 0.10582 | 0.022046
97790990 | Kit, venting valve SD-PV/E | 146 | USD | MDSKT | SF | 5710624851869 | 0.44092 | 0.39683
97790991 | Kit, venting valve SD-PV/V | 146 | USD | MDSKT | SF | 5710624851876 | 0.13007 | 0.11905
97791030 | MTR20-16/4 A-WB-A-HUUV 3x230/460V 60Hz | 10679 | USD | MTR20 | IH | 5710624852620 | 321.9113 | 239.9266
97791179 | CRE-PLUS CRE5-5 2HP 3X460V 60HZ | 12308 | USD | CRB02 | DA | 5710624854136 | 202.8232 | 114.6392
97791190 | Spare, Impeller 65-200/162 BZ | 2512 | USD | NBKIT | SB | 5710624854273 | 10.5534 | 9.4357
97791192 | CRE-PLUS CRE5-6 2HP 3X460V 60HZ | 11667 | USD | CRB02 | DA | 5710624854167 | 205.0278 | 114.6392
97791196 | CRE-PLUS CRE5-7 3HP 3X460V 60HZ | 13511 | USD | CRB02 | DA | 5710624854198 | 238.0968 | 130.0714
97792261 | Kit, cable power 2RNCT 1.5Sqx4C+1Sqx2C | 941 | USD | DW0KT | SD | 5710624921654 | 12.273 | 9.1932
97793013 | Kit, cable power 2RNCT 4.0Sqx4C+1Sqx4C | 1011 | USD | DW0KT | SD | 5710624952139 | 17.9234 | 14.3299
97793022 | Kit, cable power 2RNCT 6.0Sqx4C+1Sqx4C | 679 | USD | DW0KT | SD | 5710624953204 | 24.3432 | 22.1827
97793027 | Kit, cable power 2RNCT 10.0Sqx4C+1Sqx6C | 727 | USD | DW0KT | SD | 5710624953570 | 43.6775 | 37.7428
97793029 | Kit, cable power 2RNCT 6.0Sqx7C+1Sqx6C | 2734 | USD | DW0KT | SD | 5710624953617 | 31.2612 | 26.4552
97793030 | Kit, cable power 2RNCT 1.5Sqx4C | 505 | USD | DW0KT | SD | 5710624953624 | 8.1262 | 5.4233
97793032 | Kit, cable power 2RNCT 4.0Sqx7C+1Sqx4C | 1999 | USD | DW0KT | SD | 5710624953662 | 106.9363 | 23.0601
97793588 | CR5-8 H-GA-A-V-HQQV 3x230/460 60HZ | 5176 | USD | C005H | IA | 5710624974070 | 115.5188 | 103.2172
97793589 | CR5-9 H-GA-A-V-HQQV 3x230/460 60HZ | 5367 | USD | C005H | IA | 5710624974087 | 116.9364 | 104.6347
97793601 | CR5-10 H-GA-A-V-HQQV 3x230/460 60HZ | 6018 | USD | C005H | IA | 5710624974094 | 154.053 | 136.1517
97793602 | CR5-11 H-GA-A-V-HQQV 3x230/460 60HZ | 6210 | USD | C005H | IA | 5710624974100 | 155.4684 | 137.567
97793603 | CR5-12 H-GA-A-V-HQQV 3x230/460 60HZ | 6401 | USD | C005H | IA | 5710624974117 | 156.8859 | 138.9846
97793604 | CR5-13 H-GA-A-V-HQQV 3x230/460 60HZ | 6594 | USD | C005H | IA | 5710624974124 | 239.651 | 140.1795
97793607 | KIT,IMPELLER,L,30121,VL,VSM,40121,XA B22 | 3468 | USD | PAREP | SB | 5710624974179 | 24 | 24
97793638 | CRN3-3 A-FGJ-L-E-HQQE 56C 60HZ | 3393 | USD | CRN03 | IA | 5710624974667 | 41.0871 | 30.0862
97794554 | CRE-PLUS CRE5-9 3HP 3X460V 60HZ | 13686 | USD | CRB02 | DA | 5710625009726 | 240.3014 | 132.276
97794556 | CRE-PLUS CRE5-10 5HP 3X460V 60HZ | 15208 | USD | CRB02 | DA | 5710625009740 | 279.9842 | 169.7542
97794557 | CRE-PLUS CRE15-05 10HP 3X460V 60HZ | 22911 | USD | CRB02 | DA | 5710625009757 | 382.7186 | 260.1428
97794559 | CRE-PLUS CRE45-1 10HP 3X460V 60HZ | 22167 | USD | CRB02 | DA | 5710625009771 | 376.9866 | 266.7566
97795937 | CR20-5 K-GJ-A-E-HQQE 3x230/460 60 HZ | 11168 | USD | CR020 | IC | 5710625037095 | 436.5108 | 350.5314
97796063 | Spare, Pressure switch FF4-8 DAY | 692 | USD | MUCKT | SH | 5710625039433 | 1.0957 | 0.86641
97796064 | Bulk, Plate arrow f/dir. of rotation CW | 56 | USD | MO1KT | SC | 5710625039440 | 0.22266 | 0.11023
97796066 | Bulk, Label D22 yellow, Rotation arrow | 56 | USD | MO1KT | SC | 5710625039464 | 0.22266 | 0.11023
97796722 | Kit Shaft seal SIC/SIC MMS8000R | 4298 | USD | SUSKT | SH | 5700310443171 | 1.1728 | 1.1728
97798277 | CR10-17 K-GJ-A-E-HQQE 254/256TC 60 HZ | 9109 | USD | CR010 | IA | 5710625103752 | 246.9152 | 134.4806
97799059 | Kit, Funct. module - TPED model G | 686 | USD | MO2KT | SC | 5710625133285 | 1.7637 | 1.7637
97799609 | Bulk, Label D17 yellow, Rotation arrow | 42 | USD | MO1KT | SC | 5710625143642 | 0.22266 | 0.11023
97800601 | MTR5-19/5 A-WB-A-HUUV 3x230/460 60Hz | 4086 | USD | MTR05 | IH | 5710625157427 | 61.2063 | 52.3879
97800696 | MTR5-8/4 A-WB-A-HUUV 3x230/460 60Hz | 3518 | USD | MTR05 | IH | 5710625159520 | 40.0091 | 34.0567
97807854 | MOISTURE PROBE LEAD,#14X 24" | 30 | USD | YCCOM | AW | 5700310523842 | 0.037 | 0.037
97807896 | KIT,180FR,SILCAR | 1076 | USD | YZSUB | SD | 5700310524269 | 4.4 | 4.4
97807897 | KIT,140FR,YCC,SILCAR | 1742 | USD | YZSUB | SD | 5700310524276 | 13.0468 | 13.0468
97807899 | KIT,180FR,REL,SILCAR | 1020 | USD | YZSUB | SD | 5700310524290 | 3.5 | 3.5
97807902 | KIT,210FR,SILCAR,2100 | 1488 | USD | YZSUB | SD | 5700310524320 | 5.677 | 5.677
97807903 | KIT,250FR,OS,SILCAR | 3311 | USD | YZSUB | SD | 5700310524337 | 11.36 | 11.36
97807904 | KIT,210FR,CLC,SILCAR | 1509 | USD | YZSUB | SD | 5700310524344 | 6.063 | 6.063
97807905 | KIT,250FR,REL,SILCAR | 2472 | USD | YZSUB | SD | 5700310524351 | 7.311 | 7.311
97807909 | KIT,360FR,SILCAR | 8353 | USD | YZSUB | SD | 5700310524399 | 39.193 | 39.193
97807910 | KIT,250FR,NS,SILCAR | 2381 | USD | YZSUB | SD | 5700310524405 | 12 | 12
97807911 | KIT,320FR,CLC, 2100 SILCAR,OS BRG | 14528 | USD | YZSUB | SD | 5700310524412 | 34.8 | 34.8
97807912 | KIT,250FR,CLC,SILCAR | 2367 | USD | YZSUB | SD | 5700310524429 | 13 | 13
97807914 | KIT,#3D BF,DBL SEAL | 4798 | USD | YZDPT | SD | 5700310524443 | 18.31 | 18.31
97807916 | KIT,#1C BF,PKG,450 BHN SLEEVE | 1736 | USD | YZDPT | SD | 5700310524467 | 6.86 | 6.86
97807917 | KIT,#1C BF,PKG,550 BHN SLEEVE | 1877 | USD | YZDPT | SD | 5700310524474 | 6.896 | 6.896
97807919 | KIT,#1C BF,MECH SEAL | 2288 | USD | YZDPT | SD | 5700310524498 | 7.141 | 7.141
97807921 | KIT,#3C BF,MECH SEAL | 3040 | USD | YZDPT | SD | 5700310524511 | 11.626 | 11.626
97807928 | KIT,545 COMPRESSOR,REBUILD | 3061 | USD | YZDMT | SD | 5700310524580 | 1.797 | 1.797
97807976 | KIT,REPAIR 2-1/2"PISTON VALVE | 2577 | USD | YZDMT | SD | 5700310525068 | 8.068 | 8.068
97807980 | KIT,7A/B/C,COMMINUTOR REBUILD | 12602 | USD | YZDMT | SD | 5700310525105 | 6.628 | 6.628
97811452 | NUT,SHAFT,RH,OS6 (FOR LH SHFT) | 145 | USD | YCCOM | AW | 5700310559827 | 0.316 | 0.316
97814945 | IMP,FLUID CIRC,210CLC,STL | 1386 | USD | YCCOM | AW | 5700310584751 | 0.692 | 0.692
97816861 | Ball bearing 6209.Z.C3 | 66 | USD | YCCOM | AW | 5700310603810 | 0.90389 | 0.90389
97817149 | Kit, Yeotrode w/instruction | 3081 | USD | YZDMT | SD | 5700310606699 | 1.104 | 1.104
97817427 | Bushing 180 SUB FM graphalloy | 885 | USD | YCCOM | AW | 5700310609478 | 0.689 | 0.689
97818589 | LNUT,N-14 | 72 | USD | YCCOM | AW | 5700310621197 | 0.639 | 0.639
97818976 | SLV,1-3/4"IDX2-1/8"OD,420SS/450BHN | 641 | USD | YCCOM | AW | 5700310625065 | 1.123 | 1.123
97819016 | Spare, impeller 5556 rh 2v cl35 | 4352 | USD | YAKIT | SD | 5700310625461 | 50 | 50
97821462 | kit, Motor stool 213TC Low | 2172 | USD | CRACC | AI | 5700310614700 | 42.5488 | 37.7868
97821464 | Kit, Motor stool 254TC High | 2331 | USD | CRACC | AI | 5700310648620 | 52.9104 | 48.111
97821579 | Kit, Tank W/O cover WC-3 | 542 | USD | 2SOKT | SA | 5710625183747 | 5.5115 | 4.2174
97821604 | CM1-7 A-R-I-E-AQQE J-A-A-N | 1912 | USD | CM01I | IE | 5710625184508 | 35.8777 | 30.3662
97821661 | Kit, Chamber stack CR/CRI 3-31 | 3392 | USD | CRSKT | SC | 5710625185505 | 18.3202 | 16.0936
97821700 | Kit, Chamber stack CR/CRI 5-20 | 2997 | USD | CRSKT | SC | 5710625186618 | 16.5565 | 14.3299
97821973 | Kit, Chamber stack CR/CRI 5-9 | 3896 | USD | CRSKT | SC | 5710625192435 | 8.6486 | 6.8188
97821991 | Spare, Impeller 65-200/200 CI | 582 | USD | NBKIT | SB | 5710625192817 | 10.172 | 9.4996
97822518 | Bulk, Gasket D97.5/77.5x2 FKM | 893 | USD | UPKIT | SB | 5710625201014 | 0.28219 | 0.22046
97822538 | Spare, Shaft MTR 64-2 | 387 | USD | CRKKT | SC | 5710620312272 | 0.66358 | 0.66358
97822542 | Kit, Chamber stack CR/CRI 3-10 | 1704 | USD | CRSKT | SC | 5710625201205 | 5.9634 | 5.5115
97823034 | SPK1-1/1 X-W-A-AUUV FT85 60 Hz | 1298 | USD | SPK01 | IH | 5710625210702 | 12.3017 | 9.4357
97823302 | SPK1-3/1 X-W-A-AUUV FT85 60 Hz | 1334 | USD | SPK01 | IH | 5710625223214 | 12.7426 | 9.8766
97823303 | SPK1-3/3 T-W-A-AUUV FT85 60 Hz | 1477 | USD | SPK01 | IH | 5710625223221 | 13.3158 | 10.4498
97823304 | SPK1-5/3 T-W-A-AUUV FT85 60 Hz | 1550 | USD | SPK01 | IH | 5710625223238 | 13.8008 | 10.9348
97823306 | SPK1-15/1 X-W-A-AUUV FT85 60 Hz | 1822 | USD | SPK01 | IH | 5710625223252 | 15.5645 | 12.6985
97823307 | SPK1-19/1 X-W-A-AUUV FT85 60 Hz | 1978 | USD | SPK01 | IH | 5710625223269 | 16.4904 | 13.6244
97823308 | SPK1-23/1 X-W-A-AUUV FT85 60 Hz | 2131 | USD | SPK01 | IH | 5710625223276 | 17.4604 | 14.5945
97823309 | SPK1-8/1 X-W-A-AUUV FT85 60 Hz | 1560 | USD | SPK01 | IH | 5710625223283 | 13.9331 | 11.0671
97823310 | SPK1-11/1 X-W-A-AUUV FT85 60 Hz | 1671 | USD | SPK01 | IH | 5710625223290 | 14.6165 | 11.7505
97823312 | SPK1-11/3 T-W-A-AUUV FT85 60 Hz | 1775 | USD | SPK01 | IH | 5710625223313 | 15.1897 | 12.3237
97823313 | SPK1-15/3 T-W-A-AUUV FT85 60 Hz | 1926 | USD | SPK01 | IH | 5710625223320 | 16.1377 | 13.2717
97823314 | SPK1-19/3 T-W-A-AUUV FT85 60 Hz | 2082 | USD | SPK01 | IH | 5710625223337 | 17.0636 | 14.1976
97823315 | SPK1-23/3 T-W-A-AUUV FT85 60 Hz | 2235 | USD | SPK01 | IH | 5710625223344 | 18.0336 | 15.1676
97823318 | SPK2-3/1 X-W-A-AUUV FT85 60 Hz | 1416 | USD | SPK02 | IH | 5710625223368 | 12.7426 | 9.8766
97823331 | SPK2-8/1 X-W-A-AUUV FT85 60 Hz | 1645 | USD | SPK02 | IH | 5710625223382 | 13.9331 | 11.0671
97823333 | SPK2-11/1 X-W-A-AUUV FT85 60 Hz | 1775 | USD | SPK02 | IH | 5710625223399 | 14.6165 | 11.7505
97823334 | SPK2-15/1 X-W-A-AUUV FT85 60 Hz | 1956 | USD | SPK02 | IH | 5710625223405 | 15.5645 | 12.6985
97823336 | SPK2-19/1 X-W-A-AUUV FT85 60 Hz | 2135 | USD | SPK02 | IH | 5710625223412 | 16.4904 | 13.6244
97823338 | SPK2-23/1 X-W-A-AUUV FT85 60 Hz | 2318 | USD | SPK02 | IH | 5710625223429 | 17.4604 | 14.5945
97823341 | SPK4-3/1 T-W-A-AUUV FT85 60 Hz | 1499 | USD | SPK04 | IH | 5710625223436 | 12.7426 | 9.8766
97823343 | SPK4-15/1 T-W-A-AUUV FT85 60 Hz | 2125 | USD | SPK04 | IH | 5710625223443 | 15.5645 | 12.6985
97823344 | SPK4-19/1 T-W-A-AUUV FT85 60 Hz | 2330 | USD | SPK04 | IH | 5710625223450 | 16.4904 | 13.6244
97823360 | SPK4-11/1 T-W-A-AUUV FT85 60 Hz | 1918 | USD | SPK04 | IH | 5710625224228 | 14.6165 | 11.7505
97823646 | Spare, Base Plate CM A/I, MG71/80 | 249 | USD | CMKIT | SC | 5710625228738 | 1.3029 | 1.1023
97823648 | Spare, Base plate SmCM G, MG71/80 | 221 | USD | CMKIT | SC | 5710625228745 | 1.2787 | 1.2787
97823650 | Spare, FOOT painted MG90L | 264 | USD | CMKIT | SC | 5710625228769 | 1.6997 | 1.6997
97823661 | Spare, Base Plate CM G, MG90 | 353 | USD | CMKIT | SC | 5710625228776 | 1.5432 | 1.5432
97823662 | Spare, FOOT painted MG100 | 311 | USD | CMKIT | SC | 5710625228783 | 2.2553 | 2.2553
97823663 | Spare, Base Plate CM G, MG100 | 457 | USD | CMKIT | SC | 5710625228790 | 2.2046 | 2.2046
97823664 | Spare, FOOT MG112/132 | 444 | USD | CMKIT | SC | 5710625228806 | 4.3232 | 4.3232
97823665 | Spare, Base Plate CM G, MG112/132 | 560 | USD | CMKIT | SC | 5710625228912 | 3.0953 | 3.0953
97823668 | Spare, base plate | 290 | USD | CMKIT | SC | 5710625228936 | 2.2289 | 2.2289
97823682 | Spare, Base Plate, CED, LaCM A/I, MG71/8 | 255 | USD | CMKIT | SC | 5710625228974 | 1.5895 | 1.5895
97824252 | MTR5-20/8 A-W-A-HUUV 3x266/460 60Hz | 5051 | USD | MTR05 | IH | 5710625245254 | 65.4987 | 56.6803
97824741 | CM1-7 A-R-A-V-AQQV O-A-A-N | 1669 | USD | CM01A | IE | 5710625260882 | 32.4517 | 26.9402
97825310 | Bulk, Capacitor 12,5uF 115V 60Hz | 494 | USD | WSCKT | SH | 5710625305392 | 1.9885 | 1.7196
97825316 | Bulk, Capacitor 20uF 115V 60Hz | 549 | USD | WSCKT | SH | 5710625305477 | 2.209 | 1.94
97825317 | Bulk, Discharge NPT connection | 179 | USD | CCOKT | SA | 5710625305484 | 1.261 | 0.99207
97825319 | Kit, Discharge G connection Unilift CC | 69 | USD | CCOKT | SA | 5710625305507 | 0.36155 | 0.26455
97825322 | Kit, Rubber flap valve Unilift CC | 97 | USD | CCOKT | SA | 5710625305545 | 0.15653 | 0.059524
97825327 | Kit, Discharge NPT connection Unilift CC | 69 | USD | CCOKT | SA | 5710625305644 | 0.23369 | 0.11905
97825411 | Kit,Cable 10m KPC200/300 Unilift CC5 AUS | 253 | USD | WSCKT | SH | 5710625307778 | 1.9092 | 1.1971
97825415 | Kit,Cable Unilift CC5 10m no plug 50Hz | 253 | USD | WSCKT | SH | 5710625308157 | 1.8056 | 1.6689
97825435 | Kit,Cable 10m KPC600 Unilift CC7/9 AUS | 288 | USD | CCOKT | SA | 5710625308935 | 1.8695 | 1.1574
97825438 | Kit,Cable Unilift CC7/9 10m no plug | 288 | USD | CCOKT | SA | 5710625308959 | 3.0203 | 2.8836
97825880 | Spare, Impeller 80-250/249 CI | 707 | USD | NBKIT | SB | 5710625331001 | 16.2192 | 15.1015
97826003 | Kit, Impeller 11430A S fr42 | 2499 | USD | GS3KT | SD | 5710625333982 | 13.2276 | 13.2276
97826103 | Kit, Chamber stack CR/CRI 3-7 | 1557 | USD | CRSKT | SC | 5710625339045 | 4.4202 | 3.9683
97826232 | KIT,NAMEPLATE,91893520 100 PC | 180 | USD | PAREP | SB | 5710625341178 | 2 | 2
97829672 | MTR32-9/1 A-G-A-HUUV 3x230/460 60Hz | 9096 | USD | MTR32 | IH | 5710625396215 | 234.2608 | 184.6573
97840020 | CRN3-4 B-FGJ-A-E-HQQE 3x230/460 60HZ | 3242 | USD | CRN03 | IA | 5710625536185 | 63.4748 | 52.4739
97842339 | Kit, CR15-7 chamber stack cpl. LNPSH | 4506 | USD | CRMKT | SC | 5700310674018 | 21.6051 | 21.6051
97842432 | Guide claw ANSI 12" DCI | 4655 | USD | GS2KT | SD | 5710625616788 | 149.9128 | 147.7082
97843282 | Kit, Chamber stack CR/CRI 5-32 | 4451 | USD | CRSKT | SC | 5710625639619 | 26.841 | 25.1898
97844316 | Spare/Seal head,SGL,3.00",21S,BP1_1 | 1010 | USD | PASE1 | SB | 5710625675044 | 1.5432 | 1.5432
97844322 | Spare/Sleeve,KP,X7,LKG LH | 550 | USD | PASE1 | SB | 5710625675167 | 3.9683 | 3.9683
97844328 | Spare/Gasket, 5.12"IDx 6.00"BC | 42 | USD | PASE1 | SB | 5710625675440 | 0.022046 | 0.022046
97844330 | Spare/O-ring, 2.87"ID, 3.12"OD,#233 | 35 | USD | SICKT | SH | 5710625675549 | 0.0022046 | 0.0022046
97844332 | Spare/O-ring, 8.00"ID, 8.50"OD,#445 | 62 | USD | SICKT | SH | 5710625675563 | 0.22046 | 0.22046
97844554 | MTR15-14/2 A-WB-A-HUUV 3x230/460 60Hz | 7837 | USD | MTR15 | IH | 5710625681953 | 145.5058 | 136.4669
97844576 | CRI5-7 P-CA-A-E-HQQE 1x115/230 60HZ | 4364 | USD | CRI05 | IA | 5710625682288 | 95.9221 | 81.4159
97844614 | CR5-9 KP-FGJ-A-E-HQQE 3x230/460 60HZ | 4743 | USD | CR005 | IA | 5710625682844 | 115.7128 | 101.2066
97844618 | CRN64-1-1 A-G-A-E-HQQE 3x230/460 60 HZ | 13202 | USD | CRN64 | IC | 5710625682950 | 273.194 | 255.2927
97844648 | CRN5-5 P-FGJ-A-E-HQQE 3x230/460 60HZ | 3866 | USD | CRN05 | IA | 5710625683612 | 66.634 | 55.6331
97846373 | Spare/SEAL ASSY,58U/45 SiC-M,FPM-H330 | 1400 | USD | PASE1 | SB | 5710625709954 | 0.58422 | 0.58422
97846823 | CR15-6 P-GJ-A-E-HQQE 3x230/460 60 HZ | 8728 | USD | CR015 | IC | 5710625730347 | 242.506 | 222.6646
97846849 | KIT,LIQ END,L,20709,X4 B22 | 1216 | USD | PKIT0 | AC | 5710625730811 | 3.2 | 3.2
97847301 | MTR5-12/5 A-WB-A-HUUV 3x230/460 60Hz | 3918 | USD | MTR05 | IH | 5710625745686 | 59.7998 | 51.8632
97847320 | CR5-24 K-FGJ-A-E-HQQE 213/215TC 60HZ | 5671 | USD | CR005 | IA | 5710625746041 | 190.2967 | 78.325
97847338 | KIT,IMPELLER,L,15705,X3 H304 | 1440 | USD | PAREP | SB | 5710625746485 | 1.75 | 1.75
97848460 | Valve Kit, DME/S2-DME48 PP/E/SS | 381 | USD | MDSKT | SF | 5710625759508 | 0.1433 | 0.088184
97848780 | Kit, Chamber stack CR 20-10 | 5023 | USD | CRMKT | SC | 5710625764939 | 26.6977 | 24.4711
97850018 | Hose kit, 0.125x0.25" 100 ft PE | 158 | USD | MACCS | IJ | 5710625787228 | 3.4921 | 3.1746
97850772 | CR5-7 P-FGJ-A-E-HQQE 3x230/460 60HZ | 3978 | USD | CR005 | IA | 5710625799047 | 95.7348 | 81.2285
97850776 | CRN5-7 P-FGJ-A-E-HQQE 3x230/460 60HZ | 4848 | USD | CRN05 | IA | 5710625799313 | 90.2585 | 75.7523
97850780 | CR3-6 K-FGJ-A-E-HQQE 56C 60HZ | 2417 | USD | CR003 | IA | 5710625799702 | 53.7526 | 42.7516
97850851 | CRN32-7-2 P-G-A-E-HQQE 3x230/460 60 HZ | 26363 | USD | CRN32 | IC | 5710625800798 | 514.5492 | 496.6479
97850879 | CRI10-2 F-FGJ-A-E-HQQE 56C 60 HZ | 12277 | USD | CRI10 | IA | 5710625801269 | 99.207 | 83.7748
97852435 | CRI5-20 F-FGJ-A-F-HQQE 213/215TC 60HZ | 11796 | USD | CRI05 | IA | 5710625832423 | 191.6547 | 79.6831
97852437 | CR3-4 K-FGJ-A-E-HQQE 56C 60HZ | 2159 | USD | CR003 | IA | 5710625832638 | 51.7905 | 40.7895
97852485 | KIT,IMPELLER,L,15955,X3 B22 | 1523 | USD | PAREP | SB | 5710625833338 | 11 | 11
97853617 | MTR45-8/3 A-G-A-HUUV 3x230/460 60Hz | 18599 | USD | MTR45 | IH | 5710625856634 | 405.9352 | 348.1747
97854077 | Spare, Cable guard SP17-3 4" | 187 | USD | SPKIT | SD | 5710625865117 | 1.3272 | 0.25573
97854078 | Spare, Cable guard SP17-4 4" | 187 | USD | SPKIT | SD | 5710620197114 | 1.3602 | 0.2888
97854081 | Spare, Cable guard SP17-7 4" | 194 | USD | SPKIT | SD | 5710625865155 | 1.4594 | 0.38801
97854084 | Spare, Cable guard SP17-10 4" | 187 | USD | SPKIT | SD | 5710625865186 | 2.1848 | 0.68343
97854087 | Spare, Cable guard SP17-13 4" | 194 | USD | SPKIT | SD | 5710625865216 | 2.3281 | 0.82673
97854091 | Spare, Cable guard SP17-8 6" | 187 | USD | SPKIT | SD | 5710625865254 | 1.6557 | 0.58422
97854092 | Spare, Cable guard SP17-9 6" | 173 | USD | SPKIT | SD | 5710625865261 | 2.1407 | 0.63933
97854093 | Spare, Cable guard SP17-10 6" | 180 | USD | SPKIT | SD | 5710625865278 | 2.1848 | 0.68343
97854094 | Spare, Cable guard SP17-11 6" | 180 | USD | SPKIT | SD | 5710625865285 | 2.2289 | 0.72752
97854096 | Spare, Cable guard SP17-13 6" | 180 | USD | SPKIT | SD | 5710620179806 | 2.3281 | 0.82673
97854098 | Spare, Cable guard SP17-15 6" | 194 | USD | SPKIT | SD | 5710625865322 | 2.802 | 0.92593
97854100 | Spare, Cable guard SP17-17 6" | 200 | USD | SPKIT | SD | 5710625865346 | 2.9013 | 1.0251
97854102 | Spare, Cable guard SP17-19 6" | 180 | USD | SPKIT | SD | 5710625865360 | 4.5172 | 1.1243
97854103 | Spare, Cable guard SP17-20 6" | 187 | USD | SPKIT | SD | 5710625865377 | 4.6738 | 1.1684
97854107 | Spare, Cable guard SP17-24 6" | 194 | USD | SPKIT | SD | 5710625865414 | 5.3241 | 1.3669
97854110 | Spare, Cable guard SP17-22 6" Relieved | 173 | USD | SPKIT | SD | 5710625865445 | 5.0243 | 1.2676
97854128 | Spare, Cable guard SP17-40 6" Relieved | 209 | USD | SPKIT | SD | 5710620197077 | 7.9388 | 2.1605
97854130 | Spare, Strap SP17-2 4" | 138 | USD | SPKIT | SD | 5710625865643 | 0.59745 | 0.36376
97854131 | Spare, Strap SP17-3 4" | 145 | USD | SPKIT | SD | 5710625865650 | 0.64154 | 0.40785
97854132 | Spare, Strap SP17-4 4" | 145 | USD | SPKIT | SD | 5710625865667 | 0.70768 | 0.47399
97854133 | Spare, Strap SP17-5 4" | 152 | USD | SPKIT | SD | 5710625865674 | 0.98325 | 0.54013
97854136 | Spare, Strap SP17-8 4" | 159 | USD | SPKIT | SD | 5710625865704 | 1.1817 | 0.73854
97854137 | Spare, Strap SP17-9 4" | 167 | USD | SPKIT | SD | 5710625865711 | 1.2478 | 0.80468
97854138 | Spare, Strap SP17-10 4" | 167 | USD | SPKIT | SD | 5710625865728 | 1.4572 | 1.0141
97854141 | Spare, Strap SP17-13 4" | 173 | USD | SPKIT | SD | 5710625865759 | 1.6557 | 1.2125
97854154 | Spare, Strap SP17-17 6" | 194 | USD | SPKIT | SD | 5710625865889 | 2.1164 | 2.1164
97854156 | Spare, Strap SP17-19 6" | 194 | USD | SPKIT | SD | 5710625865902 | 2.2399 | 1.6094
97854157 | Spare, Strap SP17-20 6" | 200 | USD | SPKIT | SD | 5710625865919 | 2.306 | 1.6755
97854161 | Spare, Strap SP17-24 6" | 187 | USD | SPKIT | SD | 5710625865957 | 5.8378 | 1.94
97854168 | Spare, Strap SP17-26 6" Relieved | 187 | USD | SPKIT | SD | 5710625866022 | 5.6151 | 1.4661
97854215 | Spare, Cable guard SP17-10 4" N/R | 221 | USD | SPKIT | SD | 5710625866497 | 2.1848 | 0.68343
97854224 | Spare, Cable guard SP17-10 6" N/R | 215 | USD | SPKIT | SD | 5710625866589 | 2.1848 | 0.68343
97854228 | Spare, Cable guard SP17-14 6" N/R | 236 | USD | SPKIT | SD | 5710625866626 | 2.3832 | 0.88184
97854245 | Spare, Cable guard SP17-26 6" N/R Rel. | 264 | USD | SPKIT | SD | 5710625866794 | 5.6746 | 1.4661
97854263 | Spare, Strap SP17-4 4" N/R | 215 | USD | SPKIT | SD | 5710625866978 | 0.70768 | 0.47399
97854264 | Spare, Strap SP17-5 4" N/R | 229 | USD | SPKIT | SD | 5710625866985 | 0.98325 | 0.54013
97854266 | Spare, Strap SP17-7 4" N/R | 242 | USD | SPKIT | SD | 5710625867005 | 1.1155 | 0.6724
97854267 | Spare, Strap SP17-8 4" N/R | 242 | USD | SPKIT | SD | 5710625867012 | 1.1817 | 0.73854
97854268 | Spare, Strap SP17-9 4" N/R | 249 | USD | SPKIT | SD | 5710625867029 | 1.2478 | 0.80468
97854274 | Spare, Strap SP17-6 6" N/R | 264 | USD | SPKIT | SD | 5710625867081 | 1.1927 | 0.74956
97854275 | Spare, Strap SP17-7 6" N/R | 271 | USD | SPKIT | SD | 5710625867098 | 1.2588 | 0.8157
97854276 | Spare, Strap SP17-8 6" N/R | 277 | USD | SPKIT | SD | 5710625867104 | 1.325 | 0.88184
97854277 | Spare, Strap SP17-9 6" N/R | 283 | USD | SPKIT | SD | 5710625867111 | 1.3911 | 0.94798
97854278 | Spare, Strap SP17-10 6" N/R | 290 | USD | SPKIT | SD | 5710625867128 | 1.4572 | 1.0141
97854279 | Spare, Strap SP17-11 6" N/R | 298 | USD | SPKIT | SD | 5710625867135 | 1.5234 | 1.0803
97854280 | Spare, Strap SP17-12 6" N/R | 298 | USD | SPKIT | SD | 5710625867142 | 1.5895 | 1.1464
97854281 | Spare, Strap SP17-13 6" N/R | 305 | USD | SPKIT | SD | 5710625867159 | 1.6557 | 1.2125
97854282 | Spare, Strap SP17-14 6" N/R | 311 | USD | SPKIT | SD | 5710625867166 | 1.9092 | 1.2787
97854284 | Spare, Strap SP17-16 6" N/R | 325 | USD | SPKIT | SD | 5710625867180 | 2.0415 | 1.4109
97854285 | Spare, Strap SP17-17 6" N/R | 332 | USD | SPKIT | SD | 5710625867197 | 2.1164 | 2.1164
97854286 | Spare, Strap SP17-18 6" N/R | 339 | USD | SPKIT | SD | 5710625867203 | 2.1737 | 1.5432
97854287 | Spare, Strap SP17-19 6" N/R | 347 | USD | SPKIT | SD | 5710625867210 | 2.2399 | 1.6094
97854288 | Spare, Strap SP17-20 6" N/R | 353 | USD | SPKIT | SD | 5710625867227 | 2.306 | 1.6755
97854289 | Spare, Strap SP17-21 6" N/R | 367 | USD | SPKIT | SD | 5710625867234 | 2.3721 | 1.7416
97854290 | Spare, Strap SP17-22 6" N/R | 387 | USD | SPKIT | SD | 5710625867241 | 5.4806 | 1.8078
97854292 | Spare, Strap SP17-24 6" N/R | 415 | USD | SPKIT | SD | 5710625867265 | 5.8378 | 1.94
97854314 | Spare, Strap SP17-40 6" N/R Relieved | 436 | USD | SPKIT | SD | 5710625867470 | 7.8792 | 2.1605
97854330 | Spare, Cable guard SP30-2 4" | 167 | USD | SPKIT | SD | 5710625867807 | 1.4021 | 0.33069
97854341 | Spare, Cable guard SP30-3 4" | 187 | USD | SPKIT | SD | 5710625868019 | 1.4683 | 0.39683
97854342 | Spare, Cable guard SP30-4 4" | 187 | USD | SPKIT | SD | 5710625868026 | 1.5344 | 0.46297
97854343 | Spare, Cable guard SP30-5 4" | 215 | USD | SPKIT | SD | 5710625868033 | 2.0084 | 0.50706
97854345 | Spare, Cable guard SP30-8 4" | 194 | USD | SPKIT | SD | 5710625868057 | 2.1627 | 0.66138
97854349 | Spare, Cable guard SP30-6 6" | 173 | USD | SPKIT | SD | 5710625868095 | 2.2068 | 0.70547
97854351 | Spare, Cable guard SP30-8 6" | 180 | USD | SPKIT | SD | 5710625868118 | 2.3611 | 0.85979
97854352 | Spare, Cable guard SP30-9 6" | 187 | USD | SPKIT | SD | 5710625868125 | 2.4052 | 0.90389
97854353 | Spare, Cable guard SP30-10 6" | 194 | USD | SPKIT | SD | 5710625868132 | 2.8461 | 0.97002
97854354 | Spare, Cable guard SP30-11 6" | 194 | USD | SPKIT | SD | 5710620179769 | 3.0225 | 1.1464
97854355 | Spare, Cable guard SP30-12 6" | 221 | USD | SPKIT | SD | 5710625868156 | 3.0886 | 1.2125
97854356 | Spare, Cable guard SP30-13 6" | 180 | USD | SPKIT | SD | 5710625868163 | 4.8589 | 1.2787
97854357 | Spare, Cable guard SP30-14 6" | 180 | USD | SPKIT | SD | 5710625868170 | 5.1477 | 1.3889
97854358 | Spare, Cable guard SP30-15 6" | 187 | USD | SPKIT | SD | 5710625868187 | 5.3704 | 1.433
97854359 | Spare, Cable guard SP30-16 6" | 187 | USD | SPKIT | SD | 5710625868194 | 5.635 | 1.5212
97854360 | Spare, Cable guard SP30-17 6" | 194 | USD | SPKIT | SD | 5710625868200 | 5.9238 | 1.6314
97854361 | Spare, Cable guard SP30-18 6" | 200 | USD | SPKIT | SD | 5710625868217 | 6.1883 | 1.7196
97854363 | Spare, Cable guard SP30-20 6" | 209 | USD | SPKIT | SD | 5710625868231 | 6.6557 | 1.8298
97854365 | Spare, Cable guard SP30-22 6" | 215 | USD | SPKIT | SD | 5710625868255 | 7.165 | 1.9841
97854366 | Spare, Cable guard SP30-23 6" | 215 | USD | SPKIT | SD | 5710625868262 | 7.4097 | 2.0503
97854367 | Spare, Cable guard SP30-24 6" | 221 | USD | SPKIT | SD | 5710625868279 | 7.6742 | 2.1385
97854369 | Spare, Cable guard SP30-26 6" | 229 | USD | SPKIT | SD | 5710625868293 | 8.1636 | 2.2707
97854370 | Spare, Cable guard SP30-27 6" | 229 | USD | SPKIT | SD | 5710625868309 | 8.4282 | 2.3589
97854374 | Spare, Cable guard SP30-31 6" | 242 | USD | SPKIT | SD | 5710625868347 | 9.4335 | 2.6521
97854376 | Spare, Cable guard SP30-33 6" | 249 | USD | SPKIT | SD | 5710625868361 | 9.9339 | 2.7976
97854378 | Spare, Cable guard SP30-35 6" | 255 | USD | SPKIT | SD | 5710625868385 | 10.4344 | 2.9431
97854380 | Spare, Strap SP30-2 4" | 145 | USD | SPKIT | SD | 5710625868408 | 0.74075 | 0.50706
97854381 | Spare, Strap SP30-3 4" | 145 | USD | SPKIT | SD | 5710625868415 | 0.82893 | 0.59524
97854383 | Spare, Strap SP30-5 4" | 159 | USD | SPKIT | SD | 5710625868439 | 1.2588 | 0.8157
97854387 | Spare, Strap SP30-8 4" | 173 | USD | SPKIT | SD | 5710625868477 | 1.5675 | 1.1243
97854388 | Spare, Strap SP30-3 6" | 152 | USD | SPKIT | SD | 5710625868484 | 1.0604 | 0.61729
97854389 | Spare, Strap SP30-4 6" | 159 | USD | SPKIT | SD | 5710620138537 | 1.1706 | 0.72752
97854390 | Spare, Strap SP30-5 6" | 159 | USD | SPKIT | SD | 5710625868507 | 1.2809 | 0.83775
97854391 | Spare, Strap SP30-6 6" | 180 | USD | SPKIT | SD | 5710625868514 | 1.3911 | 0.94798
97854393 | Spare, Strap SP30-8 6" | 180 | USD | SPKIT | SD | 5710625868538 | 1.7769 | 1.1464
97854394 | Spare, Strap SP30-9 6" | 180 | USD | SPKIT | SD | 5710620179745 | 1.8871 | 1.2566
97854395 | Spare, Strap SP30-10 6" | 187 | USD | SPKIT | SD | 5710625868552 | 1.9974 | 1.3669
97854396 | Spare, Strap SP30-11 6" | 187 | USD | SPKIT | SD | 5710620179721 | 2.0944 | 2.0944
97854397 | Spare, Strap SP30-12 6" | 194 | USD | SPKIT | SD | 5710625868576 | 2.1958 | 1.5653
97854398 | Spare, Strap SP30-13 6" | 194 | USD | SPKIT | SD | 5710625868583 | 2.306 | 1.6755
97854399 | Spare, Strap SP30-14 6" | 180 | USD | SPKIT | SD | 5710625868590 | 5.5049 | 1.7637
97854400 | Spare, Strap SP30-15 6" | 180 | USD | SPKIT | SD | 5710625868606 | 5.7937 | 1.8739
97854401 | Spare, Strap SP30-16 6" | 187 | USD | SPKIT | SD | 5710625868613 | 6.0825 | 1.9841
97854402 | Spare, Strap SP30-17 6" | 187 | USD | SPKIT | SD | 5710625868620 | 6.3691 | 2.0944
97854403 | Spare, Strap SP30-18 6" | 194 | USD | SPKIT | SD | 5710625868637 | 6.6358 | 2.1826
97854406 | Spare, Strap SP30-21 6"/8" | 200 | USD | SPKIT | SD | 5710625868668 | 7.5 | 2.5132
97854411 | Spare, Strap SP30-26 6"/8" | 221 | USD | SPKIT | SD | 5710625868712 | 8.9176 | 3.0423
97854412 | Spare, Strap SP30-27 6"/8" | 221 | USD | SPKIT | SD | 5710625868729 | 9.1844 | 3.1305
97854416 | Spare, Strap SP30-31 6" | 236 | USD | SPKIT | SD | 5710625868767 | 10.3131 | 3.5494
97854418 | Spare, Strap SP30-33 6"/8" | 242 | USD | SPKIT | SD | 5710625868781 | 10.8907 | 3.7699
97854420 | Spare, Strap SP30-35 6"/8" | 249 | USD | SPKIT | SD | 5710625868804 | 11.4441 | 3.9683
97854424 | Spare, Cable guard SP30-22 8" N | 651 | USD | SPKIT | SD | 5710625868842 | 8.0292 | 2.7557
97854457 | Spare, Cable guard SP30-3 4" N/R | 215 | USD | SPKIT | SD | 5710625869177 | 1.4683 | 0.39683
97854458 | Spare, Cable guard SP30-4 4" N/R | 221 | USD | SPKIT | SD | 5710625869184 | 1.5344 | 0.46297
97854460 | Spare, Cable guard SP30-6 4" N/R | 221 | USD | SPKIT | SD | 5710625869207 | 2.0525 | 0.55115
97854463 | Spare, Cable guard SP30-3 6" N/R | 200 | USD | SPKIT | SD | 5710625869238 | 0.50926 | 0.50706
97854467 | Spare, Cable guard SP30-7 6" N/R | 215 | USD | SPKIT | SD | 5710625869276 | 2.295 | 0.79366
97854473 | Spare, Cable guard SP30-13 6" N/R | 249 | USD | SPKIT | SD | 5710625869337 | 4.8589 | 1.2787
97854474 | Spare, Cable guard SP30-14 6" N/R | 255 | USD | SPKIT | SD | 5710625869344 | 5.1477 | 1.3889
97854513 | Spare, Strap SP30-4 4" N/R | 236 | USD | SPKIT | SD | 5710625869733 | 1.1486 | 0.70547
97854515 | Spare, Strap SP30-6 4" N/R | 255 | USD | SPKIT | SD | 5710625869757 | 1.3691 | 0.92593
97854516 | Spare, Strap SP30-7 4" N/R | 264 | USD | SPKIT | SD | 5710625869764 | 1.4572 | 1.0141
97854517 | Spare, Strap SP30-8 4" N/R | 271 | USD | SPKIT | SD | 5710625869771 | 1.5675 | 1.1243
97854518 | Spare, Strap SP30-3 6" N/R | 255 | USD | SPKIT | SD | 5710625869788 | 1.0604 | 0.61729
97854519 | Spare, Strap SP30-4 6" N/R | 271 | USD | SPKIT | SD | 5710629835192 | 1.1706 | 0.72752
97854520 | Spare, Strap SP30-5 6" N/R | 277 | USD | SPKIT | SD | 5710625869801 | 1.2809 | 0.83775
97854521 | Spare, Strap SP30-6 6" N/R | 311 | USD | SPKIT | SD | 5710625869818 | 1.3911 | 0.94798
97854522 | Spare, Strap SP30-7 6" N/R | 298 | USD | SPKIT | SD | 5710625869825 | 1.4793 | 1.0362
97854523 | Spare, Strap SP30-8 6" N/R | 311 | USD | SPKIT | SD | 5710625869832 | 1.7769 | 1.1464
97854525 | Spare, Strap SP30-10 6" N/R | 332 | USD | SPKIT | SD | 5710625869856 | 1.9974 | 1.3669
97854526 | Spare, Strap SP30-11 6" N/R | 339 | USD | SPKIT | SD | 5710625869863 | 2.0944 | 2.0944
97854527 | Spare, Strap SP30-12 6" N/R | 347 | USD | SPKIT | SD | 5710625869870 | 2.1958 | 1.5653
97854528 | Spare, Strap SP30-13 6" N/R | 353 | USD | SPKIT | SD | 5710625869887 | 2.306 | 1.6755
97854529 | Spare, Strap SP30-14 6" N/R | 347 | USD | SPKIT | SD | 5710625869894 | 5.5049 | 1.7637
97854530 | Spare, Strap SP30-15 6" N/R | 353 | USD | SPKIT | SD | 5710625869900 | 5.7937 | 1.8739
97854531 | Spare, Strap SP30-16 6" N/R | 361 | USD | SPKIT | SD | 5710625869917 | 6.0825 | 1.9841
97854532 | Spare, Strap SP30-17 6" N/R | 374 | USD | SPKIT | SD | 5710625869924 | 6.3691 | 2.0944
97854533 | Spare, Strap SP30-18 6" N/R | 381 | USD | SPKIT | SD | 5710625869931 | 6.6358 | 2.1826
97854534 | Spare, Strap SP30-19 6"/8" N/R | 387 | USD | SPKIT | SD | 5710625869948 | 6.9467 | 2.3148
97854536 | Spare, Strap SP30-21 6"/8" N/R | 409 | USD | SPKIT | SD | 5710625869962 | 7.5 | 2.5132
97854537 | Spare, Strap SP30-22 6"/8" N/R | 415 | USD | SPKIT | SD | 5710625869979 | 7.7646 | 2.6014
97854538 | Spare, Strap SP30-23 6"/8" N/R | 422 | USD | SPKIT | SD | 5710625869986 | 8.0534 | 2.7117
97854540 | Spare, Strap SP30-25 6"/8" N/R | 436 | USD | SPKIT | SD | 5710625870005 | 8.6288 | 2.9321
97854541 | Spare, Strap SP30-26 6"/8" N/R | 450 | USD | SPKIT | SD | 5710625870012 | 8.9176 | 3.0423
97854544 | Spare, Strap SP30-29 6" N/R | 471 | USD | SPKIT | SD | 5710625870043 | 9.7598 | 3.351
97854546 | Spare, Strap SP30-31 6" N/R | 492 | USD | SPKIT | SD | 5710625870067 | 10.3131 | 3.5494
97854550 | Spare, Strap SP30-35 6"/8" N/R | 519 | USD | SPKIT | SD | 5710625870104 | 11.4441 | 3.9683
97854626 | Spare, Intermediate chamber cpl 1.4401 N | 242 | USD | CRKIT | SC | 5710625871125 | 0.53572 | 0.44092
97854822 | CRI5-10 P-CA-A-E-HQQE 3x230/460 60HZ | 4703 | USD | CRI05 | IA | 5710625873709 | 100.8296 | 86.3233
97854897 | Spare/SEAL ASSY,SGL,1.25",21S,BP1C1 | 221 | USD | PASE1 | SB | 5710625875369 | 0.33069 | 0.33069
97855091 | JP15S-CI CN | 1010 | USD | DJPAB | DA | 5710625878568 | 70.9881 | 69.6654
97855094 | JP20S-CI CN | 1102 | USD | DJPAB | DA | 5710625878599 | 79.8065 | 78.4838
97855095 | JP30S-CI CN | 1286 | USD | DJPAB | DA | 5710625878605 | 72.0904 | 70.7677
97855252 | Kit Cable Entry MMS10000R | 492 | USD | MMSKT | SD | 5710625881292 | 0.60406 | 0.60406
97855287 | CR15-3 P-GJ-A-E-HQQE 182/184TC 60 HZ | 5071 | USD | CR015 | IC | 5710625882350 | 105.8208 | 90.3886
97855288 | CRI15-7 F-FGJ-A-F-HQQE 254/256TC 60 HZ | 13053 | USD | CRI15 | IC | 5710625882381 | 240.3014 | 125.6622
97855340 | MOTOR,Z-X300-3-204-21P 182JP | 863 | USD | KNUSA | AI | 5710625883159 | 74 | 74
97855436 | Kit, Spacer rings D83/D103, MAGdrive | 173 | USD | MUCKT | SH | 5710625884996 | 0.26235 | 0.21826
97855452 | CM3-2 X-S-A-E-AQQE B-A-A-N | 1262 | USD | CM03A | IE | 5710625885122 | 31.2612 | 25.7497
97855590 | Spare, Chamber CR4 | 298 | USD | CRKIT | SC | 5710625888321 | 0.38801 | 0.29321
97855712 | CR20-6 BK-GJ-A-E-HQQE 3x230/460 60 HZ | 12080 | USD | CR020 | IC | 5710625890157 | 504.8534 | 392.4188
97856695 | Kit, impeller 4072-140 rh 2v NOWR | 2596 | USD | YZSUB | SD | 5700310698342 | 9.5 | 9.5
97858295 | Adapter Kit 4"QL TO 6"EL,CI,SSHWR | 2379 | USD | SEACC | AW | 5700310714349 | 31.458 | 31.458
97861188 | KIT,#4A BF,MECH SEAL | 5191 | USD | YAKIT | SD | 5700310743271 | 41.508 | 41.508
97864961 | Kit, impeller 6312 rh 2v | 8137 | USD | YZDPT | SD | 5700310781006 | 39.622 | 39.622
97870264 | Adapter Kit 4"QL TO 4"E-L,5.25"FF,YCC,CI | 1839 | USD | SEACC | AW | 5700310834030 | 35.547 | 35.547
97870942 | kit, channel rails cc-18 | 747 | USD | YZMBO | SD | 5700310840819 | 42.668 | 42.668
97871992 | KIT,210FR,SILCAR,VITON | 1682 | USD | YZSUB | SD | 5700310851310 | 5.96 | 5.96
97871996 | KIT,360FR,CLC,SILCAR NS STD HEIGHT | 6499 | USD | YZSUB | SD | 5700310851358 | 37 | 37
97874301 | HHCS,1/2"-13X2-1/4,CA20 Full Thread | 311 | USD | YZDPT | SD | 5700310874401 | 0.17 | 0.17
97874397 | IMP 4092.5-180 SUB NOWR TRMD | 2544 | USD | YZSUB | SD | 5700310875361 | 16 | 16
97880673 | Kit Volute LLC4 F-K w/HH cvr,gskts,studs | 14466 | USD | YZCHI | SD | 5700310938127 | 57.045 | 0
97882747 | Kit, impeller LLC4 2v rh | 5083 | USD | YZCHI | SD | 5700310958866 | 34.226 | 34.226
97888757 | KIT,320 FR,SILCAR | 5820 | USD | YZSUB | SD | 5700311018965 | 35 | 35
97889295 | KIT,#4A BF,SC/SC T21 DBL MECH SEAL | 5114 | USD | YZDPT | SD | 5700311024348 | 41.738 | 41.738
97889296 | KIT,#4BHT BF,CC/CC-DBL | 5104 | USD | YZDPT | SD | 5700311024355 | 35.645 | 35.645
97889472 | BRACKET,DUAL RAIL GUIDE SUPPORT,316SS | 981 | USD | WWYAC | AW | 5700311026113 | 23 | 23
97890148 | KIT,360FR,CLC,SILCAR NS SHORT HT | 6728 | USD | YZSUB | SD | 5700311032879 | 38.447 | 38.447
97890149 | KIT,#4B BF,STD,DBL MECH SEAL | 4597 | USD | YZDPT | SD | 5700311032886 | 29.999 | 29.999
97891543 | Kit, Wear parts SP160 (NES) 1-5 stages | 1039 | USD | SPKIT | SD | 5710625904588 | 3.1371 | 2.403
97891856 | CRN3-4 HK-FGJ-A-E-HQQE 3x230/460 60HZ | 3993 | USD | CRN03 | IA | 5710625910084 | 66.9802 | 52.4739
97892789 | CRN15-2 K-FGJ-A-E-HQQE 213/215TC 60 HZ | 6838 | USD | CRN15 | IC | 5710625927662 | 101.4116 | 83.7748
97893992 | CR10-7 P-GJ-A-E-HQQE 182/184TC 60 HZ | 5243 | USD | CR010 | IA | 5710625965916 | 112.4346 | 97.0024
97894621 | CR10-14 P-GJ-A-E-HQQE 213/215TC 60 HZ | 7347 | USD | CR010 | IA | 5710625974215 | 231.483 | 116.8438
97894931 | Spare, Cable guard SP46/60-1 4" | 173 | USD | SPKIT | SD | 5710625979166 | 1.4021 | 0.33069
97894932 | Spare, Cable guard SP46/60-2 4" | 187 | USD | SPKIT | SD | 5710625979173 | 1.4462 | 0.37478
97894933 | Spare, Cable guard SP46/60-3 4" | 187 | USD | SPKIT | SD | 5710625979180 | 1.5344 | 0.46297
97894935 | Spare, Cable guard SP46-5 4" | 180 | USD | SPKIT | SD | 5710625979203 | 2.0525 | 0.55115
97894937 | Spare, Cable guard SP46/60-3 6" | 180 | USD | SPKIT | SD | 5710625979227 | 1.6094 | 0.53792
97894938 | Spare, Cable guard SP46/60-4 6" | 187 | USD | SPKIT | SD | 5710625979234 | 1.7064 | 0.63492
97894939 | Spare, Cable guard SP46/60-5 6" | 194 | USD | SPKIT | SD | 5710625979241 | 2.2333 | 0.73193
97894940 | Spare, Cable guard SP46/60-6 6" | 194 | USD | SPKIT | SD | 5710625979258 | 2.6455 | 1.1442
97894941 | Spare, Cable guard SP46/60-10 6" | 180 | USD | SPKIT | SD | 5710625979265 | 3.0931 | 1.2169
97894942 | Spare, Cable guard SP46/60-13 6" | 200 | USD | SPKIT | SD | 5710625979272 | 5.4983 | 1.5079
97894943 | Spare, Cable guard SP46/60-14 6" | 187 | USD | SPKIT | SD | 5710625979289 | 5.8047 | 1.6049
97894944 | Spare, Cable guard SP46/60-16 6" | 209 | USD | SPKIT | SD | 5710625979296 | 6.4176 | 1.799
97894945 | Spare, Cable guard SP46/60-17 6" | 209 | USD | SPKIT | SD | 5710625979302 | 6.724 | 1.896
97894946 | Spare, Cable guard SP46/60-18 6" | 209 | USD | SPKIT | SD | 5710625979319 | 7.0305 | 1.993
97894947 | Spare, Cable guard SP46/60-19 6" | 215 | USD | SPKIT | SD | 5710625979326 | 7.3347 | 2.09
97894948 | Spare, Cable guard SP46/60-20 6" | 215 | USD | SPKIT | SD | 5710625979333 | 7.6411 | 2.187
97894949 | Spare, Cable guard SP46/60-21 6" | 215 | USD | SPKIT | SD | 5710625979340 | 7.9476 | 2.284
97894950 | Spare, Cable guard SP46/60-22 6" | 221 | USD | SPKIT | SD | 5710625979357 | 8.254 | 2.381
97894952 | Spare, Cable guard SP46-24 6" | 221 | USD | SPKIT | SD | 5710625979371 | 8.8669 | 2.575
97894953 | Spare, Strap SP46/60-1 4" | 138 | USD | SPKIT | SD | 5710625979388 | 0.67461 | 0.44092
97894954 | Spare, Strap SP46/60-2 4" | 145 | USD | SPKIT | SD | 5710625979395 | 0.74075 | 0.50706
97894955 | Spare, Strap SP46/60-3 4" | 152 | USD | SPKIT | SD | 5710625979401 | 1.0604 | 0.61729
97894959 | Spare, Strap SP46/60-3 6" | 152 | USD | SPKIT | SD | 5710625979449 | 1.1706 | 0.72752
97894960 | Spare, Strap SP46/60-4 6" | 159 | USD | SPKIT | SD | 5710625979456 | 1.2809 | 0.83775
97894961 | Spare, Strap SP46/60-5 6" | 173 | USD | SPKIT | SD | 5710625979463 | 1.3911 | 0.94798
97894962 | Spare, Strap SP46/60-6 6" | 167 | USD | SPKIT | SD | 5710625979470 | 1.5234 | 1.0803
97894963 | Spare, Strap SP46/60-7 6" | 173 | USD | SPKIT | SD | 5710625979487 | 1.7769 | 1.1464
97894964 | Spare, Strap SP46/60-8 6" | 187 | USD | SPKIT | SD | 5710625979494 | 1.9312 | 1.3007
97894965 | Spare, Strap SP46/60-9 6"/8" | 187 | USD | SPKIT | SD | 5710625979500 | 2.0194 | 1.3889
97894966 | Spare, Strap SP46/60-10 6"/8" | 194 | USD | SPKIT | SD | 5710625979517 | 2.1737 | 1.5432
97894967 | Spare, Strap SP46/60-11 6"/8" | 194 | USD | SPKIT | SD | 5710625979524 | 2.3281 | 1.6975
97894968 | Spare, Strap SP46/60-12 6"/8" | 180 | USD | SPKIT | SD | 5710625979531 | 5.5071 | 1.7857
97894969 | Spare, Strap SP46/60-13 6"/8" | 180 | USD | SPKIT | SD | 5710625979548 | 5.8488 | 1.918
97894970 | Spare, Strap SP46/60-14 6"/8" | 187 | USD | SPKIT | SD | 5710625979555 | 6.2346 | 2.0944
97894971 | Spare, Strap SP46/60-15 6"/8" | 194 | USD | SPKIT | SD | 5710625979562 | 6.5102 | 2.1605
97894972 | Spare, Strap SP46/60-16 6"/8" | 194 | USD | SPKIT | SD | 5710625979579 | 6.8299 | 2.2707
97894973 | Spare, Strap SP46/60-17 6"/8" | 200 | USD | SPKIT | SD | 5710625979586 | 7.1716 | 2.403
97894974 | Spare, Strap SP46/60-18 6"/8" | 200 | USD | SPKIT | SD | 5710625979593 | 7.5133 | 2.5353
97894975 | Spare, Strap SP46/60-19 6"/8" | 209 | USD | SPKIT | SD | 5710625979609 | 7.8329 | 2.6455
97894976 | Spare, Strap SP46/60-20 6"/8" | 209 | USD | SPKIT | SD | 5710625979616 | 8.1504 | 2.7557
97894977 | Spare, Strap SP46/60-21 6"/8" | 215 | USD | SPKIT | SD | 5710625979623 | 8.4921 | 2.888
97894978 | Spare, Strap SP46/60-22 6"/8" | 221 | USD | SPKIT | SD | 5710625979630 | 8.8338 | 3.0203
97894980 | Spare, Strap SP46/60-24 6"/8" | 229 | USD | SPKIT | SD | 5710625979654 | 9.4952 | 3.2628
97894984 | Spare, Cable guard SP46/60-12 8" N | 615 | USD | SPKIT | SD | 5710625979692 | 6.497 | 2.6235
97894988 | Spare, Cable guard SP46/60-16 8" N | 630 | USD | SPKIT | SD | 5710625979739 | 8.0181 | 3.3069
97894991 | Spare, Cable guard SP46/60-19 8" N | 657 | USD | SPKIT | SD | 5710625979760 | 9.1513 | 3.814
97894996 | Spare, Cable guard SP46-24 8" N | 851 | USD | SPKIT | SD | 5710625979814 | 11.045 | 4.6605
97895008 | Spare, Strap SP46-22 8" N Sleeve | 229 | USD | SPKIT | SD | 5710625979937 | 8.7897 | 3.6596
97895016 | Spare, Cable guard SP46/60-1 4" N/R | 194 | USD | SPKIT | SD | 5710625980018 | 1.4021 | 0.33069
97895017 | Spare, Cable guard SP46/60-2 4" N/R | 215 | USD | SPKIT | SD | 5710625980025 | 1.4462 | 0.37478
97895018 | Spare, Cable guard SP46/6-3 4" N/R | 221 | USD | SPKIT | SD | 5710625980032 | 1.5344 | 0.46297
97895019 | Spare, Cable guard SP46/60-4 4" N/R | 209 | USD | SPKIT | SD | 5710625980049 | 1.5785 | 0.50706
97895022 | Spare, Cable guard SP46/60-3 6" N/R | 209 | USD | SPKIT | SD | 5710625980070 | 1.6094 | 0.53792
97895023 | Spare, Cable guard SP46/60-4 6" N/R | 209 | USD | SPKIT | SD | 5710625980087 | 1.7064 | 0.63492
97895024 | Spare, Cable guard SP46/60-5 6" N/R | 209 | USD | SPKIT | SD | 5710625980094 | 2.2333 | 0.73193
97895025 | Spare, Cable guard SP46/60-6 6" N/R | 221 | USD | SPKIT | SD | 5710625980100 | 2.3303 | 0.82893
97895026 | Spare, Cable guard SP46/60-7 6" N/R | 229 | USD | SPKIT | SD | 5710625980117 | 2.4273 | 0.92593
97895030 | Spare, Cable guard SP46/60-11 6" N/R | 249 | USD | SPKIT | SD | 5710625980155 | 4.8854 | 1.3139
97895032 | Spare, Cable guard SP46/60-13 6" N/R | 264 | USD | SPKIT | SD | 5710625980179 | 5.4983 | 1.5079
97895033 | Spare, Cable guard SP46/60-14 6" N/R | 271 | USD | SPKIT | SD | 5710625980186 | 5.8047 | 1.6049
97895034 | Spare, Cable guard SP46/60-15 6" N/R | 290 | USD | SPKIT | SD | 5710625980193 | 6.1112 | 1.702
97895035 | Spare, Cable guard SP46/60-16 6" N/R | 298 | USD | SPKIT | SD | 5710625980209 | 6.4176 | 1.799
97895039 | Spare, Cable guard SP46/60-20 6" N/R | 325 | USD | SPKIT | SD | 5710625980247 | 7.6411 | 2.187
97895062 | Spare, Strap SP46/6-3 4" N/R | 229 | USD | SPKIT | SD | 5710625980476 | 1.1266 | 0.68343
97895063 | Spare, Strap SP46/60-4 4" N/R | 242 | USD | SPKIT | SD | 5710625980483 | 1.325 | 0.88184
97895067 | Spare, Strap SP46/60-4 6" N/R | 271 | USD | SPKIT | SD | 5710625980520 | 1.3911 | 0.94798
97895068 | Spare, Strap SP46/60-5 6" N/R | 283 | USD | SPKIT | SD | 5710625980537 | 1.5234 | 1.0803
97895069 | Spare, Strap SP46/60-6 6" N/R | 298 | USD | SPKIT | SD | 5710625980544 | 1.5234 | 1.0803
97895070 | Spare, Strap SP46/60-7 6" N/R | 311 | USD | SPKIT | SD | 5710625980551 | 1.7769 | 1.1464
97895071 | Spare, Strap SP46/60-8 6" N/R | 325 | USD | SPKIT | SD | 5710620059412 | 1.9312 | 1.3007
97895072 | Spare, Strap SP46/60-9 6"/8" N/R | 332 | USD | SPKIT | SD | 5710625980575 | 2.0194 | 1.3889
97895073 | Spare, Strap SP46/60-10 6"/8" N/R | 347 | USD | SPKIT | SD | 5710625980582 | 2.1737 | 1.5432
97895074 | Spare, Strap SP46/60-11 6"/8" N/R | 353 | USD | SPKIT | SD | 5710625980599 | 2.3281 | 1.6975
97895075 | Spare, Strap SP46/60-12 6"/8" N/R | 347 | USD | SPKIT | SD | 5710625980605 | 5.5071 | 1.7857
97895076 | Spare, Strap SP46/60-13 6"/8" N/R | 353 | USD | SPKIT | SD | 5710625980612 | 5.8488 | 1.918
97895077 | Spare, Strap SP46/60-14 6"/8" N/R | 367 | USD | SPKIT | SD | 5710625980629 | 6.2346 | 2.0944
97895078 | Spare, Strap SP46/60-15 6"/8" N/R | 374 | USD | SPKIT | SD | 5710625980636 | 6.5102 | 2.1605
97895079 | Spare, Strap SP46/60-16 6"/8" N/R | 381 | USD | SPKIT | SD | 5710625980643 | 6.8299 | 2.2707
97895081 | Spare, Strap SP46/60-18 6"/8" N/R | 409 | USD | SPKIT | SD | 5710625980667 | 7.5133 | 2.5353
97895082 | Spare, Strap SP46/60-19 6"/8" N/R | 415 | USD | SPKIT | SD | 5710625980674 | 7.8329 | 2.6455
97895083 | Spare, Strap SP46/60-20 6"/8" N/R | 430 | USD | SPKIT | SD | 5710625980681 | 8.1504 | 2.7557
97895192 | Spare, Strap SP77/95-2 6" | 221 | USD | SPKIT | SD | 5710625984894 | 1.4352 | 0.99207
97895193 | Spare, Strap SP77/95-3 6" | 221 | USD | SPKIT | SD | 5710625984900 | 1.5454 | 1.1023
97895194 | Spare, Strap SP77/95-4 6"/8" | 229 | USD | SPKIT | SD | 5710625984917 | 1.7659 | 1.3228
97895195 | Spare, Strap SP77/95-5 6"/8" | 229 | USD | SPKIT | SD | 5710625984924 | 1.9863 | 1.5432
97895196 | Spare, Strap SP77/95-6 6"/8" | 242 | USD | SPKIT | SD | 5710620143562 | 2.3942 | 1.7637
97895197 | Spare, Strap SP77/95-7 6"/8" | 249 | USD | SPKIT | SD | 5710625984948 | 2.6147 | 1.9841
97895198 | Spare, Strap SP77/95-8 6"/8" | 249 | USD | SPKIT | SD | 5710625984955 | 2.8351 | 2.2046
97895199 | Spare, Strap SP77/95-9 6"/8" | 255 | USD | SPKIT | SD | 5710625984962 | 3.0556 | 2.4251
97895200 | Spare, Strap SP77/95-10 6"/8" | 242 | USD | SPKIT | SD | 5710625984979 | 6.4286 | 2.6455
97895201 | Spare, Strap SP77/95-11 6"/8" | 242 | USD | SPKIT | SD | 5710625984986 | 6.885 | 2.866
97895203 | Spare, Strap SP77/95-13 8" | 283 | USD | SPKIT | SD | 5710625985006 | 8.7919 | 4.299
97895205 | Spare, Strap SP77/95-15 8" | 298 | USD | SPKIT | SD | 5710625985020 | 9.7069 | 4.7399
97895206 | Spare, Strap SP77/95-16 8" | 305 | USD | SPKIT | SD | 5710625985037 | 10.1654 | 4.9604
97895207 | Spare, Strap SP77/95-17 8" | 311 | USD | SPKIT | SD | 5710625985044 | 10.732 | 5.291
97895208 | Spare, Strap SP77/95-18 8" | 311 | USD | SPKIT | SD | 5710625985051 | 11.3008 | 5.6217
97895210 | Spare, Strap SP77/95-20 8" | 325 | USD | SPKIT | SD | 5710625985075 | 12.3259 | 6.1729
97895212 | Spare, Strap SP77-22 8" | 339 | USD | SPKIT | SD | 5710625985099 | 13.2408 | 6.6138
97895214 | Spare, Cable guard SP77/95-2 6" N | 332 | USD | SPKIT | SD | 5710625985112 | 1.9533 | 0.88184
97895215 | Spare, Cable guard SP77/95-3 6" N | 332 | USD | SPKIT | SD | 5710625985129 | 2.6036 | 1.1023
97895216 | Spare, Cable guard SP77/95-4 6" N | 381 | USD | SPKIT | SD | 5710625985136 | 2.8241 | 1.3228
97895217 | Spare, Cable guard SP77/95-5 6" N | 353 | USD | SPKIT | SD | 5710625985143 | 2.9343 | 1.433
97895218 | Spare, Cable guard SP77/95-6 6" N | 374 | USD | SPKIT | SD | 5710625985150 | 3.4193 | 1.5432
97895219 | Spare, Cable guard SP77/95-7 6" N | 381 | USD | SPKIT | SD | 5710625985167 | 3.5296 | 1.6535
97895220 | Spare, Cable guard SP77/95-8 6" N | 374 | USD | SPKIT | SD | 5710625985174 | 5.5115 | 3.2143
97895221 | Spare, Cable guard SP77/95-9 6" N | 387 | USD | SPKIT | SD | 5710625985181 | 6.0538 | 2.3148
97895222 | Spare, Cable guard SP77/95-10 6" N | 403 | USD | SPKIT | SD | 5710625985198 | 6.4 | 2.4251
97895223 | Spare, Cable guard SP77-11 6" N | 450 | USD | SPKIT | SD | 5710625985204 | 6.7483 | 2.5353
97895224 | Spare, Cable guard SP77-12 6" N | 471 | USD | SPKIT | SD | 5710625985211 | 7.0944 | 2.6455
97895229 | Spare, Cable guard SP77/95-8 8" N | 444 | USD | SPKIT | SD | 5710625985266 | 6.0472 | 2.5353
97895230 | Spare, Cable guard SP77/95-9 8" N | 533 | USD | SPKIT | SD | 5710625985273 | 6.5058 | 2.7557
97895231 | Spare, Cable guard SP77/95-10 8" N | 568 | USD | SPKIT | SD | 5710625985280 | 7.0724 | 3.0864
97895232 | Spare, Cable guard SP77/95-11 8" N | 582 | USD | SPKIT | SD | 5710625985297 | 7.5309 | 3.3069
97895233 | Spare, Cable guard SP77/95-13 8" N | 679 | USD | SPKIT | SD | 5710625985303 | 8.6663 | 3.9683
97895234 | Spare, Cable guard SP77/95-14 8" N | 644 | USD | SPKIT | SD | 5710625985310 | 9.1226 | 4.1887
97895235 | Spare, Cable guard SP77/95-15 8" N | 664 | USD | SPKIT | SD | 5710625985327 | 9.5812 | 4.4092
97895236 | Spare, Cable guard SP77/95-16 8" N | 582 | USD | SPKIT | SD | 5710625985334 | 10.0375 | 4.6297
97895240 | Spare, Cable guard SP77/95-20 8" N | 603 | USD | SPKIT | SD | 5710625985372 | 11.9776 | 5.6217
97895245 | Spare, Cable guard SP77/95-3 6" R | 1537 | USD | SPKIT | SD | 5710625985426 | 2.6036 | 1.1023
97895249 | Spare, Cable guard SP77/95-7 6" R | 1640 | USD | SPKIT | SD | 5710625985464 | 3.5296 | 1.6535
97895251 | Spare, Cable guard SP77/95-9 6" R | 1675 | USD | SPKIT | SD | 5710625985488 | 6.0538 | 2.3148
97895258 | Spare, Cable guard SP77/95-11 8" R | 1917 | USD | SPKIT | SD | 5710625985556 | 7.5309 | 3.3069
97895271 | Spare, Strap SP77/95-2 6" N/R | 361 | USD | SPKIT | SD | 5710625985686 | 1.4352 | 0.99207
97895272 | Spare, Strap SP77/95-3 6" N/R | 409 | USD | SPKIT | SD | 5710625985693 | 1.5454 | 1.1023
97895273 | Spare, Strap SP77/95-4 6" N/R | 381 | USD | SPKIT | SD | 5710625985709 | 1.7659 | 1.3228
97895274 | Spare, Strap SP77/95-5 6" N/R | 403 | USD | SPKIT | SD | 5710625985716 | 1.9863 | 1.5432
97895275 | Spare, Strap SP77/95-6 6" N/R | 409 | USD | SPKIT | SD | 5710625985723 | 2.3942 | 1.7637
97895277 | Spare, Strap SP77/95-8 6"/8" N/R | 471 | USD | SPKIT | SD | 5710625985747 | 2.8351 | 2.2046
97895278 | Spare, Strap SP77/95-9 6"/8" N/R | 444 | USD | SPKIT | SD | 5710625985754 | 3.0556 | 2.4251
97895279 | Spare, Strap SP77/95-10 6"/8" N/R | 436 | USD | SPKIT | SD | 5710625985761 | 6.4286 | 2.6455
97895280 | Spare, Strap SP77/95-11 6"/8" N/R | 444 | USD | SPKIT | SD | 5710625985778 | 6.885 | 2.866
97895283 | Spare, Strap SP77/95-14 8" N/R | 657 | USD | SPKIT | SD | 5710625985808 | 9.2505 | 4.5194
97895285 | Spare, Strap SP77/95-16 8" N/R | 664 | USD | SPKIT | SD | 5710625985822 | 10.1654 | 4.9604
97895371 | Spare, Strap SP125/160-1 6" | 242 | USD | SPKIT | SD | 5710625986782 | 1.9533 | 0.88184
97895372 | Spare, Strap SP125/160-2 6"/8" | 242 | USD | SPKIT | SD | 5710620306059 | 2.1737 | 1.1023
97895373 | Spare, Strap SP125/160-3 6"/8" | 236 | USD | SPKIT | SD | 5710625986805 | 2.8241 | 1.3228
97895374 | Spare, Strap SP125/160-4 6"/8" | 242 | USD | SPKIT | SD | 5710625987017 | 2.9343 | 1.433
97895375 | Spare, Strap SP125/160-5 6"/8" | 249 | USD | SPKIT | SD | 5710625987024 | 3.1548 | 1.6535
97895376 | Spare, Cable guard SP125/160-1 6" N | 332 | USD | SPKIT | SD | 5710625987031 | 1.7328 | 0.66138
97895377 | Spare, Cable guard SP125/160-2 6" N | 374 | USD | SPKIT | SD | 5710625987048 | 1.9533 | 0.88184
97895378 | Spare, Cable guard SP125/160-3 6" N | 347 | USD | SPKIT | SD | 5710625987055 | 2.6036 | 1.1023
97895379 | Spare, Cable guard SP125/160-4 6" N | 403 | USD | SPKIT | SD | 5710625987062 | 3.1305 | 1.7637
97895381 | Spare, Cable guard SP125/160-2 8" N | 403 | USD | SPKIT | SD | 5710625987086 | 2.8351 | 1.7637
97895382 | Spare, Cable guard SP125/160-3 8" N | 477 | USD | SPKIT | SD | 5710625987093 | 3.1548 | 1.6535
97895383 | Spare, Cable guard SP125/160-4 8" N | 387 | USD | SPKIT | SD | 5710625987109 | 3.4855 | 1.9841
97895384 | Spare, Cable guard SP125/160-5 8" N | 409 | USD | SPKIT | SD | 5710625987116 | 4.0807 | 2.2046
97895385 | Spare, Cable guard SP125/160-6 8" N | 422 | USD | SPKIT | SD | 5710625987123 | 4.4114 | 2.5353
97895386 | Spare, Cable guard SP125/160-7 8" N | 422 | USD | SPKIT | SD | 5710625987130 | 6.5763 | 2.9762
97895387 | Spare, Cable guard SP125/160-8 8" N | 430 | USD | SPKIT | SD | 5710625987147 | 7.0856 | 3.1967
97895388 | Spare, Cable guard SP125/160-9 8" N | 582 | USD | SPKIT | SD | 5710625987154 | 7.7029 | 3.5274
97895389 | Spare, Cable guard SP125/160-10 8" N | 603 | USD | SPKIT | SD | 5710625987161 | 8.5428 | 4.0785
97895391 | Spare, Cable guard SP160-7 10" N | 554 | USD | SPKIT | SD | 5710625987185 | 7.5684 | 3.9683
97895393 | Spare, Cable guard SP125/160-9 10" N | 679 | USD | SPKIT | SD | 5710625987208 | 9.0256 | 4.8501
97895397 | Spare, Cable guard SP125/160-13 10"/12"N | 748 | USD | SPKIT | SD | 5710625987246 | 11.8321 | 6.5036
97895399 | Spare, Cable guard SP125/160-15 10"/12"N | 664 | USD | SPKIT | SD | 5710625987260 | 13.1791 | 7.2752
97895401 | Spare, Cable guard SP125/160-17 10" N | 824 | USD | SPKIT | SD | 5710625987284 | 14.6363 | 8.157
97895402 | Spare, Strap SP125/160-6 8" N | 332 | USD | SPKIT | SD | 5710625987291 | 5.6239 | 3.7478
97895404 | Spare, Strap SP125/160-8 8"/10" N | 332 | USD | SPKIT | SD | 5710625987314 | 8.1592 | 4.4092
97895405 | Spare, Strap SP125/160-9 8"/10" N | 347 | USD | SPKIT | SD | 5710625987321 | 8.8867 | 4.8501
97895406 | Spare, Strap SP125/160-10 8"/10"/12" N | 361 | USD | SPKIT | SD | 5710625987338 | 9.6165 | 5.291
97895407 | Spare, Strap SP125/160-11 8"/10" N | 374 | USD | SPKIT | SD | 5710625987345 | 10.236 | 5.6217
97895408 | Spare, Strap SP125/160-12 10"/12" N | 387 | USD | SPKIT | SD | 5710625987352 | 10.9635 | 6.0627
97895413 | Spare, Strap SP125-17 10" N | 450 | USD | SPKIT | SD | 5710625987406 | 14.4974 | 8.157
97895422 | Spare, Cable guard SP125/160-5 8" R | 1704 | USD | SPKIT | SD | 5710625987499 | 4.0807 | 2.2046
97895433 | Spare, Cable guard SP125/160-11 10" R | 1799 | USD | SPKIT | SD | 5710625987604 | 10.3748 | 5.6217
97895440 | Spare, Strap SP125/160-1 6"N/R | 381 | USD | SPKIT | SD | 5710625987673 | 1.9533 | 0.88184
97895441 | Spare, Strap SP125/160-2 6"/8"N/R | 387 | USD | SPKIT | SD | 5710625987680 | 2.1737 | 1.1023
97895442 | Spare, Strap SP125/160-3 6"/8"N/R | 430 | USD | SPKIT | SD | 5710625987697 | 2.8241 | 1.3228
97895443 | Spare, Strap SP125/160-4 6"/8"N/R | 403 | USD | SPKIT | SD | 5710625987703 | 2.9343 | 1.433
97895444 | Spare, Strap SP125/160-5 6"/8"N/R | 415 | USD | SPKIT | SD | 5710625987710 | 3.1548 | 1.6535
97895448 | Spare, Strap SP125/160-9 8"/10" R | 582 | USD | SPKIT | SD | 5710625987758 | 8.8867 | 4.8501
97895449 | Spare, Strap SP125/160-10 8"/10"/12" R | 603 | USD | SPKIT | SD | 5710625987765 | 9.6165 | 5.291
97895450 | Spare, Strap SP125/160-11 8"/10" R | 615 | USD | SPKIT | SD | 5710625987772 | 10.236 | 5.6217
97895488 | Spare, Strap SP215-2 6"/8" | 249 | USD | SPKIT | SD | 5710625988786 | 2.4251 | 0.18078
97895489 | Spare, Strap SP215-3 8" | 255 | USD | SPKIT | SD | 5710625988793 | 3.6111 | 2.1098
97895490 | Spare, Strap SP215-4 8" | 264 | USD | SPKIT | SD | 5710625988809 | 3.944 | 2.4427
97895506 | Kit, Chamber stack CRN 1-6 | 1149 | USD | CRSKT | SC | 5710625988625 | 3.8294 | 3.3774
97895511 | Spare, Cable guard SP215-1 6" N | 430 | USD | SPKIT | SD | 5710625988816 | 2.5529 | 1.4815
97895512 | Spare, Cable guard SP215-2 6" N | 525 | USD | SPKIT | SD | 5710625988823 | 3.3532 | 1.8519
97895514 | Spare, Cable guard SP215-2 8" N | 415 | USD | SPKIT | SD | 5710625988847 | 3.5053 | 2.004
97895515 | Spare, Cable guard SP215-3 8" N | 415 | USD | SPKIT | SD | 5710625988854 | 3.9066 | 2.4052
97895516 | Spare, Cable guard SP215-4 8" N | 444 | USD | SPKIT | SD | 5710625988861 | 4.4092 | 2.5331
97895517 | Spare, Cable guard SP215-5 8"/10"/12" N | 630 | USD | SPKIT | SD | 5710625988878 | 6.6336 | 3.2077
97895521 | Spare, Cable guard SP215-9 10"/12" N | 686 | USD | SPKIT | SD | 5710625988915 | 9.5415 | 4.8126
97895522 | Spare, Cable guard SP215-10 12" N | 686 | USD | SPKIT | SD | 5710625988922 | 10.269 | 5.2139
97895524 | Spare, Strap SP215-5 8"/10"/12" N. | 332 | USD | SPKIT | SD | 5710625988946 | 5.4917 | 3.6155
97895525 | Spare, Strap SP215-6 8"/10"/12" N | 325 | USD | SPKIT | SD | 5710625988953 | 7.6764 | 4.1116
97895526 | Spare, Strap SP215-7 8"/10"/12" N | 339 | USD | SPKIT | SD | 5710625988960 | 8.5031 | 4.612
97895527 | Spare, Strap SP215-8 8"/10" N | 353 | USD | SPKIT | SD | 5710625988977 | 9.3166 | 5.1014
97895528 | Spare, Strap SP215-9 10"/12" N | 367 | USD | SPKIT | SD | 5710625988984 | 10.1566 | 5.6151
97895530 | Spare, Strap SP215-11 12" N | 403 | USD | SPKIT | SD | 5710625989004 | 11.8078 | 6.6138
97895534 | Spare, Cable guard SP215-2 8" R | 1114 | USD | SPKIT | SD | 5710625989042 | 3.5053 | 2.004
97895535 | Spare, Cable guard SP215-3 8" R | 1136 | USD | SPKIT | SD | 5710625989059 | 3.9066 | 2.4052
97895545 | Spare, Strap SP215-2 6"/8" N/R | 450 | USD | SPKIT | SD | 5710625989158 | 3.2826 | 1.7813
97895546 | Spare, Strap SP215-3 8" N/R | 477 | USD | SPKIT | SD | 5710625989165 | 3.6111 | 2.1098
97895547 | Spare, Strap SP215-4 8" N/R | 505 | USD | SPKIT | SD | 5710625989172 | 3.944 | 2.4427
97895548 | Spare, Strap SP215-5 8"/10"12" R | 671 | USD | SPKIT | SD | 5710625989189 | 5.4917 | 3.6155
97895739 | CR15-6 P-GJ-A-E-HQQE 213/215TC 60 HZ | 5929 | USD | CR015 | IC | 5710625991922 | 196.2094 | 110.23
97895767 | Spare, Impeller 65-125/130 CI trim | 374 | USD | NBKIT | SB | 5710625992752 | 5.8356 | 4.7178
97895768 | Spare, Impeller 50-250 /240 CI trim | 679 | USD | NBKIT | SB | 5710625992769 | 11.5014 | 10.3837
97895769 | Spare, Impeller 50-250 /250 CI trim | 679 | USD | NBKIT | SB | 5710625992776 | 12.0966 | 10.9789
97895770 | Spare, Impeller 65-160/169 CI trim | 582 | USD | NBKIT | SB | 5710625992783 | 9.5393 | 8.4216
97895774 | CR45-1 P-G-A-E-HQQE 3x230/460 60 HZ | 7341 | USD | CR045 | IC | 5710625992592 | 239.4196 | 221.5182
97896150 | CR1-19 P-FGJ-A-E-HQQE 56C 60HZ | 3948 | USD | CR001 | IA | 5710625999966 | 69.2421 | 54.7358
97896493 | Kit, Chamber stack CR 2-150 low NPSH | 2424 | USD | CRSKT | SC | 5710626005406 | 10.1412 | 10.1412
97896795 | Spare, Multi B - 2 pump control | 1509 | USD | BOKIT | SA | 5710626010363 | 3.1746 | 3.168
97896796 | Spare, Multi B - 3 pump control | 3297 | USD | BOKIT | SA | 5710626010370 | 3.1746 | 3.168
97896797 | Spare, Multi B - 4 pump control | 3536 | USD | BOKIT | SA | 5710626010394 | 3.1746 | 3.168
97896844 | Kit, O-ring & gasket for Multi B CM5 | 56 | USD | SYCKT | SH | 5710626010929 | 0.059524 | 0.044092
97896845 | Kit, O-ring & gasket for Multi B CM10 | 116 | USD | SYCKT | SH | 5710626010936 | 0.3351 | 0.31526
97896846 | Kit, O-ring & gasket for Multi B CM15 | 187 | USD | SYCKT | SH | 5710626010943 | 0.67902 | 0.65918
97896847 | Kit, O-ring & gasket for Multi B CM25 | 236 | USD | SYCKT | SH | 5710626010950 | 1.0626 | 1.0428
97896848 | Kit, plug for Multi B pump control | 110 | USD | SYCKT | SH | 5710626010967 | 1.81 | 1.8078
97896849 | Kit, Pressure sensor 6 bar | 525 | USD | SYCKT | SH | 5710626010974 | 0.49383 | 0.33289
97896855 | Kit, manometer 16 bar | 194 | USD | SYCKT | SH | 5710626011032 | 0.71429 | 0.44974
97896856 | Kit, Guage 10bar | 194 | USD | SYCKT | SH | 5710626011049 | 0.76279 | 0.54674
97896989 | Spare,Insulation ring 96066590 | 209 | USD | GSKIT | SD | 5710626013340 | 11.023 | 6.6138
97897462 | Kit, Chamber stack CRN 3-7 | 3516 | USD | CRSKT | SC | 5710626020720 | 4.6253 | 4.1733
97897560 | CR5-7 P-FGJ-A-E-HQQE 56C 60HZ | 2803 | USD | CR005 | IA | 5710626023141 | 60.8117 | 46.3054
97898219 | Spare/Gasket,CASE,KP,2018,0.5mmTHK | 255 | USD | PASE1 | SB | 5710626036066 | 0.022046 | 0.022046
97898253 | Spare/Cap,Bearing,KPV,X4 INBRD | 180 | USD | PASE1 | SB | 5710626036592 | 2.6455 | 2.6455
97898847 | CRT2-4 A-P-A-K-AQQK 56C | 13276 | USD | CRT02 | IA | 5710626046911 | 38.801 | 27.778
97898964 | Kit, Insulation plate 96066584 | 444 | USD | GS2KT | SD | 5710626048847 | 11.023 | 6.6138
97899221 | Spare/Snap ring,5100-312 | 42 | USD | PASE1 | SB | 5710626053070 | 0.048501 | 0.048501
97899222 | Spare/Lip seal,3.37"x4.37"x0.44"W | 70 | USD | PASE1 | SB | 5710626053094 | 0.15432 | 0.15432
97899226 | Spare/O-ring, 8.25"ID, 8.50"OD,#267G | 35 | USD | SICKT | SH | 5710626053445 | 0.017637 | 0.017637
97899233 | Spare/Lip seal,3.12"x4.12"x0.44" | 70 | USD | PASE1 | SB | 5710626053551 | 0.1433 | 0.1433
97899715 | Kit, Chamber stack CRN 3-2 | 1149 | USD | CRSKT | SC | 5710626058778 | 1.9952 | 1.5432
97899762 | Kit, Chamber stack CRN 10-1 | 1765 | USD | CRMKT | SC | 5710626059287 | 5.3021 | 4.8501
97899807 | CR15-10 BK-GJ-A-E-HQQE 284/286TC 60 HZ | 9373 | USD | CR015 | IC | 5710626059966 | 141.0944 | 125.6622
97899838 | MTR15-10/1 A-WB-A-HUUV 3x230/460 60Hz | 5204 | USD | MTR15 | IH | 5710626060436 | 80.3378 | 72.4013
97899923 | Kit, Foot, B3, MG 160L IE3 | 255 | USD | MO1KT | SC | 5710626061853 | 11.6447 | 11.1817
97899944 | MTR10-20/12 A-WB-A-HUUV 213TC 60Hz | 7537 | USD | MTR10 | IH | 5710626061990 | 96.3212 | 55.977
97900012 | Spare/Sleeve,KP,X4,RH | 525 | USD | PASE1 | SB | 5710626063109 | 1.0913 | 1.0913
97900016 | Spare/Wear ring, 3.00"x 3.50"x0.75" | 332 | USD | PASE1 | SB | 5710626063147 | 0.61729 | 0.61729
97900197 | Kit, Chamber stack CRN 32-8 | 14120 | USD | CRLKT | SC | 5710626066018 | 44.9606 | 38.92
97900341 | Adaptor claw 2,5" ANSI SE/SL-Flygt | 842 | USD | SEACC | AW | 5710626069163 | 24.2506 | 24.2506
97900652 | Adaptor claw 3" ANSI SE/SL-Flygt | 912 | USD | SEACC | AW | 5710626073269 | 19.18 | 19.18
97900775 | KIT,WEAR RING,L,2570 H316 | 1349 | USD | PAREP | SB | 5710626075386 | 1.5 | 1.5
97901214 | Kit, Shaft seal D38/32 right DAQEGG | 3100 | USD | SICKT | SH | 5710626082711 | 0.51808 | 0.50706
97901238 | Kit, Impeller 97527977 fr70 | 12908 | USD | GS3KT | SD | 5710626083657 | 144.4013 | 121.253
97901412 | MTR10-12/2 A-WB-A-HUUV 3x230/460 60Hz | 5795 | USD | MTR10 | IH | 5710626086801 | 77.7562 | 69.8197
97901453 | BAL 326T 3 230/460 4P 50HP 1 B GH1P | 4772 | USD | KNUSA | AI | 5710626087266 | 473 | 473
97901937 | CR45-7 FK-G-A-F-HQQV 324/326TSC 60 HZ | 31290 | USD | CR045 | IC | 5710626096084 | 280.6897 | 262.7883
97901938 | CR32-5-2 KP-G-A-E-HQQE 254/256TC 60 HZ | 9686 | USD | CR032 | IC | 5710626096091 | 169.5778 | 151.6765
97901941 | CRN15-3 P-FGJ-A-E-HQQE 182/184TC 60 HZ | 6655 | USD | CRN15 | IC | 5710626096114 | 99.207 | 83.7748
97902041 | Kit, Chamber stack CRX4-50 | 1419 | USD | CRSKT | SC | 5710626097142 | 5.6923 | 5.1786
97902230 | Spare/Half coupling HL3X1.5"X2.375" | 705 | USD | PASE1 | SB | 5710626100385 | 4.4092 | 4.4092
97902241 | Spare/Shaft,KP,60203,X6,CW SS | 1972 | USD | PASE1 | SB | 5710626100392 | 47.2336 | 47.2336
97903560 | Adaptor claw 3"/4" ANSI SE/SL-Flygt | 981 | USD | SEACC | AW | 5710626114870 | 30.8622 | 30.8622
97903622 | Adaptor claw 4"/6" ANSI SE/SL-Flygt | 1402 | USD | SEACC | AW | 5710626116140 | 36.1951 | 36.1951
97904186 | Kit, UGRH cpl. DN65/80 EN1.4408 | 381 | USD | SEKIT | SD | 5710626125579 | 6.6138 | 6.6138
97904187 | Kit, UGRH cpl. DN100/150 EN1.4408 | 415 | USD | SEKIT | SD | 5710626125586 | 6.6138 | 6.6138
97904515 | CR64-1-1 P-G-A-E-HQQE 3x230/460 60 HZ | 8667 | USD | CR064 | IC | 5710626129751 | 248.6789 | 230.7775
97904516 | CRI10-12 F-FGJ-A-F-HQQE 213/215TC 60 HZ | 15724 | USD | CRI10 | IA | 5710626129782 | 138.8898 | 123.4576
97904533 | CR5-16 KP-FGJ-A-E-HQQE 3x230/460 60HZ | 6412 | USD | CR005 | IA | 5710626129997 | 169.0642 | 151.1628
97904560 | SPK2-11/8 A-M-A-CVUV FT85 60 Hz | 2452 | USD | SPK02 | IH | 5710626130566 | 17.6588 | 14.7929
97904582 | Shaft seal type B AQE GG X 28 / spare | 409 | USD | SUSKT | SH | 5710626130832 | 0.20723 | 0.16094
97904583 | Shaft seal type B AQV GG X 28 / spare | 283 | USD | SUSKT | SH | 5710626130849 | 0.22046 | 0.17637
97904585 | Shaft seal type B QQE GG X 28 / spare | 499 | USD | SUSKT | SH | 5710626130887 | 0.22046 | 0.17637
97904586 | Shaft seal type B QQV GG X 28 / spare | 477 | USD | SUSKT | SH | 5710626130894 | 0.22266 | 0.17637
97904587 | Shaft seal type B BQE GG X 28 / spare | 283 | USD | SUSKT | SH | 5710626130900 | 0.22046 | 0.17637
97904588 | Shaft seal type B BQV GG X 28 / spare | 283 | USD | SUSKT | SH | 5710626130917 | 0.22266 | 0.17637
97904589 | Shaft seal type B QQE GG K 28 / spare | 519 | USD | SUSKT | SH | 5710626130924 | 0.24471 | 0.19841
97904591 | Shaft seal type B QQV GG K 28 / spare | 560 | USD | SUSKT | SH | 5710626130948 | 0.24471 | 0.19841
97904592 | Shaft seal type B BQE GG K 28 / spare | 305 | USD | SUSKT | SH | 5710626130955 | 0.24471 | 0.19841
97904593 | Shaft seal type B BQV GG K 28 / spare | 305 | USD | SUSKT | SH | 5710626130962 | 0.24471 | 0.19841
97904603 | Shaft seal type B QQE MM X 28 / spare | 1877 | USD | SUSKT | SH | 5710626131068 | 0.22266 | 0.17637
97904604 | Shaft seal type B QQV MM X 28 / spare | 1877 | USD | SUSKT | SH | 5710626131075 | 0.22266 | 0.17637
97904605 | Shaft seal type B BQE MM X 28 / spare | 1516 | USD | SUSKT | SH | 5710626131082 | 0.22266 | 0.17637
97904606 | Shaft seal type B BQV MM X 28 / spare | 1516 | USD | SUSKT | SH | 5710626131099 | 0.22266 | 0.17637
97904610 | Shaft seal type B BQE MM K 28 / spare | 1537 | USD | SUSKT | SH | 5710626131136 | 0.24471 | 0.19841
97904611 | Shaft seal type B BQV MM K 28 / spare | 1537 | USD | SUSKT | SH | 5710626131143 | 0.24471 | 0.19841
97904617 | Shaft seal type B AQE GG X 38 / spare | 519 | USD | SUSKT | SH | 5710626131228 | 0.31085 | 0.26455
97904618 | Shaft seal type B AQV GG X 38 / spare | 367 | USD | SUSKT | SH | 5710626131242 | 0.30864 | 0.26455
97904619 | Shaft seal type B QQE GG X 38 / spare | 657 | USD | SUSKT | SH | 5710626131259 | 0.33289 | 0.26455
97904620 | Shaft seal type B QQV GG X 38 / spare | 603 | USD | SUSKT | SH | 5710626131266 | 0.4299 | 0.26455
97904621 | Shaft seal type B BQE GG X 38 / spare | 367 | USD | SUSKT | SH | 5710626131273 | 0.30864 | 0.26455
97904622 | Shaft seal type B BQV GG X 38 / spare | 367 | USD | SUSKT | SH | 5710626131280 | 0.31085 | 0.26455
97904623 | Spare, shaft seal BQQE GG K D38 | 457 | USD | SUSKT | SH | 5710626131297 | 0.56658 | 0.2866
97904624 | Shaft seal type B QQV GG K 38 / spare | 513 | USD | SUSKT | SH | 5710626131303 | 0.33289 | 0.2866
97904635 | Shaft seal type B QQE MM X 38 / spare | 2250 | USD | SUSKT | SH | 5710626131419 | 0.31085 | 0.26455
97904637 | Shaft seal type B QQV MM X 38 / spare | 2250 | USD | SUSKT | SH | 5710626131433 | 0.31085 | 0.26455
97904638 | Shaft seal type B BQE MM X 38 / spare | 1931 | USD | SUSKT | SH | 5710626131440 | 0.31085 | 0.26455
97904639 | Shaft seal type B BQV MM X 38 / spare | 1931 | USD | SUSKT | SH | 5710626131457 | 0.31085 | 0.26455
97904642 | Shaft seal type B BQE MM K 38 / spare | 1959 | USD | SUSKT | SH | 5710626131488 | 0.33289 | 0.2866
97904643 | Shaft seal type B BQV MM K 38 / spare | 1959 | USD | SUSKT | SH | 5710626131495 | 0.33289 | 0.2866
97904646 | Kit, Bearing NU207/7207 D35/D72x17 FKM | 818 | USD | NBKIT | SB | 5710626131525 | 2.5132 | 2.2046
97904647 | O-ring 70x3.0 EPDM /spare | 70 | USD | NBKIT | SB | 5710626131532 | 0.15653 | 0.0022046
97904648 | O-ring 70x3.00 FKM /spare | 159 | USD | NBKIT | SB | 5710626131549 | 0.12125 | 0.0066138
97904649 | O-ring 70x3.00 FXM /spare | 963 | USD | NBKIT | SB | 5710626131556 | 0.13228 | 0.0066138
97904650 | O-ring 70x3.00 FFKM /spare | 2298 | USD | NBKIT | SB | 5710626131563 | 0.11023 | 0.022046
97904659 | O-ring 70x3.00 HNBR /spare | 457 | USD | NBKIT | SB | 5710626131792 | 0.063933 | 0.0022046
97904660 | O-ring 70x3.00 FEPS /spare | 367 | USD | NBKIT | SB | 5710626131808 | 0.063933 | 0.0022046
97904663 | O-ring 65x3.0 EPDM /spare | 56 | USD | NBKIT | SB | 5710626131945 | 0.063933 | 0.0022046
97904666 | O-ring 65x3.00 FKM /spare | 83 | USD | SICKT | SH | 5710626131969 | 0.1433 | 0.0022046
97904667 | O-ring 65x3.00 FXM /spare | 901 | USD | NBKIT | SB | 5710626131976 | 0.063933 | 0.0022046
97904668 | O-ring 65x3.00 FFKM /spare | 1738 | USD | NBKIT | SB | 5710626131990 | 0.063933 | 0.0022046
97904669 | O-ring 65x3.00 HNBR /spare | 457 | USD | NBKIT | SB | 5710626132003 | 0.063933 | 0.0022046
97904671 | O-ring 65x3.00 FEPS /spare | 367 | USD | NBKIT | SB | 5710626132027 | 0.063933 | 0.0022046
97904673 | O-ring D177.39x3,53, FEPS /spare | 464 | USD | NBKIT | SB | 5710626132041 | 0.074956 | 0.013228
97904674 | Spare, O-ring D177.39x3,53, FFKM | 1855 | USD | SICKT | SH | 5710626132058 | 0.64374 | 0.013228
97904675 | O-ring D177.39x3,53, HNBR /spare | 457 | USD | NBKIT | SB | 5710626132065 | 0.074956 | 0.013228
97904676 | O-ring D253.6x3,53, FEPS /spare | 554 | USD | NBKIT | SB | 5710626132072 | 0.11464 | 0.019841
97904678 | O-ring D253.6x3,53, HNBR /spare | 450 | USD | NBKIT | SB | 5710626132096 | 0.11464 | 0.019841
97904679 | O-ring D221.84x3,53, FEPS /spare | 525 | USD | NBKIT | SB | 5710626132102 | 0.14109 | 0.046297
97904691 | Spare, O-ring D221.84x3,53, FFKM | 6124 | USD | SICKT | SH | 5710626132126 | 0.14109 | 0.046297
97904692 | O-ring D221.84x3,53, HNBR /spare | 450 | USD | NBKIT | SB | 5710626132133 | 0.4299 | 0.046297
97904696 | Kit, Shaft NKG,D24 double bearing,N | 1419 | USD | NBKIT | SB | 5710626132171 | 6.4396 | 6.0538
97904701 | Grease lubricator, LAGD 60/HP2 /spare | 98 | USD | NBKIT | SB | 5710626132324 | 0.3814 | 0.35274
97904702 | Kit, Shaft guard D24 DSSS NKG | 215 | USD | NBKIT | SB | 5710626132331 | 0.26896 | 0.23589
97904716 | Kit, pump housing 65-40-200, 1.4408 | 5931 | USD | NBKIT | SB | 5710626132478 | 31.636 | 30.6439
97904718 | Kit, pump housing 80-65-160, 1.4408 | 6174 | USD | NBKIT | SB | 5710626132492 | 34.2661 | 33.2784
97904736 | Kit, pump housing 100-65-200, 1.4517 | 9919 | USD | NBKIT | SB | 5710626132669 | 60.2914 | 44.9165
97904740 | Kit, pump housing 100-65-200, 1.4517 | 8929 | USD | NBKIT | SB | 5710626132713 | 40.2714 | 38.0823
97904754 | Kit, pump housing 80-65-160, 1.4517 | 7247 | USD | NBKIT | SB | 5710626132874 | 29.9054 | 28.9177
97904783 | Kit, cover SS 150-200 D32 1.4408 | 2762 | USD | NBKIT | SB | 5710626133345 | 14.87 | 14.396
97904787 | Kit, cover SS 80/100/125-200 D32 1.4517 | 3447 | USD | NBKIT | SB | 5710626133383 | 16.1928 | 15.7188
97904803 | Kit, cover SS 150-200 D32 1.4408 | 3309 | USD | NBKIT | SB | 5710626133451 | 14.87 | 14.396
97904805 | Kit, Bearing bracket D24 D. Oil NKG | 1169 | USD | NBKIT | SB | 5710626133475 | 36.4068 | 35.4147
97904807 | Kit, Seal cover Tandem D24 NKG | 2250 | USD | NBKIT | SB | 5710626133499 | 4.8611 | 4.5812
97904808 | Kit, Seal cover BTB D24 NKG | 2326 | USD | NBKIT | SB | 5710626133505 | 5.8973 | 5.6173
97904811 | Kit, Seal cover Bullet(DN) D24 NKG | 3122 | USD | NBKIT | SB | 5710626133543 | 5.9943 | 5.7143
97904817 | Kit, Flange ISO/DIN PN 40 DN 40 | 264 | USD | NBKIT | SB | 5710626133611 | 4.4753 | 3.5274
97904819 | Kit,Flange loose DN50 ISO/DIN PN16/25/40 | 236 | USD | NBKIT | SB | 5710626133642 | 5.5093 | 4.5613
97904822 | Kit,Flange loose DN40 ISO/DIN PN16/25/40 | 229 | USD | NBKIT | SB | 5710626133727 | 4.0344 | 3.0864
97904829 | Kit, Flange ISO/DIN PN 40 DN 50 steel | 671 | USD | NBKIT | SB | 5710626134021 | 4.8479 | 3.8999
97904830 | Kit,Flange loose DN65 ISO/DIN PN25/40 | 720 | USD | NBKIT | SB | 5710626134045 | 5.8642 | 4.9163
97904832 | Kit, Flange ISO/DIN PN 40 DN 80 | 671 | USD | NBKIT | SB | 5710626134069 | 7.3082 | 6.3603
97904859 | Spare, Shaft, MAGdrive CRN5-36 L=1108mm | 727 | USD | CRSKT | SC | 5710626135257 | 2.9718 | 2.3633
97904916 | Spare, Intermediate chamber w/bearing | 255 | USD | CRKIT | SC | 5710626135561 | 0.49604 | 0.48281
97904918 | Bulk, Intermediate chamber w/bearing | 444 | USD | CRKIT | SC | 5710626135592 | 2.6279 | 2.3325
97905034 | Spare, Impeller | 132 | USD | CRKIT | SC | 5710626136872 | 0.015432 | 0.0044092
97905213 | Adaptor claw 4" ANSI SE/SL-Flygt | 1261 | USD | SEACC | AW | 5710626141746 | 33.4394 | 33.4394
97905216 | Cable I1.20-X/-C1H | 9 | USD | NPA01 | II | 5710626141791 | 0.10362 | 0.092593
97905217 | Cable I2.90-X/-C50 | 10 | USD | NPA01 | II | 5710626141807 | 0.23148 | 0.20503
97905499 | Spare/Paper gasket Φ85XΦ125X0.5 | 35 | USD | PASE1 | SB | 5710626147533 | 0.022046 | 0.022046
97905522 | Spare/Paper gasket Φ100XΦ144X0.5 | 35 | USD | PASE1 | SB | 5710626152216 | 0.022046 | 0.022046
97905523 | Spare/O-ring,GB/T3452.1,ID=80,d=3.55,FPM | 62 | USD | SICKT | SH | 5710626152223 | 0.022046 | 0.022046
97905524 | Spare/Teflon gasketΦ245XΦ260X1 | 209 | USD | PASE1 | SB | 5710626152230 | 0.022046 | 0.022046
97905585 | Bearing fitting tool | 3018 | USD | SVVKT | SD | 5710626153398 | 8.8184 | 8.8184
97905743 | Bulk, Bearing ring mach. | 283 | USD | MUSKT | SH | 5710626155873 | 0.35274 | 0.13228
97906270 | Spare/GASKET,12.16"IDx13.75"BC | 56 | USD | PASE1 | SB | 5710626160297 | 0.022046 | 0.022046
97906285 | Spare/GASKET, 9.69"IDx10.75"BC X006 | 62 | USD | PASE1 | SB | 5710626160488 | 0.10582 | 0.094798
97906495 | Spare, O-ring NBR 102x4, CRN4-SF | 98 | USD | MUCKT | SH | 5710626164172 | 0.05732 | 0.011023
97906795 | Cable leading in socket | 583 | USD | WLCKT | SH | 5710626169313 | 2.6455 | 2.2046
97906847 | Spare/Cross,FPT,1"x0.25" | 515 | USD | PASE1 | SB | 5710626170326 | 1.6204 | 1.6204
97907469 | Kit, Coupling guard 140x230/40mm | 859 | USD | NBKIT | SB | 5710626178766 | 5.5468 | 5.0794
97907626 | Kit, Coupling guard 140x300/40mm | 907 | USD | NBKIT | SB | 5710626180332 | 7.2201 | 5.4365
97907627 | Kit, Coupling guard 140x134/40mm | 679 | USD | NBKIT | SB | 5710626180349 | 2.6213 | 2.2641
97907628 | Kit, Coupling guard 140x180/40mm | 727 | USD | NBKIT | SB | 5710626180356 | 2.9409 | 2.5838
97907629 | Kit, Coupling guard D140x230 PCD=116 | 859 | USD | NBKIT | SB | 5710626180363 | 3.836 | 3.3686
97907630 | Kit, Coupling guard cpl.140x230/80mm | 865 | USD | NBKIT | SB | 5710626180370 | 4.1579 | 3.6905
97907631 | Kit, Coupling guard 140x84/80mm | 845 | USD | NBKIT | SB | 5710626180387 | 2.5772 | 2.2972
97907632 | Kit, Coupling guard 140x134/40mm | 851 | USD | NBKIT | SB | 5710626180394 | 2.414 | 2.0569
97907633 | Kit, Coupling guard 140x180/80mm | 907 | USD | NBKIT | SB | 5710626180400 | 2.9806 | 2.6235
97907634 | Kit, Coupling guard 140x230/40mm | 1024 | USD | NBKIT | SB | 5710626180417 | 3.6288 | 3.1614
97907692 | Spare/Shaft,2H,SGL-SEAL | 1358 | USD | PASE1 | SB | 5710626181261 | 13.4481 | 13.4481
97908186 | CRT2-9 A-P-A-K-AQQK 182TC | 20536 | USD | CRT02 | IA | 5710626189953 | 48.5012 | 32.4076
97908252 | Kit, LACR Spacer Coupling, 182/184TC | 339 | USD | CRKIT | SC | 5710626191482 | 10.6306 | 10.2823
97908253 | Kit, LACR Spacer Coupling, 213/215TC | 339 | USD | CRKIT | SC | 5710626192861 | 10.2382 | 9.9957
97908508 | CR5-15 KP-FGJ-A-E-HQQE 182/184TC 60HZ | 4603 | USD | CR005 | IA | 5710626197842 | 79.7294 | 61.828
97908950 | Suction chamber 1" painted CMV /spare | 499 | USD | CMKIT | SC | 5710626209958 | 5.5115 | 4.4092
97909005 | Suction chamber 1 1/4" painted CMV/spare | 415 | USD | CMKIT | SC | 5710626210091 | 6.6138 | 5.5115
97909110 | CRI5-16 FK-FGJ-A-F-HQQE 3x230/460 60HZ | 14288 | USD | CRI05 | IA | 5710626212187 | 187.9929 | 170.0915
97909270 | Spare/WEAR RING, 7.25"x 7.63"x0.81" | 409 | USD | PASE1 | SB | 5710626214716 | 1.1354 | 1.1354
97909291 | Spare/WEAR RING, 6.77" x 7.75" x 1.00" | 830 | USD | PASE1 | SB | 5710626214723 | 3.4502 | 3.4502
97909293 | Spare/WEAR RING, 7.25"x 7.63"x0.62" | 477 | USD | PASE1 | SB | 5710626214747 | 0.88184 | 0.88184
97909296 | Spare/WEAR RING, 7.25"x 7.63"x1.12" | 475 | USD | PASE1 | SB | 5710626214778 | 1.5763 | 1.5763
97909311 | Spare/WEAR RING, 6.75"x 7.25"x1.00" | 464 | USD | PASE1 | SB | 5710626214945 | 1.7637 | 1.7637
97909321 | Spare/WEAR RING, 5.38"x 6.25"x1.00" | 491 | USD | PASE1 | SB | 5710626215089 | 2.5463 | 2.5463
97909323 | Spare/WEAR RING, 4.83"x 7.13"x0.81" | 1149 | USD | PASE1 | SB | 5710626215119 | 5.7871 | 5.7871
97909329 | Spare/WEAR RING, 8.75"x 9.50"x1.00" | 648 | USD | PASE1 | SB | 5710626215348 | 3.5053 | 3.5053
97909351 | Spare/WEAR RING, 9.25"x 9.88"x1.00" | 782 | USD | PASE1 | SB | 5710626215720 | 3.1416 | 3.1416
97909353 | Spare/WEAR RING, 7.13" x 7.88" x 1.00" | 691 | USD | PASE1 | SB | 5710626215768 | 2.888 | 2.888
97909356 | Spare/WEAR RING, 6.13" x 6.88" x 1.31" | 796 | USD | PASE1 | SB | 5710626215799 | 3.1195 | 3.1195
97909360 | Spare/WEAR RING, 8.52"x 9.00"x1.42" | 845 | USD | PASE1 | SB | 5710626215959 | 3.1195 | 3.1195
97910070 | Kit, Chamber stack CR 32-7-2 | 6922 | USD | CRLKT | SC | 5710626228270 | 35.558 | 33.4085
97910131 | Bulk, Chamber SP5A N - 4 pcs. | 679 | USD | SQFKT | SD | 5710626228003 | 2.1627 | 1.896
97910132 | Bulk, Chamber SP5A N - 5 pcs. | 796 | USD | SQFKT | SD | 5710626230013 | 2.6367 | 2.3699
97910148 | CRN20-10 X-P-A-E-HQQE 3x230/400 50 HZ | 18575 | USD | CRN20 | IC | 5710626230334 | 374.782 | 313.0532
97910150 | CRN5-7 P-FGJ-A-E-HQQE 56C 60HZ | 3674 | USD | CRN05 | IA | 5710626230389 | 55.3355 | 40.8292
97910165 | CRN5-7 P-FGJ-A-V-HQQV 56C 60HZ | 3747 | USD | CRN05 | IA | 5710626230495 | 55.3355 | 40.8292
97910288 | Spare/Sleeve,L,X3,32PED BRZ | 339 | USD | PASE1 | SB | 5710626232437 | 0.44092 | 0.44092
97910290 | Spare/Sleeve,L,X5 SEAL,SGL BRZ | 809 | USD | PASE1 | SB | 5710626232451 | 1.6535 | 1.6535
97910293 | Spare/Sleeve,L,X5 SEAL,SGL | 402 | USD | PASE1 | SB | 5710626232482 | 1.7196 | 1.7196
97910303 | Spare/Sleeve,KP,X4 LH SEAL,BAL BRNZ | 1307 | USD | PASE1 | SB | 5710626232635 | 1.2346 | 1.2346
97910322 | Spare/Sleeve,KP,X5,LH,LKG | 497 | USD | PASE1 | SB | 5710626232833 | 0.59524 | 0.59524
97910325 | Spare/Sleeve,KP,X5,RH,LKG | 497 | USD | PASE1 | SB | 5710626232888 | 0.59524 | 0.59524
97910327 | Spare/Sleeve,KP,X4 RH BRZ | 815 | USD | PASE1 | SB | 5710626232918 | 1.3007 | 1.3007
97910484 | Kit, Chamber stack CRN 10-9 | 5177 | USD | CRMKT | SC | 5710626236077 | 17.4825 | 15.6527
97911215 | Acc, Sensor for Dry Running Protection | 865 | USD | SOLAC | AS | 5710626261802 | 1.0318 | 1.0318
97911220 | Float switch for Filling. 3m | 49 | USD | SOLAC | AS | 5710626261987 | 1.0318 | 1.0318
97911290 | Filter Kit MS(Dead-End) | 380 | USD | YAKIT | SD | 5710626263424 | 1.483 | 1.483
97911305 | CR32-11-2 F-G-A-F-HQQE 3x230/460 60 HZ | 43479 | USD | CR032 | IC | 5710626263516 | 824.5645 | 806.6631
97911417 | Spare/Sleeve,KP,X4 LH BRZ | 815 | USD | PASE1 | SB | 5710626265961 | 1.261 | 1.261
97911420 | Spare/Sleeve,KP,X7,LKG RH | 550 | USD | PASE1 | SB | 5710626266005 | 0.59524 | 0.59524
97911443 | Spare/Sleeve,KP,X7,LKG LH | 383 | USD | PASE1 | SB | 5710626266371 | 0.54013 | 0.54013
97911446 | Bulk, Retainer, upper seal ring | 173 | USD | MUCKT | SH | 5710626266616 | 0.22266 | 0.17637
97911448 | Bulk, Seal ring | 311 | USD | MUCKT | SH | 5710626266630 | 0.22707 | 0.19841
97911864 | MTR15-12/8 A-WB-A-HUUV 3x230/460V 60Hz | 12615 | USD | MTR15 | IH | 5710626274703 | 363.759 | 324.0762
97912714 | Kit, Shaft seal BMP 3.4T | 4451 | USD | WTKIT | SC | 5710626285235 | 0.99427 | 0.79366
97914525 | Spare/Seal seat,1.75",B__C_,CUP | 110 | USD | PASE1 | SB | 5710626305100 | 0.23589 | 0.22487
97914527 | Spare/Seal seat,1.25",B__C_,CUP | 116 | USD | PASE1 | SB | 5710626305124 | 0.059524 | 0.059524
97914533 | Spare/Seal assy,SGL,2.75",21S,BP1C1 | 886 | USD | PASE1 | SB | 5710626305186 | 0.99207 | 0.99207
97914534 | Spare/Seal assy,SGL,1.75",21S,BP1C1 | 311 | USD | PASE1 | SB | 5710626305193 | 0.54233 | 0.54233
97914552 | Spare/Seal head,SGL,1.25",1,BP2_1 | 392 | USD | PASE1 | SB | 5710626305278 | 0.17196 | 0.17196
97914553 | Spare/Seal head,SGL,1.75",1,BP2_1 | 271 | USD | PASE1 | SB | 5710626305285 | 0.25794 | 0.25794
97914554 | Spare/Seal head,SGL,2.25",1,BP2_1 | 424 | USD | PASE1 | SB | 5710626305292 | 0.55115 | 0.55115
97914773 | Bulk, Flat gasket NBR | 126 | USD | SPKIT | SD | 5710626312559 | 0.13448 | 0.088184
97914975 | Ball bearing 6201.2Z.C3.SYN/Spare | 77 | USD | SUCKT | SH | 5710626317899 | 0.1918 | 0.094798
97914976 | Ball bearing 6202.2ZR.C3 /Spare | 90 | USD | SUCKT | SH | 5710626317905 | 0.22266 | 0.12566
97914978 | Ball bearing 6302 2Z C3 /Spare | 98 | USD | SUCKT | SH | 5710626318124 | 0.30644 | 0.20944
97914979 | Ball bearing 6204.2Z.C3.SYN /Spare | 90 | USD | SUCKT | SH | 5710626318131 | 0.34171 | 0.24471
97914980 | Ball bearing 4204BTNG N EA3 /Spare | 242 | USD | SUCKT | SH | 5710626318148 | 0.41446 | 0.31746
97914991 | Ball bearing 3308 AT 2Z /Spare | 582 | USD | SUCKT | SH | 5710626318155 | 2.4339 | 2.2531
97915072 | Kit, MP1 Safety Cable Bracket | 56 | USD | MPKIT | SD | 5710626319282 | 0.066138 | 0.059524
97915119 | MTR15-6/2 A-W-A-HUUV 3x200/346 60Hz | 6862 | USD | MTR15 | IH | 5710626319916 | 122.0467 | 104.1894
97915175 | Spare/Half coupling,HL3X1.375"x2.375" | 705 | USD | PASE1 | SB | 5710626320820 | 19.654 | 19.654
97915217 | Bulk, Seal ring | 77 | USD | MUCKT | SH | 5710626322596 | 0.21164 | 0.17637
97915218 | Kit, Shaft N cpl. 887 D22 | 2112 | USD | CRXKT | SC | 5710626322602 | 11.0252 | 10.5821
97915277 | Spare/Seal Gland ,4H | 793 | USD | PASE1 | SB | 5710626323395 | 4.0895 | 4.0895
97915536 | CR15-3 P-B-A-E-HQQE 182/184TC 60 HZ | 5071 | USD | CR015 | IC | 5710626329229 | 103.6162 | 88.184
97915565 | CR45-4-2 BK-G-A-E-HQQE 324/326TSC 60 HZ | 15335 | USD | CR045 | IC | 5710626329359 | 200.2218 | 182.3204
97915608 | CR5-16 KP-FGJ-A-E-HQQE 182/184TC 60HZ | 4430 | USD | CR005 | IA | 5710626330454 | 80.9243 | 63.0229
97915621 | CR15-6 P-GJ-A-E-HQQE 213/215TC 60 HZ | 5921 | USD | CR015 | IC | 5710626330508 | 189.5956 | 103.6162
97915622 | MTR10-10/9 A-WB-A-HUUV 3x230/460 60Hz | 8799 | USD | MTR10 | IH | 5710626330539 | 199.7125 | 153.6364
97915626 | CR32-1-1 P-G-A-E-HQQE 3x230/460 60 HZ | 4357 | USD | CR032 | IC | 5710626330614 | 168.0743 | 150.1729
97915627 | CRI15-3 P-FGJ-A-E-HQQE 182/184TC 60 HZ | 5307 | USD | CRI15 | IC | 5710626330645 | 99.207 | 81.5702
97915786 | Spare/Sleeve,KP,6020C,LH,LKG | 804 | USD | PASE1 | SB | 5710626334339 | 0.64595 | 0.64595
97915787 | Spare/Sleeve,KP,6020C,LH,LKG | 438 | USD | PASE1 | SB | 5710626334346 | 0.6724 | 0.6724
97915788 | Spare/Sleeve,KP,6020C,RH,LKG | 804 | USD | PASE1 | SB | 5710626334360 | 0.64595 | 0.64595
97915789 | Spare/Sleeve,KP,6020C,RH,LKG | 445 | USD | PASE1 | SB | 5710626334377 | 0.6724 | 0.6724
97915799 | Spare/Sleeve,KP,XK LH LKG | 748 | USD | PASE1 | SB | 5710626334490 | 0.68784 | 0.68784
97915812 | Spare/Sleeve,KP,XK RH,LKG SS | 405 | USD | PASE1 | SB | 5710626334537 | 0.7165 | 0.7165
97915813 | Spare/Sleeve,KP,XV,LKG,RH | 615 | USD | PASE1 | SB | 5710626334544 | 1.3669 | 1.3669
97915814 | Spare/Sleeve,KP,XV,LKG,LH | 615 | USD | PASE1 | SB | 5710626334551 | 1.3448 | 1.3448
97915840 | Spare/Sleeve,KP,DK,SEAL SS | 1842 | USD | PASE1 | SB | 5710626335220 | 7.0768 | 7.0768
97915889 | Spare/Sleeve,L,X6 SEAL,SGL BRZ | 1754 | USD | PASE1 | SB | 5710626336692 | 3.7633 | 3.7633
97915941 | Spare/Sleeve,L,X6 SEAL,SGL BRZ | 1754 | USD | PASE1 | SB | 5710626336722 | 3.7919 | 3.7919
97916775 | Spare, Impeller N cpl. CRN20 Elec.pol. | 603 | USD | CRKIT | SC | 5710626363926 | 0.49604 | 0.4321
97916776 | Bulk, Impeller N cpl. CRN20 Elec.poli. | 1156 | USD | CRKIT | SC | 5710626363933 | 1.3911 | 1.2963
97916777 | Spare, Impeller N cpl. CRN15 Elec.pol. | 547 | USD | CRKIT | SC | 5710626363940 | 0.50265 | 0.44092
97916818 | MTR5-20/5 A-WB-A-HUUV 3x230/460 60Hz | 4110 | USD | MTR05 | IH | 5710626364824 | 61.2813 | 52.4629
97917171 | Kit, Springs 96060604 S fr66-70 | 298 | USD | GSKIT | SD | 5710626368679 | 0.194 | 0.18298
97917179 | Kit, Springs 96060606 S fr72-78 | 415 | USD | GSKIT | SD | 5710626369119 | 0.66138 | 0.66138
97917428 | Kit, Chamber stack CR 45-8-2 | 10154 | USD | CRLKT | SC | 5710626373611 | 50.309 | 47.8398
97917989 | Kit, Chamber stack CR 45-8-2 | 13747 | USD | CRLKT | SC | 5710626382514 | 55.481 | 49.4183
97918083 | Kit, Chamber stack CRN 45-5-2 | 12267 | USD | CRLKT | SC | 5710626383825 | 34.6012 | 32.7714
97918662 | MTR20-6/2 A-WB-A-HUUV 3x230/460 60Hz | 7530 | USD | MTR20 | IH | 5710620256910 | 142.5472 | 134.6107
97918664 | MTR15-3/2 A-WB-A-HUUV 3x230/460 60Hz | 6760 | USD | MTR15 | IH | 5710629967480 | 141.6301 | 133.914
97918760 | BAL 286T 3 230/460 4P 30HP 1 B GH1P | 3323 | USD | KNUSA | AI | 5710626396399 | 378 | 378
97918766 | Calibration Column 100ml PVC | 266 | USD | MACCS | IJ | 5710626396283 | 1.1464 | 0.15432
97918767 | Calibration Column 250ml PVC | 275 | USD | MACCS | IJ | 5710626396290 | 1.3007 | 0.30864
97918768 | Calibration Column 500ml PVC | 302 | USD | MACCS | IJ | 5710626396306 | 1.4991 | 0.50706
97918769 | Calibration Column 1000ml PVC | 323 | USD | MACCS | IJ | 5710626396412 | 1.6975 | 0.70547
97918770 | Calibration Column 2000ml PVC | 567 | USD | MACCS | IJ | 5710626396429 | 2.2487 | 1.2566
97918771 | Calibration Column 4000ml PVC | 928 | USD | MACCS | IJ | 5710626396436 | 2.7998 | 1.8078
97918772 | Calibration Column 10000ml PVC | 973 | USD | MACCS | IJ | 5710626396443 | 5.0044 | 4.0124
97918773 | Calibration Column 20000ml PVC | 1379 | USD | MACCS | IJ | 5710626396450 | 7.2531 | 6.2611
97918774 | Calibration Column 100ml Glass/PVDF | 1453 | USD | MACCS | IJ | 5710626396467 | 2.4471 | 1.455
97918775 | Calibration Column 250ml Glass/PVDF | 1607 | USD | MACCS | IJ | 5710626396474 | 3.0423 | 2.0503
97918776 | Calibration Column 500ml Glass/PVDF | 3038 | USD | MACCS | IJ | 5710626396481 | 4.1446 | 3.1526
97918777 | Calibration Column 1000ml Glass/PVDF | 3891 | USD | MACCS | IJ | 5710626396498 | 5.4013 | 4.4092
97918778 | Calibration Column 2000ml Glass/PVDF | 5081 | USD | MACCS | IJ | 5710626396504 | 7.2531 | 6.2611
97918779 | Calibration Column 4000ml Glass/PVDF | 5694 | USD | MACCS | IJ | 5710626396511 | 12.3237 | 11.3316
97918780 | Calibration Column 6000ml Glass/PVDF | 10460 | USD | MACCS | IJ | 5710626396528 | 14.7267 | 13.7347
97918792 | BAL 215T 3 230/460 4P 10HP 1 B GP | 1530 | USD | KNUSA | AI | 5710626396610 | 128 | 128
97918851 | MTR10-10/3 A-WB-A-HUUV 3x230/460 60Hz | 6112 | USD | MTR10 | IH | 5710629967466 | 99.7141 | 91.7775
97918997 | UGRH DN200-600 SS | 1402 | USD | SEACC | AW | 5710626400478 | 22.046 | 20.3705
97919033 | Kit, UGRH/IGRH DN200-600 EN 1.4408 | 1530 | USD | SEKIT | SD | 5710626400881 | 17.6368 | 17.6368
97919065 | Kit, Chamber stack CRN 10-3 | 2631 | USD | CRMKT | SC | 5710626401734 | 7.3634 | 6.9114
97919247 | Coupling SMCR 143/5T cpl. Kit | 284 | USD | CRKIT | SC | 5710626404186 | 1.2434 | 1.2434
97919248 | Coupling MECR 143/5T cpl. Kit | 272 | USD | CRKIT | SC | 5710626404193 | 1.2434 | 1.2434
97919262 | Kit, valve/diaph. DME 375-PP/V/SS | 2360 | USD | MDSKT | SF | 5710626404445 | 1.5432 | 1.5432
97919264 | Kit, valve/diaph. DME 940-PP/V/SS-SP | 2894 | USD | MDSKT | SF | 5710626404476 | 3.3069 | 2.9762
97919282 | MOTOR,K-0010-1-230-21 215JP | 2734 | USD | KNUSA | AI | 5710626404865 | 142 | 142
97919473 | Spare/Shaft,KP,X4,CW,SEAL | 886 | USD | PASE1 | SB | 5710626408085 | 12.6588 | 12.6588
97919726 | CM5-2 A-R-A-E-AVBE E1-A-A-N | 911 | USD | CM05A | IE | 5710626412600 | 31.1069 | 25.5954
97920032 | KIT,IMPELLER,L,40957,VL,VSM,50957,X3 B22 | 2492 | USD | PAREP | SB | 5710626418008 | 16.9 | 16.9
97920600 | Kit, Coupling guard D180x84 PCD=100 | 741 | USD | NBKIT | SB | 5710626424863 | 3.4855 | 3.2055
97920603 | Kit, Coupling guard 180x64/114mm | 741 | USD | NBKIT | SB | 5710626424894 | 3.6266 | 3.3466
97921303 | Spare, Shaft MAGdrive CRN1/3-9 + 5-6 | 609 | USD | CRSKT | SC | 5710626434053 | 0.9568 | 0.72311
97921399 | MTR3-17/4 A-WB-A-HUUV 3x230/460 60Hz | 3324 | USD | MTR03 | IH | 5710626436491 | 41.2525 | 33.3159
97922403 | Spare/Shaft,KP,X4,CCW,SEAL | 863 | USD | PASE1 | SB | 5710626447732 | 12.3458 | 12.3458
97922510 | Kit, Coupling guard 180x210/124mm | 886 | USD | NBKIT | SB | 5710626448906 | 5.3043 | 4.3298
97922513 | Kit, Coupling guard 180x64/94mm | 741 | USD | NBKIT | SB | 5710626448937 | 3.4855 | 3.2055
97922623 | Spare/Shaft,PED,82 SS | 1494 | USD | PASE1 | SB | 5710626452262 | 26.6536 | 26.6536
97922981 | CRN1-10 A-FGJ-T-E-HQQE 3x230/460 60HZ | 4303 | USD | CRN01 | IA | 5710626463428 | 67.2249 | 56.2239
97922984 | MTR15-5/1 A-WB-A-HUUV 3X230/460 60HZ | 5494 | USD | MTR15 | IH | 5710626463459 | 141.0944 | 101.4116
97923025 | Spare/Shaft,KP,60151,X5,CW | 1387 | USD | PASE1 | SB | 5710626463947 | 28.1748 | 28.1748
97923029 | Spare/Shaft, KP, 50127, X4, CW | 994 | USD | PASE1 | SB | 5710626463985 | 16.2699 | 16.2699
97923058 | Spare/Shaft,KP,5012,X4,CW | 1067 | USD | PASE1 | SB | 5710626464371 | 11.2435 | 11.2435
97923059 | Spare/Shaft,KP,5012,X4,CCW | 1067 | USD | PASE1 | SB | 5710626464388 | 11.2435 | 11.2435
97923404 | BAL 326TC 3 230/460 4P 50HP 1 E P | 6703 | USD | KNUSA | AI | 5710626478606 | 493.9957 | 493.9957
97923599 | Spare,Impeller,L,15955,X3,full size | 1011 | USD | PASE1 | SB | 5710626481354 | 12.3458 | 12.3458
97923603 | Spare,Impeller,KP,30957,full size | 1279 | USD | PASE1 | SB | 5710626481392 | 15.4322 | 15.4322
97923783 | CRN15-3 BK-FGJ-A-E-HQQE 213/215TC 60 HZ | 7040 | USD | CRN15 | IC | 5710626485642 | 171.9588 | 85.9794
97923862 | CRI3-10 A-P-A-E-HQQE 3x230/460 60HZ | 4305 | USD | CRI03 | IA | 5710626487776 | 77.9194 | 66.9184
97923944 | Kit, Chamber stack CRNE 3-23 HS FKM | 4666 | USD | CRSKT | SC | 5710626488780 | 15.4322 | 14.3299
97925895 | Spare,Impeller,KP,40127,X4,full size | 2374 | USD | PASE1 | SB | 5710626519101 | 32.1872 | 32.1872
97925896 | Spare,Impeller,KP,40127,X4,full size | 2256 | USD | PASE1 | SB | 5710626519217 | 33.4658 | 33.4658
97925897 | Spare,Impeller,L,40959,XA,full size | 1661 | USD | PASE1 | SB | 5710626519224 | 23.1483 | 23.1483
97925921 | Spare,Impeller,L,10153,X8,full size | 4860 | USD | PASE1 | SB | 5710626519361 | 79.3656 | 79.3656
97925922 | Spare,Impeller,L,15705,X3,full size | 718 | USD | PASE1 | SB | 5710626519385 | 7.7161 | 7.7161
97925930 | Spare,Impeller,KP,80153,X5,full size | 6124 | USD | PASE1 | SB | 5710626519682 | 99.207 | 99.207
97925936 | Spare,Impeller,KP,60151,X5,full size | 3918 | USD | PASE1 | SB | 5710626519774 | 73.1927 | 73.1927
97925970 | Spare,Impeller,L,10707,X3,full size | 649 | USD | PASE1 | SB | 5710626520466 | 6.724 | 6.724
97926007 | Spare,Impeller,KP,1213,XK,full size | 7192 | USD | PASE1 | SB | 5710626521357 | 136.2443 | 136.2443
97926014 | Spare,Impeller,L,40129,XA SS,full size | 1941 | USD | PASE1 | SB | 5710626521517 | 35.2736 | 35.2736
97926363 | BAL 213T 3 230/460 4P 7.5HP 1 B GH1P | 1278 | USD | KNUSA | AI | 5710626528950 | 115 | 115
97926688 | BAL 326TC 3 230/460 4P 50HP 2 E P | 8563 | USD | KNUSA | AI | 5710626541454 | 584.995 | 584.995
97926898 | Kit,Shaft NKG,D32 double bearing,N | 2166 | USD | NBKIT | SB | 5710626543656 | 14.8039 | 13.0953
97929154 | KIT,LIQ END,L,40957,X3 B22 | 2446 | USD | PKIT0 | AC | 5710626575572 | 156.81 | 156.81
97929217 | CR5-16 K-FGJ-A-E-HQQE 213/215TC 60HZ | 4753 | USD | CR005 | IA | 5710626578368 | 85.7744 | 67.873
97929236 | Kit,Shaft guard D32 180 DSSS NKG | 229 | USD | NBKIT | SB | 5710626578573 | 0.56217 | 0.29101
97929237 | Kit,Shaft guard D32 228 DSSS NKG | 236 | USD | NBKIT | SB | 5710626578580 | 0.56217 | 0.29101
97929238 | Kit,Bearing bracket D32 180 D.Oil NKG | 1931 | USD | NBKIT | SB | 5710626578597 | 71.1204 | 53.6511
97929242 | Kit,Seal cover Tandem D32 NKG | 2326 | USD | NBKIT | SB | 5710626578733 | 6.4705 | 6.1905
97929243 | Kit,Seal cover BTB D32 NKG | 2367 | USD | NBKIT | SB | 5710626578757 | 7.0437 | 6.7637
97929249 | Kit,Bearing NU209/7209 D45/D72x19 FKM | 1723 | USD | NBKIT | SB | 5710626578818 | 3.6133 | 3.3069
97931581 | Kit, Spacer D54/D38x6 1.4462 D32 | 339 | USD | NBKIT | SB | 5710626626748 | 0.17196 | 0.12566
97932366 | CRN3-21 A-P-A-E-HQQE 3x230/460 60HZ | 7342 | USD | CRN03 | IA | 5710626654505 | 151.143 | 133.2416
97932516 | KIT,IMPELLER,KP,8015-3/4 B22 | 10673 | USD | PAREP | SB | 5710626658916 | 75 | 75
97932523 | KIT WEAR RING HS300-250-305 B18 | 1252 | USD | HSKIT | SB | 5710626658985 | 4 | 4
97933457 | MTR5-10/3 A-WB-I-HUUV 3x230/460 60Hz | 3747 | USD | MTR05 | IH | 5710626680955 | 41.9227 | 35.9703
97933691 | CR5-15 K-FGJ-A-E-HQQE 213/215TC 60HZ | 4599 | USD | CR005 | IA | 5710626689323 | 84.5795 | 66.6781
97933960 | Kit, CRN1-9/8 chamber stack cpl. | 1427 | USD | CRSKT | SC | 5710626695522 | 6.8894 | 6.6138
97934978 | CR3-12 K-FGJ-A-E-HQQE 182/184TC 60HZ | 3523 | USD | CR003 | IA | 5710626714063 | 67.7738 | 53.2675
97934979 | CR3-23 K-FGJ-A-E-HQQE 182/184TC 60HZ | 4503 | USD | CR003 | IA | 5710626714094 | 81.191 | 63.2897
97935002 | Kit, Connection DME 60 PV/V/C/NPT | 541 | USD | MDSKT | SF | 5710626714339 | 2.7998 | 2.7998
97935267 | Spare/Teflon gasket Φ318×Φ335×1 | 283 | USD | PASE1 | SB | 5710626717422 | 0.022046 | 0.022046
97935270 | Spare/Seal ring,45 | 657 | USD | PASE1 | SB | 5710626717453 | 0.22046 | 0.22046
97935293 | Spare/Washer,Bearing frame 3H | 221 | USD | PASE1 | SB | 5710626717484 | 0.22046 | 0.22046
97935296 | Spare/O-ring GB/T3452.1,ID=85,d=3.55,FPM | 62 | USD | SICKT | SH | 5710626717613 | 0.22046 | 0.22046
97935450 | Kit, S Lower bearing brack. S fr58 | 2616 | USD | GS2KT | SD | 5710626720095 | 28.2189 | 27.5575
97935452 | Kit,S Lower bearing brack.S fr62 | 3284 | USD | GS2KT | SD | 5710626720217 | 61.7288 | 57.3196
97935455 | Kit,S Lower bearing brack.S fr70 | 3322 | USD | GS2KT | SD | 5710626720248 | 97.0024 | 73.6336
97935697 | CR45-7-2 FK-G-A-F-HQQE 324/326TSC 60 HZ | 31168 | USD | CR045 | IC | 5710626725182 | 280.6897 | 262.7883
97936213 | CR45-8-1 F-G-A-F-HQQE 324/326TSC 60 HZ | 31565 | USD | CR045 | IC | 5710626734337 | 290.1695 | 272.2681
97936417 | Kit, Cable guard 4"SP17/18-1 | 187 | USD | SPLKT | SD | 5710626737499 | 0.4806 | 0.13228
97936418 | Kit, Cable guard 4"SP17/18-2 | 187 | USD | SPLKT | SD | 5710626737505 | 0.51588 | 0.16755
97936419 | Kit, Cable guard 4"SP17/18-3 | 194 | USD | SPLKT | SD | 5710626737611 | 0.67461 | 0.20503
97936420 | Kit, Cable guard 4"SP17/18-4 | 200 | USD | SPLKT | SD | 5710626737628 | 0.71209 | 0.24251
97936423 | Spare/Slinger,1.75 SHAFT | 27 | USD | PASE1 | SB | 5710626737512 | 0.044092 | 0.044092
97936431 | Kit, Cable guard 4"SP17/18-5 | 209 | USD | SPLKT | SD | 5710626737635 | 0.74956 | 0.27998
97936432 | Kit, Cable guard 4"SP17/18-6 | 209 | USD | SPLKT | SD | 5710626737642 | 0.78484 | 0.31526
97936433 | Kit, Cable guard 4"SP17/18-7 | 215 | USD | SPLKT | SD | 5710626737659 | 0.82232 | 0.35274
97936434 | Kit, Cable guard 4"SP17/18-8 | 221 | USD | SPLKT | SD | 5710626737666 | 1.2787 | 0.39021
97936435 | Kit, Cable guard 4"SP17/18-9 | 229 | USD | SPLKT | SD | 5710626737673 | 1.3139 | 0.42549
97936436 | Kit, Cable guard 4"SP17/18-10 | 229 | USD | SPLKT | SD | 5710626737680 | 1.3514 | 0.46297
97936437 | Kit, Cable guard 4"SP17/18-11 | 236 | USD | SPLKT | SD | 5710626737697 | 1.3889 | 0.50044
97936438 | Kit, Cable guard 4"SP17/18-12 | 236 | USD | SPLKT | SD | 5710626737703 | 1.4264 | 0.53792
97936439 | Kit, Cable guard 4"SP17/18-13 | 242 | USD | SPLKT | SD | 5710626737710 | 1.4616 | 0.5732
97936440 | Kit, Cable guard 4"SP17/18-1 N/R | 249 | USD | SPLKT | SD | 5710626737727 | 0.49824 | 0.14991
97936441 | Kit, Cable guard 4"SP17/18-2 N/R | 264 | USD | SPLKT | SD | 5710626737734 | 0.54895 | 0.20062
97936442 | Kit, Cable guard 4"SP17/18-3 N/R | 277 | USD | SPLKT | SD | 5710626737741 | 0.72311 | 0.25353
97936443 | Kit, Cable guard 4"SP17/18-4 N/R | 283 | USD | SPLKT | SD | 5710626737758 | 0.77602 | 0.30644
97936444 | Kit, Cable guard 4"SP17/18-5 N/R | 298 | USD | SPLKT | SD | 5710626737765 | 0.82893 | 0.35935
97936445 | Kit, Cable guard 4"SP17/18-6 N/R | 305 | USD | SPLKT | SD | 5710626737772 | 0.88184 | 0.41226
97936447 | Kit, Cable guard 4"SP17/18-8 N/R | 332 | USD | SPLKT | SD | 5710626737796 | 1.4065 | 0.51808
97936448 | Kit, Cable guard 4"SP17/18-9 N/R | 339 | USD | SPLKT | SD | 5710626737802 | 1.4594 | 0.57099
97936449 | Kit, Cable guard 4"SP17/18-10 N/R | 353 | USD | SPLKT | SD | 5710626737819 | 1.5124 | 0.6239
97936450 | Kit, Cable guard 4"SP17/18-11 N/R | 361 | USD | SPLKT | SD | 5710626737826 | 1.5631 | 0.67461
97936451 | Kit, Cable guard 4"SP17/18-12 N/R | 374 | USD | SPLKT | SD | 5710626737833 | 1.616 | 0.72752
97936452 | Kit, Cable guard 4"SP17/18-13 N/R | 381 | USD | SPLKT | SD | 5710626737840 | 1.6689 | 0.78043
97936453 | Kit, Cable guard 6"SP17/18-5 | 215 | USD | SPLKT | SD | 5710626737857 | 0.86861 | 0.39903
97936454 | Kit, Cable guard 6"SP17/18-6 | 215 | USD | SPLKT | SD | 5710626737864 | 0.91711 | 0.44753
97936455 | Kit, Cable guard 6"SP17/18-7 | 229 | USD | SPLKT | SD | 5710626737871 | 1.3845 | 0.49604
97936456 | Kit, Cable guard 6"SP17/18-8 | 229 | USD | SPLKT | SD | 5710626737888 | 1.4308 | 0.54233
97936457 | Kit, Cable guard 6"SP17/18-9 | 236 | USD | SPLKT | SD | 5710626737895 | 1.4793 | 0.59083
97936458 | Kit, Cable guard 6"SP17/18-10 | 236 | USD | SPLKT | SD | 5710626737901 | 1.5278 | 0.63933
97936459 | Kit, Cable guard 6"SP17/18-11 | 242 | USD | SPLKT | SD | 5710626737918 | 1.5763 | 0.68784
97936460 | Kit, Cable guard 6"SP17/18-12 | 249 | USD | SPLKT | SD | 5710626737925 | 1.6226 | 0.73413
97936461 | Kit, Cable guard 6"SP17/18-13 | 249 | USD | SPLKT | SD | 5710626737932 | 1.6711 | 0.78263
97936462 | Kit, Cable guard 6"SP17/18-14 | 255 | USD | SPLKT | SD | 5710626737949 | 1.7196 | 0.83113
97936463 | Kit, Cable guard 6"SP17/18-15 | 271 | USD | SPLKT | SD | 5710626737956 | 2.1429 | 0.87964
97936464 | Kit, Cable guard 6"SP17/18-16 | 277 | USD | SPLKT | SD | 5710626737963 | 2.2333 | 0.97002
97936465 | Kit, Cable guard 6"SP17/18-17 | 283 | USD | SPLKT | SD | 5710626737970 | 2.2818 | 1.0185
97936466 | Kit, Cable guard 6"SP17/18-18 | 290 | USD | SPLKT | SD | 5710626737987 | 2.3303 | 1.067
97936467 | Kit, Cable guard 6"SP17/18-19 | 298 | USD | SPLKT | SD | 5710626737994 | 2.3788 | 1.1155
97936468 | Kit, Cable guard 6"SP17/18-20 | 305 | USD | SPLKT | SD | 5710626738007 | 2.4383 | 1.1751
97936469 | Kit, Cable guard 6"SP17/18-21 | 305 | USD | SPLKT | SD | 5710626738014 | 2.4868 | 1.2236
97936470 | Kit, Cable guard 6"SP17/18-22 | 311 | USD | SPLKT | SD | 5710626738021 | 2.5353 | 1.2721
97936471 | Kit, Cable guard 6"SP17/18-23 | 325 | USD | SPLKT | SD | 5710626738038 | 5.474 | 1.3184
97936472 | Kit, Cable guard 6"SP17/18-24 | 332 | USD | SPLKT | SD | 5710626738045 | 5.5225 | 1.3669
97936473 | Kit, Cable guard 6"SP17/18-25 | 332 | USD | SPLKT | SD | 5710626738052 | 5.571 | 1.4154
97936474 | Kit, Cable guard 6"SP17/18-26 | 339 | USD | SPLKT | SD | 5710626738069 | 5.6195 | 1.4639
97936475 | Kit, Cable guard 6"SP17/18-27 | 347 | USD | SPLKT | SD | 5710626738076 | 5.6658 | 1.5102
97936476 | Kit, Cable guard 6"SP17/18-28 | 347 | USD | SPLKT | SD | 5710626738083 | 5.7143 | 1.5587
97936477 | Kit, Cable guard 6"SP17/18-29 | 353 | USD | SPLKT | SD | 5710626738090 | 5.7628 | 1.6072
97936478 | Kit, Cable guard 6"SP17/18-30 | 353 | USD | SPLKT | SD | 5710626738106 | 5.8113 | 1.6557
97936479 | Kit, Cable guard 6"SP17/18-31 | 361 | USD | SPLKT | SD | 5710626738113 | 5.8576 | 1.702
97936480 | Kit, Cable guard 6"SP17/18-32 | 374 | USD | SPLKT | SD | 5710626738120 | 7.8021 | 1.7945
97936481 | Kit, Cable guard 6"SP17/18-33 | 381 | USD | SPLKT | SD | 5710626738137 | 7.8506 | 1.843
97936482 | Kit, Cable guard 6"SP17/18-34 | 381 | USD | SPLKT | SD | 5710626738144 | 7.8991 | 1.8915
97936483 | Kit, Cable guard 6"SP17/18-35 | 387 | USD | SPLKT | SD | 5710626738151 | 7.9454 | 1.9378
97936486 | Kit, Cable guard 6"SP17/18-38 | 403 | USD | SPLKT | SD | 5710626738182 | 8.0909 | 2.0833
97936487 | Kit, Cable guard 6"SP17/18-39 | 403 | USD | SPLKT | SD | 5710626738199 | 8.1372 | 2.1296
97936488 | Kit, Cable guard 6"SP17/18-40 | 409 | USD | SPLKT | SD | 5710626738205 | 8.1857 | 2.1781
97936490 | Kit, Cable guard 6"SP17/18-6 N/R | 332 | USD | SPLKT | SD | 5710626738229 | 1.067 | 0.59745
97936491 | Kit, Cable guard 6"SP17/18-7 N/R | 353 | USD | SPLKT | SD | 5710626738236 | 1.5542 | 0.66579
97936492 | Kit, Cable guard 6"SP17/18-8 N/R | 361 | USD | SPLKT | SD | 5710626738243 | 1.6226 | 0.73413
97936493 | Kit, Cable guard 6"SP17/18-9 N/R | 374 | USD | SPLKT | SD | 5710626738250 | 1.6931 | 0.80468
97936494 | Kit, Cable guard 6"SP17/18-10 N/R | 387 | USD | SPLKT | SD | 5710626738267 | 1.7615 | 0.87302
97936496 | Kit, Cable guard 6"SP17/18-12 N/R | 409 | USD | SPLKT | SD | 5710626738281 | 1.8982 | 1.0097
97936497 | Kit, Cable guard 6"SP17/18-13 N/R | 422 | USD | SPLKT | SD | 5710626738298 | 1.9665 | 1.078
97936498 | Kit, Cable guard 6"SP17/18-14 N/R | 430 | USD | SPLKT | SD | 5710626738304 | 2.0348 | 1.1464
97936499 | Kit, Cable guard 6"SP17/18-15 N/R | 450 | USD | SPLKT | SD | 5710626738311 | 2.478 | 1.2147
97936500 | Kit, Cable guard 6"SP17/18-16 N/R | 477 | USD | SPLKT | SD | 5710626738328 | 2.5904 | 1.3272
97936501 | Kit, Cable guard 6"SP17/18-17 N/R | 492 | USD | SPLKT | SD | 5710626738335 | 2.6587 | 1.3955
97936502 | Kit, Cable guard 6"SP17/18-18 N/R | 499 | USD | SPLKT | SD | 5710626738342 | 2.7271 | 1.4639
97936503 | Kit, Cable guard 6"SP17/18-19 N/R | 519 | USD | SPLKT | SD | 5710626738359 | 2.7954 | 1.5322
97936504 | Kit, Cable guard 6"SP17/18-20 N/R | 533 | USD | SPLKT | SD | 5710626738366 | 2.8836 | 1.6204
97936505 | Kit, Cable guard 6"SP17/18-21 N/R | 541 | USD | SPLKT | SD | 5710626738373 | 2.952 | 1.6887
97936506 | Kit, Cable guard 6"SP17/18-22 N/R | 554 | USD | SPLKT | SD | 5710626738380 | 3.0203 | 1.7571
97936507 | Kit, Cable guard 6"SP17/18-23 N/R | 575 | USD | SPLKT | SD | 5710626738397 | 5.9811 | 1.8254
97936508 | Kit, Cable guard 6"SP17/18-24 N/R | 588 | USD | SPLKT | SD | 5710626738403 | 6.0494 | 1.8938
97936509 | Kit, Cable guard 6"SP17/18-25 N/R | 596 | USD | SPLKT | SD | 5710626738410 | 6.1178 | 1.9621
97936510 | Kit, Cable guard 6"SP17/18-26 N/R | 609 | USD | SPLKT | SD | 5710626738427 | 6.1861 | 2.0304
97936512 | Kit, Cable guard 6"SP17/18-28 N/R | 630 | USD | SPLKT | SD | 5710626738441 | 6.3228 | 2.1671
97936513 | Kit, Cable guard 6"SP17/18-29 N/R | 644 | USD | SPLKT | SD | 5710626738458 | 6.3911 | 2.2355
97936514 | Kit, Cable guard 6"SP17/18-30 N/R | 651 | USD | SPLKT | SD | 5710626738465 | 6.4595 | 2.3038
97936515 | Kit, Cable guard 6"SP17/18-31 N/R | 664 | USD | SPLKT | SD | 5710626738472 | 6.5278 | 2.3721
97936516 | Kit, Cable guard 6"SP17/18-32 N/R | 686 | USD | SPLKT | SD | 5710626738489 | 8.4921 | 2.4846
97936517 | Kit, Cable guard 6"SP17/18-33 N/R | 707 | USD | SPLKT | SD | 5710626738496 | 8.5605 | 2.5529
97936518 | Kit, Cable guard 6"SP17/18-34 N/R | 713 | USD | SPLKT | SD | 5710626738502 | 8.631 | 2.6235
97936519 | Kit, Cable guard 6"SP17/18-35 N/R | 727 | USD | SPLKT | SD | 5710626738519 | 8.6994 | 2.6918
97936521 | Kit, Cable guard 6"SP17/18-37 N/R | 748 | USD | SPLKT | SD | 5710626738533 | 8.836 | 2.8285
97936522 | Kit, Cable guard 6"SP17/18-38 N/R | 762 | USD | SPLKT | SD | 5710626738540 | 8.9044 | 2.8968
97936523 | Kit, Cable guard 6" SP17/18-39 N/R | 769 | USD | SPLKT | SD | 5710626738557 | 8.9727 | 2.9652
97936524 | Kit, Cable guard 6" SP17/18-40 N/R | 782 | USD | SPLKT | SD | 5710626738564 | 9.0411 | 3.0335
97936547 | Kit, Cable guard 6" large SP17/18-27 | 450 | USD | SPLKT | SD | 5710626738793 | 6.2126 | 2.0569
97936548 | Kit, Cable guard 6" large SP17/18-28 | 450 | USD | SPLKT | SD | 5710626738809 | 6.2743 | 2.1186
97936549 | Kit, Cable guard 6" large SP17/18-29 | 457 | USD | SPLKT | SD | 5710626738816 | 6.3382 | 2.1826
97936550 | Kit, Cable guard 6" large SP17/18-30 | 471 | USD | SPLKT | SD | 5710626738823 | 6.4 | 2.2443
97936583 | Kit,Cable guard 6"large SP17/18-27N/R | 1003 | USD | SPLKT | SD | 5710626739158 | 7.0217 | 2.866
97936584 | Kit,Cable guard 6"large SP17/18-28N/R | 1024 | USD | SPLKT | SD | 5710626739165 | 7.1098 | 2.9542
97936585 | Kit,Cable guard 6"large SP17/18-29N/R | 1045 | USD | SPLKT | SD | 5710626739172 | 7.2002 | 3.0446
97936586 | Kit,Cable guard 6"large SP17/18-30N/R | 1066 | USD | SPLKT | SD | 5710626739189 | 9.1425 | 3.1349
97936597 | Kit, Cable guard 6" sleeve SP17/18-33 | 221 | USD | SPLKT | SD | 5710626739295 | 3.523 | 3.0534
97936598 | Kit, Cable guard 6" sleeve SP17/18-36 | 242 | USD | SPLKT | SD | 5710626739301 | 3.922 | 3.243
97936599 | Kit, Cable guard 6" sleeve SP17/18-39 | 255 | USD | SPLKT | SD | 5710626739318 | 4.3188 | 3.4304
97936600 | Kit, Cable guard 6" sleeve SP17/18-42 | 277 | USD | SPLKT | SD | 5710626739325 | 4.5062 | 3.6177
97936601 | Kit, Cable guard 6" sleeve SP17/18-43 | 290 | USD | SPLKT | SD | 5710626739332 | 4.9449 | 3.6817
97936602 | Kit, Cable guard 6" sleeve SP17/18-45 | 305 | USD | SPLKT | SD | 5710626739349 | 5.0706 | 3.8073
97936604 | Kit, Cable guard 6" sleeve SP17/18-50 | 332 | USD | SPLKT | SD | 5710626739363 | 5.3836 | 4.1204
97936605 | Kit, Cable guard 6" sleeve SP17/18-51 | 339 | USD | SPLKT | SD | 5710626739370 | 5.4454 | 4.1821
97936606 | Kit, Cable guard 6" sleeve SP17/18-53 | 361 | USD | SPLKT | SD | 5710626739387 | 8.4635 | 4.3078
97936607 | Kit, Cable guard 6" sleeve SP17/18-55 | 367 | USD | SPLKT | SD | 5710626739394 | 8.5891 | 4.4335
97936608 | Kit, Cable guard 6" sleeve SP17/18-58 | 387 | USD | SPLKT | SD | 5710626739400 | 8.7765 | 4.6208
97936609 | Kit, Cable guard 6" sleeve SP17/18-60 | 403 | USD | SPLKT | SD | 5710626739417 | 10.754 | 4.7465
97936610 | Kit,Cable guard 6"sle. SP17/18-33 N/R | 430 | USD | SPLKT | SD | 5710626739424 | 3.6817 | 3.2121
97936611 | Kit,Cable guard 6"sle. SP17/18-36 N/R | 505 | USD | SPLKT | SD | 5710626739431 | 4.1579 | 3.4789
97936612 | Kit,Cable guard 6"sle. SP17/18-39 N/R | 575 | USD | SPLKT | SD | 5710626739448 | 4.6363 | 3.7478
97936613 | Kit,Cable guard 6"sle. SP17/18-42 N/R | 657 | USD | SPLKT | SD | 5710626739455 | 4.9052 | 4.0168
97936614 | Kit,Cable guard 6"sle. SP17/18-43 N/R | 686 | USD | SPLKT | SD | 5710626739462 | 5.3704 | 4.1072
97936616 | Kit,Cable guard 6"sle. SP17/18-48 N/R | 802 | USD | SPLKT | SD | 5710626739486 | 5.8179 | 4.5547
97936617 | Kit,Cable guard 6"sle. SP17/18-50 N/R | 845 | USD | SPLKT | SD | 5710626739493 | 5.9965 | 4.7333
97936618 | Kit,Cable guard 6"sle. SP17/18-51 N/R | 865 | USD | SPLKT | SD | 5710626739509 | 6.0869 | 4.8237
97936619 | Kit,Cable guard 6"sle. SP17/18-53 N/R | 914 | USD | SPLKT | SD | 5710626739516 | 9.1579 | 5.0022
97936620 | Kit,Cable guard 6"sle. SP17/18-55 N/R | 963 | USD | SPLKT | SD | 5710626739523 | 9.3365 | 5.1808
97936621 | Kit,Cable guard 6"sle. SP17/18-58 N/R | 1039 | USD | SPLKT | SD | 5710626739530 | 9.6054 | 5.4498
97936622 | Kit,Cable guard 6"sle. SP17/18-60 N/R | 1079 | USD | SPLKT | SD | 5710626739547 | 11.6381 | 5.6305
97936623 | Kit, Cable guard 8" sleeve SP17/18-45 | 305 | USD | SPLKT | SD | 5710626739554 | 5.9921 | 4.7289
97936624 | Kit, Cable guard 8" sleeve SP17/18-48 | 332 | USD | SPLKT | SD | 5710626739561 | 6.2015 | 4.9383
97936625 | Kit, Cable guard 8" sleeve SP17/18-50 | 339 | USD | SPLKT | SD | 5710626739578 | 6.3515 | 5.0882
97936626 | Kit,Cable guard 8"sle. SP17/18-45 N/R | 802 | USD | SPLKT | SD | 5710626739585 | 6.53 | 5.2668
97936627 | Kit,Cable guard 8"sle. SP17/18-48 N/R | 886 | USD | SPLKT | SD | 5710626739592 | 6.8321 | 5.5688
97936629 | Kit, Cable guard 4" SP30-1 model B | 187 | USD | SPKIT | SD | 5710626739615 | 0.50044 | 0.15212
97936630 | Kit, Cable guard 4" SP30-2 model B | 194 | USD | SPKIT | SD | 5710626739622 | 0.68122 | 0.21164
97936631 | Kit, Cable guard 4" SP30-3 model B | 200 | USD | SPKIT | SD | 5710626739639 | 0.74075 | 0.27117
97936632 | Kit, Cable guard 4" SP30-4 model B | 209 | USD | SPKIT | SD | 5710626739646 | 0.79807 | 0.32849
97936633 | Kit, Cable guard 4" SP30-5 model B | 221 | USD | SPKIT | SD | 5710626739653 | 1.2765 | 0.38801
97936634 | Kit, Cable guard 4" SP30-6 model B | 229 | USD | SPKIT | SD | 5710626739660 | 1.3338 | 0.44533
97936635 | Kit, Cable guard 4" SP30-7 model B | 236 | USD | SPKIT | SD | 5710626739677 | 1.3933 | 0.50485
97936636 | Kit, Cable guard 4" SP30-8 model B | 242 | USD | SPKIT | SD | 5710626739684 | 1.4506 | 0.56217
97936637 | Kit, Cable guard 4" SP30-1 N/R model B | 264 | USD | SPKIT | SD | 5710626739691 | 0.5291 | 0.18078
97936638 | Kit, Cable guard 4" SP30-2 N/R model B | 277 | USD | SPKIT | SD | 5710626739707 | 0.73193 | 0.26235
97936639 | Kit, Cable guard 4" SP30-3 N/R model B | 290 | USD | SPKIT | SD | 5710626739714 | 0.8157 | 0.34612
97936640 | Kit, Cable guard 4" SP30-4 N/R model B | 311 | USD | SPKIT | SD | 5710626739721 | 0.89948 | 0.4299
97936641 | Kit, Cable guard 4" SP30-5 N/R model B | 332 | USD | SPKIT | SD | 5710626739738 | 1.4021 | 0.51367
97936642 | Kit, Cable guard 4" SP30-6 N/R model B | 347 | USD | SPKIT | SD | 5710626739745 | 1.4859 | 0.59745
97936643 | Kit, Cable guard 4" SP30-7 N/R model B | 361 | USD | SPKIT | SD | 5710626739752 | 1.5697 | 0.68122
97936644 | Kit, Cable guard 4" SP30-8 N/R model B | 381 | USD | SPKIT | SD | 5710626739769 | 1.6535 | 0.765
97936645 | Kit, Cable guard 6" SP30-3 model B | 209 | USD | SPKIT | SD | 5710626739776 | 0.85759 | 0.38801
97936646 | Kit, Cable guard 6" SP30-4 model B | 215 | USD | SPKIT | SD | 5710626739783 | 0.93255 | 0.46297
97936647 | Kit, Cable guard 6" SP30-5 model B | 229 | USD | SPKIT | SD | 5710626739790 | 1.4286 | 0.54013
97936648 | Kit, Cable guard 6" SP30-6 model B | 236 | USD | SPKIT | SD | 5710626739806 | 1.5057 | 0.61729
97936649 | Kit, Cable guard 6" SP30-7 model B | 242 | USD | SPKIT | SD | 5710626739813 | 1.5807 | 0.69224
97936650 | Kit, Cable guard 6" SP30-8 model B | 249 | USD | SPKIT | SD | 5710626739820 | 1.6579 | 0.76941
97936651 | Kit, Cable guard 6" SP30-9 model B | 255 | USD | SPKIT | SD | 5710626739837 | 1.7328 | 0.84436
97936652 | Kit, Cable guard 6" SP30-10 model B | 271 | USD | SPKIT | SD | 5710626739844 | 2.1848 | 0.92152
97936653 | Kit, Cable guard 6" SP30-11 model B | 283 | USD | SPKIT | SD | 5710626739851 | 2.3038 | 1.0406
97936654 | Kit, Cable guard 6" SP30-12 model B | 298 | USD | SPKIT | SD | 5710626739868 | 2.381 | 1.1177
97936655 | Kit, Cable guard 6" SP30-13 model B | 305 | USD | SPKIT | SD | 5710626739875 | 2.4559 | 1.1927
97936656 | Kit, Cable guard 6" SP30-14 model B | 311 | USD | SPKIT | SD | 5710626739882 | 2.5331 | 1.2698
97936657 | Kit, Cable guard 6" SP30-15 model B | 332 | USD | SPKIT | SD | 5710626739899 | 5.5005 | 1.3448
97936658 | Kit, Cable guard 6" SP30-16 model B | 339 | USD | SPKIT | SD | 5710626739905 | 5.5887 | 1.433
97936659 | Kit, Cable guard 6" SP30-17 model B | 347 | USD | SPKIT | SD | 5710626739912 | 5.6658 | 1.5102
97936660 | Kit, Cable guard 6" SP30-18 model B | 353 | USD | SPKIT | SD | 5710626739929 | 5.7408 | 1.5851
97936661 | Kit, Cable guard 6" SP30-19 model B | 361 | USD | SPKIT | SD | 5710626739936 | 5.8179 | 1.6623
97936662 | Kit, Cable guard 6" SP30-20 model B | 361 | USD | SPKIT | SD | 5710626739943 | 7.7448 | 1.7372
97936663 | Kit, Cable guard 6" SP30-21 model B | 381 | USD | SPKIT | SD | 5710626739950 | 7.866 | 1.8585
97936664 | Kit, Cable guard 6" SP30-22 model B | 387 | USD | SPKIT | SD | 5710626739967 | 7.941 | 1.9334
97936666 | Kit, Cable guard 6" SP30-24 model B | 403 | USD | SPKIT | SD | 5710626739981 | 8.0931 | 2.0856
97936667 | Kit, Cable guard 6" SP30-25 model B | 409 | USD | SPKIT | SD | 5710626739998 | 8.1702 | 2.1627
97936668 | Kit, Cable guard 6" SP30-26 model B | 415 | USD | SPKIT | SD | 5710626740000 | 8.2452 | 2.2377
97936669 | Kit, Cable guard 6" SP30-27 model B | 422 | USD | SPKIT | SD | 5710626740017 | 8.3224 | 2.3148
97936670 | Kit, Cable guard 6" SP30-28 model B | 430 | USD | SPKIT | SD | 5710626740024 | 8.3973 | 2.3898
97936671 | Kit, Cable guard 6" SP30-29 model B | 436 | USD | SPKIT | SD | 5710626740031 | 8.4745 | 2.4669
97936672 | Kit, Cable guard 6" SP30-30 model B | 444 | USD | SPKIT | SD | 5710626740048 | 10.4035 | 2.5441
97936673 | Kit, Cable guard 6" SP30-31 model B | 457 | USD | SPKIT | SD | 5710626740055 | 10.5226 | 2.6632
97936674 | Kit, Cable guard 6" SP30-32 model B | 464 | USD | SPKIT | SD | 5710626740062 | 10.5997 | 2.7403
97936675 | Kit, Cable guard 6" SP30-33 model B | 471 | USD | SPKIT | SD | 5710626740079 | 10.6747 | 2.8153
97936676 | Kit, Cable guard 6" SP30-34 model B | 471 | USD | SPKIT | SD | 5710626740086 | 10.7518 | 2.8924
97936677 | Kit, Cable guard 6" SP30-35 model B | 477 | USD | SPKIT | SD | 5710626740093 | 10.8268 | 2.9674
97936679 | Kit, Cable guard 6" SP30-4 N/R model B | 339 | USD | SPKIT | SD | 5710626740116 | 1.0913 | 0.6217
97936680 | Kit, Cable guard 6" SP30-5 N/R model B | 361 | USD | SPKIT | SD | 5710626740123 | 1.6182 | 0.72972
97936681 | Kit, Cable guard 6" SP30-6 N/R model B | 381 | USD | SPKIT | SD | 5710626740130 | 1.7284 | 0.83995
97936682 | Kit, Cable guard 6" SP30-7 N/R model B | 403 | USD | SPKIT | SD | 5710626740147 | 1.8364 | 0.94798
97936683 | Kit, Cable guard 6" SP30-8 N/R model B | 415 | USD | SPKIT | SD | 5710626740154 | 1.9445 | 1.056
97936684 | Kit, Cable guard 6" SP30-9 N/R model B | 436 | USD | SPKIT | SD | 5710626740161 | 2.0547 | 1.1662
97936685 | Kit, Cable guard 6" SP30-10 N/R model B | 464 | USD | SPKIT | SD | 5710626740178 | 2.5375 | 1.2743
97936686 | Kit, Cable guard 6" SP30-11 N/R model B | 499 | USD | SPKIT | SD | 5710626740185 | 2.6896 | 1.4264
97936687 | Kit, Cable guard 6" SP30-12 N/R model B | 519 | USD | SPKIT | SD | 5710626740192 | 2.7976 | 1.5344
97936688 | Kit, Cable guard 6" SP30-13 N/R model B | 533 | USD | SPKIT | SD | 5710626740208 | 2.9079 | 1.6446
97936689 | Kit, Cable guard 6" SP30-14 N/R model B | 554 | USD | SPKIT | SD | 5710626740215 | 3.0159 | 1.7527
97936690 | Kit, Cable guard 6" SP30-15 N/R model B | 582 | USD | SPKIT | SD | 5710626740222 | 6.0097 | 1.8607
97936691 | Kit, Cable guard 6" SP30-16 N/R model B | 603 | USD | SPKIT | SD | 5710626740239 | 6.1376 | 1.9885
97936694 | Kit, Cable guard 6" SP30-19 N/R model B | 657 | USD | SPKIT | SD | 5710626740260 | 6.4639 | 2.3148
97936695 | Kit, Cable guard 6" SP30-20 N/R model B | 671 | USD | SPKIT | SD | 5710626740277 | 8.4238 | 2.4229
97936696 | Kit, Cable guard 6" SP30-21 N/R model B | 707 | USD | SPKIT | SD | 5710626740284 | 8.5759 | 2.575
97936697 | Kit, Cable guard 6" SP30-22 N/R model B | 727 | USD | SPKIT | SD | 5710626740291 | 8.6861 | 2.6852
97936698 | Kit, Cable guard 6" SP30-23 N/R model B | 741 | USD | SPKIT | SD | 5710626740307 | 8.7941 | 2.7932
97936699 | Kit, Cable guard 6" SP30-24 N/R model B | 762 | USD | SPKIT | SD | 5710626740314 | 8.9022 | 2.9013
97936701 | Kit, Cable guard 6" SP30-26 N/R model B | 790 | USD | SPKIT | SD | 5710626740338 | 9.1204 | 3.1195
97936702 | Kit, Cable guard 6" SP30-27 N/R model B | 809 | USD | SPKIT | SD | 5710626740345 | 9.2285 | 3.2275
97936703 | Kit, Cable guard 6" SP30-28 N/R model B | 830 | USD | SPKIT | SD | 5710626740352 | 9.3387 | 3.3378
97936704 | Kit, Cable guard 6" SP30-29 N/R model B | 845 | USD | SPKIT | SD | 5710626740369 | 9.4467 | 3.4458
97936705 | Kit, Cable guard 6" SP30-30 N/R model B | 865 | USD | SPKIT | SD | 5710626740376 | 11.4066 | 3.5538
97936706 | Kit, Cable guard 6" SP30-31 N/R model B | 892 | USD | SPKIT | SD | 5710626740383 | 11.5587 | 3.7059
97936707 | Kit, Cable guard 6" SP30-32 N/R model B | 914 | USD | SPKIT | SD | 5710626740390 | 11.6689 | 3.8162
97936709 | Kit, Cable guard 6" SP30-34 N/R model B | 941 | USD | SPKIT | SD | 5710626740413 | 11.885 | 4.0322
97936710 | Kit, Cable guard 6" SP30-35 N/R model B | 963 | USD | SPKIT | SD | 5710626740420 | 11.9952 | 4.1424
97936726 | Kit, Cable guard 6" large SP30-18 mod B | 457 | USD | SPKIT | SD | 5710626740581 | 6.3096 | 2.1539
97936727 | Kit, Cable guard 6" large SP30-19 mod B | 464 | USD | SPKIT | SD | 5710626740598 | 8.2628 | 2.2553
97936728 | Kit, Cable guard 6" large SP30-20 mod B | 477 | USD | SPKIT | SD | 5710626740604 | 8.362 | 2.3545
97936729 | Kit, Cable guard 6" large SP30-21 mod B | 513 | USD | SPKIT | SD | 5710626740611 | 8.5098 | 2.5022
97936730 | Kit, Cable guard 6" large SP30-22 mod B | 519 | USD | SPKIT | SD | 5710626740628 | 8.609 | 2.6014
97936731 | Kit, Cable guard 6" large SP30-23 mod B | 525 | USD | SPKIT | SD | 5710626740635 | 8.7082 | 2.7006
97936732 | Kit, Cable guard 6" large SP30-24 mod B | 533 | USD | SPKIT | SD | 5710626740642 | 8.8074 | 2.7998
97936733 | Kit, Cable guard 6" large SP30-25 mod B | 541 | USD | SPKIT | SD | 5710626740659 | 8.9066 | 2.899
97936734 | Kit, Cable guard 6" large SP30-26 mod B | 554 | USD | SPKIT | SD | 5710626740666 | 9.0058 | 2.9983
97936735 | Kit, Cable guard 6" large SP30-27 mod B | 560 | USD | SPKIT | SD | 5710626740673 | 9.1072 | 3.0997
97936736 | Kit, Cable guard 6" large SP30-28 mod B | 568 | USD | SPKIT | SD | 5710626740680 | 9.2064 | 3.1989
97936737 | Kit, Cable guard 6" large SP30-29 mod B | 582 | USD | SPKIT | SD | 5710626740697 | 9.3056 | 3.2981
97936738 | Kit, Cable guard 6" large SP30-30 mod B | 588 | USD | SPKIT | SD | 5710626740703 | 11.2567 | 3.3973
97936740 | Kit, Cable guard 6" large SP30-32 mod B | 630 | USD | SPKIT | SD | 5710626740727 | 11.5036 | 3.6442
97936742 | Kit, Cable guard 6" large SP30-34 mod B | 644 | USD | SPKIT | SD | 5710626740741 | 11.702 | 3.8426
97936743 | Kit, Cable guard 6" large SP30-35 mod B | 651 | USD | SPKIT | SD | 5710626740758 | 11.8034 | 3.944
97936759 | Kit,Cable guard 6"large SP30-18N/R mod B | 1031 | USD | SPKIT | SD | 5710626740918 | 7.1605 | 3.0049
97936760 | Kit,Cable guard 6"large SP30-19N/R mod B | 1066 | USD | SPKIT | SD | 5710626740925 | 9.1557 | 3.1482
97936762 | Kit,Cable guard 6"large SP30-21N/R mod B | 1163 | USD | SPKIT | SD | 5710626740949 | 9.4886 | 3.4811
97936764 | Kit,Cable guard 6"large SP30-23N/R mod B | 1233 | USD | SPKIT | SD | 5710626740963 | 9.7708 | 3.7633
97936766 | Kit,Cable guard 6"large SP30-25N/R mod B | 1295 | USD | SPKIT | SD | 5710626740987 | 10.0552 | 4.0476
97936770 | Kit,Cable guard 6"large SP30-29N/R mod B | 1427 | USD | SPKIT | SD | 5710626741021 | 10.624 | 4.6164
97936772 | Kit,Cable guard 6"large SP30-31N/R mod B | 1516 | USD | SPKIT | SD | 5710626741045 | 12.8087 | 4.9493
97936773 | Kit,Cable guard 6"large SP30-32N/R mod B | 1543 | USD | SPKIT | SD | 5710626741052 | 12.952 | 5.0926
97936774 | Kit,Cable guard 6"large SP30-33N/R mod B | 1578 | USD | SPKIT | SD | 5710626741069 | 13.0931 | 5.2337
97936775 | Kit,Cable guard 6"large SP30-34N/R mod B | 1613 | USD | SPKIT | SD | 5710626741076 | 13.2364 | 5.377
97936776 | Kit,Cable guard 6"large SP30-35N/R mod B | 1640 | USD | SPKIT | SD | 5710626741083 | 13.3775 | 5.5181
97936777 | Kit, Cable guard 6" sleeve SP30-29 mod B | 311 | USD | SPKIT | SD | 5710626741090 | 4.7377 | 3.8713
97936778 | Kit, Cable guard 6" sleeve SP30-31 mod B | 325 | USD | SPKIT | SD | 5710626741106 | 4.7046 | 4.0697
97936779 | Kit, Cable guard 6" sleeve SP30-33 mod B | 353 | USD | SPKIT | SD | 5710626741113 | 8.4238 | 4.2681
97936780 | Kit, Cable guard 6" sleeve SP30-39 mod B | 409 | USD | SPKIT | SD | 5710626741120 | 9.03 | 4.8744
97936781 | Kit, Cable guard 6" sleeve SP30-43 mod B | 444 | USD | SPKIT | SD | 5710626741137 | 9.4291 | 5.2734
97936782 | Kit, Cable guard 6" sleeve SP30-46 mod B | 471 | USD | SPKIT | SD | 5710626741144 | 9.7267 | 5.571
97936783 | Kit, Cable guard 6" sleeve SP30-49 mod B | 499 | USD | SPKIT | SD | 5710626741151 | 10.0331 | 5.8775
97936784 | Kit,Cable guard 6"sle. SP30-29 N/R mod B | 754 | USD | SPKIT | SD | 5710626741168 | 5.0133 | 4.3783
97936785 | Kit,Cable guard 6"sle. SP30-31 N/R mod B | 824 | USD | SPKIT | SD | 5710626741175 | 5.2977 | 4.6627
97936786 | Kit,Cable guard 6"sle. SP30-33 N/R mod B | 907 | USD | SPKIT | SD | 5710626741182 | 9.1028 | 4.9471
97936787 | Kit,Cable guard 6"sle. SP30-39 N/R mod B | 1122 | USD | SPKIT | SD | 5710626741199 | 11.81 | 5.8025
97936788 | Kit,Cable guard 6"sle. SP30-43 N/R mod B | 1252 | USD | SPKIT | SD | 5710626741205 | 12.3788 | 6.3713
97936791 | Kit, Cable guard 8" SP30-19 model B | 422 | USD | SPKIT | SD | 5710626741236 | 8.4524 | 2.4449
97936792 | Kit, Cable guard 8" SP30-20 model B | 436 | USD | SPKIT | SD | 5710626741243 | 8.5627 | 2.5551
97936793 | Kit, Cable guard 8" SP30-21 model B | 471 | USD | SPKIT | SD | 5710626741250 | 8.7236 | 2.7161
97936794 | Kit, Cable guard 8" SP30-22 model B | 477 | USD | SPKIT | SD | 5710626741267 | 8.8338 | 2.8263
97936795 | Kit, Cable guard 8" SP30-23 model B | 485 | USD | SPKIT | SD | 5710626741274 | 8.9463 | 2.9387
97936796 | Kit, Cable guard 8" SP30-24 model B | 492 | USD | SPKIT | SD | 5710626741281 | 9.0565 | 3.049
97936797 | Kit, Cable guard 8" SP30-25 model B | 499 | USD | SPKIT | SD | 5710626741298 | 9.1667 | 3.1592
97936798 | Kit, Cable guard 8" SP30-26 model B | 505 | USD | SPKIT | SD | 5710626741304 | 9.2792 | 3.2716
97936799 | Kit, Cable guard 8" SP30-27 model B | 519 | USD | SPKIT | SD | 5710626741311 | 9.3894 | 3.3819
97936800 | Kit, Cable guard 8" SP30-28 model B | 533 | USD | SPKIT | SD | 5710626741328 | 9.5018 | 3.4943
97936801 | Kit, Cable guard 8" SP30-32 model B | 588 | USD | SPKIT | SD | 5710626741335 | 11.8453 | 3.9859
97936802 | Kit, Cable guard 8" SP30-33 model B | 596 | USD | SPKIT | SD | 5710626741342 | 11.9578 | 4.0984
97936803 | Kit, Cable guard 8" SP30-34 model B | 603 | USD | SPKIT | SD | 5710626741359 | 12.068 | 4.2086
97936804 | Kit, Cable guard 8" SP30-35 model B | 609 | USD | SPKIT | SD | 5710626741366 | 12.1804 | 4.321
97936805 | Kit, Cable guard 8" SP30-19 N/R model B | 1169 | USD | SPKIT | SD | 5710626741373 | 9.4511 | 3.4436
97936806 | Kit, Cable guard 8" SP30-20 N/R model B | 1211 | USD | SPKIT | SD | 5710626741380 | 9.6099 | 3.6023
97936807 | Kit, Cable guard 8" SP30-21 N/R model B | 1274 | USD | SPKIT | SD | 5710626741397 | 9.8171 | 3.8095
97936808 | Kit, Cable guard 8" SP30-22 N/R model B | 1307 | USD | SPKIT | SD | 5710626741403 | 9.9758 | 3.9683
97936809 | Kit, Cable guard 8" SP30-23 N/R model B | 1349 | USD | SPKIT | SD | 5710626741410 | 10.1345 | 4.127
97936810 | Kit, Cable guard 8" SP30-24 N/R model B | 1384 | USD | SPKIT | SD | 5710626741427 | 10.2933 | 4.2857
97936811 | Kit, Cable guard 8" SP30-25 N/R model B | 1427 | USD | SPKIT | SD | 5710626741434 | 10.452 | 4.4445
97936813 | Kit, Cable guard 8" SP30-27 N/R model B | 1495 | USD | SPKIT | SD | 5710626741458 | 10.7695 | 4.7619
97936814 | Kit, Cable guard 8" SP30-28 N/R model B | 1537 | USD | SPKIT | SD | 5710626741465 | 10.9282 | 4.9207
97936815 | Kit, Cable guard 8" SP30-32 N/R model B | 1710 | USD | SPKIT | SD | 5710626741472 | 11.6138 | 5.6063
97936816 | Kit, Cable guard 8" SP30-33 N/R model B | 1745 | USD | SPKIT | SD | 5710626741489 | 13.6244 | 5.765
97936817 | Kit, Cable guard 8" SP30-34 N/R model B | 1787 | USD | SPKIT | SD | 5710626741496 | 13.7832 | 5.9238
97936818 | Kit, Cable guard 8" SP30-35 N/R model B | 1820 | USD | SPKIT | SD | 5710626741502 | 13.9419 | 6.0825
97936819 | Kit, Cable guard 8" sleeve SP30-29 mod B | 311 | USD | SPKIT | SD | 5710626741519 | 5.4365 | 4.8016
97936820 | Kit, Cable guard 8" sleeve SP30-31 mod B | 339 | USD | SPKIT | SD | 5710626741526 | 5.6592 | 5.0243
97936821 | Kit, Cable guard 8" sleeve SP30-33 mod B | 367 | USD | SPKIT | SD | 5710626741533 | 13.1041 | 5.2447
97936822 | Kit, Cable guard 8" sleeve SP30-36 mod B | 387 | USD | SPKIT | SD | 5710626741540 | 13.4392 | 5.5798
97936823 | Kit, Cable guard 8" sleeve SP30-39 mod B | 422 | USD | SPKIT | SD | 5710626741557 | 13.781 | 5.9216
97936824 | Kit, Cable guard 8" sleeve SP30-43 mod B | 457 | USD | SPKIT | SD | 5710626741564 | 14.2263 | 6.3669
97936825 | Kit, Cable guard 8" sleeve SP30-46 mod B | 485 | USD | SPKIT | SD | 5710626741571 | 14.5592 | 6.6998
97936826 | Kit, Cable guard 8" sleeve SP30-49 mod B | 513 | USD | SPKIT | SD | 5710626741588 | 14.9009 | 7.0415
97936827 | Kit, Cable guard 8" sleeve SP30-54 mod B | 554 | USD | SPKIT | SD | 5710626741595 | 15.4587 | 7.5993
97936828 | Kit,Cable guard 8"sle. SP30-29 N/R mod B | 830 | USD | SPKIT | SD | 5710626741601 | 6.0053 | 5.3704
97936829 | Kit,Cable guard 8"sle. SP30-31 N/R mod B | 914 | USD | SPKIT | SD | 5710626741618 | 6.3228 | 5.6879
97936830 | Kit,Cable guard 8"sle. SP30-33 N/R mod B | 1003 | USD | SPKIT | SD | 5710626741625 | 13.8647 | 6.0053
97936831 | Kit,Cable guard 8"sle. SP30-36 N/R mod B | 1122 | USD | SPKIT | SD | 5710626741632 | 14.3409 | 6.4815
97936832 | Kit,Cable guard 8"sle. SP30-39 N/R mod B | 1252 | USD | SPKIT | SD | 5710626741649 | 14.8215 | 6.9621
97936833 | Kit,Cable guard 8"sle. SP30-43 N/R mod B | 1405 | USD | SPKIT | SD | 5710626741656 | 15.4587 | 7.5993
97936836 | Kit,Cable guard 8"sle. SP30-54 N/R mod B | 1834 | USD | SPKIT | SD | 5710626741687 | 17.2091 | 9.3497
97936837 | Kit, Cable guard 4" SP46/60-1 model B | 200 | USD | SPKIT | SD | 5710626741694 | 0.42549 | 0.30864
97936838 | Kit, Cable guard 4" SP46/60-2 model B | 215 | USD | SPKIT | SD | 5710626741700 | 0.61508 | 0.37699
97936839 | Kit, Cable guard 4" SP46/60-3 model B | 221 | USD | SPKIT | SD | 5710626741717 | 0.68563 | 0.44753
97936840 | Kit, Cable guard 4" SP46/60-4 model B | 229 | USD | SPKIT | SD | 5710626741724 | 0.75397 | 0.51588
97936841 | Kit, Cable guard 4" SP46-5 model B | 242 | USD | SPKIT | SD | 5710626741731 | 1.0318 | 0.58422
97936842 | Kit, Cable guard 4" SP46/60-1 N/R mod B | 298 | USD | SPKIT | SD | 5710626741748 | 0.45635 | 0.33951
97936844 | Kit, Cable guard 4" SP46/60-3 N/R mod B | 339 | USD | SPKIT | SD | 5710626741762 | 0.77602 | 0.53792
97936845 | Kit, Cable guard 4" SP46/60-4 N/R mod B | 353 | USD | SPKIT | SD | 5710626741779 | 0.87302 | 0.63492
97936846 | Kit, Cable guard 4" SP46-5 N/R model B | 381 | USD | SPKIT | SD | 5710626741786 | 1.1817 | 0.73413
97936847 | Kit, Cable guard 6" SP46/60-2 model B | 221 | USD | SPKIT | SD | 5710626741793 | 0.65036 | 0.41226
97936848 | Kit, Cable guard 6" SP46/60-3 model B | 229 | USD | SPKIT | SD | 5710626741809 | 0.74075 | 0.50265
97936849 | Kit, Cable guard 6" SP46/60-4 model B | 242 | USD | SPKIT | SD | 5710626741816 | 1.0406 | 0.59304
97936850 | Kit, Cable guard 6" SP46/60-5 model B | 249 | USD | SPKIT | SD | 5710626741823 | 1.1288 | 0.68122
97936851 | Kit, Cable guard 6" SP46/60-6 model B | 255 | USD | SPKIT | SD | 5710626741830 | 1.2191 | 0.77161
97936852 | Kit, Cable guard 6" SP46/60-7 model B | 264 | USD | SPKIT | SD | 5710626741847 | 1.3073 | 0.85979
97936853 | Kit, Cable guard 6" SP46/60-8 model B | 283 | USD | SPKIT | SD | 5710626741854 | 1.5851 | 0.95018
97936854 | Kit, Cable guard 6" SP46/60-9 model B | 325 | USD | SPKIT | SD | 5710626741861 | 1.7196 | 1.0847
97936855 | Kit, Cable guard 6" SP46/60-10 model B | 311 | USD | SPKIT | SD | 5710626741878 | 1.8078 | 1.1728
97936856 | Kit, Cable guard 6" SP46/60-11 model B | 353 | USD | SPKIT | SD | 5710626741885 | 1.8982 | 1.2632
97936857 | Kit, Cable guard 6" SP46/60-12 model B | 339 | USD | SPKIT | SD | 5710626741892 | 5.5071 | 1.3514
97936858 | Kit, Cable guard 6" SP46/60-13 model B | 347 | USD | SPKIT | SD | 5710626741908 | 5.6107 | 1.455
97936859 | Kit, Cable guard 6" SP46/60-14 model B | 353 | USD | SPKIT | SD | 5710626741915 | 5.7011 | 1.5454
97936860 | Kit, Cable guard 6" SP46/60-15 model B | 361 | USD | SPKIT | SD | 5710626741922 | 5.7893 | 1.6336
97936861 | Kit, Cable guard 6" SP46/60-16 model B | 367 | USD | SPKIT | SD | 5710626741939 | 5.8797 | 1.724
97936862 | Kit, Cable guard 6" SP46/60-17 model B | 374 | USD | SPKIT | SD | 5710626741946 | 7.8197 | 1.8122
97936864 | Kit, Cable guard 6" SP46/60-19 model B | 403 | USD | SPKIT | SD | 5710626741960 | 8.0446 | 2.0371
97936865 | Kit, Cable guard 6" SP46/60-20 model B | 409 | USD | SPKIT | SD | 5710626741977 | 8.1328 | 2.1252
97936866 | Kit, Cable guard 6" SP46/60-21 model B | 415 | USD | SPKIT | SD | 5710626741984 | 8.2232 | 2.2156
97936867 | Kit, Cable guard 6" SP46/60-22 model B | 422 | USD | SPKIT | SD | 5710626741991 | 8.3113 | 2.3038
97936868 | Kit, Cable guard 6" SP46-23 model B | 430 | USD | SPKIT | SD | 5710626742004 | 8.4017 | 2.3942
97936869 | Kit, Cable guard 6" SP46-24 model B | 796 | USD | SPKIT | SD | 5710626742011 | 8.4921 | 2.4846
97936870 | Kit, Cable guard 6" SP46/60-2 N/R mod B | 325 | USD | SPKIT | SD | 5710626742028 | 0.64154 | 0.40344
97936871 | Kit, Cable guard 6" SP46/60-3 N/R mod B | 353 | USD | SPKIT | SD | 5710626742035 | 0.73193 | 0.49383
97936872 | Kit, Cable guard 6" SP46/60-4 N/R mod B | 374 | USD | SPKIT | SD | 5710626742042 | 1.0318 | 0.58422
97936873 | Kit, Cable guard 6" SP46/60-5 N/R mod B | 403 | USD | SPKIT | SD | 5710626742059 | 1.1199 | 0.6724
97936874 | Kit, Cable guard 6" SP46/60-6 N/R mod B | 422 | USD | SPKIT | SD | 5710626742066 | 1.2103 | 0.76279
97936875 | Kit, Cable guard 6" SP46/60-7 N/R mod B | 444 | USD | SPKIT | SD | 5710626742073 | 1.5432 | 1.1045
97936876 | Kit, Cable guard 6" SP46/60-8 N/R mod B | 471 | USD | SPKIT | SD | 5710626742080 | 1.5763 | 0.94136
97936877 | Kit, Cable guard 6" SP46/60-9 N/R mod B | 505 | USD | SPKIT | SD | 5710626742097 | 1.7108 | 1.0758
97936878 | Kit, Cable guard 6" SP46/60-10 N/R mod B | 533 | USD | SPKIT | SD | 5710626742103 | 1.799 | 1.164
97936879 | Kit, Cable guard 6" SP46/60-11 N/R mod B | 554 | USD | SPKIT | SD | 5710626742110 | 1.8893 | 1.2544
97936880 | Kit, Cable guard 6" SP46/60-12 N/R mod B | 588 | USD | SPKIT | SD | 5710626742127 | 5.4983 | 1.3426
97936881 | Kit, Cable guard 6" SP46/60-13 N/R mod B | 609 | USD | SPKIT | SD | 5710626742134 | 5.6019 | 1.4462
97936882 | Kit, Cable guard 6" SP46/60-14 N/R mod B | 630 | USD | SPKIT | SD | 5710626742141 | 5.6923 | 1.5366
97936883 | Kit, Cable guard 6" SP46/60-15 N/R mod B | 651 | USD | SPKIT | SD | 5710626742158 | 5.7805 | 1.6248
97936884 | Kit, Cable guard 6" SP46/60-16 N/R mod B | 671 | USD | SPKIT | SD | 5710626742165 | 5.8708 | 1.7152
97936885 | Kit, Cable guard 6" SP46/60-17 N/R mod B | 692 | USD | SPKIT | SD | 5710626742172 | 7.8109 | 1.8034
97936887 | Kit, Cable guard 6" SP46/60-19 N/R mod B | 748 | USD | SPKIT | SD | 5710626742196 | 8.0358 | 2.0282
97936888 | Kit, Cable guard 6" SP46/60-20 N/R mod B | 769 | USD | SPKIT | SD | 5710626742202 | 8.124 | 2.1164
97936889 | Kit, Cable guard 6" SP46/60-21 N/R mod B | 790 | USD | SPKIT | SD | 5710626742219 | 8.2143 | 2.2068
97936890 | Kit, Cable guard 6" SP46/60-22 N/R mod B | 809 | USD | SPKIT | SD | 5710626742226 | 8.3025 | 2.295
97936891 | Kit, Cable guard 6" SP46-23 N/R model B | 830 | USD | SPKIT | SD | 5710626742233 | 8.3929 | 2.3854
97936892 | Kit, Cable guard 6" SP46-24 N/R model B | 851 | USD | SPKIT | SD | 5710626742240 | 8.4833 | 2.4758
97936900 | Kit, Cable guard 6"large SP46/60-9 mod B | 387 | USD | SPKIT | SD | 5710626742325 | 2.0371 | 1.4021
97936902 | Kit, Cable guard 6"largeSP46/60-11 mod B | 403 | USD | SPKIT | SD | 5710626742349 | 2.2707 | 1.6358
97936903 | Kit, Cable guard 6"largeSP46/60-12 mod B | 422 | USD | SPKIT | SD | 5710626742356 | 5.9083 | 1.7527
97936904 | Kit, Cable guard 6"largeSP46/60-13 mod B | 436 | USD | SPKIT | SD | 5710626742363 | 6.0428 | 1.8871
97936905 | Kit, Cable guard 6"largeSP46/60-14 mod B | 444 | USD | SPKIT | SD | 5710626742370 | 6.1597 | 2.004
97936906 | Kit, Cable guard 6"largeSP46/60-15 mod B | 450 | USD | SPKIT | SD | 5710626742387 | 6.2765 | 2.1208
97936907 | Kit, Cable guard 6"largeSP46/60-16 mod B | 464 | USD | SPKIT | SD | 5710626742394 | 8.2452 | 2.2377
97936908 | Kit, Cable guard 6"largeSP46/60-17 mod B | 477 | USD | SPKIT | SD | 5710626742400 | 8.362 | 2.3545
97936909 | Kit, Cable guard 6"largeSP46/60-18 mod B | 513 | USD | SPKIT | SD | 5710626742417 | 8.5274 | 2.5199
97936910 | Kit, Cable guard 6"largeSP46/60-19 mod B | 525 | USD | SPKIT | SD | 5710626742424 | 8.6442 | 2.6367
97936911 | Kit, Cable guard 6"largeSP46/60-20 mod B | 533 | USD | SPKIT | SD | 5710626742431 | 8.7611 | 2.7535
97936912 | Kit, Cable guard 6"largeSP46/60-21 mod B | 541 | USD | SPKIT | SD | 5710626742448 | 8.8801 | 2.8726
97936913 | Kit, Cable guard 6"largeSP46/60-22 mod B | 547 | USD | SPKIT | SD | 5710626742455 | 8.997 | 2.9894
97936914 | Kit, Cable guard 6" large SP46-23 mod B | 560 | USD | SPKIT | SD | 5710626742462 | 9.1138 | 3.1063
97936915 | Kit, Cable guard 6" large SP46-24 mod B | 575 | USD | SPKIT | SD | 5710626742479 | 9.2307 | 3.2231
97936921 | Kit,Cable guard 6"largeSP46/60-7N/R modB | 644 | USD | SPKIT | SD | 5710626742530 | 1.993 | 1.5454
97936923 | Kit,Cable guard 6"largeSP46/60-9N/R modB | 769 | USD | SPKIT | SD | 5710626742554 | 2.5639 | 1.929
97936924 | Kit,Cable guard 6"larSP46/60-10 N/R modB | 809 | USD | SPKIT | SD | 5710626742561 | 2.7315 | 2.0966
97936925 | Kit,Cable guard 6"larSP46/60-11 N/R modB | 851 | USD | SPKIT | SD | 5710626742578 | 2.899 | 2.2641
97936926 | Kit,Cable guard 6"larSP46/60-12 N/R modB | 901 | USD | SPKIT | SD | 5710626742585 | 6.5851 | 2.4295
97936927 | Kit,Cable guard 6"larSP46/60-13 N/R modB | 941 | USD | SPKIT | SD | 5710626742592 | 6.7769 | 2.6213
97936929 | Kit,Cable guard 6"larSP46/60-15 N/R modB | 1024 | USD | SPKIT | SD | 5710626742615 | 7.112 | 2.9564
97936930 | Kit,Cable guard 6"larSP46/60-16 N/R modB | 1059 | USD | SPKIT | SD | 5710626742622 | 9.1315 | 3.1239
97936932 | Kit,Cable guard 6"larSP46/60-18 N/R modB | 1169 | USD | SPKIT | SD | 5710626742646 | 9.5151 | 3.5075
97936935 | Kit,Cable guard 6"larSP46/60-21 N/R modB | 1289 | USD | SPKIT | SD | 5710626742677 | 10.0155 | 4.008
97936936 | Kit,Cable guard 6"larSP46/60-22 N/R modB | 1323 | USD | SPKIT | SD | 5710626742684 | 10.183 | 4.1755
97936937 | Kit,Cable guard 6"largeSP46-23 N/R mod B | 1363 | USD | SPKIT | SD | 5710626742691 | 10.3506 | 4.3431
97936938 | Kit,Cable guard 6"largeSP46-24 N/R mod B | 1405 | USD | SPKIT | SD | 5710626742707 | 10.5181 | 4.5106
97936939 | Kit, Cable guard 8" SP60-9 model B | 361 | USD | SPKIT | SD | 5710626742714 | 2.1737 | 1.5388
97936940 | Kit, Cable guard 8" SP60-10 model B | 374 | USD | SPKIT | SD | 5710626742721 | 2.306 | 1.6711
97936941 | Kit, Cable guard 8" SP46/60-11 model B | 381 | USD | SPKIT | SD | 5710626742738 | 2.4361 | 1.8012
97936942 | Kit, Cable guard 8" SP46/60-12 model B | 403 | USD | SPKIT | SD | 5710626742745 | 6.0869 | 1.9312
97936943 | Kit, Cable guard 8" SP46/60-13 model B | 415 | USD | SPKIT | SD | 5710626742752 | 6.2368 | 2.0811
97936944 | Kit, Cable guard 8" SP46/60-14 model B | 422 | USD | SPKIT | SD | 5710626742769 | 6.3691 | 2.2134
97936945 | Kit, Cable guard 8" SP46/60-15 model B | 436 | USD | SPKIT | SD | 5710626742776 | 6.4992 | 2.3435
97936946 | Kit, Cable guard 8" SP46/60-16 model B | 444 | USD | SPKIT | SD | 5710626742783 | 8.4811 | 2.4736
97936947 | Kit, Cable guard 8" SP46/60-17 model B | 457 | USD | SPKIT | SD | 5710626742790 | 8.6134 | 2.6058
97936948 | Kit, Cable guard 8" SP46/60-18 model B | 492 | USD | SPKIT | SD | 5710626742806 | 8.7919 | 2.7844
97936949 | Kit, Cable guard 8" SP46/60-19 model B | 505 | USD | SPKIT | SD | 5710626742813 | 8.9242 | 2.9167
97936950 | Kit, Cable guard 8" SP46/60-20 model B | 513 | USD | SPKIT | SD | 5710626742820 | 9.0543 | 3.0468
97936951 | Kit, Cable guard 8" SP46/60-21 model B | 525 | USD | SPKIT | SD | 5710626742837 | 9.1844 | 3.1768
97936952 | Kit, Cable guard 8" SP46/60-22 model B | 533 | USD | SPKIT | SD | 5710626742844 | 9.3166 | 3.3091
97936953 | Kit, Cable guard 8" SP46/60-23 model B | 541 | USD | SPKIT | SD | 5710626742851 | 9.4467 | 3.4392
97936954 | Kit, Cable guard 8" SP46/60-24 model B | 560 | USD | SPKIT | SD | 5710626742868 | 9.5768 | 3.5692
97936955 | Kit, Cable guard 8" SP60-9 N/R model B | 845 | USD | SPKIT | SD | 5710626742875 | 2.7646 | 2.1296
97936956 | Kit, Cable guard 8" SP60-10 N/R model B | 892 | USD | SPKIT | SD | 5710626742882 | 2.952 | 2.317
97936958 | Kit, Cable guard 8" SP46/60-12 N/R mod B | 997 | USD | SPKIT | SD | 5710626742905 | 6.8475 | 2.6918
97936959 | Kit, Cable guard 8" SP46/60-13 N/R mod B | 1045 | USD | SPKIT | SD | 5710626742912 | 7.0613 | 2.9057
97936961 | Kit, Cable guard 8" SP46/60-15 N/R mod B | 1136 | USD | SPKIT | SD | 5710626742936 | 7.4339 | 3.2782
97936962 | Kit, Cable guard 8" SP46/60-16 N/R mod B | 1185 | USD | SPKIT | SD | 5710626742943 | 9.4732 | 3.4656
97936963 | Kit, Cable guard 8" SP46/60-17 N/R mod B | 1233 | USD | SPKIT | SD | 5710626742950 | 9.6606 | 3.653
97936964 | Kit, Cable guard 8" SP46/60-18 N/R mod B | 1301 | USD | SPKIT | SD | 5710626742967 | 9.8964 | 3.8889
97936965 | Kit, Cable guard 8" SP46/60-19 N/R mod B | 1343 | USD | SPKIT | SD | 5710626742974 | 10.0816 | 4.0741
97936969 | Kit, Cable guard 8" SP46/60-23 N/R mod B | 1530 | USD | SPKIT | SD | 5710626743018 | 10.8312 | 4.8237
97936970 | Kit, Cable guard 8" SP46/60-24 N/R mod B | 1572 | USD | SPKIT | SD | 5710626743025 | 11.0164 | 5.0089
97936971 | Kit, Cable guard 8" sleeve SP60-19 mod B | 242 | USD | SPKIT | SD | 5710626743032 | 4.5172 | 4.0697
97936972 | Kit, Cable guard 8"sle. SP46/60-20 mod B | 249 | USD | SPKIT | SD | 5710626743049 | 4.6495 | 4.202
97936973 | Kit, Cable guard 8" sleeve SP60-21 mod B | 264 | USD | SPKIT | SD | 5710626743056 | 4.7796 | 4.332
97936974 | Kit, Cable guard 8" sleeve SP46-22 mod B | 277 | USD | SPKIT | SD | 5710626743063 | 4.9096 | 4.4621
97936975 | Kit, Cable guard 8"sle. SP46/60-24 mod B | 305 | USD | SPKIT | SD | 5710626743070 | 5.3594 | 4.7245
97936976 | Kit, Cable guard 8"sle. SP46/60-26 mod B | 332 | USD | SPKIT | SD | 5710626743087 | 5.6217 | 4.9868
97936977 | Kit, Cable guard 8"sle. SP46/60-28 mod B | 367 | USD | SPKIT | SD | 5710626743094 | 9.4026 | 5.2469
97936978 | Kit, Cable guard 8"sle. SP46/60-30 mod B | 387 | USD | SPKIT | SD | 5710626743100 | 9.665 | 5.5093
97936979 | Kit, Cable guard 8" sleeve SP46-33 mod B | 422 | USD | SPKIT | SD | 5710626743117 | 11.9181 | 5.9105
97936980 | Kit, Cable guard 8" sleeve SP46-35 mod B | 444 | USD | SPKIT | SD | 5710626743124 | 12.1804 | 6.1729
97936981 | Kit, Cable guard 8" sleeve SP46-37 mod B | 464 | USD | SPKIT | SD | 5710626743131 | 12.4428 | 6.4352
97936982 | Kit,Cable guard 8"sle. SP60-19 N/R mod B | 533 | USD | SPKIT | SD | 5710626743148 | 4.773 | 4.3254
97936983 | Kit,Cable guard 8"sle.SP46/60-20N/R modB | 588 | USD | SPKIT | SD | 5710626743155 | 4.9604 | 4.5128
97936984 | Kit,Cable guard 8"sle. SP60-21 N/R mod B | 644 | USD | SPKIT | SD | 5710626743162 | 5.1477 | 4.7002
97936985 | Kit,Cable guard 8"sle. SP46-22 N/R mod B | 692 | USD | SPKIT | SD | 5710626743179 | 5.3351 | 4.8876
97936986 | Kit,Cable guard 8"sle.SP46/60-24N/R modB | 802 | USD | SPKIT | SD | 5710626743186 | 5.8951 | 5.2602
97936987 | Kit,Cable guard 8"sle.SP46/60-26N/R modB | 901 | USD | SPKIT | SD | 5710626743193 | 6.2699 | 5.635
97936988 | Kit,Cable guard 8"sle.SP46/60-28N/R modB | 1003 | USD | SPKIT | SD | 5710626743209 | 10.1654 | 6.0097
97936990 | Kit,Cable guard 8"sle. SP46-33 N/R mod B | 1252 | USD | SPKIT | SD | 5710626743223 | 12.9564 | 6.9489
97936991 | Kit,Cable guard 8"sle. SP46-35 N/R mod B | 1343 | USD | SPKIT | SD | 5710626743230 | 13.329 | 7.3215
97936992 | Kit,Cable guard 8"sle. SP46-37 N/R mod B | 1427 | USD | SPKIT | SD | 5710626743247 | 13.7038 | 7.6963
97937012 | Spare, Strap cpl. M10 SP17/18-3 | 187 | USD | SPLKT | SD | 5710626743513 | 0.89727 | 0.44312
97937013 | Spare, Strap cpl. M10 SP17/18-4 | 167 | USD | SPLKT | SD | 5710626743520 | 0.74075 | 0.50706
97937016 | Spare, Strap cpl. M10 SP17/18-7 | 173 | USD | SPLKT | SD | 5710626743551 | 1.1398 | 0.69665
97937017 | Spare, Strap cpl. M10 SP17/18-8 | 173 | USD | SPLKT | SD | 5710626743568 | 1.2015 | 0.75838
97937018 | Spare, Strap cpl. M10 SP17/18-9 | 180 | USD | SPLKT | SD | 5710626743575 | 1.2654 | 0.82232
97937019 | Spare, Strap cpl. M10 SP17/18-10 | 180 | USD | SPLKT | SD | 5710626743582 | 1.3294 | 0.88625
97937021 | Spare, Strap cpl. M10 SP17/18-12 | 180 | USD | SPLKT | SD | 5710626743605 | 1.455 | 1.0119
97937022 | Spare, Strap cpl. M10 SP17/18-13 | 187 | USD | SPLKT | SD | 5710626743612 | 1.519 | 1.0758
97937023 | Spare, Strap cpl. M12 SP17/18-14 | 194 | USD | SPLKT | SD | 5710626743629 | 1.8078 | 1.1773
97937026 | Spare, Strap cpl. M12 SP17/18-17 | 200 | USD | SPLKT | SD | 5710620161818 | 1.9974 | 1.3669
97937029 | Spare, Strap cpl. M12 SP17/18-20 | 209 | USD | SPLKT | SD | 5710626743681 | 2.187 | 1.5564
97937031 | Spare, Strap cpl. M12 SP17/18-22 | 209 | USD | SPLKT | SD | 5710626743704 | 2.3148 | 1.6843
97937033 | Spare, Strap cpl. M12 SP17/18-24 | 221 | USD | SPLKT | SD | 5710626743728 | 5.9612 | 1.81
97937036 | Spare, Strap cpl. M12 SP17/18-27 | 229 | USD | SPLKT | SD | 5710620169227 | 6.1508 | 1.9996
97937061 | Spare, Strap cpl. M10 SP17/18-2 N/R | 209 | USD | SPLKT | SD | 5710626744008 | 0.61288 | 0.37919
97937062 | Spare, Strap cpl. M10 SP17/18-3 N/R | 215 | USD | SPLKT | SD | 5710626744015 | 0.67681 | 0.44312
97937064 | Spare, Strap cpl. M10 SP17/18-5 N/R | 229 | USD | SPLKT | SD | 5710626744039 | 0.80247 | 0.56879
97937065 | Spare, Strap cpl. M10 SP17/18-6 N/R | 236 | USD | SPLKT | SD | 5710626744046 | 1.0758 | 0.63272
97937068 | Spare, Strap cpl. M10 SP17/18-9 N/R | 249 | USD | SPLKT | SD | 5710626744077 | 1.2654 | 0.82232
97937069 | Spare,Strap cpl. M10 SP17/18-10 N/R | 255 | USD | SPLKT | SD | 5710626744084 | 1.3294 | 0.88625
97937070 | Spare,Strap cpl. M10 SP17/18-11 N/R | 264 | USD | SPLKT | SD | 5710626744091 | 1.3911 | 0.94798
97937071 | Spare,Strap cpl. M10 SP17/18-12 N/R | 271 | USD | SPLKT | SD | 5710626744107 | 1.455 | 1.0119
97937072 | Spare,Strap cpl. M10 SP17/18-13 N/R | 271 | USD | SPLKT | SD | 5710626744114 | 1.519 | 1.0758
97937073 | Spare,Strap cpl. M12 SP17/18-14 N/R | 332 | USD | SPLKT | SD | 5710626744121 | 1.8078 | 1.1773
97937075 | Spare,Strap cpl. M12 SP17/18-16 N/R | 347 | USD | SPLKT | SD | 5710626744145 | 1.9356 | 1.3051
97937076 | Spare,Strap cpl. M12 SP17/18-17 N/R | 347 | USD | SPLKT | SD | 5710626744152 | 1.9974 | 1.3669
97937079 | Spare,Strap cpl. M12 SP17/18-20 N/R | 367 | USD | SPLKT | SD | 5710626744183 | 2.187 | 1.5564
97937080 | Spare,Strap cpl. M12 SP17/18-21 N/R | 367 | USD | SPLKT | SD | 5710626744190 | 2.2509 | 1.6204
97937081 | Spare,Strap cpl. M12 SP17/18-22 N/R | 374 | USD | SPLKT | SD | 5710620361225 | 2.3148 | 1.6843
97937085 | Spare,Strap cpl. M12 SP17/18-26 N/R | 403 | USD | SPLKT | SD | 5710626744244 | 6.0891 | 1.9378
97937086 | Spare,Strap cpl. M12 SP17/18-27 N/R | 409 | USD | SPLKT | SD | 5710626744251 | 6.1508 | 1.9996
97937091 | Spare,Strap cpl. M12 SP17/18-32 N/R | 436 | USD | SPLKT | SD | 5710626744305 | 8.3202 | 2.317
97937099 | Spare,Strap cpl. M12 SP17/18-40 N/R | 471 | USD | SPLKT | SD | 5710626744381 | 8.825 | 2.8219
97937111 | Spare, Strap cpl. M10 SP30-2 model B | 167 | USD | SPKIT | SD | 5710626744503 | 0.68784 | 0.45415
97937112 | Spare, Strap cpl. M10 SP30-3 model B | 167 | USD | SPKIT | SD | 5710626744510 | 0.78704 | 0.55335
97937113 | Spare, Strap cpl. M10 SP30-4 model B | 173 | USD | SPKIT | SD | 5710626744527 | 1.0979 | 0.65477
97937115 | Spare, Strap cpl. M10 SP30-6 model B | 180 | USD | SPKIT | SD | 5710620363861 | 1.2985 | 0.85538
97937116 | Spare, Strap cpl. M10 SP30-7 model B | 180 | USD | SPKIT | SD | 5710626744558 | 1.3977 | 0.95459
97937120 | Spare, Strap cpl. M12 SP30-11 model B | 200 | USD | SPKIT | SD | 5710626744596 | 2.026 | 1.3955
97937122 | Spare, Strap cpl. M12 SP30-13 model B | 209 | USD | SPKIT | SD | 5710626744619 | 2.2266 | 1.5961
97937124 | Spare, Strap cpl. M12 SP30-15 model B | 221 | USD | SPKIT | SD | 5710626744633 | 5.948 | 1.7967
97937125 | Spare, Strap cpl. M12 SP30-16 model B | 221 | USD | SPKIT | SD | 5710626744640 | 6.0494 | 1.8982
97937126 | Spare, Strap cpl. M12 SP30-17 model B | 229 | USD | SPKIT | SD | 5710626744657 | 6.1508 | 1.9996
97937128 | Spare, Strap cpl. M12 SP30-19 model B | 229 | USD | SPKIT | SD | 5710626744671 | 6.3515 | 2.2002
97937131 | Spare, Strap cpl. M12 SP30-22 model B | 242 | USD | SPKIT | SD | 5710626744701 | 8.5031 | 2.5
97937132 | Spare, Strap cpl. M12 SP30-23 model B | 242 | USD | SPKIT | SD | 5710626744718 | 8.6046 | 2.6014
97937134 | Spare, Strap cpl. M12 SP30-25 model B | 249 | USD | SPKIT | SD | 5710626744732 | 8.8052 | 2.802
97937137 | Spare, Strap cpl. M12 SP30-28 model B | 255 | USD | SPKIT | SD | 5710626744763 | 9.105 | 3.1019
97937144 | Spare, Strap cpl. M12 SP30-35 model B | 271 | USD | SPKIT | SD | 5710626744831 | 11.6601 | 3.8051
97937154 | Spare, Strap cpl. M10 SP30-3 N/R model B | 229 | USD | SPKIT | SD | 5710626744930 | 0.78704 | 0.55335
97937155 | Spare, Strap cpl. M10 SP30-4 N/R model B | 236 | USD | SPKIT | SD | 5710626744947 | 1.0979 | 0.65477
97937156 | Spare, Strap cpl. M10 SP30-5 N/R model B | 249 | USD | SPKIT | SD | 5710626744954 | 1.1971 | 0.75397
97937157 | Spare, Strap cpl. M10 SP30-6 N/R model B | 255 | USD | SPKIT | SD | 5710626744961 | 1.2985 | 0.85538
97937158 | Spare, Strap cpl. M10 SP30-7 N/R model B | 264 | USD | SPKIT | SD | 5710626744978 | 1.3977 | 0.95459
97937159 | Spare, Strap cpl. M10 SP30-8 N/R model B | 271 | USD | SPKIT | SD | 5710626744985 | 1.4991 | 1.056
97937160 | Spare, Strap cpl. M12 SP30-9 N/R model B | 339 | USD | SPKIT | SD | 5710626744992 | 1.8254 | 1.1949
97937161 | Spare,Strap cpl. M12 SP30-10 N/R model B | 347 | USD | SPKIT | SD | 5710626745005 | 1.9268 | 1.2963
97937162 | Spare,Strap cpl. M12 SP30-11 N/R model B | 353 | USD | SPKIT | SD | 5710626745012 | 2.026 | 1.3955
97937163 | Spare,Strap cpl. M12 SP30-12 N/R model B | 361 | USD | SPKIT | SD | 5710626745029 | 2.1274 | 1.4969
97937165 | Spare,Strap cpl. M12 SP30-14 N/R model B | 387 | USD | SPKIT | SD | 5710626745043 | 5.8488 | 1.6975
97937167 | Spare,Strap cpl. M12 SP30-16 N/R model B | 403 | USD | SPKIT | SD | 5710626745067 | 6.0494 | 1.8982
97937168 | Spare,Strap cpl. M12 SP30-17 N/R model B | 409 | USD | SPKIT | SD | 5710626745074 | 6.1508 | 1.9996
97937170 | Spare,Strap cpl. M12 SP30-19 N/R model B | 422 | USD | SPKIT | SD | 5710626745098 | 6.3515 | 2.2002
97937171 | Spare,Strap cpl. M12 SP30-20 N/R model B | 436 | USD | SPKIT | SD | 5710626745104 | 8.3025 | 2.2994
97937172 | Spare,Strap cpl. M12 SP30-21 N/R model B | 444 | USD | SPKIT | SD | 5710626745111 | 8.4039 | 2.4008
97937175 | Spare,Strap cpl. M12 SP30-24 N/R model B | 464 | USD | SPKIT | SD | 5710626745142 | 8.7038 | 2.7006
97937176 | Spare,Strap cpl. M12 SP30-25 N/R model B | 471 | USD | SPKIT | SD | 5710626745159 | 8.8052 | 2.802
97937177 | Spare,Strap cpl. M12 SP30-26 N/R model B | 477 | USD | SPKIT | SD | 5710626745166 | 8.9044 | 2.9013
97937181 | Spare,Strap cpl. M12 SP30-30 N/R model B | 513 | USD | SPKIT | SD | 5710626745203 | 11.1575 | 3.3025
97937182 | Spare,Strap cpl. M12 SP30-31 N/R model B | 519 | USD | SPKIT | SD | 5710626745210 | 11.2589 | 3.4039
97937185 | Spare,Strap cpl. M12 SP30-34 N/R model B | 541 | USD | SPKIT | SD | 5710626745241 | 11.5587 | 3.7037
97937186 | Spare,Strap cpl. M12 SP30-35 N/R model B | 547 | USD | SPKIT | SD | 5710626745258 | 11.6601 | 3.8051
97937195 | Spare, Strap cpl. M10 SP46/60-2 model B | 167 | USD | SPKIT | SD | 5710626745340 | 0.72311 | 0.48942
97937196 | Spare, Strap cpl. M10 SP46/60-3 model B | 167 | USD | SPKIT | SD | 5710626745357 | 0.84216 | 0.60847
97937197 | Spare, Strap cpl. M10 SP46/60-4 model B | 173 | USD | SPKIT | SD | 5710626745364 | 1.1684 | 0.72531
97937199 | Spare, Strap cpl. M12 SP46/60-6 model B | 180 | USD | SPKIT | SD | 5710626745388 | 1.444 | 1.0009
97937200 | Spare, Strap cpl. M12 SP46/60-7 model B | 187 | USD | SPKIT | SD | 5710626745395 | 1.5631 | 1.1199
97937201 | Spare, Strap cpl. M12 SP46/60-8 model B | 200 | USD | SPKIT | SD | 5710626745401 | 1.8673 | 1.2368
97937202 | Spare, Strap cpl. M12 SP46/60-9 model B | 200 | USD | SPKIT | SD | 5710626745418 | 1.9863 | 1.3558
97937203 | Spare, Strap cpl. M12 SP46/60-10 model B | 200 | USD | SPKIT | SD | 5710626745425 | 2.1164 | 2.1164
97937204 | Spare, Strap cpl. M12 SP46/60-11 model B | 209 | USD | SPKIT | SD | 5710626745432 | 2.2222 | 1.5917
97937205 | Spare, Strap cpl. M12 SP46/60-12 model B | 221 | USD | SPKIT | SD | 5710626745449 | 5.862 | 1.7108
97937206 | Spare, Strap cpl. M12 SP46/60-13 model B | 221 | USD | SPKIT | SD | 5710626745456 | 5.9789 | 1.8276
97937207 | Spare, Strap cpl. M12 SP46/60-14 model B | 229 | USD | SPKIT | SD | 5710626745463 | 6.0979 | 1.9467
97937208 | Spare, Strap cpl. M12 SP46/60-15 model B | 229 | USD | SPKIT | SD | 5710626745470 | 6.2148 | 2.0635
97937209 | Spare, Strap cpl. M12 SP46/60-16 model B | 229 | USD | SPKIT | SD | 5710626745487 | 6.3338 | 2.1826
97937210 | Spare, Strap cpl. M12 SP46/60-17 model B | 236 | USD | SPKIT | SD | 5710626745494 | 8.3025 | 2.2994
97937211 | Spare, Strap cpl. M12 SP46/60-18 model B | 242 | USD | SPKIT | SD | 5710626745500 | 8.4216 | 2.4184
97937213 | Spare, Strap cpl. M12 SP46/60-20 model B | 242 | USD | SPKIT | SD | 5710626745524 | 8.6575 | 2.6543
97937214 | Spare, Strap cpl. M12 SP46/60-21 model B | 249 | USD | SPKIT | SD | 5710626745531 | 8.7765 | 2.7734
97937215 | Spare, Strap cpl. M12 SP46/60-22 model B | 249 | USD | SPKIT | SD | 5710626745548 | 8.8934 | 2.8902
97937219 | Spare, Strap cpl. M12 SP46/60-28 model B | 264 | USD | SPKIT | SD | 5710626745586 | 11.4551 | 3.6001
97937220 | Spare, Strap cpl. M12 SP46/60-30 model B | 271 | USD | SPKIT | SD | 5710626745593 | 11.691 | 3.836
97937225 | Spare,Strap cpl. M10 SP46/60-2 N/R mod.B | 221 | USD | SPKIT | SD | 5710626745647 | 0.72311 | 0.48942
97937226 | Spare,Strap cpl. M10 SP46/60-3 N/R mod.B | 229 | USD | SPKIT | SD | 5710626745654 | 0.84216 | 0.60847
97937227 | Spare,Strap cpl. M10 SP46/60-4 N/R mod.B | 242 | USD | SPKIT | SD | 5710626745661 | 1.1684 | 0.72531
97937228 | Spare,Strap cpl. M10 SP46/60-5 N/R mod.B | 255 | USD | SPKIT | SD | 5710626745678 | 1.2875 | 0.84436
97937229 | Spare,Strap cpl. M12 SP46/60-6 N/R mod.B | 311 | USD | SPKIT | SD | 5710626745685 | 1.444 | 1.0009
97937230 | Spare,Strap cpl. M12 SP46/60-7 N/R mod.B | 325 | USD | SPKIT | SD | 5710626745692 | 1.5631 | 1.1199
97937231 | Spare,Strap cpl. M12 SP46/60-8 N/R mod.B | 339 | USD | SPKIT | SD | 5710626745708 | 1.8673 | 1.2368
97937232 | Spare,Strap cpl. M12 SP46/60-9 N/R mod.B | 347 | USD | SPKIT | SD | 5710626745715 | 1.9863 | 1.3558
97937233 | Spare,Strap cpl M12 SP46/60-10 N/R mod.B | 361 | USD | SPKIT | SD | 5710626745722 | 2.1164 | 2.1164
97937235 | Spare,Strap cpl M12 SP46/60-12 N/R mod.B | 387 | USD | SPKIT | SD | 5710626745746 | 5.862 | 1.7108
97937237 | Spare,Strap cpl M12 SP46/60-14 N/R mod.B | 403 | USD | SPKIT | SD | 5710626745760 | 6.0979 | 1.9467
97937238 | Spare,Strap cpl M12 SP46/60-15 N/R mod.B | 415 | USD | SPKIT | SD | 5710626745777 | 6.2148 | 2.0635
97937239 | Spare,Strap cpl M12 SP46/60-16 N/R mod.B | 422 | USD | SPKIT | SD | 5710626745784 | 6.3338 | 2.1826
97937240 | Spare,Strap cpl M12 SP46/60-17 N/R mod.B | 436 | USD | SPKIT | SD | 5710626745791 | 8.3025 | 2.2994
97937241 | Spare,Strap cpl M12 SP46/60-18 N/R mod.B | 444 | USD | SPKIT | SD | 5710626745807 | 8.4216 | 2.4184
97937242 | Spare,Strap cpl M12 SP46/60-19 N/R mod.B | 450 | USD | SPKIT | SD | 5710626745814 | 8.5406 | 2.5375
97937243 | Spare,Strap cpl M12 SP46/60-20 N/R mod.B | 464 | USD | SPKIT | SD | 5710626745821 | 8.6575 | 2.6543
97937246 | Spare,Strap cpl M12 SP46-23 N/R mod.B | 485 | USD | SPKIT | SD | 5710626745852 | 9.0124 | 3.0093
97937251 | Spare, Strap cpl. M12 SP46-33 N model B | 325 | USD | SPKIT | SD | 5710626745906 | 12.0437 | 4.1887
97937290 | Service tool spanner for retainer cpl. | 671 | USD | SVVKT | SD | 5710626747221 | 2.9718 | 2.9718
97937475 | CRN3-5 M-FGJ-A-V 56C 60HZ | 9128 | USD | CRN03 | IA | 5710626751136 | 62.5952 | 51.5943
97937782 | Spare, Suction Interconnector 4" R mod B | 845 | USD | SPKIT | SD | 5710626755233 | 5.0066 | 4.6583
97937783 | Spare, Suction Interconnector 6-8" mod B | 907 | USD | SPKIT | SD | 5710626755240 | 6.7417 | 6.4463
97937784 | Spare, Suction Intercon.6-8" R mod B | 1217 | USD | SPKIT | SD | 5710620174160 | 7.0547 | 6.4815
97937787 | Spare,Valve casing Rp2½ SP17/18 | 679 | USD | SPLKT | SD | 5710626755288 | 5.2977 | 5.0022
97937789 | Spare,Valve casing Rp3 SP17/18/30 | 698 | USD | SPLKT | SD | 5710626755301 | 5.5071 | 5.1588
97937790 | Spare,Valve casing Rp3 SP17/18/30R | 969 | USD | SPLKT | SD | 5710620361195 | 5.5071 | 5.1588
97937791 | Spare,Valve casing 3"NPT SP17/18/30 | 698 | USD | SPLKT | SD | 5710626755325 | 5.5071 | 5.1588
97937792 | Spare,Valve casing 3"NPT SP17/18/30R | 969 | USD | SPLKT | SD | 5710626755332 | 5.5071 | 5.1588
97937793 | Spare, Valve casing Rp3 SP46/60 model B | 698 | USD | SPKIT | SD | 5710626755349 | 6.2655 | 5.9701
97937795 | Spare, Valve casing 3"NPT SP46/60 mod B | 698 | USD | SPKIT | SD | 5710626755363 | 6.0362 | 5.6879
97937797 | Spare, Valve casing Rp4 SP46/60 model B | 748 | USD | SPKIT | SD | 5710626755387 | 6.8188 | 6.5234
97937798 | Spare, Valve casing Rp4 SP46/60 R mod B | 1059 | USD | SPKIT | SD | 5710626755394 | 6.5212 | 6.1729
97937799 | Spare, Valve casing 4"NPT SP46/60 mod B | 748 | USD | SPKIT | SD | 5710626755400 | 6.5212 | 6.1729
97937800 | Spare,Valve casing 4"NPT SP46/60 R mod B | 1059 | USD | SPKIT | SD | 5710626755417 | 6.5212 | 6.1729
97937801 | Spare, Valve casing rel. Rp2½ SP17/18 | 748 | USD | SPLKT | SD | 5710620161771 | 5.926 | 5.5776
97937802 | Spare,Valve casing rel. Rp2½ SP17/18 R | 1045 | USD | SPLKT | SD | 5710626755431 | 5.926 | 5.5776
97937807 | Spare,Valve casing rel. Rp3 SP46/60 modB | 859 | USD | SPKIT | SD | 5710626755486 | 7.2487 | 6.9004
97937810 | Spare,Valve casing rel.Rp3 SP46/60 RmodB | 1217 | USD | SPKIT | SD | 5710626755516 | 7.2487 | 6.9004
97937812 | Spare,Valve casing rel.Rp4 SP46/60 RmodB | 1323 | USD | SPKIT | SD | 5710626755530 | 7.7558 | 7.4075
97937819 | Spare,Valve casing w.pipe R4 SP46/60modB | 2795 | USD | SPKIT | SD | 5710626755608 | 18.2916 | 17.9432
97937823 | Spare, Retainer for valve seat | 430 | USD | SUCKT | SH | 5710626755646 | 1.1728 | 0.90168
97937824 | Spare, Retainer for valve seat R | 541 | USD | SUCKT | SH | 5710626755653 | 1.1728 | 0.90168
97937825 | Spare,Valve casing Rp3 LH SP17/18/30 R | 975 | USD | SPLKT | SD | 5710620174443 | 5.5071 | 5.1588
97937826 | Spare,Valve casing Rp3 LH SP46/60 R modB | 990 | USD | SPKIT | SD | 5710626755677 | 6.0362 | 5.6879
97937828 | Spare, Valve cup with guide model B | 264 | USD | SUCKT | SH | 5710626755691 | 0.46738 | 0.17196
97937829 | Spare, Valve cup with guide R model B | 290 | USD | SUCKT | SH | 5710626755707 | 0.42549 | 0.077161
97937852 | Spare, Chamber cpl.TopFKM SP17N model B | 436 | USD | SPKIT | SD | 5710626755936 | 2.0944 | 2.0944
97937859 | Spare, Chamber cpl.TopFKM SP30R model B | 892 | USD | SPKIT | SD | 5710626756001 | 2.5639 | 2.2156
97937865 | Spare, Chamber cpl.TopFKM SP46R model B | 1003 | USD | SPKIT | SD | 5710626756063 | 3.4767 | 3.1283
97937870 | Spare, Chamber cpl.TopFKM SP60N model B | 582 | USD | SPKIT | SD | 5710626756117 | 3.4722 | 3.1239
97937872 | Kit, Wear parts SP17-19stages NBRmodel B | 1169 | USD | SPKIT | SD | 5710626756131 | 2.8704 | 1.7659
97937873 | Kit, Wear parts SP17-30stages NBRmodel B | 1086 | USD | SPKIT | SD | 5710626756148 | 4.3783 | 3.0027
97937874 | Kit, Wear parts SP17-40stages NBRmodel B | 1301 | USD | SPKIT | SD | 5710626756155 | 5.5159 | 4.1402
97937875 | Kit, Wear parts SP17-50stages NBRmodel B | 1371 | USD | SPKIT | SD | 5710626756162 | 6.9379 | 5.5622
97937876 | Kit, Wear parts SP17-60stages NBRmodel B | 1565 | USD | SPKIT | SD | 5710626756179 | 1.1795 | 1.0847
97937877 | Kit, Wear parts SP30-15stages NBRmodel B | 1011 | USD | SPKIT | SD | 5710626756186 | 2.5221 | 1.7857
97937878 | Kit, Wear parts SP30-27stages NBRmodel B | 1399 | USD | SPKIT | SD | 5710626756193 | 3.2297 | 2.4934
97937879 | Kit, Wear parts SP30-39stages NBRmodel B | 1723 | USD | SPKIT | SD | 5710626756209 | 4.5701 | 3.1945
97937880 | Kit, Wear parts SP30-54stages NBRmodel B | 1931 | USD | SPKIT | SD | 5710626756216 | 6.0891 | 4.7134
97937881 | Kit, Wear parts SP46- 6stages NBRmodel B | 859 | USD | SPKIT | SD | 5710626756223 | 1.5917 | 1.4903
97937882 | Kit, Wear parts SP46-12stages NBRmodel B | 542 | USD | SPKIT | SD | 5710626756230 | 2.5221 | 1.7857
97937883 | Kit, Wear parts SP46-18stages NBRmodel B | 1280 | USD | SPKIT | SD | 5710626756247 | 3.2297 | 2.4934
97937884 | Kit, Wear parts SP46-24stages NBRmodel B | 1488 | USD | SPKIT | SD | 5710626756254 | 4.5701 | 3.1945
97937886 | Kit, Wear parts SP60- 6stages NBRmodel B | 851 | USD | SPKIT | SD | 5710626756278 | 1.5278 | 1.4242
97937887 | Kit, Wear parts SP60-12stages NBRmodel B | 1066 | USD | SPKIT | SD | 5710626756285 | 3.0313 | 2.295
97937888 | Kit, Wear parts SP60-18stages NBRmodel B | 1274 | USD | SPKIT | SD | 5710626756292 | 3.8051 | 3.0688
97937889 | Kit, Wear parts SP60-24stages NBRmodel B | 1343 | USD | SPKIT | SD | 5710626756308 | 5.2117 | 3.836
97937890 | Kit, Wear parts SP60-30stages NBRmodel B | 1474 | USD | SPKIT | SD | 5710626756315 | 5.9789 | 4.6032
97937891 | Kit, Wear parts SP17- 5stages FKMmodel B | 1185 | USD | SPKIT | SD | 5710626756322 | 0.65918 | 0.56438
97937892 | Kit, Wear parts SP17-12stages FKMmodel B | 1842 | USD | SPKIT | SD | 5710626756339 | 1.8871 | 1.1508
97937893 | Kit, Wear parts SP17-19stages FKMmodel B | 2470 | USD | SPKIT | SD | 5710626756346 | 2.4736 | 1.7372
97937899 | Kit, Wear parts SP30-15stages FKMmodel B | 2166 | USD | SPKIT | SD | 5710626756407 | 3.2209 | 2.1164
97937900 | Kit, Wear parts SP30-27stages FKMmodel B | 3384 | USD | SPKIT | SD | 5710626756414 | 5.0243 | 3.6486
97937903 | Kit, Wear parts SP46- 6stages FKMmodel B | 1233 | USD | SPKIT | SD | 5710626756445 | 1.3382 | 1.2434
97937904 | Kit, Wear parts SP46-12stages FKMmodel B | 1883 | USD | SPKIT | SD | 5710626756452 | 2.866 | 2.1296
97937905 | Kit, Wear parts SP46-18stages FKMmodel B | 2512 | USD | SPKIT | SD | 5710626756469 | 3.761 | 3.0247
97937908 | Kit, Wear parts SP60- 6stages FKMmodel B | 1225 | USD | SPKIT | SD | 5710626756490 | 1.3382 | 1.2434
97937909 | Kit, Wear parts SP60-12stages FKMmodel B | 1877 | USD | SPKIT | SD | 5710626756506 | 2.866 | 2.1296
97937910 | Kit, Wear parts SP60-18stages FKMmodel B | 2506 | USD | SPKIT | SD | 5710626756513 | 3.761 | 3.0247
97937911 | Kit, Wear parts SP60-24stages FKMmodel B | 3122 | USD | SPKIT | SD | 5710626756520 | 5.2866 | 3.911
97937912 | Kit, Wear parts SP60-30stages FKMmodel B | 3716 | USD | SPKIT | SD | 5710626756537 | 6.1729 | 4.7972
97938447 | Bulk, Wear ring | 180 | USD | SPKIT | SD | 5710626767601 | 1.2037 | 0.85979
97938514 | Bulk, Retainer N | 409 | USD | CRKIT | SC | 5710626768875 | 1.1706 | 1.0582
97938584 | Kit,T.board w/holder bag_GGD 1PH MG71-80 | 35 | USD | MO1KT | SC | 5710626769384 | 0.22046 | 0.22046
97938693 | KIT,SHIM SET,3/8" TOTAL,STL | 95 | USD | YZMBO | SD | 5710626771288 | 0.232 | 0.232
97938708 | CR15-2 K-GJ-A-E-HQQE 213/215TC 60 HZ | 5389 | USD | CR015 | IC | 5710626771585 | 108.0254 | 90.3886
97938742 | CR20-10 K-GJ-A-E-HQQE 284/286TC 60 HZ | 11985 | USD | CR020 | IC | 5710626772001 | 238.0968 | 125.6622
97939240 | CR32-3-2 K-G-A-E-HQQE 254/256TC 60 HZ | 7884 | USD | CR032 | IC | 5710626781904 | 156.1298 | 138.2284
97939242 | CR32-6 K-G-A-E-HQQE 284/286TC 60 HZ | 14221 | USD | CR032 | IC | 5710626781942 | 176.1916 | 158.2903
97939245 | CR32-10 K-G-A-E-HQQE 324/326TSC 60 HZ | 17842 | USD | CR032 | IC | 5710626782017 | 225.1338 | 207.2324
97939246 | CR32-10-2 K-G-A-E-HQQE 324/326TSC 60 HZ | 17842 | USD | CR032 | IC | 5710626782048 | 225.1338 | 207.2324
97939253 | Kit, Wear Ring D174x10 1.4408/PTFE M5x8 | 2381 | USD | NBKIT | SB | 5710626782291 | 1.056 | 0.78484
97939254 | Kit, Wear Ring D174x10 1.4517 M5x8 | 880 | USD | NBKIT | SB | 5710626782307 | 3.2959 | 1.0847
97939255 | Kit, Wear Ring D174x10 1.4408 M5x8 | 762 | USD | NBKIT | SB | 5710626782611 | 3.2959 | 1.0847
97939257 | Kit, Wear Ring D200x10 1.4408/PTFE M5x8 | 2402 | USD | NBKIT | SB | 5710626782635 | 1.164 | 0.89286
97939258 | Kit, Wear Ring D200x10 1.4517 M5x8 | 830 | USD | NBKIT | SB | 5710626782642 | 3.4502 | 1.239
97939259 | Kit, Wear Ring D200x10 1.4408 M5x8 | 851 | USD | NBKIT | SB | 5710626782659 | 3.4502 | 1.239
97939262 | Kit, Wear Ring D63x10 1.4517/PTFE M5x8 | 1557 | USD | NBKIT | SB | 5710626782161 | 0.46076 | 0.2381
97939263 | Kit, Wear Ring D63x10 1.4408/PTFE M5x8 | 1011 | USD | NBKIT | SB | 5710626782178 | 0.46076 | 0.2381
97939264 | Kit, Wear Ring D63x10 1.4517 M5x8 | 644 | USD | NBKIT | SB | 5710626782185 | 0.54674 | 0.36376
97939265 | Kit, Wear Ring D63x10 1.4408 M5x8 | 387 | USD | NBKIT | SB | 5710626782192 | 0.54674 | 0.36376
97939283 | Spare/Volute,L,3012,125# double drilled | 1744 | USD | PASE1 | SB | 5710626782918 | 92.5932 | 92.5932
97939421 | Kit, CMBS Hoses | 707 | USD | SYCKT | SH | 5710626785247 | 8.8184 | 4.4092
97939762 | Spare,Impeller,L,20121,X3 SS,full size | 1578 | USD | PASE1 | SB | 5710626791477 | 27.337 | 27.337
97939767 | Spare,Impeller,L,40707,X4 SS,full size | 901 | USD | PASE1 | SB | 5710626791521 | 12.1253 | 12.1253
97939769 | Spare,Impeller,L,80155,X5 SS,full size | 3797 | USD | PASE1 | SB | 5710626791545 | 74.9564 | 74.9564
97939770 | Spare/Impeller,L,80155,X6,full size | 3797 | USD | PASE1 | SB | 5710626791552 | 74.9564 | 74.9564
97939773 | Spare,Impeller,L,40957,X3 SS,full size | 1192 | USD | PASE1 | SB | 5710626791583 | 18.673 | 18.673
97939774 | Spare,Impeller,L,40957,X4 SS,full size | 1192 | USD | PASE1 | SB | 5710626791590 | 18.673 | 18.673
97939776 | Spare,Impeller,L,60123,X5 SS,full size | 2007 | USD | PASE1 | SB | 5710626791613 | 34.8327 | 34.8327
97939777 | Spare,Impeller,L,60123,XA,full size | 2007 | USD | PASE1 | SB | 5710626791620 | 34.8327 | 34.8327
97939781 | Spare,Impeller,L,25707,X3 SS,full size | 696 | USD | PASE1 | SB | 5710626791668 | 8.5979 | 8.5979
97939788 | Spare,Impeller,L,10707,X3,SS,full size | 586 | USD | PASE1 | SB | 5710626791736 | 6.1729 | 6.1729
97939794 | Spare,Impeller,L,15959,X3,SS,full size | 955 | USD | PASE1 | SB | 5710626791798 | 11.6844 | 11.6844
97940138 | CR5-5 K-FGJ-A-E-HQQE 182/184TC 60HZ | 2771 | USD | CR005 | IA | 5710626798148 | 63.2698 | 48.7635
97940153 | CR45-2-1 K-G-A-E-HQQE 254/256TC 60 HZ | 8740 | USD | CR045 | IC | 5710626798254 | 171.1211 | 153.2197
97940154 | CR45-3-2 K-G-A-E-HQQE 284/286TC 60 HZ | 13861 | USD | CR045 | IC | 5710626798285 | 177.9553 | 160.054
97940155 | CR45-3-1 K-G-A-E-HQQE 284/286TC 60 HZ | 13478 | USD | CR045 | IC | 5710626798315 | 177.9553 | 160.054
97940157 | CR45-3 K-G-A-E-HQQE 284/286TC 60 HZ | 13478 | USD | CR045 | IC | 5710626798377 | 177.9553 | 160.054
97940159 | CR45-5-1 K-G-A-E-HQQE 324/326TSC 60 HZ | 16574 | USD | CR045 | IC | 5710626798438 | 214.1108 | 196.2094
97940171 | CR45-5 K-G-A-E-HQQE 324/326TSC 60 HZ | 16574 | USD | CR045 | IC | 5710626798476 | 214.1108 | 196.2094
97940173 | CR45-7-2 K-G-A-E-HQQE 324/326TSC 60 HZ | 19231 | USD | CR045 | IC | 5710626798612 | 238.5818 | 220.6805
97940184 | CR64-2-1 K-G-A-E-HQQE 284/286TC 60 HZ | 10731 | USD | CR064 | IC | 5710626798964 | 180.3804 | 162.479
97940185 | CR64-2 K-G-A-E-HQQE 284/286TC 60 HZ | 10406 | USD | CR064 | IC | 5710626798995 | 180.3804 | 162.479
97940190 | CR64-4-1 K-G-A-E-HQQE 324/326TSC 60 HZ | 14939 | USD | CR064 | IC | 5710626799138 | 225.7951 | 207.8938
97940201 | CR64-4 K-G-A-E-HQQE 324/326TSC 60 HZ | 14937 | USD | CR064 | IC | 5710626799169 | 225.7951 | 207.8938
97940294 | WC3, spare part | 234 | USD | 2SOKT | SA | 5710626801305 | 1.5212 | 1.2566
97941030 | Spare, Shaft spline cpl. D16 L=429 | 367 | USD | CRMKT | SC | 5710626817924 | 1.6997 | 1.4616
97941779 | Strainer cpl. D115x117x1,0 R | 254 | USD | LSPAC | AS | 5710626830282 | 1.1001 | 1.1001
97942136 | Spare, Chamber top FKM SP30 | 519 | USD | SPKIT | SD | 5710626837540 | 2.683 | 2.3347
97942167 | Spare, Valve casing R SP17 | 720 | USD | SPKIT | SD | 5710626837861 | 2.6367 | 2.2884
97942169 | Spare, Valve casing R SP30/46/60 | 698 | USD | SPKIT | SD | 5710626837885 | 2.5132 | 2.2178
97942170 | Spare, Dischage chamber R/NBR SP30 | 1495 | USD | SPKIT | SD | 5710626837892 | 5.1169 | 4.6583
97942171 | Spare, Valve casing SP17/30/46/60 | 387 | USD | SPKIT | SD | 5710626837908 | 3.5009 | 3.1526
97942172 | Spare, Valve casing N SP17/30/46/60 | 457 | USD | SPKIT | SD | 5710626837915 | 3.5009 | 3.1526
97942176 | Spare, Valve casing SP46/60 | 485 | USD | SPKIT | SD | 5710626837953 | 3.6574 | 3.3091
97942179 | Spare, Valve casing R SP17/30/46/60 | 374 | USD | SPKIT | SD | 5710626837984 | 2.3104 | 2.015
97942182 | Spare, Chamber cpl. N/FKM SP17 | 519 | USD | SPKIT | SD | 5710626838011 | 1.9709 | 1.7042
97942183 | Spare, Chamber cpl. R/FKM SP17 | 657 | USD | SPKIT | SD | 5710626838028 | 1.9709 | 1.7042
97942184 | Spare, Chamber cpl. FKM SP30 | 485 | USD | SPKIT | SD | 5710626838035 | 2.4714 | 2.123
97942185 | Spare, Chamber cpl. N/FKM SP30 | 499 | USD | SPKIT | SD | 5710626838042 | 2.4714 | 2.123
97942186 | Spare, Chamber cpl. R/FKM SP30 | 851 | USD | SPKIT | SD | 5710626838059 | 2.4714 | 2.123
97942189 | Spare, Chamber cpl. R/FKM SP46 | 941 | USD | SPKIT | SD | 5710620059290 | 3.2915 | 2.9431
97942190 | Spare, Chamber cpl. FKM SP60 | 471 | USD | SPKIT | SD | 5710626838097 | 3.2871 | 2.9387
97942211 | Strainer cpl. D115x117x1,0 | 167 | USD | LSPAC | AS | 5710626838455 | 1.078 | 1.078
97942214 | Strainer cpl. D145x158x1,0 | 163 | USD | LSPAC | AS | 5710626838516 | 2.1274 | 1.6094
97942218 | Strainer cpl. D180x192x1,0 | 198 | USD | LSPAC | AS | 5710626838585 | 2.0525 | 2.0525
97942640 | MTR10-18/2 A-WB-A-HUUV 3x230/460 60Hz | 6299 | USD | MTR10 | IH | 5710620344945 | 78.6844 | 70.7478
97943028 | CM5-4 A-S-I-E-AQQE J-A-A-N | 2123 | USD | CM05I | IE | 5710626852734 | 52.7627 | 47.2512
97944171 | Kit, Chamber stack CRN 8- 60/5 X-X-X-XXX | 2795 | USD | CRMKT | SC | 5710626873432 | 11.023 | 9.9207
97944224 | CR3-25 K-FGJ-A-E-HQQE 3x230/400 50HZ | 6216 | USD | CR003 | IA | 5710626873883 | 103.6162 | 97.2229
97944320 | Spare,Impeller,CL-40157,full size | 2679 | USD | PASE1 | SB | 5710626875375 | 37.9191 | 37.9191
97944817 | Kit, Chamber stack CR 10-5 | 2215 | USD | CRMKT | SC | 5710626884377 | 10.1522 | 9.7002
97945025 | Kit, Coupling guard D180x84 PCD=116 | 741 | USD | NBKIT | SB | 5710626887682 | 3.6266 | 3.3466
97945026 | Kit, Coupling guard 180x210/124mm | 886 | USD | NBKIT | SB | 5710626887699 | 5.3043 | 4.3298
97945027 | Kit, Coupling guard 180x350/134mm | 1003 | USD | NBKIT | SB | 5710626887705 | 6.7946 | 5.8201
97945028 | Kit, Coupling guard 180x64/114mm | 741 | USD | NBKIT | SB | 5710626887712 | 3.6266 | 3.3466
97945030 | Kit, Coupling guard 180x350/134mm | 1003 | USD | NBKIT | SB | 5710626887736 | 6.7946 | 5.8201
97945031 | Kit, Coupling guard 180x350/134mm | 1217 | USD | NBKIT | SB | 5710626887743 | 6.6006 | 5.6261
97945032 | Kit, Coupling guard cpl.220x164/80mm | 969 | USD | NBKIT | SB | 5710626887750 | 5.5335 | 4.7796
97945033 | Kit, Coupling guard cpl.220x164/80mm | 969 | USD | NBKIT | SB | 5710626887767 | 5.5335 | 4.7796
97945034 | Kit, Coupling guard cpl.220x350/48mm | 1191 | USD | NBKIT | SB | 5710626887774 | 8.3576 | 7.3832
97945035 | Kit, Coupling guard cpl.220x164/80mm | 969 | USD | NBKIT | SB | 5710626887781 | 5.5335 | 4.7796
97945036 | Kit, Coupling guard 220x420/80mm | 1378 | USD | NBKIT | SB | 5710626887798 | 10.6394 | 8.8559
97945037 | Kit, Coupling guard cpl.220x164/80mm | 969 | USD | NBKIT | SB | 5710626887804 | 5.5335 | 4.7796
97945038 | Kit, Coupling guard 220x420/80mm | 1378 | USD | NBKIT | SB | 5710626887811 | 10.6394 | 8.8559
97945039 | Kit, Coupling guard cpl.220x164/80mm | 969 | USD | NBKIT | SB | 5710626887828 | 5.5335 | 4.7796
97945040 | Kit, oupling guard 220x420/80mm | 1378 | USD | NBKIT | SB | 5710626887835 | 10.6394 | 8.8559
97945041 | Kit, Coupling guard 270x250/75mm | 1191 | USD | NBKIT | SB | 5710626887842 | 8.6023 | 7.6279
97945042 | Kit, Coupling guard 270x250/75mm | 1191 | USD | NBKIT | SB | 5710626887859 | 8.6023 | 7.6279
97945043 | Kit, Coupling guard 270x420mm | 1510 | USD | NBKIT | SB | 5710626887866 | 12.3854 | 10.6019
97945044 | Kit, Coupling guard 270x250/40mm | 1169 | USD | NBKIT | SB | 5710626887873 | 8.1923 | 7.2179
97945045 | Kit, Coupling guard 270x250/75mm | 1191 | USD | NBKIT | SB | 5710626887880 | 8.6023 | 7.6279
97945064 | Kit, Coupling guard D140x180 PCD=100 | 802 | USD | NBKIT | SB | 5710626888221 | 2.8682 | 2.511
97945065 | Kit, Coupling guard D140x230 PCD=100 | 748 | USD | NBKIT | SB | 5710626888238 | 3.717 | 3.2496
97945066 | Kit, Coupling guard D140x230 PCD=100 | 830 | USD | NBKIT | SB | 5710626888245 | 4.1998 | 3.7324
97945067 | Kit, Coupling guard D140x300 PCD=100 | 786 | USD | NBKIT | SB | 5710626888252 | 5.3902 | 3.6067
97945074 | Kit, Coupling guard D140x230 PCD=116 | 830 | USD | NBKIT | SB | 5710626888320 | 4.31 | 3.8426
97945080 | Kit, Coupling guard D140x230 PCD=155 | 990 | USD | NBKIT | SB | 5710626888382 | 4.116 | 3.6486
97945136 | Spare, Shaft 4" SP17/18-1 | 209 | USD | SPLKT | SD | 5710626895007 | 1.4616 | 1.228
97945137 | Spare, Shaft 4" SP17/18-2 | 221 | USD | SPLKT | SD | 5710626895113 | 1.7923 | 1.5587
97945138 | Spare, Shaft 4" SP17/18-3 | 229 | USD | SPLKT | SD | 5710626895120 | 2.1164 | 2.1164
97945139 | Spare, Shaft 4" SP17/18-4 | 236 | USD | SPLKT | SD | 5710626895137 | 2.3633 | 2.1252
97945140 | Spare, Shaft 4" SP17/18-5 | 249 | USD | SPLKT | SD | 5710620203846 | 2.6147 | 2.3766
97945141 | Spare, Shaft 4" SP17/18-6 | 255 | USD | SPLKT | SD | 5710626895151 | 3.1151 | 2.8814
97945142 | Spare, Shaft 4" SP17/18-7 | 311 | USD | SPLKT | SD | 5710626895168 | 3.3069 | 2.8704
97945143 | Spare, Shaft 4" SP17/18-8 | 283 | USD | SPLKT | SD | 5710626895175 | 3.9881 | 3.545
97945144 | Spare, Shaft 4" SP17/18-9 | 290 | USD | SPLKT | SD | 5710626895182 | 4.3188 | 3.8757
97945145 | Spare, Shaft 4" SP17/18-10 | 347 | USD | SPLKT | SD | 5710626895199 | 4.6495 | 4.2064
97945148 | Spare, Shaft 4" SP17/18-13 | 374 | USD | SPLKT | SD | 5710626895229 | 4.4092 | 3.9727
97945149 | Spare, Shaft 6" SP17/18-5 | 436 | USD | SPLKT | SD | 5710626895236 | 3.4149 | 3.1812
97945150 | Spare, Shaft 6" SP17/18-6 | 444 | USD | SPLKT | SD | 5710626895243 | 3.7456 | 3.5119
97945151 | Spare, Shaft 6" SP17/18-7 | 457 | USD | SPLKT | SD | 5710626895250 | 4.2857 | 3.8426
97945152 | Spare, Shaft 6" SP17/18-8 | 471 | USD | SPLKT | SD | 5710626895267 | 4.6164 | 4.1733
97945153 | Spare, Shaft 6" SP17/18-9 | 477 | USD | SPLKT | SD | 5710626895274 | 4.9471 | 4.504
97945154 | Spare, Shaft 6" SP17/18-10 | 485 | USD | SPLKT | SD | 5710626895281 | 5.291 | 4.8545
97945155 | Spare, Shaft 6" SP17/18-11 | 492 | USD | SPLKT | SD | 5710626895298 | 5.6107 | 5.1676
97945156 | Spare, Shaft 6" SP17/18-12 | 499 | USD | SPLKT | SD | 5710626895304 | 5.9414 | 5.4983
97945157 | Spare, Shaft 6" SP17/18-13 | 513 | USD | SPLKT | SD | 5710626895311 | 6.1729 | 5.7364
97945158 | Spare, Shaft 6" SP17/18-14 | 519 | USD | SPLKT | SD | 5710626895328 | 6.6028 | 6.1597
97945159 | Spare, Shaft 6" SP17/18-15 | 533 | USD | SPLKT | SD | 5710626895335 | 7.1209 | 6.4903
97945160 | Spare, Shaft 6" SP17/18-16 | 541 | USD | SPLKT | SD | 5710626895342 | 7.4515 | 6.821
97945161 | Spare, Shaft 6" SP17/18-17 | 547 | USD | SPLKT | SD | 5710620161757 | 7.7844 | 7.1539
97945162 | Spare, Shaft 6" SP17/18-18 | 560 | USD | SPLKT | SD | 5710626895366 | 8.1151 | 7.4846
97945163 | Spare, Shaft 6" SP17/18-19 | 568 | USD | SPLKT | SD | 5710620358836 | 8.4458 | 7.8153
97945164 | Spare, Shaft 6" SP17/18-20 | 575 | USD | SPLKT | SD | 5710626895380 | 8.6751 | 8.0446
97945165 | Spare, Shaft 6" SP17/18-21 | 582 | USD | SPLKT | SD | 5710626895397 | 9.0058 | 8.3753
97945166 | Spare, Shaft 6" SP17/18-22 | 588 | USD | SPLKT | SD | 5710626895403 | 9.3365 | 8.706
97945167 | Spare, Shaft 6" SP17/18-23 | 609 | USD | SPLKT | SD | 5710626895410 | 13.1879 | 9.0367
97945168 | Spare, Shaft 6" SP17/18-24 | 707 | USD | SPLKT | SD | 5710626895427 | 13.5208 | 9.3696
97945169 | Spare, Shaft 6" SP17/18-25 | 594 | USD | SPLKT | SD | 5710626895434 | 13.8515 | 9.7002
97945170 | Spare, Shaft 6" SP17/18-26 | 630 | USD | SPLKT | SD | 5710626895441 | 14.1822 | 10.0309
97945171 | Spare, Shaft 6" SP17/18-27 | 644 | USD | SPLKT | SD | 5710620169104 | 14.5129 | 10.3616
97945172 | Spare, Shaft 6" SP17/18-28 | 651 | USD | SPLKT | SD | 5710626895465 | 14.8436 | 10.6923
97945173 | Spare, Shaft 6" SP17/18-29 | 657 | USD | SPLKT | SD | 5710626895472 | 15.1743 | 11.023
97945174 | Spare, Shaft 6" SP17/18-30 | 664 | USD | SPLKT | SD | 5710626895489 | 15.505 | 11.3537
97945177 | Spare, Shaft 6" SP17/18-33 | 686 | USD | SPLKT | SD | 5710626895519 | 18.3511 | 12.348
97945181 | Spare, Shaft 6" SP17/18-37 | 720 | USD | SPLKT | SD | 5710626895557 | 19.6761 | 13.6729
97945184 | Spare, Shaft 6" SP17/18-40 | 741 | USD | SPLKT | SD | 5710626895588 | 20.6681 | 14.665
97945190 | Spare, Shaft 6" Sleeve SP17/18-45 | 796 | USD | SPLKT | SD | 5710626895649 | 23.0072 | 17.0041
97945191 | Spare, Shaft 6" Sleeve SP17/18-48 | 824 | USD | SPLKT | SD | 5710626895656 | 25.8511 | 17.9961
97945194 | Spare, Shaft 6" Sleeve SP17/18-53 | 859 | USD | SPLKT | SD | 5710626895687 | 27.5068 | 19.6518
97945201 | Spare, Shaft 4" SP17/18-1 N/R | 325 | USD | SPLKT | SD | 5710626895755 | 1.4616 | 1.228
97945202 | Spare, Shaft 4" SP17/18-2 N/R | 347 | USD | SPLKT | SD | 5710626895762 | 1.7923 | 1.5587
97945203 | Spare, Shaft 4" SP17/18-3 N/R | 361 | USD | SPLKT | SD | 5710620298323 | 2.1164 | 2.1164
97945204 | Spare, Shaft 4" SP17/18-4 N/R | 374 | USD | SPLKT | SD | 5710620298293 | 2.4537 | 2.22
97945205 | Spare, Shaft 4" SP17/18-5 N/R | 387 | USD | SPLKT | SD | 5710626895793 | 2.7844 | 2.5507
97945206 | Spare, Shaft 4" SP17/18-6 N/R | 409 | USD | SPLKT | SD | 5710626895809 | 3.1151 | 2.8814
97945207 | Spare, Shaft 4" SP17/18-7 N/R | 430 | USD | SPLKT | SD | 5710626895816 | 3.5274 | 3.0908
97945208 | Spare, Shaft 4" SP17/18-8 N/R | 444 | USD | SPLKT | SD | 5710626895823 | 3.9881 | 3.545
97945209 | Spare, Shaft 4" SP17/18-9 N/R | 457 | USD | SPLKT | SD | 5710626895830 | 4.3188 | 3.8757
97945210 | Spare, Shaft 4" SP17/18-10 N/R | 471 | USD | SPLKT | SD | 5710626895847 | 4.6495 | 4.2064
97945213 | Spare, Shaft 4" SP17/18-13 N/R | 519 | USD | SPLKT | SD | 5710626895878 | 5.6438 | 5.2007
97945215 | Spare, Shaft 6" SP17/18-6 N/R | 560 | USD | SPLKT | SD | 5710620298262 | 3.7456 | 3.5119
97945216 | Spare, Shaft 6" SP17/18-7 N/R | 582 | USD | SPLKT | SD | 5710626895908 | 4.2857 | 3.8426
97945217 | Spare, Shaft 6" SP17/18-8 N/R | 596 | USD | SPLKT | SD | 5710620298231 | 4.6164 | 4.1733
97945218 | Spare, Shaft 6" SP17/18-9 N/R | 609 | USD | SPLKT | SD | 5710620298200 | 4.9471 | 4.504
97945221 | Spare, Shaft 6" SP17/18-12 N/R | 651 | USD | SPLKT | SD | 5710626895953 | 5.9414 | 5.4983
97945222 | Spare, Shaft 6" SP17/18-13 N/R | 664 | USD | SPLKT | SD | 5710620298118 | 6.2721 | 5.829
97945223 | Spare, Shaft 6" SP17/18-14 N/R | 679 | USD | SPLKT | SD | 5710626895977 | 6.6028 | 6.1597
97945224 | Spare, Shaft 6" SP17/18-15 N/R | 698 | USD | SPLKT | SD | 5710626895984 | 7.1209 | 6.4903
97945225 | Spare, Shaft 6" SP17/18-16 N/R | 713 | USD | SPLKT | SD | 5710626895991 | 7.4515 | 6.821
97945226 | Spare, Shaft 6" SP17/18-17 N/R | 727 | USD | SPLKT | SD | 5710626896004 | 7.7844 | 7.1539
97945227 | Spare, Shaft 6" SP17/18-18 N/R | 741 | USD | SPLKT | SD | 5710626896011 | 8.1151 | 7.4846
97945228 | Spare, Shaft 6" SP17/18-19 N/R | 754 | USD | SPLKT | SD | 5710626896028 | 8.4458 | 7.8153
97945229 | Spare, Shaft 6" SP17/18-20 N/R | 741 | USD | SPLKT | SD | 5710620298088 | 8.6751 | 8.0446
97945230 | Spare, Shaft 6" SP17/18-21 N/R | 754 | USD | SPLKT | SD | 5710626896042 | 9.0058 | 8.3753
97945231 | Spare, Shaft 6" SP17/18-22 N/R | 769 | USD | SPLKT | SD | 5710620361164 | 9.3365 | 8.706
97945232 | Spare, Shaft 6" SP17/18-23 N/R | 790 | USD | SPLKT | SD | 5710620298057 | 13.1879 | 9.0367
97945234 | Spare, Shaft 6" SP17/18-25 N/R | 818 | USD | SPLKT | SD | 5710626896080 | 13.8515 | 9.7002
97945235 | Spare, Shaft 6" SP17/18-26 N/R | 830 | USD | SPLKT | SD | 5710626896097 | 14.1822 | 10.0309
97945236 | Spare, Shaft 6" SP17/18-27 N/R | 845 | USD | SPLKT | SD | 5710620298026 | 14.5129 | 10.3616
97945238 | Spare, Shaft 6" SP17/18-29 N/R | 872 | USD | SPLKT | SD | 5710626896127 | 15.1743 | 11.023
97945239 | Spare, Shaft 6" SP17/18-30 N/R | 886 | USD | SPLKT | SD | 5710626896134 | 15.505 | 11.3537
97945240 | Spare, Shaft 6" SP17/18-31 N/R | 901 | USD | SPLKT | SD | 5710626896141 | 17.6897 | 11.6866
97945241 | Spare, Shaft 6" SP17/18-32 N/R | 914 | USD | SPLKT | SD | 5710626896158 | 18.0204 | 12.0173
97945245 | Spare, Shaft 6" SP17/18-36 N/R | 969 | USD | SPLKT | SD | 5710626896196 | 19.3432 | 13.34
97945247 | Spare, Shaft 6" SP17/18-38 N/R | 997 | USD | SPLKT | SD | 5710626896219 | 20.0067 | 14.0036
97945249 | Spare, Shaft 6" SP17/18-40 N/R | 1024 | USD | SPLKT | SD | 5710626896233 | 20.6681 | 14.665
97945266 | Spare, Shaft 4" SP30-1 model B | 221 | USD | SPKIT | SD | 5710626896400 | 1.7747 | 1.541
97945267 | Spare, Shaft 4" SP30-2 model B | 271 | USD | SPKIT | SD | 5710626896417 | 2.2112 | 1.9731
97945268 | Spare, Shaft 4" SP30-3 model B | 290 | USD | SPKIT | SD | 5710626896424 | 3.0446 | 2.8109
97945270 | Spare, Shaft 4" SP30-5 model B | 339 | USD | SPKIT | SD | 5710626896448 | 2.2046 | 1.7681
97945271 | Spare, Shaft 4" SP30-6 model B | 353 | USD | SPKIT | SD | 5710626896455 | 5.161 | 4.7178
97945272 | Spare, Shaft 4" SP30-7 model B | 325 | USD | SPKIT | SD | 5710626896462 | 5.7959 | 5.3528
97945273 | Spare, Shaft 4" SP30-8 model B | 339 | USD | SPKIT | SD | 5710626896479 | 6.1729 | 5.7364
97945275 | Spare, Shaft 6" SP30-4 model B | 457 | USD | SPKIT | SD | 5710626896493 | 4.2725 | 4.0388
97945276 | Spare, Shaft 6" SP30-5 model B | 477 | USD | SPKIT | SD | 5710620361362 | 5.1169 | 4.6738
97945277 | Spare, Shaft 6" SP30-6 model B | 568 | USD | SPKIT | SD | 5710626896516 | 5.732 | 5.2954
97945278 | Spare, Shaft 6" SP30-7 model B | 505 | USD | SPKIT | SD | 5710626896523 | 6.3889 | 5.9458
97945279 | Spare, Shaft 6" SP30-8 model B | 513 | USD | SPKIT | SD | 5710626896530 | 7.0239 | 6.5807
97945280 | Spare, Shaft 6" SP30-9 model B | 541 | USD | SPKIT | SD | 5710626896547 | 7.6588 | 7.2157
97945281 | Spare, Shaft 6" SP30-10 model B | 560 | USD | SPKIT | SD | 5710626896554 | 8.4833 | 7.8528
97945282 | Spare, Shaft 6" SP30-11 model B | 575 | USD | SPKIT | SD | 5710620358607 | 9.1182 | 8.4877
97945283 | Spare, Shaft 6" SP30-12 model B | 588 | USD | SPKIT | SD | 5710626896578 | 9.7532 | 9.1226
97945284 | Spare, Shaft 6" SP30-13 model B | 603 | USD | SPKIT | SD | 5710626896585 | 10.3881 | 9.7576
97945285 | Spare, Shaft 6" SP30-14 model B | 615 | USD | SPKIT | SD | 5710626896592 | 11.0252 | 10.3947
97945286 | Spare, Shaft 6" SP30-15 model B | 644 | USD | SPKIT | SD | 5710626896608 | 15.1809 | 11.0296
97945287 | Spare, Shaft 6" SP30-16 model B | 657 | USD | SPKIT | SD | 5710626896615 | 15.8158 | 11.6645
97945288 | Spare, Shaft 6" SP30-17 model B | 769 | USD | SPKIT | SD | 5710626896622 | 16.4529 | 12.3017
97945289 | Spare, Shaft 6" SP30-18 model B | 686 | USD | SPKIT | SD | 5710626896639 | 17.0879 | 12.9366
97945290 | Spare, Shaft 6" SP30-19 model B | 698 | USD | SPKIT | SD | 5710626896646 | 17.7228 | 13.5715
97945291 | Spare, Shaft 6" SP30-20 model B | 713 | USD | SPKIT | SD | 5710626896653 | 20.2118 | 14.2086
97945292 | Spare, Shaft 6" SP30-21 model B | 727 | USD | SPKIT | SD | 5710626896660 | 20.8467 | 14.8436
97945293 | Spare, Shaft 6" SP30-22 model B | 741 | USD | SPKIT | SD | 5710626896677 | 21.4816 | 15.4785
97945294 | Spare, Shaft 6" SP30-23 model B | 754 | USD | SPKIT | SD | 5710626896684 | 22.1165 | 16.1134
97945295 | Spare, Shaft 6" SP30-24 model B | 769 | USD | SPKIT | SD | 5710626896691 | 22.7537 | 16.7506
97945296 | Spare, Shaft 6" SP30-25 model B | 782 | USD | SPKIT | SD | 5710626896707 | 23.3886 | 17.3855
97945297 | Spare, Shaft 6" SP30-26 model B | 796 | USD | SPKIT | SD | 5710626896714 | 24.0235 | 18.0204
97945298 | Spare, Shaft 6" SP30-27 model B | 809 | USD | SPKIT | SD | 5710626896721 | 24.6607 | 18.6575
97945299 | Spare, Shaft 6" SP30-28 model B | 824 | USD | SPKIT | SD | 5710626896738 | 25.2956 | 19.2925
97945300 | Spare, Shaft 6" SP30-29 model B | 837 | USD | SPKIT | SD | 5710626896745 | 25.9305 | 19.9274
97945304 | Spare, Shaft 6" SP30-33 model B | 892 | USD | SPKIT | SD | 5710626896783 | 30.3243 | 22.4693
97945306 | Spare, Shaft 6" SP30-35 model B | 921 | USD | SPKIT | SD | 5710626896806 | 31.5963 | 23.7413
97945307 | Spare, Shaft 6" Sleeve SP30-29 model B | 859 | USD | SPKIT | SD | 5710626896813 | 28.6047 | 20.7497
97945310 | Spare, Shaft 6" Sleeve SP30-39 model B | 990 | USD | SPKIT | SD | 5710626896844 | 34.9583 | 27.1034
97945311 | Spare, Shaft 6" Sleeve SP30-43 model B | 1045 | USD | SPKIT | SD | 5710626896851 | 39.3543 | 29.6475
97945323 | Spare, Shaft 8" SP30-28 model B | 1003 | USD | SPKIT | SD | 5710626896974 | 26.3317 | 20.3286
97945338 | Spare, Shaft 4" SP30-2 N/R model B | 332 | USD | SPKIT | SD | 5710626897124 | 2.4096 | 2.1759
97945339 | Spare, Shaft 4" SP30-3 N/R model B | 367 | USD | SPKIT | SD | 5710626897131 | 3.0446 | 2.8109
97945340 | Spare, Shaft 4" SP30-4 N/R model B | 457 | USD | SPKIT | SD | 5710626897148 | 3.8911 | 3.448
97945341 | Spare, Shaft 4" SP30-5 N/R model B | 430 | USD | SPKIT | SD | 5710626897155 | 4.526 | 4.0829
97945342 | Spare, Shaft 4" SP30-6 N/R model B | 457 | USD | SPKIT | SD | 5710620297999 | 5.161 | 4.7178
97945343 | Spare, Shaft 4" SP30-7 N/R model B | 485 | USD | SPKIT | SD | 5710626897179 | 5.7959 | 5.3528
97945344 | Spare, Shaft 4" SP30-8 N/R model B | 513 | USD | SPKIT | SD | 5710626897186 | 6.1729 | 5.7364
97945347 | Spare, Shaft 6" SP30-5 N/R model B | 582 | USD | SPKIT | SD | 5710620297937 | 5.1169 | 4.6738
97945348 | Spare, Shaft 6" SP30-6 N/R model B | 609 | USD | SPKIT | SD | 5710626897223 | 5.7518 | 5.3087
97945350 | Spare, Shaft 6" SP30-8 N/R model B | 664 | USD | SPKIT | SD | 5710620297876 | 6.8144 | 6.5807
97945351 | Spare, Shaft 6" SP30-9 N/R model B | 686 | USD | SPKIT | SD | 5710626897254 | 7.4493 | 7.2157
97945352 | Spare, Shaft 6" SP30-10 N/R model B | 720 | USD | SPKIT | SD | 5710626897261 | 8.2959 | 7.8528
97945353 | Spare, Shaft 6" SP30-11 N/R model B | 748 | USD | SPKIT | SD | 5710620297098 | 8.9308 | 8.4877
97945354 | Spare, Shaft 6" SP30-12 N/R model B | 769 | USD | SPKIT | SD | 5710620296312 | 9.5658 | 9.1226
97945355 | Spare, Shaft 6" SP30-13 N/R model B | 796 | USD | SPKIT | SD | 5710620297784 | 10.2007 | 9.7576
97945356 | Spare, Shaft 6" SP30-14 N/R model B | 824 | USD | SPKIT | SD | 5710626897308 | 10.8378 | 10.3947
97945357 | Spare, Shaft 6" SP30-15 N/R model B | 865 | USD | SPKIT | SD | 5710626897315 | 15.1809 | 11.0296
97945358 | Spare, Shaft 6" SP30-16 N/R model B | 892 | USD | SPKIT | SD | 5710626897322 | 15.8158 | 11.6645
97945359 | Spare, Shaft 6" SP30-17 N/R model B | 921 | USD | SPKIT | SD | 5710620297005 | 16.4529 | 12.3017
97945360 | Spare, Shaft 6" SP30-18 N/R model B | 948 | USD | SPKIT | SD | 5710626897346 | 17.0879 | 12.9366
97945361 | Spare, Shaft 6" SP30-19 N/R model B | 969 | USD | SPKIT | SD | 5710626897353 | 17.7228 | 13.5715
97945362 | Spare, Shaft 6" SP30-20 N/R model B | 997 | USD | SPKIT | SD | 5710626897360 | 20.2118 | 14.2086
97945363 | Spare, Shaft 6" SP30-21 N/R model B | 1024 | USD | SPKIT | SD | 5710620297722 | 20.8467 | 14.8436
97945364 | Spare, Shaft 6" SP30-22 N/R model B | 1045 | USD | SPKIT | SD | 5710626897384 | 21.4816 | 15.4785
97945366 | Spare, Shaft 6" SP30-24 N/R model B | 1101 | USD | SPKIT | SD | 5710626897407 | 22.7537 | 16.7506
97945367 | Spare, Shaft 6" SP30-25 N/R model B | 1122 | USD | SPKIT | SD | 5710626897414 | 23.3886 | 17.3855
97945368 | Spare, Shaft 6" SP30-26 N/R model B | 1149 | USD | SPKIT | SD | 5710626897421 | 24.0235 | 18.0204
97945371 | Spare, Shaft 6" SP30-29 N/R model B | 1225 | USD | SPKIT | SD | 5710626897452 | 25.9305 | 19.9274
97945373 | Spare, Shaft 6" SP30-31 N/R model B | 1274 | USD | SPKIT | SD | 5710626897476 | 29.0544 | 21.1994
97945376 | Spare, Shaft 6" SP30-34 N/R model B | 1349 | USD | SPKIT | SD | 5710626897506 | 30.9614 | 23.1064
97945377 | Spare, Shaft 6" SP30-35 N/R model B | 1578 | USD | SPKIT | SD | 5710626897513 | 31.5963 | 23.7413
97945393 | Spare, Shaft 8" SP30-27 N/R model B | 1488 | USD | SPKIT | SD | 5710626897674 | 25.6968 | 19.6937
97945400 | Spare, Shaft 8" Sleeve SP30-31 N/R mod B | 1593 | USD | SPKIT | SD | 5710626897742 | 30.3155 | 22.4605
97945408 | Spare, Shaft 4" SP46/60-1 model B | 221 | USD | SPKIT | SD | 5710626897827 | 1.8695 | 1.6358
97945409 | Spare, Shaft 4" SP46/60-2 model B | 277 | USD | SPKIT | SD | 5710626897834 | 2.4515 | 2.2134
97945410 | Spare, Shaft 4" SP46/60-3 model B | 305 | USD | SPKIT | SD | 5710626897841 | 3.1768 | 2.9387
97945411 | Spare, Shaft 4" SP46/60-4 model B | 290 | USD | SPKIT | SD | 5710626897858 | 4.3232 | 3.8801
97945412 | Spare, Shaft 4" SP46/60-5 model B | 305 | USD | SPKIT | SD | 5710626897865 | 5.0728 | 4.6297
97945413 | Spare, Shaft 6" SP46/60-2 model B | 430 | USD | SPKIT | SD | 5710626897872 | 3.2165 | 2.9828
97945414 | Spare, Shaft 6" SP46/60-3 model B | 450 | USD | SPKIT | SD | 5710626897889 | 3.9639 | 3.7302
97945415 | Spare, Shaft 6" SP46/60-4 model B | 471 | USD | SPKIT | SD | 5710626897896 | 4.9229 | 4.4797
97945416 | Spare, Shaft 6" SP46/60-5 model B | 492 | USD | SPKIT | SD | 5710626897902 | 5.6702 | 5.2271
97945417 | Spare, Shaft 6" SP46/60-6 model B | 582 | USD | SPKIT | SD | 5710626897919 | 6.4176 | 5.9745
97945418 | Spare, Shaft 6" SP46/60-7 model B | 525 | USD | SPKIT | SD | 5710626897926 | 7.2752 | 6.8387
97945419 | Spare, Shaft 6" SP46/60-8 model B | 547 | USD | SPKIT | SD | 5710626897933 | 8.1019 | 7.4714
97945420 | Spare, Shaft 6" SP46/60-9 model B | 651 | USD | SPKIT | SD | 5710626897940 | 8.8493 | 8.2187
97945421 | Spare, Shaft 6" SP46/60-10 model B | 671 | USD | SPKIT | SD | 5710626897957 | 9.5988 | 8.9683
97945422 | Spare, Shaft 6" SP46/60-11 model B | 603 | USD | SPKIT | SD | 5710626897964 | 10.3462 | 9.7157
97945423 | Spare, Shaft 6" SP46/60-12 model B | 713 | USD | SPKIT | SD | 5710626897971 | 11.0935 | 10.463
97945424 | Spare, Shaft 6" SP46/60-13 model B | 644 | USD | SPKIT | SD | 5710626897988 | 15.3639 | 11.2126
97945425 | Spare, Shaft 6" SP46/60-14 model B | 664 | USD | SPKIT | SD | 5710626897995 | 16.1112 | 11.96
97945426 | Spare, Shaft 6" SP46/60-15 model B | 679 | USD | SPKIT | SD | 5710626898008 | 16.8586 | 12.7073
97945427 | Spare, Shaft 6" SP46/60-16 model B | 698 | USD | SPKIT | SD | 5710626898015 | 17.6081 | 13.4569
97945428 | Spare, Shaft 6" SP46/60-17 model B | 818 | USD | SPKIT | SD | 5710626898022 | 20.2074 | 14.2042
97945429 | Spare, Shaft 6" SP46/60-18 model B | 727 | USD | SPKIT | SD | 5710626898039 | 20.9547 | 14.9516
97945430 | Spare, Shaft 6" SP46/60-19 model B | 748 | USD | SPKIT | SD | 5710626898046 | 21.7043 | 15.7012
97945431 | Spare, Shaft 6" SP46/60-20 model B | 762 | USD | SPKIT | SD | 5710626898053 | 22.4516 | 16.4485
97945432 | Spare, Shaft 6" SP46/60-21 model B | 782 | USD | SPKIT | SD | 5710626898060 | 23.199 | 17.1959
97945433 | Spare, Shaft 6" SP46/60-22 model B | 796 | USD | SPKIT | SD | 5710626898077 | 23.9486 | 17.9454
97945434 | Spare, Shaft 6" SP46/60-23 model B | 809 | USD | SPKIT | SD | 5710626898084 | 24.6959 | 18.6928
97945435 | Spare, Shaft 6" SP46/60-24 model B | 830 | USD | SPKIT | SD | 5710626898091 | 25.4433 | 19.4402
97945436 | Spare, Shaft 8" SP46/60-9 model B | 754 | USD | SPKIT | SD | 5710626898107 | 9.8854 | 9.2549
97945439 | Spare, Shaft 8" SP46/60-12 model B | 818 | USD | SPKIT | SD | 5710626898138 | 15.6505 | 11.4992
97945440 | Spare, Shaft 8" SP46/60-13 model B | 830 | USD | SPKIT | SD | 5710626898145 | 16.4 | 12.2488
97945441 | Spare, Shaft 8" SP46/60-14 model B | 851 | USD | SPKIT | SD | 5710626898152 | 17.1474 | 12.9961
97945442 | Spare, Shaft 8" SP46/60-15 model B | 865 | USD | SPKIT | SD | 5710626898169 | 17.8947 | 13.7435
97945443 | Spare, Shaft 8" SP46/60-16 model B | 880 | USD | SPKIT | SD | 5710626898176 | 18.6443 | 14.493
97945444 | Spare, Shaft 8" SP46/60-17 model B | 901 | USD | SPKIT | SD | 5710626898183 | 21.2435 | 15.2404
97945445 | Spare, Shaft 8" SP46/60-18 model B | 914 | USD | SPKIT | SD | 5710626898190 | 21.9909 | 15.9878
97945449 | Spare, Shaft 8" SP46/60-22 model B | 975 | USD | SPKIT | SD | 5710626898237 | 24.9847 | 18.9816
97945453 | Spare, Shaft 8" Sleeve SP46/60-20 mod B | 948 | USD | SPKIT | SD | 5710626898275 | 23.7193 | 17.7162
97945454 | Spare, Shaft 8" Sleeve SP46/60-21 mod B | 969 | USD | SPKIT | SD | 5710626898282 | 24.4689 | 18.4657
97945458 | Spare, Shaft 8" Sleeve SP46/60-28 mod B | 1079 | USD | SPKIT | SD | 5710626898329 | 31.5566 | 23.7017
97945463 | Spare, Shaft 4" SP46/60-1 N/R model B | 311 | USD | SPKIT | SD | 5710626898374 | 1.8695 | 1.6358
97945464 | Spare, Shaft 4" SP46/60-2 N/R model B | 347 | USD | SPKIT | SD | 5710626898381 | 2.6191 | 2.3854
97945465 | Spare, Shaft 4" SP46/60-3 N/R model B | 381 | USD | SPKIT | SD | 5710620296947 | 3.1526 | 2.9145
97945466 | Spare, Shaft 4" SP46/60-4 N/R model B | 422 | USD | SPKIT | SD | 5710626898404 | 4.3232 | 3.8801
97945468 | Spare, Shaft 6" SP46/60-2 N/R model B | 505 | USD | SPKIT | SD | 5710626898428 | 3.2165 | 2.9828
97945469 | Spare, Shaft 6" SP46/60-3 N/R model B | 541 | USD | SPKIT | SD | 5710620296169 | 3.9396 | 3.7015
97945470 | Spare, Shaft 6" SP46/60-4 N/R model B | 664 | USD | SPKIT | SD | 5710620297630 | 4.9229 | 4.4797
97945471 | Spare, Shaft 6" SP46/60-5 N/R model B | 609 | USD | SPKIT | SD | 5710626898459 | 5.6702 | 5.2271
97945473 | Spare, Shaft 6" SP46/60-7 N/R model B | 769 | USD | SPKIT | SD | 5710626898473 | 7.2752 | 6.8387
97945474 | Spare, Shaft 6" SP46/60-8 N/R model B | 713 | USD | SPKIT | SD | 5710626898480 | 8.1019 | 7.4714
97945475 | Spare, Shaft 6" SP46/60-9 N/R model B | 741 | USD | SPKIT | SD | 5710626898497 | 8.8493 | 8.2187
97945477 | Spare, Shaft 6" SP46/60-11 N/R model B | 802 | USD | SPKIT | SD | 5710626898510 | 10.3462 | 9.7157
97945478 | Spare, Shaft 6" SP46/60-12 N/R model B | 837 | USD | SPKIT | SD | 5710626898527 | 11.0935 | 10.463
97945479 | Spare, Shaft 6" SP46/60-13 N/R model B | 872 | USD | SPKIT | SD | 5710626898534 | 15.3639 | 11.2126
97945480 | Spare, Shaft 6" SP46/60-14 N/R model B | 907 | USD | SPKIT | SD | 5710626898541 | 16.1112 | 11.96
97945482 | Spare, Shaft 6" SP46/60-16 N/R model B | 969 | USD | SPKIT | SD | 5710626898565 | 17.6081 | 13.4569
97945483 | Spare, Shaft 6" SP46/60-17 N/R model B | 997 | USD | SPKIT | SD | 5710626898572 | 20.2074 | 14.2042
97945485 | Spare, Shaft 6" SP46/60-19 N/R model B | 1059 | USD | SPKIT | SD | 5710626898596 | 21.7043 | 15.7012
97945486 | Spare, Shaft 6" SP46/60-20 N/R model B | 1086 | USD | SPKIT | SD | 5710626898602 | 22.4516 | 16.4485
97945487 | Spare, Shaft 6" SP46/60-21 N/R model B | 1114 | USD | SPKIT | SD | 5710626898619 | 23.199 | 17.1959
97945488 | Spare, Shaft 6" SP46/60-22 N/R model B | 1142 | USD | SPKIT | SD | 5710626898626 | 23.9486 | 17.9454
97945506 | Spare, Shaft 8" SP46/60-24 N/R model B | 1516 | USD | SPKIT | SD | 5710626898800 | 26.4795 | 20.4763
97945515 | Spare, Shaft 8"Sle. SP46/60-33 N/R mod B | 1778 | USD | SPKIT | SD | 5710626898893 | 35.2979 | 27.4429
97945520 | Kit, Wear parts SP17- 5stages NBRmodel B | 859 | USD | SPKIT | SD | 5710626898947 | 0.64374 | 0.10362
97945521 | Kit, Wear parts SP17-12stages NBRmodel B | 1018 | USD | SPKIT | SD | 5710626898961 | 1.7438 | 1.0075
97945522 | Kit, Wear parts SP30- 5stages NBRmodel B | 713 | USD | SPKIT | SD | 5710620235533 | 0.96561 | 0.862
97945884 | Kit, O-rings CM 10, 15 & 25 flanges,EPDM | 90 | USD | MUCKT | SH | 5710626904082 | 0.015432 | 0.0044092
97945961 | CR32-4 HP-G-A-V-HQQV 3x230/460 60 HZ | 16787 | USD | CR032 | IC | 5710626907137 | 420.9022 | 403.0009
97946310 | Kit, Ball Bearing 6206.2Z.C3.SYN.HYB | 126 | USD | MOCKT | SH | 5710626912896 | 0.66138 | 0.66138
97946981 | MTR10-4/2 A-WB-A-HUUV 3x230/460 60Hz | 5121 | USD | MTR10 | IH | 5710626923687 | 76.2968 | 68.5807
97946999 | BAL 286JM 3 230/460 4P 30HP 1 Y P | 4335 | USD | KNUSA | AI | 5710626925780 | 378 | 378
97947181 | Kit, Chamber stack CR/CRI 5-8 | 1738 | USD | CRSKT | SC | 5710626929146 | 6.4044 | 5.9524
97948034 | KIT,IMPELLER,L,20953,X3 B22 | 1903 | USD | PAREP | SB | 5710626945634 | 12.05 | 12.05
97948091 | Spare/Shaft,3H,SGL-SEAL | 2589 | USD | PASE1 | SB | 5710626946822 | 14.3299 | 14.3299
97948515 | KIT,IMPELLER,KP,1015-3/4,B22 | 8583 | USD | PAREP | SB | 5710626954391 | 108 | 108
97948736 | Kit, Chamber stack CR 32-11-2 | 8807 | USD | CRLKT | SC | 5710626958368 | 53.025 | 50.4655
97949632 | Spare, Sup. washer CRN10/15/20 MAGdrive | 116 | USD | CRKIT | SC | 5710626969838 | 0.16534 | 0.11464
97950194 | Kit, Plug ISO 228 - G 3/8 96068291 | 152 | USD | GSKIT | SD | 5710626983070 | 0.66138 | 0.66138
97950707 | CM5-8 A-S-I-V-AQQV E-A-A-N | 3390 | USD | CM05I | IE | 5710626992751 | 78.1663 | 72.6548
97951319 | MTR10-20/3 A-WB-A-HUUV 182TC 60Hz | 5453 | USD | MTR10 | IH | 5710627003555 | 53.9929 | 46.0563
97951447 | Spare/SHAFT,KP,80205,XK,CW | 3447 | USD | PASE1 | SB | 5710627005283 | 97.0024 | 97.0024
97951655 | MTR15-10/2 A-W-A-HUUV 3X230/400 60Hz | 7254 | USD | MTR15 | IH | 5710627008918 | 100.0888 | 92.1523
97951875 | CR32-7 BK-G-A-E-HQQE 324/326TSC 60 HZ | 15448 | USD | CR032 | IC | 5710627017170 | 197.1353 | 179.234
97952201 | V-belt XPB-1900 | 361 | USD | WTKIT | SC | 5710627022037 | 2.6455 | 2.2046
97952424 | MTR15-10/1 A-WB-A-HUUV 56C 60Hz | 4811 | USD | MTR15 | IH | 5710627033040 | 177.0294 | 158.5107
97952673 | Kit, Insulation plate 96066596 | 380 | USD | GSKIT | SD | 5710627037529 | 1.1023 | 1.1023
97952868 | CR3-12 KP-FGJ-A-E-HQQE 56C 60HZ | 3197 | USD | CR003 | IA | 5710627041946 | 62.7032 | 48.197
97952920 | CR64-1 A-G-A-E-HUUE 254/256TC 60 HZ | 6312 | USD | CR064 | IC | 5710627042691 | 172.2234 | 154.322
97954321 | CRN5-4 A-CX-T-E-HQQE 3x266/460 60HZ | 4263 | USD | CRN05 | IA | 5710627060053 | 55.4192 | 49.3566
97955169 | Bulk, Retainer for seal ring upper | 180 | USD | MUCKT | SH | 5710627071172 | 0.32408 | 0.22046
97955222 | Spare,Impeller,CLS-75101,H304,full size | 743 | USD | PASE1 | SB | 5710627071745 | 8.3775 | 8.3775
97959293 | Bulk, Spacing pipe P/M 28.5 mm CHI | 880 | USD | CHKIT | SC | 5710627069674 | 0.99427 | 0.77161
97959788 | CRI5-7 P-CA-A-E-HQQE 3x230/460 60HZ | 4196 | USD | CRI05 | IA | 5710627120139 | 77.9128 | 66.9118
97960259 | Spare,Impeller,CL-30707,full size | 786 | USD | PASE1 | SB | 5710627128142 | 8.3775 | 8.3775
97961473 | Spare,Impeller,CL-40707,full size | 901 | USD | PASE1 | SB | 5710627137311 | 12.1253 | 12.1253
97967313 | Kit, Chamber stack CR 15-2 | 1807 | USD | CRMKT | SC | 5710627209322 | 6.8453 | 6.3933
97968440 | Spare,O-ring,GB/T3452.1,ID=58,d=2.65,FPM | 35 | USD | SICKT | SH | 5710627221249 | 0.022046 | 0.022046
97968441 | Spare/O-ring,GB/T3452.1,ID=60,d=3.55,FPM | 40 | USD | SICKT | SH | 5710627221256 | 0.022046 | 0.022046
97968448 | Spare/Shaft,1H,SGL-SEAL | 948 | USD | PASE1 | SB | 5710627221348 | 4.4092 | 4.4092
97971598 | Spare/Shaft,1H,SGL-SEAL | 716 | USD | PASE1 | SB | 5710627257989 | 4.4092 | 4.4092
97971599 | Spare/Shaft,2H,SGL-SEAL | 1855 | USD | PASE1 | SB | 5710627257996 | 13.1615 | 13.1615
97971607 | Spare/Shaft,4H,SGL-SEAL | 4105 | USD | PASE1 | SB | 5710627258078 | 46.2966 | 46.2966
97971608 | Spare/Shaft,4H,SGL-SEAL | 3232 | USD | PASE1 | SB | 5710627258085 | 46.2966 | 46.2966
97971614 | Spare/Teflon gasketΦ275XΦ290X1 | 209 | USD | PASE1 | SB | 5710627258160 | 0.022046 | 0.022046
97971616 | Spare/Teflon gasketΦ362×Φ380×1 | 264 | USD | PASE1 | SB | 5710627258184 | 0.022046 | 0.022046
97971619 | Spare/Teflon gasketΦ430×Φ454×1 | 325 | USD | PASE1 | SB | 5710627258214 | 0.022046 | 0.022046
97971626 | Spare/Wear ring, 146X135.6X31 | 859 | USD | PASE1 | SB | 5710627258290 | 1.2346 | 1.2346
97971627 | Spare/Wear ring, 158.6x171x19 for volute | 1279 | USD | PASE1 | SB | 5710627258313 | 1.0582 | 1.0582
97971675 | Spare/Wear ring, 2.50"X3.00"X0.75" | 471 | USD | PASE1 | SB | 5710627258917 | 0.46297 | 0.46297
97971678 | Spare/Wear ring, 240x260x26 | 1059 | USD | PASE1 | SB | 5710627258948 | 3.4943 | 3.4943
97971680 | Spare/Wear ring, 3.00"x3.50"x0.75" | 644 | USD | PASE1 | SB | 5710627258962 | 0.55115 | 0.55115
97971683 | Spare/Wear ring, 3.50"x4.00"x0.69" | 648 | USD | PASE1 | SB | 5710627258993 | 0.5732 | 0.5732
97971684 | Spare/Wear ring, 4.00"x4.50"x0.75" | 782 | USD | PASE1 | SB | 5710627259006 | 0.7165 | 0.7165
97971686 | Spare/Wear ring, 4.25"x4.75"x0.75" | 914 | USD | PASE1 | SB | 5710627259129 | 0.74956 | 0.74956
97971691 | Spare/Wear ring, 5.38"x6.25"x1.00" | 859 | USD | PASE1 | SB | 5710627259174 | 2.2707 | 2.2707
97971693 | Spare/Wear ring, 5.75"x6.25"x0.75",for v | 1279 | USD | PASE1 | SB | 5710627259198 | 1.0031 | 1.0031
97971736 | Spare/Wear ring,for backplate | 859 | USD | PASE1 | SB | 5710627259815 | 2.6455 | 2.6455
97971879 | Bulk, Staybolt M12 L=799mm | 541 | USD | CRSKT | SC | 5710627263201 | 1.325 | 0.88184
97973215 | Kit, Chamber stack CR 15-4 | 2312 | USD | CRMKT | SC | 5710627281014 | 10.8136 | 10.3616
97973678 | Spare, Inlet part upper cpl. CR10 | 283 | USD | CRMKT | SC | 5710627283254 | 0.84216 | 0.61288
97975777 | Kit, Chamber stack CR 20-3 | 2091 | USD | CRMKT | SC | 5710627310301 | 8.8294 | 8.3775
97975961 | Bulk, Oring EPDM 42x4 | 283 | USD | MUCKT | SH | 5710627313692 | 0.068343 | 0.022046
97976378 | Bulk, o-ring 74,2 x 5,7 10 x 00ID1841 | 132 | USD | SPKIT | SD | 5710627319274 | 0.28439 | 0.18739
97976588 | Kit, Chamber stack CR/CRI 5-14 | 2083 | USD | CRSKT | SC | 5710627327613 | 11.971 | 10.1412
97979097 | Spare, Motorflange-discharge S 1" Rp, CE | 525 | USD | CMKIT | SC | 5710627349189 | 5.8422 | 5.5269
97980137 | Adapter Kit 3" SL1/SLV to 4" E-L | 2985 | USD | SEACC | AW | 5710627363512 | 20.372 | 20.372
97980173 | MTR32-9/2-1 A-F-A-HUUV FF265 60Hz | 9264 | USD | MTR32 | IH | 5710627363994 | 143.4754 | 103.1312
97980241 | Bulk, Spacer lower | 116 | USD | CRLKT | SC | 5710627365516 | 0.20282 | 0.099207
97980829 | Kit, Chamber stack CR/CRI 3-11 | 1787 | USD | CRSKT | SC | 5710627379209 | 6.4044 | 5.9524
97982324 | Kit, Chamber Stack CRN 1-7 | 1710 | USD | CRSKT | SC | 5710627397333 | 4.4908 | 4.0388
97982601 | CRN20-6 K-FGJ-A-E-HQQE 254/256TC 60 HZ | 9040 | USD | CRN20 | IC | 5710627394301 | 189.5956 | 103.6162
97983884 | Kit, Wear parts w/NBR CRN8-60 | 948 | USD | CRKIT | SC | 5710627414467 | 1.929 | 1.2103
97983886 | Kit, Wear parts w/EPDM CRN5-7 | 436 | USD | CRSKT | SC | 5710627414511 | 0.83113 | 0.29101
97983887 | Kit, Wear parts w/NBR CRN16-60 | 1053 | USD | CRKIT | SC | 5710627414528 | 2.7822 | 2.0459
97983891 | Kit, Wear parts w/EPDM CRN10-8 | 975 | USD | CRMKT | SC | 5710627414580 | 2.2178 | 1.4815
97983903 | Kit, Wear parts w/NBR CRN4-60 | 679 | USD | CRKIT | SC | 5710627414788 | 1.5675 | 0.73413
97983904 | Kit, Wear parts w/EPDM CRN32-7 | 1169 | USD | CRLKT | SC | 5710627414917 | 2.9718 | 2.2355
97983905 | Kit, Wear parts w/EPDM CRN32-2 | 671 | USD | CRLKT | SC | 5710627414962 | 0.48942 | 0.4784
97983906 | Kit, Wear parts w/NBR CRN8-120 | 1163 | USD | CRKIT | SC | 5710627414979 | 3.62 | 2.8836
97983907 | Kit, Wear parts w/EPDM CRN5-12 | 818 | USD | CRSKT | SC | 5710627414986 | 1.455 | 0.91491
97983910 | Kit, Wear parts w/NBR CRN4-120 | 901 | USD | CRKIT | SC | 5710627415235 | 2.0944 | 2.0944
97983941 | Kit, Wear parts w/EPDM CRN10-22 | 1510 | USD | CRMKT | SC | 5710627415259 | 4.0388 | 3.0335
97983945 | Kit, Wear parts w/EPDM CRN15/20-17 | 1772 | USD | CRMKT | SC | 5710627415303 | 6.3669 | 5.2624
97983949 | Kit, Wear parts w/EPDM CRN5-16 | 1488 | USD | CRSKT | SC | 5710627415464 | 3.5296 | 3.2562
97983950 | Kit, Wear parts w/NBR CRN16-100 | 1323 | USD | CRKIT | SC | 5710627415471 | 4.5393 | 3.4348
97983951 | Kit, Wear parts w/EPDM CRN1/3-9 | 582 | USD | CRSKT | SC | 5710627415495 | 1.799 | 1.0626
97983952 | Kit, Wear parts w/EPDM CRN10-14 | 1156 | USD | CRMKT | SC | 5710627415501 | 3.2341 | 2.2289
97983954 | Kit, Wear parts w/EPDM CRN5-22 | 1031 | USD | CRSKT | SC | 5710627415549 | 5.5578 | 5.2844
97986107 | MTR10-8/2 A-WB-A-HUUV 3x230/460 60Hz | 5458 | USD | MTR10 | IH | 5710627438883 | 76.9163 | 69.2002
97986108 | MTR10-10/2 A-WB-A-HUUV 3x230/460 60Hz | 5626 | USD | MTR10 | IH | 5710627438913 | 77.2271 | 69.511
97988868 | KIT,SEAL,L, 9.5",XA 1BOM08M | 3889 | USD | PAREP | SB | 5710627474553 | 5 | 5
97988922 | Lubrication nipple Siemens 1LG6183-6207 | 255 | USD | MOCKT | SH | 5710627475840 | 0.026455 | 0.026455
97989303 | MTA 70H-250 A-W-B-T 3x230/400V 50/60Hz | 1057 | USD | MTAH0 | IH | 5710627482343 | 35.2736 | 31.9667
97989308 | Kit, Wear parts MTR 10 -16 stages new sh | 1855 | USD | CRKKT | SC | 5710629991089 | 6.3933 | 6.3933
97989309 | Kit, Wear parts MTR 10 -18-22 new shaft | 1031 | USD | CRKKT | SC | 5710627482404 | 7.0547 | 7.0547
97989310 | Kit, Wear parts MTR 10 23-27 new shaft | 2485 | USD | CRKKT | SC | 5710627482411 | 7.9366 | 7.9366
97989322 | Kit, Wear parts MTR 10 -9 stages new | 1233 | USD | CRKKT | SC | 5710627482435 | 4.4202 | 4.4202
97989381 | MTR45-7/2 A-G-A-HUUV 3X230/400 60Hz | 15869 | USD | MTR45 | IH | 5710627483432 | 403.2919 | 347.0746
97989496 | Bulk, O-ring EPDM D220x4 | 77 | USD | LNKIT | SB | 5710627485429 | 0.16534 | 0.11023
97989613 | Spare, Base, DIN/TRI clamp | 1163 | USD | CRKIT | SC | 5710627487331 | 5.2712 | 5.0044
97990920 | Spare/Wear ring, 4.00"x 4.50"x0.75" | 515 | USD | PASE1 | SB | 5710627504175 | 0.7165 | 0.7165
97990942 | Spare/Wear ring, 158.6x 171x19 for volut | 1279 | USD | PASE1 | SB | 5710627504205 | 1.0582 | 1.0582
97990943 | Spare/Wear ring, 3.00"x 3.50"x0.75" | 689 | USD | PASE1 | SB | 5710627504311 | 0.55115 | 0.55115
97992177 | Kit, Chamber stack CR/CRI 3-7 | 1419 | USD | CRSKT | SC | 5710627523688 | 4.4202 | 3.9683
97992205 | Kit, Bearing CHI MG90 | 187 | USD | MUCKT | SH | 5710627524180 | 0.6217 | 0.54454
97992207 | Kit, Bearing CHI MG100 | 547 | USD | MUCKT | SH | 5710627524326 | 0.959 | 0.69224
97992210 | Spare, Intermediate chamber CR, CHI2/4 | 249 | USD | CHKIT | SC | 5710627524364 | 0.45635 | 0.44533
97992212 | Spare,Intermediat chamber w/bearingCH2/4 | 264 | USD | CHKIT | SC | 5710627524395 | 0.47619 | 0.39683
97992213 | Spare,Intermediate chamber bottom CHI2/4 | 277 | USD | CHKIT | SC | 5710627524401 | 0.32849 | 0.31746
97992221 | Spare, Suction interconnector w/pipe | 845 | USD | CHKIT | SC | 5710627524487 | 1.5035 | 1.2743
97992225 | Spare, Suction interconnector w/pipe | 830 | USD | CHKIT | SC | 5710627524494 | 1.3448 | 1.0736
97992239 | Spare/SEAL ASSY,58U/30 SiC-M,FPM-H330 | 1003 | USD | PASE1 | SB | 5710627525132 | 1.1023 | 1.1023
97992338 | Spare, Impeller N, CHI4 | 215 | USD | CHKIT | SC | 5710627525989 | 0.16534 | 0.15432
97992339 | Spare, Impeller cpl. D130 CHI8 | 505 | USD | CHKIT | SC | 5710627525996 | 0.66579 | 0.5732
97992345 | Spare, Shaft spline cpl. D12 L=987,5 | 464 | USD | CRMKT | SC | 5710627526856 | 2.3391 | 1.896
97992720 | Kit, Chamber stack CRN 5-5 | 1495 | USD | CRSKT | SC | 5710627531652 | 4.1998 | 3.7478
97993951 | Kit, Chamber stack CR/CRI 3-36 | 3654 | USD | CRSKT | SC | 5710627554644 | 21.2083 | 18.7391
97994084 | CRN10-14 P-FGJ-A-V-HQQV 213/215TC 60 HZ | 9923 | USD | CRN10 | IA | 5710627557287 | 224.8692 | 110.23
97994169 | KIT,SEAL,KP,10153,X7, 680,BF501B0101 | 16485 | USD | PAREP | SB | 5710627558765 | 13 | 13
97994292 | Spare,Seal 21S/1.75" SiC-M-BUNA-H316 | 249 | USD | SUSKT | SH | 5710627560546 | 0.25794 | 0.13228
97994614 | CR45-5-2 A-G-A-E-HQQE 3x230/460 60 HZ | 24596 | USD | CR045 | IC | 5710627567156 | 591.1194 | 573.218
97994634 | CRN15-12 K-P-A-E-HQQE 284/286TC 60 HZ | 13525 | USD | CRN15 | IC | 5710627567491 | 227.0738 | 114.6392
98022254 | piston slide pair d18/D45 | 2415 | USD | MDAKT | SF | 5710627813697 | 3.7655 | 3.7655
98030125 | Fan external | 1772 | USD | ALSKT | SF | 5710627894030 | 0 | 0
98032751 | Spare DPD acidifying 100 tablets | 98 | USD | ALSKT | SF | 5710627920432 | 0.094798 | 0.094798
98032752 | Spare DPD neutralising 100 tablets | 98 | USD | ALSKT | SF | 5710627920449 | 0.072752 | 0.072752
98032753 | Kit, maint./DMX226-190L/226-142M/SS/T/C | 3654 | USD | MDAKT | SF | 5710627920456 | 1.3228 | 1.3228
98032754 | Kit, maint/DMX226-460L/380M/E/T/spr.load | 431 | USD | MDAKT | SF | 5710627920463 | 0.73854 | 0.73854
98032762 | Kit, valve set/DN20/PV/T/T | 911 | USD | MDAKT | SF | 5710627920630 | 0.24912 | 0.24912
98032805 | Kit, pump maint/DMH255-550/SS/E/SS | 1935 | USD | MDAKT | SF | 5710627921064 | 0.84877 | 0.84877
98032806 | Kit, pump maint/DMH255-550/SS/T/SS | 2179 | USD | MDAKT | SF | 5710627921071 | 0.74956 | 0.74956
98044753 | Spare/BUSHING,VLS,X4/XA,B26 | 546 | USD | PASE1 | SB | 5710628026836 | 0.48501 | 0.48501
98044754 | Spare/O-RING, GB3452.1-307×5.3 | 70 | USD | SICKT | SH | 5710628026843 | 0.22046 | 0.22046
98045137 | CRI5-7 P-FGJ-A-E-HQQE 56C 60HZ | 3054 | USD | CRI05 | IA | 5710628033223 | 55.5559 | 41.0497
98045272 | Kit,flange loose DN65 JIS 20K | 1584 | USD | NBKIT | SB | 5710628035661 | 5.0706 | 4.6208
98045274 | Kit,flange loose DN65 JIS 20K | 264 | USD | NBKIT | SB | 5710628035685 | 5.4674 | 5.0044
98045284 | Kit,flange ISO/DIN DN40 PN10/16/25/40 | 713 | USD | NBKIT | SB | 5710628035784 | 4.202 | 3.739
98045287 | Kit,flange ISO/DIN DN80 PN10/16/25/40 | 1758 | USD | NBKIT | SB | 5710628035814 | 7.7381 | 7.2752
98045293 | Kit,flange ISO/DIN DN100 PN10/16 | 1820 | USD | NBKIT | SB | 5710628035876 | 8.1063 | 7.6301
98045296 | Kit,flange ISO/DIN DN125 PN25/40 | 1799 | USD | NBKIT | SB | 5710628035906 | 13.2959 | 12.833
98045297 | Kit,flange ISO/DIN DN150 PN10/16 | 2424 | USD | NBKIT | SB | 5710628035913 | 15.4322 | 13.2188
98045298 | Kit,flange ISO/DIN DN150 PN25/40 | 2076 | USD | NBKIT | SB | 5710628035920 | 18.1439 | 15.9304
98045305 | Kit,flange loose ISO/DIN DN65 PN40 | 1279 | USD | NBKIT | SB | 5710628035999 | 5.3594 | 4.8942
98045378 | MTR10-14/4 A-W-I-HUUV 3x440D 60Hz | 7835 | USD | MTR10 | IH | 5710628037283 | 96.0522 | 88.1157
98045762 | Spare/Snap ring,N5000-393 | 32 | USD | PASE1 | SB | 5710628044724 | 0.044092 | 0.044092
98045877 | Kit, Maintenance for Selcoperm 125-500 | 2437 | USD | ALSKT | SF | 5710628046957 | 2.2046 | 2.2046
98046408 | MI301 Bluetooth iOS/Android Grundfos GO | 666 | USD | RC10K | II | 5710628055591 | 0.78484 | 0.44312
98046713 | CRN15-6 P-FGJ-A-E-HQQE 213/215TC 60 HZ | 7782 | USD | CRN15 | IC | 5710628061516 | 182.9818 | 97.0024
98047144 | MTA 120-250 A-W-A-B 3x200V 50/60Hz | 1057 | USD | MTA12 | IH | 5710628068911 | 41.8874 | 38.801
98047159 | MTA 70H-250 A-W-B-T 3x200V 50/60Hz | 1056 | USD | MTAH0 | IH | 5710628069413 | 35.2736 | 31.9667
98047507 | Kit, Maintenance SES 1000-2000 >04/2012 | 2112 | USD | ALSKT | SF | 5710628075261 | 2.2046 | 2.2046
98048195 | Kit, Chamber stack CR 150-1-1 | 6611 | USD | CRXKT | SC | 5710628088483 | 32.4804 | 32.4782
98048805 | CRI10-10 FK-FGJ-A-F-HQQE 3x230/460 60 HZ | 18678 | USD | CRI10 | IA | 5710628100192 | 324.0762 | 238.0968
98050940 | Kit,Term.board cpl. w/holder 3PH MG71-80 | 104 | USD | MO1KT | SC | 5710628132124 | 1.9841 | 1.9841
98051322 | Spare, Terminal Box cover for 81U05336 | 525 | USD | MO4KT | SH | 5710628139369 | 6.6138 | 6.6138
98052563 | Spare, Base plate N, low, mach. | 679 | USD | CRSKT | SC | 5710628153914 | 4.6385 | 3.8051
98052928 | Kit, Fr 70 O-rings for 7vers.pump (M),Z | 381 | USD | GSKIT | SD | 5710628161193 | 2.2046 | 1.1023
98053038 | Spare, Shaft cpl. D12 L=1029 | 492 | USD | CRKKT | SC | 5710628163524 | 5.0397 | 4.4092
98053248 | Kit, Wear parts CR/I/N1/3-9 Reinfor. SIC | 436 | USD | CRSKT | SC | 5710628167423 | 1.5851 | 1.5234
98054048 | CRN10-14 P-P-A-E-HQQE 213/215TC 60 HZ | 9825 | USD | CRN10 | IA | 5710628180842 | 213.8462 | 99.207
98054474 | Spare/SEAL HEAD,SGL,2.25",21,BP1_1 | 588 | USD | PASE1 | SB | 5710628187117 | 0.20282 | 0.20282
98055186 | Adapter Kit 4" SL1/SLV to 4" EL dual rl | 3092 | USD | SEACC | AW | 5710628198793 | 36.865 | 36.865
98055188 | Adapter Kit 4" SL1/SLV to 4" QL sing rl | 2704 | USD | SEACC | AW | 5710628199226 | 2.614 | 2.614
98055225 | Adapter Kit 6" SL1 to 6" EL dual rl | 3411 | USD | SEACC | AW | 5710628199622 | 72.956 | 72.956
98055239 | Adapter Kit 3" SL1/SLV to 3" QL sing rl | 2480 | USD | SEACC | AW | 5710628199813 | 12.35 | 12.35
98056373 | CR15-3 P-B-A-E-HQQE 3x230/460 60 HZ | 7050 | USD | CR015 | IC | 5710628223549 | 191.8002 | 176.368
98056798 | Bulk, membrane for Sololift+ | 1961 | USD | SOLKT | SA | 5710628232701 | 0.69886 | 0.46958
98057143 | Kit, Chamber stack CR/CRI 3-29 | 2264 | USD | CRSKT | SC | 5710628239137 | 18.7347 | 16.3405
98057524 | CRN15-3 P-FGJ-A-V-HQQV 182/184TC 60 HZ | 6756 | USD | CRN15 | IC | 5710628246944 | 99.207 | 83.7748
98057536 | CRN45-3-2 A-G-A-E-HUUE 3x380-415 50 Hz | 20567 | USD | CRN45 | IC | 5710628248009 | 436.2771 | 324.2967
98057537 | CRN15-5 A-CX-A-E-HQQE 3x230/460 60 HZ | 7907 | USD | CRN15 | IC | 5710628248252 | 218.2554 | 200.6186
98057581 | MTR64-7/3 A-J-A-HUUV 3x230/460 60Hz | 15369 | USD | MTR64 | IH | 5710628248559 | 796.4558 | 646.543
98057848 | BM30- 5NE 7,5kW 3x440-480V 60Hz (1.4462) | 45168 | USD | SPBO6 | IG | 5710628252778 | 241.9549 | 219.5782
98058023 | CRI15-8 FK-FGJ-A-F-HQQE 254/256TC 60 HZ | 16530 | USD | CRI15 | IC | 5710628256721 | 242.506 | 130.0714
98058055 | Spare/BEARING FRAME ,2H | 1175 | USD | SICKT | SH | 5710628257087 | 30.8644 | 30.8644
98058460 | Kit, Impeller Unilift AP12.40.04/6 | 77 | USD | APKIT | SD | 5710628264245 | 0.93916 | 0.93916
98058471 | Kit, Impeller Unilift AP12.40.08 | 62 | USD | APKIT | SD | 5710628264269 | 0.75838 | 0.75838
98058513 | CRT4-8 A-P-A-K-AQQK 182TC | 20207 | USD | CRT04 | IA | 5710628265068 | 36.3759 | 25.3529
98058592 | CR5-15 KP-FGJ-A-E-HQQE 3x230/460 60HZ | 6256 | USD | CR005 | IA | 5710628266614 | 167.8693 | 149.9679
98059262 | Spare, Impeller SPK2 | 236 | USD | SKKIT | SC | 5710628278105 | 0.20503 | 0.194
98059264 | Bulk, Impeller SPK2 | 387 | USD | SKKIT | SC | 5710628278242 | 2.4493 | 2.2046
98059573 | Spare/SEAL ASSY,58U/45 SiC-M,FPM-H316L | 762 | USD | PASE1 | SB | 5710628282577 | 1.1023 | 1.1023
98059736 | KIT, T-BOX COVER JP, 115-230V 60Hz | 405 | USD | BOKIT | SA | 5710628285066 | 0.96782 | 0.6724
98059737 | KIT, T-BOX COVER JP, 115-230V 60Hz | 536 | USD | BOKIT | SA | 5710628285073 | 0.97223 | 0.67681
98059738 | KIT, T-BOX COVER JP, 115-230V 60Hz | 261 | USD | BOKIT | SA | 5710628285080 | 1.0295 | 0.73413
98059739 | KIT, T-BOX COVER JP, 230V 60Hz | 219 | USD | BOKIT | SA | 5710628285097 | 0.76059 | 0.46517
98060986 | Kit, Chamber stack CR/CRI 5-13 | 2264 | USD | CRSKT | SC | 5710628307522 | 11.3096 | 9.4798
98061107 | Adaptor claw 6", 3" ANSI S-Flygt | 1052 | USD | SEACC | AW | 5710628309564 | 45.6418 | 45.6418
98061131 | Adaptor claw 6", 2" ANSI SE/SL-Flygt | 1681 | USD | SEACC | AW | 5710628309588 | 46.0012 | 46.0012
98061929 | Kit, Flange ISO/DIN PN16 DN100 | 436 | USD | NBKIT | SB | 5710628323584 | 8.1041 | 7.1561
98062237 | Kit, Terminal board Siemens 225M | 707 | USD | MO4KT | SH | 5710628330148 | 1.9643 | 1.9533
98062239 | Kit, Terminal board Siemens 250M | 1003 | USD | MO4KT | SH | 5710628330179 | 2.6455 | 2.6455
98062263 | Kit, Terminal box Cpl. Siemens 225M | 4063 | USD | MO4KT | SH | 5710628330209 | 18.7391 | 18.7391
98062265 | Kit, Fan Siemens 200L | 1510 | USD | MO4KT | SH | 5710628330421 | 0.97443 | 0.96341
98062275 | Kit, Fan Cover Siemens 200L | 1675 | USD | MO4KT | SH | 5710628330773 | 4.9383 | 3.1746
98062277 | Kit, Fan Cover Siemens 250M | 1758 | USD | MO4KT | SH | 5710628330995 | 4.8501 | 4.8501
98062369 | 16S15-14 3x208V 60Hz | 2020 | USD | SP03A | WH | 5710628332449 | 31.9932 | 28.7943
98062461 | MTR20-17/3 A-WB-A-HUUV 3x230/460 60Hz | 9933 | USD | MTR20 | IH | 5710628333194 | 264.4197 | 240.1691
98062531 | Kit, Lubrication nipple Siemens 200L | 215 | USD | MOCKT | SH | 5710628334733 | 1.5719 | 1.5609
98062533 | Kit, Lubrication nipple Siemens 225-250 | 215 | USD | MOCKT | SH | 5710628334757 | 0.83775 | 0.82673
98062536 | Kit, Lubrication nipple Siemens 280S | 215 | USD | MOCKT | SH | 5710628334788 | 0.66138 | 0.66138
98062551 | Kit, Shaft sealing ring Siemens 200L | 215 | USD | MOCKT | SH | 5710628334825 | 0.044092 | 0.044092
98062552 | Kit, Shaft sealing ring Siemens 225M | 215 | USD | MOCKT | SH | 5710628334832 | 0.035274 | 0.024251
98062808 | Kit, Chamber stack CR/CRI 3-3 | 3052 | USD | CRSKT | SC | 5710628339875 | 2.6411 | 2.1892
98066890 | Kit, gasket and seal CMV 3/5 AVBE | 305 | USD | CMKIT | SC | 5710628396106 | 0.34612 | 0.33951
98066966 | Kit, shim set D3 bearing .755"x3"x8 ss | 2075 | USD | YZMBO | SD | 5710628392962 | 4.52 | 4.52
98067193 | KIT,IMPELLER,L,20121,X3 H304 | 1952 | USD | PAREP | SB | 5710628395468 | 24.39 | 24.39
98070231 | Spare/SEAL GLAND,2H | 533 | USD | PASE1 | SB | 5710628426629 | 3.0864 | 3.0864
98070951 | FV-NL-G5/8 PE/V,E/C U2 | 118 | USD | DRSLS | IJ | 5710628437694 | 0.40344 | 0.32408
98070952 | FV-NL-G5/8 PE/T/C U2 | 150 | USD | DRSLS | IJ | 5710628437700 | 0.44092 | 0.44092
98070954 | FV-NL-G5/8 PV/T/C U2 | 214 | USD | DRSLS | IJ | 5710628437823 | 0.41887 | 0.41887
98070955 | FV-NL-G5/8 PE/V,E/C U7 | 118 | USD | DRSLS | IJ | 5710628437830 | 0.44092 | 0.44092
98070956 | FV-NL-G5/8 PE/T/C U7 | 157 | USD | DRSLS | IJ | 5710628437847 | 0.35274 | 0.35274
98070957 | FV-NL-G5/8 PV/V,E/C U7 | 174 | USD | DRSLS | IJ | 5710628437854 | 0.39683 | 0.39683
98070958 | FV-NL-G5/8 PV/T/C U7 | 215 | USD | DRSLS | IJ | 5710628437861 | 0.39683 | 0.39683
98070964 | FV-NL-G5/8 SS/T/SS V | 473 | USD | DRSLS | IJ | 5710628437922 | 0.44092 | 0.44092
98070966 | FV-2L-G5/8 PE/V,E/C U2 | 327 | USD | DRSLS | IJ | 5710628437946 | 1.0273 | 0.58863
98070970 | FV-2L-G5/8 PE/V,E/C U7 | 329 | USD | DRSLS | IJ | 5710628437984 | 0.96561 | 0.5732
98070971 | FV-2L-G5/8 PE/T/C U7 | 364 | USD | DRSLS | IJ | 5710628437991 | 0.79366 | 0.79366
98070972 | FV-2L-G5/8 PV/V,E/C U7 | 467 | USD | DRSLS | IJ | 5710628438004 | 0.66138 | 0.66138
98070973 | FV-2L-G5/8 PV/T/C U7 | 505 | USD | DRSLS | IJ | 5710628438011 | 1.0626 | 1.0626
98070982 | RSL-0400-NL-G5/8 PE/V,E/C U7 | 273 | USD | DRSLS | IJ | 5710628438103 | 1.2588 | 1.2588
98070983 | RSL-0400-NL-G5/8 PE/T/C U7 | 222 | USD | DRSLS | IJ | 5710628438110 | 1.2588 | 1.2588
98070984 | RSL-0400-NL-G5/8 PV/V,E/C U7 | 480 | USD | DRSLS | IJ | 5710628438127 | 1.6535 | 1.6535
98070985 | RSL-0400-NL-G5/8 PV/T/C U7 | 504 | USD | DRSLS | IJ | 5710628438134 | 1.6535 | 1.6535
98071018 | RSL-0690-NL-G5/8 PE/V,E/C U7 | 273 | USD | DRSLS | IJ | 5710628438462 | 1.4572 | 1.4572
98071019 | RSL-0690-NL-G5/8 PE/T/C U7 | 222 | USD | DRSLS | IJ | 5710628438479 | 1.4572 | 1.4572
98071020 | RSL-0690-NL-G5/8 PV/V,E/C U7 | 678 | USD | DRSLS | IJ | 5710628438486 | 1.843 | 1.843
98071021 | RSL-0690-NL-G5/8 PV/T/C U7 | 711 | USD | DRSLS | IJ | 5710628438493 | 1.843 | 1.843
98071042 | RSL-0980-NL-G5/8 PE/V,E/C U7 | 273 | USD | DRSLS | IJ | 5710628438707 | 2.1649 | 2.1649
98071043 | RSL-0980-NL-G5/8 PE/T/C U7 | 222 | USD | DRSLS | IJ | 5710628438714 | 2.1649 | 2.1649
98071044 | RSL-0980-NL-G5/8 PV/V,E/C U7 | 513 | USD | DRSLS | IJ | 5710628438721 | 2.7602 | 2.7602
98071045 | RSL-0980-NL-G5/8 PV/T/C U7 | 762 | USD | DRSLS | IJ | 5710628438738 | 2.7602 | 2.7602
98071054 | RSL-1100-NL-G5/8 PE/V,E/C U7 | 194 | USD | DRSLS | IJ | 5710628438820 | 2.2465 | 2.2465
98071055 | RSL-1100-NL-G5/8 PE/T/C U7 | 222 | USD | DRSLS | IJ | 5710628438837 | 2.2465 | 2.2465
98071056 | RSL-1100-NL-G5/8 PV/V,E/C U7 | 549 | USD | DRSLS | IJ | 5710628438844 | 2.8395 | 2.8395
98071057 | RSL-1100-NL-G5/8 PV/T/C U7 | 814 | USD | DRSLS | IJ | 5710628438851 | 2.8395 | 2.8395
98071066 | RSL-1200-NL-G5/8 PE/V,E/C U7 | 273 | USD | DRSLS | IJ | 5710628438950 | 2.3148 | 2.3148
98071067 | RSL-1200-NL-G5/8 PE/T/C U7 | 222 | USD | DRSLS | IJ | 5710628438967 | 2.3148 | 2.3148
98071068 | RSL-1200-NL-G5/8 PV/V,E/C U7 | 549 | USD | DRSLS | IJ | 5710628438974 | 2.9035 | 2.9035
98071069 | RSL-1200-NL-G5/8 PV/T/C U7 | 814 | USD | DRSLS | IJ | 5710628438981 | 2.9035 | 2.9035
98071078 | RSL-0400-2L-G5/8 PE/V,E/C U7 | 448 | USD | DRSLS | IJ | 5710628439070 | 1.4484 | 1.4484
98071079 | RSL-0400-2L-G5/8 PE/T/C U7 | 486 | USD | DRSLS | IJ | 5710628439087 | 1.4484 | 1.4484
98071080 | RSL-0400-2L-G5/8 PV/V,E/C U7 | 627 | USD | DRSLS | IJ | 5710628439094 | 1.746 | 1.746
98071081 | RSL-0400-2L-G5/8 PV/T/C U7 | 928 | USD | DRSLS | IJ | 5710628439100 | 1.746 | 1.746
98071098 | RSL-0570-2L-G5/8 PE/V,E/C U2 | 666 | USD | DRSLS | IJ | 5710628439278 | 1.5675 | 1.5675
98071102 | RSL-0570-2L-G5/8 PE/V,E/C U7 | 472 | USD | DRSLS | IJ | 5710628439315 | 1.5675 | 1.5675
98071110 | RSL-0690-2L-G5/8 PE/V,E/C U2 | 316 | USD | DRSLS | IJ | 5710628439391 | 1.1861 | 0.86641
98071114 | RSL-0690-2L-G5/8 PE/V,E/C U7 | 448 | USD | DRSLS | IJ | 5710628439438 | 1.6512 | 1.6512
98071115 | RSL-0690-2L-G5/8 PE/T/C U7 | 486 | USD | DRSLS | IJ | 5710628439445 | 1.6512 | 1.6512
98071116 | RSL-0690-2L-G5/8 PV/V,E/C U7 | 886 | USD | DRSLS | IJ | 5710628439452 | 2.0613 | 2.0613
98071117 | RSL-0690-2L-G5/8 PV/T/C U7 | 928 | USD | DRSLS | IJ | 5710628439469 | 2.0613 | 2.0613
98071134 | RSL-0980-2L-G5/8 PE/V,E/C U2 | 417 | USD | DRSLS | IJ | 5710628439636 | 1.1817 | 0.85979
98071138 | RSL-0980-2L-G5/8 PE/V,E/C U7 | 448 | USD | DRSLS | IJ | 5710628439674 | 2.3655 | 2.3655
98071139 | RSL-0980-2L-G5/8 PE/T/C U7 | 486 | USD | DRSLS | IJ | 5710628439681 | 2.3655 | 2.3655
98071140 | RSL-0980-2L-G5/8 PV/V,E/C U7 | 938 | USD | DRSLS | IJ | 5710628439698 | 2.8858 | 2.8858
98071141 | RSL-0980-2L-G5/8 PV/T/C U7 | 973 | USD | DRSLS | IJ | 5710628439704 | 2.8858 | 2.8858
98071150 | RSL-1100-2L-G5/8 PE/V,E/C U7 | 448 | USD | DRSLS | IJ | 5710628439797 | 2.4493 | 2.4493
98071151 | RSL-1100-2L-G5/8 PE/T/C U7 | 344 | USD | DRSLS | IJ | 5710628439803 | 2.4493 | 2.4493
98071152 | RSL-1100-2L-G5/8 PV/V,E/C U7 | 987 | USD | DRSLS | IJ | 5710628439810 | 3.0159 | 3.0159
98071153 | RSL-1100-2L-G5/8 PV/T/C U7 | 1021 | USD | DRSLS | IJ | 5710628439827 | 3.0159 | 3.0159
98071162 | RSL-1200-2L-G5/8 PE/V,E/C U7 | 448 | USD | DRSLS | IJ | 5710628439919 | 2.5199 | 2.5199
98071163 | RSL-1200-2L-G5/8 PE/T/C U7 | 486 | USD | DRSLS | IJ | 5710628439926 | 2.5199 | 2.5199
98071164 | RSL-1200-2L-G5/8 PV/V,E/C U7 | 987 | USD | DRSLS | IJ | 5710628439933 | 3.1239 | 3.1239
98071165 | RSL-1200-2L-G5/8 PV/T/C U7 | 1021 | USD | DRSLS | IJ | 5710628439940 | 3.1239 | 3.1239
98071170 | Acc. backing nut G2" | 39 | USD | DRSLS | IJ | 5710628439995 | 0.17637 | 0.17637
98071174 | Acc. adapter RSL, G2"in,cap DIN61 | 50 | USD | DRSLS | IJ | 5710628440038 | 0.17857 | 0.099207
98071176 | Acc. adapter RSL, G2"in,cap ASTM 63mm | 80 | USD | DRSLS | IJ | 5710628440052 | 0.17637 | 0.17637
98071177 | Acc. adapter RSL, G2"in, IBC150mm | 111 | USD | DRSLS | IJ | 5710628440069 | 0.63492 | 0.5291
98071178 | Acc. emission protect. w. snifting valve | 446 | USD | DRSLS | IJ | 5710628440076 | 1.1023 | 1.1023
98071625 | Kit, Chamber stack CRN 32-7-2 | 9367 | USD | CRLKT | SC | 5710628448225 | 36.9888 | 34.0897
98072014 | CR5-9 K-B-A-E-HQQE 3x230/460 60HZ | 5130 | USD | CR005 | IA | 5710628453717 | 146.4935 | 131.9872
98072051 | Kit, Chamber stack CRN 32-7 | 9367 | USD | CRLKT | SC | 5710628454271 | 35.9173 | 33.7679
98072201 | Kit, gasket and seal CMV 3/5 AVBV | 422 | USD | CMKIT | SC | 5710628456619 | 0.12125 | 0.12125
98072202 | Kit, gasket and seal CMV 3/5 AQQE | 450 | USD | CMKIT | SC | 5710628456626 | 1.5807 | 0.34392
98072203 | Kit, gasket and seal CMV 3/5 AQQV | 436 | USD | CMKIT | SC | 5710628456633 | 0.12125 | 0.12125
98072417 | CR45-7-2 K-G-A-E-HQQE 324/326TSC 60 HZ | 19231 | USD | CR045 | IC | 5710628462399 | 238.5818 | 220.6805
98073060 | Kit, Shaft seal Type A QQKTT N 12 | 3309 | USD | MUSKT | SH | 5710628473920 | 0.10362 | 0.070547
98073074 | Kit, Shaft seal Type D QQKTT N 16 | 3032 | USD | MUSKT | SH | 5710628474002 | 0.22928 | 0.21826
98073093 | Kit, Rubber seal 80035235 | 283 | USD | GS2KT | SD | 5710628474477 | 0.74515 | 0.20503
98073603 | Kit, Impeller MTA 30, top | 98 | USD | CRKKT | SC | 5710628485497 | 0.42328 | 0.42328
98073609 | Kit, Impeller MTA 30, bottom | 110 | USD | CRKKT | SC | 5710628485572 | 0.43651 | 0.43651
98073621 | Kit, Impeller MTA 60, top | 110 | USD | CRKKT | SC | 5710628485596 | 0.46297 | 0.46297
98073623 | Kit, Impeller MTA 60, bottom | 70 | USD | CRKKT | SC | 5710628485855 | 0.47619 | 0.47619
98073625 | Kit, Impeller MTA 90, top | 249 | USD | CRKKT | SC | 5710628485923 | 0.50706 | 0.50706
98073627 | Kit, Impeller MTA 90, bottom | 126 | USD | CRKKT | SC | 5710628485947 | 0.4806 | 0.4806
98073628 | Kit, Impeller MTA 120, top, Bz | 374 | USD | CRKKT | SC | 5710628485954 | 0.99648 | 0.99648
98073629 | Kit, Impeller MTA 120, bottom, Bz | 409 | USD | CRKKT | SC | 5710628485992 | 0.97002 | 0.97002
98073630 | Kit, Impeller MTA 200, bottom | 353 | USD | CRKKT | SC | 5710628486005 | 1.2522 | 1.2522
98073641 | Kit, Impeller MTA 20H, top | 264 | USD | CRKKT | SC | 5710628486111 | 0.64374 | 0.64374
98073642 | Kit, Impeller MTA 40H, top | 381 | USD | CRKKT | SC | 5710628486128 | 0.87743 | 0.87743
98073643 | Kit, Impeller MTA 70H, top | 387 | USD | CRKKT | SC | 5710628486135 | 0.92593 | 0.92593
98073644 | Kit, Impeller MTA 100H, top | 444 | USD | CRKKT | SC | 5710628486142 | 1.0362 | 1.0362
98073680 | Spare, Impeller 80-200/211 CI | 615 | USD | NBKIT | SB | 5710628487033 | 14.7422 | 13.6244
98073715 | Spare/Half CPG HL1X0.875"X2.4" | 363 | USD | PASE1 | SB | 5710628487194 | 1.1023 | 1.1023
98074575 | MTR45-8/3 A-F-A-HUUV 3x230/460 60Hz | 18575 | USD | MTR45 | IH | 5710628503689 | 542.6843 | 454.2799
98074621 | CR5-7 P-FGJ-A-E-HQQE 1x115/230 60HZ | 4217 | USD | CR005 | IA | 5710628504280 | 110.2388 | 95.7326
98074989 | CR45-2-1 FK-G-A-F-HQQE 254/256TC 60 HZ | 20679 | USD | CR045 | IC | 5710628510892 | 218.9609 | 201.0595
98075351 | Kit, Chamber stack CRN 1s-12 | 2506 | USD | CRSKT | SC | 5710628517334 | 7.9873 | 6.1574
98078801 | Kit, Coupling guard D180x300 PCD=116 | 872 | USD | NBKIT | SB | 5710628555558 | 5.7011 | 4.7267
98078802 | Kit, Coupling guard D180x350 PCD=116 | 901 | USD | NBKIT | SB | 5710628555565 | 5.3484 | 4.3739
98078804 | Kit, Coupling guard D180x350 PCD=146 | 837 | USD | NBKIT | SB | 5710628555589 | 5.3484 | 4.3739
98078805 | Kit, Coupling guard D180x350 PCD=146 | 851 | USD | NBKIT | SB | 5710628555596 | 6.7769 | 5.8025
98079142 | Kit, Coupling guard D180x350 PCD=155 | 907 | USD | NBKIT | SB | 5710628558993 | 6.5124 | 5.538
98079149 | Kit, Coupling guard D220x164 PCD=146 | 775 | USD | NBKIT | SB | 5710628559068 | 5.9216 | 5.1676
98079150 | Kit, Coupling guard D220x350 PCD=146 | 948 | USD | NBKIT | SB | 5710628559075 | 9.0124 | 8.038
98079153 | Kit, Coupling guard D220x164 PCD=155 | 775 | USD | NBKIT | SB | 5710628559105 | 5.6328 | 4.8788
98079517 | Kit, Chamber stack CRN 15-1 | 1883 | USD | CRMKT | SC | 5710628566479 | 5.9634 | 5.5115
98083118 | CRN5-13 K-FGJ-A-E-HQQE 182/184TC 60HZ | 5040 | USD | CRN05 | IA | 5710628632297 | 69.6543 | 51.753
98085651 | Kit, Suction cover 96571734 S fr70.Z | 5489 | USD | GS2KT | SD | 5710628756948 | 113.5369 | 90.3886
98090278 | Acc.Staybolt set for MS4" motor/PT1000 | 242 | USD | MS0KT | SD | 5710628821271 | 0.068343 | 0.063933
98090341 | Acc.Staybolt set for MS4" motor/PT1000 R | 277 | USD | MS0KT | SD | 5710628822254 | 0.11023 | 0.05291
98090494 | MTR10-20/16 A-W-A-HUUV 3X230/400 60Hz | 12252 | USD | MTR10 | IH | 5710628825132 | 303.9945 | 247.7772
98090499 | KIT,IMPELLER,VL,60957,X4 B22 | 3302 | USD | PAREP | SB | 5710628825514 | 28.06 | 28.06
98091750 | CM3-9 A-S-I-E-AQQE E-A-A-N | 2597 | USD | CM03I | IE | 5710628858635 | 63.6005 | 58.089
98091852 | Kit,Guide shoe gasket DN500 96068330 | 1787 | USD | GS3KT | SD | 5710628861086 | 1.1023 | 1.1023
98092090 | Kit, Chamber stack CR/CRI 1-23 | 2707 | USD | CRSKT | SC | 5710628866920 | 13.9551 | 12.1253
98092347 | Kit, seal CM1,3,5-AQBE | 194 | USD | CMKIT | SC | 5710628871030 | 0.48281 | 0.21605
98092502 | Kit, gasket MD motor/sensor | 198 | USD | MMDKT | SA | 5710628873515 | 0.20062 | 0.12787
98092510 | Bulk, carbon filter PWC-3 | 115 | USD | SOLKT | SA | 5710628873737 | 0.55115 | 0.55115
98092534 | Bulk - O-ring EPDM 2064 155x4 | 77 | USD | CICKT | SH | 5710628874031 | 0.35715 | 0.033069
98093182 | CRI15-3 A-FGJ-H-E-HQQE 3x230/460 60 HZ | 8279 | USD | CRI15 | IC | 5710628884139 | 196.2094 | 178.5726
98093552 | Kit, residual pressure control VGA-111 | 575 | USD | VACKT | SF | 5710628890826 | 0.22046 | 0.22046
98093788 | CR5-5 KP-FGJ-A-E-HQQE 56C 60HZ | 2447 | USD | CR005 | IA | 5710628896514 | 54.6939 | 43.693
98094027 | Kit, T/box Hydro Multi B/CME 1.5 KW | 2112 | USD | MO2KT | SC | 5710628900846 | 14.9913 | 14.9913
98094029 | Kit, T/box Hydro Multi B/CME 1.1 KW | 1758 | USD | MO2KT | SC | 5710628900877 | 14.9913 | 14.9913
98094622 | CRN3-4 K-FGJ-A-E-HQQE 56C 60HZ | 2754 | USD | CRN03 | IA | 5710628912702 | 46.4994 | 35.4985
98094623 | CRN5-4 K-FGJ-A-E-HQQE 3x230/460 60HZ | 4261 | USD | CRN05 | IA | 5710628912719 | 82.9569 | 71.9559
98094760 | KIT, S Control cable 10x1,5 mmý, 18m, Z | 2250 | USD | GS3KT | SD | 5710628914478 | 29.9826 | 29.9826
98095162 | MTR5-24/3 A-WB-A-HUUV 3x230/460 60Hz | 3613 | USD | MTR05 | IH | 5710628921315 | 43.6334 | 34.815
98095680 | MTR10-20/16 A-WB-A-HUUV 3x230/460 60Hz | 11975 | USD | MTR10 | IH | 5710628931734 | 308.4037 | 252.1864
98096319 | Kit, Chamber stack CRN 5-3 | 1274 | USD | CRSKT | SC | 5710628942785 | 2.9476 | 2.4956
98096961 | Kit, Fan WONDER 160 4-8 pol | 187 | USD | MO4KT | SH | 5710628954658 | 0.22707 | 0.22707
98097070 | Kit, Chamber stack CR 64-1-1 | 6527 | USD | CRLKT | SC | 5710628956102 | 12.3943 | 10.5644
98097119 | Kit, Chamber stack CR/CRI 5-5 | 3232 | USD | CRSKT | SC | 5710628957253 | 4.6253 | 4.1733
98097391 | IO113 w/o com. Module | 859 | USD | IO113 | WE | 5710628961885 | 0.75838 | 0.75838
98097597 | Kit, Wear parts CMBE , 5way | 110 | USD | CMKIT | SC | 5710628965432 | 0.050706 | 0.050706
98097603 | CRT16-6 A-P-A-E-DQQK F254TC | 29593 | USD | CRT16 | IC | 5710628965524 | 92.5932 | 70.5472
98097794 | KIT,IMPELLER,L,20953,X4 304SS | 1377 | USD | PAREP | SB | 5710628970429 | 20 | 20
98097836 | CRI5-13 K-FGJ-A-E-HQQE 182/184TC 60HZ | 4202 | USD | CRI05 | IA | 5710628971716 | 70.0953 | 52.1939
98098277 | Kit, Wear parts SP17- 5stg.LSR/NBR mod.B | 837 | USD | SPKIT | SD | 5710628979613 | 0.61508 | 0.52029
98098278 | Kit, Wear parts SP17-12stg.LSR/NBR mod.B | 1169 | USD | SPKIT | SD | 5710628979620 | 1.7967 | 1.0604
98098279 | Kit, Wear parts SP17-19stg.LSR/NBR mod.B | 1280 | USD | SPKIT | SD | 5710628979637 | 2.3369 | 1.6005
98098280 | Kit, Wear parts SP17-30stg.LSR/NBR mod.B | 1266 | USD | SPKIT | SD | 5710628979644 | 3.9066 | 2.5309
98098312 | Kit, Wear parts SP17-50stg.LSR/NBR mod.B | 1917 | USD | SPKIT | SD | 5710628979668 | 5.4498 | 4.0741
98098314 | Kit, Wear parts SP30- 5stg.LSR/NBR mod.B | 802 | USD | SPKIT | SD | 5710628979682 | 0.94136 | 0.84657
98098315 | Kit, Wear parts SP30-15stg.LSR/NBR mod.B | 1289 | USD | SPKIT | SD | 5710628979699 | 2.9652 | 1.8607
98098316 | Kit, Wear parts SP30-27stg.LSR/NBR mod.B | 1710 | USD | SPKIT | SD | 5710628979705 | 4.5525 | 3.1768
98098319 | Kit, Wear parts SP46- 6stg.LSR/NBR mod.B | 886 | USD | SPKIT | SD | 5710628979736 | 1.2147 | 1.1199
98098320 | Kit, Wear parts SP46-12stg.LSR/NBR mod.B | 1295 | USD | SPKIT | SD | 5710628979743 | 2.597 | 1.8607
98098321 | Kit, Wear parts SP46-18stg.LSR/NBR mod.B | 737 | USD | SPKIT | SD | 5710628979750 | 3.3444 | 2.608
98098322 | Kit, Wear parts SP46-24stg.LSR/NBR mod.B | 1738 | USD | SPKIT | SD | 5710628979767 | 4.7245 | 3.3488
98098323 | Kit, Wear parts SP46-37stg.LSR/NBR mod.B | 2312 | USD | SPKIT | SD | 5710628979774 | 6.3294 | 4.9537
98098324 | Kit, Wear parts SP60- 6stg.LSR/NBR mod.B | 872 | USD | SPKIT | SD | 5710628979781 | 1.2147 | 1.1199
98098325 | Kit, Wear parts SP60-12stg.LSR/NBR mod.B | 1169 | USD | SPKIT | SD | 5710628979798 | 2.597 | 1.8607
98098326 | Kit, Wear parts SP60-18stg.LSR/NBR mod.B | 1454 | USD | SPKIT | SD | 5710628979804 | 3.3444 | 2.608
98098328 | Kit, Wear parts SP60-30stg.LSR/NBR mod.B | 1999 | USD | SPKIT | SD | 5710628979828 | 5.4652 | 4.0895
98098394 | Spare, Cham.cpl.Top LSR/NBR SP17 mod.B | 271 | USD | SPKIT | SD | 5710628981128 | 2.0944 | 1.8276
98098395 | Spare, Cham.cpl.Top LSR/NBR SP17N mod.B | 367 | USD | SPKIT | SD | 5710628981135 | 2.0944 | 1.8276
98098397 | Spare, Cham.cpl.Top LSR/NBR SP30 mod.B | 387 | USD | SPKIT | SD | 5710628981159 | 2.5639 | 2.2156
98098399 | Spare, Cham.cpl.Top LSR/NBR SP30R mod.B | 648 | USD | SPKIT | SD | 5710620361102 | 2.5639 | 2.2156
98098400 | Spare, Cham.cpl.Top LSR/NBR SP46 mod.B | 409 | USD | SPKIT | SD | 5710628981180 | 3.4767 | 3.1283
98098401 | Spare, Cham.cpl.Top LSR/NBR SP46N mod.B | 477 | USD | SPKIT | SD | 5710628981197 | 3.4767 | 3.1283
98098403 | Spare, Cham cpl.Top LSR/NBR SP60 mod.B | 415 | USD | SPKIT | SD | 5710628981210 | 3.4722 | 3.1239
98098405 | Spare, Cham cpl.Top LSR/NBR SP60R mod.B | 693 | USD | SPKIT | SD | 5710628981234 | 3.4722 | 3.1239
98098406 | Spare, Chamber cpl. LSR/NBR SP17 | 221 | USD | SPKIT | SD | 5710628981241 | 1.9709 | 1.7042
98098407 | Spare, Chamber cpl. LSR/NBR SP17 N | 339 | USD | SPKIT | SD | 5710628981258 | 1.9709 | 1.7042
98098408 | Spare, Chamber cpl. LSR/NBR SP17 R | 615 | USD | SPKIT | SD | 5710620361072 | 1.9709 | 1.7042
98098409 | Spare, Chamber cpl. LSR/NBR SP30 | 242 | USD | SPKIT | SD | 5710628981272 | 2.4714 | 2.123
98098410 | Spare, Chamber cpl. LSR/NBR SP30 N | 361 | USD | SPKIT | SD | 5710628981289 | 2.4714 | 2.123
98098411 | Spare, Chamber cpl. LSR/NBR SP30 R | 657 | USD | SPKIT | SD | 5710620361041 | 2.4714 | 2.123
98098412 | Spare, Chamber cpl. LSR/NBR SP60 | 347 | USD | SPKIT | SD | 5710628981302 | 3.2871 | 2.9387
98098413 | Spare, Chamber cpl. LSR/NBR SP60 N | 415 | USD | SPKIT | SD | 5710628981319 | 3.2871 | 2.9387
98098414 | Spare, Chamber cpl. LSR/NBR SP60 R | 661 | USD | SPKIT | SD | 5710628981326 | 3.2871 | 2.9387
98098415 | Spare, Chamber cpl. LSR/NBR SP46 | 499 | USD | SPKIT | SD | 5710628981333 | 3.2915 | 2.9431
98098416 | Spare, Chamber cpl. LSR/NBR SP46 N | 415 | USD | SPKIT | SD | 5710628981340 | 3.2915 | 2.9431
98098417 | Spare, Chamber cpl. LSR/NBR SP46 R | 720 | USD | SPKIT | SD | 5710628981357 | 3.2915 | 2.9431
98098420 | Spare, Chamber cpl.Bottom LSR/NBR SP30 R | 582 | USD | SPKIT | SD | 5710620361010 | 2.6102 | 2.2619
98098421 | Spare, Chamber cpl. Bottom FKM SP30 | 525 | USD | SPKIT | SD | 5710628981395 | 2.6102 | 2.2619
98098422 | Spare, Chamber cpl.Bottom LSR/NBR SP46 | 430 | USD | SPKIT | SD | 5710628981401 | 3.4193 | 3.071
98098423 | Spare, Chamber cpl.Bottom LSR/NBR SP46 N | 485 | USD | SPKIT | SD | 5710628981418 | 3.4193 | 3.071
98098424 | Spare, Chamber cpl.Bottom LSR/NBR SP46 R | 824 | USD | SPKIT | SD | 5710628981425 | 3.4193 | 3.071
98098425 | Spare, Chamber cpl. Bottom FKM SP46 | 513 | USD | SPKIT | SD | 5710628981432 | 3.4193 | 3.071
98098427 | Spare, Chamber cpl. Bottom FKM SP46 R | 796 | USD | SPKIT | SD | 5710628981456 | 3.4193 | 3.071
98098430 | Spare, Chamber cpl.Bottom LSR/NBR SP60 R | 786 | USD | SPKIT | SD | 5710628981487 | 3.4149 | 3.0666
98098431 | Spare, Chamber cpl. Bottom FKM SP60 | 519 | USD | SPKIT | SD | 5710628981494 | 3.4149 | 3.0666
98098432 | Spare, Chamber cpl. Bottom FKM SP60 N | 596 | USD | SPKIT | SD | 5710628981500 | 3.4149 | 3.0666
98098440 | Spare, Chamber cpl. Bottom FKM SP 30 R | 646 | USD | SPKIT | SD | 5710628981760 | 2.6102 | 2.2619
98098590 | CRN3-12 A-FGJ-A-K-PQQK 3x230/460 60HZ | 11402 | USD | CRN03 | IA | 5710628984129 | 101.136 | 86.6298
98098715 | MTR20-5/2 A-WB-A-HQQV 3x230/460 60Hz | 7431 | USD | MTR20 | IH | 5710629967268 | 142.3135 | 134.377
98098716 | MTR5-14/14 A-WB-A-HQQV 3x230/460 60Hz | 6054 | USD | MTR05 | IH | 5710629967244 | 125.0714 | 116.253
98099679 | CR64-4-1 A-G-A-E-HQQE 213/215TC 60 HZ | 14429 | USD | CR064 | IC | 5710629013705 | 197.3558 | 179.4544
98099686 | Spare/WEAR RING,325mmX350mmX40mm | 2450 | USD | PASE1 | SB | 5710629010506 | 9.2593 | 9.2593
98099863 | Spare, Interdediate chamber cpl. | 264 | USD | CRSKT | SC | 5710629016638 | 0.51147 | 0.4321
98099864 | Spare, Intermediate chamber cpl. | 255 | USD | CRSKT | SC | 5710629016645 | 0.37919 | 0.31746
98099865 | Spare, Chamber cpl. | 200 | USD | CRSKT | SC | 5710629016683 | 0.55115 | 0.54013
98099867 | Bulk, Chamber cpl. | 575 | USD | CRSKT | SC | 5710629016812 | 5.9767 | 5.5115
98099868 | Spare, Adapter flange | 525 | USD | CRLKT | SC | 5710629016850 | 11.9952 | 10.8819
98100348 | Fan Siemens 180L 1LG6186 (2 pole) | 1551 | USD | MO4KT | SH | 5710629026675 | 0.2381 | 0.22707
98100349 | Fan Siemens 180L 1LG6186 (4/6/8 pole) | 1009 | USD | MO4KT | SH | 5710629026682 | 0.44092 | 0.44092
98100663 | CR10-14 P-GJ-A-E-HQQE 3x230/460 60 HZ | 10153 | USD | CR010 | IA | 5710629031921 | 257.9382 | 235.8922
98100839 | Spare/SLEEVE,KP,XK RH,LKG | 492 | USD | PASE1 | SB | 5710629034823 | 0.83775 | 0.83775
98100899 | Spare/HOUSING, KP, X4, SEAL, SGL | 499 | USD | PASE1 | SB | 5710629035868 | 26.4552 | 26.4552
98101903 | CRN5-7 A-CX-A-E-HQQE 3x230/460 60HZ | 5111 | USD | CRN05 | IA | 5710629055460 | 96.7996 | 82.2933
98102585 | Kit, RCME - Blue Plastic Cap | 344 | USD | BOKIT | SA | 5710629067715 | 0.36155 | 0.36155
98102587 | Kit, RCME - Booster tank sensor cable | 409 | USD | SYCKT | SH | 5710629067739 | 0.64815 | 0.44092
98102589 | Kit, RCME - MW valve cpl. SHAKO | 2506 | USD | SYCKT | SH | 5710629067753 | 3.6155 | 3.6155
98102590 | Kit, RCME - MW VALVE DIAPHRAGM SHAKO | 472 | USD | BOKIT | SA | 5710629067760 | 0 | 0
98102591 | Kit, RCME - Non-return Valve | 492 | USD | SYCKT | SH | 5710629067777 | 0.48942 | 0.19621
98102592 | Kit, RCME - Y Strainer Filter | 374 | USD | SYCKT | SH | 5710629067784 | 0.11023 | 0.11023
98102593 | Kit, RCME - Booster pump sensor | 727 | USD | SYCKT | SH | 5710629067791 | 0.50706 | 0.50706
98102595 | Kit, RCME - 24V Power supply | 1280 | USD | SYCKT | SH | 5710629067814 | 0.7672 | 0.7672
98102597 | Kit, RCME - Auto Air vent | 374 | USD | SYCKT | SH | 5710629067838 | 0.36155 | 0.36155
98102598 | Kit, RCME - SI 010 CNV | 859 | USD | SYCKT | SH | 5710629067845 | 1.0935 | 1.0935
98102599 | Kit, RCME - MW valve Coil DANFOSS | 132 | USD | SYCKT | SH | 5710629067852 | 0.88184 | 0.88184
98102601 | Kit, RCME - Flow Sensor | 762 | USD | SYCKT | SH | 5710629067876 | 0.46958 | 0.26676
98102602 | Kit, RCME - Flow Sensor Pipe | 692 | USD | SYCKT | SH | 5710629067883 | 1.6711 | 1.6711
98102968 | Kit, Primary shaft seal- Hastelloy pin | 8312 | USD | GS3KT | SD | 5710629073273 | 55.9968 | 55.115
98103364 | Spare, discharge connector C3 | 69 | USD | SOLKT | SA | 5710629079633 | 0.3351 | 0.16094
98103367 | Kit, discharge connector WC | 115 | USD | SOLKT | SA | 5710629079671 | 0.37919 | 0.19621
98104110 | CR32-1 H-GB-A-E-HQQE 3x230/460 60 HZ | 6657 | USD | C032H | IC | 5710629096722 | 332.2773 | 232.8058
98104154 | Kit, Shaft Seal K-20 | 525 | USD | KJIKT | SD | 5710629097200 | 0.30864 | 0.19841
98104155 | Kit, Shaft seal K-25 | 560 | USD | KJIKT | SD | 5710629097316 | 0.33069 | 0.24251
98104158 | Kit, Shaft seal K-40 | 1440 | USD | KJIKT | SD | 5710629097347 | 2.2046 | 1.5432
98104163 | Kit, Shaft seal K-80 | 7145 | USD | KJIKT | SD | 5710629097392 | 5.0706 | 4.6297
98104802 | Kit, Terminal box cpl.,1-ph, CM71-80 | 249 | USD | MO1KT | SC | 5710629113979 | 1.1662 | 0.69224
98104863 | Kit, Terminal box cpl.,1-ph, CM71-80 | 209 | USD | MO1KT | SC | 5710629115249 | 2.1583 | 0.48942
98104870 | Kit, Terminal box cpl.,3-ph, CM71-80 | 215 | USD | MO1KT | SC | 5710629115652 | 3.4237 | 1.7549
98105927 | Kit, Chamber stack CRN 20-1 | 2437 | USD | CRMKT | SC | 5710629138156 | 6.0406 | 5.5887
98106399 | CIU 903 SQFLEX cpl. Packed | 624 | USD | CIUXX | II | 5710629147417 | 3.6993 | 1.94
98106531 | MTR10-10/3 A-W-A-HUUV 3X230/400 60Hz | 6162 | USD | MTR10 | IH | 5710629149855 | 86.1315 | 78.195
98106706 | Kit,pump maint/DDI60-10/PVC/E/C | 1292 | USD | ASHKT | SF | 5710629152701 | 0.44092 | 0.44092
98107265 | Spare/SEAL ASSY,SGL,2.25",1,BP2C1 | 505 | USD | PASE1 | SB | 5710629164605 | 1.5432 | 1.5432
98107551 | Kit, Coupling guard D220x420 PCD=155 | 1101 | USD | NBKIT | SB | 5710629168146 | 10.6129 | 8.8294
98108514 | Kit, Coupling guard D270x250 PCD=146 | 997 | USD | NBKIT | SB | 5710629173027 | 8.5935 | 7.6191
98113307 | CM5-6 A-S-I-E-AQQE E-A-A-N | 2565 | USD | CM05I | IE | 5710629227225 | 61.8699 | 56.3584
98113621 | CR45-8-1 F-G-A-F-HQQE 3x230/460 60 HZ | 49066 | USD | CR045 | IC | 5710629234148 | 896.4345 | 878.5331
98113729 | Kit, Chamber stack CRN 5-22 | 5489 | USD | CRSKT | SC | 5710629236241 | 17.6655 | 15.1963
98113897 | Kit, Chamber stack CR/CRI 5-10 | 1945 | USD | CRSKT | SC | 5710629239853 | 9.105 | 7.2752
98114894 | Kit, O-ring 850,0x7,0 YJOR850070 | 249 | USD | GSKIT | SD | 5710629249838 | 0.33069 | 0.33069
98114976 | Kit, CR/I/N5 -16 stages (SIC) reinforced | 1122 | USD | MUSKT | SH | 5710629251091 | 2.5243 | 2.5243
98117311 | Kit,O-ring 319,3x5,7 NBR YJOR319357 | 98 | USD | GSKIT | SD | 5710629308450 | 0.11023 | 0.11023
98117327 | Kit,Rubber seal lv. m6,m2 YJK191036 P | 374 | USD | GS2KT | SD | 5710629309426 | 0.16314 | 0.022046
98117554 | CRN3-19 P-FGJ-A-E-HQQE 3x230/460 60HZ | 6520 | USD | CRN03 | IA | 5710629313966 | 114.0351 | 99.5289
98118033 | Kit, Chamber stack CR 15-3 | 2581 | USD | CRMKT | SC | 5710629325525 | 8.8294 | 8.3775
98118386 | Spare/oil seal sleeve | 587 | USD | PASE1 | SB | 5710629331519 | 0.22046 | 0.22046
98118387 | Spare/oil seal sleeve | 670 | USD | PASE1 | SB | 5710629331526 | 0.22046 | 0.22046
98118612 | Kit, Chamber stack CRN 45-4 | 12852 | USD | CRLKT | SC | 5710629335333 | 29.3785 | 27.1519
98118993 | Kit, plug f. SS-pump,DME 60-940 | 145 | USD | MDSKT | SF | 5710629341754 | 0.19621 | 0.18519
98119104 | Bearing kit upper for F52 | 283 | USD | GS2KT | SD | 5710629344359 | 2.0128 | 1.9158
98119131 | Kit, Chamber stack CR/CRI 1-19 | 2367 | USD | CRSKT | SC | 5710629344779 | 11.971 | 10.1412
98119157 | Kit,Shaft w.rotor Ex 15kW 4P F52 | 4172 | USD | GS3KT | SD | 5710629345271 | 93.2546 | 77.6019
98119161 | Kit,Shaft w.rotor Ex 22kW 2P F52 | 7034 | USD | GS3KT | SD | 5710629345318 | 93.2546 | 77.6019
98119201 | Kit, Stator cpl. 3x400-4 22kW dry Ex F52 | 10401 | USD | GS3KT | SD | 5710629345967 | 233.9081 | 214.5076
98119230 | Kit, Motor cover 97707760 F52 | 1917 | USD | GS2KT | SD | 5710629346384 | 43.6511 | 42.7692
98119231 | Kit, Motor cover Ex F52 | 1727 | USD | GS2KT | SD | 5710629346391 | 43.6511 | 42.7692
98119243 | Kit, Lifting handle F52 | 886 | USD | GS2KT | SD | 5710629346575 | 3.0864 | 2.4251
98119248 | Kit, Upper bearing bracket F52 | 657 | USD | GS2KT | SD | 5710629346759 | 4.6297 | 4.4092
98119268 | Kit, Upper seal hous. cover F52 | 1405 | USD | GS2KT | SD | 5710629347008 | 18.4834 | 17.1584
98119304 | Kit, Inner cooling jacket F52 | 1274 | USD | GS2KT | SD | 5710629347404 | 8.3775 | 6.6138
98119306 | Kit, Cooling jacket ring F52 | 2138 | USD | GS2KT | SD | 5710629347435 | 19.0081 | 17.6831
98119375 | Kit, Stator 3x400-2 D145x170 15kW F52 | 5869 | USD | GS3KT | SD | 5710629348487 | 116.6233 | 97.0024
98119379 | Kit, Stator 3x400-2 D145x230 22kW F52 | 7136 | USD | GS3KT | SD | 5710629348524 | 145.2831 | 125.6622
98119387 | Circlip 255x5 DIN472/spare | 387 | USD | GS1KT | SD | 5710629348647 | 0.44092 | 0.22046
98119388 | Outer cooling jacket /spare F52 | 3052 | USD | GS2KT | SD | 5710629348708 | 19.3233 | 17.5486
98119395 | Kit, Cable entry gasket D23,5-28 F52 | 116 | USD | GS2KT | SD | 5710629348791 | 0.18739 | 0.15432
98119396 | Kit, Cable entry gasket D17-24 F52 | 98 | USD | GS2KT | SD | 5710629348807 | 0.20062 | 0.1896
98119398 | Spare, Cable 3x16 +5x1 EMC10m | 4860 | USD | GS3KT | SD | 5710629348913 | 42.5488 | 40.7851
98119399 | Spare, Cable 3x16 +5x1 EMC 15m | 6181 | USD | GS3KT | SD | 5710629348944 | 62.1697 | 60.406
98119415 | Spare, Cable 3x10 +5x1 EMC 15m | 5857 | USD | GS3KT | SD | 5710629349002 | 54.0127 | 52.249
98119422 | Spare, Cable 3x6 +5x1 EMC 25m | 5869 | USD | GS3KT | SD | 5710629349101 | 87.3022 | 67.6812
98119425 | Spare, Cable 7x10 + 5x1,5 10m | 3577 | USD | GS3KT | SD | 5710629349231 | 29.9826 | 28.4393
98119426 | Spare, Cable 7x10+5x1,5 15m | 4666 | USD | GS3KT | SD | 5710629349248 | 43.8715 | 42.1079
98119431 | Spare, Cable 7x6+5x1,5 15m | 1325 | USD | GS3KT | SD | 5710629349293 | 32.4076 | 30.8644
98119432 | Spare, Cable 7x6+5x1,5 25m | 5630 | USD | GS3KT | SD | 5710629349309 | 52.9104 | 51.1467
98119436 | Spare, Cable 7x4+5x1,5 10m | 1807 | USD | GS3KT | SD | 5710629349361 | 19.4225 | 18.0998
98119438 | Spare, Cable 7x4+5x1,5 15m | 2885 | USD | GS3KT | SD | 5710629349385 | 28.9023 | 27.5795
98119446 | Kit, Leakage switch 98083517 | 215 | USD | GSKIT | SD | 5710629349491 | 0.02866 | 0.02866
98119448 | Kit, O-ring set for wet motor NBR | 264 | USD | GSKIT | SD | 5710629349644 | 0.5732 | 0.38801
98119449 | Kit, O-ring set for wet motor FKM | 588 | USD | GSKIT | SD | 5710629349651 | 0.74515 | 0.46297
98119450 | Kit, O-ring set for dry motor NBR | 547 | USD | GSKIT | SD | 5710629349668 | 1.164 | 0.61729
98119451 | Kit, O-ring set for dry motor FKM | 1031 | USD | GSKIT | SD | 5710629349675 | 1.3492 | 0.68343
98119457 | Kit, Impeller SV 22kW CED F52 | 2485 | USD | GS3KT | SD | 5710629349781 | 17.6368 | 16.9754
98119458 | Kit, Impeller SV 18kW CED F52 | 2415 | USD | GS3KT | SD | 5710629349798 | 15.4322 | 14.7708
98119483 | Kit, Impeller H 9kW CED F52 | 2430 | USD | GS3KT | SD | 5710629350039 | 17.1959 | 16.5345
98119489 | Kit, Impeller SV 16kW CED F52 | 2183 | USD | GS3KT | SD | 5710629350077 | 16.0936 | 15.4322
98119493 | Kit, Impeller S 28kW CED F52 | 2562 | USD | GS3KT | SD | 5710629350114 | 37.1321 | 36.1665
98119505 | Kit, Impeller S 25kW CED F52 | 2367 | USD | GS3KT | SD | 5710629350206 | 27.778 | 26.8961
98119521 | Kit, Impeller S 18kW CED F52 | 2430 | USD | GS3KT | SD | 5710629350428 | 27.9984 | 27.1166
98119523 | Kit, Impeller S 15kW CED F52 | 2934 | USD | GS3KT | SD | 5710629350435 | 26.6757 | 25.7938
98119529 | Kit, Impeller S 16kW CED F52 | 1945 | USD | GS3KT | SD | 5710629350497 | 27.4274 | 26.4618
98119536 | Kit, Impeller H 17,5kW CED F52 | 3593 | USD | GS3KT | SD | 5710629350671 | 59.9651 | 58.8628
98120087 | Kit, Chamber stack CRN 15-12 | 5454 | USD | CRMKT | SC | 5710629362490 | 31.744 | 29.2749
98120165 | CR1-2 A-FGJ-A-E-HQQE 1x115/230 60HZ | 1936 | USD | CR001 | IA | 5710629364319 | 68.7769 | 57.776
98120168 | CR3-3 K-FGJ-A-E-HQQE 3x230/460 60HZ | 2877 | USD | CR003 | IA | 5710629364340 | 67.8951 | 56.8941
98120359 | Spare,Wear ring 455x407x56 B18 | 5869 | USD | PASE1 | SB | 5710629368706 | 31.7462 | 31.7462
98120461 | Kit, Impeller H 14kW CED F52 | 4049 | USD | GS3KT | SD | 5710629372406 | 65.2562 | 64.3743
98120571 | Kit, Impeller H 13kW CED F52 | 2115 | USD | GS3KT | SD | 5710629374479 | 63.7129 | 62.6106
98120576 | Kit, Impeller 97979316 F52 | 7924 | USD | GS3KT | SD | 5710629374639 | 64.8152 | 63.7129
98120587 | Kit, Impeller M 20kW CED F52 | 3786 | USD | GS3KT | SD | 5710629374875 | 57.0991 | 56.2173
98120614 | Kit, Impeller M 15kW CED F52 | 2679 | USD | GS3KT | SD | 5710629375162 | 51.8081 | 50.0312
98120615 | Kit, Impeller M 11kW CED F52 | 2762 | USD | GS3KT | SD | 5710629375193 | 54.2332 | 53.3513
98120622 | Kit, Impeller M 11kW CED F52 | 1537 | USD | GS3KT | SD | 5710629375254 | 49.824 | 48.9421
98120625 | Kit, Impeller M 9kW CED F52 | 3072 | USD | GS3KT | SD | 5710629375285 | 49.824 | 48.9421
98120686 | Kit, Impeller fastening kit F52 | 325 | USD | GS1KT | SD | 5710629376046 | 0.41006 | 0.35715
98120690 | Kit, Volute 97933496 F52 | 5191 | USD | GS3KT | SD | 5710629376107 | 147.2673 | 112.4346
98120696 | Kit, Volute S large painted F52 | 4832 | USD | GS3KT | SD | 5710629376176 | 153.4402 | 118.6075
98120931 | HEB 56J 3 230/460 2P 2HP 2 D W1 | 754 | USD | MO4KT | SH | 5710629380784 | 62 | 62
98121026 | Spare/ROUND NUT,GB/T810, M45X1.5,F | 33 | USD | PASE1 | SB | 5710629382900 | 0.022046 | 0.022046
98121763 | COIL for RCME Solenoid Valve | 541 | USD | MISKT | SD | 5710629395467 | 2.2046 | 2.2046
98122417 | Kit, Diaghragm EPDM | 1225 | USD | CRKIT | SC | 5710629406545 | 0.38801 | 0.15873
98122712 | Spare/SEAL ASSY,SGL,1.75",21S,SiC_SiC | 519 | USD | PASE1 | SB | 5710629413130 | 1.7637 | 1.7637
98122823 | Kit, EMC Cable 3x95/50 50M fr72-78 | 741 | USD | GS3KT | SD | 5710629415547 | 436.5108 | 339.5084
98123620 | Kit, connec.set, PVC, ETFE hose 6/9 | 457 | USD | ALSER | SF | 5710629431165 | 0.33069 | 0.33069
98123871 | Bulk, Impeller CR2 | 283 | USD | CRSKT | SC | 5710629436283 | 0.87743 | 0.69445
98123890 | Spare/SEAL SEAT,3.25",B_7_,O-RING | 728 | USD | PASE1 | SB | 5710629437136 | 1.3228 | 1.3228
98124473 | Kit, conn.set,PVC, PE-1/4x3/8, PVC-6/12 | 173 | USD | ALSER | SF | 5710629445162 | 0.66138 | 0.66138
98124544 | CR45-5-2 BFK-G-A-F-HQQE 324/326TSC 60 HZ | 28516 | USD | CR045 | IC | 5710629446763 | 256.4391 | 238.5377
98124695 | MAGNA1 65-120 GF 340 115V | 5969 | USD | UPMLB | BA | 5710629449474 | 53.7195 | 48.7746
98124696 | MAGNA3 65-120 GF 340 115V | 7460 | USD | UPXLA | BB | 5710629449481 | 54.3522 | 49.3544
98124701 | MAGNA1 65-120 GF N 340 115V | 9252 | USD | UPMLB | BA | 5710629449535 | 52.5466 | 47.551
98124702 | MAGNA3 65-120 GF N 340 115V | 11555 | USD | UPXLA | BB | 5710629449542 | 57.216 | 52.2182
98125096 | Kit, Chamber stack CR 32-6 | 6408 | USD | CRLKT | SC | 5710629455642 | 31.0606 | 28.9111
98125120 | Kit, Chamber stack CRN 90-2 | 5647 | USD | CRLKT | SC | 5710629456083 | 18.1659 | 16.3361
98125766 | CM1-6 A-S-I-E-AQQE B-A-A-N | 1903 | USD | CM01I | IE | 5710629462992 | 38.7877 | 33.2762
98125768 | CM1-7 A-S-I-E-AQQE B-A-A-N | 2005 | USD | CM01I | IE | 5710629463005 | 41.3892 | 35.8777
98125769 | CM1-9 A-S-I-E-AQQE B-A-A-N | 2307 | USD | CM01I | IE | 5710629463012 | 42.8839 | 37.3724
98125782 | CM1-6 A-S-I-V-AQQV B-A-A-N | 1959 | USD | CM01I | IE | 5710629464262 | 38.7877 | 33.2762
98125784 | CM1-7 A-S-I-V-AQQV B-A-A-N | 2065 | USD | CM01I | IE | 5710629464279 | 41.3892 | 35.8777
98125785 | CM1-8 A-S-I-V-AQQV B-A-A-N | 2174 | USD | CM01I | IE | 5710629464286 | 42.7075 | 37.196
98125787 | CM1-9 A-S-I-V-AQQV B-A-A-N | 2361 | USD | CM01I | IE | 5710629464293 | 42.8839 | 37.3724
98125788 | CM1-6 A-S-I-E-AQQE E-A-A-N | 1857 | USD | CM01I | IE | 5710629464309 | 35.7013 | 30.1898
98125790 | CM1-7 A-S-I-E-AQQE E-A-A-N | 1912 | USD | CM01I | IE | 5710629464316 | 35.8777 | 30.3662
98125802 | CM1-6 A-S-I-V-AQQV E-A-A-N | 1912 | USD | CM01I | IE | 5710629464330 | 35.7013 | 30.1898
98125804 | CM1-7 A-S-I-V-AQQV E-A-A-N | 1968 | USD | CM01I | IE | 5710629464347 | 35.8777 | 30.3662
98125819 | CM3-6 A-S-I-E-AQQE B-A-A-N | 2707 | USD | CM03I | IE | 5710629466617 | 58.2544 | 52.7429
98125820 | CM3-7 A-S-I-E-AQQE B-A-A-N | 2954 | USD | CM03I | IE | 5710629466624 | 58.4307 | 52.9192
98125826 | Kit, Neck ring + retainer | 70 | USD | CRMKT | SC | 5710629466679 | 0.12787 | 0.10141
98125827 | CM3-8 A-S-I-E-AQQE B-A-A-N | 3216 | USD | CM03I | IE | 5710629470874 | 59.7491 | 54.2376
98125853 | CM3-6 A-S-I-V-AQQV B-A-A-N | 2766 | USD | CM03I | IE | 5710629470881 | 58.2544 | 52.7429
98125859 | CM3-7 A-S-I-V-AQQV B-A-A-N | 3012 | USD | CM03I | IE | 5710629470898 | 58.4307 | 52.9192
98125863 | CM3-8 A-S-I-V-AQQV B-A-A-N | 3271 | USD | CM03I | IE | 5710629470904 | 59.7491 | 54.2376
98125865 | CM3-7 A-S-I-E-AQQE E-A-A-N | 2246 | USD | CM03I | IE | 5710629470911 | 53.6313 | 48.1198
98125868 | CM3-8 A-S-I-E-AQQE E-A-A-N | 2496 | USD | CM03I | IE | 5710629470928 | 63.4241 | 57.9126
98125872 | CM3-7 A-S-I-V-AQQV E-A-A-N | 2284 | USD | CM03I | IE | 5710629470942 | 53.6313 | 48.1198
98125873 | CM3-8 A-S-I-V-AQQV E-A-A-N | 2552 | USD | CM03I | IE | 5710629470959 | 63.4241 | 57.9126
98125876 | CM3-9 A-S-I-V-AQQV E-A-A-N | 2653 | USD | CM03I | IE | 5710629470966 | 63.6005 | 58.089
98125893 | CM5-5 A-S-A-E-AQQE B-A-A-N | 2772 | USD | CM05A | IE | 5710629474803 | 59.5154 | 54.0039
98125911 | CM5-5 A-S-I-E-AQQE B-A-A-N | 3074 | USD | CM05I | IE | 5710629474810 | 56.8765 | 51.365
98125914 | CM5-5 A-S-G-E-AQQE B-A-A-N | 3364 | USD | CM05G | IE | 5710629474827 | 56.8765 | 51.365
98125917 | CM5-7 A-S-I-E-AQQE E-A-A-N | 2792 | USD | CM05I | IE | 5710629474834 | 62.0463 | 56.5348
98125919 | CM5-8 A-S-I-E-AQQE E-A-A-N | 3333 | USD | CM05I | IE | 5710629474841 | 78.1663 | 72.6548
98125923 | CM5-6 A-S-I-V-AQQV E-A-A-N | 2621 | USD | CM05I | IE | 5710629474858 | 61.8699 | 56.3584
98125924 | CM5-7 A-S-I-V-AQQV E-A-A-N | 2847 | USD | CM05I | IE | 5710629474865 | 62.0463 | 56.5348
98126402 | VFI/--0.3-6m/1/C/M5.00-X/EG6/SS/05N/AC-1 | 1237 | USD | VFI02 | II | 5710629492074 | 7.5838 | 5.5115
98126403 | VFI/-0.6-12m/1/C/M5.00-X/EG6/SS/05N/AC-1 | 1507 | USD | VFI02 | II | 5710629492081 | 7.7161 | 5.6438
98126404 | VFI/-1.3-25m/1/C/M5.00-X/EG6/SS/07N/AC-1 | 1730 | USD | VFI02 | II | 5710629492104 | 8.4436 | 6.3713
98126454 | VFI/--0.3-6m/1/C/M5.00-X/VG6/SS/05N/AC-1 | 1306 | USD | VFI02 | II | 5710629493965 | 7.5838 | 5.5115
98126455 | VFI/-0.6-12m/1/C/M5.00-X/VG6/SS/05N/AC-1 | 1507 | USD | VFI02 | II | 5710629493972 | 7.7161 | 5.6438
98126456 | VFI/-1.3-25m/1/C/M5.00-X/VG6/SS/07N/AC-1 | 1730 | USD | VFI02 | II | 5710629493989 | 8.4436 | 6.3713
98126518 | Bulk, O-ring FKM 14,1x1,6 | 229 | USD | MMSKT | SD | 5710629497352 | 0.12125 | 0.11023
98126799 | MAGNA1 40-80 GF 216 115V | 3305 | USD | UPMLB | BA | 5710629499615 | 34.4248 | 31.1885
98126800 | MAGNA3 40-80 GF 216 115V | 4132 | USD | UPMLA | BB | 5710629499622 | 34.8922 | 31.5478
98126801 | MAGNA1 40-80 GF N 216 115V | 5095 | USD | UPMLB | BA | 5710629499639 | 35.5271 | 32.2908
98126802 | MAGNA3 40-80 GF N 216 115V | 6370 | USD | UPMLA | BB | 5710629499646 | 35.9945 | 32.6501
98126803 | MAGNA1 40-120 GF 216 115V | 3797 | USD | UPMLB | BA | 5710629499653 | 34.017 | 30.7806
98126804 | MAGNA3 40-120 GF 216 115V | 4750 | USD | UPMLA | BB | 5710629499660 | 34.4844 | 31.14
98126805 | MAGNA1 40-120 GF N 216 115V | 5884 | USD | UPMLB | BA | 5710629499677 | 34.8988 | 31.6625
98126806 | MAGNA3 40-120 GF N 216 115V | 7348 | USD | UPMLA | BB | 5710629499684 | 35.5867 | 32.2423
98126807 | MAGNA1 40-180 GF 216 115V | 5371 | USD | UPMLB | BA | 5710629499691 | 34.017 | 30.7806
98126808 | MAGNA3 40-180 GF 216 115V | 6717 | USD | UPMLA | BB | 5710629499707 | 34.4844 | 31.14
98126809 | MAGNA1 40-180 GF N 216 115V | 8326 | USD | UPMLB | BA | 5710629499714 | 34.8988 | 31.6625
98126810 | MAGNA3 40-180 GF N 216 115V | 10408 | USD | UPMLA | BB | 5710629499721 | 35.5867 | 32.2423
98126811 | MAGNA1 50-80 GF 240 115V | 4389 | USD | UPMLB | BA | 5710629499738 | 44.4976 | 39.9407
98126812 | MAGNA3 50-80 GF 240 115V | 5488 | USD | UPMLA | BB | 5710629499745 | 45.1304 | 40.5205
98126813 | MAGNA1 50-80 GF N 240 115V | 6801 | USD | UPMLB | BA | 5710629499752 | 43.607 | 38.9685
98126814 | MAGNA3 50-80 GF N 240 115V | 8500 | USD | UPMLA | BB | 5710629499769 | 47.0814 | 42.4716
98126815 | MAGNA1 50-150 GF 280 115V | 5518 | USD | UPMLB | BA | 5710629499776 | 47.6348 | 43.0779
98126816 | MAGNA3 50-150 GF 280 115V | 6904 | USD | UPMLA | BB | 5710629499783 | 48.2675 | 43.6577
98126817 | MAGNA1 50-150 GF N 280 115V | 8552 | USD | UPMLB | BA | 5710629499790 | 47.0373 | 42.0263
98126818 | MAGNA3 50-150 GF N 280 115V | 10703 | USD | UPMLA | BB | 5710629499806 | 50.2186 | 45.6088
98126819 | MAGNA1 32-60 GF 165 115-230V | 1664 | USD | UPMSB | BA | 5710629499813 | 14.2946 | 11.9423
98126820 | MAGNA3 32-60 GF 165 115-230V | 2087 | USD | UPMSA | BB | 5710629499820 | 17.2752 | 13.8713
98126821 | MAGNA1 32-60 GF N 165 115-230V | 2475 | USD | UPMSB | BA | 5710629499837 | 14.9758 | 12.7779
98126822 | MAGNA3 32-60 GF N 165 115-230V | 3105 | USD | UPMSA | BB | 5710629499844 | 17.9565 | 14.5526
98126823 | MAGNA1 32-100 GF 165 115-230V | 2108 | USD | UPMMB | BA | 5710629499851 | 14.2946 | 12.0966
98126824 | MAGNA3 32-100 GF 165 115-230V | 2644 | USD | UPMMA | BB | 5710629499868 | 17.2752 | 13.8713
98126825 | MAGNA1 32-100 GF N 165 115-230V | 3014 | USD | UPMMB | BA | 5710629499875 | 14.9758 | 12.7779
98126826 | MAGNA3 32-100 GF N 165 115-230V | 3776 | USD | UPMMA | BB | 5710629499882 | 17.9565 | 14.5526
98126827 | MAGNA1 40-80 GF 216 230V | 3305 | USD | UPMLB | BA | 5710629499899 | 34.0545 | 30.8181
98126828 | MAGNA3 40-80 GF 216 230V | 4132 | USD | UPMLA | BB | 5710629499905 | 34.5218 | 31.1775
98126829 | MAGNA1 40-80 GF N 216 230V | 5095 | USD | UPMLB | BA | 5710629499912 | 40.2031 | 36.3031
98126830 | MAGNA3 40-80 GF N 216 230V | 6370 | USD | UPMLA | BB | 5710629499929 | 35.6241 | 32.2798
98126831 | MAGNA1 40-120 GF 216 230V | 3797 | USD | UPMLB | BA | 5710629499936 | 33.6466 | 30.4103
98126832 | MAGNA3 40-120 GF 216 230V | 4750 | USD | UPMLA | BB | 5710629499943 | 34.114 | 30.7696
98126833 | MAGNA1 40-120 GF N 216 230V | 5884 | USD | UPMLB | BA | 5710629499950 | 34.5284 | 31.2921
98126834 | MAGNA3 40-120 GF N 216 230V | 7348 | USD | UPMLA | BB | 5710629499967 | 35.2163 | 31.8719
98126835 | MAGNA1 40-180 GF 216 230V | 5371 | USD | UPMLB | BA | 5710629499974 | 33.6466 | 30.4103
98126836 | MAGNA3 40-180 GF 216 230V | 6717 | USD | UPMLA | BB | 5710629499981 | 34.114 | 30.7696
98126837 | MAGNA1 40-180 GF N 216 230V | 8326 | USD | UPMLB | BA | 5710629499998 | 34.5284 | 31.2921
98126838 | MAGNA3 40-180 GF N 216 230V | 10408 | USD | UPMLA | BB | 5710629500007 | 35.2163 | 31.8719
98126839 | MAGNA1 50-80 GF 240 230V | 4389 | USD | UPMLB | BA | 5710629500014 | 43.607 | 38.9685
98126840 | MAGNA3 50-80 GF 240 230V | 5488 | USD | UPMLA | BB | 5710629500021 | 44.76 | 40.1502
98126841 | MAGNA1 50-80 GF N 240 230V | 6801 | USD | UPMLB | BA | 5710629500038 | 43.607 | 38.9685
98126842 | MAGNA3 50-80 GF N 240 230V | 8500 | USD | UPMLA | BB | 5710629500045 | 46.1643 | 41.6978
98126843 | MAGNA1 50-150 GF 280 230V | 5518 | USD | UPMLB | BA | 5710629500052 | 47.0373 | 42.0263
98126844 | MAGNA3 50-150 GF 280 230V | 6904 | USD | UPMLA | BB | 5710629500069 | 47.8597 | 43.2498
98126845 | MAGNA1 50-150 GF N 280 230V | 8546 | USD | UPMLB | BA | 5710629500076 | 47.0373 | 42.0263
98126846 | MAGNA3 50-150 GF N 280 230V | 10694 | USD | UPMLA | BB | 5710629500083 | 49.8107 | 45.2009
98126847 | MAGNA1 65-120 GF 340 230V | 5969 | USD | UPMLB | BA | 5710629500090 | 52.5466 | 47.551
98126848 | MAGNA3 65-120 GF 340 230V | 7460 | USD | UPXLA | BB | 5710629500106 | 53.9686 | 48.9708
98126849 | MAGNA1 65-120 GF N 340 230V | 9252 | USD | UPMLB | BA | 5710629500113 | 52.5466 | 47.551
98126850 | MAGNA3 65-120 GF N 340 230V | 11555 | USD | UPXLA | BB | 5710629500120 | 52.3923 | 47.3967
98126851 | MAGNA1 65-150 GF 340 230V | 6904 | USD | UPXLB | BA | 5710629500137 | 59.1274 | 54.1825
98126852 | MAGNA3 65-150 GF 340 230V | 8627 | USD | UPXLA | BB | 5710629500144 | 59.7601 | 54.7623
98126853 | MAGNA1 65-150 GF N 340 230V | 10683 | USD | UPXLB | BA | 5710629500151 | 58.5652 | 53.5696
98126854 | MAGNA3 65-150 GF N 340 230V | 13363 | USD | UPXLA | BB | 5710629500168 | 62.6239 | 57.626
98126855 | MAGNA1 80-100 GF 360 230V | 6994 | USD | UPXLB | BA | 5710629500175 | 71.784 | 66.5657
98126856 | MAGNA3 80-100 GF 360 230V | 8749 | USD | UPXLA | BB | 5710629500182 | 73.2941 | 67.4233
98126857 | MAGNA1 80-100 GF N 360 230V | 10855 | USD | UPXLB | BA | 5710629500199 | 71.784 | 66.5657
98126858 | MAGNA3 80-100 GF N 360 230V | 13560 | USD | UPXLA | BB | 5710629500205 | 77.5071 | 71.6363
98126859 | MAGNA1 100-120 GF 450 230V | 7827 | USD | UPXLB | BA | 5710629500212 | 81.7752 | 75.3532
98126860 | MAGNA3 100-120 GF 450 230V | 9795 | USD | UPXLA | BB | 5710629500229 | 82.1875 | 75.7126
98126861 | MAGNA1 100-120 GF N 450 230V | 12126 | USD | UPXLB | BA | 5710629500236 | 81.0367 | 75.0468
98126862 | MAGNA3 100-120 GF N 450 230V | 15182 | USD | UPXLA | BB | 5710629500243 | 81.6474 | 76.698
98126863 | MAGNA3 D 65-150 GF 340 230V | 15918 | USD | UPTXA | BB | 5710629500250 | 117.7433 | 100.9178
98126864 | MAGNA3 D 80-100 GF 360 230V | 16142 | USD | UPTXA | BB | 5710629500267 | 138.3761 | 116.7005
98126865 | MAGNA3 D 100-120 GF 450 230V | 18094 | USD | UPTXA | BB | 5710629500274 | 159.8908 | 138.2152
98127199 | Spare, P/GAUGE 0-1000KPA 50MM | 290 | USD | MUCKT | SH | 5711490007596 | 0.75618 | 0.5269
98127221 | Kit, Cable inlet 191031 | 1349 | USD | GS2KT | SD | 5710629501301 | 2.1363 | 0.62611
98127400 | Bulk, Wave spring B 10 PC | 236 | USD | SEKIT | SD | 5711490011685 | 0.2403 | 0.1433
98127422 | Kit,cable power 4.0Sqx7C+1Sqx4C 25.3m | 3918 | USD | DW0KT | SD | 5711490011708 | 139.9921 | 139.9921
98129132 | CR5-4 K-B-A-E-HQQE 3x230/460 60HZ | 3392 | USD | CR005 | IA | 5711490045543 | 78.314 | 67.3131
98129178 | KIT,KPV,SLVBR,X7,CW,10153,UPGRADE | 19241 | USD | PAREP | SB | 5711490046427 | 83.04 | 83.04
98131635 | Spare/SEAL HEAD,BAL,1.75",2B,BF2_1 | 1122 | USD | PASE1 | SB | 5711490147629 | 1.1023 | 1.1023
98131637 | Spare/GASKET,3.56"IDx4.25"BC | 35 | USD | PASE1 | SB | 5711490147643 | 0.022046 | 0.022046
98131661 | Spare/SEAL HEAD,SGL,4.00",1,SiC,Viton,H3 | 3447 | USD | PASE1 | SB | 5711490147919 | 1.1023 | 1.1023
98131949 | Spare, Bearing for valve cup R/NBR mod.B | 277 | USD | SUCKT | SH | 5711490154474 | 0.079366 | 0.044092
98132096 | Spare, Fan Siemens 1LA7 070 | 305 | USD | MO4KT | SH | 5711490157864 | 0.039683 | 0.039683
98132956 | Kit, head DME 375-SS/E/SS-NPT 1 1/4 | 6229 | USD | MDSKT | SF | 5710629529268 | 18.0116 | 17.3414
98133369 | CR32-6-2 FK-G-A-F-HQQE 3x230/460 60 HZ | 31808 | USD | CR032 | IC | 5711490220575 | 540.3431 | 522.4417
98133511 | Bulk, Gasket 106x60x2 | 226 | USD | UPKIT | SB | 5711490222722 | 0.28219 | 0.22046
98133514 | Bulk, Gasket 106x60x2 | 685 | USD | UPKIT | SB | 5711490222784 | 2.317 | 2.2046
98133515 | Bulk, Gasket D44/D32x2, 10 pcs | 77 | USD | MISKT | SD | 5711490222791 | 0.08157 | 0.044092
98133516 | Bulk, Gasket D44/D32x2, 100 pcs | 179 | USD | UPKIT | SB | 5711490222807 | 0.46076 | 0.36376
98133518 | Bulk, Gasket D38/D27x2, 10 pcs | 55 | USD | UPKIT | SB | 5711490222951 | 0.066138 | 0.044092
98133793 | Handmixer | 194 | USD | DTANK | IJ | 5711490227949 | 0.89948 | 0.89948
98134169 | Kit, Chamber stack CR 10-10 | 3273 | USD | CRMKT | SC | 5711490234428 | 19.0257 | 17.1959
98134414 | MTR32-11/4 A-G-A-HUUV 3x230/460 60Hz | 17410 | USD | MTR32 | IH | 5711490239225 | 351.6403 | 293.8798
98134505 | Bulk, Gasket D38/D27x2, 100 pcs | 198 | USD | UPKIT | SB | 5711490240719 | 0.55335 | 0.44092
98134506 | Bulk, Gasket K D44xD32x2 | 186 | USD | UPKIT | SB | 5711490240726 | 0.11023 | 0.044092
98134509 | Bulk, Gasket K D44xD32x2 | 472 | USD | UPKIT | SB | 5711490240771 | 0.55335 | 0.44092
98134510 | Bulk, Gasket D56/D40x2 EPDM, 10 pcs | 186 | USD | UPKIT | SB | 5711490240795 | 0.10362 | 0.066138
98134524 | Bulk, Gasket D56/D40x2 EPDM, 100 pcs | 514 | USD | UPKIT | SB | 5711490240887 | 0.85979 | 0.63052
98134719 | Kit, Chamber stack CR/CRI 3-3 | 963 | USD | CRSKT | SC | 5711490244717 | 2.4361 | 1.9841
98134749 | Kit, Chamber stack CR/CRI 5-22 | 4907 | USD | CRSKT | SC | 5711490244960 | 18.3268 | 15.8577
98134787 | Kit, Chamber stack CRN 5-11 | 4188 | USD | CRSKT | SC | 5711490245783 | 9.7509 | 7.9211
98135003 | Spare/MECHANICAL SEAL 58U/40,SWOH | 1097 | USD | PASE1 | SB | 5711490249347 | 1.7637 | 1.7637
98135623 | CRN1-2 A-FGJ-A-E-HQQE 3x230/400 60HZ | 2413 | USD | CRN01 | IA | 5711490266689 | 51.1842 | 45.342
98135653 | Kit, pump head DME375 PP/E/C, NPT 1 1/4" | 4057 | USD | MDSKT | SF | 5710629533869 | 3.9683 | 3.9683
98136057 | Spare/Seal head,SGL,1.75",21,BP1_1 1 | 485 | USD | PASE1 | SB | 5711490274455 | 1.1023 | 1.1023
98136622 | Rubber sheathed cable 5x1,5 10m spare | 880 | USD | APHKT | SD | 5711490286656 | 5.5115 | 5.5115
98136857 | Kit, Chamber stack CR/CRI 5-4 | 1239 | USD | CRSKT | SC | 5711490292688 | 3.7588 | 3.3069
98137759 | CRN5-15 K-FGJ-H-E-HQQE 3x230/460 60HZ | 8881 | USD | CRN05 | IA | 5711490322590 | 169.095 | 151.1937
98138116 | BAL 286JP 3 230/460 4P 30HP 1 K P | 4541 | USD | KNUSA | AI | 5711490329575 | 378 | 378
98138551 | Kit, Wear parts,CRN1s/1/3 -19 SIC El-pol | 1225 | USD | CRSKT | SC | 5711490335095 | 1.724 | 1.724
98139816 | Kit, aircoo. top gas. FXM CR/I/N1s/1/3/5 | 1807 | USD | CRSKT | SC | 5711490341461 | 0.19841 | 0.19841
98140026 | CRN3-4 FO-CX-A-F-HQQE 3x266/460 60HZ | 10839 | USD | CRN03 | IA | 5711490344943 | 77.9613 | 51.7265
98140283 | Spare,Sealassy,58U/40 SiC-M,FPM-H304,ZJG | 698 | USD | PASE1 | SB | 5711490348330 | 0.54013 | 0.54013
98140753 | MTR5-14/7 A-W-A-HUUV 3X230/400 60Hz | 4726 | USD | MTR05 | IH | 5711490359602 | 69.5154 | 60.697
98140875 | MTR10-20/14 A-WB-A-HUUV 3x230/460 60Hz | 11800 | USD | MTR10 | IH | 5711490363760 | 308.4037 | 252.1864
98140876 | MTR10-20/2 A-WB-A-HUUV 3x230/460 60Hz | 6468 | USD | MTR10 | IH | 5711490363807 | 80.0975 | 71.0587
98141456 | Spare/Seal retainer ring,45 | 648 | USD | PASE1 | SB | 5711490373462 | 0.22046 | 0.22046
98141833 | CR45-1 P-G-A-E-HQQE 3x230/460 60 HZ | 7341 | USD | CR045 | IC | 5711490380774 | 239.4196 | 221.5182
98141957 | MTR15-4/1 A-WB-A-HUUV 3x230/460 60Hz | 5397 | USD | MTR15 | IH | 5711490382860 | 78.7241 | 71.008
98142061 | Kit, Plug kit F52 | 588 | USD | GSKIT | SD | 5711490384222 | 0.42769 | 0.27558
98142219 | Kit, Cable harness for Std/ Ex/ sensor 1 | 657 | USD | GS2KT | SD | 5711490387377 | 0.69445 | 0.22046
98142231 | Kit, Cable harness for Sensor 2 | 1274 | USD | GS2KT | SD | 5711490387391 | 0.92593 | 0.44092
98142436 | CRN10-9 K-P-A-E-HQQE 213/215TC 60 HZ | 8465 | USD | CRN10 | IA | 5711490391879 | 108.0254 | 88.184
98142437 | CRI20-6 F-FGJ-A-F-HQQE 3x230/460 60 HZ | 17674 | USD | CRI20 | IC | 5711490391909 | 487.2166 | 365.9636
98142442 | CRI10-14 FK-FGJ-A-F-HQQE 254/256TC 60 HZ | 16788 | USD | CRI10 | IA | 5711490392074 | 249.1198 | 134.4806
98142446 | CRN15-6 P-FGJ-A-E-HQQE 3x230/460 60 HZ | 10588 | USD | CRN15 | IC | 5711490392135 | 235.8922 | 216.0508
98142487 | Spare,Impeller 100-315/319 CI | 1267 | USD | NBKIT | SB | 5711490392937 | 26.4706 | 26.4706
98142715 | Kit, Cable harness for Sensor 1 and 2 Ex | 1274 | USD | GS2KT | SD | 5711490396300 | 0.92593 | 0.44092
98142717 | Shield EMC, spare | 126 | USD | GSKIT | SD | 5711490396423 | 0.066138 | 0.022046
98143092 | KIT,RECIRC,VL,BRASS COMP FTG/.25"CU | 194 | USD | PAREP | SB | 5711490402124 | 2.5 | 1.6
98143141 | CRN32-10-2 A-G-A-E-HQQE 3x230/460 60 HZ | 36563 | USD | CRN32 | IC | 5711490402452 | 715.4368 | 697.5354
98144105 | Kit, Chamber stack CR 10-4 | 2154 | USD | CRMKT | SC | 5711490420821 | 10.904 | 10.3616
98144134 | CR15-6 A-GJ-A-E-HQQE 3x230/460 60 HZ | 9061 | USD | CR015 | IC | 5711490421217 | 240.3014 | 220.46
98144141 | CR3-15 K-FGJ-A-E-HQQE 3x230/460 60HZ | 4418 | USD | CR003 | IA | 5711490421156 | 117.8138 | 103.3076
98144196 | Spare/O-RING, 4.00"ID, 4.25"OD,#242 | 35 | USD | SICKT | SH | 5711490422153 | 0.05291 | 0.041887
98144198 | Spare/O-RING, 6.00"ID, 6.50"OD,#437 | 40 | USD | SICKT | SH | 5711490422177 | 0.022046 | 0.022046
98144757 | Spacing pipe PJE Coup. DN80 450mm | 600 | USD | CRACC | AI | 5711490431087 | 3.9683 | 3.9683
98145467 | Kit, CR15-3/2 chamber stack cpl. | 2270 | USD | CRMKT | SC | 5711490441888 | 9.2593 | 7.2752
98146051 | 29-60153-150001-2952P BPRNC4S101AA | 57307 | USD | SPLK0 | CF | 5711490451191 | 3055 | 3055
98146893 | Bulk, CM connector O-ring 1" EPDM | 83 | USD | MUCKT | SH | 5711490467611 | 0.44753 | 0.33069
98146897 | Bulk, CM connector O-ring 1" FKM | 851 | USD | MUCKT | SH | 5711490467635 | 0.31305 | 0.11023
98146918 | Bulk, CM connector O-ring 1 1/4" EPDM | 116 | USD | MUCKT | SH | 5711490467932 | 0.44753 | 0.33069
98146953 | CU362, Dedicated Controls | 2427 | USD | DCMOD | WD | 5711490468267 | 4.0565 | 3.351
98147336 | DDE 6-10 PR-PVC/E/C-X-31U7U7BG | 1268 | USD | DDE01 | IJ | 5711490474336 | 5.8642 | 4.5415
98147337 | DDE 6-10 PR-PVC/E/C-X-31I003BG | 1441 | USD | DDE01 | IJ | 5711490474343 | 5.8642 | 4.5415
98147338 | DDE 6-10 PR-PVC/E/C-X-32U7U7BG | 1306 | USD | DDE01 | IJ | 5711490474350 | 5.8642 | 4.5415
98147339 | DDE 6-10 PR-PVC/E/C-X-32I003BG | 1481 | USD | DDE01 | IJ | 5711490474367 | 5.8642 | 4.5415
98147340 | DDE 6-10 PR-PVC/V/C-X-31U7U7BG | 1268 | USD | DDE01 | IJ | 5711490474374 | 5.8642 | 4.5415
98147341 | DDE 6-10 PR-PVC/V/C-X-31I003BG | 1441 | USD | DDE01 | IJ | 5711490474381 | 5.8642 | 4.5415
98147342 | DDE 6-10 PR-PVC/V/C-X-32U7U7BG | 1306 | USD | DDE01 | IJ | 5711490474398 | 5.8642 | 4.5415
98147343 | DDE 6-10 PR-PVC/V/C-X-32I003BG | 1481 | USD | DDE01 | IJ | 5711490474404 | 5.8642 | 4.5415
98147344 | DDE 6-10 PR-PVC/T/C-X-31U7U7BG | 1481 | USD | DDE01 | IJ | 5711490474411 | 5.8642 | 4.5415
98147345 | DDE 6-10 PR-PVC/T/C-X-31I003BG | 1652 | USD | DDE01 | IJ | 5711490474428 | 5.8642 | 4.5415
98147346 | DDE 6-10 PR-PVC/T/C-X-32U7U7BG | 1518 | USD | DDE01 | IJ | 5711490474435 | 5.8642 | 4.5415
98147347 | DDE 6-10 PR-PVC/T/C-X-32I003BG | 1689 | USD | DDE01 | IJ | 5711490474442 | 5.8642 | 4.5415
98147348 | DDE 6-10 PR-PV/E/C-X-31U7U7BG | 1445 | USD | DDE01 | IJ | 5711490474459 | 5.9679 | 4.6451
98147349 | DDE 6-10 PR-PV/E/C-X-31I003BG | 1618 | USD | DDE01 | IJ | 5711490474466 | 5.9679 | 4.6451
98147350 | DDE 6-10 PR-PV/E/C-X-32U7U7BG | 1485 | USD | DDE01 | IJ | 5711490474473 | 5.9679 | 4.6451
98147351 | DDE 6-10 PR-PV/E/C-X-32I003BG | 1655 | USD | DDE01 | IJ | 5711490474480 | 5.9679 | 4.6451
98147352 | DDE 6-10 PR-PV/V/C-X-31U7U7BG | 1445 | USD | DDE01 | IJ | 5711490474497 | 5.9679 | 4.6451
98147353 | DDE 6-10 PR-PV/V/C-X-31I003BG | 1939 | USD | DDE01 | IJ | 5711490474503 | 5.9679 | 4.6451
98147354 | DDE 6-10 PR-PV/V/C-X-32U7U7BG | 1485 | USD | DDE01 | IJ | 5711490474510 | 5.9679 | 4.6451
98147355 | DDE 6-10 PR-PV/V/C-X-32I003BG | 1980 | USD | DDE01 | IJ | 5711490474527 | 5.9679 | 4.6451
98147356 | DDE 6-10 PR-PV/T/C-X-31U7U7BG | 1655 | USD | DDE01 | IJ | 5711490474534 | 5.9679 | 4.6451
98147357 | DDE 6-10 PR-PV/T/C-X-31I003BG | 1830 | USD | DDE01 | IJ | 5711490474541 | 5.9679 | 4.6451
98147358 | DDE 6-10 PR-PV/T/C-X-32U7U7BG | 1695 | USD | DDE01 | IJ | 5711490474558 | 5.9679 | 4.6451
98147359 | DDE 6-10 PR-PV/T/C-X-32I003BG | 1869 | USD | DDE01 | IJ | 5711490474565 | 5.9679 | 4.6451
98147360 | DDE 6-10 PR-SS/T/SS-X-31VVBG | 2769 | USD | DDE01 | IJ | 5711490474572 | 6.7791 | 5.4564
98147361 | DDE 6-10 PR-SS/T/SS-X-32VVBG | 2807 | USD | DDE01 | IJ | 5711490474589 | 6.7791 | 5.4564
98147370 | DDE 15-4 PR-PVC/E/C-X-31U7U7BG | 1603 | USD | DDE01 | IJ | 5711490474671 | 5.8664 | 4.5437
98147371 | DDE 15-4 PR-PVC/E/C-X-31I004BG | 1813 | USD | DDE01 | IJ | 5711490474688 | 5.8664 | 4.5437
98147372 | DDE 15-4 PR-PVC/E/C-X-32U7U7BG | 1640 | USD | DDE01 | IJ | 5711490474695 | 5.8664 | 4.5437
98147373 | DDE 15-4 PR-PVC/E/C-X-32I004BG | 1851 | USD | DDE01 | IJ | 5711490474701 | 5.8664 | 4.5437
98147374 | DDE 15-4 PR-PVC/V/C-X-31U7U7BG | 1603 | USD | DDE01 | IJ | 5711490474718 | 5.8664 | 4.5437
98147375 | DDE 15-4 PR-PVC/V/C-X-31I004BG | 1813 | USD | DDE01 | IJ | 5711490474725 | 5.8664 | 4.5437
98147376 | DDE 15-4 PR-PVC/V/C-X-32U7U7BG | 1640 | USD | DDE01 | IJ | 5711490474732 | 5.8664 | 4.5437
98147377 | DDE 15-4 PR-PVC/V/C-X-32I004BG | 1851 | USD | DDE01 | IJ | 5711490474749 | 5.8664 | 4.5437
98147378 | DDE 15-4 PR-PVC/T/C-X-31U7U7BG | 1813 | USD | DDE01 | IJ | 5711490474756 | 5.8664 | 4.5437
98147379 | DDE 15-4 PR-PVC/T/C-X-31I004BG | 2024 | USD | DDE01 | IJ | 5711490474763 | 5.8664 | 4.5437
98147380 | DDE 15-4 PR-PVC/T/C-X-32U7U7BG | 1851 | USD | DDE01 | IJ | 5711490474770 | 5.8664 | 4.5437
98147381 | DDE 15-4 PR-PVC/T/C-X-32I004BG | 2064 | USD | DDE01 | IJ | 5711490474787 | 5.8664 | 4.5437
98147382 | DDE 15-4 PR-PV/E/C-X-31U7U7BG | 1780 | USD | DDE01 | IJ | 5711490474794 | 5.9701 | 4.6473
98147383 | DDE 15-4 PR-PV/E/C-X-31I004BG | 1991 | USD | DDE01 | IJ | 5711490474800 | 5.9701 | 4.6473
98147384 | DDE 15-4 PR-PV/E/C-X-32U7U7BG | 1817 | USD | DDE01 | IJ | 5711490474817 | 5.9701 | 4.6473
98147385 | DDE 15-4 PR-PV/E/C-X-32I004BG | 2030 | USD | DDE01 | IJ | 5711490474824 | 5.9701 | 4.6473
98147386 | DDE 15-4 PR-PV/V/C-X-31U7U7BG | 1780 | USD | DDE01 | IJ | 5711490474831 | 5.9701 | 4.6473
98147387 | DDE 15-4 PR-PV/V/C-X-31I004BG | 1991 | USD | DDE01 | IJ | 5711490474848 | 5.9701 | 4.6473
98147388 | DDE 15-4 PR-PV/V/C-X-32U7U7BG | 1817 | USD | DDE01 | IJ | 5711490474855 | 5.9701 | 4.6473
98147389 | DDE 15-4 PR-PV/V/C-X-32I004BG | 2030 | USD | DDE01 | IJ | 5711490474862 | 5.9701 | 4.6473
98147390 | DDE 15-4 PR-PV/T/C-X-31U7U7BG | 1991 | USD | DDE01 | IJ | 5711490474879 | 5.9701 | 4.6473
98147391 | DDE 15-4 PR-PV/T/C-X-31I004BG | 2201 | USD | DDE01 | IJ | 5711490474886 | 5.9701 | 4.6473
98147392 | DDE 15-4 PR-PV/T/C-X-32U7U7BG | 2030 | USD | DDE01 | IJ | 5711490474893 | 5.9701 | 4.6473
98147393 | DDE 15-4 PR-PV/T/C-X-32I004BG | 2238 | USD | DDE01 | IJ | 5711490474909 | 5.9701 | 4.6473
98147394 | DDE 15-4 PR-SS/T/SS-X-31VVBG | 3101 | USD | DDE01 | IJ | 5711490474916 | 6.7703 | 5.4476
98147395 | DDE 15-4 PR-SS/T/SS-X-32VVBG | 3140 | USD | DDE01 | IJ | 5711490474923 | 6.7703 | 5.4476
98147893 | Terminal board Siemens 1LG6312 | 1710 | USD | MO4KT | SH | 5711490481211 | 2.866 | 2.866
98148594 | Flow sleeve KIT CPL. SQ/SQE | 689 | USD | SQACC | AS | 5711490491999 | 6.6138 | 6.1178
98148726 | Kit, Control box MAGNA3 200W | 1104 | USD | UPKIT | SB | 5710629554482 | 3.4171 | 2.3148
98148736 | Kit, Pump head DN32-120 MAGNA3 | 2228 | USD | UPHKT | SB | 5710629554581 | 10.4366 | 9.0168
98148737 | Kit, Phead DN32-120 MAGNA1 ABC/MAGNA3 D | 1754 | USD | UPHKT | SB | 5710629554598 | 10.4983 | 9.0124
98148738 | Kit, Pump head DN40-100 MAGNA3 | 2461 | USD | UPHKT | SB | 5710629554604 | 10.4344 | 9.0168
98148739 | Kit, Phead DN40-100 MAGNA1 ABC/MAGNA3 D | 1906 | USD | UPHKT | SB | 5710629554611 | 10.3815 | 9.0058
98148740 | Kit, Pump head DN40-120 MAGNA3 | 3536 | USD | UPHKT | SB | 5710629554628 | 10.5049 | 9.0389
98148741 | Kit, Phead DN40-120 MAGNA1 ABC/MAGNA3 D | 2145 | USD | UPHKT | SB | 5710629554635 | 10.4718 | 9.03
98148742 | Kit, Pump head DN50-60 MAGNA3 | 3277 | USD | UPHKT | SB | 5710629554642 | 10.4079 | 9.0212
98148745 | Kit, Phead DN50-120 MAGNA1 ABC/MAGNA3 D | 2768 | USD | UPHKT | SB | 5710629554673 | 10.4366 | 9.0256
98148746 | Kit, Pump head DN50-180 MAGNA3 | 4895 | USD | UPHKT | SB | 5710629554680 | 12.2664 | 10.9833
98148750 | Kit, Pump head DN65-120 MAGNA3 | 4621 | USD | UPHKT | SB | 5710629554727 | 11.9798 | 10.9965
98148757 | Kit,Phead DN80/100-120 MAGNA1 ABC/MAGNA3 | 3770 | USD | UPHKT | SB | 5710629554796 | 16.367 | 15.7012
98148759 | Spare, Clamp D136 | 384 | USD | UPKIT | SB | 5710629554819 | 0.69004 | 0.48722
98148760 | Spare, Clamp D108 | 377 | USD | UPKIT | SB | 5710629554826 | 0.50265 | 0.42108
98148761 | Spare, O-ring | 55 | USD | UPKIT | SB | 5710629554833 | 0.11023 | 0.0088184
98148805 | Tank 60l,PE-transp./black | 460 | USD | DTANK | IJ | 5711490494846 | 13.2452 | 13.2276
98148813 | CR1-19 P-FGJ-A-E-HQQE 3x230/460 60HZ | 5121 | USD | CR001 | IA | 5711490495140 | 104.1651 | 89.6589
98148814 | CR5-4 KP-FGJ-A-E-HQQE 3x230/460 60HZ | 3324 | USD | CR005 | IA | 5711490495157 | 70.9484 | 59.9475
98149053 | tank,60l,PE-black/black | 507 | USD | DTANK | IJ | 5711490498974 | 13.2276 | 13.2276
98149057 | tank 100l,PE-transp./black | 601 | USD | DTANK | IJ | 5711490499322 | 16.5345 | 16.5345
98149082 | tank,100l,PE-black/black | 655 | USD | DTANK | IJ | 5711490499377 | 16.5345 | 16.5345
98149215 | Tank 200l,PE-transp./black | 870 | USD | DTANK | IJ | 5711490500813 | 38.5805 | 38.5805
98149224 | tank,200l,PE-black/black | 950 | USD | DTANK | IJ | 5711490500943 | 38.5805 | 38.5805
98149245 | tank 300l,PE-transp./black | 1062 | USD | DTANK | IJ | 5711490501230 | 44.092 | 44.092
98149252 | tank,300l,PE-black/black | 1158 | USD | DTANK | IJ | 5711490501346 | 42.9897 | 42.9897
98149258 | Kit, Chamber stack CR/CRI 3-15 | 1578 | USD | CRSKT | SC | 5711490501506 | 9.9868 | 8.157
98149266 | Tank 500l,PE-transp./black | 2031 | USD | DTANK | IJ | 5711498972094 | 55.7764 | 55.7764
98149269 | tank,500l,PE-black/black | 1589 | USD | DTANK | IJ | 5711490501872 | 66.138 | 66.138
98149652 | MTR10-6/2 A-WB-A-HUUV 3x230/460 60Hz | 5290 | USD | MTR10 | IH | 5711490508956 | 76.6076 | 68.8915
98149921 | Acc.brackets for floor mounting, 4pcs. | 62 | USD | DTANK | IJ | 5711498972070 | 0.22046 | 0.22046
98149949 | Kit, Impeller 96623024 | 6520 | USD | GS3KT | SD | 5710629557537 | 106.9231 | 83.7748
98150059 | catchment tank 220l | 1184 | USD | DTANK | IJ | 5711490516395 | 20.9437 | 20.9437
98150190 | Spare, Impeller 125-250/243 CI | 997 | USD | NBKIT | SB | 5711490519068 | 21.8454 | 20.5226
98150378 | Kit, Chamber stack CRN 1-2 | 3040 | USD | CRSKT | SC | 5711490524864 | 2.2002 | 1.7482
98151039 | Fan Cover Siemens 180 1LG6 183/186 | 1295 | USD | MO4KT | SH | 5711490535341 | 7.6279 | 7.6279
98151682 | CRN5-6 A-CX-X-E-HQQE 3x230/460 60HZ | 5449 | USD | CRN05 | IA | 5711490540789 | 75.1747 | 64.1737
98151814 | Spare gasket 7-14"id x 9.5"od x 1/32"thk | 62 | USD | YZMBO | SD | 5711490542066 | 0.06 | 0.06
98151821 | Spare,gasket 2-3/8"id x 4-3/8"od x 1/32" | 47 | USD | YZMBO | SD | 5711490541854 | 9999 | 9999
98151835 | Kit, Chamber stack CRN 64-5-2 | 8707 | USD | CRLKT | SC | 5711490542189 | 36.3979 | 34.1713
98151849 | CRI3-13 A-P-A-E-HQQE 3x230/460 60HZ | 5124 | USD | CRI03 | IA | 5711490542707 | 99.6259 | 85.1196
98151863 | Kit, Chamber stack CRN 20-2 | 1778 | USD | CRMKT | SC | 5711490542752 | 6.8453 | 6.3933
98151991 | CRN10-3 M-FGJ-A-E 182/184TC 60 HZ | 11500 | USD | CRN10 | IA | 5711490545067 | 114.6392 | 97.0024
98153621 | MTR5-20/12 A-W-A-HUUV 3X230/400 60Hz | 5704 | USD | MTR05 | IH | 5711490562514 | 81.0323 | 72.2139
98153636 | Kit, maint.ClO2/162-005/with dosing pump | 1440 | USD | OXIKT | SF | 5711490562699 | 3.3069 | 3.3069
98153651 | Kit, maint.ClO2/162-005/no dosing pump | 1945 | USD | OXIKT | SF | 5711490562873 | 1.1023 | 1.1023
98153920 | Kit, Motor top cover S fr54 | 1959 | USD | GS2KT | SD | 5710629568816 | 37.0373 | 32.6281
98153962 | Kit, maint.ClO2/162-010/with dosing pump | 1889 | USD | OXIKT | SF | 5711490568219 | 3.9683 | 3.3069
98154048 | Acc. adaptor PV/V,E-nutG5/8-M30 | 163 | USD | DCONS | IJ | 5711490569636 | 0.14109 | 0.14109
98154054 | Acc. adaptor PV/T-nutG5/8-M30 | 205 | USD | DCONS | IJ | 5711490569698 | 0.14109 | 0.14109
98154891 | Spare/HALF COUPLING HL3X1.625"x2.374" | 705 | USD | PASE1 | SB | 5711490587500 | 15.4322 | 15.4322
98156572 | Kit, Impeller SV 12,5kW CED F52 | 3006 | USD | GS3KT | SD | 5711490612509 | 14.9913 | 14.3299
98156690 | Acc. adapter RSL, G2"in, 2"NPT out | 97 | USD | DRSLS | IJ | 5711490616187 | 0.29983 | 0.29983
98156701 | MTR10-22/3 A-W-A-HUUV 3x266/460 60Hz | 7272 | USD | MTR10 | IH | 5710629574619 | 125.067 | 103.9028
98156956 | Kit, DMI/DDI 0.3/0.4-PVC/T/T maint | 630 | USD | ASHKT | SF | 5711490622249 | 0.22487 | 0.22487
98156986 | Spare/Seal Assy,58U/40 SIC-M,FPM-H316 | 712 | USD | PASE1 | SB | 5711490622843 | 0.54013 | 0.54013
98157170 | pressure relief valve,35 bar | 1136 | USD | ALSER | SF | 5711490626537 | 1.0031 | 1.0031
98157233 | Kit, Chamber stack CR 45-9 | 15538 | USD | CRLKT | SC | 5711490627329 | 61.6318 | 55.1503
98157950 | CR32-8-2 F-G-A-F-HQQE 284/286TC 60 HZ | 26860 | USD | CR032 | IC | 5711490640335 | 232.1885 | 214.2871
98158100 | CR5-8 K-B-A-E-HQQE 182/184TC 60HZ | 2960 | USD | CR005 | IA | 5711490642759 | 56.9713 | 42.465
98158136 | MTR15-12/2 A-W-A-HUUV FT130 60Hz | 5660 | USD | MTR15 | IH | 5711490643299 | 45.6573 | 37.9412
98158535 | DME 940-4 AR-SS/T/SS-F-31A4A4B | 15598 | USD | ME940 | IJ | 5711490651515 | 73.0053 | 66.138
98158701 | Kit, DMI 6-PP/E/C head | 1018 | USD | ASHKT | SF | 5711490653380 | 0.64815 | 0.64815
98158705 | Kit, DMI 6-PP/V/C head | 1018 | USD | ASHKT | SF | 5711490653441 | 0.65697 | 0.65697
98158709 | Kit, DMI 6-PVC/E/C head | 1101 | USD | ASHKT | SF | 5711490653496 | 0.68563 | 0.68563
98158710 | CM1-4 A-R-G-E-AQQE E-A-A-N | 1966 | USD | CM01G | IE | 5711490653625 | 33.6135 | 28.102
98158742 | Kit, DMI 6-PVC/V/C head | 1101 | USD | ASHKT | SF | 5711490654110 | 0.70106 | 0.70106
98158747 | Kit, DMI 6-PVC/T/C head | 1378 | USD | ASHKT | SF | 5711490654424 | 0.71429 | 0.71429
98158777 | Kit, DMI 6-PV/E/C head | 1378 | USD | ASHKT | SF | 5711490654806 | 1.1332 | 1.1332
98158827 | Kit, DMI 6-PV/V/C head | 1378 | USD | ASHKT | SF | 5711490655759 | 1.1354 | 1.1354
98158889 | Kit, DMI 6-SS/T/SS head | 3052 | USD | ASHKT | SF | 5711490656725 | 3.3378 | 3.3378
98158911 | Kit, DMI 6-PP-P3/E/C head | 3577 | USD | ASHKT | SF | 5711490656763 | 2.1054 | 2.1054
98158912 | Kit, DMI 6-PP-P3/V/C head | 3577 | USD | ASHKT | SF
98159096 | Adapter Kit 4"SL1/SLV to 6"E-L DUAL RL | 3353 | USD | SEACC | AW | 5711490660111 | 54.505 | 54.505
98159124 | Adapter Kit 3"SL1/SLV to 4"Q-L SING RL | 2596 | USD | SEACC | AW | 5711490660395 | 36.313 | 36.313
98159126 | Adapter Kit 2.5"SL1/SLV to 3"Q-L SL RL | 2379 | USD | SEACC | AW | 5711490660517 | 30.267 | 30.267
98159361 | Insulation shell, DN65 340, Spare | 240 | USD | UPKIT | SB | 5711490664256 | 3.5318 | 1.8034
98159362 | Insulation shell, DN100 450, Spare | 440 | USD | UPKIT | SB | 5711490664270 | 4.3387 | 1.0318
98159363 | Insulation shell, DN80 360, Spare | 357 | USD | UPKIT | SB | 5711490664423 | 2.7117 | 0.89066
98159366 | Insulation shell DN32 220, Spare | 207 | USD | UPKIT | SB | 5711490664461 | 2.5684 | 1.5057
98159367 | Insulation shell DN50 240 /280, Spare | 253 | USD | UPKIT | SB | 5711490664485 | 1.94 | 0.4299
98159368 | Insulation shell DN40 220 /250, Spare | 213 | USD | UPKIT | SB | 5711490664515 | 1.4176 | 0.35494
98159372 | Blind flange set, MAGNA D138 | 134 | USD | ACMAG | AC | 5711490664607 | 3.4899 | 2.9476
98159495 | Acc.screws 60-500l tank DDA,DDC,DDE | 40 | USD | DTANK | IJ | 5711498972056 | 0.11023 | 0.11023
98159549 | Kit, DMI 6-PVC-P3/E/C head | 3654 | USD | ASHKT | SF | 5711490668391 | 2.2244 | 2.2244
98159567 | Kit, DMI/DDI 14/20-PP/E/C head | 1177 | USD | ASHKT | SF | 5711490668872 | 0.95239 | 0.95239
98159583 | Kit, DMI/DDI 14/20-PP/V/C head | 1177 | USD | ASHKT | SF | 5711490669053 | 0.93916 | 0.93916
98159820 | Kit, DMI/DDI 14/20-PVC/T/T head | 1537 | USD | ASHKT | SF | 5711490672565 | 1.1596 | 1.1596
98159863 | Kit, DMI/DDI 14/20-PV/E/C head | 1537 | USD | ASHKT | SF
98159868 | Kit, DMI/DDI 14/20-PVC/T/C head | 1537 | USD | ASHKT | SF | 5711490672695 | 1.1199 | 1.1199
98159972 | CR1S-2 A-A-A-E-HQQE 3x230/400 50HZ | 1933 | USD | CR01S | IA | 5711494592876 | 46.1136 | 40.2714
98159973 | CR1S-2 A-A-A-V-HQQV 3x230/400 50HZ | 2005 | USD | CR01S | IA | 5711494592906 | 46.1136 | 40.2714
98159974 | CR1S-3 A-A-A-E-HQQE 3x230/400 50HZ | 2017 | USD | CR01S | IA | 5711494593118 | 46.5545 | 40.7123
98159975 | CR1S-3 A-A-A-V-HQQV 3x230/400 50HZ | 2089 | USD | CR01S | IA | 5711494593125 | 46.5545 | 40.7123
98159976 | CR1S-4 A-A-A-E-HQQE 3x230/400 50HZ | 2134 | USD | CR01S | IA | 5711494593132 | 47.4254 | 41.5832
98159977 | CR1S-4 A-A-A-V-HQQV 3x230/400 50HZ | 2206 | USD | CR01S | IA | 5711494593149 | 47.4254 | 41.5832
98159978 | CR1S-5 A-A-A-E-HQQE 3x230/400 50HZ | 2359 | USD | CR01S | IA | 5711494593156 | 48.2962 | 42.454
98159979 | CR1S-5 A-A-A-V-HQQV 3x230/400 50HZ | 2431 | USD | CR01S | IA | 5711494593163 | 48.2962 | 42.454
98159980 | CR1S-6 A-A-A-E-HQQE 3x230/400 50HZ | 2436 | USD | CR01S | IA | 5711494593170 | 49.167 | 43.3248
98159981 | CR1S-6 A-A-A-V-HQQV 3x230/400 50HZ | 2508 | USD | CR01S | IA | 5711494593187 | 49.167 | 43.3248
98159982 | CR1S-7 A-A-A-E-HQQE 3x230/400 50HZ | 2539 | USD | CR01S | IA | 5711494593194 | 50.2583 | 44.1956
98159983 | CR1S-7 A-A-A-V-HQQV 3x230/400 50HZ | 2611 | USD | CR01S | IA | 5711494593200 | 50.2583 | 44.1956
98159984 | CR1S-8 A-A-A-E-HQQE 3x230/400 50HZ | 2656 | USD | CR01S | IA | 5711494593316 | 51.1291 | 45.0664
98159985 | CR1S-8 A-A-A-V-HQQV 3x230/400 50HZ | 2728 | USD | CR01S | IA | 5711494593323 | 51.1291 | 45.0664
98159986 | CR1S-9 A-A-A-E-HQQE 3x230/400 50HZ | 2755 | USD | CR01S | IA | 5711494593330 | 52.2204 | 46.1577
98159987 | CR1S-9 A-A-A-V-HQQV 3x230/400 50HZ | 2827 | USD | CR01S | IA | 5711494593347 | 52.2204 | 46.1577
98159988 | CR1S-10 A-A-A-E-HQQE 3x230/400 50HZ | 3069 | USD | CR01S | IA | 5711494593354 | 53.0912 | 47.0285
98159989 | CR1S-10 A-A-A-V-HQQV 3x230/400 50HZ | 3142 | USD | CR01S | IA | 5711494593361 | 53.0912 | 47.0285
98159990 | CR1S-11 A-A-A-E-HQQE 3x230/400 50HZ | 3160 | USD | CR01S | IA | 5711494593378 | 53.7415 | 47.6789
98159991 | CR1S-11 A-A-A-V-HQQV 3x230/400 50HZ | 3232 | USD | CR01S | IA | 5711494593385 | 53.7415 | 47.6789
98159992 | CR1S-12 A-A-A-E-HQQE 3x230/400 50HZ | 3264 | USD | CR01S | IA | 5711494593392 | 54.6124 | 48.5497
98159993 | CR1S-12 A-A-A-V-HQQV 3x230/400 50HZ | 3336 | USD | CR01S | IA | 5711494593408 | 54.6124 | 48.5497
98159994 | CR1S-13 A-A-A-E-HQQE 3x230/400 50HZ | 3359 | USD | CR01S | IA | 5711494593415 | 55.7058 | 49.4227
98159995 | CR1S-13 A-A-A-V-HQQV 3x230/400 50HZ | 3431 | USD | CR01S | IA | 5711494593422 | 55.7058 | 49.4227
98159996 | CR1S-15 A-A-A-E-HQQE 3x230/400 50HZ | 4012 | USD | CR01S | IA | 5711494593439 | 56.2438 | 49.9606
98159997 | CR1S-15 A-A-A-V-HQQV 3x230/400 50HZ | 4084 | USD | CR01S | IA | 5711494593446 | 56.2438 | 49.9606
98159998 | CR1S-17 A-A-A-E-HQQE 3x230/400 50HZ | 4217 | USD | CR01S | IA | 5711494593453 | 58.2058 | 51.9227
98159999 | CR1S-17 A-A-A-V-HQQV 3x230/400 50HZ | 4289 | USD | CR01S | IA | 5711494593460 | 58.2058 | 51.9227
98160000 | CR1S-19 A-A-A-E-HQQE 3x230/400 50HZ | 4301 | USD | CR01S | IA | 5711494593477 | 62.6062 | 53.6776
98160001 | CR1S-19 A-A-A-V-HQQV 3x230/400 50HZ | 4373 | USD | CR01S | IA | 5711494593484 | 62.6062 | 53.6776
98160002 | CR1S-21 A-A-A-E-HQQE 3x230/400 50HZ | 4456 | USD | CR01S | IA | 5711494593491 | 70.6861 | 61.7575
98160003 | CR1S-21 A-A-A-V-HQQV 3x230/400 50HZ | 4528 | USD | CR01S | IA | 5711494593507 | 70.6861 | 61.7575
98160004 | CR1S-23 A-A-A-E-HQQE 3x230/400 50HZ | 4557 | USD | CR01S | IA | 5711494593514 | 72.4387 | 63.5101
98160005 | CR1S-23 A-A-A-V-HQQV 3x230/400 50HZ | 4629 | USD | CR01S | IA | 5711494593521 | 72.4387 | 63.5101
98160006 | CR1S-2 A-FGJ-A-E-HQQE 3x230/400 50HZ | 2023 | USD | CR01S | IA | 5711494593538 | 56.2548 | 50.4126
98160007 | CR1S-2 A-FGJ-A-V-HQQV 3x230/400 50HZ | 2095 | USD | CR01S | IA | 5711494593545 | 56.2548 | 50.4126
98160008 | CR1S-3 A-FGJ-A-E-HQQE 3x230/400 50HZ | 2107 | USD | CR01S | IA | 5711494593552 | 56.6957 | 50.8535
98160009 | CR1S-3 A-FGJ-A-V-HQQV 3x230/400 50HZ | 2179 | USD | CR01S | IA | 5711494593569 | 56.6957 | 50.8535
98160010 | CR1S-4 A-FGJ-A-E-HQQE 3x230/400 50HZ | 2223 | USD | CR01S | IA | 5711494593576 | 57.5665 | 51.7243
98160011 | CR1S-4 A-FGJ-A-V-HQQV 3x230/400 50HZ | 2295 | USD | CR01S | IA | 5711494593583 | 57.5665 | 51.7243
98160012 | CR1S-5 A-FGJ-A-E-HQQE 3x230/400 50HZ | 2446 | USD | CR01S | IA | 5711494593590 | 58.4373 | 52.5951
98160013 | CR1S-5 A-FGJ-A-V-HQQV 3x230/400 50HZ | 2518 | USD | CR01S | IA | 5711494593606 | 58.4373 | 52.5951
98160014 | CR1S-6 A-FGJ-A-E-HQQE 3x230/400 50HZ | 2527 | USD | CR01S | IA | 5711494593613 | 59.5286 | 53.466
98160015 | CR1S-6 A-FGJ-A-V-HQQV 3x230/400 50HZ | 2599 | USD | CR01S | IA | 5711494593620 | 59.5286 | 53.466
98160016 | CR1S-7 A-FGJ-A-E-HQQE 3x230/400 50HZ | 2628 | USD | CR01S | IA | 5711494593637 | 60.3994 | 54.3368
98160017 | CR1S-7 A-FGJ-A-V-HQQV 3x230/400 50HZ | 2700 | USD | CR01S | IA | 5711494593644 | 60.3994 | 54.3368
98160018 | CR1S-8 A-FGJ-A-E-HQQE 3x230/400 50HZ | 2743 | USD | CR01S | IA | 5711494593651 | 61.2702 | 55.2076
98160019 | CR1S-8 A-FGJ-A-V-HQQV 3x230/400 50HZ | 2815 | USD | CR01S | IA | 5711494593668 | 61.2702 | 55.2076
98160020 | CR1S-9 A-FGJ-A-E-HQQE 3x230/400 50HZ | 2847 | USD | CR01S | IA | 5711494593675 | 62.3615 | 56.2989
98160021 | CR1S-9 A-FGJ-A-V-HQQV 3x230/400 50HZ | 2919 | USD | CR01S | IA | 5711494593682 | 62.3615 | 56.2989
98160022 | CR1S-10 A-FGJ-A-E-HQQE 3x230/400 50HZ | 3158 | USD | CR01S | IA | 5711494593699 | 63.2323 | 57.1697
98160023 | CR1S-10 A-FGJ-A-V-HQQV 3x230/400 50HZ | 3230 | USD | CR01S | IA | 5711494593705 | 63.2323 | 57.1697
98160024 | CR1S-11 A-FGJ-A-E-HQQE 3x230/400 50HZ | 3248 | USD | CR01S | IA | 5711494593811 | 64.1032 | 57.82
98160025 | CR1S-11 A-FGJ-A-V-HQQV 3x230/400 50HZ | 3320 | USD | CR01S | IA | 5711494593828 | 64.1032 | 57.82
98160026 | CR1S-12 A-FGJ-A-E-HQQE 3x230/400 50HZ | 3351 | USD | CR01S | IA | 5711494593835 | 64.974 | 58.6909
98160027 | CR1S-12 A-FGJ-A-V-HQQV 3x230/400 50HZ | 3423 | USD | CR01S | IA | 5711494593842 | 64.974 | 58.6909
98160028 | CR1S-13 A-FGJ-A-E-HQQE 3x230/400 50HZ | 3452 | USD | CR01S | IA | 5711494593859 | 65.847 | 59.5639
98160029 | CR1S-13 A-FGJ-A-V-HQQV 3x230/400 50HZ | 3524 | USD | CR01S | IA | 5711494593866 | 65.847 | 59.5639
98160030 | CR1S-15 A-FGJ-A-E-HQQE 3x230/400 50HZ | 4099 | USD | CR01S | IA | 5711494593897 | 66.3849 | 60.1018
98160031 | CR1S-15 A-FGJ-A-V-HQQV 3x230/400 50HZ | 4172 | USD | CR01S | IA | 5711494593903 | 66.3849 | 60.1018
98160032 | CR1S-17 A-FGJ-A-E-HQQE 3x230/400 50HZ | 4305 | USD | CR01S | IA | 5711494593910 | 70.9925 | 62.0639
98160033 | CR1S-17 A-FGJ-A-V-HQQV 3x230/400 50HZ | 4378 | USD | CR01S | IA | 5711494593927 | 70.9925 | 62.0639
98160034 | CR1S-19 A-FGJ-A-E-HQQE 3x230/400 50HZ | 4392 | USD | CR01S | IA | 5711494593934 | 72.7474 | 63.8188
98160035 | CR1S-19 A-FGJ-A-V-HQQV 3x230/400 50HZ | 4464 | USD | CR01S | IA | 5711494593941 | 72.7474 | 63.8188
98160036 | CR1S-21 A-FGJ-A-E-HQQE 3x230/400 50HZ | 4546 | USD | CR01S | IA | 5711494593958 | 80.8272 | 71.8986
98160037 | CR1S-21 A-FGJ-A-V-HQQV 3x230/400 50HZ | 4619 | USD | CR01S | IA | 5711494593965 | 80.8272 | 71.8986
98160038 | CR1S-23 A-FGJ-A-E-HQQE 3x230/400 50HZ | 4648 | USD | CR01S | IA | 5711494593972 | 82.5799 | 73.6513
98160039 | CR1S-23 A-FGJ-A-V-HQQV 3x230/400 50HZ | 4720 | USD | CR01S | IA | 5711494593989 | 82.5799 | 73.6513
98160040 | CR1S-25 A-FGJ-A-E-HQQE 3x230/400 50HZ | 4850 | USD | CR01S | IA | 5711494593996 | 81.7863 | 75.3929
98160041 | CR1S-25 A-FGJ-A-V-HQQV 3x230/400 50HZ | 4922 | USD | CR01S | IA | 5711494594009 | 81.7863 | 75.3929
98160042 | CR1S-27 A-FGJ-A-E-HQQE 3x230/400 50HZ | 5388 | USD | CR01S | IA | 5711494594016 | 87.9371 | 81.5437
98160043 | CR1S-27 A-FGJ-A-V-HQQV 3x230/400 50HZ | 5460 | USD | CR01S | IA | 5711494594023 | 87.9371 | 81.5437
98160044 | CR1S-30 A-FGJ-A-E-HQQE 3x230/400 50HZ | 5731 | USD | CR01S | IA | 5711494594047 | 90.7347 | 84.3414
98160045 | CR1S-30 A-FGJ-A-V-HQQV 3x230/400 50HZ | 5803 | USD | CR01S | IA | 5711494594061 | 90.7347 | 84.3414
98160046 | CR1S-33 A-FGJ-A-E-HQQE 3x230/400 50HZ | 5967 | USD | CR01S | IA | 5711494594078 | 98.5963 | 86.7576
98160047 | CR1S-33 A-FGJ-A-V-HQQV 3x230/400 50HZ | 6039 | USD | CR01S | IA | 5711494594085 | 98.5963 | 86.7576
98160048 | CR1S-36 A-FGJ-A-E-HQQE 3x230/400 50HZ | 6204 | USD | CR01S | IA | 5711494594092 | 101.4072 | 89.5685
98160049 | CR1S-36 A-FGJ-A-V-HQQV 3x230/400 50HZ | 6276 | USD | CR01S | IA | 5711494594108 | 101.4072 | 89.5685
98160050 | CRI1S-2 A-CA-A-E-HQQE 3x230/400 50HZ | 2112 | USD | CRI1S | IA | 5711494594139 | 42.1233 | 36.2811
98160051 | CRI1S-2 A-CA-A-V-HQQV 3x230/400 50HZ | 2184 | USD | CRI1S | IA | 5711494594146 | 42.1233 | 36.2811
98160052 | CRI1S-3 A-CA-A-E-HQQE 3x230/400 50HZ | 2202 | USD | CRI1S | IA | 5711494594153 | 42.5642 | 36.722
98160053 | CRI1S-3 A-CA-A-V-HQQV 3x230/400 50HZ | 2274 | USD | CRI1S | IA | 5711494594160 | 42.5642 | 36.722
98160054 | CRI1S-4 A-CA-A-E-HQQE 3x230/400 50HZ | 2326 | USD | CRI1S | IA | 5711494594177 | 43.435 | 37.5928
98160055 | CRI1S-4 A-CA-A-V-HQQV 3x230/400 50HZ | 2398 | USD | CRI1S | IA | 5711494594184 | 43.435 | 37.5928
98160056 | CRI1S-5 A-CA-A-E-HQQE 3x230/400 50HZ | 2564 | USD | CRI1S | IA | 5711494594191 | 44.3058 | 38.4637
98160057 | CRI1S-5 A-CA-A-V-HQQV 3x230/400 50HZ | 2636 | USD | CRI1S | IA | 5711494594207 | 44.3058 | 38.4637
98160058 | CRI1S-6 A-CA-A-E-HQQE 3x230/400 50HZ | 2650 | USD | CRI1S | IA | 5711494594214 | 45.1767 | 39.3345
98160059 | CRI1S-6 A-CA-A-V-HQQV 3x230/400 50HZ | 2722 | USD | CRI1S | IA | 5711494594221 | 45.1767 | 39.3345
98160060 | CRI1S-7 A-CA-A-E-HQQE 3x230/400 50HZ | 2757 | USD | CRI1S | IA | 5711494594238 | 46.2679 | 40.2053
98160061 | CRI1S-7 A-CA-A-V-HQQV 3x230/400 50HZ | 2829 | USD | CRI1S | IA | 5711494594245 | 46.2679 | 40.2053
98160062 | CRI1S-8 A-CA-A-E-HQQE 3x230/400 50HZ | 2886 | USD | CRI1S | IA | 5711494594252 | 47.1388 | 41.0761
98160063 | CRI1S-8 A-CA-A-V-HQQV 3x230/400 50HZ | 2958 | USD | CRI1S | IA | 5711494594269 | 47.1388 | 41.0761
98160064 | CRI1S-9 A-CA-A-E-HQQE 3x230/400 50HZ | 2989 | USD | CRI1S | IA | 5711494594276 | 48.2322 | 42.1696
98160065 | CRI1S-9 A-CA-A-V-HQQV 3x230/400 50HZ | 3061 | USD | CRI1S | IA | 5711494594283 | 48.2322 | 42.1696
98160066 | CRI1S-10 A-CA-A-E-HQQE 3x230/400 50HZ | 3328 | USD | CRI1S | IA | 5711494594290 | 49.1031 | 43.0404
98160067 | CRI1S-10 A-CA-A-V-HQQV 3x230/400 50HZ | 3400 | USD | CRI1S | IA | 5711494594306 | 49.1031 | 43.0404
98160068 | CRI1S-11 A-CA-A-E-HQQE 3x230/400 50HZ | 3427 | USD | CRI1S | IA | 5711494594412 | 49.7402 | 43.6775
98160069 | CRI1S-11 A-CA-A-V-HQQV 3x230/400 50HZ | 3499 | USD | CRI1S | IA | 5711494594429 | 49.7402 | 43.6775
98160070 | CRI1S-12 A-CA-A-E-HQQE 3x230/400 50HZ | 3534 | USD | CRI1S | IA | 5711494594436 | 50.6242 | 44.5616
98160071 | CRI1S-12 A-CA-A-V-HQQV 3x230/400 50HZ | 3606 | USD | CRI1S | IA | 5711494594443 | 50.6242 | 44.5616
98160072 | CRI1S-13 A-CA-A-E-HQQE 3x230/400 50HZ | 3640 | USD | CRI1S | IA | 5711494594450 | 51.7023 | 45.4192
98160073 | CRI1S-13 A-CA-A-V-HQQV 3x230/400 50HZ | 3712 | USD | CRI1S | IA | 5711494594467 | 51.7023 | 45.4192
98160074 | CRI1S-15 A-CA-A-E-HQQE 3x230/400 50HZ | 4334 | USD | CRI1S | IA | 5711494594474 | 52.2667 | 45.9835
98160075 | CRI1S-15 A-CA-A-V-HQQV 3x230/400 50HZ | 4406 | USD | CRI1S | IA | 5711494594481 | 52.2667 | 45.9835
98160076 | CRI1S-17 A-CA-A-E-HQQE 3x230/400 50HZ | 4550 | USD | CRI1S | IA | 5711494594498 | 54.2177 | 47.9346
98160077 | CRI1S-17 A-CA-A-V-HQQV 3x230/400 50HZ | 4622 | USD | CRI1S | IA | 5711494594504 | 54.2177 | 47.9346
98160078 | CRI1S-19 A-CA-A-E-HQQE 3x230/400 50HZ | 4642 | USD | CRI1S | IA | 5711494594528 | 58.6159 | 49.6873
98160079 | CRI1S-19 A-CA-A-V-HQQV 3x230/400 50HZ | 4714 | USD | CRI1S | IA | 5711494594535 | 58.6159 | 49.6873
98160080 | CRI1S-21 A-CA-A-E-HQQE 3x230/400 50HZ | 4805 | USD | CRI1S | IA | 5711494594542 | 68.0295 | 59.1009
98160081 | CRI1S-21 A-CA-A-V-HQQV 3x230/400 50HZ | 4877 | USD | CRI1S | IA | 5711494594559 | 68.0295 | 59.1009
98160082 | CRI1S-23 A-CA-A-E-HQQE 3x230/400 50HZ | 4912 | USD | CRI1S | IA | 5711494594566 | 69.7712 | 60.8426
98160083 | CRI1S-23 A-CA-A-V-HQQV 3x230/400 50HZ | 4984 | USD | CRI1S | IA | 5711494594573 | 69.7712 | 60.8426
98160084 | CRI1S-2 A-FGJ-A-E-HQQE 3x230/400 50HZ | 2219 | USD | CRI1S | IA | 5711494594580 | 51.1842 | 45.342
98160085 | CRI1S-2 A-FGJ-A-V-HQQV 3x230/400 50HZ | 2291 | USD | CRI1S | IA | 5711494594597 | 51.1842 | 45.342
98160086 | CRI1S-3 A-FGJ-A-E-HQQE 3x230/400 50HZ | 2309 | USD | CRI1S | IA | 5711494594603 | 51.6251 | 45.7829
98160087 | CRI1S-3 A-FGJ-A-V-HQQV 3x230/400 50HZ | 2381 | USD | CRI1S | IA | 5711494594610 | 51.6251 | 45.7829
98160088 | CRI1S-4 A-FGJ-A-E-HQQE 3x230/400 50HZ | 2434 | USD | CRI1S | IA | 5711494594627 | 52.4959 | 46.6537
98160089 | CRI1S-4 A-FGJ-A-V-HQQV 3x230/400 50HZ | 2506 | USD | CRI1S | IA | 5711494594634 | 52.4959 | 46.6537
98160090 | CRI1S-5 A-FGJ-A-E-HQQE 3x230/400 50HZ | 2671 | USD | CRI1S | IA | 5711494594641 | 53.3668 | 47.5246
98160091 | CRI1S-5 A-FGJ-A-V-HQQV 3x230/400 50HZ | 2743 | USD | CRI1S | IA | 5711494594658 | 53.3668 | 47.5246
98160092 | CRI1S-6 A-FGJ-A-E-HQQE 3x230/400 50HZ | 2755 | USD | CRI1S | IA | 5711494594672 | 54.458 | 48.3954
98160093 | CRI1S-6 A-FGJ-A-V-HQQV 3x230/400 50HZ | 2827 | USD | CRI1S | IA | 5711494594689 | 54.458 | 48.3954
98160094 | CRI1S-7 A-FGJ-A-E-HQQE 3x230/400 50HZ | 2865 | USD | CRI1S | IA | 5711494594696 | 55.3288 | 49.2662
98160095 | CRI1S-7 A-FGJ-A-V-HQQV 3x230/400 50HZ | 2938 | USD | CRI1S | IA | 5711494594702 | 55.3288 | 49.2662
98160096 | CRI1S-8 A-FGJ-A-E-HQQE 3x230/400 50HZ | 2989 | USD | CRI1S | IA | 5711494594818 | 56.1997 | 50.137
98160097 | CRI1S-8 A-FGJ-A-V-HQQV 3x230/400 50HZ | 3061 | USD | CRI1S | IA | 5711494594825 | 56.1997 | 50.137
98160098 | CRI1S-9 A-FGJ-A-E-HQQE 3x230/400 50HZ | 3096 | USD | CRI1S | IA | 5711494594832 | 57.2931 | 51.2305
98160099 | CRI1S-9 A-FGJ-A-V-HQQV 3x230/400 50HZ | 3168 | USD | CRI1S | IA | 5711494594849 | 57.2931 | 51.2305
98160100 | CRI1S-10 A-FGJ-A-E-HQQE 3x230/400 50HZ | 3433 | USD | CRI1S | IA | 5711494594856 | 58.164 | 52.1013
98160101 | CRI1S-10 A-FGJ-A-V-HQQV 3x230/400 50HZ | 3505 | USD | CRI1S | IA | 5711494594863 | 58.164 | 52.1013
98160102 | CRI1S-11 A-FGJ-A-E-HQQE 3x230/400 50HZ | 3532 | USD | CRI1S | IA | 5711494594870 | 59.0216 | 52.7384
98160103 | CRI1S-11 A-FGJ-A-V-HQQV 3x230/400 50HZ | 3604 | USD | CRI1S | IA | 5711494594887 | 59.0216 | 52.7384
98160104 | CRI1S-12 A-FGJ-A-E-HQQE 3x230/400 50HZ | 3640 | USD | CRI1S | IA | 5711494594894 | 59.9056 | 53.6225
98160105 | CRI1S-12 A-FGJ-A-V-HQQV 3x230/400 50HZ | 3712 | USD | CRI1S | IA | 5711494594900 | 59.9056 | 53.6225
98160106 | CRI1S-13 A-FGJ-A-E-HQQE 3x230/400 50HZ | 3753 | USD | CRI1S | IA | 5711494595013 | 60.7632 | 54.4801
98160107 | CRI1S-13 A-FGJ-A-V-HQQV 3x230/400 50HZ | 3825 | USD | CRI1S | IA | 5711494595020 | 60.7632 | 54.4801
98160108 | CRI1S-15 A-FGJ-A-E-HQQE 3x230/400 50HZ | 4439 | USD | CRI1S | IA | 5711494595037 | 61.3276 | 55.0445
98160109 | CRI1S-15 A-FGJ-A-V-HQQV 3x230/400 50HZ | 4511 | USD | CRI1S | IA | 5711494595044 | 61.3276 | 55.0445
98160110 | CRI1S-17 A-FGJ-A-E-HQQE 3x230/400 50HZ | 4657 | USD | CRI1S | IA | 5711494595051 | 65.9242 | 56.9955
98160111 | CRI1S-17 A-FGJ-A-V-HQQV 3x230/400 50HZ | 4729 | USD | CRI1S | IA | 5711494595068 | 65.9242 | 56.9955
98160112 | CRI1S-19 A-FGJ-A-E-HQQE 3x230/400 50HZ | 4749 | USD | CRI1S | IA | 5711494595075 | 67.6768 | 58.7482
98160113 | CRI1S-19 A-FGJ-A-V-HQQV 3x230/400 50HZ | 4821 | USD | CRI1S | IA | 5711494595082 | 67.6768 | 58.7482
98160114 | CRI1S-21 A-FGJ-A-E-HQQE 3x230/400 50HZ | 4912 | USD | CRI1S | IA | 5711494595099 | 77.0905 | 68.1618
98160115 | CRI1S-21 A-FGJ-A-V-HQQV 3x230/400 50HZ | 4984 | USD | CRI1S | IA | 5711494595105 | 77.0905 | 68.1618
98160116 | CRI1S-23 A-FGJ-A-E-HQQE 3x230/400 50HZ | 5018 | USD | CRI1S | IA | 5711494595112 | 78.8321 | 69.9035
98160117 | CRI1S-23 A-FGJ-A-V-HQQV 3x230/400 50HZ | 5090 | USD | CRI1S | IA | 5711494595129 | 78.8321 | 69.9035
98160118 | CRI1S-25 A-FGJ-A-E-HQQE 3x230/400 50HZ | 5230 | USD | CRI1S | IA | 5711494595136 | 78.0274 | 71.6341
98160119 | CRI1S-25 A-FGJ-A-V-HQQV 3x230/400 50HZ | 5302 | USD | CRI1S | IA | 5711494595143 | 78.0274 | 71.6341
98160120 | CRI1S-27 A-FGJ-A-E-HQQE 3x230/400 50HZ | 5801 | USD | CRI1S | IA | 5711494595174 | 84.1893 | 77.7959
98160121 | CRI1S-27 A-FGJ-A-V-HQQV 3x230/400 50HZ | 5873 | USD | CRI1S | IA | 5711494595181 | 84.1893 | 77.7959
98160122 | CRI1S-30 A-FGJ-A-E-HQQE 3x230/400 50HZ | 6167 | USD | CRI1S | IA | 5711494595204 | 87.0222 | 80.6288
98160123 | CRI1S-30 A-FGJ-A-V-HQQV 3x230/400 50HZ | 6239 | USD | CRI1S | IA | 5711494595211 | 87.0222 | 80.6288
98160124 | CRI1S-33 A-FGJ-A-E-HQQE 3x230/400 50HZ | 6415 | USD | CRI1S | IA | 5711494595228 | 94.8595 | 83.0208
98160125 | CRI1S-33 A-FGJ-A-V-HQQV 3x230/400 50HZ | 6487 | USD | CRI1S | IA | 5711494595235 | 94.8595 | 83.0208
98160126 | CRI1S-36 A-FGJ-A-E-HQQE 3x230/400 50HZ | 6676 | USD | CRI1S | IA | 5711494595242 | 97.6946 | 85.8559
98160127 | CRI1S-36 A-FGJ-A-V-HQQV 3x230/400 50HZ | 6749 | USD | CRI1S | IA | 5711494595259 | 97.6946 | 85.8559
98160128 | CRN1S-2 A-P-A-E-HQQE 3x230/400 50HZ | 2415 | USD | CRN1S | IA | 5711494595266 | 41.7926 | 35.9504
98160129 | CRN1S-2 A-P-A-V-HQQV 3x230/400 50HZ | 2487 | USD | CRN1S | IA | 5711494595273 | 41.7926 | 35.9504
98160130 | CRN1S-3 A-P-A-E-HQQE 3x230/400 50HZ | 2512 | USD | CRN1S | IA | 5711494595280 | 42.454 | 36.6118
98160131 | CRN1S-3 A-P-A-V-HQQV 3x230/400 50HZ | 2584 | USD | CRN1S | IA | 5711494595297 | 42.454 | 36.6118
98160132 | CRN1S-4 A-P-A-E-HQQE 3x230/400 50HZ | 2601 | USD | CRN1S | IA | 5711494595303 | 43.3248 | 37.4826
98160133 | CRN1S-4 A-P-A-V-HQQV 3x230/400 50HZ | 2673 | USD | CRN1S | IA | 5711494595310 | 43.3248 | 37.4826
98160134 | CRN1S-5 A-P-A-E-HQQE 3x230/400 50HZ | 2886 | USD | CRN1S | IA | 5711494595327 | 44.1956 | 38.3534
98160135 | CRN1S-5 A-P-A-V-HQQV 3x230/400 50HZ | 2958 | USD | CRN1S | IA | 5711494595334 | 44.1956 | 38.3534
98160136 | CRN1S-6 A-P-A-E-HQQE 3x230/400 50HZ | 2979 | USD | CRN1S | IA | 5711494595341 | 45.0797 | 39.2375
98160137 | CRN1S-6 A-P-A-V-HQQV 3x230/400 50HZ | 3051 | USD | CRN1S | IA | 5711494595358 | 45.0797 | 39.2375
98160138 | CRN1S-7 A-P-A-E-HQQE 3x230/400 50HZ | 3092 | USD | CRN1S | IA | 5711494595365 | 46.1577 | 40.0951
98160139 | CRN1S-7 A-P-A-V-HQQV 3x230/400 50HZ | 3164 | USD | CRN1S | IA | 5711494595372 | 46.1577 | 40.0951
98160140 | CRN1S-8 A-P-A-E-HQQE 3x230/400 50HZ | 3250 | USD | CRN1S | IA | 5711494595396 | 47.0285 | 40.9659
98160141 | CRN1S-8 A-P-A-V-HQQV 3x230/400 50HZ | 3322 | USD | CRN1S | IA | 5711494595402 | 47.0285 | 40.9659
98160142 | CRN1S-9 A-P-A-E-HQQE 3x230/400 50HZ | 3365 | USD | CRN1S | IA | 5711494595419 | 47.9015 | 41.8389
98160143 | CRN1S-9 A-P-A-V-HQQV 3x230/400 50HZ | 3437 | USD | CRN1S | IA | 5711494595426 | 47.9015 | 41.8389
98160144 | CRN1S-10 A-P-A-E-HQQE 3x230/400 50HZ | 3753 | USD | CRN1S | IA | 5711494595433 | 48.7724 | 42.7097
98160145 | CRN1S-10 A-P-A-V-HQQV 3x230/400 50HZ | 3825 | USD | CRN1S | IA | 5711494595440 | 48.7724 | 42.7097
98160146 | CRN1S-11 A-P-A-E-HQQE 3x230/400 50HZ | 3895 | USD | CRN1S | IA | 5711494595457 | 49.4227 | 43.3601
98160147 | CRN1S-11 A-P-A-V-HQQV 3x230/400 50HZ | 3968 | USD | CRN1S | IA | 5711494595464 | 49.4227 | 43.3601
98160148 | CRN1S-12 A-P-A-E-HQQE 3x230/400 50HZ | 4013 | USD | CRN1S | IA | 5711494595471 | 50.2935 | 44.2309
98160149 | CRN1S-12 A-P-A-V-HQQV 3x230/400 50HZ | 4085 | USD | CRN1S | IA | 5711494595488 | 50.2935 | 44.2309
98160150 | CRN1S-13 A-P-A-E-HQQE 3x230/400 50HZ | 4133 | USD | CRN1S | IA | 5711494595495 | 51.6516 | 45.3685
98160151 | CRN1S-13 A-P-A-V-HQQV 3x230/400 50HZ | 4205 | USD | CRN1S | IA | 5711494595501 | 51.6516 | 45.3685
98160152 | CRN1S-15 A-P-A-E-HQQE 3x230/400 50HZ | 4921 | USD | CRN1S | IA | 5711494595518 | 52.1564 | 45.8733
98160153 | CRN1S-15 A-P-A-V-HQQV 3x230/400 50HZ | 4993 | USD | CRN1S | IA | 5711494595549 | 52.1564 | 45.8733
98160154 | CRN1S-17 A-P-A-E-HQQE 3x230/400 50HZ | 5004 | USD | CRN1S | IA | 5711494595556 | 53.8981 | 47.615
98160155 | CRN1S-17 A-P-A-V-HQQV 3x230/400 50HZ | 5076 | USD | CRN1S | IA | 5711494595570 | 53.8981 | 47.615
98160156 | CRN1S-19 A-P-A-E-HQQE 3x230/400 50HZ | 5316 | USD | CRN1S | IA | 5711494595587 | 58.2852 | 49.3566
98160157 | CRN1S-19 A-P-A-V-HQQV 3x230/400 50HZ | 5388 | USD | CRN1S | IA | 5711494595594 | 58.2852 | 49.3566
98160158 | CRN1S-21 A-P-A-E-HQQE 3x230/400 50HZ | 5526 | USD | CRN1S | IA | 5711494595600 | 67.6989 | 58.7702
98160159 | CRN1S-21 A-P-A-V-HQQV 3x230/400 50HZ | 5598 | USD | CRN1S | IA | 5711494595617 | 67.6989 | 58.7702
98160161 | CRN1S-23 A-P-A-E-HQQE 3x230/400 50HZ | 5641 | USD | CRN1S | IA | 5711494595624 | 69.4405 | 60.5119
98160162 | CRN1S-23 A-P-A-V-HQQV 3x230/400 50HZ | 5713 | USD | CRN1S | IA | 5711494595631 | 69.4405 | 60.5119
98160163 | CRN1S-25 A-P-A-E-HQQE 3x230/400 50HZ | 5873 | USD | CRN1S | IA | 5711494595648 | 71.1821 | 62.2535
98160164 | CRN1S-25 A-P-A-V-HQQV 3x230/400 50HZ | 5945 | USD | CRN1S | IA | 5711494595655 | 71.1821 | 62.2535
98160165 | CRN1S-27 A-P-A-E-HQQE 3x230/400 50HZ | 6536 | USD | CRN1S | IA | 5711494595662 | 74.7977 | 68.4043
98160166 | CRN1S-27 A-P-A-V-HQQV 3x230/400 50HZ | 6608 | USD | CRN1S | IA | 5711494595679 | 74.7977 | 68.4043
98160167 | CRN1S-30 A-P-A-E-HQQE 3x230/400 50HZ | 6956 | USD | CRN1S | IA | 5711494595686 | 77.4101 | 71.0168
98160168 | CRN1S-30 A-P-A-V-HQQV 3x230/400 50HZ | 7028 | USD | CRN1S | IA | 5711494595693 | 77.4101 | 71.0168
98160169 | CRN1S-33 A-P-A-E-HQQE 3x230/400 50HZ | 7268 | USD | CRN1S | IA | 5711494595709 | 80.0226 | 73.6292
98160170 | CRN1S-33 A-P-A-V-HQQV 3x230/400 50HZ | 7340 | USD | CRN1S | IA | 5711494595716 | 80.0226 | 73.6292
98160171 | CRN1S-36 A-P-A-E-HQQE 3x230/400 50HZ | 7596 | USD | CRN1S | IA | 5711494595747 | 88.0826 | 76.2439
98160172 | CRN1S-36 A-P-A-V-HQQV 3x230/400 50HZ | 7668 | USD | CRN1S | IA | 5711494595754 | 88.0826 | 76.2439
98160173 | CRN1S-2 A-FGJ-A-E-HQQE 3x230/400 50HZ | 2415 | USD | CRN1S | IA | 5711494595761 | 50.9637 | 45.1215
98160174 | CRN1S-2 A-FGJ-A-V-HQQV 3x230/400 50HZ | 2487 | USD | CRN1S | IA | 5711494595778 | 50.9637 | 45.1215
98160175 | CRN1S-3 A-FGJ-A-E-HQQE 3x230/400 50HZ | 2512 | USD | CRN1S | IA | 5711494595785 | 51.6251 | 45.7829
98160176 | CRN1S-3 A-FGJ-A-V-HQQV 3x230/400 50HZ | 2584 | USD | CRN1S | IA | 5711494595808 | 51.6251 | 45.7829
98160177 | CRN1S-4 A-FGJ-A-E-HQQE 3x230/400 50HZ | 2601 | USD | CRN1S | IA | 5711494595815 | 52.4959 | 46.6537
98160178 | CRN1S-4 A-FGJ-A-V-HQQV 3x230/400 50HZ | 2673 | USD | CRN1S | IA | 5711494595822 | 52.4959 | 46.6537
98160179 | CRN1S-5 A-FGJ-A-E-HQQE 3x230/400 50HZ | 2886 | USD | CRN1S | IA | 5711494595853 | 53.3668 | 47.5246
98160180 | CRN1S-5 A-FGJ-A-V-HQQV 3x230/400 50HZ | 2958 | USD | CRN1S | IA | 5711494595884 | 53.3668 | 47.5246
98160181 | CRN1S-6 A-FGJ-A-E-HQQE 3x230/400 50HZ | 2979 | USD | CRN1S | IA | 5711494595891 | 54.4713 | 48.4086
98160182 | CRN1S-6 A-FGJ-A-V-HQQV 3x230/400 50HZ | 3051 | USD | CRN1S | IA | 5711494595907 | 54.4713 | 48.4086
98160183 | CRN1S-7 A-FGJ-A-E-HQQE 3x230/400 50HZ | 3092 | USD | CRN1S | IA | 5711494595921 | 55.3288 | 49.2662
98160184 | CRN1S-7 A-FGJ-A-V-HQQV 3x230/400 50HZ | 3164 | USD | CRN1S | IA | 5711494595938 | 55.3288 | 49.2662
98160185 | CRN1S-8 A-FGJ-A-E-HQQE 3x230/400 50HZ | 3250 | USD | CRN1S | IA | 5711494595945 | 56.1997 | 50.137
98160186 | CRN1S-8 A-FGJ-A-V-HQQV 3x230/400 50HZ | 3322 | USD | CRN1S | IA | 5711494595952 | 56.1997 | 50.137
98160187 | CRN1S-9 A-FGJ-A-E-HQQE 3x230/400 50HZ | 3365 | USD | CRN1S | IA | 5711494595969 | 57.0727 | 51.01
98160188 | CRN1S-9 A-FGJ-A-V-HQQV 3x230/400 50HZ | 3437 | USD | CRN1S | IA | 5711494595976 | 57.0727 | 51.01
98160189 | CRN1S-10 A-FGJ-A-E-HQQE 3x230/400 50HZ | 3753 | USD | CRN1S | IA | 5711494595983 | 57.9435 | 51.8809
98160190 | CRN1S-10 A-FGJ-A-V-HQQV 3x230/400 50HZ | 3825 | USD | CRN1S | IA | 5711494595990 | 57.9435 | 51.8809
98160191 | CRN1S-11 A-FGJ-A-E-HQQE 3x230/400 50HZ | 3895 | USD | CRN1S | IA | 5711494596027 | 58.8143 | 52.5312
98160192 | CRN1S-11 A-FGJ-A-V-HQQV 3x230/400 50HZ | 3968 | USD | CRN1S | IA | 5711494596034 | 58.8143 | 52.5312
98160193 | CRN1S-12 A-FGJ-A-E-HQQE 3x230/400 50HZ | 4013 | USD | CRN1S | IA | 5711494596041 | 59.6851 | 53.402
98160194 | CRN1S-12 A-FGJ-A-V-HQQV 3x230/400 50HZ | 4085 | USD | CRN1S | IA | 5711494596072 | 59.6851 | 53.402
98160195 | CRN1S-13 A-FGJ-A-E-HQQE 3x230/400 50HZ | 4133 | USD | CRN1S | IA | 5711494596089 | 60.8227 | 54.5396
98160196 | CRN1S-13 A-FGJ-A-V-HQQV 3x230/400 50HZ | 4205 | USD | CRN1S | IA | 5711494596096 | 60.8227 | 54.5396
98160197 | CRN1S-15 A-FGJ-A-E-HQQE 3x230/400 50HZ | 4921 | USD | CRN1S | IA | 5711494596102 | 61.3276 | 55.0445
98160198 | CRN1S-15 A-FGJ-A-V-HQQV 3x230/400 50HZ | 4993 | USD | CRN1S | IA | 5711494596119 | 61.3276 | 55.0445
98160199 | CRN1S-17 A-FGJ-A-E-HQQE 3x230/400 50HZ | 5004 | USD | CRN1S | IA | 5711494596126 | 65.7147 | 56.7861
98160200 | CRN1S-17 A-FGJ-A-V-HQQV 3x230/400 50HZ | 5076 | USD | CRN1S | IA | 5711494596133 | 65.7147 | 56.7861
98160201 | CRN1S-19 A-FGJ-A-E-HQQE 3x230/400 50HZ | 5316 | USD | CRN1S | IA | 5711494596140 | 67.4564 | 58.5277
98160202 | CRN1S-19 A-FGJ-A-V-HQQV 3x230/400 50HZ | 5388 | USD | CRN1S | IA | 5711494596157 | 67.4564 | 58.5277
98160203 | CRN1S-21 A-FGJ-A-E-HQQE 3x230/400 50HZ | 5526 | USD | CRN1S | IA | 5711494596164 | 76.87 | 67.9414
98160204 | CRN1S-21 A-FGJ-A-V-HQQV 3x230/400 50HZ | 5598 | USD | CRN1S | IA | 5711494596171 | 76.87 | 67.9414
98160205 | CRN1S-23 A-FGJ-A-E-HQQE 3x230/400 50HZ | 5641 | USD | CRN1S | IA | 5711494596188 | 78.6116 | 69.683
98160206 | CRN1S-23 A-FGJ-A-V-HQQV 3x230/400 50HZ | 5713 | USD | CRN1S | IA | 5711494596195 | 78.6116 | 69.683
98160207 | CRN1S-25 A-FGJ-A-E-HQQE 3x230/400 50HZ | 5873 | USD | CRN1S | IA | 5711494596201 | 77.818 | 71.4246
98160208 | CRN1S-25 A-FGJ-A-V-HQQV 3x230/400 50HZ | 5945 | USD | CRN1S | IA | 5711494596218 | 77.818 | 71.4246
98160209 | CRN1S-27 A-FGJ-A-E-HQQE 3x230/400 50HZ | 6536 | USD | CRN1S | IA | 5711494596225 | 83.9688 | 77.5755
98160210 | CRN1S-27 A-FGJ-A-V-HQQV 3x230/400 50HZ | 6608 | USD | CRN1S | IA | 5711494596232 | 83.9688 | 77.5755
98160211 | CRN1S-30 A-FGJ-A-E-HQQE 3x230/400 50HZ | 6956 | USD | CRN1S | IA | 5711494596249 | 86.5813 | 80.1879
98160212 | CRN1S-30 A-FGJ-A-V-HQQV 3x230/400 50HZ | 7028 | USD | CRN1S | IA | 5711494596256 | 86.5813 | 80.1879
98160213 | CRN1S-33 A-FGJ-A-E-HQQE 3x230/400 50HZ | 7268 | USD | CRN1S | IA | 5711494596263 | 94.6391 | 82.8004
98160214 | CRN1S-33 A-FGJ-A-V-HQQV 3x230/400 50HZ | 7340 | USD | CRN1S | IA | 5711494596270 | 94.6391 | 82.8004
98160215 | CRN1S-36 A-FGJ-A-E-HQQE 3x230/400 50HZ | 7596 | USD | CRN1S | IA | 5711494596287 | 97.2537 | 85.415
98160216 | CRN1S-36 A-FGJ-A-V-HQQV 3x230/400 50HZ | 7668 | USD | CRN1S | IA | 5711494596294 | 97.2537 | 85.415
98160487 | CR1-2 A-A-A-E-HQQE 3x230/400 50HZ | 1933 | USD | CR001 | IA | 5710629585653 | 46.1136 | 40.2714
98160488 | CR1-2 A-A-A-V-HQQV 3x230/400 50HZ | 2005 | USD | CR001 | IA | 5710629585660 | 46.1136 | 40.2714
98160489 | CR1-3 A-A-A-E-HQQE 3x230/400 50HZ | 2017 | USD | CR001 | IA | 5710629585677 | 46.5545 | 40.7123
98160490 | CR1-3 A-A-A-V-HQQV 3x230/400 50HZ | 2089 | USD | CR001 | IA | 5710629585684 | 46.5545 | 40.7123
98160501 | CR1-4 A-A-A-E-HQQE 3x230/400 50HZ | 2134 | USD | CR001 | IA | 5710629585691 | 47.4254 | 41.5832
98160502 | CR1-4 A-A-A-V-HQQV 3x230/400 50HZ | 2206 | USD | CR001 | IA | 5710629585707 | 47.4254 | 41.5832
98160503 | CR1-5 A-A-A-E-HQQE 3x230/400 50HZ | 2359 | USD | CR001 | IA | 5710629585714 | 48.5166 | 42.6744
98160504 | CR1-5 A-A-A-V-HQQV 3x230/400 50HZ | 2431 | USD | CR001 | IA | 5710629585721 | 48.5166 | 42.6744
98160505 | CR1-6 A-A-A-E-HQQE 3x230/400 50HZ | 2436 | USD | CR001 | IA | 5710629585738 | 49.3874 | 43.5453
98160506 | CR1-6 A-A-A-V-HQQV 3x230/400 50HZ | 2508 | USD | CR001 | IA | 5710629585745 | 49.3874 | 43.5453
98160507 | CR1-7 A-A-A-E-HQQE 3x230/400 50HZ | 2539 | USD | CR001 | IA | 5710629585752 | 50.4787 | 44.4161
98160508 | CR1-7 A-A-A-V-HQQV 3x230/400 50HZ | 2611 | USD | CR001 | IA | 5710629585769 | 50.4787 | 44.4161
98160509 | CR1-8 A-A-A-E-HQQE 3x230/400 50HZ | 2678 | USD | CR001 | IA | 5710629585776 | 50.1591 | 44.0964
98160510 | CR1-8 A-A-A-V-HQQV 3x230/400 50HZ | 2750 | USD | CR001 | IA | 5710629585783 | 50.1591 | 44.0964
98160511 | CR1-9 A-A-A-E-HQQE 3x230/400 50HZ | 2777 | USD | CR001 | IA | 5710629585790 | 51.2503 | 45.1877
98160512 | CR1-9 A-A-A-V-HQQV 3x230/400 50HZ | 2849 | USD | CR001 | IA | 5710629585806 | 51.2503 | 45.1877
98160513 | CR1-10 A-A-A-E-HQQE 3x230/400 50HZ | 3091 | USD | CR001 | IA | 5710629585813 | 52.1212 | 46.0585
98160514 | CR1-10 A-A-A-V-HQQV 3x230/400 50HZ | 3163 | USD | CR001 | IA | 5710629585820 | 52.1212 | 46.0585
98160515 | CR1-11 A-A-A-E-HQQE 3x230/400 50HZ | 3182 | USD | CR001 | IA | 5710629585837 | 52.7715 | 46.7089
98160516 | CR1-11 A-A-A-V-HQQV 3x230/400 50HZ | 3254 | USD | CR001 | IA | 5710629585844 | 52.7715 | 46.7089
98160517 | CR1-12 A-A-A-E-HQQE 3x230/400 50HZ | 3393 | USD | CR001 | IA | 5710629585851 | 60.4325 | 54.1494
98160518 | CR1-12 A-A-A-V-HQQV 3x230/400 50HZ | 3465 | USD | CR001 | IA | 5710629585868 | 60.4325 | 54.1494
98160519 | CR1-13 A-A-A-E-HQQE 3x230/400 50HZ | 3488 | USD | CR001 | IA | 5710629585875 | 61.3055 | 55.0224
98160520 | CR1-13 A-A-A-V-HQQV 3x230/400 50HZ | 3560 | USD | CR001 | IA | 5710629585882 | 61.3055 | 55.0224
98160521 | CR1-15 A-A-A-E-HQQE 3x230/400 50HZ | 4119 | USD | CR001 | IA | 5710629585899 | 63.0339 | 56.7508
98160522 | CR1-15 A-A-A-V-HQQV 3x230/400 50HZ | 4191 | USD | CR001 | IA | 5710629585905 | 63.0339 | 56.7508
98160523 | CR1-17 A-A-A-E-HQQE 3x230/400 50HZ | 4465 | USD | CR001 | IA | 5710629585912 | 72.0507 | 63.1221
98160524 | CR1-17 A-A-A-V-HQQV 3x230/400 50HZ | 4537 | USD | CR001 | IA | 5710629585929 | 72.0507 | 63.1221
98160525 | CR1-19 A-A-A-E-HQQE 3x230/400 50HZ | 4550 | USD | CR001 | IA | 5710629585936 | 74.0261 | 65.0974
98160526 | CR1-19 A-A-A-V-HQQV 3x230/400 50HZ | 4622 | USD | CR001 | IA | 5710629585943 | 74.0261 | 65.0974
98160527 | CR1-21 A-A-A-E-HQQE 3x230/400 50HZ | 4597 | USD | CR001 | IA | 5710629585950 | 75.7567 | 66.828
98160528 | CR1-21 A-A-A-V-HQQV 3x230/400 50HZ | 4669 | USD | CR001 | IA | 5710629585967 | 75.7567 | 66.828
98160529 | CR1-23 A-A-A-E-HQQE 3x230/400 50HZ | 4698 | USD | CR001 | IA | 5710629585974 | 77.5093 | 68.5807
98160530 | CR1-23 A-A-A-V-HQQV 3x230/400 50HZ | 4770 | USD | CR001 | IA | 5710629585981 | 77.5093 | 68.5807
98160531 | CR1-2 A-FGJ-A-E-HQQE 3x230/400 50HZ | 2023 | USD | CR001 | IA | 5710629585998 | 56.2548 | 50.4126
98160532 | CR1-2 A-FGJ-A-V-HQQV 3x230/400 50HZ | 2095 | USD | CR001 | IA | 5710629586001 | 56.2548 | 50.4126
98160533 | CR1-3 A-FGJ-A-E-HQQE 3x230/400 50HZ | 2107 | USD | CR001 | IA | 5710629586018 | 56.6957 | 50.8535
98160534 | CR1-3 A-FGJ-A-V-HQQV 3x230/400 50HZ | 2179 | USD | CR001 | IA | 5710629586025 | 56.6957 | 50.8535
98160535 | CR1-4 A-FGJ-A-E-HQQE 3x230/400 50HZ | 2223 | USD | CR001 | IA | 5710629586032 | 57.5665 | 51.7243
98160536 | CR1-4 A-FGJ-A-V-HQQV 3x230/400 50HZ | 2295 | USD | CR001 | IA | 5710629586049 | 57.5665 | 51.7243
98160537 | CR1-5 A-FGJ-A-E-HQQE 3x230/400 50HZ | 2446 | USD | CR001 | IA | 5710629586056 | 58.6578 | 52.8156
98160538 | CR1-5 A-FGJ-A-V-HQQV 3x230/400 50HZ | 2518 | USD | CR001 | IA | 5710629586063 | 58.6578 | 52.8156
98160539 | CR1-6 A-FGJ-A-E-HQQE 3x230/400 50HZ | 2527 | USD | CR001 | IA | 5710629586070 | 59.7491 | 53.6864
98160540 | CR1-6 A-FGJ-A-V-HQQV 3x230/400 50HZ | 2599 | USD | CR001 | IA | 5710629586087 | 59.7491 | 53.6864
98160541 | CR1-7 A-FGJ-A-E-HQQE 3x230/400 50HZ | 2628 | USD | CR001 | IA | 5710629586094 | 60.6199 | 54.5572
98160542 | CR1-7 A-FGJ-A-V-HQQV 3x230/400 50HZ | 2700 | USD | CR001 | IA | 5710629586100 | 60.6199 | 54.5572
98160543 | CR1-8 A-FGJ-A-E-HQQE 3x230/400 50HZ | 2765 | USD | CR001 | IA | 5710629586117 | 60.3002 | 54.2376
98160544 | CR1-8 A-FGJ-A-V-HQQV 3x230/400 50HZ | 2837 | USD | CR001 | IA | 5710629586124 | 60.3002 | 54.2376
98160545 | CR1-9 A-FGJ-A-E-HQQE 3x230/400 50HZ | 2869 | USD | CR001 | IA | 5710629586131 | 61.3915 | 55.3288
98160546 | CR1-9 A-FGJ-A-V-HQQV 3x230/400 50HZ | 2941 | USD | CR001 | IA | 5710629586148 | 61.3915 | 55.3288
98160547 | CR1-10 A-FGJ-A-E-HQQE 3x230/400 50HZ | 3180 | USD | CR001 | IA | 5710629586155 | 62.2623 | 56.1997
98160548 | CR1-10 A-FGJ-A-V-HQQV 3x230/400 50HZ | 3252 | USD | CR001 | IA | 5710629586162 | 62.2623 | 56.1997
98160549 | CR1-11 A-FGJ-A-E-HQQE 3x230/400 50HZ | 3269 | USD | CR001 | IA | 5710629586179 | 63.1331 | 56.85
98160550 | CR1-11 A-FGJ-A-V-HQQV 3x230/400 50HZ | 3341 | USD | CR001 | IA | 5710629586186 | 63.1331 | 56.85
98160551 | CR1-12 A-FGJ-A-E-HQQE 3x230/400 50HZ | 3479 | USD | CR001 | IA | 5710629586193 | 70.5737 | 64.2905
98160552 | CR1-12 A-FGJ-A-V-HQQV 3x230/400 50HZ | 3551 | USD | CR001 | IA | 5710629586209 | 70.5737 | 64.2905
98160553 | CR1-13 A-FGJ-A-E-HQQE 3x230/400 50HZ | 3580 | USD | CR001 | IA | 5710629586216 | 71.4467 | 65.1636
98160554 | CR1-13 A-FGJ-A-V-HQQV 3x230/400 50HZ | 3652 | USD | CR001 | IA | 5710629586223 | 71.4467 | 65.1636
98160555 | CR1-15 A-FGJ-A-E-HQQE 3x230/400 50HZ | 4207 | USD | CR001 | IA | 5710629586230 | 75.8206 | 66.892
98160556 | CR1-15 A-FGJ-A-V-HQQV 3x230/400 50HZ | 4279 | USD | CR001 | IA | 5710629586247 | 75.8206 | 66.892
98160557 | CR1-17 A-FGJ-A-E-HQQE 3x230/400 50HZ | 4554 | USD | CR001 | IA | 5710629586254 | 82.1919 | 73.2633
98160558 | CR1-17 A-FGJ-A-V-HQQV 3x230/400 50HZ | 4626 | USD | CR001 | IA | 5710629586261 | 82.1919 | 73.2633
98160559 | CR1-19 A-FGJ-A-E-HQQE 3x230/400 50HZ | 4640 | USD | CR001 | IA | 5710629586278 | 84.1672 | 75.2386
98160560 | CR1-19 A-FGJ-A-V-HQQV 3x230/400 50HZ | 4712 | USD | CR001 | IA | 5710629586285 | 84.1672 | 75.2386
98160561 | CR1-21 A-FGJ-A-E-HQQE 3x230/400 50HZ | 4688 | USD | CR001 | IA | 5710629586292 | 85.8978 | 76.9692
98160562 | CR1-21 A-FGJ-A-V-HQQV 3x230/400 50HZ | 4760 | USD | CR001 | IA | 5710629586308 | 85.8978 | 76.9692
98160563 | CR1-23 A-FGJ-A-E-HQQE 3x230/400 50HZ | 4790 | USD | CR001 | IA | 5710629586315 | 87.6505 | 78.7219
98160564 | CR1-23 A-FGJ-A-V-HQQV 3x230/400 50HZ | 4862 | USD | CR001 | IA | 5710629586322 | 87.6505 | 78.7219
98160565 | CR1-25 A-FGJ-A-E-HQQE 3x230/400 50HZ | 5033 | USD | CR001 | IA | 5710629586339 | 101.0941 | 94.7008
98160566 | CR1-25 A-FGJ-A-V-HQQV 3x230/400 50HZ | 5105 | USD | CR001 | IA | 5710629586346 | 101.0941 | 94.7008
98160567 | CR1-27 A-FGJ-A-E-HQQE 3x230/400 50HZ | 5429 | USD | CR001 | IA | 5710629586353 | 103.0562 | 96.6629
98160568 | CR1-27 A-FGJ-A-V-HQQV 3x230/400 50HZ | 5501 | USD | CR001 | IA | 5710629586360 | 103.0562 | 96.6629
98160569 | CR1-30 A-FGJ-A-E-HQQE 3x230/400 50HZ | 5772 | USD | CR001 | IA | 5710629586377 | 111.2992 | 99.4605
98160570 | CR1-30 A-FGJ-A-V-HQQV 3x230/400 50HZ | 5844 | USD | CR001 | IA | 5710629586384 | 111.2992 | 99.4605
98160571 | CR1-33 A-FGJ-A-E-HQQE 3x230/400 50HZ | 6451 | USD | CR001 | IA | 5710629586391 | 120.7966 | 110.5012
98160572 | CR1-33 A-FGJ-A-V-HQQV 3x230/400 50HZ | 6523 | USD | CR001 | IA | 5710629586407 | 120.7966 | 110.5012
98160573 | CR1-36 A-FGJ-A-E-HQQE 3x230/400 50HZ | 6688 | USD | CR001 | IA | 5710629586414 | 123.3871 | 113.0916
98160574 | CR1-36 A-FGJ-A-V-HQQV 3x230/400 50HZ | 6760 | USD | CR001 | IA | 5710629586421 | 123.3871 | 113.0916
98160575 | CRI1-2 A-CA-A-E-HQQE 3x230/400 50HZ | 2112 | USD | CRI01 | IA | 5710629586438 | 42.1233 | 36.2811
98160576 | CRI1-2 A-CA-A-V-HQQV 3x230/400 50HZ | 2184 | USD | CRI01 | IA | 5710629586445 | 42.1233 | 36.2811
98160577 | CRI1-3 A-CA-A-E-HQQE 3x230/400 50HZ | 2202 | USD | CRI01 | IA | 5710629586452 | 42.5642 | 36.722
98160578 | CRI1-3 A-CA-A-V-HQQV 3x230/400 50HZ | 2274 | USD | CRI01 | IA | 5710629586469 | 42.5642 | 36.722
98160579 | CRI1-4 A-CA-A-E-HQQE 3x230/400 50HZ | 2326 | USD | CRI01 | IA | 5710629586476 | 43.435 | 37.5928
98160580 | CRI1-4 A-CA-A-V-HQQV 3x230/400 50HZ | 2398 | USD | CRI01 | IA | 5710629586483 | 43.435 | 37.5928
98160581 | CRI1-5 A-CA-A-E-HQQE 3x230/400 50HZ | 2564 | USD | CRI01 | IA | 5710629586490 | 44.5263 | 38.6841
98160582 | CRI1-5 A-CA-A-V-HQQV 3x230/400 50HZ | 2636 | USD | CRI01 | IA | 5710629586506 | 44.5263 | 38.6841
98160583 | CRI1-6 A-CA-A-E-HQQE 3x230/400 50HZ | 2650 | USD | CRI01 | IA | 5710629586513 | 45.3971 | 39.5549
98160584 | CRI1-6 A-CA-A-V-HQQV 3x230/400 50HZ | 2722 | USD | CRI01 | IA | 5710629586520 | 45.3971 | 39.5549
98160585 | CRI1-7 A-CA-A-E-HQQE 3x230/400 50HZ | 2757 | USD | CRI01 | IA | 5710629586537 | 46.4884 | 40.4258
98160586 | CRI1-7 A-CA-A-V-HQQV 3x230/400 50HZ | 2829 | USD | CRI01 | IA | 5710629586544 | 46.4884 | 40.4258
98160587 | CRI1-8 A-CA-A-E-HQQE 3x230/400 50HZ | 2908 | USD | CRI01 | IA | 5710629586551 | 46.1687 | 40.1061
98160588 | CRI1-8 A-CA-A-V-HQQV 3x230/400 50HZ | 2980 | USD | CRI01 | IA | 5710629586568 | 46.1687 | 40.1061
98160589 | CRI1-9 A-CA-A-E-HQQE 3x230/400 50HZ | 3011 | USD | CRI01 | IA | 5710629586575 | 47.2622 | 41.1996
98160590 | CRI1-9 A-CA-A-V-HQQV 3x230/400 50HZ | 3083 | USD | CRI01 | IA | 5710629586582 | 47.2622 | 41.1996
98160591 | CRI1-10 A-CA-A-E-HQQE 3x230/400 50HZ | 3350 | USD | CRI01 | IA | 5710629586599 | 48.133 | 42.0704
98160592 | CRI1-10 A-CA-A-V-HQQV 3x230/400 50HZ | 3422 | USD | CRI01 | IA | 5710629586605 | 48.133 | 42.0704
98160593 | CRI1-11 A-CA-A-E-HQQE 3x230/400 50HZ | 3448 | USD | CRI01 | IA | 5710629586612 | 48.7702 | 42.7075
98160594 | CRI1-11 A-CA-A-V-HQQV 3x230/400 50HZ | 3521 | USD | CRI01 | IA | 5710629586629 | 48.7702 | 42.7075
98160595 | CRI1-12 A-CA-A-E-HQQE 3x230/400 50HZ | 3663 | USD | CRI01 | IA | 5710629586636 | 57.7671 | 51.484
98160596 | CRI1-12 A-CA-A-V-HQQV 3x230/400 50HZ | 3735 | USD | CRI01 | IA | 5710629586643 | 57.7671 | 51.484
98160597 | CRI1-13 A-CA-A-E-HQQE 3x230/400 50HZ | 3769 | USD | CRI01 | IA | 5710629586650 | 58.6247 | 52.3416
98160598 | CRI1-13 A-CA-A-V-HQQV 3x230/400 50HZ | 3841 | USD | CRI01 | IA | 5710629586667 | 58.6247 | 52.3416
98160599 | CRI1-15 A-CA-A-E-HQQE 3x230/400 50HZ | 4441 | USD | CRI01 | IA | 5710629586674 | 60.3796 | 54.0965
98160600 | CRI1-15 A-CA-A-V-HQQV 3x230/400 50HZ | 4513 | USD | CRI01 | IA | 5710629586681 | 60.3796 | 54.0965
98160601 | CRI1-17 A-CA-A-E-HQQE 3x230/400 50HZ | 4798 | USD | CRI01 | IA | 5710629586698 | 69.3854 | 60.4567
98160602 | CRI1-17 A-CA-A-V-HQQV 3x230/400 50HZ | 4870 | USD | CRI01 | IA | 5710629586704 | 69.3854 | 60.4567
98160603 | CRI1-19 A-CA-A-E-HQQE 3x230/400 50HZ | 4890 | USD | CRI01 | IA | 5710629586711 | 71.3585 | 62.4299
98160604 | CRI1-19 A-CA-A-V-HQQV 3x230/400 50HZ | 4963 | USD | CRI01 | IA | 5710629586728 | 71.3585 | 62.4299
98160605 | CRI1-21 A-CA-A-E-HQQE 3x230/400 50HZ | 4946 | USD | CRI01 | IA | 5710629586735 | 73.1001 | 64.1715
98160606 | CRI1-21 A-CA-A-V-HQQV 3x230/400 50HZ | 5018 | USD | CRI01 | IA | 5710629586742 | 73.1001 | 64.1715
98160607 | CRI1-23 A-CA-A-E-HQQE 3x230/400 50HZ | 5053 | USD | CRI01 | IA | 5710629586759 | 74.8418 | 65.9131
98160608 | CRI1-23 A-CA-A-V-HQQV 3x230/400 50HZ | 5125 | USD | CRI01 | IA | 5710629586766 | 74.8418 | 65.9131
98160609 | CRI1-2 A-FGJ-A-E-HQQE 3x230/400 50HZ | 2219 | USD | CRI01 | IA | 5710629586773 | 51.1842 | 45.342
98160610 | CRI1-2 A-FGJ-A-V-HQQV 3x230/400 50HZ | 2291 | USD | CRI01 | IA | 5710629586780 | 51.1842 | 45.342
98160611 | CRI1-3 A-FGJ-A-E-HQQE 3x230/400 50HZ | 2309 | USD | CRI01 | IA | 5710629586797 | 51.6251 | 45.7829
98160612 | CRI1-3 A-FGJ-A-V-HQQV 3x230/400 50HZ | 2381 | USD | CRI01 | IA | 5710629586803 | 51.6251 | 45.7829
98160613 | CRI1-4 A-FGJ-A-E-HQQE 3x230/400 50HZ | 2433 | USD | CRI01 | IA | 5710629586810 | 52.4959 | 46.6537
98160614 | CRI1-4 A-FGJ-A-V-HQQV 3x230/400 50HZ | 2506 | USD | CRI01 | IA | 5710629586827 | 52.4959 | 46.6537
98160615 | CRI1-5 A-FGJ-A-E-HQQE 3x230/400 50HZ | 2671 | USD | CRI01 | IA | 5710629586834 | 53.5872 | 47.745
98160616 | CRI1-5 A-FGJ-A-V-HQQV 3x230/400 50HZ | 2743 | USD | CRI01 | IA | 5710629586841 | 53.5872 | 47.745
98160617 | CRI1-6 A-FGJ-A-E-HQQE 3x230/400 50HZ | 2755 | USD | CRI01 | IA | 5710629586858 | 54.6785 | 48.6158
98160618 | CRI1-6 A-FGJ-A-V-HQQV 3x230/400 50HZ | 2827 | USD | CRI01 | IA | 5710629586865 | 54.6785 | 48.6158
98160619 | CRI1-7 A-FGJ-A-E-HQQE 3x230/400 50HZ | 2865 | USD | CRI01 | IA | 5710629586872 | 55.5493 | 49.4867
98160620 | CRI1-7 A-FGJ-A-V-HQQV 3x230/400 50HZ | 2938 | USD | CRI01 | IA | 5710629586889 | 55.5493 | 49.4867
98160621 | CRI1-8 A-FGJ-A-E-HQQE 3x230/400 50HZ | 3011 | USD | CRI01 | IA | 5710629586896 | 55.2296 | 49.167
98160622 | CRI1-8 A-FGJ-A-V-HQQV 3x230/400 50HZ | 3083 | USD | CRI01 | IA | 5710629586902 | 55.2296 | 49.167
98160623 | CRI1-9 A-FGJ-A-E-HQQE 3x230/400 50HZ | 3118 | USD | CRI01 | IA | 5710629586919 | 56.3231 | 50.2605
98160624 | CRI1-9 A-FGJ-A-V-HQQV 3x230/400 50HZ | 3190 | USD | CRI01 | IA | 5710629586926 | 56.3231 | 50.2605
98160625 | CRI1-10 A-FGJ-A-E-HQQE 3x230/400 50HZ | 3455 | USD | CRI01 | IA | 5710629586933 | 57.1939 | 51.1313
98160626 | CRI1-10 A-FGJ-A-V-HQQV 3x230/400 50HZ | 3527 | USD | CRI01 | IA | 5710629586940 | 57.1939 | 51.1313
98160627 | CRI1-11 A-FGJ-A-E-HQQE 3x230/400 50HZ | 3554 | USD | CRI01 | IA | 5710629586957 | 58.0515 | 51.7684
98160628 | CRI1-11 A-FGJ-A-V-HQQV 3x230/400 50HZ | 3626 | USD | CRI01 | IA | 5710629586964 | 58.0515 | 51.7684
98160629 | CRI1-12 A-FGJ-A-E-HQQE 3x230/400 50HZ | 3769 | USD | CRI01 | IA | 5710629586971 | 66.828 | 60.5449
98160630 | CRI1-12 A-FGJ-A-V-HQQV 3x230/400 50HZ | 3841 | USD | CRI01 | IA | 5710629586988 | 66.828 | 60.5449
98160631 | CRI1-13 A-FGJ-A-E-HQQE 3x230/400 50HZ | 3882 | USD | CRI01 | IA | 5710629586995 | 67.6856 | 61.4025
98160632 | CRI1-13 A-FGJ-A-V-HQQV 3x230/400 50HZ | 3954 | USD | CRI01 | IA | 5710629587008 | 67.6856 | 61.4025
98160633 | CRI1-15 A-FGJ-A-E-HQQE 3x230/400 50HZ | 4546 | USD | CRI01 | IA | 5710629587015 | 72.086 | 63.1574
98160634 | CRI1-15 A-FGJ-A-V-HQQV 3x230/400 50HZ | 4619 | USD | CRI01 | IA | 5710629587022 | 72.086 | 63.1574
98160635 | CRI1-17 A-FGJ-A-E-HQQE 3x230/400 50HZ | 4905 | USD | CRI01 | IA | 5710629587039 | 78.4463 | 69.5177
98160636 | CRI1-17 A-FGJ-A-V-HQQV 3x230/400 50HZ | 4977 | USD | CRI01 | IA | 5710629587046 | 78.4463 | 69.5177
98160637 | CRI1-19 A-FGJ-A-E-HQQE 3x230/400 50HZ | 4998 | USD | CRI01 | IA | 5710629587053 | 80.4194 | 71.4908
98160638 | CRI1-19 A-FGJ-A-V-HQQV 3x230/400 50HZ | 5070 | USD | CRI01 | IA | 5710629587060 | 80.4194 | 71.4908
98160639 | CRI1-21 A-FGJ-A-E-HQQE 3x230/400 50HZ | 5053 | USD | CRI01 | IA | 5710629587077 | 82.161 | 73.2324
98160640 | CRI1-21 A-FGJ-A-V-HQQV 3x230/400 50HZ | 5125 | USD | CRI01 | IA | 5710629587084 | 82.161 | 73.2324
98160641 | CRI1-23 A-FGJ-A-E-HQQE 3x230/400 50HZ | 5159 | USD | CRI01 | IA | 5710629587091 | 83.9027 | 74.974
98160642 | CRI1-23 A-FGJ-A-V-HQQV 3x230/400 50HZ | 5231 | USD | CRI01 | IA | 5710629587107 | 83.9027 | 74.974
98160643 | CRI1-25 A-FGJ-A-E-HQQE 3x230/400 50HZ | 5413 | USD | CRI01 | IA | 5710629587114 | 96.0125 | 89.6192
98160644 | CRI1-25 A-FGJ-A-V-HQQV 3x230/400 50HZ | 5485 | USD | CRI01 | IA | 5710629587121 | 96.0125 | 89.6192
98160645 | CRI1-27 A-FGJ-A-E-HQQE 3x230/400 50HZ | 5842 | USD | CRI01 | IA | 5710629587138 | 97.9857 | 91.5923
98160646 | CRI1-27 A-FGJ-A-V-HQQV 3x230/400 50HZ | 5914 | USD | CRI01 | IA | 5710629587145 | 97.9857 | 91.5923
98160647 | CRI1-30 A-FGJ-A-E-HQQE 3x230/400 50HZ | 6208 | USD | CRI01 | IA | 5710629587152 | 106.2639 | 94.4252
98160648 | CRI1-30 A-FGJ-A-V-HQQV 3x230/400 50HZ | 6280 | USD | CRI01 | IA | 5710629587169 | 106.2639 | 94.4252
98160649 | CRI1-33 A-FGJ-A-E-HQQE 3x230/400 50HZ | 6899 | USD | CRI01 | IA | 5710629587176 | 115.7371 | 105.4416
98160650 | CRI1-33 A-FGJ-A-V-HQQV 3x230/400 50HZ | 6971 | USD | CRI01 | IA | 5710629587183 | 115.7371 | 105.4416
98160651 | CRI1-36 A-FGJ-A-E-HQQE 3x230/400 50HZ | 7161 | USD | CRI01 | IA | 5710629587190 | 118.3517 | 108.0563
98160652 | CRI1-36 A-FGJ-A-V-HQQV 3x230/400 50HZ | 7233 | USD | CRI01 | IA | 5710629587206 | 118.3517 | 108.0563
98160653 | CRN1-2 A-P-A-E-HQQE 3x230/400 50HZ | 2415 | USD | CRN01 | IA | 5710629587213 | 42.0131 | 36.1709
98160654 | CRN1-2 A-P-A-V-HQQV 3x230/400 50HZ | 2487 | USD | CRN01 | IA | 5710629587220 | 42.0131 | 36.1709
98160655 | CRN1-3 A-P-A-E-HQQE 3x230/400 50HZ | 2512 | USD | CRN01 | IA | 5710629587237 | 42.454 | 36.6118
98160656 | CRN1-3 A-P-A-V-HQQV 3x230/400 50HZ | 2584 | USD | CRN01 | IA | 5710629587244 | 42.454 | 36.6118
98160657 | CRN1-4 A-P-A-E-HQQE 3x230/400 50HZ | 2601 | USD | CRN01 | IA | 5710629587251 | 43.3248 | 37.4826
98160658 | CRN1-4 A-P-A-V-HQQV 3x230/400 50HZ | 2673 | USD | CRN01 | IA | 5710629587268 | 43.3248 | 37.4826
98160659 | CRN1-5 A-P-A-E-HQQE 3x230/400 50HZ | 2886 | USD | CRN01 | IA | 5710629587275 | 44.1956 | 38.3534
98160660 | CRN1-5 A-P-A-V-HQQV 3x230/400 50HZ | 2958 | USD | CRN01 | IA | 5710629587282 | 44.1956 | 38.3534
98160661 | CRN1-6 A-P-A-E-HQQE 3x230/400 50HZ | 2979 | USD | CRN01 | IA | 5710629587299 | 45.0797 | 39.2375
98160662 | CRN1-6 A-P-A-V-HQQV 3x230/400 50HZ | 3051 | USD | CRN01 | IA | 5710629587305 | 45.0797 | 39.2375
98160663 | CRN1-7 A-P-A-E-HQQE 3x230/400 50HZ | 3092 | USD | CRN01 | IA | 5710629587312 | 46.3782 | 40.3155
98160664 | CRN1-7 A-P-A-V-HQQV 3x230/400 50HZ | 3164 | USD | CRN01 | IA | 5710629587329 | 46.3782 | 40.3155
98160665 | CRN1-8 A-P-A-E-HQQE 3x230/400 50HZ | 3271 | USD | CRN01 | IA | 5710629587336 | 46.0585 | 39.9959
98160666 | CRN1-8 A-P-A-V-HQQV 3x230/400 50HZ | 3343 | USD | CRN01 | IA | 5710629587343 | 46.0585 | 39.9959
98160667 | CRN1-9 A-P-A-E-HQQE 3x230/400 50HZ | 3387 | USD | CRN01 | IA | 5710629587350 | 46.9315 | 40.8689
98160668 | CRN1-9 A-P-A-V-HQQV 3x230/400 50HZ | 3459 | USD | CRN01 | IA | 5710629587367 | 46.9315 | 40.8689
98160669 | CRN1-10 A-P-A-E-HQQE 3x230/400 50HZ | 3775 | USD | CRN01 | IA | 5710629587374 | 47.8023 | 41.7397
98160670 | CRN1-10 A-P-A-V-HQQV 3x230/400 50HZ | 3847 | USD | CRN01 | IA | 5710629587381 | 47.8023 | 41.7397
98160671 | CRN1-11 A-P-A-E-HQQE 3x230/400 50HZ | 3917 | USD | CRN01 | IA | 5710629587398 | 48.4527 | 42.39
98160672 | CRN1-11 A-P-A-V-HQQV 3x230/400 50HZ | 3989 | USD | CRN01 | IA | 5710629587404 | 48.4527 | 42.39
98160673 | CRN1-12 A-P-A-E-HQQE 3x230/400 50HZ | 4142 | USD | CRN01 | IA | 5710629587411 | 57.4364 | 51.1533
98160674 | CRN1-12 A-P-A-V-HQQV 3x230/400 50HZ | 4214 | USD | CRN01 | IA | 5710629587428 | 57.4364 | 51.1533
98160675 | CRN1-13 A-P-A-E-HQQE 3x230/400 50HZ | 4262 | USD | CRN01 | IA | 5710629587435 | 58.3536 | 52.0704
98160676 | CRN1-13 A-P-A-V-HQQV 3x230/400 50HZ | 4334 | USD | CRN01 | IA | 5710629587442 | 58.3536 | 52.0704
98160677 | CRN1-15 A-P-A-E-HQQE 3x230/400 50HZ | 5028 | USD | CRN01 | IA | 5710629587459 | 60.0489 | 53.7658
98160678 | CRN1-15 A-P-A-V-HQQV 3x230/400 50HZ | 5101 | USD | CRN01 | IA | 5710629587466 | 60.0489 | 53.7658
98160679 | CRN1-17 A-P-A-E-HQQE 3x230/400 50HZ | 5252 | USD | CRN01 | IA | 5710629587473 | 69.0657 | 60.1371
98160680 | CRN1-17 A-P-A-V-HQQV 3x230/400 50HZ | 5324 | USD | CRN01 | IA | 5710629587480 | 69.0657 | 60.1371
98160681 | CRN1-19 A-P-A-E-HQQE 3x230/400 50HZ | 5564 | USD | CRN01 | IA | 5710629587497 | 70.8073 | 61.8787
98160682 | CRN1-19 A-P-A-V-HQQV 3x230/400 50HZ | 5636 | USD | CRN01 | IA | 5710629587503 | 70.8073 | 61.8787
98160683 | CRN1-21 A-P-A-E-HQQE 3x230/400 50HZ | 5667 | USD | CRN01 | IA | 5710629587510 | 72.549 | 63.6203
98160684 | CRN1-21 A-P-A-V-HQQV 3x230/400 50HZ | 5739 | USD | CRN01 | IA | 5710629587527 | 72.549 | 63.6203
98160685 | CRN1-23 A-P-A-E-HQQE 3x230/400 50HZ | 5782 | USD | CRN01 | IA | 5710629587534 | 74.2906 | 65.362
98160686 | CRN1-23 A-P-A-V-HQQV 3x230/400 50HZ | 5855 | USD | CRN01 | IA | 5710629587541 | 74.2906 | 65.362
98160687 | CRN1-25 A-P-A-E-HQQE 3x230/400 50HZ | 6055 | USD | CRN01 | IA | 5710629587558 | 86.4115 | 80.0182
98160688 | CRN1-25 A-P-A-V-HQQV 3x230/400 50HZ | 6127 | USD | CRN01 | IA | 5710629587565 | 86.4115 | 80.0182
98160689 | CRN1-27 A-P-A-E-HQQE 3x230/400 50HZ | 6578 | USD | CRN01 | IA | 5710629587572 | 88.3736 | 81.9803
98160690 | CRN1-27 A-P-A-V-HQQV 3x230/400 50HZ | 6650 | USD | CRN01 | IA | 5710629587589 | 88.3736 | 81.9803
98160691 | CRN1-30 A-P-A-E-HQQE 3x230/400 50HZ | 6997 | USD | CRN01 | IA | 5710629587596 | 90.986 | 84.5927
98160692 | CRN1-30 A-P-A-V-HQQV 3x230/400 50HZ | 7069 | USD | CRN01 | IA | 5710629587602 | 90.986 | 84.5927
98160693 | CRN1-33 A-P-A-E-HQQE 3x230/400 50HZ | 7752 | USD | CRN01 | IA | 5710629587619 | 107.4478 | 95.6091
98160694 | CRN1-33 A-P-A-V-HQQV 3x230/400 50HZ | 7824 | USD | CRN01 | IA | 5710629587626 | 107.4478 | 95.6091
98160695 | CRN1-36 A-P-A-E-HQQE 3x230/400 50HZ | 8080 | USD | CRN01 | IA | 5710629587633 | 108.5192 | 98.2237
98160696 | CRN1-36 A-P-A-V-HQQV 3x230/400 50HZ | 8152 | USD | CRN01 | IA | 5710629587640 | 108.5192 | 98.2237
98160697 | CRN1-2 A-FGJ-A-E-HQQE 3x230/400 50HZ | 2415 | USD | CRN01 | IA | 5710629587657 | 51.1842 | 45.342
98160698 | CRN1-2 A-FGJ-A-V-HQQV 3x230/400 50HZ | 2487 | USD | CRN01 | IA | 5710629587664 | 51.1842 | 45.342
98160699 | CRN1-3 A-FGJ-A-E-HQQE 3x230/400 50HZ | 2512 | USD | CRN01 | IA | 5710629587671 | 51.6251 | 45.7829
98160700 | CRN1-3 A-FGJ-A-V-HQQV 3x230/400 50HZ | 2584 | USD | CRN01 | IA | 5710629587688 | 51.6251 | 45.7829
98160701 | CRN1-4 A-FGJ-A-E-HQQE 3x230/400 50HZ | 2601 | USD | CRN01 | IA | 5710629587695 | 52.4959 | 46.6537
98160702 | CRN1-4 A-FGJ-A-V-HQQV 3x230/400 50HZ | 2673 | USD | CRN01 | IA | 5710629587701 | 52.4959 | 46.6537
98160703 | CRN1-5 A-FGJ-A-E-HQQE 3x230/400 50HZ | 2886 | USD | CRN01 | IA | 5710629587718 | 53.3668 | 47.5246
98160704 | CRN1-5 A-FGJ-A-V-HQQV 3x230/400 50HZ | 2958 | USD | CRN01 | IA | 5710629587725 | 53.3668 | 47.5246
98160705 | CRN1-6 A-FGJ-A-E-HQQE 3x230/400 50HZ | 2979 | USD | CRN01 | IA | 5710629587732 | 54.4713 | 48.4086
98160706 | CRN1-6 A-FGJ-A-V-HQQV 3x230/400 50HZ | 3051 | USD | CRN01 | IA | 5710629587749 | 54.4713 | 48.4086
98160707 | CRN1-7 A-FGJ-A-E-HQQE 3x230/400 50HZ | 3092 | USD | CRN01 | IA | 5710629587756 | 55.5493 | 49.4867
98160708 | CRN1-7 A-FGJ-A-V-HQQV 3x230/400 50HZ | 3164 | USD | CRN01 | IA | 5710629587763 | 55.5493 | 49.4867
98160709 | CRN1-8 A-FGJ-A-E-HQQE 3x230/400 50HZ | 3271 | USD | CRN01 | IA | 5710629587770 | 55.2296 | 49.167
98160710 | CRN1-8 A-FGJ-A-V-HQQV 3x230/400 50HZ | 3343 | USD | CRN01 | IA | 5710629587787 | 55.2296 | 49.167
98160711 | CRN1-9 A-FGJ-A-E-HQQE 3x230/400 50HZ | 3387 | USD | CRN01 | IA | 5710629587794 | 56.1027 | 50.04
98160712 | CRN1-9 A-FGJ-A-V-HQQV 3x230/400 50HZ | 3459 | USD | CRN01 | IA | 5710629587800 | 56.1027 | 50.04
98160713 | CRN1-10 A-FGJ-A-E-HQQE 3x230/400 50HZ | 3775 | USD | CRN01 | IA | 5710629587817 | 56.9735 | 50.9108
98160714 | CRN1-10 A-FGJ-A-V-HQQV 3x230/400 50HZ | 3847 | USD | CRN01 | IA | 5710629587824 | 56.9735 | 50.9108
98160715 | CRN1-11 A-FGJ-A-E-HQQE 3x230/400 50HZ | 3917 | USD | CRN01 | IA | 5710629587831 | 57.8443 | 51.5612
98160716 | CRN1-11 A-FGJ-A-V-HQQV 3x230/400 50HZ | 3989 | USD | CRN01 | IA | 5710629587848 | 57.8443 | 51.5612
98160717 | CRN1-12 A-FGJ-A-E-HQQE 3x230/400 50HZ | 4142 | USD | CRN01 | IA | 5710629587855 | 66.6076 | 60.3245
98160718 | CRN1-12 A-FGJ-A-V-HQQV 3x230/400 50HZ | 4214 | USD | CRN01 | IA | 5710629587862 | 66.6076 | 60.3245
98160719 | CRN1-13 A-FGJ-A-E-HQQE 3x230/400 50HZ | 4262 | USD | CRN01 | IA | 5710629587879 | 67.5247 | 61.2416
98160720 | CRN1-13 A-FGJ-A-V-HQQV 3x230/400 50HZ | 4334 | USD | CRN01 | IA | 5710629587886 | 67.5247 | 61.2416
98160721 | CRN1-15 A-FGJ-A-E-HQQE 3x230/400 50HZ | 5028 | USD | CRN01 | IA | 5710629587893 | 71.8656 | 62.9369
98160722 | CRN1-15 A-FGJ-A-V-HQQV 3x230/400 50HZ | 5101 | USD | CRN01 | IA | 5710629587909 | 71.8656 | 62.9369
98160723 | CRN1-17 A-FGJ-A-E-HQQE 3x230/400 50HZ | 5252 | USD | CRN01 | IA | 5710629587916 | 78.2368 | 69.3082
98160724 | CRN1-17 A-FGJ-A-V-HQQV 3x230/400 50HZ | 5324 | USD | CRN01 | IA | 5710629587923 | 78.2368 | 69.3082
98160725 | CRN1-19 A-FGJ-A-E-HQQE 3x230/400 50HZ | 5564 | USD | CRN01 | IA | 5710629587930 | 79.9785 | 71.0498
98160726 | CRN1-19 A-FGJ-A-V-HQQV 3x230/400 50HZ | 5636 | USD | CRN01 | IA | 5710629587947 | 79.9785 | 71.0498
98160727 | CRN1-21 A-FGJ-A-E-HQQE 3x230/400 50HZ | 5667 | USD | CRN01 | IA | 5710629587954 | 81.7201 | 72.7915
98160728 | CRN1-21 A-FGJ-A-V-HQQV 3x230/400 50HZ | 5739 | USD | CRN01 | IA | 5710629587961 | 81.7201 | 72.7915
98160729 | CRN1-23 A-FGJ-A-E-HQQE 3x230/400 50HZ | 5782 | USD | CRN01 | IA | 5710629587978 | 83.4617 | 74.5331
98160730 | CRN1-23 A-FGJ-A-V-HQQV 3x230/400 50HZ | 5855 | USD | CRN01 | IA | 5710629587985 | 83.4617 | 74.5331
98160731 | CRN1-25 A-FGJ-A-E-HQQE 3x230/400 50HZ | 6055 | USD | CRN01 | IA | 5710629587992 | 95.5826 | 89.1893
98160732 | CRN1-25 A-FGJ-A-V-HQQV 3x230/400 50HZ | 6127 | USD | CRN01 | IA | 5710629588005 | 95.5826 | 89.1893
98160733 | CRN1-27 A-FGJ-A-E-HQQE 3x230/400 50HZ | 6578 | USD | CRN01 | IA | 5710629588012 | 97.5447 | 91.1514
98160734 | CRN1-27 A-FGJ-A-V-HQQV 3x230/400 50HZ | 6650 | USD | CRN01 | IA | 5710629588029 | 97.5447 | 91.1514
98160735 | CRN1-30 A-FGJ-A-E-HQQE 3x230/400 50HZ | 6997 | USD | CRN01 | IA | 5710629588036 | 105.6025 | 93.7638
98160736 | CRN1-30 A-FGJ-A-V-HQQV 3x230/400 50HZ | 7069 | USD | CRN01 | IA | 5710629588043 | 105.6025 | 93.7638
98160737 | CRN1-33 A-FGJ-A-E-HQQE 3x230/400 50HZ | 7752 | USD | CRN01 | IA | 5710629588050 | 115.0757 | 104.7802
98160738 | CRN1-33 A-FGJ-A-V-HQQV 3x230/400 50HZ | 7824 | USD | CRN01 | IA | 5710629588067 | 115.0757 | 104.7802
98160739 | CRN1-36 A-FGJ-A-E-HQQE 3x230/400 50HZ | 8080 | USD | CRN01 | IA | 5710629588074 | 117.6904 | 107.3949
98160740 | CRN1-36 A-FGJ-A-V-HQQV 3x230/400 50HZ | 8152 | USD | CRN01 | IA | 5710629588081 | 117.6904 | 107.3949
98160768 | CR5-2 A-A-A-E-HQQE 3x230/400 50HZ | 2365 | USD | CR005 | IA | 5710629588135 | 46.3341 | 40.4919
98160769 | CR5-2 A-A-A-V-HQQV 3x230/400 50HZ | 2437 | USD | CR005 | IA | 5710629588142 | 46.3341 | 40.4919
98160770 | CR5-3 A-A-A-E-HQQE 3x230/400 50HZ | 2561 | USD | CR005 | IA | 5710629588159 | 46.7463 | 40.9041
98160777 | CR3-2 A-A-A-E-HQQE 3x230/400 50HZ | 2328 | USD | CR003 | IA | 5710629588104 | 46.1136 | 40.2714
98160778 | CR3-2 A-A-A-V-HQQV 3x230/400 50HZ | 2400 | USD | CR003 | IA | 5710629588210 | 46.1136 | 40.2714
98160779 | CR3-3 A-A-A-E-HQQE 3x230/400 50HZ | 2350 | USD | CR003 | IA | 5710629588227 | 46.5545 | 40.7123
98160780 | CR3-3 A-A-A-V-HQQV 3x230/400 50HZ | 2423 | USD | CR003 | IA | 5710629588234 | 46.5545 | 40.7123
98160791 | CR3-4 A-A-A-E-HQQE 3x230/400 50HZ | 2434 | USD | CR003 | IA | 5710629588241 | 47.4254 | 41.5832
98160792 | CR3-4 A-A-A-V-HQQV 3x230/400 50HZ | 2506 | USD | CR003 | IA | 5710629588258 | 47.4254 | 41.5832
98160793 | CR3-5 A-A-A-E-HQQE 3x230/400 50HZ | 2565 | USD | CR003 | IA | 5710629588265 | 48.5166 | 42.6744
98160794 | CR3-5 A-A-A-V-HQQV 3x230/400 50HZ | 2637 | USD | CR003 | IA | 5710629588272 | 48.5166 | 42.6744
98160795 | CR3-6 A-A-A-E-HQQE 3x230/400 50HZ | 2721 | USD | CR003 | IA | 5710629588289 | 48.197 | 42.3548
98160796 | CR3-6 A-A-A-V-HQQV 3x230/400 50HZ | 2793 | USD | CR003 | IA | 5710629588296 | 48.197 | 42.3548
98160797 | CR3-7 A-A-A-E-HQQE 3x230/400 50HZ | 2854 | USD | CR003 | IA | 5710629588302 | 49.2882 | 43.2256
98160798 | CR3-7 A-A-A-V-HQQV 3x230/400 50HZ | 2926 | USD | CR003 | IA | 5710629588319 | 49.2882 | 43.2256
98160799 | CR3-8 A-A-A-E-HQQE 3x230/400 50HZ | 3083 | USD | CR003 | IA | 5710629588326 | 56.7288 | 50.6661
98160800 | CR3-8 A-A-A-V-HQQV 3x230/400 50HZ | 3155 | USD | CR003 | IA | 5710629588333 | 56.7288 | 50.6661
98160801 | CR3-9 A-A-A-E-HQQE 3x230/400 50HZ | 3184 | USD | CR003 | IA | 5710629588340 | 57.5996 | 51.5369
98160802 | CR3-9 A-A-A-V-HQQV 3x230/400 50HZ | 3256 | USD | CR003 | IA | 5710629588357 | 57.5996 | 51.5369
98160803 | CR3-10 A-A-A-E-HQQE 3x230/400 50HZ | 3339 | USD | CR003 | IA | 5710629588364 | 58.6909 | 52.4078
98160804 | CR3-10 A-A-A-V-HQQV 3x230/400 50HZ | 3411 | USD | CR003 | IA | 5710629588371 | 58.6909 | 52.4078
98160805 | CR3-11 A-A-A-E-HQQE 3x230/400 50HZ | 3629 | USD | CR003 | IA | 5710629588388 | 63.7504 | 57.4673
98160806 | CR3-11 A-A-A-V-HQQV 3x230/400 50HZ | 3701 | USD | CR003 | IA | 5710629588395 | 63.7504 | 57.4673
98160807 | CR3-12 A-A-A-E-HQQE 3x230/400 50HZ | 3740 | USD | CR003 | IA | 5710629588401 | 64.8417 | 58.5586
98160808 | CR3-12 A-A-A-V-HQQV 3x230/400 50HZ | 3812 | USD | CR003 | IA | 5710629588418 | 64.8417 | 58.5586
98160809 | CR3-13 A-A-A-E-HQQE 3x230/400 50HZ | 3861 | USD | CR003 | IA | 5710629588425 | 65.7147 | 59.4316
98160810 | CR3-13 A-A-A-V-HQQV 3x230/400 50HZ | 3934 | USD | CR003 | IA | 5710629588432 | 65.7147 | 59.4316
98160811 | CR3-15 A-A-A-E-HQQE 3x230/400 50HZ | 4108 | USD | CR003 | IA | 5710629588449 | 70.3091 | 61.3805
98160812 | CR3-15 A-A-A-V-HQQV 3x230/400 50HZ | 4180 | USD | CR003 | IA | 5710629588456 | 70.3091 | 61.3805
98160813 | CR3-17 A-A-A-E-HQQE 3x230/400 50HZ | 4364 | USD | CR003 | IA | 5710629588463 | 86.288 | 77.3594
98160814 | CR3-17 A-A-A-V-HQQV 3x230/400 50HZ | 4436 | USD | CR003 | IA | 5710629588470 | 86.288 | 77.3594
98160815 | CR3-19 A-A-A-E-HQQE 3x230/400 50HZ | 4570 | USD | CR003 | IA | 5710629588487 | 88.2634 | 79.3347
98160816 | CR3-19 A-A-A-V-HQQV 3x230/400 50HZ | 4642 | USD | CR003 | IA | 5710629588494 | 88.2634 | 79.3347
98160817 | CR3-21 A-A-A-E-HQQE 3x230/400 50HZ | 5267 | USD | CR003 | IA | 5710629588500 | 95.8626 | 89.4693
98160818 | CR3-21 A-A-A-V-HQQV 3x230/400 50HZ | 5340 | USD | CR003 | IA | 5710629588517 | 95.8626 | 89.4693
98160819 | CR3-23 A-A-A-E-HQQE 3x230/400 50HZ | 5519 | USD | CR003 | IA | 5710629588524 | 97.6153 | 91.2219
98160820 | CR3-23 A-A-A-V-HQQV 3x230/400 50HZ | 5591 | USD | CR003 | IA | 5710629588531 | 97.6153 | 91.2219
98160821 | CR3-2 A-FGJ-A-E-HQQE 3x230/400 50HZ | 2419 | USD | CR003 | IA | 5710629588548 | 56.2548 | 50.4126
98160822 | CR3-2 A-FGJ-A-V-HQQV 3x230/400 50HZ | 2492 | USD | CR003 | IA | 5710629588555 | 56.2548 | 50.4126
98160823 | CR3-3 A-FGJ-A-E-HQQE 3x230/400 50HZ | 2442 | USD | CR003 | IA | 5710629588562 | 56.6957 | 50.8535
98160824 | CR3-3 A-FGJ-A-V-HQQV 3x230/400 50HZ | 2514 | USD | CR003 | IA | 5710629588579 | 56.6957 | 50.8535
98160825 | CR3-4 A-FGJ-A-E-HQQE 3x230/400 50HZ | 2525 | USD | CR003 | IA | 5710629588586 | 57.5665 | 51.7243
98160826 | CR3-4 A-FGJ-A-V-HQQV 3x230/400 50HZ | 2597 | USD | CR003 | IA | 5710629588593 | 57.5665 | 51.7243
98160827 | CR3-5 A-FGJ-A-E-HQQE 3x230/400 50HZ | 2655 | USD | CR003 | IA | 5710629588609 | 58.6578 | 52.8156
98160828 | CR3-5 A-FGJ-A-V-HQQV 3x230/400 50HZ | 2727 | USD | CR003 | IA | 5710629588616 | 58.6578 | 52.8156
98160829 | CR3-6 A-FGJ-A-E-HQQE 3x230/400 50HZ | 2813 | USD | CR003 | IA | 5710629588623 | 58.5586 | 52.4959
98160830 | CR3-6 A-FGJ-A-V-HQQV 3x230/400 50HZ | 2885 | USD | CR003 | IA | 5710629588630 | 58.5586 | 52.4959
98160831 | CR3-7 A-FGJ-A-E-HQQE 3x230/400 50HZ | 2945 | USD | CR003 | IA | 5710629588647 | 59.4294 | 53.3668
98160832 | CR3-7 A-FGJ-A-V-HQQV 3x230/400 50HZ | 3017 | USD | CR003 | IA | 5710629588654 | 59.4294 | 53.3668
98160833 | CR3-8 A-FGJ-A-E-HQQE 3x230/400 50HZ | 3173 | USD | CR003 | IA | 5710629588661 | 66.8699 | 60.8073
98160834 | CR3-8 A-FGJ-A-V-HQQV 3x230/400 50HZ | 3246 | USD | CR003 | IA | 5710629588678 | 66.8699 | 60.8073
98160835 | CR3-9 A-FGJ-A-E-HQQE 3x230/400 50HZ | 3274 | USD | CR003 | IA | 5710629588685 | 67.9612 | 61.6781
98160836 | CR3-9 A-FGJ-A-V-HQQV 3x230/400 50HZ | 3346 | USD | CR003 | IA | 5710629588692 | 67.9612 | 61.6781
98160837 | CR3-10 A-FGJ-A-E-HQQE 3x230/400 50HZ | 3430 | USD | CR003 | IA | 5710629588708 | 68.832 | 62.5489
98160838 | CR3-10 A-FGJ-A-V-HQQV 3x230/400 50HZ | 3502 | USD | CR003 | IA | 5710629588715 | 68.832 | 62.5489
98160839 | CR3-11 A-FGJ-A-E-HQQE 3x230/400 50HZ | 3719 | USD | CR003 | IA | 5710629588722 | 73.8916 | 67.6085
98160840 | CR3-11 A-FGJ-A-V-HQQV 3x230/400 50HZ | 3791 | USD | CR003 | IA | 5710629588739 | 73.8916 | 67.6085
98160841 | CR3-12 A-FGJ-A-E-HQQE 3x230/400 50HZ | 3831 | USD | CR003 | IA | 5710629588746 | 74.9829 | 68.6997
98160842 | CR3-12 A-FGJ-A-V-HQQV 3x230/400 50HZ | 3903 | USD | CR003 | IA | 5710629588753 | 74.9829 | 68.6997
98160843 | CR3-13 A-FGJ-A-E-HQQE 3x230/400 50HZ | 3953 | USD | CR003 | IA | 5710629588760 | 75.8559 | 69.5728
98160844 | CR3-13 A-FGJ-A-V-HQQV 3x230/400 50HZ | 4025 | USD | CR003 | IA | 5710629588777 | 75.8559 | 69.5728
98160845 | CR3-15 A-FGJ-A-E-HQQE 3x230/400 50HZ | 4198 | USD | CR003 | IA | 5710629588784 | 80.4503 | 71.5216
98160846 | CR3-15 A-FGJ-A-V-HQQV 3x230/400 50HZ | 4270 | USD | CR003 | IA | 5710629588791 | 80.4503 | 71.5216
98160847 | CR3-17 A-FGJ-A-E-HQQE 3x230/400 50HZ | 4455 | USD | CR003 | IA | 5710629588807 | 96.4292 | 87.5006
98160848 | CR3-17 A-FGJ-A-V-HQQV 3x230/400 50HZ | 4527 | USD | CR003 | IA | 5710629588814 | 96.4292 | 87.5006
98160849 | CR3-19 A-FGJ-A-E-HQQE 3x230/400 50HZ | 4661 | USD | CR003 | IA | 5710629588821 | 98.4045 | 89.4759
98160850 | CR3-19 A-FGJ-A-V-HQQV 3x230/400 50HZ | 4733 | USD | CR003 | IA | 5710629588838 | 98.4045 | 89.4759
98160851 | CR3-21 A-FGJ-A-E-HQQE 3x230/400 50HZ | 5358 | USD | CR003 | IA | 5710629588845 | 106.0038 | 99.6104
98160852 | CR3-21 A-FGJ-A-V-HQQV 3x230/400 50HZ | 5430 | USD | CR003 | IA | 5710629588852 | 106.0038 | 99.6104
98160853 | CR3-23 A-FGJ-A-E-HQQE 3x230/400 50HZ | 5610 | USD | CR003 | IA | 5710629588869 | 107.7564 | 101.3631
98160854 | CR3-23 A-FGJ-A-V-HQQV 3x230/400 50HZ | 5683 | USD | CR003 | IA | 5710629588876 | 107.7564 | 101.3631
98160855 | CR3-25 A-FGJ-A-E-HQQE 3x230/400 50HZ | 5833 | USD | CR003 | IA | 5710629588883 | 109.7185 | 103.3252
98160856 | CR3-25 A-FGJ-A-V-HQQV 3x230/400 50HZ | 5905 | USD | CR003 | IA | 5710629588890 | 109.7185 | 103.3252
98160857 | CR3-27 A-FGJ-A-E-HQQE 3x230/400 50HZ | 6067 | USD | CR003 | IA | 5710629588906 | 111.4602 | 105.0668
98160858 | CR3-27 A-FGJ-A-V-HQQV 3x230/400 50HZ | 6139 | USD | CR003 | IA | 5710629588913 | 111.4602 | 105.0668
98160859 | CR3-29 A-FGJ-A-E-HQQE 3x230/400 50HZ | 6314 | USD | CR003 | IA | 5710629588920 | 118.8566 | 107.0179
98160860 | CR3-29 A-FGJ-A-V-HQQV 3x230/400 50HZ | 6386 | USD | CR003 | IA | 5710629588937 | 118.8566 | 107.0179
98160861 | CR3-31 A-FGJ-A-E-HQQE 3x230/400 50HZ | 6860 | USD | CR003 | IA | 5710629588944 | 131.9189 | 120.0802
98160862 | CR3-31 A-FGJ-A-V-HQQV 3x230/400 50HZ | 6932 | USD | CR003 | IA | 5710629588951 | 131.9189 | 120.0802
98160863 | CR3-33 A-FGJ-A-E-HQQE 3x230/400 50HZ | 7131 | USD | CR003 | IA | 5710629588968 | 132.1062 | 121.8108
98160864 | CR3-33 A-FGJ-A-V-HQQV 3x230/400 50HZ | 7203 | USD | CR003 | IA | 5710629588975 | 132.1062 | 121.8108
98160865 | CR3-36 A-FGJ-A-E-HQQE 3x230/400 50HZ | 7409 | USD | CR003 | IA | 5710629588982 | 134.9171 | 124.6216
98160866 | CR3-36 A-FGJ-A-V-HQQV 3x230/400 50HZ | 7481 | USD | CR003 | IA | 5710629588999 | 134.9171 | 124.6216
98160867 | CRI3-2 A-CA-A-E-HQQE 3x230/400 50HZ | 2539 | USD | CRI03 | IA | 5710629589002 | 42.1233 | 36.2811
98160868 | CRI3-2 A-CA-A-V-HQQV 3x230/400 50HZ | 2611 | USD | CRI03 | IA | 5710629589019 | 42.1233 | 36.2811
98160869 | CRI3-3 A-CA-A-E-HQQE 3x230/400 50HZ | 2553 | USD | CRI03 | IA | 5710629589026 | 42.5642 | 36.722
98160870 | CRI3-3 A-CA-A-V-HQQV 3x230/400 50HZ | 2625 | USD | CRI03 | IA | 5710629589033 | 42.5642 | 36.722
98160871 | CRI3-4 A-CA-A-E-HQQE 3x230/400 50HZ | 2669 | USD | CRI03 | IA | 5710629589040 | 43.435 | 37.5928
98160872 | CRI3-4 A-CA-A-V-HQQV 3x230/400 50HZ | 2741 | USD | CRI03 | IA | 5710629589057 | 43.435 | 37.5928
98160873 | CRI3-5 A-CA-A-E-HQQE 3x230/400 50HZ | 2824 | USD | CRI03 | IA | 5710629589064 | 44.5263 | 38.6841
98160874 | CRI3-5 A-CA-A-V-HQQV 3x230/400 50HZ | 2896 | USD | CRI03 | IA | 5710629589071 | 44.5263 | 38.6841
98160875 | CRI3-6 A-CA-A-E-HQQE 3x230/400 50HZ | 2990 | USD | CRI03 | IA | 5710629589088 | 44.2066 | 38.3644
98160876 | CRI3-6 A-CA-A-V-HQQV 3x230/400 50HZ | 3062 | USD | CRI03 | IA | 5710629589095 | 44.2066 | 38.3644
98160877 | CRI3-7 A-CA-A-E-HQQE 3x230/400 50HZ | 3095 | USD | CRI03 | IA | 5710629589101 | 45.2979 | 39.2353
98160878 | CRI3-7 A-CA-A-V-HQQV 3x230/400 50HZ | 3167 | USD | CRI03 | IA | 5710629589118 | 45.2979 | 39.2353
98160879 | CRI3-8 A-CA-A-E-HQQE 3x230/400 50HZ | 3328 | USD | CRI03 | IA | 5710629589125 | 54.0612 | 47.9986
98160880 | CRI3-8 A-CA-A-V-HQQV 3x230/400 50HZ | 3400 | USD | CRI03 | IA | 5710629589132 | 54.0612 | 47.9986
98160881 | CRI3-9 A-CA-A-E-HQQE 3x230/400 50HZ | 3442 | USD | CRI03 | IA | 5710629589149 | 54.9342 | 48.8716
98160882 | CRI3-9 A-CA-A-V-HQQV 3x230/400 50HZ | 3514 | USD | CRI03 | IA | 5710629589156 | 54.9342 | 48.8716
98160883 | CRI3-10 A-CA-A-E-HQQE 3x230/400 50HZ | 3607 | USD | CRI03 | IA | 5710629589163 | 56.0255 | 49.7424
98160884 | CRI3-10 A-CA-A-V-HQQV 3x230/400 50HZ | 3679 | USD | CRI03 | IA | 5710629589170 | 56.0255 | 49.7424
98160885 | CRI3-11 A-CA-A-E-HQQE 3x230/400 50HZ | 3910 | USD | CRI03 | IA | 5710629589187 | 61.0718 | 54.7887
98160886 | CRI3-11 A-CA-A-V-HQQV 3x230/400 50HZ | 3982 | USD | CRI03 | IA | 5710629589194 | 61.0718 | 54.7887
98160887 | CRI3-12 A-CA-A-E-HQQE 3x230/400 50HZ | 4069 | USD | CRI03 | IA | 5710629589200 | 62.1763 | 55.8932
98160888 | CRI3-12 A-CA-A-V-HQQV 3x230/400 50HZ | 4141 | USD | CRI03 | IA | 5710629589217 | 62.1763 | 55.8932
98160889 | CRI3-13 A-CA-A-E-HQQE 3x230/400 50HZ | 4239 | USD | CRI03 | IA | 5710629589224 | 63.0339 | 56.7508
98160890 | CRI3-13 A-CA-A-V-HQQV 3x230/400 50HZ | 4312 | USD | CRI03 | IA | 5710629589231 | 63.0339 | 56.7508
98160891 | CRI3-15 A-CA-A-E-HQQE 3x230/400 50HZ | 4442 | USD | CRI03 | IA | 5710629589248 | 67.6548 | 58.7261
98160892 | CRI3-15 A-CA-A-V-HQQV 3x230/400 50HZ | 4514 | USD | CRI03 | IA | 5710629589255 | 67.6548 | 58.7261
98160893 | CRI3-17 A-CA-A-E-HQQE 3x230/400 50HZ | 4632 | USD | CRI03 | IA | 5710629589262 | 82.2999 | 73.3713
98160894 | CRI3-17 A-CA-A-V-HQQV 3x230/400 50HZ | 4704 | USD | CRI03 | IA | 5710629589279 | 82.2999 | 73.3713
98160895 | CRI3-19 A-CA-A-E-HQQE 3x230/400 50HZ | 4851 | USD | CRI03 | IA | 5710629589286 | 84.273 | 75.3444
98160896 | CRI3-19 A-CA-A-V-HQQV 3x230/400 50HZ | 4923 | USD | CRI03 | IA | 5710629589293 | 84.273 | 75.3444
98160897 | CRI3-21 A-CA-A-E-HQQE 3x230/400 50HZ | 5517 | USD | CRI03 | IA | 5710629589309 | 91.8833 | 85.49
98160898 | CRI3-21 A-CA-A-V-HQQV 3x230/400 50HZ | 5589 | USD | CRI03 | IA | 5710629589316 | 91.8833 | 85.49
98160899 | CRI3-23 A-CA-A-E-HQQE 3x230/400 50HZ | 5913 | USD | CRI03 | IA | 5710629589323 | 93.625 | 87.2316
98160900 | CRI3-23 A-CA-A-V-HQQV 3x230/400 50HZ | 5985 | USD | CRI03 | IA | 5710629589330 | 93.625 | 87.2316
98160901 | CRI3-2 A-FGJ-A-E-HQQE 3x230/400 50HZ | 2646 | USD | CRI03 | IA | 5710629589347 | 51.1842 | 45.342
98160902 | CRI3-2 A-FGJ-A-V-HQQV 3x230/400 50HZ | 2718 | USD | CRI03 | IA | 5710629589354 | 51.1842 | 45.342
98160903 | CRI3-3 A-FGJ-A-E-HQQE 3x230/400 50HZ | 2660 | USD | CRI03 | IA | 5710629589361 | 51.6251 | 45.7829
98160904 | CRI3-3 A-FGJ-A-V-HQQV 3x230/400 50HZ | 2733 | USD | CRI03 | IA | 5710629589378 | 51.6251 | 45.7829
98160905 | CRI3-4 A-FGJ-A-E-HQQE 3x230/400 50HZ | 2776 | USD | CRI03 | IA | 5710629589385 | 52.4959 | 46.6537
98160906 | CRI3-4 A-FGJ-A-V-HQQV 3x230/400 50HZ | 2848 | USD | CRI03 | IA | 5710629589392 | 52.4959 | 46.6537
98160907 | CRI3-5 A-FGJ-A-E-HQQE 3x230/400 50HZ | 2931 | USD | CRI03 | IA | 5710629589408 | 53.5872 | 47.745
98160908 | CRI3-5 A-FGJ-A-V-HQQV 3x230/400 50HZ | 3003 | USD | CRI03 | IA | 5710629589415 | 53.5872 | 47.745
98160909 | CRI3-6 A-FGJ-A-E-HQQE 3x230/400 50HZ | 3097 | USD | CRI03 | IA | 5710629589422 | 53.488 | 47.4254
98160910 | CRI3-6 A-FGJ-A-V-HQQV 3x230/400 50HZ | 3169 | USD | CRI03 | IA | 5710629589439 | 53.488 | 47.4254
98160911 | CRI3-7 A-FGJ-A-E-HQQE 3x230/400 50HZ | 3202 | USD | CRI03 | IA | 5710629589446 | 54.3588 | 48.2962
98160912 | CRI3-7 A-FGJ-A-V-HQQV 3x230/400 50HZ | 3274 | USD | CRI03 | IA | 5710629589453 | 54.3588 | 48.2962
98160913 | CRI3-8 A-FGJ-A-E-HQQE 3x230/400 50HZ | 3436 | USD | CRI03 | IA | 5710629589460 | 63.1221 | 57.0595
98160914 | CRI3-8 A-FGJ-A-V-HQQV 3x230/400 50HZ | 3508 | USD | CRI03 | IA | 5710629589477 | 63.1221 | 57.0595
98160915 | CRI3-9 A-FGJ-A-E-HQQE 3x230/400 50HZ | 3549 | USD | CRI03 | IA | 5710629589484 | 64.2156 | 57.9325
98160916 | CRI3-9 A-FGJ-A-V-HQQV 3x230/400 50HZ | 3621 | USD | CRI03 | IA | 5710629589491 | 64.2156 | 57.9325
98160917 | CRI3-10 A-FGJ-A-E-HQQE 3x230/400 50HZ | 3714 | USD | CRI03 | IA | 5710629589507 | 65.0864 | 58.8033
98160918 | CRI3-10 A-FGJ-A-V-HQQV 3x230/400 50HZ | 3786 | USD | CRI03 | IA | 5710629589514 | 65.0864 | 58.8033
98160919 | CRI3-11 A-FGJ-A-E-HQQE 3x230/400 50HZ | 4017 | USD | CRI03 | IA | 5710629589521 | 70.1327 | 63.8496
98160920 | CRI3-11 A-FGJ-A-V-HQQV 3x230/400 50HZ | 4089 | USD | CRI03 | IA | 5710629589538 | 70.1327 | 63.8496
98160921 | CRI3-12 A-FGJ-A-E-HQQE 3x230/400 50HZ | 4176 | USD | CRI03 | IA | 5710629589545 | 71.2372 | 64.9541
98160922 | CRI3-12 A-FGJ-A-V-HQQV 3x230/400 50HZ | 4248 | USD | CRI03 | IA | 5710629589552 | 71.2372 | 64.9541
98160923 | CRI3-13 A-FGJ-A-E-HQQE 3x230/400 50HZ | 4348 | USD | CRI03 | IA | 5710629589569 | 72.0948 | 65.8117
98160924 | CRI3-13 A-FGJ-A-V-HQQV 3x230/400 50HZ | 4420 | USD | CRI03 | IA | 5710629589576 | 72.0948 | 65.8117
98160925 | CRI3-15 A-FGJ-A-E-HQQE 3x230/400 50HZ | 4550 | USD | CRI03 | IA | 5710629589583 | 76.7157 | 67.787
98160926 | CRI3-15 A-FGJ-A-V-HQQV 3x230/400 50HZ | 4622 | USD | CRI03 | IA | 5710629589590 | 76.7157 | 67.787
98160927 | CRI3-17 A-FGJ-A-E-HQQE 3x230/400 50HZ | 4739 | USD | CRI03 | IA | 5710629589606 | 91.3608 | 82.4322
98160928 | CRI3-17 A-FGJ-A-V-HQQV 3x230/400 50HZ | 4811 | USD | CRI03 | IA | 5710629589613 | 91.3608 | 82.4322
98160929 | CRI3-19 A-FGJ-A-E-HQQE 3x230/400 50HZ | 4958 | USD | CRI03 | IA | 5710629589620 | 93.3339 | 84.4053
98160930 | CRI3-19 A-FGJ-A-V-HQQV 3x230/400 50HZ | 5031 | USD | CRI03 | IA | 5710629589637 | 93.3339 | 84.4053
98160931 | CRI3-21 A-FGJ-A-E-HQQE 3x230/400 50HZ | 5625 | USD | CRI03 | IA | 5710629589644 | 100.9442 | 94.5509
98160932 | CRI3-21 A-FGJ-A-V-HQQV 3x230/400 50HZ | 5697 | USD | CRI03 | IA | 5710629589651 | 100.9442 | 94.5509
98160933 | CRI3-23 A-FGJ-A-E-HQQE 3x230/400 50HZ | 6021 | USD | CRI03 | IA | 5710629589668 | 102.6859 | 96.2925
98160934 | CRI3-23 A-FGJ-A-V-HQQV 3x230/400 50HZ | 6093 | USD | CRI03 | IA | 5710629589675 | 102.6859 | 96.2925
98160935 | CRI3-25 A-FGJ-A-E-HQQE 3x230/400 50HZ | 6240 | USD | CRI03 | IA | 5710629589682 | 104.6369 | 98.2436
98160936 | CRI3-25 A-FGJ-A-V-HQQV 3x230/400 50HZ | 6312 | USD | CRI03 | IA | 5710629589699 | 104.6369 | 98.2436
98160937 | CRI3-27 A-FGJ-A-E-HQQE 3x230/400 50HZ | 6494 | USD | CRI03 | IA | 5710629589705 | 106.3896 | 99.9962
98160938 | CRI3-27 A-FGJ-A-V-HQQV 3x230/400 50HZ | 6566 | USD | CRI03 | IA | 5710629589712 | 106.3896 | 99.9962
98160939 | CRI3-29 A-FGJ-A-E-HQQE 3x230/400 50HZ | 6760 | USD | CRI03 | IA | 5710629589729 | 113.786 | 101.9473
98160940 | CRI3-29 A-FGJ-A-V-HQQV 3x230/400 50HZ | 6832 | USD | CRI03 | IA | 5710629589736 | 113.786 | 101.9473
98160941 | CRI3-31 A-FGJ-A-E-HQQE 3x230/400 50HZ | 7322 | USD | CRI03 | IA | 5710629589743 | 127.5097 | 115.671
98160942 | CRI3-31 A-FGJ-A-V-HQQV 3x230/400 50HZ | 7394 | USD | CRI03 | IA | 5710629589750 | 127.5097 | 115.671
98160943 | CRI3-33 A-FGJ-A-E-HQQE 3x230/400 50HZ | 7612 | USD | CRI03 | IA | 5710629589767 | 127.7081 | 117.4126
98160944 | CRI3-33 A-FGJ-A-V-HQQV 3x230/400 50HZ | 7684 | USD | CRI03 | IA | 5710629589774 | 127.7081 | 117.4126
98160945 | CRI3-36 A-FGJ-A-E-HQQE 3x230/400 50HZ | 7910 | USD | CRI03 | IA | 5710629589781 | 130.5432 | 120.2477
98160946 | CRI3-36 A-FGJ-A-V-HQQV 3x230/400 50HZ | 7983 | USD | CRI03 | IA | 5710629589798 | 130.5432 | 120.2477
98160947 | CRN3-2 A-P-A-E-HQQE 3x230/400 50HZ | 2979 | USD | CRN03 | IA | 5710629589804 | 42.0131 | 36.1709
98160948 | CRN3-2 A-P-A-V-HQQV 3x230/400 50HZ | 3051 | USD | CRN03 | IA | 5710629589811 | 42.0131 | 36.1709
98160949 | CRN3-3 A-P-A-E-HQQE 3x230/400 50HZ | 2991 | USD | CRN03 | IA | 5710629589828 | 42.454 | 36.6118
98160950 | CRN3-3 A-P-A-V-HQQV 3x230/400 50HZ | 3063 | USD | CRN03 | IA | 5710629589835 | 42.454 | 36.6118
98160951 | CRN3-4 A-P-A-E-HQQE 3x230/400 50HZ | 3115 | USD | CRN03 | IA | 5710629589842 | 43.3248 | 37.4826
98160952 | CRN3-4 A-P-A-V-HQQV 3x230/400 50HZ | 3187 | USD | CRN03 | IA | 5710629589859 | 43.3248 | 37.4826
98160953 | CRN3-5 A-P-A-E-HQQE 3x230/400 50HZ | 3268 | USD | CRN03 | IA | 5710629589866 | 44.1956 | 38.3534
98160954 | CRN3-5 A-P-A-V-HQQV 3x230/400 50HZ | 3340 | USD | CRN03 | IA | 5710629589873 | 44.1956 | 38.3534
98160955 | CRN3-6 A-P-A-E-HQQE 3x230/400 50HZ | 3558 | USD | CRN03 | IA | 5710629589880 | 44.1096 | 38.2674
98160956 | CRN3-6 A-P-A-V-HQQV 3x230/400 50HZ | 3630 | USD | CRN03 | IA | 5710629589897 | 44.1096 | 38.2674
98160957 | CRN3-7 A-P-A-E-HQQE 3x230/400 50HZ | 3744 | USD | CRN03 | IA | 5710629589903 | 45.1877 | 39.125
98160958 | CRN3-7 A-P-A-V-HQQV 3x230/400 50HZ | 3816 | USD | CRN03 | IA | 5710629589910 | 45.1877 | 39.125
98160959 | CRN3-8 A-P-A-E-HQQE 3x230/400 50HZ | 3997 | USD | CRN03 | IA | 5710629589927 | 53.7305 | 47.6679
98160960 | CRN3-8 A-P-A-V-HQQV 3x230/400 50HZ | 4070 | USD | CRN03 | IA | 5710629589934 | 53.7305 | 47.6679
98160961 | CRN3-9 A-P-A-E-HQQE 3x230/400 50HZ | 4231 | USD | CRN03 | IA | 5710629589941 | 54.6035 | 48.5409
98160962 | CRN3-9 A-P-A-V-HQQV 3x230/400 50HZ | 4303 | USD | CRN03 | IA | 5710629589958 | 54.6035 | 48.5409
98160963 | CRN3-10 A-P-A-E-HQQE 3x230/400 50HZ | 4437 | USD | CRN03 | IA | 5710629589965 | 55.6948 | 49.4117
98160964 | CRN3-10 A-P-A-V-HQQV 3x230/400 50HZ | 4509 | USD | CRN03 | IA | 5710629589972 | 55.6948 | 49.4117
98160965 | CRN3-11 A-P-A-E-HQQE 3x230/400 50HZ | 4781 | USD | CRN03 | IA | 5710629589989 | 60.9748 | 54.6917
98160966 | CRN3-11 A-P-A-V-HQQV 3x230/400 50HZ | 4853 | USD | CRN03 | IA | 5710629589996 | 60.9748 | 54.6917
98160967 | CRN3-12 A-P-A-E-HQQE 3x230/400 50HZ | 4973 | USD | CRN03 | IA | 5710629590008 | 61.8456 | 55.5625
98160968 | CRN3-12 A-P-A-V-HQQV 3x230/400 50HZ | 5045 | USD | CRN03 | IA | 5710629590015 | 61.8456 | 55.5625
98160969 | CRN3-13 A-P-A-E-HQQE 3x230/400 50HZ | 5149 | USD | CRN03 | IA | 5710629590022 | 62.7628 | 56.4796
98160970 | CRN3-13 A-P-A-V-HQQV 3x230/400 50HZ | 5221 | USD | CRN03 | IA | 5710629590039 | 62.7628 | 56.4796
98160971 | CRN3-15 A-P-A-E-HQQE 3x230/400 50HZ | 5437 | USD | CRN03 | IA | 5710629590046 | 67.3241 | 58.3954
98160972 | CRN3-15 A-P-A-V-HQQV 3x230/400 50HZ | 5509 | USD | CRN03 | IA | 5710629590053 | 67.3241 | 58.3954
98160973 | CRN3-17 A-P-A-E-HQQE 3x230/400 50HZ | 5793 | USD | CRN03 | IA | 5710629590060 | 81.9803 | 73.0516
98160974 | CRN3-17 A-P-A-V-HQQV 3x230/400 50HZ | 5865 | USD | CRN03 | IA | 5710629590077 | 81.9803 | 73.0516
98160975 | CRN3-19 A-P-A-E-HQQE 3x230/400 50HZ | 6078 | USD | CRN03 | IA | 5710629590084 | 83.7219 | 74.7933
98160976 | CRN3-19 A-P-A-V-HQQV 3x230/400 50HZ | 6150 | USD | CRN03 | IA | 5710629590091 | 83.7219 | 74.7933
98160977 | CRN3-21 A-P-A-E-HQQE 3x230/400 50HZ | 6862 | USD | CRN03 | IA | 5710629590107 | 91.5526 | 85.1593
98160978 | CRN3-21 A-P-A-V-HQQV 3x230/400 50HZ | 6934 | USD | CRN03 | IA | 5710629590114 | 91.5526 | 85.1593
98160979 | CRN3-23 A-P-A-E-HQQE 3x230/400 50HZ | 7202 | USD | CRN03 | IA | 5710629590121 | 93.0738 | 86.6805
98160980 | CRN3-23 A-P-A-V-HQQV 3x230/400 50HZ | 7274 | USD | CRN03 | IA | 5710629590138 | 93.0738 | 86.6805
98160981 | CRN3-25 A-P-A-E-HQQE 3x230/400 50HZ | 7553 | USD | CRN03 | IA | 5710629590145 | 95.0359 | 88.6426
98160982 | CRN3-25 A-P-A-V-HQQV 3x230/400 50HZ | 7625 | USD | CRN03 | IA | 5710629590152 | 95.0359 | 88.6426
98160983 | CRN3-27 A-P-A-E-HQQE 3x230/400 50HZ | 7838 | USD | CRN03 | IA | 5710629590169 | 96.7775 | 90.3842
98160984 | CRN3-27 A-P-A-V-HQQV 3x230/400 50HZ | 7910 | USD | CRN03 | IA | 5710629590176 | 96.7775 | 90.3842
98160985 | CRN3-29 A-P-A-E-HQQE 3x230/400 50HZ | 8048 | USD | CRN03 | IA | 5710629590183 | 104.185 | 92.3463
98160986 | CRN3-29 A-P-A-V-HQQV 3x230/400 50HZ | 8121 | USD | CRN03 | IA | 5710629590190 | 104.185 | 92.3463
98160987 | CRN3-31 A-P-A-E-HQQE 3x230/400 50HZ | 8504 | USD | CRN03 | IA | 5710629590206 | 117.9461 | 106.1074
98160988 | CRN3-31 A-P-A-V-HQQV 3x230/400 50HZ | 8576 | USD | CRN03 | IA | 5710629590213 | 117.9461 | 106.1074
98160989 | CRN3-33 A-P-A-E-HQQE 3x230/400 50HZ | 8673 | USD | CRN03 | IA | 5710629590220 | 119.4188 | 107.5801
98160990 | CRN3-33 A-P-A-V-HQQV 3x230/400 50HZ | 8745 | USD | CRN03 | IA | 5710629590237 | 119.4188 | 107.5801
98160991 | CRN3-36 A-P-A-E-HQQE 3x230/400 50HZ | 8894 | USD | CRN03 | IA | 5710629590244 | 120.7107 | 110.4152
98160992 | CRN3-36 A-P-A-V-HQQV 3x230/400 50HZ | 8966 | USD | CRN03 | IA | 5710629590251 | 120.7107 | 110.4152
98160993 | CRN3-2 A-FGJ-A-E-HQQE 3x230/400 50HZ | 2979 | USD | CRN03 | IA | 5710629590268 | 51.1842 | 45.342
98160994 | CRN3-2 A-FGJ-A-V-HQQV 3x230/400 50HZ | 3051 | USD | CRN03 | IA | 5710629590275 | 51.1842 | 45.342
98160995 | CRN3-3 A-FGJ-A-E-HQQE 3x230/400 50HZ | 2991 | USD | CRN03 | IA | 5710629590282 | 51.6251 | 45.7829
98160996 | CRN3-3 A-FGJ-A-V-HQQV 3x230/400 50HZ | 3063 | USD | CRN03 | IA | 5710629590299 | 51.6251 | 45.7829
98160997 | CRN3-4 A-FGJ-A-E-HQQE 3x230/400 50HZ | 3115 | USD | CRN03 | IA | 5710629590305 | 52.4959 | 46.6537
98160998 | CRN3-4 A-FGJ-A-V-HQQV 3x230/400 50HZ | 3187 | USD | CRN03 | IA | 5710629590312 | 52.4959 | 46.6537
98160999 | CRN3-5 A-FGJ-A-E-HQQE 3x230/400 50HZ | 3268 | USD | CRN03 | IA | 5710629590329 | 53.3668 | 47.5246
98161000 | CRN3-5 A-FGJ-A-V-HQQV 3x230/400 50HZ | 3340 | USD | CRN03 | IA | 5710629590336 | 53.3668 | 47.5246
98161001 | CRN3-6 A-FGJ-A-E-HQQE 3x230/400 50HZ | 3558 | USD | CRN03 | IA | 5710629590343 | 53.5012 | 47.4386
98161002 | CRN3-6 A-FGJ-A-V-HQQV 3x230/400 50HZ | 3630 | USD | CRN03 | IA | 5710629590350 | 53.5012 | 47.4386
98161003 | CRN3-7 A-FGJ-A-E-HQQE 3x230/400 50HZ | 3744 | USD | CRN03 | IA | 5710629590367 | 54.3588 | 48.2962
98161004 | CRN3-7 A-FGJ-A-V-HQQV 3x230/400 50HZ | 3816 | USD | CRN03 | IA | 5710629590374 | 54.3588 | 48.2962
98161005 | CRN3-8 A-FGJ-A-E-HQQE 3x230/400 50HZ | 3997 | USD | CRN03 | IA | 5710629590381 | 62.9016 | 56.839
98161006 | CRN3-8 A-FGJ-A-V-HQQV 3x230/400 50HZ | 4070 | USD | CRN03 | IA | 5710629590398 | 62.9016 | 56.839
98161007 | CRN3-9 A-FGJ-A-E-HQQE 3x230/400 50HZ | 4231 | USD | CRN03 | IA | 5710629590404 | 63.9951 | 57.712
98161008 | CRN3-9 A-FGJ-A-V-HQQV 3x230/400 50HZ | 4303 | USD | CRN03 | IA | 5710629590411 | 63.9951 | 57.712
98161009 | CRN3-10 A-FGJ-A-E-HQQE 3x230/400 50HZ | 4437 | USD | CRN03 | IA | 5710629590428 | 64.8659 | 58.5828
98161010 | CRN3-10 A-FGJ-A-V-HQQV 3x230/400 50HZ | 4509 | USD | CRN03 | IA | 5710629590435 | 64.8659 | 58.5828
98161011 | CRN3-11 A-FGJ-A-E-HQQE 3x230/400 50HZ | 4781 | USD | CRN03 | IA | 5710629590442 | 70.146 | 63.8629
98161012 | CRN3-11 A-FGJ-A-V-HQQV 3x230/400 50HZ | 4853 | USD | CRN03 | IA | 5710629590459 | 70.146 | 63.8629
98161013 | CRN3-12 A-FGJ-A-E-HQQE 3x230/400 50HZ | 4973 | USD | CRN03 | IA | 5710629590466 | 71.0168 | 64.7337
98161014 | CRN3-12 A-FGJ-A-V-HQQV 3x230/400 50HZ | 5045 | USD | CRN03 | IA | 5710629590473 | 71.0168 | 64.7337
98161015 | CRN3-13 A-FGJ-A-E-HQQE 3x230/400 50HZ | 5149 | USD | CRN03 | IA | 5710629590480 | 71.9339 | 65.6508
98161016 | CRN3-13 A-FGJ-A-V-HQQV 3x230/400 50HZ | 5221 | USD | CRN03 | IA | 5710629590497 | 71.9339 | 65.6508
98161017 | CRN3-15 A-FGJ-A-E-HQQE 3x230/400 50HZ | 5437 | USD | CRN03 | IA | 5710629590503 | 76.4952 | 67.5666
98161018 | CRN3-15 A-FGJ-A-V-HQQV 3x230/400 50HZ | 5509 | USD | CRN03 | IA | 5710629590510 | 76.4952 | 67.5666
98161019 | CRN3-17 A-FGJ-A-E-HQQE 3x230/400 50HZ | 5793 | USD | CRN03 | IA | 5710629590527 | 91.1514 | 82.2228
98161020 | CRN3-17 A-FGJ-A-V-HQQV 3x230/400 50HZ | 5865 | USD | CRN03 | IA | 5710629590534 | 91.1514 | 82.2228
98161021 | CRN3-19 A-FGJ-A-E-HQQE 3x230/400 50HZ | 6078 | USD | CRN03 | IA | 5710629590541 | 92.893 | 83.9644
98161022 | CRN3-19 A-FGJ-A-V-HQQV 3x230/400 50HZ | 6150 | USD | CRN03 | IA | 5710629590558 | 92.893 | 83.9644
98161023 | CRN3-21 A-FGJ-A-E-HQQE 3x230/400 50HZ | 6862 | USD | CRN03 | IA | 5710629590565 | 100.7238 | 94.3304
98161024 | CRN3-21 A-FGJ-A-V-HQQV 3x230/400 50HZ | 6934 | USD | CRN03 | IA | 5710629590572 | 100.7238 | 94.3304
98161025 | CRN3-23 A-FGJ-A-E-HQQE 3x230/400 50HZ | 7202 | USD | CRN03 | IA | 5710629590589 | 102.2449 | 95.8516
98161026 | CRN3-23 A-FGJ-A-V-HQQV 3x230/400 50HZ | 7274 | USD | CRN03 | IA | 5710629590596 | 102.2449 | 95.8516
98161027 | CRN3-25 A-FGJ-A-E-HQQE 3x230/400 50HZ | 7553 | USD | CRN03 | IA | 5710629590602 | 104.207 | 97.8137
98161028 | CRN3-25 A-FGJ-A-V-HQQV 3x230/400 50HZ | 7625 | USD | CRN03 | IA | 5710629590619 | 104.207 | 97.8137
98161029 | CRN3-27 A-FGJ-A-E-HQQE 3x230/400 50HZ | 7838 | USD | CRN03 | IA | 5710629590626 | 105.9487 | 99.5553
98161030 | CRN3-27 A-FGJ-A-V-HQQV 3x230/400 50HZ | 7910 | USD | CRN03 | IA | 5710629590633 | 105.9487 | 99.5553
98161031 | CRN3-29 A-FGJ-A-E-HQQE 3x230/400 50HZ | 8048 | USD | CRN03 | IA | 5710629590640 | 113.3561 | 101.5174
98161032 | CRN3-29 A-FGJ-A-V-HQQV 3x230/400 50HZ | 8121 | USD | CRN03 | IA | 5710629590657 | 113.3561 | 101.5174
98161033 | CRN3-31 A-FGJ-A-E-HQQE 3x230/400 50HZ | 8504 | USD | CRN03 | IA | 5710629590664 | 127.1172 | 115.2785
98161034 | CRN3-31 A-FGJ-A-V-HQQV 3x230/400 50HZ | 8576 | USD | CRN03 | IA | 5710629590671 | 127.1172 | 115.2785
98161035 | CRN3-33 A-FGJ-A-E-HQQE 3x230/400 50HZ | 8673 | USD | CRN03 | IA | 5710629590688 | 127.0467 | 116.7512
98161036 | CRN3-33 A-FGJ-A-V-HQQV 3x230/400 50HZ | 8745 | USD | CRN03 | IA | 5710629590695 | 127.0467 | 116.7512
98161037 | CRN3-36 A-FGJ-A-E-HQQE 3x230/400 50HZ | 8894 | USD | CRN03 | IA | 5710629590701 | 129.8818 | 119.5863
98161038 | CRN3-36 A-FGJ-A-V-HQQV 3x230/400 50HZ | 8966 | USD | CRN03 | IA | 5710629590718 | 129.8818 | 119.5863
98161044 | CR10-1 A-A-A-E-HQQE 3x230/400 50 HZ | 3679 | USD | CR010 | IA | 5710629590749 | 77.161 | 68.3426
98161045 | CR10-1 A-A-A-V-HQQV 3x230/400 50 HZ | 3776 | USD | CR010 | IA | 5710629590756 | 77.161 | 68.3426
98161046 | CR10-2 A-A-A-E-HQQE 3x230/400 50 HZ | 4131 | USD | CR010 | IA | 5710629590763 | 81.5702 | 74.9564
98161047 | CR10-2 A-A-A-V-HQQV 3x230/400 50 HZ | 4228 | USD | CR010 | IA | 5710629590770 | 81.5702 | 74.9564
98161048 | CR10-3 A-A-A-E-HQQE 3x230/400 50 HZ | 4611 | USD | CR010 | IA | 5710629590787 | 88.184 | 81.5702
98161049 | CR10-3 A-A-A-V-HQQV 3x230/400 50 HZ | 4708 | USD | CR010 | IA | 5710629590794 | 88.184 | 81.5702
98161050 | CR10-4 A-A-A-E-HQQE 3x230/400 50 HZ | 5000 | USD | CR010 | IA | 5710629590800 | 105.8208 | 97.0024
98161051 | CR5-3 A-A-A-V-HQQV 3x230/400 50HZ | 2633 | USD | CR005 | IA | 5710629588166 | 46.7463 | 40.9041
98161052 | CR5-4 A-A-A-E-HQQE 3x230/400 50HZ | 2604 | USD | CR005 | IA | 5710629588173 | 47.9765 | 42.1343
98161053 | CR5-4 A-A-A-V-HQQV 3x230/400 50HZ | 2676 | USD | CR005 | IA | 5710629588180 | 47.9765 | 42.1343
98161054 | CR5-5 A-A-A-E-HQQE 3x230/400 50HZ | 2858 | USD | CR005 | IA | 5710629588197 | 55.708 | 49.6454
98161055 | CR5-5 A-A-A-V-HQQV 3x230/400 50HZ | 2930 | USD | CR005 | IA | 5710629588203 | 55.708 | 49.6454
98161056 | CR5-6 A-A-A-E-HQQE 3x230/400 50HZ | 3188 | USD | CR005 | IA | 5710629590817 | 61.7883 | 55.5052
98161057 | CR5-6 A-A-A-V-HQQV 3x230/400 50HZ | 3260 | USD | CR005 | IA | 5710629590824 | 61.7883 | 55.5052
98161058 | CR5-7 A-A-A-E-HQQE 3x230/400 50HZ | 3409 | USD | CR005 | IA | 5710629590831 | 62.9501 | 56.667
98161059 | CR5-7 A-A-A-V-HQQV 3x230/400 50HZ | 3481 | USD | CR005 | IA | 5710629590848 | 62.9501 | 56.667
98161060 | CR5-8 A-A-A-E-HQQE 3x230/400 50HZ | 3598 | USD | CR005 | IA | 5710629590855 | 64.1803 | 57.8972
98161061 | CR5-8 A-A-A-V-HQQV 3x230/400 50HZ | 3670 | USD | CR005 | IA | 5710629590862 | 64.1803 | 57.8972
98161062 | CR5-9 A-A-A-E-HQQE 3x230/400 50HZ | 3826 | USD | CR005 | IA | 5710629590879 | 82.4454 | 73.5168
98161063 | CR5-9 A-A-A-V-HQQV 3x230/400 50HZ | 3899 | USD | CR005 | IA | 5710629590886 | 82.4454 | 73.5168
98161064 | CR5-10 A-A-A-E-HQQE 3x230/400 50HZ | 4004 | USD | CR005 | IA | 5710629590893 | 83.6646 | 74.7359
98161065 | CR5-10 A-A-A-V-HQQV 3x230/400 50HZ | 4076 | USD | CR005 | IA | 5710629590909 | 83.6646 | 74.7359
98161066 | CR5-11 A-A-A-E-HQQE 3x230/400 50HZ | 4634 | USD | CR005 | IA | 5710629590916 | 93.4618 | 84.5332
98161067 | CR5-11 A-A-A-V-HQQV 3x230/400 50HZ | 4706 | USD | CR005 | IA | 5710629590923 | 93.4618 | 84.5332
98161068 | CR5-12 A-A-A-E-HQQE 3x230/400 50HZ | 4871 | USD | CR005 | IA | 5710629590930 | 94.9146 | 85.986
98161069 | CR5-12 A-A-A-V-HQQV 3x230/400 50HZ | 4943 | USD | CR005 | IA | 5710629590947 | 94.9146 | 85.986
98161070 | CR5-13 A-A-A-E-HQQE 3x230/400 50HZ | 4972 | USD | CR005 | IA | 5710629590954 | 96.0743 | 87.1456
98161071 | CR5-13 A-A-A-V-HQQV 3x230/400 50HZ | 5044 | USD | CR005 | IA | 5710629590961 | 96.0743 | 87.1456
98161072 | CR5-14 A-A-A-E-HQQE 3x230/400 50HZ | 5099 | USD | CR005 | IA | 5710629590978 | 94.9808 | 88.5874
98161073 | CR5-14 A-A-A-V-HQQV 3x230/400 50HZ | 5171 | USD | CR005 | IA | 5710629590985 | 94.9808 | 88.5874
98161074 | CR5-15 A-A-A-E-HQQE 3x230/400 50HZ | 5307 | USD | CR005 | IA | 5710629590992 | 96.1536 | 89.7603
98161075 | CR5-15 A-A-A-V-HQQV 3x230/400 50HZ | 5379 | USD | CR005 | IA | 5710629591005 | 96.1536 | 89.7603
98161076 | CR5-16 A-A-A-E-HQQE 3x230/400 50HZ | 5459 | USD | CR005 | IA | 5710629591012 | 97.3485 | 90.9552
98161077 | CR5-16 A-A-A-V-HQQV 3x230/400 50HZ | 5531 | USD | CR005 | IA | 5710629591029 | 97.3485 | 90.9552
98161078 | CR5-18 A-A-A-E-HQQE 3x230/400 50HZ | 6196 | USD | CR005 | IA | 5710629591036 | 111.3058 | 104.9125
98161079 | CR5-18 A-A-A-V-HQQV 3x230/400 50HZ | 6269 | USD | CR005 | IA | 5710629591043 | 111.3058 | 104.9125
98161080 | CR5-20 A-A-A-E-HQQE 3x230/400 50HZ | 6513 | USD | CR005 | IA | 5710629591050 | 119.5488 | 107.7101
98161081 | CR5-20 A-A-A-V-HQQV 3x230/400 50HZ | 6585 | USD | CR005 | IA | 5710629591067 | 119.5488 | 107.7101
98161082 | CR5-2 A-FGJ-A-E-HQQE 3x230/400 50HZ | 2454 | USD | CR005 | IA | 5710629591074 | 56.4752 | 50.633
98161083 | CR5-2 A-FGJ-A-V-HQQV 3x230/400 50HZ | 2527 | USD | CR005 | IA | 5710629591081 | 56.4752 | 50.633
98161084 | CR5-3 A-FGJ-A-E-HQQE 3x230/400 50HZ | 2587 | USD | CR005 | IA | 5710629591098 | 56.8875 | 51.0453
98161085 | CR5-3 A-FGJ-A-V-HQQV 3x230/400 50HZ | 2659 | USD | CR005 | IA | 5710629591104 | 56.8875 | 51.0453
98161086 | CR5-4 A-FGJ-A-E-HQQE 3x230/400 50HZ | 2694 | USD | CR005 | IA | 5710629591111 | 58.3381 | 52.2755
98161087 | CR5-4 A-FGJ-A-V-HQQV 3x230/400 50HZ | 2767 | USD | CR005 | IA | 5710629591128 | 58.3381 | 52.2755
98161088 | CR5-5 A-FGJ-A-E-HQQE 3x230/400 50HZ | 2943 | USD | CR005 | IA | 5710629591135 | 65.8492 | 59.7865
98161089 | CR5-5 A-FGJ-A-V-HQQV 3x230/400 50HZ | 3015 | USD | CR005 | IA | 5710629591142 | 65.8492 | 59.7865
98161090 | CR5-6 A-FGJ-A-E-HQQE 3x230/400 50HZ | 3269 | USD | CR005 | IA | 5710629591159 | 71.9295 | 65.6464
98161091 | CR5-6 A-FGJ-A-V-HQQV 3x230/400 50HZ | 3341 | USD | CR005 | IA | 5710629591166 | 71.9295 | 65.6464
98161092 | CR5-7 A-FGJ-A-E-HQQE 3x230/400 50HZ | 3497 | USD | CR005 | IA | 5710629591173 | 73.0913 | 66.8082
98161093 | CR5-7 A-FGJ-A-V-HQQV 3x230/400 50HZ | 3569 | USD | CR005 | IA | 5710629591180 | 73.0913 | 66.8082
98161094 | CR5-8 A-FGJ-A-E-HQQE 3x230/400 50HZ | 3688 | USD | CR005 | IA | 5710629591197 | 74.3215 | 68.0384
98161095 | CR5-8 A-FGJ-A-V-HQQV 3x230/400 50HZ | 3761 | USD | CR005 | IA | 5710629591203 | 74.3215 | 68.0384
98161096 | CR5-9 A-FGJ-A-E-HQQE 3x230/400 50HZ | 3917 | USD | CR005 | IA | 5710629591210 | 92.5866 | 83.658
98161097 | CR5-9 A-FGJ-A-V-HQQV 3x230/400 50HZ | 3989 | USD | CR005 | IA | 5710629591227 | 92.5866 | 83.658
98161098 | CR5-10 A-FGJ-A-E-HQQE 3x230/400 50HZ | 4089 | USD | CR005 | IA | 5710629591234 | 93.8057 | 84.8771
98161099 | CR5-10 A-FGJ-A-V-HQQV 3x230/400 50HZ | 4161 | USD | CR005 | IA | 5710629591241 | 93.8057 | 84.8771
98161100 | CR5-11 A-FGJ-A-E-HQQE 3x230/400 50HZ | 4722 | USD | CR005 | IA | 5710629591258 | 103.603 | 94.6743
98161101 | CR5-11 A-FGJ-A-V-HQQV 3x230/400 50HZ | 4794 | USD | CR005 | IA | 5710629591265 | 103.603 | 94.6743
98161102 | CR5-12 A-FGJ-A-E-HQQE 3x230/400 50HZ | 4959 | USD | CR005 | IA | 5710629591272 | 105.0558 | 96.1272
98161103 | CR5-12 A-FGJ-A-V-HQQV 3x230/400 50HZ | 5032 | USD | CR005 | IA | 5710629591289 | 105.0558 | 96.1272
98161104 | CR5-13 A-FGJ-A-E-HQQE 3x230/400 50HZ | 5065 | USD | CR005 | IA | 5710629591296 | 103.6801 | 97.2868
98161105 | CR5-13 A-FGJ-A-V-HQQV 3x230/400 50HZ | 5137 | USD | CR005 | IA | 5710629591302 | 103.6801 | 97.2868
98161106 | CR5-14 A-FGJ-A-E-HQQE 3x230/400 50HZ | 5189 | USD | CR005 | IA | 5710629591319 | 105.1219 | 98.7286
98161107 | CR5-14 A-FGJ-A-V-HQQV 3x230/400 50HZ | 5261 | USD | CR005 | IA | 5710629591326 | 105.1219 | 98.7286
98161108 | CR5-15 A-FGJ-A-E-HQQE 3x230/400 50HZ | 5395 | USD | CR005 | IA | 5710629591333 | 106.2948 | 99.9014
98161109 | CR5-15 A-FGJ-A-V-HQQV 3x230/400 50HZ | 5467 | USD | CR005 | IA | 5710629591340 | 106.2948 | 99.9014
98161110 | CR5-16 A-FGJ-A-E-HQQE 3x230/400 50HZ | 5550 | USD | CR005 | IA | 5710629591357 | 107.4897 | 101.0963
98161111 | CR5-16 A-FGJ-A-V-HQQV 3x230/400 50HZ | 5622 | USD | CR005 | IA | 5710629591364 | 107.4897 | 101.0963
98161112 | CR5-18 A-FGJ-A-E-HQQE 3x230/400 50HZ | 6126 | USD | CR005 | IA | 5710629591371 | 126.8924 | 115.0537
98161113 | CR5-18 A-FGJ-A-V-HQQV 3x230/400 50HZ | 6199 | USD | CR005 | IA | 5710629591388 | 126.8924 | 115.0537
98161114 | CR5-20 A-FGJ-A-E-HQQE 3x230/400 50HZ | 6498 | USD | CR005 | IA | 5710629591395 | 129.69 | 117.8513
98161115 | CR5-20 A-FGJ-A-V-HQQV 3x230/400 50HZ | 6570 | USD | CR005 | IA | 5710629591401 | 129.69 | 117.8513
98161116 | CR5-22 A-FGJ-A-E-HQQE 3x230/400 50HZ | 7023 | USD | CR005 | IA | 5710629591418 | 156.3568 | 146.0614
98161117 | CR5-22 A-FGJ-A-V-HQQV 3x230/400 50HZ | 7095 | USD | CR005 | IA | 5710629591425 | 156.3568 | 146.0614
98161118 | CR5-24 A-FGJ-A-E-HQQE 3x230/400 50HZ | 7231 | USD | CR005 | IA | 5710629591432 | 158.9473 | 148.6518
98161119 | CR5-24 A-FGJ-A-V-HQQV 3x230/400 50HZ | 7303 | USD | CR005 | IA | 5710629591449 | 158.9473 | 148.6518
98161120 | CR5-26 A-FGJ-A-E-HQQE 3x230/400 50HZ | 7553 | USD | CR005 | IA | 5710629591456 | 196.6569 | 151.2642
98161121 | CR5-26 A-FGJ-A-V-HQQV 3x230/400 50HZ | 7625 | USD | CR005 | IA | 5710629591463 | 196.6569 | 151.2642
98161122 | CR5-29 A-FGJ-A-E-HQQE 3x230/400 50HZ | 7834 | USD | CR005 | IA | 5710629591470 | 200.6847 | 155.292
98161123 | CR5-29 A-FGJ-A-V-HQQV 3x230/400 50HZ | 7906 | USD | CR005 | IA | 5710629591487 | 200.6847 | 155.292
98161124 | CR5-32 A-FGJ-A-E-HQQE 3x230/400 50HZ | 8804 | USD | CR005 | IA | 5710629591494 | 237.0342 | 182.0294
98161125 | CR5-32 A-FGJ-A-V-HQQV 3x230/400 50HZ | 8877 | USD | CR005 | IA | 5710629591500 | 237.0342 | 182.0294
98161126 | CR5-36 A-FGJ-A-E-HQQE 3x230/400 50HZ | 9101 | USD | CR005 | IA | 5710629591517 | 242.0386 | 187.0339
98161127 | CR5-36 A-FGJ-A-V-HQQV 3x230/400 50HZ | 9173 | USD | CR005 | IA | 5710629591524 | 242.0386 | 187.0339
98161128 | CRI5-2 A-CA-A-E-HQQE 3x230/400 50HZ | 2570 | USD | CRI05 | IA | 5710629591531 | 42.3438 | 36.5016
98161129 | CRI5-2 A-CA-A-V-HQQV 3x230/400 50HZ | 2642 | USD | CRI05 | IA | 5710629591548 | 42.3438 | 36.5016
98161130 | CRI5-3 A-CA-A-E-HQQE 3x230/400 50HZ | 2780 | USD | CRI05 | IA | 5710629591555 | 42.7913 | 36.9491
98161131 | CRI5-3 A-CA-A-V-HQQV 3x230/400 50HZ | 2852 | USD | CRI05 | IA | 5710629591562 | 42.7913 | 36.9491
98161132 | CRI5-4 A-CA-A-E-HQQE 3x230/400 50HZ | 2887 | USD | CRI05 | IA | 5710629591579 | 43.9862 | 38.144
98161133 | CRI5-4 A-CA-A-V-HQQV 3x230/400 50HZ | 2959 | USD | CRI05 | IA | 5710629591586 | 43.9862 | 38.144
98161134 | CRI5-5 A-CA-A-E-HQQE 3x230/400 50HZ | 3173 | USD | CRI05 | IA | 5710629591593 | 53.111 | 47.0484
98161135 | CRI5-5 A-CA-A-V-HQQV 3x230/400 50HZ | 3246 | USD | CRI05 | IA | 5710629591609 | 53.111 | 47.0484
98161136 | CRI5-6 A-CA-A-E-HQQE 3x230/400 50HZ | 3502 | USD | CRI05 | IA | 5710629591616 | 59.123 | 52.8399
98161137 | CRI5-6 A-CA-A-V-HQQV 3x230/400 50HZ | 3574 | USD | CRI05 | IA | 5710629591623 | 59.123 | 52.8399
98161138 | CRI5-7 A-CA-A-E-HQQE 3x230/400 50HZ | 3644 | USD | CRI05 | IA | 5710629591630 | 60.3179 | 54.0347
98161139 | CRI5-7 A-CA-A-V-HQQV 3x230/400 50HZ | 3716 | USD | CRI05 | IA | 5710629591647 | 60.3179 | 54.0347
98161140 | CRI5-8 A-CA-A-E-HQQE 3x230/400 50HZ | 3873 | USD | CRI05 | IA | 5710629591654 | 61.515 | 55.2318
98161141 | CRI5-8 A-CA-A-V-HQQV 3x230/400 50HZ | 3945 | USD | CRI05 | IA | 5710629591661 | 61.515 | 55.2318
98161142 | CRI5-9 A-CA-A-E-HQQE 3x230/400 50HZ | 4116 | USD | CRI05 | IA | 5710629591678 | 78.4904 | 69.5617
98161143 | CRI5-9 A-CA-A-V-HQQV 3x230/400 50HZ | 4188 | USD | CRI05 | IA | 5710629591685 | 78.4904 | 69.5617
98161144 | CRI5-10 A-CA-A-E-HQQE 3x230/400 50HZ | 4260 | USD | CRI05 | IA | 5710629591692 | 79.6875 | 70.7588
98161145 | CRI5-10 A-CA-A-V-HQQV 3x230/400 50HZ | 4332 | USD | CRI05 | IA | 5710629591708 | 79.6875 | 70.7588
98161146 | CRI5-11 A-CA-A-E-HQQE 3x230/400 50HZ | 4910 | USD | CRI05 | IA | 5710629591715 | 89.542 | 80.6134
98161147 | CRI5-11 A-CA-A-V-HQQV 3x230/400 50HZ | 4982 | USD | CRI05 | IA | 5710629591722 | 89.542 | 80.6134
98161148 | CRI5-12 A-CA-A-E-HQQE 3x230/400 50HZ | 5061 | USD | CRI05 | IA | 5710629591739 | 90.9243 | 81.9957
98161149 | CRI5-12 A-CA-A-V-HQQV 3x230/400 50HZ | 5134 | USD | CRI05 | IA | 5710629591746 | 90.9243 | 81.9957
98161150 | CRI5-13 A-CA-A-E-HQQE 3x230/400 50HZ | 5159 | USD | CRI05 | IA | 5710629591753 | 92.1192 | 83.1906
98161151 | CRI5-13 A-CA-A-V-HQQV 3x230/400 50HZ | 5231 | USD | CRI05 | IA | 5710629591760 | 92.1192 | 83.1906
98161152 | CRI5-14 A-CA-A-E-HQQE 3x230/400 50HZ | 5315 | USD | CRI05 | IA | 5710629591777 | 91.0015 | 84.6081
98161153 | CRI5-14 A-CA-A-V-HQQV 3x230/400 50HZ | 5387 | USD | CRI05 | IA | 5710629591784 | 91.0015 | 84.6081
98161154 | CRI5-15 A-CA-A-E-HQQE 3x230/400 50HZ | 5587 | USD | CRI05 | IA | 5710629591791 | 92.1986 | 85.8052
98161155 | CRI5-15 A-CA-A-V-HQQV 3x230/400 50HZ | 5659 | USD | CRI05 | IA | 5710629591807 | 92.1986 | 85.8052
98161156 | CRI5-16 A-CA-A-E-HQQE 3x230/400 50HZ | 5879 | USD | CRI05 | IA | 5710629591814 | 93.3935 | 87.0001
98161157 | CRI5-16 A-CA-A-V-HQQV 3x230/400 50HZ | 5951 | USD | CRI05 | IA | 5710629591821 | 93.3935 | 87.0001
98161158 | CRI5-18 A-CA-A-E-HQQE 3x230/400 50HZ | 6657 | USD | CRI05 | IA | 5710629591838 | 107.9769 | 101.5836
98161159 | CRI5-18 A-CA-A-V-HQQV 3x230/400 50HZ | 6729 | USD | CRI05 | IA | 5710629591845 | 107.9769 | 101.5836
98161160 | CRI5-20 A-CA-A-E-HQQE 3x230/400 50HZ | 6936 | USD | CRI05 | IA | 5710629591852 | 116.2552 | 104.4165
98161161 | CRI5-20 A-CA-A-V-HQQV 3x230/400 50HZ | 7008 | USD | CRI05 | IA | 5710629591869 | 116.2552 | 104.4165
98161162 | CRI5-2 A-FGJ-A-E-HQQE 3x230/400 50HZ | 2677 | USD | CRI05 | IA | 5710629591876 | 51.4047 | 45.5625
98161163 | CRI5-2 A-FGJ-A-V-HQQV 3x230/400 50HZ | 2749 | USD | CRI05 | IA | 5710629591883 | 51.4047 | 45.5625
98161164 | CRI5-3 A-FGJ-A-E-HQQE 3x230/400 50HZ | 2846 | USD | CRI05 | IA | 5710629591890 | 51.8522 | 46.01
98161165 | CRI5-3 A-FGJ-A-V-HQQV 3x230/400 50HZ | 2918 | USD | CRI05 | IA | 5710629591906 | 51.8522 | 46.01
98161166 | CRI5-4 A-FGJ-A-E-HQQE 3x230/400 50HZ | 2990 | USD | CRI05 | IA | 5710629591913 | 53.2675 | 47.2049
98161167 | CRI5-4 A-FGJ-A-V-HQQV 3x230/400 50HZ | 3062 | USD | CRI05 | IA | 5710629591920 | 53.2675 | 47.2049
98161168 | CRI5-5 A-FGJ-A-E-HQQE 3x230/400 50HZ | 3281 | USD | CRI05 | IA | 5710629591937 | 62.1719 | 56.1093
98161169 | CRI5-5 A-FGJ-A-V-HQQV 3x230/400 50HZ | 3353 | USD | CRI05 | IA | 5710629591944 | 62.1719 | 56.1093
98161170 | CRI5-6 A-FGJ-A-E-HQQE 3x230/400 50HZ | 3604 | USD | CRI05 | IA | 5710629591951 | 68.1839 | 61.9008
98161171 | CRI5-6 A-FGJ-A-V-HQQV 3x230/400 50HZ | 3676 | USD | CRI05 | IA | 5710629591968 | 68.1839 | 61.9008
98161172 | CRI5-7 A-FGJ-A-E-HQQE 3x230/400 50HZ | 3747 | USD | CRI05 | IA | 5710629591975 | 69.3788 | 63.0957
98161173 | CRI5-7 A-FGJ-A-V-HQQV 3x230/400 50HZ | 3819 | USD | CRI05 | IA | 5710629591982 | 69.3788 | 63.0957
98161174 | CRI5-8 A-FGJ-A-E-HQQE 3x230/400 50HZ | 3978 | USD | CRI05 | IA | 5710629591999 | 70.5759 | 64.2927
98161175 | CRI5-8 A-FGJ-A-V-HQQV 3x230/400 50HZ | 4050 | USD | CRI05 | IA | 5710629592002 | 70.5759 | 64.2927
98161176 | CRI5-9 A-FGJ-A-E-HQQE 3x230/400 50HZ | 4221 | USD | CRI05 | IA | 5710629592019 | 87.5513 | 78.6226
98161177 | CRI5-9 A-FGJ-A-V-HQQV 3x230/400 50HZ | 4293 | USD | CRI05 | IA | 5710629592026 | 87.5513 | 78.6226
98161178 | CRI5-10 A-FGJ-A-E-HQQE 3x230/400 50HZ | 4385 | USD | CRI05 | IA | 5710629592033 | 88.7484 | 79.8197
98161179 | CRI5-10 A-FGJ-A-V-HQQV 3x230/400 50HZ | 4457 | USD | CRI05 | IA | 5710629592040 | 88.7484 | 79.8197
98161180 | CRI5-11 A-FGJ-A-E-HQQE 3x230/400 50HZ | 5014 | USD | CRI05 | IA | 5710629592057 | 98.6029 | 89.6743
98161181 | CRI5-11 A-FGJ-A-V-HQQV 3x230/400 50HZ | 5086 | USD | CRI05 | IA | 5710629592064 | 98.6029 | 89.6743
98161182 | CRI5-12 A-FGJ-A-E-HQQE 3x230/400 50HZ | 5166 | USD | CRI05 | IA | 5710629592071 | 99.9852 | 91.0566
98161183 | CRI5-12 A-FGJ-A-V-HQQV 3x230/400 50HZ | 5239 | USD | CRI05 | IA | 5710629592088 | 99.9852 | 91.0566
98161184 | CRI5-13 A-FGJ-A-E-HQQE 3x230/400 50HZ | 5323 | USD | CRI05 | IA | 5710629592095 | 98.6448 | 92.2515
98161185 | CRI5-13 A-FGJ-A-V-HQQV 3x230/400 50HZ | 5395 | USD | CRI05 | IA | 5710629592101 | 98.6448 | 92.2515
98161186 | CRI5-14 A-FGJ-A-E-HQQE 3x230/400 50HZ | 5478 | USD | CRI05 | IA | 5710629592118 | 100.0624 | 93.669
98161187 | CRI5-14 A-FGJ-A-V-HQQV 3x230/400 50HZ | 5550 | USD | CRI05 | IA | 5710629592125 | 100.0624 | 93.669
98161188 | CRI5-15 A-FGJ-A-E-HQQE 3x230/400 50HZ | 5695 | USD | CRI05 | IA | 5710629592132 | 101.2595 | 94.8661
98161189 | CRI5-15 A-FGJ-A-V-HQQV 3x230/400 50HZ | 5767 | USD | CRI05 | IA | 5710629592149 | 101.2595 | 94.8661
98161190 | CRI5-16 A-FGJ-A-E-HQQE 3x230/400 50HZ | 5921 | USD | CRI05 | IA | 5710629592156 | 102.4544 | 96.061
98161191 | CRI5-16 A-FGJ-A-V-HQQV 3x230/400 50HZ | 5994 | USD | CRI05 | IA | 5710629592163 | 102.4544 | 96.061
98161192 | CRI5-18 A-FGJ-A-E-HQQE 3x230/400 50HZ | 6560 | USD | CRI05 | IA | 5710629592170 | 122.4832 | 110.6445
98161193 | CRI5-18 A-FGJ-A-V-HQQV 3x230/400 50HZ | 6632 | USD | CRI05 | IA | 5710629592187 | 122.4832 | 110.6445
98161194 | CRI5-20 A-FGJ-A-E-HQQE 3x230/400 50HZ | 6974 | USD | CRI05 | IA | 5710629592194 | 125.3161 | 113.4774
98161195 | CRI5-20 A-FGJ-A-V-HQQV 3x230/400 50HZ | 7046 | USD | CRI05 | IA | 5710629592200 | 125.3161 | 113.4774
98161196 | CRI5-22 A-FGJ-A-E-HQQE 3x230/400 50HZ | 7483 | USD | CRI05 | IA | 5710629592217 | 151.9587 | 141.6632
98161197 | CRI5-22 A-FGJ-A-V-HQQV 3x230/400 50HZ | 7555 | USD | CRI05 | IA | 5710629592224 | 151.9587 | 141.6632
98161198 | CRI5-24 A-FGJ-A-E-HQQE 3x230/400 50HZ | 7779 | USD | CRI05 | IA | 5710629592231 | 154.5733 | 144.2778
98161199 | CRI5-24 A-FGJ-A-V-HQQV 3x230/400 50HZ | 7851 | USD | CRI05 | IA | 5710629592248 | 154.5733 | 144.2778
98161200 | CRI5-26 A-FGJ-A-E-HQQE 3x230/400 50HZ | 8050 | USD | CRI05 | IA | 5710629592255 | 192.283 | 146.8903
98161201 | CRI5-26 A-FGJ-A-V-HQQV 3x230/400 50HZ | 8123 | USD | CRI05 | IA | 5710629592262 | 192.283 | 146.8903
98161202 | CRI5-29 A-FGJ-A-E-HQQE 3x230/400 50HZ | 8352 | USD | CRI05 | IA | 5710629592279 | 196.3108 | 150.9181
98161203 | CRI5-29 A-FGJ-A-V-HQQV 3x230/400 50HZ | 8424 | USD | CRI05 | IA | 5710629592286 | 196.3108 | 150.9181
98161204 | CRI5-32 A-FGJ-A-E-HQQE 3x230/400 50HZ | 9337 | USD | CRI05 | IA | 5710629592293 | 231.7784 | 176.7736
98161205 | CRI5-32 A-FGJ-A-V-HQQV 3x230/400 50HZ | 9409 | USD | CRI05 | IA | 5710629592309 | 231.7784 | 176.7736
98161206 | CRI5-36 A-FGJ-A-E-HQQE 3x230/400 50HZ | 9661 | USD | CRI05 | IA | 5710629592316 | 236.7829 | 181.7781
98161207 | CRI5-36 A-FGJ-A-V-HQQV 3x230/400 50HZ | 9734 | USD | CRI05 | IA | 5710629592323 | 236.7829 | 181.7781
98161208 | CRN5-2 A-P-A-E-HQQE 3x230/400 50HZ | 3115 | USD | CRN05 | IA | 5710629592330 | 42.2335 | 36.3913
98161209 | CRN5-2 A-P-A-V-HQQV 3x230/400 50HZ | 3187 | USD | CRN05 | IA | 5710629592347 | 42.2335 | 36.3913
98161210 | CRN5-3 A-P-A-E-HQQE 3x230/400 50HZ | 3310 | USD | CRN05 | IA | 5710629592354 | 42.4606 | 36.6184
98161211 | CRN5-3 A-P-A-V-HQQV 3x230/400 50HZ | 3383 | USD | CRN05 | IA | 5710629592361 | 42.4606 | 36.6184
98161212 | CRN5-4 A-P-A-E-HQQE 3x230/400 50HZ | 3475 | USD | CRN05 | IA | 5710629592378 | 43.6687 | 37.8265
98161213 | CRN5-4 A-P-A-V-HQQV 3x230/400 50HZ | 3547 | USD | CRN05 | IA | 5710629592385 | 43.6687 | 37.8265
98161214 | CRN5-5 A-P-A-E-HQQE 3x230/400 50HZ | 3748 | USD | CRN05 | IA | 5710629592392 | 52.7451 | 46.6824
98161215 | CRN5-5 A-P-A-V-HQQV 3x230/400 50HZ | 3820 | USD | CRN05 | IA | 5710629592408 | 52.7451 | 46.6824
98161216 | CRN5-6 A-P-A-E-HQQE 3x230/400 50HZ | 4114 | USD | CRN05 | IA | 5710629592415 | 58.7923 | 52.5092
98161217 | CRN5-6 A-P-A-V-HQQV 3x230/400 50HZ | 4186 | USD | CRN05 | IA | 5710629592422 | 58.7923 | 52.5092
98161218 | CRN5-7 A-P-A-E-HQQE 3x230/400 50HZ | 4368 | USD | CRN05 | IA | 5710629592439 | 59.9872 | 53.7041
98161219 | CRN5-7 A-P-A-V-HQQV 3x230/400 50HZ | 4440 | USD | CRN05 | IA | 5710629592446 | 59.9872 | 53.7041
98161220 | CRN5-8 A-P-A-E-HQQE 3x230/400 50HZ | 4636 | USD | CRN05 | IA | 5710629592453 | 61.1843 | 54.9012
98161221 | CRN5-8 A-P-A-V-HQQV 3x230/400 50HZ | 4708 | USD | CRN05 | IA | 5710629592460 | 61.1843 | 54.9012
98161222 | CRN5-9 A-P-A-E-HQQE 3x230/400 50HZ | 4899 | USD | CRN05 | IA | 5710629592477 | 78.1597 | 69.2311
98161223 | CRN5-9 A-P-A-V-HQQV 3x230/400 50HZ | 4971 | USD | CRN05 | IA | 5710629592484 | 78.1597 | 69.2311
98161224 | CRN5-10 A-P-A-E-HQQE 3x230/400 50HZ | 5105 | USD | CRN05 | IA | 5710629592491 | 79.3568 | 70.4282
98161225 | CRN5-10 A-P-A-V-HQQV 3x230/400 50HZ | 5177 | USD | CRN05 | IA | 5710629592507 | 79.3568 | 70.4282
98161226 | CRN5-11 A-P-A-E-HQQE 3x230/400 50HZ | 5798 | USD | CRN05 | IA | 5710629592514 | 88.9556 | 80.027
98161227 | CRN5-11 A-P-A-V-HQQV 3x230/400 50HZ | 5870 | USD | CRN05 | IA | 5710629592521 | 88.9556 | 80.027
98161228 | CRN5-12 A-P-A-E-HQQE 3x230/400 50HZ | 6015 | USD | CRN05 | IA | 5710629592538 | 90.4195 | 81.4908
98161229 | CRN5-12 A-P-A-V-HQQV 3x230/400 50HZ | 6087 | USD | CRN05 | IA | 5710629592545 | 90.4195 | 81.4908
98161230 | CRN5-13 A-P-A-E-HQQE 3x230/400 50HZ | 6159 | USD | CRN05 | IA | 5710629592552 | 91.5681 | 82.6394
98161231 | CRN5-13 A-P-A-V-HQQV 3x230/400 50HZ | 6232 | USD | CRN05 | IA | 5710629592569 | 91.5681 | 82.6394
98161232 | CRN5-14 A-P-A-E-HQQE 3x230/400 50HZ | 6355 | USD | CRN05 | IA | 5710629592576 | 90.4503 | 84.057
98161233 | CRN5-14 A-P-A-V-HQQV 3x230/400 50HZ | 6427 | USD | CRN05 | IA | 5710629592583 | 90.4503 | 84.057
98161234 | CRN5-15 A-P-A-E-HQQE 3x230/400 50HZ | 6614 | USD | CRN05 | IA | 5710629592590 | 91.6474 | 85.2541
98161235 | CRN5-15 A-P-A-V-HQQV 3x230/400 50HZ | 6686 | USD | CRN05 | IA | 5710629592606 | 91.6474 | 85.2541
98161236 | CRN5-16 A-P-A-E-HQQE 3x230/400 50HZ | 6872 | USD | CRN05 | IA | 5710629592613 | 92.8423 | 86.449
98161237 | CRN5-16 A-P-A-V-HQQV 3x230/400 50HZ | 6944 | USD | CRN05 | IA | 5710629592620 | 92.8423 | 86.449
98161238 | CRN5-18 A-P-A-E-HQQE 3x230/400 50HZ | 7469 | USD | CRN05 | IA | 5710629592637 | 107.4257 | 101.0324
98161239 | CRN5-18 A-P-A-V-HQQV 3x230/400 50HZ | 7541 | USD | CRN05 | IA | 5710629592644 | 107.4257 | 101.0324
98161240 | CRN5-20 A-P-A-E-HQQE 3x230/400 50HZ | 7944 | USD | CRN05 | IA | 5710629592651 | 115.4836 | 103.6449
98161241 | CRN5-20 A-P-A-V-HQQV 3x230/400 50HZ | 8016 | USD | CRN05 | IA | 5710629592668 | 115.4836 | 103.6449
98161242 | CRN5-22 A-P-A-E-HQQE 3x230/400 50HZ | 8451 | USD | CRN05 | IA | 5710629592675 | 142.1262 | 131.8307
98161243 | CRN5-22 A-P-A-V-HQQV 3x230/400 50HZ | 8523 | USD | CRN05 | IA | 5710629592682 | 142.1262 | 131.8307
98161244 | CRN5-24 A-P-A-E-HQQE 3x230/400 50HZ | 8872 | USD | CRN05 | IA | 5710629592699 | 144.7408 | 134.4453
98161245 | CRN5-24 A-P-A-V-HQQV 3x230/400 50HZ | 8945 | USD | CRN05 | IA | 5710629592705 | 144.7408 | 134.4453
98161246 | CRN5-26 A-P-A-E-HQQE 3x230/400 50HZ | 9226 | USD | CRN05 | IA | 5710629592712 | 182.4505 | 137.0578
98161247 | CRN5-26 A-P-A-V-HQQV 3x230/400 50HZ | 9298 | USD | CRN05 | IA | 5710629592729 | 182.4505 | 137.0578
98161248 | CRN5-29 A-P-A-E-HQQE 3x230/400 50HZ | 9550 | USD | CRN05 | IA | 5710629592736 | 186.2578 | 140.8651
98161249 | CRN5-29 A-P-A-V-HQQV 3x230/400 50HZ | 9622 | USD | CRN05 | IA | 5710629592743 | 186.2578 | 140.8651
98161250 | CRN5-32 A-P-A-E-HQQE 3x230/400 50HZ | 10541 | USD | CRN05 | IA | 5710629592750 | 218.176 | 166.6986
98161251 | CRN5-32 A-P-A-V-HQQV 3x230/400 50HZ | 10613 | USD | CRN05 | IA | 5710629592767 | 218.176 | 166.6986
98161252 | CRN5-36 A-P-A-E-HQQE 3x230/400 50HZ | 10872 | USD | CRN05 | IA | 5710629592774 | 226.6946 | 171.6898
98161253 | CRN5-36 A-P-A-V-HQQV 3x230/400 50HZ | 10944 | USD | CRN05 | IA | 5710629592781 | 226.6946 | 171.6898
98161254 | CRN5-2 A-FGJ-A-E-HQQE 3x230/400 50HZ | 3115 | USD | CRN05 | IA | 5710629592798 | 51.4047 | 45.5625
98161255 | CRN5-2 A-FGJ-A-V-HQQV 3x230/400 50HZ | 3187 | USD | CRN05 | IA | 5710629592804 | 51.4047 | 45.5625
98161256 | CRN5-3 A-FGJ-A-E-HQQE 3x230/400 50HZ | 3300 | USD | CRN05 | IA | 5710629592811 | 51.6317 | 45.7895
98161257 | CRN5-3 A-FGJ-A-V-HQQV 3x230/400 50HZ | 3372 | USD | CRN05 | IA | 5710629592828 | 51.6317 | 45.7895
98161258 | CRN5-4 A-FGJ-A-E-HQQE 3x230/400 50HZ | 3475 | USD | CRN05 | IA | 5710629592835 | 53.0603 | 46.9977
98161259 | CRN5-4 A-FGJ-A-V-HQQV 3x230/400 50HZ | 3547 | USD | CRN05 | IA | 5710629592842 | 53.0603 | 46.9977
98161260 | CRN5-5 A-FGJ-A-E-HQQE 3x230/400 50HZ | 3724 | USD | CRN05 | IA | 5710629592859 | 61.9162 | 55.8535
98161261 | CRN5-5 A-FGJ-A-V-HQQV 3x230/400 50HZ | 3797 | USD | CRN05 | IA | 5710629592866 | 61.9162 | 55.8535
98161262 | CRN5-6 A-FGJ-A-E-HQQE 3x230/400 50HZ | 4114 | USD | CRN05 | IA | 5710629592873 | 67.9634 | 61.6803
98161263 | CRN5-6 A-FGJ-A-V-HQQV 3x230/400 50HZ | 4186 | USD | CRN05 | IA | 5710629592880 | 67.9634 | 61.6803
98161264 | CRN5-7 A-FGJ-A-E-HQQE 3x230/400 50HZ | 4368 | USD | CRN05 | IA | 5710629592897 | 69.1583 | 62.8752
98161265 | CRN5-7 A-FGJ-A-V-HQQV 3x230/400 50HZ | 4440 | USD | CRN05 | IA | 5710629592903 | 69.1583 | 62.8752
98161266 | CRN5-8 A-FGJ-A-E-HQQE 3x230/400 50HZ | 4636 | USD | CRN05 | IA | 5710629592910 | 70.3554 | 64.0723
98161267 | CRN5-8 A-FGJ-A-V-HQQV 3x230/400 50HZ | 4708 | USD | CRN05 | IA | 5710629592927 | 70.3554 | 64.0723
98161268 | CRN5-9 A-FGJ-A-E-HQQE 3x230/400 50HZ | 4899 | USD | CRN05 | IA | 5710629592934 | 87.3308 | 78.4022
98161269 | CRN5-9 A-FGJ-A-V-HQQV 3x230/400 50HZ | 4971 | USD | CRN05 | IA | 5710629592941 | 87.3308 | 78.4022
98161270 | CRN5-10 A-FGJ-A-E-HQQE 3x230/400 50HZ | 5105 | USD | CRN05 | IA | 5710629592958 | 88.5279 | 79.5993
98161271 | CRN5-10 A-FGJ-A-V-HQQV 3x230/400 50HZ | 5177 | USD | CRN05 | IA | 5710629592965 | 88.5279 | 79.5993
98161272 | CRN5-11 A-FGJ-A-E-HQQE 3x230/400 50HZ | 5798 | USD | CRN05 | IA | 5710629592972 | 98.1267 | 89.1981
98161273 | CRN5-11 A-FGJ-A-V-HQQV 3x230/400 50HZ | 5870 | USD | CRN05 | IA | 5710629592989 | 98.1267 | 89.1981
98161274 | CRN5-12 A-FGJ-A-E-HQQE 3x230/400 50HZ | 6015 | USD | CRN05 | IA | 5710629592996 | 99.5906 | 90.662
98161275 | CRN5-12 A-FGJ-A-V-HQQV 3x230/400 50HZ | 6087 | USD | CRN05 | IA | 5710629593009 | 99.5906 | 90.662
98161276 | CRN5-13 A-FGJ-A-E-HQQE 3x230/400 50HZ | 6159 | USD | CRN05 | IA | 5710629593016 | 98.2039 | 91.8106
98161277 | CRN5-13 A-FGJ-A-V-HQQV 3x230/400 50HZ | 6232 | USD | CRN05 | IA | 5710629593023 | 98.2039 | 91.8106
98161278 | CRN5-14 A-FGJ-A-E-HQQE 3x230/400 50HZ | 6355 | USD | CRN05 | IA | 5710629593030 | 99.6215 | 93.2281
98161279 | CRN5-14 A-FGJ-A-V-HQQV 3x230/400 50HZ | 6427 | USD | CRN05 | IA | 5710629593047 | 99.6215 | 93.2281
98161280 | CRN5-15 A-FGJ-A-E-HQQE 3x230/400 50HZ | 6614 | USD | CRN05 | IA | 5710629593054 | 100.8186 | 94.4252
98161281 | CRN5-15 A-FGJ-A-V-HQQV 3x230/400 50HZ | 6686 | USD | CRN05 | IA | 5710629593061 | 100.8186 | 94.4252
98161282 | CRN5-16 A-FGJ-A-E-HQQE 3x230/400 50HZ | 6872 | USD | CRN05 | IA | 5710629593078 | 102.0135 | 95.6201
98161283 | CRN5-16 A-FGJ-A-V-HQQV 3x230/400 50HZ | 6944 | USD | CRN05 | IA | 5710629593085 | 102.0135 | 95.6201
98161284 | CRN5-18 A-FGJ-A-E-HQQE 3x230/400 50HZ | 7489 | USD | CRN05 | IA | 5710629593092 | 122.0422 | 110.2035
98161285 | CRN5-18 A-FGJ-A-V-HQQV 3x230/400 50HZ | 7561 | USD | CRN05 | IA | 5710629593108 | 122.0422 | 110.2035
98161286 | CRN5-20 A-FGJ-A-E-HQQE 3x230/400 50HZ | 7944 | USD | CRN05 | IA | 5710629593115 | 124.6547 | 112.816
98161287 | CRN5-20 A-FGJ-A-V-HQQV 3x230/400 50HZ | 8016 | USD | CRN05 | IA | 5710629593122 | 124.6547 | 112.816
98161288 | CRN5-22 A-FGJ-A-E-HQQE 3x230/400 50HZ | 8451 | USD | CRN05 | IA | 5710629593139 | 151.2973 | 141.0018
98161289 | CRN5-22 A-FGJ-A-V-HQQV 3x230/400 50HZ | 8523 | USD | CRN05 | IA | 5710629593146 | 151.2973 | 141.0018
98161290 | CRN5-24 A-FGJ-A-E-HQQE 3x230/400 50HZ | 8666 | USD | CRN05 | IA | 5710629593153 | 153.9119 | 143.6165
98161291 | CRN5-24 A-FGJ-A-V-HQQV 3x230/400 50HZ | 8739 | USD | CRN05 | IA | 5710629593160 | 153.9119 | 143.6165
98161292 | CRN5-26 A-FGJ-A-E-HQQE 3x230/400 50HZ | 9226 | USD | CRN05 | IA | 5710629593177 | 191.6216 | 146.2289
98161293 | CRN5-26 A-FGJ-A-V-HQQV 3x230/400 50HZ | 9298 | USD | CRN05 | IA | 5710629593184 | 191.6216 | 146.2289
98161294 | CRN5-29 A-FGJ-A-E-HQQE 3x230/400 50HZ | 9550 | USD | CRN05 | IA | 5710629593191 | 195.429 | 150.0363
98161295 | CRN5-29 A-FGJ-A-V-HQQV 3x230/400 50HZ | 9622 | USD | CRN05 | IA | 5710629593207 | 195.429 | 150.0363
98161296 | CRN5-32 A-FGJ-A-E-HQQE 3x230/400 50HZ | 10541 | USD | CRN05 | IA | 5710629593214 | 230.8745 | 175.8698
98161297 | CRN5-32 A-FGJ-A-V-HQQV 3x230/400 50HZ | 10613 | USD | CRN05 | IA | 5710629593221 | 230.8745 | 175.8698
98161298 | CRN5-36 A-FGJ-A-E-HQQE 3x230/400 50HZ | 10872 | USD | CRN05 | IA | 5710629593238 | 235.8657 | 180.861
98161299 | CRN5-36 A-FGJ-A-V-HQQV 3x230/400 50HZ | 10944 | USD | CRN05 | IA | 5710629593245 | 235.8657 | 180.861
98161303 | CR15-1 A-A-A-E-HQQE 3x230/400 50 HZ | 5249 | USD | CR015 | IC | 5710629593269 | 99.207 | 90.3886
98161304 | CR15-1 A-A-A-V-HQQV 3x230/400 50 HZ | 5346 | USD | CR015 | IC | 5710629593276 | 99.207 | 90.3886
98161305 | CR15-2 A-A-A-E-HQQE 3x230/400 50 HZ | 5858 | USD | CR015 | IC | 5710629593283 | 121.253 | 114.6392
98161306 | CR15-2 A-A-A-V-HQQV 3x230/400 50 HZ | 5954 | USD | CR015 | IC | 5710629593290 | 121.253 | 114.6392
98161307 | CR15-3 A-A-A-E-HQQE 3x230/400 50 HZ | 6535 | USD | CR015 | IC | 5710629593306 | 136.6852 | 127.8668
98161308 | CR15-3 A-A-A-V-HQQV 3x230/400 50 HZ | 6632 | USD | CR015 | IC | 5710629595119 | 136.6852 | 127.8668
98161309 | CR15-4 A-A-A-E-HQQE 3x230/400 50 HZ | 6920 | USD | CR015 | IC | 5710629595126 | 165.345 | 156.5266
98161310 | CR15-4 A-A-A-V-HQQV 3x230/400 50 HZ | 7016 | USD | CR015 | IC | 5710629595133 | 165.345 | 156.5266
98161311 | CR10-4 A-A-A-V-HQQV 3x230/400 50 HZ | 5096 | USD | CR010 | IA | 5710629593313 | 105.8208 | 97.0024
98161312 | CR10-5 A-A-A-E-HQQE 3x230/400 50 HZ | 5705 | USD | CR010 | IA | 5710629593320 | 116.8438 | 108.0254
98161313 | CR10-5 A-A-A-V-HQQV 3x230/400 50 HZ | 5802 | USD | CR010 | IA | 5710629593337 | 116.8438 | 108.0254
98161314 | CR10-6 A-A-A-E-HQQE 3x230/400 50 HZ | 6087 | USD | CR010 | IA | 5710629593344 | 119.0484 | 110.23
98161315 | CR10-6 A-A-A-V-HQQV 3x230/400 50 HZ | 6184 | USD | CR010 | IA | 5710629593351 | 119.0484 | 110.23
98161316 | CR10-7 A-A-A-E-HQQE 3x230/400 50 HZ | 6705 | USD | CR010 | IA | 5710629593368 | 132.276 | 123.4576
98161317 | CR10-7 A-A-A-V-HQQV 3x230/400 50 HZ | 6802 | USD | CR010 | IA | 5710629593375 | 132.276 | 123.4576
98161318 | CR10-8 A-A-A-E-HQQE 3x230/400 50 HZ | 7070 | USD | CR010 | IA | 5710629593382 | 134.4806 | 125.6622
98161319 | CR10-8 A-A-A-V-HQQV 3x230/400 50 HZ | 7167 | USD | CR010 | IA | 5710629593399 | 134.4806 | 125.6622
98161320 | CR10-9 A-A-A-E-HQQE 3x230/400 50 HZ | 7501 | USD | CR010 | IA | 5710629593405 | 136.6852 | 127.8668
98161321 | CR10-9 A-A-A-V-HQQV 3x230/400 50 HZ | 7598 | USD | CR010 | IA | 5710629593412 | 136.6852 | 127.8668
98161322 | CR10-10 A-A-A-E-HQQE 3x230/400 50 HZ | 8094 | USD | CR010 | IA | 5710629593429 | 165.345 | 156.5266
98161323 | CR10-10 A-A-A-V-HQQV 3x230/400 50 HZ | 8191 | USD | CR010 | IA | 5710629593436 | 165.345 | 156.5266
98161324 | CR10-12 A-A-A-E-HQQE 3x230/400 50 HZ | 8798 | USD | CR010 | IA | 5710629593443 | 169.7542 | 160.9358
98161325 | CR10-12 A-A-A-V-HQQV 3x230/400 50 HZ | 8895 | USD | CR010 | IA | 5710629593450 | 169.7542 | 160.9358
98161326 | CR10-14 A-A-A-E-HQQE 3x230/400 50 HZ | 10037 | USD | CR010 | IA | 5710629593467 | 251.3244 | 202.8232
98161327 | CR10-14 A-A-A-V-HQQV 3x230/400 50 HZ | 10134 | USD | CR010 | IA | 5710629593474 | 251.3244 | 202.8232
98161328 | CR10-16 A-A-A-E-HQQE 3x230/400 50 HZ | 10718 | USD | CR010 | IA | 5710629593481 | 255.7336 | 207.2324
98161329 | CR10-16 A-A-A-V-HQQV 3x230/400 50 HZ | 10815 | USD | CR010 | IA | 5710629593498 | 255.7336 | 207.2324
98161330 | CR10-1 A-GJN-A-E-HQQE 3x230/400 50 HZ | 3679 | USD | CR010 | IA | 5710629593504 | 110.23 | 81.5702
98161331 | CR10-1 A-GJN-A-V-HQQV 3x230/400 50 HZ | 3776 | USD | CR010 | IA | 5710629593511 | 110.23 | 81.5702
98161332 | CR10-2 A-GJN-A-E-HQQE 3x230/400 50 HZ | 4131 | USD | CR010 | IA | 5710629593528 | 114.6392 | 88.184
98161333 | CR10-2 A-GJN-A-V-HQQV 3x230/400 50 HZ | 4228 | USD | CR010 | IA | 5710629593535 | 114.6392 | 88.184
98161334 | CR10-3 A-GJN-A-E-HQQE 3x230/400 50 HZ | 4611 | USD | CR010 | IA | 5710629593542 | 123.4576 | 94.7978
98161335 | CR10-3 A-GJN-A-V-HQQV 3x230/400 50 HZ | 4708 | USD | CR010 | IA | 5710629593559 | 123.4576 | 94.7978
98161336 | CR10-4 A-GJN-A-E-HQQE 3x230/400 50 HZ | 5000 | USD | CR010 | IA | 5710629593566 | 138.8898 | 110.23
98161337 | CR10-4 A-GJN-A-V-HQQV 3x230/400 50 HZ | 5096 | USD | CR010 | IA | 5710629593573 | 138.8898 | 110.23
98161338 | CR10-5 A-GJN-A-E-HQQE 3x230/400 50 HZ | 5705 | USD | CR010 | IA | 5710629593580 | 169.7542 | 121.253
98161339 | CR10-5 A-GJN-A-V-HQQV 3x230/400 50 HZ | 5802 | USD | CR010 | IA | 5710629593597 | 169.7542 | 121.253
98161340 | CR10-6 A-GJN-A-E-HQQE 3x230/400 50 HZ | 6087 | USD | CR010 | IA | 5710629593603 | 171.9588 | 123.4576
98161341 | CR10-6 A-GJN-A-V-HQQV 3x230/400 50 HZ | 6184 | USD | CR010 | IA | 5710629593610 | 171.9588 | 123.4576
98161342 | CR10-7 A-GJN-A-E-HQQE 3x230/400 50 HZ | 6705 | USD | CR010 | IA | 5710629593627 | 185.1864 | 136.6852
98161343 | CR10-7 A-GJN-A-V-HQQV 3x230/400 50 HZ | 6802 | USD | CR010 | IA | 5710629593634 | 185.1864 | 136.6852
98161344 | CR10-8 A-GJN-A-E-HQQE 3x230/400 50 HZ | 7070 | USD | CR010 | IA | 5710629593641 | 187.391 | 138.8898
98161345 | CR10-8 A-GJN-A-V-HQQV 3x230/400 50 HZ | 7167 | USD | CR010 | IA | 5710629593658 | 187.391 | 138.8898
98161346 | CR10-9 A-GJN-A-E-HQQE 3x230/400 50 HZ | 7676 | USD | CR010 | IA | 5710629593665 | 189.5956 | 141.0944
98161347 | CR10-9 A-GJN-A-V-HQQV 3x230/400 50 HZ | 7772 | USD | CR010 | IA | 5710629593672 | 189.5956 | 141.0944
98161348 | CR10-10 A-GJN-A-E-HQQE 3x230/400 50 HZ | 8253 | USD | CR010 | IA | 5710629593689 | 218.2554 | 169.7542
98161349 | CR10-10 A-GJN-A-V-HQQV 3x230/400 50 HZ | 8350 | USD | CR010 | IA | 5710629593696 | 218.2554 | 169.7542
98161350 | CR10-12 A-GJN-A-E-HQQE 3x230/400 50 HZ | 8687 | USD | CR010 | IA | 5710629593702 | 222.6646 | 174.1634
98161351 | CR10-12 A-GJN-A-V-HQQV 3x230/400 50 HZ | 8784 | USD | CR010 | IA | 5710629593719 | 222.6646 | 174.1634
98161352 | CR10-14 A-GJN-A-E-HQQE 3x230/400 50 HZ | 9649 | USD | CR010 | IA | 5710629593726 | 264.552 | 216.0508
98161353 | CR10-14 A-GJN-A-V-HQQV 3x230/400 50 HZ | 9746 | USD | CR010 | IA | 5710629593733 | 264.552 | 216.0508
98161354 | CR10-16 A-GJN-A-E-HQQE 3x230/400 50 HZ | 10371 | USD | CR010 | IA | 5710629593740 | 268.9612 | 220.46
98161355 | CR10-16 A-GJN-A-V-HQQV 3x230/400 50 HZ | 10468 | USD | CR010 | IA | 5710629593757 | 268.9612 | 220.46
98161356 | CR10-18 A-GJN-A-E-HQQE 3x230/400 50 HZ | 12166 | USD | CR010 | IA | 5710629593764 | 297.621 | 249.1198
98161357 | CR10-18 A-GJN-A-V-HQQV 3x230/400 50 HZ | 12263 | USD | CR010 | IA | 5710629593771 | 297.621 | 249.1198
98161358 | CR10-20 A-GJN-A-E-HQQE 3x230/400 50 HZ | 13254 | USD | CR010 | IA | 5710629593788 | 306.4394 | 253.529
98161359 | CR10-20 A-GJN-A-V-HQQV 3x230/400 50 HZ | 13351 | USD | CR010 | IA | 5710629593795 | 306.4394 | 253.529
98161360 | CR10-22 A-GJN-A-E-HQQE 3x230/400 50 HZ | 14345 | USD | CR010 | IA | 5710629593801 | 310.8486 | 257.9382
98161361 | CR10-22 A-GJN-A-V-HQQV 3x230/400 50 HZ | 14442 | USD | CR010 | IA | 5710629593818 | 310.8486 | 257.9382
98161362 | CRI10-1 A-CA-A-E-HQQE 3x230/400 50 HZ | 4033 | USD | CRI10 | IA | 5710629593825 | 74.9564 | 66.138
98161363 | CRI10-1 A-CA-A-V-HQQV 3x230/400 50 HZ | 4130 | USD | CRI10 | IA | 5710629593832 | 74.9564 | 66.138
98161364 | CRI10-2 A-CA-A-E-HQQE 3x230/400 50 HZ | 4542 | USD | CRI10 | IA | 5710629593849 | 79.3656 | 72.7518
98161365 | CRI10-2 A-CA-A-V-HQQV 3x230/400 50 HZ | 4639 | USD | CRI10 | IA | 5710629593856 | 79.3656 | 72.7518
98161366 | CRI10-3 A-CA-A-E-HQQE 3x230/400 50 HZ | 4922 | USD | CRI10 | IA | 5710629593863 | 85.9794 | 79.3656
98161367 | CRI10-3 A-CA-A-V-HQQV 3x230/400 50 HZ | 5019 | USD | CRI10 | IA | 5710629593870 | 85.9794 | 79.3656
98161368 | CRI10-4 A-CA-A-E-HQQE 3x230/400 50 HZ | 5273 | USD | CRI10 | IA | 5710629593887 | 103.6162 | 94.7978
98161369 | CRI10-4 A-CA-A-V-HQQV 3x230/400 50 HZ | 5369 | USD | CRI10 | IA | 5710629593894 | 103.6162 | 94.7978
98161370 | CRI10-5 A-CA-A-E-HQQE 3x230/400 50 HZ | 5921 | USD | CRI10 | IA | 5710629593900 | 114.6392 | 105.8208
98161371 | CRI10-5 A-CA-A-V-HQQV 3x230/400 50 HZ | 6018 | USD | CRI10 | IA | 5710629593917 | 114.6392 | 105.8208
98161372 | CRI10-6 A-CA-A-E-HQQE 3x230/400 50 HZ | 6201 | USD | CRI10 | IA | 5710629593924 | 116.8438 | 108.0254
98161373 | CRI10-6 A-CA-A-V-HQQV 3x230/400 50 HZ | 6297 | USD | CRI10 | IA | 5710629593931 | 116.8438 | 108.0254
98161374 | CRI10-7 A-CA-A-E-HQQE 3x230/400 50 HZ | 6827 | USD | CRI10 | IA | 5710629593948 | 130.0714 | 121.253
98161375 | CRI10-7 A-CA-A-V-HQQV 3x230/400 50 HZ | 6924 | USD | CRI10 | IA | 5710629593955 | 130.0714 | 121.253
98161376 | CRI10-8 A-CA-A-E-HQQE 3x230/400 50 HZ | 7387 | USD | CRI10 | IA | 5710629593962 | 132.276 | 123.4576
98161377 | CRI10-8 A-CA-A-V-HQQV 3x230/400 50 HZ | 7484 | USD | CRI10 | IA | 5710629593979 | 132.276 | 123.4576
98161378 | CRI10-9 A-CA-A-E-HQQE 3x230/400 50 HZ | 7887 | USD | CRI10 | IA | 5710629593986 | 134.4806 | 125.6622
98161379 | CRI10-9 A-CA-A-V-HQQV 3x230/400 50 HZ | 7984 | USD | CRI10 | IA | 5710629593993 | 134.4806 | 125.6622
98161380 | CRI10-10 A-CA-A-E-HQQE 3x230/400 50 HZ | 8507 | USD | CRI10 | IA | 5710629594006 | 163.1404 | 154.322
98161381 | CRI10-10 A-CA-A-V-HQQV 3x230/400 50 HZ | 8604 | USD | CRI10 | IA | 5710629594013 | 163.1404 | 154.322
98161382 | CRI10-12 A-CA-A-E-HQQE 3x230/400 50 HZ | 9189 | USD | CRI10 | IA | 5710629594020 | 167.5496 | 158.7312
98161383 | CRI10-12 A-CA-A-V-HQQV 3x230/400 50 HZ | 9285 | USD | CRI10 | IA | 5710629594037 | 167.5496 | 158.7312
98161384 | CRI10-14 A-CA-A-E-HQQE 3x230/400 50 HZ | 10471 | USD | CRI10 | IA | 5710629594044 | 249.1198 | 200.6186
98161385 | CRI10-14 A-CA-A-V-HQQV 3x230/400 50 HZ | 10568 | USD | CRI10 | IA | 5710629594051 | 249.1198 | 200.6186
98161386 | CRI10-16 A-CA-A-E-HQQE 3x230/400 50 HZ | 11104 | USD | CRI10 | IA | 5710629594068 | 253.529 | 205.0278
98161387 | CRI10-16 A-CA-A-V-HQQV 3x230/400 50 HZ | 11201 | USD | CRI10 | IA | 5710629594075 | 253.529 | 205.0278
98161388 | CRI10-1 A-FN-A-E-HQQE 3x230/400 50 HZ | 4033 | USD | CRI10 | IA | 5710629594082 | 101.4116 | 74.9564
98161389 | CRI10-1 A-FN-A-V-HQQV 3x230/400 50 HZ | 4130 | USD | CRI10 | IA | 5710629594099 | 101.4116 | 74.9564
98161390 | CRI10-2 A-FN-A-E-HQQE 3x230/400 50 HZ | 4542 | USD | CRI10 | IA | 5710629594105 | 108.0254 | 79.3656
98161391 | CRI10-2 A-FN-A-V-HQQV 3x230/400 50 HZ | 4639 | USD | CRI10 | IA | 5710629594112 | 108.0254 | 79.3656
98161392 | CRI10-3 A-FN-A-E-HQQE 3x230/400 50 HZ | 4922 | USD | CRI10 | IA | 5710629594129 | 114.6392 | 85.9794
98161393 | CRI10-3 A-FN-A-V-HQQV 3x230/400 50 HZ | 5019 | USD | CRI10 | IA | 5710629594136 | 114.6392 | 85.9794
98161394 | CRI10-4 A-FN-A-E-HQQE 3x230/400 50 HZ | 5275 | USD | CRI10 | IA | 5710629594143 | 132.276 | 103.6162
98161395 | CRI10-4 A-FN-A-V-HQQV 3x230/400 50 HZ | 5371 | USD | CRI10 | IA | 5710629594150 | 132.276 | 103.6162
98161396 | CRI10-5 A-FN-A-E-HQQE 3x230/400 50 HZ | 5921 | USD | CRI10 | IA | 5710629594167 | 163.1404 | 114.6392
98161397 | CRI10-5 A-FN-A-V-HQQV 3x230/400 50 HZ | 6018 | USD | CRI10 | IA | 5710629594174 | 163.1404 | 114.6392
98161398 | CRI10-6 A-FN-A-E-HQQE 3x230/400 50 HZ | 6201 | USD | CRI10 | IA | 5710629594181 | 165.345 | 116.8438
98161399 | CRI10-6 A-FN-A-V-HQQV 3x230/400 50 HZ | 6297 | USD | CRI10 | IA | 5710629594198 | 165.345 | 116.8438
98161400 | CRI10-7 A-FN-A-E-HQQE 3x230/400 50 HZ | 6827 | USD | CRI10 | IA | 5710629594204 | 178.5726 | 130.0714
98161401 | CRI10-7 A-FN-A-V-HQQV 3x230/400 50 HZ | 6924 | USD | CRI10 | IA | 5710629594211 | 178.5726 | 130.0714
98161402 | CRI10-8 A-FN-A-E-HQQE 3x230/400 50 HZ | 7387 | USD | CRI10 | IA | 5710629594228 | 180.7772 | 132.276
98161403 | CRI10-8 A-FN-A-V-HQQV 3x230/400 50 HZ | 7484 | USD | CRI10 | IA | 5710629594235 | 180.7772 | 132.276
98161404 | CRI10-9 A-FN-A-E-HQQE 3x230/400 50 HZ | 7886 | USD | CRI10 | IA | 5710629594242 | 182.9818 | 134.4806
98161405 | CRI10-9 A-FN-A-V-HQQV 3x230/400 50 HZ | 7983 | USD | CRI10 | IA | 5710629594259 | 182.9818 | 134.4806
98161406 | CRI10-10 A-FN-A-E-HQQE 3x230/400 50 HZ | 8507 | USD | CRI10 | IA | 5710629594266 | 211.6416 | 163.1404
98161407 | CRI10-10 A-FN-A-V-HQQV 3x230/400 50 HZ | 8604 | USD | CRI10 | IA | 5710629594273 | 211.6416 | 163.1404
98161408 | CRI10-12 A-FN-A-E-HQQE 3x230/400 50 HZ | 9024 | USD | CRI10 | IA | 5710629594280 | 216.0508 | 167.5496
98161409 | CRI10-12 A-FN-A-V-HQQV 3x230/400 50 HZ | 9121 | USD | CRI10 | IA | 5710629594297 | 216.0508 | 167.5496
98161410 | CRI10-14 A-FN-A-E-HQQE 3x230/400 50 HZ | 10094 | USD | CRI10 | IA | 5710629594303 | 255.7336 | 207.2324
98161411 | CRI10-14 A-FN-A-V-HQQV 3x230/400 50 HZ | 10191 | USD | CRI10 | IA | 5710629594310 | 255.7336 | 207.2324
98161412 | CRI10-16 A-FN-A-E-HQQE 3x230/400 50 HZ | 10743 | USD | CRI10 | IA | 5710629594327 | 260.1428 | 211.6416
98161413 | CRI10-16 A-FN-A-V-HQQV 3x230/400 50 HZ | 10840 | USD | CRI10 | IA | 5710629594334 | 260.1428 | 211.6416
98161414 | CRI10-18 A-FN-A-E-HQQE 3x230/400 50 HZ | 11978 | USD | CRI10 | IA | 5710629594341 | 288.8026 | 240.3014
98161415 | CRI10-18 A-FN-A-V-HQQV 3x230/400 50 HZ | 12075 | USD | CRI10 | IA | 5710629594358 | 288.8026 | 240.3014
98161416 | CRI10-20 A-FN-A-E-HQQE 3x230/400 50 HZ | 12860 | USD | CRI10 | IA | 5710629594365 | 295.4164 | 246.9152
98161417 | CRI10-20 A-FN-A-V-HQQV 3x230/400 50 HZ | 12956 | USD | CRI10 | IA | 5710629594372 | 295.4164 | 246.9152
98161418 | CRI10-22 A-FN-A-E-HQQE 3x230/400 50 HZ | 13741 | USD | CRI10 | IA | 5710629594389 | 304.2348 | 251.3244
98161419 | CRI10-22 A-FN-A-V-HQQV 3x230/400 50 HZ | 13838 | USD | CRI10 | IA | 5710629594396 | 304.2348 | 251.3244
98161420 | CRN10-1 A-P-A-E-HQQE 3x230/400 50 HZ | 5137 | USD | CRN10 | IA | 5710629594402 | 70.5472 | 63.9334
98161421 | CRN10-1 A-P-A-V-HQQV 3x230/400 50 HZ | 5233 | USD | CRN10 | IA | 5710629594419 | 70.5472 | 63.9334
98161422 | CRN10-2 A-P-A-E-HQQE 3x230/400 50 HZ | 5596 | USD | CRN10 | IA | 5710629594426 | 74.9564 | 68.3426
98161423 | CRN10-2 A-P-A-V-HQQV 3x230/400 50 HZ | 5693 | USD | CRN10 | IA | 5710629594433 | 74.9564 | 68.3426
98161424 | CRN10-3 A-P-A-E-HQQE 3x230/400 50 HZ | 5996 | USD | CRN10 | IA | 5710629594440 | 83.7748 | 74.9564
98161425 | CRN10-3 A-P-A-V-HQQV 3x230/400 50 HZ | 6092 | USD | CRN10 | IA | 5710629594457 | 83.7748 | 74.9564
98161426 | CRN10-4 A-P-A-E-HQQE 3x230/400 50 HZ | 6417 | USD | CRN10 | IA | 5710629594464 | 99.207 | 92.5932
98161427 | CRN10-4 A-P-A-V-HQQV 3x230/400 50 HZ | 6514 | USD | CRN10 | IA | 5710629594471 | 99.207 | 92.5932
98161428 | CRN10-5 A-P-A-E-HQQE 3x230/400 50 HZ | 7119 | USD | CRN10 | IA | 5710629594488 | 110.23 | 103.6162
98161429 | CRN10-5 A-P-A-V-HQQV 3x230/400 50 HZ | 7216 | USD | CRN10 | IA | 5710629594495 | 110.23 | 103.6162
98161430 | CRN10-6 A-P-A-E-HQQE 3x230/400 50 HZ | 7481 | USD | CRN10 | IA | 5710629594501 | 112.4346 | 105.8208
98161431 | CRN10-6 A-P-A-V-HQQV 3x230/400 50 HZ | 7578 | USD | CRN10 | IA | 5710629594518 | 112.4346 | 105.8208
98161432 | CRN10-7 A-P-A-E-HQQE 3x230/400 50 HZ | 8202 | USD | CRN10 | IA | 5710629594525 | 127.8668 | 119.0484
98161433 | CRN10-7 A-P-A-V-HQQV 3x230/400 50 HZ | 8299 | USD | CRN10 | IA | 5710629594532 | 127.8668 | 119.0484
98161434 | CRN10-8 A-P-A-E-HQQE 3x230/400 50 HZ | 8915 | USD | CRN10 | IA | 5710629594549 | 130.0714 | 121.253
98161435 | CRN10-8 A-P-A-V-HQQV 3x230/400 50 HZ | 9011 | USD | CRN10 | IA | 5710629594556 | 130.0714 | 121.253
98161436 | CRN10-9 A-P-A-E-HQQE 3x230/400 50 HZ | 9544 | USD | CRN10 | IA | 5710629594563 | 132.276 | 123.4576
98161437 | CRN10-9 A-P-A-V-HQQV 3x230/400 50 HZ | 9641 | USD | CRN10 | IA | 5710629594570 | 132.276 | 123.4576
98161438 | CRN10-10 A-P-A-E-HQQE 3x230/400 50 HZ | 10288 | USD | CRN10 | IA | 5710629594587 | 160.9358 | 152.1174
98161439 | CRN10-10 A-P-A-V-HQQV 3x230/400 50 HZ | 10384 | USD | CRN10 | IA | 5710629594594 | 160.9358 | 152.1174
98161440 | CRN10-12 A-P-A-E-HQQE 3x230/400 50 HZ | 10948 | USD | CRN10 | IA | 5710629594600 | 165.345 | 156.5266
98161441 | CRN10-12 A-P-A-V-HQQV 3x230/400 50 HZ | 11045 | USD | CRN10 | IA | 5710629594617 | 165.345 | 156.5266
98161442 | CRN10-14 A-P-A-E-HQQE 3x230/400 50 HZ | 12127 | USD | CRN10 | IA | 5710629594624 | 246.9152 | 198.414
98161443 | CRN10-14 A-P-A-V-HQQV 3x230/400 50 HZ | 12224 | USD | CRN10 | IA | 5710629594631 | 246.9152 | 198.414
98161444 | CRN10-16 A-P-A-E-HQQE 3x230/400 50 HZ | 12953 | USD | CRN10 | IA | 5710629594648 | 251.3244 | 202.8232
98161445 | CRN10-16 A-P-A-V-HQQV 3x230/400 50 HZ | 13050 | USD | CRN10 | IA | 5710629594655 | 251.3244 | 202.8232
98161446 | CRN10-18 A-P-A-E-HQQE 3x230/400 50 HZ | 14667 | USD | CRN10 | IA | 5710629594662 | 277.7796 | 229.2784
98161447 | CRN10-18 A-P-A-V-HQQV 3x230/400 50 HZ | 14764 | USD | CRN10 | IA | 5710629594679 | 277.7796 | 229.2784
98161448 | CRN10-20 A-P-A-E-HQQE 3x230/400 50 HZ | 15699 | USD | CRN10 | IA | 5710629594686 | 282.1888 | 233.6876
98161449 | CRN10-20 A-P-A-V-HQQV 3x230/400 50 HZ | 15796 | USD | CRN10 | IA | 5710629594693 | 282.1888 | 233.6876
98161450 | CRN10-22 A-P-A-E-HQQE 3x230/400 50 HZ | 17042 | USD | CRN10 | IA | 5710629594709 | 293.2118 | 238.0968
98161451 | CRN10-22 A-P-A-V-HQQV 3x230/400 50 HZ | 17139 | USD | CRN10 | IA | 5710629594716 | 293.2118 | 238.0968
98161452 | CRN10-1 A-FN-A-E-HQQE 3x230/400 50 HZ | 5137 | USD | CRN10 | IA | 5710629594723 | 101.4116 | 74.9564
98161453 | CRN10-1 A-FN-A-V-HQQV 3x230/400 50 HZ | 5233 | USD | CRN10 | IA | 5710629594730 | 101.4116 | 74.9564
98161454 | CRN10-2 A-FN-A-E-HQQE 3x230/400 50 HZ | 5596 | USD | CRN10 | IA | 5710629594747 | 108.0254 | 79.3656
98161455 | CRN10-2 A-FN-A-V-HQQV 3x230/400 50 HZ | 5693 | USD | CRN10 | IA | 5710629594754 | 108.0254 | 79.3656
98161456 | CRN10-3 A-FN-A-E-HQQE 3x230/400 50 HZ | 5996 | USD | CRN10 | IA | 5710629594761 | 114.6392 | 88.184
98161457 | CRN10-3 A-FN-A-V-HQQV 3x230/400 50 HZ | 6092 | USD | CRN10 | IA | 5710629594778 | 114.6392 | 88.184
98161458 | CRN10-4 A-FN-A-E-HQQE 3x230/400 50 HZ | 6417 | USD | CRN10 | IA | 5710629594785 | 132.276 | 103.6162
98161459 | CRN10-4 A-FN-A-V-HQQV 3x230/400 50 HZ | 6514 | USD | CRN10 | IA | 5710629594792 | 132.276 | 103.6162
98161460 | CRN10-5 A-FN-A-E-HQQE 3x230/400 50 HZ | 7119 | USD | CRN10 | IA | 5710629594808 | 163.1404 | 114.6392
98161461 | CRN10-5 A-FN-A-V-HQQV 3x230/400 50 HZ | 7216 | USD | CRN10 | IA | 5710629594815 | 163.1404 | 114.6392
98161462 | CRN10-6 A-FN-A-E-HQQE 3x230/400 50 HZ | 7481 | USD | CRN10 | IA | 5710629594822 | 165.345 | 116.8438
98161463 | CRN10-6 A-FN-A-V-HQQV 3x230/400 50 HZ | 7578 | USD | CRN10 | IA | 5710629594839 | 165.345 | 116.8438
98161464 | CRN10-7 A-FN-A-E-HQQE 3x230/400 50 HZ | 8202 | USD | CRN10 | IA | 5710629594846 | 180.7772 | 132.276
98161465 | CRN10-7 A-FN-A-V-HQQV 3x230/400 50 HZ | 8299 | USD | CRN10 | IA | 5710629594853 | 180.7772 | 132.276
98161466 | CRN10-8 A-FN-A-E-HQQE 3x230/400 50 HZ | 8915 | USD | CRN10 | IA | 5710629594860 | 182.9818 | 134.4806
98161467 | CRN10-8 A-FN-A-V-HQQV 3x230/400 50 HZ | 9011 | USD | CRN10 | IA | 5710629594877 | 182.9818 | 134.4806
98161468 | CRN10-9 A-FN-A-E-HQQE 3x230/400 50 HZ | 9544 | USD | CRN10 | IA | 5710629594884 | 185.1864 | 136.6852
98161469 | CRN10-9 A-FN-A-V-HQQV 3x230/400 50 HZ | 9641 | USD | CRN10 | IA | 5710629594891 | 185.1864 | 136.6852
98161470 | CRN10-10 A-FN-A-E-HQQE 3x230/400 50 HZ | 10288 | USD | CRN10 | IA | 5710629594907 | 211.6416 | 163.1404
98161471 | CRN10-10 A-FN-A-V-HQQV 3x230/400 50 HZ | 10384 | USD | CRN10 | IA | 5710629594914 | 211.6416 | 163.1404
98161472 | CRN10-12 A-FN-A-E-HQQE 3x230/400 50 HZ | 10948 | USD | CRN10 | IA | 5710629594921 | 218.2554 | 169.7542
98161473 | CRN10-12 A-FN-A-V-HQQV 3x230/400 50 HZ | 11045 | USD | CRN10 | IA | 5710629594938 | 218.2554 | 169.7542
98161474 | CRN10-14 A-FN-A-E-HQQE 3x230/400 50 HZ | 12127 | USD | CRN10 | IA | 5710629594945 | 257.9382 | 209.437
98161475 | CRN10-14 A-FN-A-V-HQQV 3x230/400 50 HZ | 12224 | USD | CRN10 | IA | 5710629594952 | 257.9382 | 209.437
98161476 | CRN10-16 A-FN-A-E-HQQE 3x230/400 50 HZ | 12953 | USD | CRN10 | IA | 5710629594969 | 262.3474 | 213.8462
98161477 | CRN10-16 A-FN-A-V-HQQV 3x230/400 50 HZ | 13050 | USD | CRN10 | IA | 5710629594976 | 262.3474 | 213.8462
98161478 | CRN10-18 A-FN-A-E-HQQE 3x230/400 50 HZ | 14667 | USD | CRN10 | IA | 5710629594983 | 288.8026 | 240.3014
98161479 | CRN10-18 A-FN-A-V-HQQV 3x230/400 50 HZ | 14764 | USD | CRN10 | IA | 5710629594990 | 288.8026 | 240.3014
98161480 | CRN10-20 A-FN-A-E-HQQE 3x230/400 50 HZ | 15699 | USD | CRN10 | IA | 5710629595003 | 295.4164 | 246.9152
98161481 | CRN10-20 A-FN-A-V-HQQV 3x230/400 50 HZ | 15796 | USD | CRN10 | IA | 5710629595010 | 295.4164 | 246.9152
98161482 | CRN10-22 A-FN-A-E-HQQE 3x230/400 50 HZ | 17042 | USD | CRN10 | IA | 5710629595027 | 304.2348 | 251.3244
98161483 | CRN10-22 A-FN-A-V-HQQV 3x230/400 50 HZ | 17139 | USD | CRN10 | IA | 5710629595034 | 304.2348 | 251.3244
98161485 | CR20-1 A-A-A-E-HQQE 3x230/400 50 HZ | 5356 | USD | CR020 | IC | 5710629595041 | 99.207 | 90.3886
98161487 | CR20-1 A-A-A-V-HQQV 3x230/400 50 HZ | 5453 | USD | CR020 | IC | 5710629595058 | 99.207 | 90.3886
98161488 | CR20-2 A-A-A-E-HQQE 3x230/400 50 HZ | 6066 | USD | CR020 | IC | 5710629595065 | 121.253 | 114.6392
98161489 | CR20-2 A-A-A-V-HQQV 3x230/400 50 HZ | 6162 | USD | CR020 | IC | 5710629595072 | 121.253 | 114.6392
98161490 | CR20-3 A-A-A-E-HQQE 3x230/400 50 HZ | 7195 | USD | CR020 | IC | 5710629595089 | 163.1404 | 154.322
98161491 | CR15-5 A-A-A-E-HQQE 3x230/400 50 HZ | 7061 | USD | CR015 | IC | 5710629595140 | 169.7542 | 160.9358
98161492 | CR15-5 A-A-A-V-HQQV 3x230/400 50 HZ | 7157 | USD | CR015 | IC | 5710629595157 | 169.7542 | 160.9358
98161493 | CR15-6 A-A-A-E-HQQE 3x230/400 50 HZ | 8006 | USD | CR015 | IC | 5710629595164 | 249.1198 | 200.6186
98161494 | CR15-6 A-A-A-V-HQQV 3x230/400 50 HZ | 8103 | USD | CR015 | IC | 5710629595171 | 249.1198 | 200.6186
98161495 | CR15-7 A-A-A-E-HQQE 3x230/400 50 HZ | 8313 | USD | CR015 | IC | 5710629595188 | 253.529 | 205.0278
98161496 | CR15-7 A-A-A-V-HQQV 3x230/400 50 HZ | 8410 | USD | CR015 | IC | 5710629595195 | 253.529 | 205.0278
98161497 | CR15-1 A-GJ-A-E-HQQE 3x230/400 50 HZ | 5249 | USD | CR015 | IC | 5710629595201 | 121.253 | 92.5932
98161498 | CR15-1 A-GJ-A-V-HQQV 3x230/400 50 HZ | 5346 | USD | CR015 | IC | 5710629595218 | 121.253 | 92.5932
98161499 | CR15-2 A-GJ-A-E-HQQE 3x230/400 50 HZ | 5858 | USD | CR015 | IC | 5710629595225 | 165.345 | 116.8438
98161500 | CR15-2 A-GJ-A-V-HQQV 3x230/400 50 HZ | 5954 | USD | CR015 | IC | 5710629595232 | 165.345 | 116.8438
98161501 | CR15-3 A-GJ-A-E-HQQE 3x230/400 50 HZ | 6535 | USD | CR015 | IC | 5710629595249 | 178.5726 | 130.0714
98161502 | CR15-3 A-GJ-A-V-HQQV 3x230/400 50 HZ | 6632 | USD | CR015 | IC | 5710629595256 | 178.5726 | 130.0714
98161503 | CR15-4 A-GJ-A-E-HQQE 3x230/400 50 HZ | 6920 | USD | CR015 | IC | 5710629595263 | 207.2324 | 158.7312
98161504 | CR15-4 A-GJ-A-V-HQQV 3x230/400 50 HZ | 7016 | USD | CR015 | IC | 5710629595270 | 207.2324 | 158.7312
98161505 | CR15-5 A-GJ-A-E-HQQE 3x230/400 50 HZ | 7061 | USD | CR015 | IC | 5710629595287 | 211.6416 | 163.1404
98161506 | CR15-5 A-GJ-A-V-HQQV 3x230/400 50 HZ | 7157 | USD | CR015 | IC | 5710629595294 | 211.6416 | 163.1404
98161507 | CR15-6 A-GJ-A-E-HQQE 3x230/400 50 HZ | 8221 | USD | CR015 | IC | 5710629595300 | 251.3244 | 202.8232
98161508 | CR15-6 A-GJ-A-V-HQQV 3x230/400 50 HZ | 8318 | USD | CR015 | IC | 5710629595317 | 251.3244 | 202.8232
98161509 | CR15-7 A-GJ-A-E-HQQE 3x230/400 50 HZ | 8743 | USD | CR015 | IC | 5710629595324 | 255.7336 | 207.2324
98161510 | CR15-7 A-GJ-A-V-HQQV 3x230/400 50 HZ | 8839 | USD | CR015 | IC | 5710629595331 | 255.7336 | 207.2324
98161511 | CR15-8 A-GJ-A-E-HQQE 3x230/400 50 HZ | 9984 | USD | CR015 | IC | 5710629595348 | 279.9842 | 231.483
98161512 | CR15-8 A-GJ-A-V-HQQV 3x230/400 50 HZ | 10081 | USD | CR015 | IC | 5710629595355 | 279.9842 | 231.483
98161513 | CR15-9 A-GJ-A-E-HQQE 3x230/400 50 HZ | 10766 | USD | CR015 | IC | 5710629595362 | 284.3934 | 235.8922
98161514 | CR15-9 A-GJ-A-V-HQQV 3x230/400 50 HZ | 10862 | USD | CR015 | IC | 5710629595379 | 284.3934 | 235.8922
98161515 | CR15-10 A-GJ-A-E-HQQE 3x230/400 50 HZ | 12700 | USD | CR015 | IC | 5710629595386 | 390.2142 | 328.4854
98161516 | CR15-10 A-GJ-A-V-HQQV 3x230/400 50 HZ | 12797 | USD | CR015 | IC | 5710629595393 | 390.2142 | 328.4854
98161517 | CR15-12 A-GJ-A-E-HQQE 3x230/400 50 HZ | 13830 | USD | CR015 | IC | 5710629595409 | 401.2372 | 337.3038
98161518 | CR15-12 A-GJ-A-V-HQQV 3x230/400 50 HZ | 13927 | USD | CR015 | IC | 5710629595416 | 401.2372 | 337.3038
98161519 | CR15-14 A-GJ-A-E-HQQE 3x230/400 50 HZ | 14396 | USD | CR015 | IC | 5710629595423 | 414.4648 | 346.1222
98161520 | CR15-14 A-GJ-A-V-HQQV 3x230/400 50 HZ | 14493 | USD | CR015 | IC | 5710629595430 | 414.4648 | 346.1222
98161521 | CR15-17 A-GJ-A-E-HQQE 3x230/400 50 HZ | 16264 | USD | CR015 | IC | 5710629595447 | 451.943 | 383.6004
98161522 | CR15-17 A-GJ-A-V-HQQV 3x230/400 50 HZ | 16361 | USD | CR015 | IC | 5710629595454 | 451.943 | 383.6004
98161523 | CRI15-1 A-CA-A-E-HQQE 3x230/400 50 HZ | 5449 | USD | CRI15 | IC | 5710629595461 | 85.9794 | 79.3656
98161524 | CRI15-1 A-CA-A-V-HQQV 3x230/400 50 HZ | 5546 | USD | CRI15 | IC | 5710629595478 | 85.9794 | 79.3656
98161525 | CRI15-2 A-CA-A-E-HQQE 3x230/400 50 HZ | 6064 | USD | CRI15 | IC | 5710629595485 | 110.23 | 101.4116
98161526 | CRI15-2 A-CA-A-V-HQQV 3x230/400 50 HZ | 6160 | USD | CRI15 | IC | 5710629595492 | 110.23 | 101.4116
98161527 | CRI15-3 A-CA-A-E-HQQE 3x230/400 50 HZ | 6771 | USD | CRI15 | IC | 5710629595508 | 125.6622 | 116.8438
98161528 | CRI15-3 A-CA-A-V-HQQV 3x230/400 50 HZ | 6868 | USD | CRI15 | IC | 5710629595515 | 125.6622 | 116.8438
98161529 | CRI15-4 A-CA-A-E-HQQE 3x230/400 50 HZ | 7300 | USD | CRI15 | IC | 5710629595522 | 154.322 | 145.5036
98161530 | CRI15-4 A-CA-A-V-HQQV 3x230/400 50 HZ | 7396 | USD | CRI15 | IC | 5710629595539 | 154.322 | 145.5036
98161531 | CRI15-5 A-CA-A-E-HQQE 3x230/400 50 HZ | 7417 | USD | CRI15 | IC | 5710629595546 | 158.7312 | 149.9128
98161532 | CRI15-5 A-CA-A-V-HQQV 3x230/400 50 HZ | 7514 | USD | CRI15 | IC | 5710629595553 | 158.7312 | 149.9128
98161533 | CRI15-6 A-CA-A-E-HQQE 3x230/400 50 HZ | 8489 | USD | CRI15 | IC | 5710629595560 | 238.0968 | 189.5956
98161534 | CRI15-6 A-CA-A-V-HQQV 3x230/400 50 HZ | 8586 | USD | CRI15 | IC | 5710629595577 | 238.0968 | 189.5956
98161535 | CRI15-7 A-CA-A-E-HQQE 3x230/400 50 HZ | 9028 | USD | CRI15 | IC | 5710629595584 | 240.3014 | 191.8002
98161536 | CRI15-7 A-CA-A-V-HQQV 3x230/400 50 HZ | 9125 | USD | CRI15 | IC | 5710629595591 | 240.3014 | 191.8002
98161537 | CRI15-1 A-FGJ-A-E-HQQE 3x230/400 50 HZ | 5449 | USD | CRI15 | IC | 5710629595607 | 114.6392 | 85.9794
98161538 | CRI15-1 A-FGJ-A-V-HQQV 3x230/400 50 HZ | 5546 | USD | CRI15 | IC | 5710629595614 | 114.6392 | 85.9794
98161539 | CRI15-2 A-FGJ-A-E-HQQE 3x230/400 50 HZ | 6064 | USD | CRI15 | IC | 5710629595621 | 136.6852 | 108.0254
98161540 | CRI15-2 A-FGJ-A-V-HQQV 3x230/400 50 HZ | 6160 | USD | CRI15 | IC | 5710629595638 | 136.6852 | 108.0254
98161541 | CRI15-3 A-FGJ-A-E-HQQE 3x230/400 50 HZ | 6771 | USD | CRI15 | IC | 5710629595645 | 171.9588 | 123.4576
98161542 | CRI15-3 A-FGJ-A-V-HQQV 3x230/400 50 HZ | 6868 | USD | CRI15 | IC | 5710629595652 | 171.9588 | 123.4576
98161543 | CRI15-4 A-FGJ-A-E-HQQE 3x230/400 50 HZ | 7300 | USD | CRI15 | IC | 5710629595669 | 200.6186 | 152.1174
98161544 | CRI15-4 A-FGJ-A-V-HQQV 3x230/400 50 HZ | 7396 | USD | CRI15 | IC | 5710629595676 | 200.6186 | 152.1174
98161545 | CRI15-5 A-FGJ-A-E-HQQE 3x230/400 50 HZ | 7417 | USD | CRI15 | IC | 5710629595683 | 205.0278 | 156.5266
98161546 | CRI15-5 A-FGJ-A-V-HQQV 3x230/400 50 HZ | 7514 | USD | CRI15 | IC | 5710629595690 | 205.0278 | 156.5266
98161547 | CRI15-6 A-FGJ-A-E-HQQE 3x230/400 50 HZ | 8489 | USD | CRI15 | IC | 5710629595706 | 244.7106 | 196.2094
98161548 | CRI15-6 A-FGJ-A-V-HQQV 3x230/400 50 HZ | 8586 | USD | CRI15 | IC | 5710629595713 | 244.7106 | 196.2094
98161549 | CRI15-7 A-FGJ-A-E-HQQE 3x230/400 50 HZ | 9028 | USD | CRI15 | IC | 5710629595720 | 246.9152 | 198.414
98161550 | CRI15-7 A-FGJ-A-V-HQQV 3x230/400 50 HZ | 9125 | USD | CRI15 | IC | 5710629595737 | 246.9152 | 198.414
98161551 | CRI15-8 A-FGJ-A-E-HQQE 3x230/400 50 HZ | 10313 | USD | CRI15 | IC | 5710629595744 | 273.3704 | 224.8692
98161552 | CRI15-8 A-FGJ-A-V-HQQV 3x230/400 50 HZ | 10410 | USD | CRI15 | IC | 5710629595751 | 273.3704 | 224.8692
98161553 | CRI15-9 A-FGJ-A-E-HQQE 3x230/400 50 HZ | 11127 | USD | CRI15 | IC | 5710629595768 | 275.575 | 227.0738
98161554 | CRI15-9 A-FGJ-A-V-HQQV 3x230/400 50 HZ | 11224 | USD | CRI15 | IC | 5710629595775 | 275.575 | 227.0738
98161555 | CRI15-10 A-FGJ-A-E-HQQE 3x230/400 50 HZ | 13449 | USD | CRI15 | IC | 5710629595782 | 383.6004 | 321.8716
98161556 | CRI15-10 A-FGJ-A-V-HQQV 3x230/400 50 HZ | 13546 | USD | CRI15 | IC | 5710629595799 | 383.6004 | 321.8716
98161557 | CRI15-12 A-FGJ-A-E-HQQE 3x230/400 50 HZ | 14430 | USD | CRI15 | IC | 5710629595805 | 392.4188 | 330.69
98161558 | CRI15-12 A-FGJ-A-V-HQQV 3x230/400 50 HZ | 14527 | USD | CRI15 | IC | 5710629595812 | 392.4188 | 330.69
98161559 | CRI15-14 A-FGJ-A-E-HQQE 3x230/400 50 HZ | 15358 | USD | CRI15 | IC | 5710629595829 | 407.851 | 337.3038
98161560 | CRI15-14 A-FGJ-A-V-HQQV 3x230/400 50 HZ | 15455 | USD | CRI15 | IC | 5710629595836 | 407.851 | 337.3038
98161561 | CRI15-17 A-FGJ-A-E-HQQE 3x230/400 50 HZ | 17552 | USD | CRI15 | IC | 5710629595843 | 443.1246 | 374.782
98161562 | CRI15-17 A-FGJ-A-V-HQQV 3x230/400 50 HZ | 17649 | USD | CRI15 | IC | 5710629595850 | 443.1246 | 374.782
98161563 | CRN15-1 A-P-A-E-HQQE 3x230/400 50 HZ | 6655 | USD | CRN15 | IC | 5710629595867 | 83.7748 | 74.9564
98161564 | CRN15-1 A-P-A-V-HQQV 3x230/400 50 HZ | 6752 | USD | CRN15 | IC | 5710629595874 | 83.7748 | 74.9564
98161565 | CRN15-2 A-P-A-E-HQQE 3x230/400 50 HZ | 7307 | USD | CRN15 | IC | 5710629595881 | 108.0254 | 99.207
98161566 | CRN15-2 A-P-A-V-HQQV 3x230/400 50 HZ | 7404 | USD | CRN15 | IC | 5710629595898 | 108.0254 | 99.207
98161567 | CRN15-3 A-P-A-E-HQQE 3x230/400 50 HZ | 8121 | USD | CRN15 | IC | 5710629595904 | 121.253 | 114.6392
98161568 | CRN15-3 A-P-A-V-HQQV 3x230/400 50 HZ | 8217 | USD | CRN15 | IC | 5710629595911 | 121.253 | 114.6392
98161569 | CRN15-4 A-P-A-E-HQQE 3x230/400 50 HZ | 8761 | USD | CRN15 | IC | 5710629595928 | 152.1174 | 143.299
98161570 | CRN15-4 A-P-A-V-HQQV 3x230/400 50 HZ | 8858 | USD | CRN15 | IC | 5710629595935 | 152.1174 | 143.299
98161571 | CRN15-5 A-P-A-E-HQQE 3x230/400 50 HZ | 9101 | USD | CRN15 | IC | 5710629595942 | 154.322 | 147.7082
98161572 | CRN15-5 A-P-A-V-HQQV 3x230/400 50 HZ | 9198 | USD | CRN15 | IC | 5710629595959 | 154.322 | 147.7082
98161573 | CRN15-6 A-P-A-E-HQQE 3x230/400 50 HZ | 10083 | USD | CRN15 | IC | 5710629595966 | 235.8922 | 187.391
98161574 | CRN15-6 A-P-A-V-HQQV 3x230/400 50 HZ | 10179 | USD | CRN15 | IC | 5710629595973 | 235.8922 | 187.391
98161575 | CRN15-7 A-P-A-E-HQQE 3x230/400 50 HZ | 10772 | USD | CRN15 | IC | 5710629595980 | 238.0968 | 189.5956
98161576 | CRN15-7 A-P-A-V-HQQV 3x230/400 50 HZ | 10869 | USD | CRN15 | IC | 5710629595997 | 238.0968 | 189.5956
98161577 | CRN15-8 A-P-A-E-HQQE 3x230/400 50 HZ | 12280 | USD | CRN15 | IC | 5710629596000 | 264.552 | 216.0508
98161578 | CRN15-8 A-P-A-V-HQQV 3x230/400 50 HZ | 12376 | USD | CRN15 | IC | 5710629596017 | 264.552 | 216.0508
98161579 | CRN15-9 A-P-A-E-HQQE 3x230/400 50 HZ | 13253 | USD | CRN15 | IC | 5710629596024 | 268.9612 | 220.46
98161580 | CRN15-9 A-P-A-V-HQQV 3x230/400 50 HZ | 13350 | USD | CRN15 | IC | 5710629596031 | 268.9612 | 220.46
98161581 | CRN15-10 A-P-A-E-HQQE 3x230/400 50 HZ | 15928 | USD | CRN15 | IC | 5710629596048 | 374.782 | 313.0532
98161582 | CRN15-10 A-P-A-V-HQQV 3x230/400 50 HZ | 16025 | USD | CRN15 | IC | 5710629596055 | 374.782 | 313.0532
98161583 | CRN15-12 A-P-A-E-HQQE 3x230/400 50 HZ | 17175 | USD | CRN15 | IC | 5710629596062 | 381.3958 | 319.667
98161584 | CRN15-12 A-P-A-V-HQQV 3x230/400 50 HZ | 17272 | USD | CRN15 | IC | 5710629596079 | 381.3958 | 319.667
98161585 | CRN15-14 A-P-A-E-HQQE 3x230/400 50 HZ | 17429 | USD | CRN15 | IC | 5710629596086 | 396.828 | 328.4854
98161586 | CRN15-14 A-P-A-V-HQQV 3x230/400 50 HZ | 17525 | USD | CRN15 | IC | 5710629596093 | 396.828 | 328.4854
98161587 | CRN15-17 A-P-A-E-HQQE 3x230/400 50 HZ | 19455 | USD | CRN15 | IC | 5710629596109 | 434.3062 | 363.759
98161588 | CRN15-17 A-P-A-V-HQQV 3x230/400 50 HZ | 19551 | USD | CRN15 | IC | 5710629596116 | 434.3062 | 363.759
98161589 | CRN15-1 A-FGJ-A-E-HQQE 3x230/400 50 HZ | 6655 | USD | CRN15 | IC | 5710629596123 | 114.6392 | 85.9794
98161590 | CRN15-1 A-FGJ-A-V-HQQV 3x230/400 50 HZ | 6752 | USD | CRN15 | IC | 5710629596130 | 114.6392 | 85.9794
98161591 | CRN15-2 A-FGJ-A-E-HQQE 3x230/400 50 HZ | 7307 | USD | CRN15 | IC | 5710629596147 | 138.8898 | 110.23
98161592 | CRN15-2 A-FGJ-A-V-HQQV 3x230/400 50 HZ | 7404 | USD | CRN15 | IC | 5710629596154 | 138.8898 | 110.23
98161593 | CRN15-3 A-FGJ-A-E-HQQE 3x230/400 50 HZ | 8121 | USD | CRN15 | IC | 5710629596161 | 171.9588 | 123.4576
98161594 | CRN15-3 A-FGJ-A-V-HQQV 3x230/400 50 HZ | 8217 | USD | CRN15 | IC | 5710629596178 | 171.9588 | 123.4576
98161595 | CRN15-4 A-FGJ-A-E-HQQE 3x230/400 50 HZ | 8761 | USD | CRN15 | IC | 5710629596185 | 202.8232 | 154.322
98161596 | CRN15-4 A-FGJ-A-V-HQQV 3x230/400 50 HZ | 8858 | USD | CRN15 | IC | 5710629596192 | 202.8232 | 154.322
98161597 | CRN15-5 A-FGJ-A-E-HQQE 3x230/400 50 HZ | 9101 | USD | CRN15 | IC | 5710629596208 | 205.0278 | 156.5266
98161598 | CRN15-5 A-FGJ-A-V-HQQV 3x230/400 50 HZ | 9198 | USD | CRN15 | IC | 5710629596215 | 205.0278 | 156.5266
98161599 | CRN15-6 A-FGJ-A-E-HQQE 3x230/400 50 HZ | 10083 | USD | CRN15 | IC | 5710629596222 | 244.7106 | 196.2094
98161600 | CRN15-6 A-FGJ-A-V-HQQV 3x230/400 50 HZ | 10179 | USD | CRN15 | IC | 5710629596239 | 244.7106 | 196.2094
98161601 | CRN15-7 A-FGJ-A-E-HQQE 3x230/400 50 HZ | 10772 | USD | CRN15 | IC | 5710629596246 | 249.1198 | 200.6186
98161602 | CRN15-7 A-FGJ-A-V-HQQV 3x230/400 50 HZ | 10869 | USD | CRN15 | IC | 5710629596253 | 249.1198 | 200.6186
98161603 | CRN15-8 A-FGJ-A-E-HQQE 3x230/400 50 HZ | 12280 | USD | CRN15 | IC | 5710629596260 | 275.575 | 227.0738
98161604 | CRN15-8 A-FGJ-A-V-HQQV 3x230/400 50 HZ | 12376 | USD | CRN15 | IC | 5710629596277 | 275.575 | 227.0738
98161605 | CRN15-9 A-FGJ-A-E-HQQE 3x230/400 50 HZ | 13253 | USD | CRN15 | IC | 5710629596284 | 277.7796 | 229.2784
98161606 | CRN15-9 A-FGJ-A-V-HQQV 3x230/400 50 HZ | 13350 | USD | CRN15 | IC | 5710629596291 | 277.7796 | 229.2784
98161607 | CRN15-10 A-FGJ-A-E-HQQE 3x230/400 50 HZ | 15928 | USD | CRN15 | IC | 5710629596307 | 385.805 | 324.0762
98161608 | CRN15-10 A-FGJ-A-V-HQQV 3x230/400 50 HZ | 16025 | USD | CRN15 | IC | 5710629596314 | 385.805 | 324.0762
98161609 | CRN15-12 A-FGJ-A-E-HQQE 3x230/400 50 HZ | 17175 | USD | CRN15 | IC | 5710629596321 | 392.4188 | 330.69
98161610 | CRN15-12 A-FGJ-A-V-HQQV 3x230/400 50 HZ | 17272 | USD | CRN15 | IC | 5710629596338 | 392.4188 | 330.69
98161611 | CRN15-14 A-FGJ-A-E-HQQE 3x230/400 50 HZ | 17429 | USD | CRN15 | IC | 5710629596345 | 407.851 | 337.3038
98161612 | CRN15-14 A-FGJ-A-V-HQQV 3x230/400 50 HZ | 17525 | USD | CRN15 | IC | 5710629596352 | 407.851 | 337.3038
98161613 | CRN15-17 A-FGJ-A-E-HQQE 3x230/400 50 HZ | 19455 | USD | CRN15 | IC | 5710629596369 | 443.1246 | 374.782
98161614 | CRN15-17 A-FGJ-A-V-HQQV 3x230/400 50 HZ | 19551 | USD | CRN15 | IC | 5710629596376 | 443.1246 | 374.782
98161621 | CR20-3 A-A-A-V-HQQV 3x230/400 50 HZ | 7291 | USD | CR020 | IC | 5710629595096 | 163.1404 | 154.322
98161622 | CR20-4 A-A-A-E-HQQE 3x230/400 50 HZ | 8685 | USD | CR020 | IC | 5710629595102 | 242.506 | 194.0048
98161623 | CR20-4 A-A-A-V-HQQV 3x230/400 50 HZ | 8782 | USD | CR020 | IC | 5710629596413 | 242.506 | 194.0048
98161624 | CR20-5 A-A-A-E-HQQE 3x230/400 50 HZ | 9048 | USD | CR020 | IC | 5710629596420 | 246.9152 | 198.414
98161625 | CR20-5 A-A-A-V-HQQV 3x230/400 50 HZ | 9144 | USD | CR020 | IC | 5710629596437 | 246.9152 | 198.414
98161626 | CR20-6 A-A-A-E-HQQE 3x230/400 50 HZ | 9759 | USD | CR020 | IC | 5710629596444 | 271.1658 | 222.6646
98161627 | CR20-6 A-A-A-V-HQQV 3x230/400 50 HZ | 9856 | USD | CR020 | IC | 5710629596451 | 271.1658 | 222.6646
98161628 | CR20-7 A-A-A-E-HQQE 3x230/400 50 HZ | 11080 | USD | CR020 | IC | 5710629596468 | 275.575 | 227.0738
98161629 | CR20-7 A-A-A-V-HQQV 3x230/400 50 HZ | 11177 | USD | CR020 | IC | 5710629596475 | 275.575 | 227.0738
98161630 | CR20-1 A-GJ-A-E-HQQE 3x230/400 50 HZ | 5356 | USD | CR020 | IC | 5710629596482 | 121.253 | 92.5932
98161631 | CR20-1 A-GJ-A-V-HQQV 3x230/400 50 HZ | 5453 | USD | CR020 | IC | 5710629596499 | 121.253 | 92.5932
98161632 | CR20-2 A-GJ-A-E-HQQE 3x230/400 50 HZ | 6066 | USD | CR020 | IC | 5710629596505 | 165.345 | 116.8438
98161633 | CR20-2 A-GJ-A-V-HQQV 3x230/400 50 HZ | 6162 | USD | CR020 | IC | 5710629596512 | 165.345 | 116.8438
98161634 | CR20-3 A-GJ-A-E-HQQE 3x230/400 50 HZ | 7195 | USD | CR020 | IC | 5710629596529 | 205.0278 | 156.5266
98161635 | CR20-3 A-GJ-A-V-HQQV 3x230/400 50 HZ | 7291 | USD | CR020 | IC | 5710629596536 | 205.0278 | 156.5266
98161636 | CR20-4 A-GJ-A-E-HQQE 3x230/400 50 HZ | 8685 | USD | CR020 | IC | 5710629596543 | 244.7106 | 196.2094
98161637 | CR20-4 A-GJ-A-V-HQQV 3x230/400 50 HZ | 8782 | USD | CR020 | IC | 5710629596550 | 244.7106 | 196.2094
98161638 | CR20-5 A-GJ-A-E-HQQE 3x230/400 50 HZ | 9048 | USD | CR020 | IC | 5710629596567 | 249.1198 | 200.6186
98161639 | CR20-5 A-GJ-A-V-HQQV 3x230/400 50 HZ | 9144 | USD | CR020 | IC | 5710629596574 | 249.1198 | 200.6186
98161640 | CR20-6 A-GJ-A-E-HQQE 3x230/400 50 HZ | 9759 | USD | CR020 | IC | 5710629596581 | 273.3704 | 224.8692
98161641 | CR20-6 A-GJ-A-V-HQQV 3x230/400 50 HZ | 9856 | USD | CR020 | IC | 5710629596598 | 273.3704 | 224.8692
98161642 | CR20-7 A-GJ-A-E-HQQE 3x230/400 50 HZ | 11080 | USD | CR020 | IC | 5710629596604 | 277.7796 | 229.2784
98161643 | CR20-7 A-GJ-A-V-HQQV 3x230/400 50 HZ | 11177 | USD | CR020 | IC | 5710629596611 | 277.7796 | 229.2784
98161644 | CR20-8 A-GJ-A-E-HQQE 3x230/400 50 HZ | 13379 | USD | CR020 | IC | 5710629596628 | 383.6004 | 321.8716
98161645 | CR20-8 A-GJ-A-V-HQQV 3x230/400 50 HZ | 13475 | USD | CR020 | IC | 5710629596635 | 383.6004 | 321.8716
98161646 | CR20-10 A-GJ-A-E-HQQE 3x230/400 50 HZ | 15633 | USD | CR020 | IC | 5710629596642 | 390.2142 | 328.4854
98161647 | CR20-10 A-GJ-A-V-HQQV 3x230/400 50 HZ | 15730 | USD | CR020 | IC | 5710629596659 | 390.2142 | 328.4854
98161648 | CR20-12 A-GJ-A-E-HQQE 3x230/400 50 HZ | 18057 | USD | CR020 | IC | 5710629596666 | 425.4878 | 363.759
98161649 | CR20-12 A-GJ-A-V-HQQV 3x230/400 50 HZ | 18154 | USD | CR020 | IC | 5710629596673 | 425.4878 | 363.759
98161650 | CR20-14 A-GJ-A-E-HQQE 3x230/400 50 HZ | 19304 | USD | CR020 | IC | 5710629596680 | 440.92 | 372.5774
98161651 | CR20-14 A-GJ-A-V-HQQV 3x230/400 50 HZ | 19401 | USD | CR020 | IC | 5710629596697 | 440.92 | 372.5774
98161652 | CR20-17 A-GJ-A-E-HQQE 3x230/400 50 HZ | 21126 | USD | CR020 | IC | 5710629596703 | 480.6028 | 410.0556
98161653 | CR20-17 A-GJ-A-V-HQQV 3x230/400 50 HZ | 21223 | USD | CR020 | IC | 5710629596710 | 480.6028 | 410.0556
98161654 | CRI20-1 A-CA-A-E-HQQE 3x230/400 50 HZ | 5574 | USD | CRI20 | IC | 5710629596727 | 85.9794 | 79.3656
98161655 | CRI20-1 A-CA-A-V-HQQV 3x230/400 50 HZ | 5671 | USD | CRI20 | IC | 5710629596734 | 85.9794 | 79.3656
98161656 | CRI20-2 A-CA-A-E-HQQE 3x230/400 50 HZ | 6312 | USD | CRI20 | IC | 5710629596741 | 110.23 | 101.4116
98161657 | CRI20-2 A-CA-A-V-HQQV 3x230/400 50 HZ | 6409 | USD | CRI20 | IC | 5710629596758 | 110.23 | 101.4116
98161658 | CRI20-3 A-CA-A-E-HQQE 3x230/400 50 HZ | 7989 | USD | CRI20 | IC | 5710629596765 | 152.1174 | 143.299
98161659 | CRI20-3 A-CA-A-V-HQQV 3x230/400 50 HZ | 8086 | USD | CRI20 | IC | 5710629596772 | 152.1174 | 143.299
98161660 | CRI20-4 A-CA-A-E-HQQE 3x230/400 50 HZ | 9587 | USD | CRI20 | IC | 5710629596789 | 231.483 | 182.9818
98161661 | CRI20-4 A-CA-A-V-HQQV 3x230/400 50 HZ | 9684 | USD | CRI20 | IC | 5710629596796 | 231.483 | 182.9818
98161662 | CRI20-5 A-CA-A-E-HQQE 3x230/400 50 HZ | 9969 | USD | CRI20 | IC | 5710629596802 | 233.6876 | 185.1864
98161663 | CRI20-5 A-CA-A-V-HQQV 3x230/400 50 HZ | 10066 | USD | CRI20 | IC | 5710629596819 | 233.6876 | 185.1864
98161664 | CRI20-6 A-CA-A-E-HQQE 3x230/400 50 HZ | 10731 | USD | CRI20 | IC | 5710629596826 | 257.9382 | 209.437
98161665 | CRI20-6 A-CA-A-V-HQQV 3x230/400 50 HZ | 10827 | USD | CRI20 | IC | 5710629596833 | 257.9382 | 209.437
98161666 | CRI20-7 A-CA-A-E-HQQE 3x230/400 50 HZ | 12464 | USD | CRI20 | IC | 5710629596840 | 262.3474 | 213.8462
98161667 | CRI20-7 A-CA-A-V-HQQV 3x230/400 50 HZ | 12561 | USD | CRI20 | IC | 5710629596857 | 262.3474 | 213.8462
98161668 | CRI20-1 A-FGJ-A-E-HQQE 3x230/400 50 HZ | 5574 | USD | CRI20 | IC | 5710629596864 | 114.6392 | 85.9794
98161669 | CRI20-1 A-FGJ-A-V-HQQV 3x230/400 50 HZ | 5671 | USD | CRI20 | IC | 5710629596871 | 114.6392 | 85.9794
98161670 | CRI20-2 A-FGJ-A-E-HQQE 3x230/400 50 HZ | 6312 | USD | CRI20 | IC | 5710629596888 | 136.6852 | 108.0254
98161671 | CRI20-2 A-FGJ-A-V-HQQV 3x230/400 50 HZ | 6409 | USD | CRI20 | IC | 5710629596895 | 136.6852 | 108.0254
98161672 | CRI20-3 A-FGJ-A-E-HQQE 3x230/400 50 HZ | 7989 | USD | CRI20 | IC | 5710629596901 | 198.414 | 149.9128
98161673 | CRI20-3 A-FGJ-A-V-HQQV 3x230/400 50 HZ | 8086 | USD | CRI20 | IC | 5710629596918 | 198.414 | 149.9128
98161674 | CRI20-4 A-FGJ-A-E-HQQE 3x230/400 50 HZ | 9587 | USD | CRI20 | IC | 5710629596925 | 238.0968 | 189.5956
98161675 | CRI20-4 A-FGJ-A-V-HQQV 3x230/400 50 HZ | 9684 | USD | CRI20 | IC | 5710629596932 | 238.0968 | 189.5956
98161676 | CRI20-5 A-FGJ-A-E-HQQE 3x230/400 50 HZ | 9969 | USD | CRI20 | IC | 5710629596949 | 240.3014 | 191.8002
98161677 | CRI20-5 A-FGJ-A-V-HQQV 3x230/400 50 HZ | 10066 | USD | CRI20 | IC | 5710629596956 | 240.3014 | 191.8002
98161678 | CRI20-6 A-FGJ-A-E-HQQE 3x230/400 50 HZ | 10731 | USD | CRI20 | IC | 5710629596963 | 266.7566 | 218.2554
98161679 | CRI20-6 A-FGJ-A-V-HQQV 3x230/400 50 HZ | 10827 | USD | CRI20 | IC | 5710629596970 | 266.7566 | 218.2554
98161680 | CRI20-7 A-FGJ-A-E-HQQE 3x230/400 50 HZ | 12464 | USD | CRI20 | IC | 5710629596987 | 268.9612 | 220.46
98161681 | CRI20-7 A-FGJ-A-V-HQQV 3x230/400 50 HZ | 12561 | USD | CRI20 | IC | 5710629596994 | 268.9612 | 220.46
98161682 | CRI20-8 A-FGJ-A-E-HQQE 3x230/400 50 HZ | 15132 | USD | CRI20 | IC | 5710629597007 | 376.9866 | 313.0532
98161683 | CRI20-8 A-FGJ-A-V-HQQV 3x230/400 50 HZ | 15229 | USD | CRI20 | IC | 5710629597014 | 376.9866 | 313.0532
98161684 | CRI20-10 A-FGJ-A-E-HQQE 3x230/400 50 HZ | 17109 | USD | CRI20 | IC | 5710629597021 | 383.6004 | 321.8716
98161685 | CRI20-10 A-FGJ-A-V-HQQV 3x230/400 50 HZ | 17206 | USD | CRI20 | IC | 5710629597038 | 383.6004 | 321.8716
98161686 | CRI20-12 A-FGJ-A-E-HQQE 3x230/400 50 HZ | 19684 | USD | CRI20 | IC | 5710629597045 | 418.874 | 357.1452
98161687 | CRI20-12 A-FGJ-A-V-HQQV 3x230/400 50 HZ | 19781 | USD | CRI20 | IC | 5710629597052 | 418.874 | 357.1452
98161688 | CRI20-14 A-FGJ-A-E-HQQE 3x230/400 50 HZ | 20975 | USD | CRI20 | IC | 5710629597069 | 434.3062 | 363.759
98161689 | CRI20-14 A-FGJ-A-V-HQQV 3x230/400 50 HZ | 21072 | USD | CRI20 | IC | 5710629597076 | 434.3062 | 363.759
98161690 | CRI20-17 A-FGJ-A-E-HQQE 3x230/400 50 HZ | 22819 | USD | CRI20 | IC | 5710629597083 | 471.7844 | 403.4418
98161691 | CRI20-17 A-FGJ-A-V-HQQV 3x230/400 50 HZ | 22915 | USD | CRI20 | IC | 5710629597090 | 471.7844 | 403.4418
98161692 | CRN20-1 A-P-A-E-HQQE 3x230/400 50 HZ | 6817 | USD | CRN20 | IC | 5710629597106 | 83.7748 | 74.9564
98161693 | CRN20-1 A-P-A-V-HQQV 3x230/400 50 HZ | 6913 | USD | CRN20 | IC | 5710629597113 | 83.7748 | 74.9564
98161694 | CRN20-2 A-P-A-E-HQQE 3x230/400 50 HZ | 7483 | USD | CRN20 | IC | 5710629597120 | 108.0254 | 99.207
98161695 | CRN20-2 A-P-A-V-HQQV 3x230/400 50 HZ | 7580 | USD | CRN20 | IC | 5710629597137 | 108.0254 | 99.207
98161696 | CRN20-3 A-P-A-E-HQQE 3x230/400 50 HZ | 8450 | USD | CRN20 | IC | 5710629597144 | 147.7082 | 138.8898
98161697 | CRN20-3 A-P-A-V-HQQV 3x230/400 50 HZ | 8547 | USD | CRN20 | IC | 5710629597151 | 147.7082 | 138.8898
98161698 | CRN20-4 A-P-A-E-HQQE 3x230/400 50 HZ | 10061 | USD | CRN20 | IC | 5710629597168 | 229.2784 | 180.7772
98161699 | CRN20-4 A-P-A-V-HQQV 3x230/400 50 HZ | 10158 | USD | CRN20 | IC | 5710629597175 | 229.2784 | 180.7772
98161700 | CRN20-5 A-P-A-E-HQQE 3x230/400 50 HZ | 10587 | USD | CRN20 | IC | 5710629597182 | 231.483 | 182.9818
98161701 | CRN20-5 A-P-A-V-HQQV 3x230/400 50 HZ | 10684 | USD | CRN20 | IC | 5710629597199 | 231.483 | 182.9818
98161702 | CRN20-6 A-P-A-E-HQQE 3x230/400 50 HZ | 11434 | USD | CRN20 | IC | 5710629597205 | 255.7336 | 207.2324
98161703 | CRN20-6 A-P-A-V-HQQV 3x230/400 50 HZ | 11531 | USD | CRN20 | IC | 5710629597212 | 255.7336 | 207.2324
98161704 | CRN20-7 A-P-A-E-HQQE 3x230/400 50 HZ | 13302 | USD | CRN20 | IC | 5710629597229 | 260.1428 | 211.6416
98161705 | CRN20-7 A-P-A-V-HQQV 3x230/400 50 HZ | 13399 | USD | CRN20 | IC | 5710629597236 | 260.1428 | 211.6416
98161706 | CRN20-8 A-P-A-E-HQQE 3x230/400 50 HZ | 16148 | USD | CRN20 | IC | 5710629597243 | 368.1682 | 304.2348
98161707 | CRN20-8 A-P-A-V-HQQV 3x230/400 50 HZ | 16245 | USD | CRN20 | IC | 5710629597250 | 368.1682 | 304.2348
98161708 | CRN20-10 A-P-A-E-HQQE 3x230/400 50 HZ | 18318 | USD | CRN20 | IC | 5710629597267 | 374.782 | 313.0532
98161709 | CRN20-10 A-P-A-V-HQQV 3x230/400 50 HZ | 18414 | USD | CRN20 | IC | 5710629597274 | 374.782 | 313.0532
98161710 | CRN20-12 A-P-A-E-HQQE 3x230/400 50 HZ | 21035 | USD | CRN20 | IC | 5710629597281 | 407.851 | 346.1222
98161711 | CRN20-12 A-P-A-V-HQQV 3x230/400 50 HZ | 21131 | USD | CRN20 | IC | 5710629597298 | 407.851 | 346.1222
98161712 | CRN20-14 A-P-A-E-HQQE 3x230/400 50 HZ | 22594 | USD | CRN20 | IC | 5710629597304 | 423.2832 | 354.9406
98161713 | CRN20-14 A-P-A-V-HQQV 3x230/400 50 HZ | 22691 | USD | CRN20 | IC | 5710629597311 | 423.2832 | 354.9406
98161714 | CRN20-17 A-P-A-E-HQQE 3x230/400 50 HZ | 24644 | USD | CRN20 | IC | 5710629597328 | 460.7614 | 392.4188
98161715 | CRN20-17 A-P-A-V-HQQV 3x230/400 50 HZ | 24741 | USD | CRN20 | IC | 5710629597335 | 460.7614 | 392.4188
98161716 | CRN20-1 A-FGJ-A-E-HQQE 3x230/400 50 HZ | 6817 | USD | CRN20 | IC | 5710629597342 | 114.6392 | 85.9794
98161717 | CRN20-1 A-FGJ-A-V-HQQV 3x230/400 50 HZ | 6913 | USD | CRN20 | IC | 5710629597359 | 114.6392 | 85.9794
98161718 | CRN20-2 A-FGJ-A-E-HQQE 3x230/400 50 HZ | 7483 | USD | CRN20 | IC | 5710629597366 | 138.8898 | 110.23
98161719 | CRN20-2 A-FGJ-A-V-HQQV 3x230/400 50 HZ | 7580 | USD | CRN20 | IC | 5710629597373 | 138.8898 | 110.23
98161720 | CRN20-3 A-FGJ-A-E-HQQE 3x230/400 50 HZ | 8450 | USD | CRN20 | IC | 5710629597380 | 198.414 | 149.9128
98161721 | CRN20-3 A-FGJ-A-V-HQQV 3x230/400 50 HZ | 8547 | USD | CRN20 | IC | 5710629597397 | 198.414 | 149.9128
98161722 | CRN20-4 A-FGJ-A-E-HQQE 3x230/400 50 HZ | 10061 | USD | CRN20 | IC | 5710629597403 | 238.0968 | 189.5956
98161723 | CRN20-4 A-FGJ-A-V-HQQV 3x230/400 50 HZ | 10158 | USD | CRN20 | IC | 5710629597410 | 238.0968 | 189.5956
98161724 | CRN20-5 A-FGJ-A-E-HQQE 3x230/400 50 HZ | 10587 | USD | CRN20 | IC | 5710629597427 | 242.506 | 194.0048
98161725 | CRN20-5 A-FGJ-A-V-HQQV 3x230/400 50 HZ | 10684 | USD | CRN20 | IC | 5710629597434 | 242.506 | 194.0048
98161726 | CRN20-6 A-FGJ-A-E-HQQE 3x230/400 50 HZ | 11434 | USD | CRN20 | IC | 5710629597441 | 266.7566 | 218.2554
98161727 | CRN20-6 A-FGJ-A-V-HQQV 3x230/400 50 HZ | 11531 | USD | CRN20 | IC | 5710629597458 | 266.7566 | 218.2554
98161728 | CRN20-7 A-FGJ-A-E-HQQE 3x230/400 50 HZ | 13302 | USD | CRN20 | IC | 5710629597465 | 271.1658 | 222.6646
98161729 | CRN20-7 A-FGJ-A-V-HQQV 3x230/400 50 HZ | 13399 | USD | CRN20 | IC | 5710629597472 | 271.1658 | 222.6646
98161730 | CRN20-8 A-FGJ-A-E-HQQE 3x230/400 50 HZ | 16148 | USD | CRN20 | IC | 5710629597489 | 376.9866 | 315.2578
98161731 | CRN20-8 A-FGJ-A-V-HQQV 3x230/400 50 HZ | 16245 | USD | CRN20 | IC | 5710629597496 | 376.9866 | 315.2578
98161732 | CRN20-10 A-FGJ-A-E-HQQE 3x230/400 50 HZ | 18318 | USD | CRN20 | IC | 5710629597502 | 385.805 | 324.0762
98161733 | CRN20-10 A-FGJ-A-V-HQQV 3x230/400 50 HZ | 18414 | USD | CRN20 | IC | 5710629597519 | 385.805 | 324.0762
98161734 | CRN20-12 A-FGJ-A-E-HQQE 3x230/400 50 HZ | 21035 | USD | CRN20 | IC | 5710629597526 | 418.874 | 357.1452
98161735 | CRN20-12 A-FGJ-A-V-HQQV 3x230/400 50 HZ | 21131 | USD | CRN20 | IC | 5710629597533 | 418.874 | 357.1452
98161736 | CRN20-14 A-FGJ-A-E-HQQE 3x230/400 50 HZ | 22594 | USD | CRN20 | IC | 5710629597540 | 434.3062 | 363.759
98161737 | CRN20-14 A-FGJ-A-V-HQQV 3x230/400 50 HZ | 22691 | USD | CRN20 | IC | 5710629597557 | 434.3062 | 363.759
98161738 | CRN20-17 A-FGJ-A-E-HQQE 3x230/400 50 HZ | 24644 | USD | CRN20 | IC | 5710629597564 | 471.7844 | 403.4418
98161739 | CRN20-17 A-FGJ-A-V-HQQV 3x230/400 50 HZ | 24741 | USD | CRN20 | IC | 5710629597571 | 471.7844 | 403.4418
98161845 | Kit, Shaft seal CRT8/16 DQQE (Mfg>0404) | 1053 | USD | MUSKT | SH | 5711490677300 | 0.26896 | 0.25794
98161933 | MTR10-8/5 A-W-A-HUUV 3X230/400 60Hz | 6806 | USD | MTR10 | IH | 5711490678796 | 96.6673 | 88.9512
98162637 | Kit, maint.ClO2/162-030/with pump DMX | 3945 | USD | OXIKT | SF | 5711490687064 | 13.2276 | 13.2276
98162644 | Kit, maint.ClO2/162-030/with pump DDI | 2294 | USD | OXIKT | SF | 5711490687231 | 17.8308 | 14.8678
98163014 | Spare, gasket D97.5 5/D77.5 5x2 WRC | 152 | USD | TPKIT | SB | 5711490693553 | 0.077161 | 0.011023
98163015 | Spare, O-ring EPDM D154x4 | 42 | USD | SICKT | SH | 5711490693560 | 0.079366 | 0.022046
98163016 | Spare, O-ring EPDM D111x4 | 42 | USD | SUCKT | SH | 5711490693577 | 0.072752 | 0.013228
98163017 | Spare, O-ring FKM D111x4 | 173 | USD | SICKT | SH | 5711490693591 | 0.061729 | 0.013228
98163018 | MTR5-12/3 A-WB-A-HUUV 3x230/460 60Hz | 3324 | USD | MTR05 | IH | 5711490693720 | 41.8521 | 33.9156
98163105 | Spare/SEAL SEAT,4.00",B_7_,O-RING,SIC | 856 | USD | PASE1 | SB | 5711490695106 | 0.88184 | 0.88184
98163110 | Spare/SEAL SEAT,3.25",B_7_,O-RING,SIC | 728 | USD | PASE1 | SB | 5711490695243 | 0.66138 | 0.66138
98163460 | KIT,SEAL,L, 9.5",X3,21S,XF1O81 | 2028 | USD | PAREP | SB | 5711490701838 | 1 | 1
98163529 | MTR3-19/4 A-WB-A-HUUV 3x230/460 60Hz | 3355 | USD | MTR03 | IH | 5711490703573 | 41.3539 | 33.4173
98163595 | Pump Head Kit, DME1 PP/E/T | 630 | USD | MDSKT | SF | 5711490704037 | 1.2059 | 1.2059
98163639 | Spare, suction line NaClO2, 30l 162-5/10 | 2097 | USD | OXIKT | SF | 5711490706109 | 1.5432 | 1.1023
98163675 | Service tool for Guide bearing | 1142 | USD | SVVKT | SD | 5711490706697 | 3.1063 | 3.1063
98163678 | Spare,suction line NaClO2,55gal,OCD162 | 609 | USD | OXIKT | SF | 5711490706932 | 1.3228 | 1.3228
98163679 | Spare,suction line HCl,55gal,OCD162 | 609 | USD | OXIKT | SF | 5711490706949 | 1.3228 | 1.3228
98163710 | Kit, cable SQF 3G 2,0 m | 277 | USD | SQFKT | SD | 5711490707397 | 2.2046 | 1.0803
98163731 | MSF 3 with packaging N-AMREG | 4599 | USD | SOLMT | AS | 5711490707403 | 13.2276 | 11.6844
98163781 | Kit, hose set PE-SL 4/6 | 77 | USD | VACKT | SF | 5711490708844 | 1.1023 | 0.66138
98163904 | Spare, Dosing pump NaClO2, 230V | 2402 | USD | OXIKT | SF | 5711490711752 | 5.5115 | 5.5115
98163921 | Spare, Dosing pump NaCIO2, 115V | 1593 | USD | OXIKT | SF | 5711490711912 | 5.5115 | 5.5115
98163925 | Spare, Dosing pump HCI, 115V | 1593 | USD | OXIKT | SF | 5711490711981 | 5.5115 | 5.5115
98163942 | WC1, spare part | 308 | USD | 2SOKT | SA | 5711490712322 | 1.6512 | 1.2103
98163965 | C3, spare part | 295 | USD | 2SOKT | SA | 5711490712636 | 2.1164 | 1.6755
98163966 | D2, spare part | 240 | USD | 2SOKT | SA | 5711490712643 | 1.6468 | 1.2059
98164113 | CRN3-10 K-FGJ-A-E-HQQE 56C 60HZ | 3942 | USD | CRN03 | IA | 5711490714906 | 55.4523 | 40.946
98164171 | Service tool, Mounting plate for adaptor | 152 | USD | SVVKT | SD | 5711490715613 | 1.5873 | 1.5763
98164258 | Spare, suction line NaClO2,60l 162-30/60 | 990 | USD | OXIKT | SF | 5711490718164 | 2.2046 | 2.2046
98164267 | Spare, plug vent 1/8" BSP. 1.4401 | 298 | USD | TPKIT | SB | 5711490717655 | 0.094798 | 0.050706
98164273 | Spare, air vent screw 1/4" BSP. brass | 56 | USD | SICKT | SH | 5711490718256 | 0.10141 | 0.048501
98164277 | Spare, plug vent 1/8" BSP. brass | 98 | USD | TPKIT | SB | 5711490718942 | 0.092593 | 0.035274
98164279 | Spare/GASKET,CASE,HS6019X2,0.5mmTHK | 229 | USD | PASE1 | SB | 5711490718973 | 0.0022046 | 0.0022046
98164280 | Spare, vent screw 1/4" NPT. brass | 83 | USD | SICKT | SH | 5711490718997 | 0.11243 | 0.044092
98164291 | Spare, suction line NaClO2,200l162-30/60 | 1889 | USD | OXIKT | SF | 5711490718874 | 2.2046 | 2.2046
98164293 | Spare, suction line HCl,200l 162-30/60 | 1889 | USD | OXIKT | SF | 5711490718898 | 2.2046 | 2.2046
98164303 | Bulk, O-ring FKM 54.5x3 | 104 | USD | MUCKT | SH | 5711490719109 | 0.068343 | 0.022046
98164371 | Kit, DMI/DDI 14/20-SS/V/SS head | 2942 | USD | ASHKT | SF | 5711490720778 | 5.1147 | 5.1147
98165337 | Kit, connec.set, PVC,SL1/4x3/8, SL-6/12 | 132 | USD | ALSER | SF | 5711490732566 | 0.66138 | 0.66138
98165354 | Kit,Valve-discharge spr load PVC/V/C DN8 | 194 | USD | MDAKT | SF | 5711490733020 | 0.15873 | 0.15653
98165381 | Kit, connec.set, PVC/PVDF, G5/8i,SL-9/12 | 110 | USD | VACKT | SF | 5711490733235 | 0.22046 | 0.22046
98165514 | Kit, Chamber stack CRN 10-5 | 3094 | USD | CRMKT | SC | 5711490735345 | 10.2293 | 9.7774
98166008 | Kit, Impeller cap 97665481 fr78 | 2347 | USD | GS1KT | SD | 5710629605405 | 6.6138 | 4.4092
98166142 | CRN15-6 P-FGJ-A-V-HQQV 213/215TC 60 HZ | 7884 | USD | CRN15 | IC | 5711490746587 | 182.9818 | 97.0024
98166195 | CRN32-2-2 I-G-A-E-HQQE 3x230/460 60 HZ | 10788 | USD | CRN32 | IC | 5711490747713 | 231.0421 | 213.1407
98166310 | Spare,Teflon gasket 181X195X1 | 132 | USD | PASE1 | SB | 5711490749786 | 0.17637 | 0.17637
98166774 | Kit, Impeller 50Hz SL1.80.30.4 | 921 | USD | SEKIT | SD | 5711490758191 | 31.2656 | 29.5769
98166778 | Kit, Impeller 50Hz SL1.100.40.4 | 1039 | USD | SEKIT | SD | 5711490758238 | 32.8552 | 32.5597
98166779 | Kit, impeller 50Hz SL1.100.55.4 | 1059 | USD | SEKIT | SD | 5711490758245 | 38.047 | 37.0836
98166828 | Kit, Cover for oil chamber B D159 CED | 430 | USD | SEKIT | SD | 5711490758740 | 4.0631 | 4.0631
98166830 | Kit, Cover for oil chamber C D195 CED | 477 | USD | SEKIT | SD | 5711490758764 | 6.0318 | 5.4917
98166833 | Kit, Cover for oil chamber D D251 CED | 415 | USD | SEKIT | SD | 5711490758795 | 11.3338 | 11.0605
98167032 | Kit, Chamber stack CRI 10-14 | 3807 | USD | CRMKT | SC | 5711490766400 | 25.3749 | 23.1483
98167097 | BAL 254T 3 230/460 4P 15HP 1 B GH1P | 2035 | USD | KNUSA | AI | 5711490767643 | 210 | 210
98167897 | Kit, LC 220.1.400.3.4 complete | 3010 | USD | MMDKT | SA | 5711490780710 | 5.5644 | 4.2417
98167898 | Kit, Mainboard LC 220.1.230.1.10 | 1865 | USD | MMDKT | SA | 5711490780727 | 2.2046 | 2.2046
98167931 | Kit, Pressure sensor PCB cpl. | 431 | USD | MMDKT | SA | 5711490781069 | 0.37919 | 0.14991
98167932 | Kit, Impeller M12 | 336 | USD | MMDKT | SA | 5711490781076 | 1.1684 | 0.93916
98167933 | Kit, Impeller M15 | 336 | USD | MMDKT | SA | 5711490781083 | 1.2853 | 1.056
98167934 | Kit, Impeller M22 | 336 | USD | MMDKT | SA | 5711490781090 | 1.1817 | 0.95239
98167935 | Kit, Impeller M24 | 336 | USD | MMDKT | SA | 5711490781106 | 1.0097 | 0.78043
98167936 | Kit, Impeller M32 | 288 | USD | MMDKT | SA | 5711490781113 | 1.0714 | 0.84216
98167937 | Kit, Impeller M38 | 288 | USD | MMDKT | SA | 5711490781120 | 1.1133 | 1.1133
98167938 | Bulk, O-ring NRV to tank or flange | 103 | USD | MMDKT | SA | 5711490781137 | 2.7712 | 2.7712
98167939 | Bulk, O-ring pump MSS | 69 | USD | MMDKT | SA | 5711490781144 | 0.08157 | 0.08157
98167940 | Bulk, O-ring inspec. cover NRV MSS/M | 77 | USD | MMDKT | SA | 5711490781151 | 0.070547 | 0.070547
98167941 | Bulk, O-ring flange NRV MD/MLD | 213 | USD | MMDKT | SA | 5711490781168 | 3.3223 | 3.3223
98167943 | Kit, MSS - ram pressure tube | 1131 | USD | MMDKT | SA | 5711490781182 | 4.4709 | 3.0776
98167946 | Kit, Ram pressure tube - MLD/MD1/MDV | 1138 | USD | MMDKT | SA | 5711490781212 | 5.2514 | 3.1085
98167948 | Kit, NRV MSS/M complete | 1240 | USD | MMDKT | SA | 5711490781236 | 16.1928 | 15.4432
98167949 | Kit, Lifting device NRV Multilft | 69 | USD | MMDKT | SA | 5711490781243 | 0.11243 | 0.11243
98167950 | Kit, Flap NRV Multilift | 370 | USD | MMDKT | SA | 5711490781250 | 1.1442 | 1.0935
98167951 | Kit, Inspection cover NRV cpl. | 226 | USD | MMDKT | SA | 5711490781267 | 0.99868 | 0.98325
98167956 | Kit, Adapter flange pump-tank MSS | 219 | USD | MMDKT | SA | 5711490781311 | 1.0582 | 0.60847
98167957 | Kit, Collecting tank MSS complete | 1782 | USD | MMDKT | SA | 5711490781328 | 28.8031 | 28.8031
98167959 | Kit, Adap.flange DN80 for ext. NRV | 582 | USD | MMDKT | SA | 5711490781342 | 1.6557 | 1.6557
98167960 | Kit, Motorclamps with screws | 171 | USD | MMDKT | SA | 5711490781359 | 0.63272 | 0.63272
98167961 | Kit, Quarter-turn-screws, cover cap | 97 | USD | MMDKT | SA | 5711490781366 | 0.013228 | 0.0022046
98167967 | Kit, Pump head M.22.3.4,230V,4m | 6395 | USD | MMDKT | SA | 5711490781427 | 79.3656 | 79.3656
98167968 | Kit, Pump head M.24.3.2,400V,4m | 6607 | USD | MMDKT | SA | 5711490781434 | 113.6912 | 85.7633
98167974 | Kit, Pump head M.12.1.4, 230V,10m | 5895 | USD | MMDKT | SA | 5711490781496 | 83.7748 | 83.7748
98167975 | Kit, Pump head M.12.3.4, 400V,10m | 5895 | USD | MMDKT | SA | 5711490781502 | 83.7748 | 83.7748
98167976 | Kit, Pump head M.15.1.4, 230V,10m | 6395 | USD | MMDKT | SA | 5711490781519 | 83.7748 | 83.7748
98167977 | Kit, Pump head M.15.3.4,400V,10m | 6395 | USD | MMDKT | SA | 5711490781526 | 83.7748 | 77.161
98167986 | Kit, wear parts M/MD/MLD | 281 | USD | MMDKT | SA | 5711490781618 | 1.2302 | 0.93475
98167987 | Kit, O-ring pump head to tank | 131 | USD | MMDKT | SA | 5711490781625 | 0.14991 | 0.11023
98167988 | Kit, Eye bolt Multilift M12-M38 | 124 | USD | MMDKT | SA | 5711490781632 | 0.16094 | 0.1455
98167989 | Kit, Excentric inlet disk DN100 | 494 | USD | MMDKT | SA | 5711490781649 | 5.5534 | 5.5534
98167990 | Kit, Venting hose MOG/MDG cpl. | 350 | USD | MMDKT | SA | 5711490781656 | 0.90389 | 0.90389
98167991 | Kit, O-ring for Inlet disk Multilift | 308 | USD | MMDKT | SA | 5711490781663 | 1.0075 | 1.0075
98167992 | Kit, Collecting tank Multilift M | 2955 | USD | MMDKT | SA | 5711490781670 | 88.6007 | 38.2542
98167999 | Spare, pressure hose 10m 8x1,25mm | 415 | USD | WLSKT | SH | 5711490781748 | 1.3029 | 1.2368
98168063 | Cable I2.90-Y/-C50 | 20 | USD | NPA01 | II | 5711490782301 | 0.22928 | 0.20282
98168135 | Bulk, Bearing ring, prepared M (x5) | 255 | USD | CRSKT | SC | 5711490783704 | 0.16314 | 0.15212
98168139 | Bulk, Bearing ring, prepared M (x10) | 375 | USD | CRSKT | SC | 5711490784473 | 0.26676 | 0.25573
98168393 | Kit, Chamber stack CR/CRI 5-11 | 2021 | USD | CRSKT | SC | 5711490789959 | 9.9868 | 8.157
98170072 | CR10-2 B-GJ-A-V-HQQV 182/184TC 60 HZ | 3679 | USD | CR010 | IA | 5711490816440 | 101.4116 | 85.9794
98171268 | Kit, Chamber stack CRN 20-3, MAGdrive | 2942 | USD | CRMKT | SC | 5711490837421 | 8.9066 | 8.4546
98171270 | Hose, 13x19 mm 1/2"/spare | 277 | USD | APHKT | SD | 5711490837445 | 3.3069 | 3.3069
98171345 | CRN15-3 K-FGJ-A-V-HQQV 213/215TC 60 HZ | 7141 | USD | CRN15 | IC | 5711490838787 | 103.6162 | 85.9794
98171456 | CR15-6 P-GJ-A-V-HQQV 213/215TC 60 HZ | 6023 | USD | CR015 | IC | 5711490840247 | 189.5956 | 103.6162
98171459 | MTR3-26/3 A-WB-A-HUUV 3x230/460 60Hz | 3281 | USD | MTR03 | IH | 5711490840285 | 40.9747 | 33.0381
98171976 | CRN10-4 K-P-A-E-HQQE 3x230/460 60 HZ | 8048 | USD | CRN10 | IA | 5711490850000 | 176.368 | 160.9358
98172473 | Kit, Cover for oil chamber C D247 CED | 505 | USD | SEKIT | SD | 5711490858495 | 8.2099 | 8.2099
98172610 | KIT,SEAL,KP,1015,17,CR1,LAB | 4584 | USD | PAREP | SB | 5711490861648 | 25.4411 | 24.3388
98173276 | Kit, pump maint/DMH281-9/T/SS | 610 | USD | MDAKT | SF | 5711490871494 | 0.22046 | 0.22046
98173724 | Spare, Impeller 125-200/196 CI | 859 | USD | NBKIT | SB | 5711490877519 | 17.52 | 16.4022
98173726 | Spare, Impeller 80-200/188 CI | 582 | USD | NBKIT | SB | 5711490877526 | 13.1108 | 11.993
98173868 | MTR64-7/2-1 A-G-A-HUUV 254TC 60Hz | 11823 | USD | MTR64 | IH | 5711490881202 | 164.2251 | 123.8809
98173919 | Bulk, Valve Seal | 901 | USD | SUSKT | SH | 5711490882414 | 1.5454 | 1.3007
98174347 | Kit, Chamber stack CRN 1s-6 | 2817 | USD | CRSKT | SC | 5711490889246 | 3.7588 | 3.3069
98174555 | CRI5-7 P-FGJ-A-E-HQQE 3x230/460 60HZ | 4229 | USD | CRI05 | IA | 5711490894264 | 90.479 | 75.9727
98174663 | CR3-17 K-FGJ-A-E-HQQE 3x230/460 60HZ | 5301 | USD | CR003 | IA | 5711490898590 | 119.5555 | 105.0492
98174699 | CR10-10 A-GJ-A-E-HQQE 3x230/460 60 HZ | 8850 | USD | CR010 | IA | 5711490902051 | 222.6646 | 202.8232
98174702 | CR10-14 KP-GJ-A-E-HQQE 3x230/460 60 HZ | 10152 | USD | CR010 | IA | 5711490902082 | 257.9382 | 235.8922
98174717 | CR15-8 A-GJ-A-E-HQQE 3x230/460 60 HZ | 10964 | USD | CR015 | IC | 5711490904239 | 473.989 | 359.3498
98174725 | CRI15-8 F-FGJ-A-F-HQQE 3x230/460 60 HZ | 19906 | USD | CRI15 | IC | 5711490904512 | 496.035 | 372.5774
98175038 | Bulk, Nut M10 R, Delta Seal, Silver | 387 | USD | MISKT | SD | 5711490907056 | 0.30423 | 0.24251
98175155 | Kit, Impeller fastenings, Z | 1820 | USD | GS3KT | SD | 5710629624864 | 1.1023 | 1.1023
98175176 | Kit, Impeller fastenings, Z | 698 | USD | GS3KT | SD | 5710629624925 | 1.1023 | 1.1023
98175179 | Kit, Impeller fastenings, Z | 3509 | USD | GS3KT | SD | 5710629624949 | 1.1023 | 1.1023
98175517 | Spare/SEAL,MG1/30-G60,M-SiC-FPM-H316,BG | 720 | USD | PASE1 | SB | 5711490915938 | 1.5432 | 1.5432
98175602 | Kit, pump maint/DDI150-4/PP/PVC/V/C | 979 | USD | ASHKT | SF | 5711490917512 | 0.99207 | 0.99207
98176079 | MTR20-5/2 A-WB-A-HUUV 3x230/460 60Hz | 7432 | USD | MTR20 | IH | 5711490925944 | 243.6083 | 224.8692
98176236 | Kit, Stator 96975250 F52 | 4112 | USD | GS3KT | SD | 5711490928587 | 107.8049 | 88.184
98176435 | Kit, Stator 96975264 F52 | 5798 | USD | GS3KT | SD | 5711490931914 | 134.2601 | 114.6392
98177707 | Spare, Inlet part cpl. CR/I/N 15/20 low | 409 | USD | CRMKT | SC | 5711490955750 | 0.96121 | 0.65477
98178426 | Kit, pump maint/DMX221-27/PVC/E/C | 422 | USD | MDAKT | SF | 5711490969801 | 0.23148 | 0.22046
98178749 | Spare/CAP,SEAL,KP,XV | 457 | USD | PASE1 | SB | 5711490976793 | 13.3048 | 13.3048
98179326 | CRE15-10 A-GJ-A-E-HQQE 3x460 60 HZ | 17357 | USD | CRE15 | ID | 5711490996609 | 522.4902 | 407.851
98179328 | CRE15-12 A-GJ-A-E-HQQE 3x460 60 HZ | 20111 | USD | CRE15 | ID | 5711490996647 | 573.196 | 443.1246
98179333 | CRIE15-10 A-FGJ-A-E-HQQE 3x460 60 HZ | 18105 | USD | CIE15 | ID | 5711490996791 | 515.8764 | 401.2372
98179334 | CRIE15-12 A-FGJ-A-E-HQQE 3x460 60 HZ | 20711 | USD | CIE15 | ID | 5711490996821 | 564.3776 | 434.3062
98179338 | CRNE15-10 A-P-A-E-HQQE 3x460 60 HZ | 20585 | USD | CNE15 | ID | 5711490996920 | 504.8534 | 390.2142
98179339 | CRNE15-12 A-P-A-E-HQQE 3x460 60 HZ | 23456 | USD | CNE15 | ID | 5711490996968 | 553.3546 | 425.4878
98179342 | CRNE15-10 A-FGJ-A-E-HQQE 3x460 60 HZ | 20585 | USD | CNE15 | ID | 5711490997064 | 515.8764 | 401.2372
98179343 | CRNE15-12 A-FGJ-A-E-HQQE 3x460 60 HZ | 23456 | USD | CNE15 | ID | 5711490997095 | 564.3776 | 434.3062
98180236 | MTR10-20/5 A-W-A-HUUV 3X230/400 60Hz | 7816 | USD | MTR10 | IH | 5711491011301 | 99.8485 | 90.8097
98180284 | CRE15-10 N-GJ-A-E-HQQE 3x460 60 HZ | 17826 | USD | CRE15 | ID | 5711491011974 | 522.4902 | 407.851
98180285 | CRE15-12 N-GJ-A-E-HQQE 3x460 60 HZ | 20580 | USD | CRE15 | ID | 5711491012117 | 573.196 | 443.1246
98181313 | MTR5-7/2 A-W-A-HUUV 3x266/460 60Hz | 2932 | USD | MTR05 | IH | 5711491030784 | 37.2886 | 30.2339
98181583 | CRIE15-10 N-FGJ-A-E-HQQE 3x460 60 HZ | 18575 | USD | CIE15 | ID | 5711491037110 | 515.8764 | 401.2372
98181584 | CRIE15-12 N-FGJ-A-E-HQQE 3x460 60 HZ | 21181 | USD | CIE15 | ID | 5711491037141 | 564.3776 | 434.3062
98181587 | CRNE15-10 N-P-A-E-HQQE 3x460 60 HZ | 21054 | USD | CNE15 | ID | 5711491037240 | 504.8534 | 390.2142
98181589 | CRNE15-12 N-P-A-E-HQQE 3x460 60 HZ | 23926 | USD | CNE15 | ID | 5711491037271 | 553.3546 | 425.4878
98181593 | CRNE15-10 N-FGJ-A-E-HQQE 3x460 60 HZ | 21054 | USD | CNE15 | ID | 5711491037370 | 515.8764 | 401.2372
98181594 | CRNE15-12 N-FGJ-A-E-HQQE 3x460 60 HZ | 23926 | USD | CNE15 | ID | 5711491037400 | 564.3776 | 434.3062
98182388 | CRT8-4 A-P-A-K-DQQK F182TC | 22773 | USD | CRT08 | IA | 5711491067254 | 78.2633 | 56.2173
98182411 | CRT4-4 A-P-A-K-AQQK 56C | 14701 | USD | CRT04 | IA | 5711491067285 | 33.069 | 22.046
98182412 | CRT4-6 A-P-A-K-AQQK 182TC | 17291 | USD | CRT04 | IA | 5711491067292 | 44.092 | 33.069
98182562 | CR3-4 KP-FGJ-A-E-HQQE 3x230/460 60HZ | 2966 | USD | CR003 | IA | 5711491070629 | 68.7659 | 57.7649
98182602 | CR64-1-1 I-G-A-E-HQQE 3x230/460 60 HZ | 9334 | USD | CR064 | IC | 5711491071336 | 283.3352 | 265.4338
98182606 | CR20-10 A-GJ-A-E-HQQE 182/184TC 60 HZ | 11556 | USD | CR020 | IC | 5711491071725 | 136.6852 | 116.8438
98182610 | CRI3-3 A-CAB-X-E-HQQE 3x230/460 60HZ | 2549 | USD | CRI03 | IA | 5711491071824 | 52.8884 | 41.8874
98182627 | CRT4-6 A-P-A-K-AQQK 3x230/460 60Hz | 18791 | USD | CRT04 | IA | 5711491071886 | 124.9611 | 110.4549
98182634 | KIT,WEAR RING,L,50123 X5 | 1295 | USD | PAREP | SB | 5711491072166 | 7 | 7
98183086 | CRE20-8 N-GJ-A-E-HQQE 3x460 60 HZ | 18505 | USD | CRE20 | ID | 5711491079592 | 513.6718 | 401.2372
98183087 | CRE20-10 N-GJ-A-E-HQQE 3x460 60 HZ | 22384 | USD | CRE20 | ID | 5711491079622 | 548.9454 | 436.5108
98183090 | CRE20-8 A-GJ-A-E-HQQE 3x460 60 HZ | 18035 | USD | CRE20 | ID | 5711491079714 | 513.6718 | 401.2372
98183111 | CRE20-10 A-GJ-A-E-HQQE 3x460 60 HZ | 21914 | USD | CRE20 | ID | 5711491079745 | 548.9454 | 436.5108
98183132 | CRIE20-10 N-FGJ-A-E-HQQE 3x460 60 HZ | 23860 | USD | CIE20 | ID | 5711491080017 | 542.3316 | 427.6924
98183134 | CRIE20-7 A-CA-A-E-HQQE 3x460 60 HZ | 18378 | USD | CIE20 | ID | 5711491080055 | 496.035 | 381.3958
98183181 | CRIE20-8 A-FGJ-A-E-HQQE 3x460 60 HZ | 19788 | USD | CIE20 | ID | 5711491080628 | 507.058 | 392.4188
98183182 | CRIE20-10 A-FGJ-A-E-HQQE 3x460 60 HZ | 23390 | USD | CIE20 | ID | 5711491080659 | 542.3316 | 427.6924
98183195 | Bulk, Upper/lower bearing | 367 | USD | SPKIT | SD | 5711491080918 | 0.43872 | 0.38581
98183200 | Kit, Pump head cpl. EPDM | 692 | USD | CRLKT | SC | 5711491081021 | 25.6439 | 24.3211
98183546 | CRIE20-8 N-FGJ-A-E-HQQE 3x460 60 HZ | 20258 | USD | CIE20 | ID | 5711491086897 | 507.058 | 392.4188
98183547 | CRIE20-7 N-CA-A-E-HQQE 3x460 60 HZ | 18848 | USD | CIE20 | ID | 5711491087023 | 496.035 | 381.3958
98183550 | CRNE20-8 N-P-A-E-HQQE 3x460 60 HZ | 21275 | USD | CNE20 | ID | 5711491087115 | 496.035 | 383.6004
98183561 | CRNE20-10 N-P-A-E-HQQE 3x460 60 HZ | 25068 | USD | CNE20 | ID | 5711491087146 | 531.3086 | 416.6694
98183564 | CRNE20-8 A-P-A-E-HQQE 3x460 60 HZ | 20805 | USD | CNE20 | ID | 5711491087238 | 496.035 | 383.6004
98183565 | CRNE20-10 A-P-A-E-HQQE 3x460 60 HZ | 24598 | USD | CNE20 | ID | 5711491087269 | 531.3086 | 416.6694
98183569 | CRNE20-8 N-FGJ-A-E-HQQE 3x460 60 HZ | 21275 | USD | CNE20 | ID | 5711491087382 | 507.058 | 392.4188
98183570 | CRNE20-10 N-FGJ-A-E-HQQE 3x460 60 HZ | 25068 | USD | CNE20 | ID | 5711491087412 | 542.3316 | 427.6924
98183573 | CRNE20-8 A-FGJ-A-E-HQQE 3x460 60 HZ | 20805 | USD | CNE20 | ID | 5711491087504 | 507.058 | 392.4188
98183574 | CRNE20-10 A-FGJ-A-E-HQQE 3x460 60 HZ | 24598 | USD | CNE20 | ID | 5711491087535 | 542.3316 | 427.6924
98183604 | CRE32-5-2 N-G-A-E-HQQE 3x460 60 HZ | 20830 | USD | CRE32 | ID | 5711491087955 | 451.7666 | 433.8653
98183605 | CRE32-5 N-G-A-E-HQQE 3x460 60 HZ | 20830 | USD | CRE32 | ID | 5711491087986 | 451.7666 | 433.8653
98183606 | CRE32-6 N-G-A-E-HQQE 3x460 60 HZ | 24499 | USD | CRE32 | ID | 5711491088013 | 487.0402 | 469.1389
98183607 | CRE32-7 N-G-A-E-HQQE 3x460 60 HZ | 27062 | USD | CRE32 | ID | 5711491088044 | 520.3297 | 502.4283
98183609 | CRE32-8-2 N-G-A-E-HQQE 3x460 60 HZ | 27696 | USD | CRE32 | ID | 5711491088082 | 533.1164 | 515.215
98183611 | CRE32-5-2 A-G-A-E-HQQE 3x460 60 HZ | 20360 | USD | CRE32 | ID | 5711491088143 | 451.7666 | 433.8653
98183612 | CRE32-5 A-G-A-E-HQQE 3x460 60 HZ | 20360 | USD | CRE32 | ID | 5711491088174 | 451.7666 | 433.8653
98183613 | CRE32-6 A-G-A-E-HQQE 3x460 60 HZ | 24029 | USD | CRE32 | ID | 5711491088204 | 487.0402 | 469.1389
98183614 | CRE32-7 A-G-A-E-HQQE 3x460 60 HZ | 26593 | USD | CRE32 | ID | 5711491088235 | 520.3297 | 502.4283
98183615 | CRE32-8-2 A-G-A-E-HQQE 3x460 60 HZ | 27226 | USD | CRE32 | ID | 5711491088266 | 533.1164 | 515.215
98183617 | CRNE32-5-2 N-G-A-E-HQQE 3x460 60 HZ | 26604 | USD | CNE32 | ID | 5711491088327 | 456.3963 | 438.4949
98183618 | CRNE32-5 N-G-A-E-HQQE 3x460 60 HZ | 26604 | USD | CNE32 | ID | 5711491088358 | 456.3963 | 438.4949
98183619 | CRNE32-6 N-G-A-E-HQQE 3x460 60 HZ | 30992 | USD | CNE32 | ID | 5711491088389 | 490.5676 | 472.6662
98183620 | CRNE32-7 N-G-A-E-HQQE 3x460 60 HZ | 33495 | USD | CNE32 | ID | 5711491088419 | 523.8571 | 505.9557
98183631 | CRNE32-8-2 N-G-A-E-HQQE 3x460 60 HZ | 34367 | USD | CNE32 | ID | 5711491088440 | 536.6437 | 518.7424
98183633 | CRNE32-5-2 A-G-A-E-HQQE 3x460 60 HZ | 26134 | USD | CNE32 | ID | 5711491088501 | 456.3963 | 438.4949
98183634 | CRNE32-5 A-G-A-E-HQQE 3x460 60 HZ | 26134 | USD | CNE32 | ID | 5711491088532 | 456.3963 | 438.4949
98183635 | CRNE32-6 A-G-A-E-HQQE 3x460 60 HZ | 30522 | USD | CNE32 | ID | 5711491088563 | 490.5676 | 472.6662
98183636 | CRNE32-7 A-G-A-E-HQQE 3x460 60 HZ | 33025 | USD | CNE32 | ID | 5711491088594 | 523.8571 | 505.9557
98183637 | CRNE32-8-2 A-G-A-E-HQQE 3x460 60 HZ | 33897 | USD | CNE32 | ID | 5711491088624 | 536.6437 | 518.7424
98183640 | CRE45-3-2 N-G-A-E-HQQE 3x460 60 HZ | 22127 | USD | CRE45 | ID | 5711491088723 | 461.9078 | 444.0064
98183642 | CRE45-3 N-G-A-E-HQQE 3x460 60 HZ | 23752 | USD | CRE45 | ID | 5711491088754 | 488.8039 | 470.9026
98183643 | CRE45-4-2 N-G-A-E-HQQE 3x460 60 HZ | 26950 | USD | CRE45 | ID | 5711491088785 | 523.4161 | 505.5148
98183644 | CRE45-4 N-G-A-E-HQQE 3x460 60 HZ | 26950 | USD | CRE45 | ID | 5711491088815 | 529.1481 | 511.2467
98183647 | CRE45-3-2 A-G-A-E-HQQE 3x460 60 HZ | 21658 | USD | CRE45 | ID | 5711491088907 | 461.9078 | 444.0064
98183648 | CRE45-3 A-G-A-E-HQQE 3x460 60 HZ | 23282 | USD | CRE45 | ID | 5711491088938 | 488.8039 | 470.9026
98183649 | CRE45-4-2 A-G-A-E-HQQE 3x460 60 HZ | 26480 | USD | CRE45 | ID | 5711491088969 | 523.4161 | 505.5148
98183650 | CRE45-4 A-G-A-E-HQQE 3x460 60 HZ | 26480 | USD | CRE45 | ID | 5711491088990 | 529.1481 | 511.2467
98183837 | CRN5-6 A-CX-A-E-HQQE 56C 60HZ | 3354 | USD | CRN05 | IA | 5711491093529 | 41.5743 | 30.5734
98183871 | CRNE45-3-2 N-G-A-E-HQQE 3x460 60 HZ | 28904 | USD | CNE45 | ID | 5711491093895 | 462.3487 | 444.4474
98183872 | CRNE45-3 N-G-A-E-HQQE 3x460 60 HZ | 30528 | USD | CNE45 | ID | 5711491093925 | 489.2448 | 471.3435
98183873 | CRNE45-4-2 N-G-A-E-HQQE 3x460 60 HZ | 34421 | USD | CNE45 | ID | 5711491093956 | 523.8571 | 505.9557
98183875 | CRNE45-4 N-G-A-E-HQQE 3x460 60 HZ | 34421 | USD | CNE45 | ID | 5711491093994 | 527.3844 | 509.4831
98183878 | CRNE45-3-2 A-G-A-E-HQQE 3x460 60 HZ | 28434 | USD | CNE45 | ID | 5711491094182 | 462.3487 | 444.4474
98183879 | CRNE45-3 A-G-A-E-HQQE 3x460 60 HZ | 30058 | USD | CNE45 | ID | 5711491094212 | 489.2448 | 471.3435
98183880 | CRNE45-4-2 A-G-A-E-HQQE 3x460 60 HZ | 33951 | USD | CNE45 | ID | 5711491094243 | 523.8571 | 505.9557
98183891 | CRNE45-4 A-G-A-E-HQQE 3x460 60 HZ | 33951 | USD | CNE45 | ID | 5711491094274 | 527.3844 | 509.4831
98183897 | CRE64-2-1 N-G-A-E-HQQE 3x460 60 HZ | 19056 | USD | CRE64 | ID | 5711491094571 | 464.3329 | 446.4315
98183898 | CRE64-2 N-G-A-E-HQQE 3x460 60 HZ | 20680 | USD | CRE64 | ID | 5711491094601 | 491.229 | 473.3276
98183899 | CRE64-3-2 N-G-A-E-HQQE 3x460 60 HZ | 25903 | USD | CRE64 | ID | 5711491094632 | 527.3844 | 509.4831
98183927 | CRE64-2-1 A-G-A-E-HQQE 3x460 60 HZ | 18586 | USD | CRE64 | ID | 5711491094892 | 464.3329 | 446.4315
98183928 | CRE64-2 A-G-A-E-HQQE 3x460 60 HZ | 20211 | USD | CRE64 | ID | 5711491094922 | 491.229 | 473.3276
98183929 | CRE64-3-2 A-G-A-E-HQQE 3x460 60 HZ | 25434 | USD | CRE64 | ID | 5711491094953 | 527.3844 | 509.4831
98183941 | CRNE64-2-1 N-G-A-E-HQQE 3x460 60 HZ | 24233 | USD | CNE64 | ID | 5711491095011 | 465.6556 | 447.7543
98183942 | CRNE64-2 N-G-A-E-HQQE 3x460 60 HZ | 25857 | USD | CNE64 | ID | 5711491095042 | 492.5517 | 474.6504
98183943 | CRNE64-3-2 N-G-A-E-HQQE 3x460 60 HZ | 33065 | USD | CNE64 | ID | 5711491095073 | 528.7072 | 510.8058
98183945 | CRNE64-2-1 A-G-A-E-HQQE 3x460 60 HZ | 23763 | USD | CNE64 | ID | 5711491095134 | 465.6556 | 447.7543
98183946 | CRNE64-2 A-G-A-E-HQQE 3x460 60 HZ | 25387 | USD | CNE64 | ID | 5711491095165 | 492.5517 | 474.6504
98183947 | CRNE64-3-2 A-G-A-E-HQQE 3x460 60 HZ | 32595 | USD | CNE64 | ID | 5711491095196 | 528.7072 | 510.8058
98185138 | Kit, Chamber stack CR 20-1 | 1778 | USD | CRMKT | SC | 5711491114682 | 5.9634 | 5.5115
98185339 | Kit, Chamber stack CR/CRI 3-23 | 1892 | USD | CRSKT | SC | 5711491117256 | 13.9551 | 12.1253
98185386 | CRN15-3 A-P-T-E-HQQE 3x230/460 60 HZ | 9323 | USD | CRN15 | IC | 5711491118376 | 189.5956 | 171.9588
98185564 | MTR5-10/5 A-WB-A-HUUV 3x230/460 60Hz | 3871 | USD | MTR05 | IH | 5711491122403 | 59.6499 | 51.7133
98185951 | Bulk, Microswitch Sololift+C-3 10 pcs | 1206 | USD | SOLKT | SA | 5711491128559 | 0.77161 | 0.77161
98185966 | Kit, Chamber stack CR 32-7 | 6922 | USD | CRLKT | SC | 5711491128986 | 35.364 | 33.2145
98186722 | Kit, Chamber stack CRI 10-14 | 6711 | USD | CRMKT | SC | 5711491141077 | 32.3128 | 30.5183
98188881 | MS402E 1X230V/60 0,50HP w.o.cable 2W | 1245 | USD | MS402 | WH | 5711491169798 | 20.7232 | 18.0777
98188885 | MS402E 1X230V/60 0,75HP w.o.cable 2W | 1452 | USD | MS402 | WH | 5711491170152 | 21.8255 | 19.18
98188887 | MS402E 1X230V/60 1,00HP w.o.cable 2W | 1485 | USD | MS402 | WH | 5711491170190 | 23.5892 | 20.9437
98188889 | MS402E 1X230V/60 1,50HP w.o.cable 2W | 1872 | USD | MS402 | WH | 5711491170237 | 27.778 | 25.1324
98188891 | MS402E 1X230V/60 0,50HP w.o.cable 3W | 1126 | USD | MS402 | WH | 5711491170251 | 20.2823 | 17.6368
98188893 | MS402E 1X230V/60 0,75HP w.o.cable 3W | 1266 | USD | MS402 | WH | 5711491170275 | 21.3846 | 18.7391
98188896 | MS402E 1X230V/60 1,00HP w.o.cable 3W | 1338 | USD | MS402 | WH | 5711491170329 | 22.9278 | 20.2823
98188897 | MS402E 1X230V/60 1,50HP w.o.cable 3W | 1556 | USD | MS402 | WH | 5711491170336 | 26.6757 | 24.0301
98188899 | MS402E 3X208V/60 0,50HP w.o.cable 3W | 1236 | USD | MS402 | WH | 5711491170350 | 16.755 | 14.1094
98188911 | MS402E 3X230V/60 0,50HP w.o.cable 3W | 1236 | USD | MS402 | WH | 5711491170374 | 16.755 | 14.1094
98188913 | MS402E 3X460V/60 0,50HP w.o.cable 3W | 1199 | USD | MS402 | WH | 5711491170619 | 16.9754 | 14.3299
98188914 | MS402E 3X208V/60 0,75HP w.o.cable 3W | 1301 | USD | MS402 | WH | 5711491170626 | 18.5186 | 15.8731
98188915 | MS402E 3X460V/60 0,75HP w.o.cable 3W | 1267 | USD | MS402 | WH | 5711491170633 | 18.5186 | 15.8731
98188917 | MS402E 3X208V/60 1,00HP w.o.cable 3W | 1402 | USD | MS402 | WH | 5711491170657 | 20.2823 | 17.6368
98188919 | MS402E 3X460V/60 1,00HP w.o.cable 3W | 1402 | USD | MS402 | WH | 5711491170671 | 20.0619 | 17.4163
98188922 | MS402E 3X208V/60 1,50HP w.o.cable 3W | 1526 | USD | MS402 | WH | 5711491170817 | 23.1483 | 20.5028
98188923 | MS402E 3X230V/60 1,50HP w.o.cable 3W | 1526 | USD | MS402 | WH | 5711491170831 | 23.1483 | 20.5028
98188924 | MS402E 3X460V/60 1,50HP w.o.cable 3W | 1526 | USD | MS402 | WH | 5711491170848 | 23.3688 | 20.7232
98188926 | MS402E 3X208V/60 2,00HP w.o.cable 3W | 1625 | USD | MS402 | WH | 5711491170855 | 27.1166 | 24.4711
98188927 | MS402E 3X460V/60 2,00HP w.o.cable 3W | 1578 | USD | MS402 | WH | 5711491170862 | 27.1166 | 24.4711
98188929 | MS402E 3X230V/60 0,75HP w.o.cable 3W | 1301 | USD | MS402 | WH | 5711491170930 | 18.2982 | 15.6527
98189203 | Shaft seal BQQX GG D28/spare | 851 | USD | SUSKT | SH | 5711491176178 | 0.41667 | 0.35935
98189702 | CRI5-4 FK-FGJ-A-F-HQQE 56C 60HZ | 9214 | USD | CRI05 | IA | 5711491188348 | 65.1305 | 50.6242
98189719 | Bulk, 10 x Motor cable -M No Plug 5m | 2544 | USD | KPKIT | SA | 5711491188638 | 17.6699 | 16.2192
98189861 | Kit, 7671A stage 1,MS,CC,SC,CCGR | 6288 | USD | YGKIT | SD | 5711491190549 | 22.634 | 22.634
98190246 | Kit, Chamber stack CRN 32-9 | 11100 | USD | CRLKT | SC | 5711491196701 | 45.1811 | 42.282
98190300 | SPK1-11/11 A-W-A-AUUV 3x230/400 60 Hz | 2898 | USD | SPK01 | IH | 5711491197333 | 31.1069 | 28.2409
98190301 | SPK1-15/11 A-W-A-AUUV 3x230/400 60 Hz | 3060 | USD | SPK01 | IH | 5711491197340 | 32.1431 | 29.2771
98190302 | SPK1-19/11 A-W-A-AUUV 3x230/400 60 Hz | 3205 | USD | SPK01 | IH | 5711491197357 | 33.069 | 30.203
98190303 | SPK1-23/11 A-W-A-AUUV 3x230/400 60 Hz | 3355 | USD | SPK01 | IH | 5711491197364 | 34.039 | 31.173
98190304 | SPK1-15/15 A-W-A-AUUV 3x230/400 60 Hz | 3367 | USD | SPK01 | IH | 5711491197371 | 32.4517 | 29.5857
98190305 | SPK1-19/15 A-W-A-AUUV 3x230/400 60 Hz | 3518 | USD | SPK01 | IH | 5711491197388 | 33.3776 | 30.5117
98190306 | SPK1-23/15 A-W-A-AUUV 3x230/400 60 Hz | 3666 | USD | SPK01 | IH | 5711491197395 | 34.3477 | 31.4817
98190340 | SPK2-5/5 A-W-A-AUUV 3x230/400 60 Hz | 2475 | USD | SPK02 | IH | 5711491197975 | 27.5575 | 24.6915
98190341 | SPK2-8/5 A-W-A-AUUV 3x230/400 60 Hz | 2605 | USD | SPK02 | IH | 5711491197982 | 28.263 | 25.397
98190342 | SPK2-11/5 A-W-A-AUUV 3x230/400 60 Hz | 2741 | USD | SPK02 | IH | 5711491197999 | 28.9464 | 26.0804
98190343 | SPK2-15/5 A-W-A-AUUV 3x230/400 60 Hz | 2918 | USD | SPK02 | IH | 5711491198002 | 29.8944 | 27.0284
98190344 | SPK2-19/5 A-W-A-AUUV 3x230/400 60 Hz | 3093 | USD | SPK02 | IH | 5711491198118 | 30.9085 | 28.0425
98190345 | SPK2-23/5 A-W-A-AUUV 3x230/400 60 Hz | 3274 | USD | SPK02 | IH | 5711491198125 | 31.8785 | 29.0125
98190346 | SPK2-8/8 A-W-A-AUUV 3x230/400 60 Hz | 2894 | USD | SPK02 | IH | 5711491198132 | 28.263 | 25.397
98190347 | SPK2-11/8 A-W-A-AUUV 3x230/400 60 Hz | 3022 | USD | SPK02 | IH | 5711491198149 | 28.9464 | 26.0804
98190348 | SPK2-15/8 A-W-A-AUUV 3x230/400 60 Hz | 3203 | USD | SPK02 | IH | 5711491198156 | 29.9826 | 27.1166
98190349 | SPK2-19/8 A-W-A-AUUV 3x230/400 60 Hz | 3385 | USD | SPK02 | IH | 5711491198163 | 30.9085 | 28.0425
98190350 | SPK2-23/8 A-W-A-AUUV 3x230/400 60 Hz | 3562 | USD | SPK02 | IH | 5711491198170 | 31.8785 | 29.0125
98190352 | SPK2-15/11 A-W-A-AUUV 3x230/400 60 Hz | 3464 | USD | SPK02 | IH | 5711491198200 | 36.6405 | 33.7745
98190354 | SPK2-19/11 A-W-A-AUUV 3x230/400 60 Hz | 3641 | USD | SPK02 | IH | 5711491198248 | 37.5664 | 34.7004
98190356 | SPK2-23/11 A-W-A-AUUV 3x230/400 60 Hz | 3822 | USD | SPK02 | IH | 5711491198262 | 38.5364 | 35.6704
98190358 | SPK2-15/15 A-W-A-AUUV 3x230/400 60 Hz | 4007 | USD | SPK02 | IH | 5711491198286 | 42.637 | 39.771
98190359 | SPK2-19/15 A-W-A-AUUV 3x230/400 60 Hz | 4186 | USD | SPK02 | IH | 5711491198293 | 43.5629 | 40.6969
98190360 | SPK2-23/15 A-W-A-AUUV 3x230/400 60 Hz | 4363 | USD | SPK02 | IH | 5711491198309 | 48.0603 | 41.6669
98243806 | Bulk, spring 40pcs | 603 | USD | APKIT | SD | 5711491978956 | 3.7478 | 3.7478
98243808 | Bulk, impeller 10 pcs E150-50Hz | 1440 | USD | APKIT | SD | 5711491979038 | 14.7708 | 14.7708
98243819 | SPK4-3/3 A-W-A-AUUV 3x230/400 60 Hz | 2361 | USD | SPK04 | IH | 5711491979120 | 25.9481 | 23.0822
98243820 | SPK4-5/3 A-W-A-AUUV 3x230/400 60 Hz | 2467 | USD | SPK04 | IH | 5711491979137 | 26.4332 | 23.5672
98243833 | SPK4-8/3 A-W-A-AUUV 3x230/400 60 Hz | 2617 | USD | SPK04 | IH | 5711491979168 | 27.1386 | 24.2726
98243834 | SPK4-11/3 A-W-A-AUUV 3x230/400 60 Hz | 2771 | USD | SPK04 | IH | 5711491979182 | 27.8221 | 24.9561
98243836 | SPK4-15/3 A-W-A-AUUV 3x230/400 60 Hz | 2976 | USD | SPK04 | IH | 5711491979205 | 28.77 | 25.9041
98243837 | SPK4-19/3 A-W-A-AUUV 3x230/400 60 Hz | 3182 | USD | SPK04 | IH | 5711491979427 | 29.696 | 26.83
98243838 | SPK4-5/5 A-W-A-AUUV 3x230/400 60 Hz | 2715 | USD | SPK04 | IH | 5711491979434 | 25.419 | 22.5531
98243839 | SPK4-8/5 A-W-A-AUUV 3x230/400 60 Hz | 2864 | USD | SPK04 | IH | 5711491979441 | 26.1245 | 23.2585
98243840 | SPK4-11/5 A-W-A-AUUV 3x230/400 60 Hz | 3017 | USD | SPK04 | IH | 5711491979458 | 26.8079 | 23.942
98243841 | SPK4-15/5 A-W-A-AUUV 3x230/400 60 Hz | 3227 | USD | SPK04 | IH | 5711491979472 | 27.7559 | 24.8899
98243842 | SPK4-19/5 A-W-A-AUUV 3x230/400 60 Hz | 3430 | USD | SPK04 | IH | 5711491979489 | 29.0566 | 26.1906
98243843 | SPK4-8/8 A-W-A-AUUV 3x230/400 60 Hz | 3447 | USD | SPK04 | IH | 5711491979496 | 36.2657 | 33.3997
98243844 | SPK4-11/8 A-W-A-AUUV 3x230/400 60 Hz | 3609 | USD | SPK04 | IH | 5711491979502 | 36.9491 | 34.0831
98243845 | SPK4-15/8 A-W-A-AUUV 3x230/400 60 Hz | 3806 | USD | SPK04 | IH | 5711491979618 | 38.2719 | 35.4059
98243846 | SPK4-19/8 A-W-A-AUUV 3x230/400 60 Hz | 4028 | USD | SPK04 | IH | 5711491979632 | 39.1978 | 36.3318
98243848 | SPK4-11/10 A-W-A-AUUV 3x230/400 60 Hz | 3749 | USD | SPK04 | IH | 5711491979649 | 37.1255 | 34.2595
98243885 | SPK4-15/10 A-W-A-AUUV 3x230/400 60 Hz | 3959 | USD | SPK04 | IH | 5711491980225 | 38.4482 | 35.5822
98243886 | SPK4-19/10 A-W-A-AUUV 3x230/400 60 Hz | 4160 | USD | SPK04 | IH | 5711491980232 | 39.3742 | 36.5082
98244389 | Kit,Cable H07 15m w/schuko SB | 213 | USD | SBAKT | SA | 5711491987408 | 3.75 | 3.0115
98244390 | Kit,Cable H07 15m w/AUS plug SB | 213 | USD | SBAKT | SA | 5711491987415 | 3.6111 | 3.0115
98244402 | Kit,Cable H07 15m no plug SB | 213 | USD | SBAKT | SA | 5711491987446 | 3.75 | 3.0115
98244403 | Kit, Cable 15M Nema SB | 213 | USD | SBAKT | SA | 5711491987453 | 3.6111 | 3.0115
98244814 | Kit,Impeller SB_SBA25/35/45_50Hz | 226 | USD | SBAKT | SA | 5711491995878 | 2.2685 | 1.9004
98244818 | Kit, Impeller SB_SBA25/35/45_60Hz | 226 | USD | SBAKT | SA | 5711491995939 | 2.2685 | 1.9004
98244819 | Bulk, SB Discharge connection GAS | 322 | USD | SBAKT | SA | 5711491995977 | 2.7734 | 2.4251
98244866 | Bulk, SB Discharge connection NPT | 322 | USD | SBAKT | SA | 5711491996561 | 2.6632 | 2.3148
98245422 | BAL 145JM 3 230/460 4P 1.5HP 2 X P | 804 | USD | KNUSA | AI | 5711491999579 | 44 | 44
98245770 | Spare, Non-return valve GNVP DN50 I-ver. | 830 | USD | MUCKT | SH | 5711492008270 | 1.8739 | 0.76059
98245788 | Auto coupling set 1,5" SEG PS CI | 365 | USD | SEACC | AW | 5711492008126 | 17.6368 | 17.6368
98245790 | Auto coupling set 2" ANSI CI | 435 | USD | SEACC | AW | 5711492008140 | 20.0619 | 20.0619
98245803 | Kit, Wear parts with EPDM CRN1/3 10-19 | 568 | USD | CRSKT | SC | 5711492008447 | 2.7447 | 2.0084
98245808 | Kit, Wear parts with EPDM CRN1/3 21-27 | 692 | USD | CRSKT | SC | 5711492008584 | 3.6288 | 2.8924
98245825 | Kit, Wear parts with EPDM CRN16 120-160 | 1371 | USD | CRKIT | SC | 5711492008812 | 5.6658 | 4.9295
98245861 | Kit, Wear parts with EPDM CRN4 190-220 | 859 | USD | CRKIT | SC | 5711492009451 | 3.1283 | 2.392
98246099 | Spare, Intermediate bearing, D12 SIC | 209 | USD | CMKIT | SC | 5711492013434 | 0.1433 | 0.0088184
98246120 | Kit, Wear parts with EPDM CRN64-2-2 WC | 505 | USD | CRLKT | SC | 5711492013557 | 1.358 | 0.6217
98246134 | Kit, Wear parts with EPDM CRN64-4 WC | 1384 | USD | CRLKT | SC | 5711492013625 | 2.8065 | 2.0701
98246316 | CR3-25 A-FGJ-A-V-HQQV 3x266/460 60HZ | 6683 | USD | CR003 | IA | 5711492017463 | 152.2673 | 140.4286
98246329 | Kit, impeller, DPK 3.7kW, SS304 | 353 | USD | KJIKT | SD | 5711492017753 | 4.784 | 4.784
98246332 | Kit, Wear parts with EPDM CRN32 8-11 SIC | 1163 | USD | CRLKT | SC | 5711492017838 | 4.1314 | 3.3951
98246548 | Kit, Wear parts with EPDM CRN45-2 SIC | 560 | USD | CRLKT | SC | 5711492022665 | 1.0273 | 0.30864
98246550 | Kit, Wear parts with EPDM CRN45-7 SIC | 997 | USD | CRLKT | SC | 5711492022719 | 1.9445 | 1.4727
98246786 | Spare/Key,SQ,1/4",1.25"LG | 159 | USD | PASE1 | SB | 5711492025697 | 0.022046 | 0.022046
98246787 | Spare/Washer,0.516"x1.625"x0.188"TK H316 | 116 | USD | PASE1 | SB | 5711492025703 | 0.11023 | 0.11023
98246789 | Spare/Wear ring,2.50"x 3.00"x0.75" | 249 | USD | PASE1 | SB | 5711492025925 | 0.5291 | 0.5291
98246790 | Spare,Impeller,VLS,X4(20959),full size | 1149 | USD | PASE1 | SB | 5711492025932 | 12.3458 | 12.3458
98247643 | BAL 184T 3 230/460 4P 5HP 1 B GH1P | 912 | USD | KNUSA | AI | 5711492041338 | 84 | 84
98247644 | MOTOR,B-X300-3-204-21GH1P 182T AEGIS | 657 | USD | KNUSA | AI | 5711492041345 | 72 | 72
98248022 | Spare, ball check valve connection DN20 | 607 | USD | ALSKT | SF | 5711492047736 | 0.99207 | 0.99207
98248265 | MLE90C 1U240-2 2HP 56C-24-H CBAB | 2530 | USD | MGE60 | AI | 5711492052389 | 28.1968 | 28.1968
98248465 | MTR5-16/3 A-WB-A-HUUV 3x230/460 60Hz | 3419 | USD | MTR05 | IH | 5711492055571 | 42.152 | 34.2154
98248469 | MTR3-12/3 A-WB-A-HUUV 3x230/460 60Hz | 3070 | USD | MTR03 | IH | 5711492055601 | 38.2917 | 32.3393
98250605 | Kit, Chamber stack CR 20-5 | 2679 | USD | CRMKT | SC | 5711492087510 | 14.1756 | 12.3458
98251388 | Acc. fixation plate SD | 55 | USD | ALACC | IJ | 5711492100370 | 0.33069 | 0.33069
98253415 | CR5-11 A-FGJ-A-E-HQQE 3x266/460 60HZ | 5333 | USD | CR005 | IA | 5711492129876 | 114.9126 | 105.9839
98253508 | CR32-11-2 A-G-A-V-HQQV 324/326TSC 60 HZ | 18001 | USD | CR032 | IC | 5711492131527 | 232.8499 | 214.9485
98253865 | CRN32-1 A-F-A-E-HQQE 3x266/460 60 HZ | 7787 | USD | CRN32 | IC | 5711492137116 | 213.4053 | 162.9199
98254820 | CR5-24 A-FGJ-A-V-HQQV 3x460D 60HZ | 8775 | USD | CR005 | IA | 5711492152560 | 239.4813 | 193.1847
98255134 | Kit, pump head DME375 SS/V/SS, Spring | 6611 | USD | MDSKT | SF | 5711492157367 | 14.9913 | 14.9913
98255220 | Kit, Coupling assembly kit 110 | 1704 | USD | HSKIT | SB | 5711492159057 | 19.8414 | 17.6368
98255224 | Extension adaptor IDS DPI/RPI | 48 | USD | NPACO | AI | 5711492158999 | 0.22046 | 0.22046
98256298 | CR64-4-2 A-G-A-E-HQQE 3x230/460 60 HZ | 25885 | USD | CR064 | IC | 5711492177730 | 712.7913 | 694.8899
98256299 | CR64-3-1 A-G-A-E-HQQE 3x230/460 60 HZ | 24906 | USD | CR064 | IC | 5711492177761 | 691.1862 | 673.2848
98256371 | CR15-2 A-F-A-V-HQQV 3x266/460 60 HZ | 6468 | USD | CR015 | IC | 5711492178713 | 176.368 | 127.8668
98256790 | Rescue cartridge SC-04 | 36229 | USD | YZSCW | SD | 5711492185391 | 190 | 190
98256801 | Rescue cartridge SC-06/SC08 | 48960 | USD | YZSCW | SD | 5711492185407 | 223 | 223
98256803 | Rescue cartridge SC-12 | 65497 | USD | YZSCW | SD | 5711492185520 | 312 | 312
98256806 | Rescue cartridge CCGR-12 | 51731 | USD | YZSCW | SD | 5711492185551 | 224 | 224
98256808 | Rescue cartridge CCGR-24 | 68557 | USD | YGKIT | SD | 5711492185575 | 315 | 315
98256811 | Channel chewer CC-08 CE Rescue Cartridge | 34264 | USD | YZSCW | SD | 5711492185605 | 191 | 191
98256812 | Channel chewer CC-12 CE Rescue Cartridge | 47249 | USD | YZSCW | SD | 5711492185612 | 225 | 225
98256813 | Channel chewer CC-18 CE Rescue Cartridge | 54074 | USD | YZSCW | SD | 5711492185629 | 269 | 269
98256814 | Channel chewer CC-24 CE Rescue Cartridge | 63532 | USD | YZSCW | SD | 5711492185636 | 315 | 315
98256815 | Channel chewer CC-32 CE Rescue Cartridge | 70109 | USD | YZSCW | SD | 5711492185643 | 369 | 369
98256816 | Channel chewer CC-40 CE Rescue Cartridge | 89949 | USD | YZSCW | SD | 5711492185650 | 427 | 427
98257648 | Hose kit, 0.125x0.25" 100 ft PVC | 174 | USD | MACCS | IJ | 2165800000000 | 14.1094 | 11.9048
98258303 | KIT,SEAL,L,12.0",XA 21S,XP1O1 | 1931 | USD | PAREP | SB | 5711492208564 | 1.655 | 1.332
98269534 | Spare, Strap cpl CHK2/4 | 42 | USD | CHKKT | SC | 5711492214619 | 0.33069 | 0.33069
98269715 | Kit pump head DME 60 PV/E/C NPT | 2078 | USD | MDSKT | SF | 5711492217252 | 2.7998 | 2.7998
98270018 | Bulk, Retainer for seal ring, upper | 132 | USD | CRSKT | SC | 5711496602856 | 0.862 | 0.765
98271482 | Kit, Antenna, external | 305 | USD | MO2KT | SC | 5711492251737 | 0.13228 | 0.090389
98271529 | Bulk, Impeller N cpl. | 264 | USD | CRSKT | SC | 5711492252468 | 0.57099 | 0.32628
98273465 | Bulk, Air vent screw, 1.4301, Rp1/4 | 415 | USD | CRKKT | SC | 5711492281437 | 4.9405 | 4.8281
98273912 | CRN15-7 K-FGJ-A-E-HQQE 254/256TC 60 HZ | 8856 | USD | CRN15 | IC | 5711492288740 | 194.0048 | 108.0254
98274062 | Kit Wear ring,10522,420SS-450BHN | 2088 | USD | YZMBO | SD | 5711492290330 | 10.366 | 10.366
98275965 | Bulk, Seal ring, ceramic | 145 | USD | CRSKT | SC | 5711492310151 | 0.17196 | 0.13228
98275967 | Bulk, O-ring EPDM 11,5x3,18 | 159 | USD | MUCKT | SH | 5711492310175 | 0.34833 | 0.3373
98275969 | Bulk, Lock nut M8 (nyloc) | 159 | USD | MUCKT | SH | 5711492310199 | 0.14109 | 0.11023
98275970 | Bulk, O-ring EPDM 11,5x4,3 | 83 | USD | MUCKT | SH | 5711492310205 | 0.068343 | 0.022046
98277008 | Bulk, Lock nut, Shaft M8, splined | 77 | USD | CRKIT | SC | 5711492321072 | 0.14771 | 0.11023
98277010 | Bulk, O-ring EPDM 17,86x2,62 | 83 | USD | MUCKT | SH | 5711492321126 | 0.046297 | 0.022046
98277388 | Bulk, O-ring EPDM 15,5x3,18 | 145 | USD | MUCKT | SH | 5711492325728 | 0.063933 | 0.015432
98277411 | Bulk, O-ring EPDM D22x2,75 | 145 | USD | MUCKT | SH | 5711492325759 | 0.046297 | 0.022046
98277413 | Bulk, O-ring EPDM 20x5,66 | 90 | USD | MUCKT | SH | 5711492325780 | 0.090389 | 0.044092
98277415 | Bulk, O-ring EPDM 30x4 | 110 | USD | LNKIT | SB | 5711492325810 | 0.068343 | 0.022046
98277416 | Bulk, O-ring EPDM 27x2,5 | 145 | USD | MUCKT | SH | 5711492325827 | 0.22266 | 0.17637
98277417 | Bulk, O-ring EPDM 64,5x3 | 187 | USD | MUCKT | SH | 5711492325834 | 0.068343 | 0.022046
98277421 | Bulk, O-ring EPDM 145x3 | 152 | USD | MUCKT | SH | 5711492325889 | 0.26676 | 0.22046
98277426 | Bulk, Rotating seal face | 255 | USD | CMKIT | SC | 5711492326077 | 0.23589 | 0.13889
98277428 | Bulk, stat. seat, Carbon D12 shaft | 255 | USD | CMKIT | SC | 5711492326244 | 0.194 | 0.097002
98277430 | Bulk, rotat. seal face, Al203, D16 | 277 | USD | CMKIT | SC | 5711492326268 | 0.25794 | 0.16094
98277443 | Bulk, stat. seat, Carbon D16 shaft | 381 | USD | CMKIT | SC | 5711492326336 | 0.21605 | 0.11905
98277444 | Bulk, rotat. seal face, SiC, D12 shaft | 651 | USD | CMKIT | SC | 5711492326343 | 0.20062 | 0.088184
98278981 | CR15-17 HR-G10-A-V-HQQV 50 HZ | 20200 | USD | C015H | IC | 5711492351802 | 0 | 0
98279236 | Bulk, O-ring D210x3 5x96075386 | 253 | USD | MMDKT | SA | 5711492355657 | 0.22046 | 0.22046
98280148 | Kit, Cable vsccb-a 7x6+2x2,5 10m | 3040 | USD | GS3KT | SD | 5710629815545 | 99.207 | 88.184
98280436 | Kit, valve DME 375-940 PV/V/C | 2257 | USD | MDSKT | SF | 5711492374887 | 0.66138 | 0.66138
98280525 | Spare/Shaft,X4,1.625,H316 | 1387 | USD | PASE1 | SB | 5711492375716 | 5.732 | 5.732
98280526 | Spare/Wear ring, 3.50"x 4.00"x0.69",B24 | 332 | USD | PASE1 | SB | 5711492375723 | 0.66138 | 0.66138
98280851 | SEG.A15.20.2.60M | 2656 | USD | SEG60 | WB | 5711492381229 | 108.0254 | 101.4116
98280852 | SEG.A15.20.EX.2.60M | 2990 | USD | SEG60 | WB | 5711492381236 | 108.0254 | 101.4116
98280853 | SEG.A15.30.2.60M | 3852 | USD | SEG60 | WB | 5711492381243 | 108.0254 | 101.4116
98280854 | SEG.A15.30.EX.2.60M | 4184 | USD | SEG60 | WB | 5711492381267 | 108.0254 | 101.4116
98280855 | SEG.A15.40.2.60M | 4052 | USD | SEG60 | WB | 5711492381274 | 112.4346 | 105.8208
98280856 | SEG.A15.40.EX.2.60M | 4385 | USD | SEG60 | WB | 5711492381281 | 112.4346 | 105.8208
98280858 | SEG.A15.55.2.60M | 4249 | USD | SEG60 | WB | 5711492381311 | 165.345 | 154.322
98280860 | SEG.A15.55.EX.2.60M | 4583 | USD | SEG60 | WB | 5711492381342 | 165.345 | 154.322
98280861 | SEG.A20.30.2.60M | 3919 | USD | SEG60 | WB | 5711492381359 | 191.8002 | 178.5726
98280862 | SEG.A20.30.EX.2.60M | 4249 | USD | SEG60 | WB | 5711492381366 | 191.8002 | 178.5726
98280863 | SEG.A20.40.2.60M | 4184 | USD | SEG60 | WB | 5711492381373 | 191.8002 | 178.5726
98280864 | SEG.A20.40.EX.2.60M | 4451 | USD | SEG60 | WB | 5711492381380 | 191.8002 | 178.5726
98280865 | SEG.A20.55.2.60M | 4318 | USD | SEG60 | WB | 5711492381397 | 191.8002 | 178.5726
98280866 | SEG.A20.55.EX.2.60M | 4649 | USD | SEG60 | WB | 5711492381410 | 191.8002 | 178.5726
98280867 | SEG.A15.20.2.1.603 | 2656 | USD | SEG60 | WB | 5711492381427 | 108.0254 | 101.4116
98280868 | SEG.A15.20.EX.2.1.603 | 2990 | USD | SEG60 | WB | 5711492381434 | 108.0254 | 101.4116
98280869 | SEG.A15.20.2.60H | 2656 | USD | SEG60 | WB | 5711492381441 | 108.0254 | 101.4116
98280871 | SEG.A15.20.EX.2.60H | 2990 | USD | SEG60 | WB | 5711492381458 | 108.0254 | 101.4116
98280872 | SEG.A15.30.2.60H | 3852 | USD | SEG60 | WB | 5711492381465 | 108.0254 | 101.4116
98280873 | SEG.A15.30.EX.2.60H | 4184 | USD | SEG60 | WB | 5711492381472 | 108.0254 | 101.4116
98280875 | SEG.A15.55.2.60H | 4249 | USD | SEG60 | WB | 5711492381489 | 112.4346 | 105.8208
98280876 | SEG.A15.55.EX.2.60H | 4583 | USD | SEG60 | WB | 5711492381496 | 112.4346 | 105.8208
98280877 | SEG.A15.40.2.60H | 4052 | USD | SEG60 | WB | 5711492381502 | 165.345 | 154.322
98280878 | SEG.A15.40.EX.2.60H | 4385 | USD | SEG60 | WB | 5711492381519 | 165.345 | 154.322
98280879 | SEG.A20.30.2.60H | 3919 | USD | SEG60 | WB | 5711492381526 | 191.8002 | 178.5726
98280880 | SEG.A20.30.EX.2.60H | 4249 | USD | SEG60 | WB | 5711492381533 | 191.8002 | 178.5726
98280891 | SEG.A20.40.2.60H | 4184 | USD | SEG60 | WB | 5711492381557 | 191.8002 | 178.5726
98280892 | SEG.A20.40.EX.2.60H | 4451 | USD | SEG60 | WB | 5711492381564 | 191.8002 | 178.5726
98280893 | SEG.A20.55.2.60H | 4318 | USD | SEG60 | WB | 5711492381571 | 191.8002 | 178.5726
98280894 | SEG.A20.55.EX.2.60H | 4649 | USD | SEG60 | WB | 5711492381588 | 191.8002 | 178.5726
98280952 | Kit, Chamber stack CR 10-9 LNPSH | 3052 | USD | CRMKT | SC | 5711492382431 | 17.4825 | 15.6527
98281476 | TP 25-50/2 A-O-A-BQQE-AW1 | 1292 | USD | TP125 | CA | 5711492389355 | 19.4005 | 17.1959
98282547 | Kit, gasket, DN80-DN100 | 116 | USD | MISKT | SD | 5711492406069 | 0.22046 | 0.22046
98283643 | KIT,CPLG GUARD,Ø8",KP,BC Ø4.75 | 450 | USD | PAREP | SB | 5711492427149 | 6.35 | 6.35
98283650 | KIT,CPLG GUARD,Ø10.5" LG,KP,BC Ø6.50 | 519 | USD | PAREP | SB | 5711492427316 | 14.85 | 14.85
98283652 | KIT,CPLG GUARD 3,Ø10.5" LG,KP,BC Ø6.50 | 381 | USD | PAREP | SB | 5711492427330 | 15 | 15
98283656 | KIT,CPLG GUARD,Ø12"SHRT,KP,BC Ø4.75 | 554 | USD | PAREP | SB | 5711492427378 | 14 | 14
98283662 | KIT,CPLG GUARD,Ø12"LG,KP,BC Ø4.75 | 325 | USD | PAREP | SB | 5711492427439 | 15.75 | 15.75
98283663 | KIT,CPLG GUARD,Ø12"LG,XK,KP,BC Ø6.50 | 527 | USD | PAREP | SB | 5711492427446 | 17.75 | 17.75
98283858 | Kit, pump maint/DDI150-4/PV/T/C | 1349 | USD | ASHKT | SF | 5711492431443 | 0.44092 | 0.44092
98284474 | Kit,Terminal box comp. WONDER 250-280 | 2112 | USD | MO4KT | SH | 5711492441916 | 26.6889 | 26.6779
98284561 | Spare, Plug cpl. (Straight) ALPHA | 83 | USD | UPKIT | SB | 5711492443477 | 0.21605 | 0.05291
98284729 | MTR10-4/4 A-W-A-HUUV 3X230/400 60Hz | 6169 | USD | MTR10 | IH | 5711492446881 | 96.0478 | 88.3317
98284936 | Kit, Shaft seal cpl. TP/12/O-ring GQQV | 457 | USD | SICKT | SH | 5711492449561 | 0.40124 | 0.1918
98284938 | Kit, Wear parts TP 25-50 | 264 | USD | TPKIT | SB | 5711492449585 | 0.51367 | 0.12346
98284939 | Kit, Wear parts TP 25-80 | 249 | USD | TPKIT | SB | 5711492449592 | 0.5291 | 0.11905
98284940 | Kit, Wear parts TP(A) 25/32/40-90 | 277 | USD | TPKIT | SB | 5711492449608 | 0.63272 | 0.34171
98284941 | Kit, Wear parts TP 32-50/40-50 | 264 | USD | TPKIT | SB | 5711492449813 | 2.4692 | 2.4692
98284942 | Kit, Wear parts TP 32-80/40-80 | 264 | USD | TPKIT | SB | 5711492449820 | 2.4802 | 2.4802
98284943 | Kit, Wear parts TP(A) 25-50 | 255 | USD | TPKIT | SB | 5711492449837 | 2.4471 | 2.4471
98284944 | Kit, Wear parts TP(A) 25-80 | 242 | USD | TPKIT | SB | 5711492449844 | 2.4669 | 2.4669
98284945 | Kit, Wear parts TP(A) 32-50/40-50 | 325 | USD | TPKIT | SB | 5711492449851 | 2.4537 | 2.4537
98284946 | Kit, Wear parts TP(A) 32-80/40-80 | 283 | USD | TPKIT | SB | 5711492449868 | 2.4647 | 2.4647
98284949 | Kit, Shaft seal cpl. TP/12/O-ring BUBE | 200 | USD | SISKT | SH | 5711492449905 | 0.22046 | 0.16094
98284950 | Kit, Shaft seal cpl. TP/12/O-ring BQQE | 236 | USD | SICKT | SH | 5711492449912 | 0.11905 | 0.10803
98284961 | Kit, Shaft seal cpl. TP/12/O-ring GQQE | 657 | USD | SICKT | SH | 5711492449929 | 0.15873 | 0.14771
98284962 | Kit, Shaft seal cpl. TP/12/O-ring BQQV | 615 | USD | SICKT | SH | 5711492449936 | 1.1023 | 0.88184
98285354 | Shaft w/rotor KIT DPr Ex pumps SE&SEV&DP | 596 | USD | SEKIT | SD | 5711492455586 | 26.4552 | 26.4552
98285534 | CRT16-2 A-P-A-K-DQQE F184TC | 16590 | USD | CRT16 | IC | 5711492458631 | 73.8541 | 51.8081
98285572 | Bulk, Gasket 32 PN10 D82/43, 2 pcs | 69 | USD | UPKIT | SB | 5711492459393 | 0.10141 | 0.05291
98285575 | Bulk, Gasket DN80 D142/d90x2 | 97 | USD | UPKIT | SB | 5711492459560 | 0.24251 | 0.15873
98285576 | Bulk, Gasket DN100 D162/d115x2 | 97 | USD | UPKIT | SB | 5711492459577 | 0.24471 | 0.13669
98285665 | CRN1S-9 A-CA-A-E-HQQE 3x230/460 60HZ | 3714 | USD | CRN1S | IA | 5711492460832 | 58.7702 | 47.7693
98285669 | CRI15-10 FK-FGJ-A-F-HQQE 254/256TC 60 HZ | 18408 | USD | CRI15 | IC | 5711492460887 | 251.3244 | 136.6852
98287107 | Spare, Impeller 100-160/169 D24 CI | 824 | USD | NBKIT | SB | 5711492485071 | 10.9062 | 9.7884
98287177 | Bulk, Impeller N CRN1 | 249 | USD | CRSKT | SC | 5711492486207 | 0.66358 | 0.41887
98287185 | Bulk, Chamber without sandlift | 720 | USD | CMKIT | SC | 5711492486900 | 5.1147 | 4.8854
98287432 | Kit, Cover for oil chamber D D235 CED | 575 | USD | SEKIT | SD | 5711492491898 | 10.9855 | 10.4454
98287940 | Set of screws for service of SP pump | 42 | USD | SUCKT | SH | 5711492502419 | 0.66579 | 0.56879
98288695 | Kit,flange,loose DN 150 JIS 20K | 948 | USD | NBKIT | SB | 5711492515655 | 18.4745 | 16.2611
98288698 | Kit,flange,loose DN 200 JIS 20K | 1136 | USD | NBKIT | SB | 5711492515716 | 23.6906 | 21.4772
98288758 | Kit Hydraulic, JP05D-CI | 124 | USD | BOKIT | SA | 5711492516751 | 0.7209 | 0.4299
98288772 | KIT, HYDRAULIC JP05S-CI and JP05S-SS | 157 | USD | JPKIT | SA | 5711492516867 | 0.94357 | 0.58642
98288809 | Spare, Multi Pump Control (CU352) | 2569 | USD | WCOKT | SA | 5711492517727 | 4.7443 | 4.0565
98288824 | Kit Hydraulic, JP07D-CI | 131 | USD | BOKIT | SA | 5711492517772 | 0.73413 | 0.37699
98288827 | Kit Hydraulic, JP07S-CI and JP07S-SS | 171 | USD | JPKIT | SA | 5711492518243 | 0.98105 | 0.6239
98288830 | Kit Hydraulic, JP10S-CI and JP10S-SS | 186 | USD | JPKIT | SA | 5711492518281 | 0.9568 | 0.59965
98288841 | Kit Hydraulic, JP15D-CI | 240 | USD | BOKIT | SA | 5711492518304 | 1.0626 | 0.70547
98288842 | Kit Hydraulic, JP15S-CI | 370 | USD | BOKIT | SA | 5711492518311 | 2.1649 | 1.8078
98288845 | Kit Hydraulic, JP20D-CI | 234 | USD | BOKIT | SA | 5711492518366 | 1.9445 | 1.5873
98288846 | Kit Hydraulic, JP20S-CI | 377 | USD | BOKIT | SA | 5711492518373 | 2.1164 | 2.1164
98288848 | Kit Hydraulic, JP30S-CI | 370 | USD | BOKIT | SA | 5711492518519 | 1.6799 | 1.3228
98288867 | KIT, PLUGS WITH O-RING | 109 | USD | BOKIT | SA | 5711492519240 | 0.20723 | 0.044092
98288904 | KIT, PLUGS WITH GASKET | 115 | USD | BOKIT | SA | 5711492520352 | 0.32187 | 0.22487
98288907 | Kit, Shaft seal with impeller JP05D-CI | 179 | USD | BOKIT | SA | 5711492521311 | 0.50265 | 0.20723
98288909 | Kit, Shaft seal with impeller, JP05S-CI | 171 | USD | BOKIT | SA | 5711492521342 | 0.53792 | 0.24251
98288931 | Kit, Shaft seal with impeller, JP07D-CI | 198 | USD | BOKIT | SA | 5711492521397 | 0.50926 | 0.21385
98288932 | Kit, Shaft seal with impeller, JP15S-CI | 274 | USD | BOKIT | SA | 5711492521403 | 0.76279 | 0.46738
98288934 | Kit Shaft seal with impeller, JP20S-CI | 268 | USD | BOKIT | SA | 5711492522011 | 0.76279 | 0.46738
98288935 | Kit, Shaft seal with impeller, JP30S-CI | 253 | USD | BOKIT | SA | 5711492522035 | 0.80688 | 0.51147
98289897 | Kit, Hose for pressure switch 1/4GAS/NPT | 209 | USD | SYCKT | SH | 5711492553213 | 0.50706 | 0.34392
98289931 | Kit, Hose for JP PS, 115-230V 60Hz | 77 | USD | SYCKT | SH | 5711492553282 | 0.47399 | 0.31085
98289935 | Kit, Hose for pressure switch 1/4 NPT | 215 | USD | SYCKT | SH | 5711492553541 | 0.64374 | 0.4806
98289939 | Kit, Fan D110 and Fan cover, JP05D-CI | 103 | USD | BOKIT | SA | 5711492553756 | 0.57981 | 0.22266
98289942 | Kit, Fan D133 and Fan cover, JP07D-CI | 124 | USD | BOKIT | SA | 5711492553855 | 0.64374 | 0.2866
98289944 | Kit, Fan D145 and Fan cover, JP15S-CI | 151 | USD | BOKIT | SA | 5711492553879 | 0.98987 | 0.63272
98290123 | Kit, Fan D18/D88x30 | 114 | USD | MO1KT | SC | 5711492556542 | 0.62611 | 0.12566
98290124 | Kit, Fan D18/D108 | 114 | USD | MO1KT | SC | 5711492556559 | 0.67681 | 0.17637
98290125 | Kit, Flange C F85 drain/g-ring | 132 | USD | MO1KT | SC | 5711492556566 | 0.97223 | 0.65256
98290126 | Kit, Flange C F100 drain/g-ring | 180 | USD | MO1KT | SC | 5711492556573 | 1.0207 | 0.76279
98290127 | Kit, Flange FT100 w/drain f.6304 | 255 | USD | MO1KT | SC | 5711492556580 | 3.1019 | 2.7646
98290128 | Kit, Flange FT115, machined | 229 | USD | MO1KT | SC | 5711492556597 | 4.9846 | 4.6385
98290129 | Kit, Adapter flange FT85 FF130 | 403 | USD | MO1KT | SC | 5711492556603 | 3.728 | 3.2981
98290162 | Kit, Chamber stack CRN 45-2 | 4719 | USD | CRLKT | SC | 5711492557457 | 16.4022 | 14.5724
98290299 | Spare/Seal assy,58U/45 SiC-M,FPM-H316 | 381 | USD | PASE1 | SB | 5711492559437 | 0.58422 | 0.58422
98291516 | KIT, T-BOX COVER JP, 230V 60Hz | 268 | USD | BOKIT | SA | 5711492590638 | 0.82673 | 0.53131
98293589 | Fan external | 2028 | USD | ALSKT | SF | 5711492613160 | 4.4092 | 4.4092
98293641 | Fan external BG80 f.1LE | 1917 | USD | ALSKT | SF | 5711492613702 | 4.4092 | 4.4092
98293684 | KIT MGE71A 1F/R230-2 .55kW B14-14-H | 1003 | USD | MO1KT | SC | 5711492614358 | 16.5852 | 16.5852
98293686 | KIT MGE71A 1F/R230-2 .55kW B14-14-H | 872 | USD | MO1KT | SC | 5711492614372 | 16.5896 | 16.5896
98293687 | KIT MGE71A 1F/R230-2 .55kW B3-14-H | 1932 | USD | MO1KT | SC | 5711492614389 | 17.8727 | 11.1531
98293688 | KIT MGE71A 1F/R230-4 .37kW B14-14-H | 3135 | USD | MO1KT | SC | 5711492614396 | 16.594 | 16.594
98293696 | KIT MGE71A 3R430-2 .55kW B14-14-I | 1003 | USD | MO1KT | SC | 5711492614471 | 17.262 | 17.262
98293711 | KIT MGE71A 1F/R230-4 .37kW B5-14-H | 1003 | USD | MO1KT | SC | 5711492614624 | 19.352 | 19.352
98293720 | KIT MGE80A 1F/R230-2 .75kW B14-19-H | 872 | USD | MO1KT | SC | 5711492614716 | 18.9044 | 18.9044
98293721 | KIT MLE71/80A 1F/U240-2 1Hp 56C-H | 1399 | USD | MO1KT | SC | 5711492614723 | 20.2162 | 20.2162
98293722 | KIT MLE71/80A 1F/U240-2 1Hp 56C-H | 636 | USD | MO1KT | SC | 5711492614730 | 20.1919 | 20.1919
98293726 | KIT MLE71/80A 1F/U240-1 1.5Hp 56C-H | 2021 | USD | MO1KT | SC | 5711492614778 | 20.2625 | 20.2625
98293729 | KIT MLE71/80A 3U460-2 1Hp 56C-I | 1820 | USD | MO1KT | SC | 5711492614808 | 20.8754 | 20.8754
98293730 | KIT MLE71/80A 3U460-2 1Hp 56C-I | 536 | USD | MO1KT | SC | 5711492614815 | 20.8687 | 20.8687
98293734 | KIT MLE71/80A 3U460-1 1.5Hp 56C-I | 1959 | USD | MO1KT | SC | 5711492614853 | 21.1267 | 21.1267
98293744 | KIT MGE80A 1F/R230-2 .75kW B14-19-H | 1003 | USD | MO1KT | SC | 5711492614952 | 16.7814 | 16.7814
98293746 | KIT MGE80A 1F/R230-2 .75kW B14-19-H | 872 | USD | MO1KT | SC | 5711492614976 | 16.8233 | 16.8233
98293749 | KIT MGE80B 1F/R230-2 1.1kW B14-19-H | 1349 | USD | MO1KT | SC | 5711492615003 | 18.598 | 18.598
98293753 | KIT MGE80B 1F/R230-2 1.1kW B14-19-H | 1349 | USD | MO1KT | SC | 5711492615041 | 20.6769 | 20.6769
98293754 | KIT MGE80B 1F/R230-4 .55kW B14-19-H | 1177 | USD | MO1KT | SC | 5711492615058 | 18.3996 | 18.3996
98293758 | KIT MGE80C 1F/R230-4 .75kW B14-19-H | 1003 | USD | MO1KT | SC | 5711492615096 | 20.2493 | 20.2493
98293760 | KIT MGE80C 1F/R230-4 .75kW B14-19-H | 1567 | USD | MO1KT | SC | 5711492615119 | 20.2316 | 13.5076
98293762 | KIT MGE80A 3R430-2 .75kW B14-19-I | 1003 | USD | MO1KT | SC | 5711492615133 | 17.65 | 14.7179
98293766 | KIT MGE80A 3R430-2 .75kW B14-19-I | 1003 | USD | MO1KT | SC | 5711492615171 | 19.5813 | 19.5813
98293772 | KIT MGE80B 3R430-2 1.1kW B14-19-I | 1349 | USD | MO1KT | SC | 5711492615232 | 19.2506 | 19.2506
98293774 | KIT MGE80B 3R430-2 1.1kW B14-19-I | 1177 | USD | MO1KT | SC | 5711492615256 | 19.2572 | 19.2572
98293776 | KIT MGE80B 3R430-2 1.1kW B14-19-I | 1177 | USD | MO1KT | SC | 5711492615270 | 21.3295 | 21.3295
98293781 | KIT MGE80C 3R430-4 .75kW B14-19-I | 2388 | USD | MO1KT | SC | 5711492615324 | 20.8357 | 20.8357
98293790 | KIT MGE80B 1F/R230-2 1.1kW B5-19-H | 1349 | USD | MO1KT | SC | 5711492615416 | 24.2462 | 24.2462
98293792 | KIT MGE80B 1F/R230-4 .55kW B5-19-H | 1177 | USD | MO1KT | SC | 5711492615430 | 24.0478 | 24.0478
98293800 | KIT MGE80B 3R430-2 1.1kW B5-19-I | 1349 | USD | MO1KT | SC | 5711492615515 | 24.901 | 24.901
98293802 | KIT MGE80B 3R430-4 .55kW B5-19-I | 1177 | USD | MO1KT | SC | 5711492615539 | 24.8789 | 24.8789
98293804 | KIT MGE80C 3R430-4 .75kW B5-19-I | 1252 | USD | MO1KT | SC | 5711492615553 | 26.4861 | 26.4861
98293806 | KIT MLE80B 1F/U240-2 1.5Hp 56C-H | 1758 | USD | MO1KT | SC | 5711492615577 | 21.9732 | 21.9732
98293807 | KIT MLE80B 1F/U240-2 1.5Hp 56C-H | 914 | USD | MO1KT | SC | 5711492615584 | 21.9732 | 21.9732
98293813 | KIT MLE80B 3U460-2 1.5Hp 56C-I | 1952 | USD | MO1KT | SC | 5711492615645 | 22.6412 | 22.6412
98293814 | KIT MLE80B 3U460-2 1.5Hp 56C-I | 749 | USD | MO1KT | SC | 5711492615652 | 22.628 | 22.628
98293842 | KIT MGE90SC 1F/R230-2 1.5kW B5-24-H | 1440 | USD | MO1KT | SC | 5711492615935 | 26.9358 | 26.9358
98293845 | KIT MGE90SC 1F/R230-2 1.5kW B5-24-H | 1501 | USD | MO1KT | SC | 5711492615966 | 26.9512 | 26.9512
98293847 | KIT MGE90SB 3R430-1 1.5kW B14-24-I | 1048 | USD | MO7KT | SC | 5711492615980 | 46.3253 | 46.2966
98293854 | KIT MGE90SC 3R430-2 1.5kW B5-24-I | 1440 | USD | MO1KT | SC | 5711492616055 | 27.5288 | 27.5288
98293856 | KIT MGE90SC 3R430-2 1.5kW B14-24-I | 1440 | USD | MO1KT | SC | 5711492616079 | 25.5535 | 25.5535
98293859 | KIT MGE90LC 3R430-1 2.2kW B14-24-I | 2347 | USD | MO1KT | SC | 5711492616109 | 25.957 | 25.957
98293868 | KIT MGE90LD 3R430-2 2.2kW B14-24-I | 1889 | USD | MO1KT | SC | 5711492616192 | 28.6289 | 28.6289
98293871 | KIT MGE90SD 3R430-4 1.1kW B14-24-I | 1738 | USD | MO1KT | SC | 5711492616222 | 28.3247 | 28.3247
98293874 | KIT MGE90SD 3R430-4 1.1kW B14-24-I | 1516 | USD | MO1KT | SC | 5711492616253 | 28.3357 | 28.3357
98293875 | KIT MGE90SD 3R430-4 1.1kW B5-24-I | 1738 | USD | MO1KT | SC | 5711492616260 | 30.3199 | 30.3199
98293880 | KIT MLE90SC 1F/U240-2 2Hp 56C-H | 992 | USD | MO1KT | SC | 5711492616314 | 25.8952 | 25.8952
98293883 | KIT MLE90SB 3U460-1 2Hp 56C-I | 1274 | USD | MO1KT | SC | 5711492616345 | 15.7871 | 15.7871
98293884 | KIT MLE90SC 3U460-2 2Hp 56C-I | 821 | USD | MO1KT | SC | 5711492616352 | 26.4861 | 26.4861
98293888 | KIT MLE90LD 3U460-2 3Hp 56C-I | 1889 | USD | MO1KT | SC | 5711492616390 | 29.5615 | 29.5615
98293889 | KIT MLE90LD 3U460-2 3Hp 56C-I | 2122 | USD | MO1KT | SC | 5711492616406 | 0 | 0
98293892 | KIT MLE90LD 3U460-2 3Hp 182TC-I | 1091 | USD | MO1KT | SC | 5711492616437 | 33.0888 | 33.0888
98294420 | Kit 320FR CLC std lwr silcar | 6087 | USD | YZSUB | SD | 5711492624586 | 74.9564 | 74.9564
98296612 | Spare, Impeller 32-160.1/169 CI trim | 575 | USD | NBKIT | SB | 5711492647707 | 5.3726 | 4.2549
98296613 | Spare, Impeller 32-200.1/205 CI trim | 644 | USD | NBKIT | SB | 5711492647714 | 6.7615 | 5.6438
98296614 | Spare, Impeller 50-200/210 CI | 698 | USD | NBKIT | SB | 5711492647721 | 9.385 | 8.2673
98296615 | Spare, Impeller 40-160/65-50-160/172 CI | 596 | USD | NBKIT | SB | 5711492647738 | 7.0922 | 5.9745
98296616 | Spare, Impeller 40-160/65-50-160/158 CI | 588 | USD | NBKIT | SB | 5711492647745 | 6.4749 | 5.3572
98296617 | Spare, Impeller 40-250/245 CI | 901 | USD | NBKIT | SB | 5711492647752 | 11.5234 | 10.4057
98296618 | Spare, Impeller 32-160.1/155 CI | 575 | USD | NBKIT | SB | 5711492647769 | 4.8215 | 3.7037
98296619 | Spare, Impeller 50-125/80-65-125/135 CI | 525 | USD | NBKIT | SB | 5711492647776 | 6.0119 | 4.8942
98296620 | Spare, Impeller 65-125/127 CI | 609 | USD | NBKIT | SB | 5711490714494 | 5.7033 | 4.5856
98296621 | Spare, Impeller 32-125.1/125 CI | 430 | USD | NBKIT | SB | 5711492647790 | 4.0058 | 2.888
98296622 | Spare, Impeller 32-125/130 CI | 485 | USD | NBKIT | SB | 5711492647806 | 4.0278 | 2.9101
98296624 | Spare, Impeller 40-125/65-50-125/120 CI | 277 | USD | NBKIT | SB | 5711492647820 | 5.3506 | 4.2328
98296625 | Spare, Impeller 32-160.1/129 CI | 575 | USD | NBKIT | SB | 5711492647837 | 3.8955 | 2.7778
98296626 | Spare, Impeller 50-200/200 CI | 698 | USD | NBKIT | SB | 5711492647844 | 8.922 | 7.8043
98296627 | Spare, Impeller 65-160/173 CI | 651 | USD | NBKIT | SB | 5711492647851 | 9.7818 | 8.6641
98296628 | Spare, Impeller 80-160/163 CI | 686 | USD | NBKIT | SB | 5711492647868 | 10.0905 | 8.9727
98296629 | Spare, Impeller 80-200/190 CI | 837 | USD | NBKIT | SB | 5711492647875 | 13.243 | 12.1253
98296630 | Spare, Impeller 65-160/157 CI | 727 | USD | NBKIT | SB | 5711492647882 | 8.8779 | 7.7602
98296631 | Spare, Impeller 80-160/169 CI | 686 | USD | NBKIT | SB | 5711492647899 | 10.4211 | 9.3034
98296632 | Spare, Impeller 100-200/214 CI | 872 | USD | NBKIT | SB | 5711492647905 | 15.624 | 14.5063
98296633 | Spare, Impeller 40-250/240 CI | 901 | USD | NBKIT | SB | 5711492647912 | 11.2368 | 10.1191
98296634 | Spare, Impeller 100-200/211 CI | 872 | USD | NBKIT | SB | 5711492647929 | 15.3594 | 14.2417
98296635 | Spare, Impeller 80-160/153 CI | 686 | USD | NBKIT | SB | 5711492647936 | 9.5614 | 8.4436
98296636 | Spare, Impeller 40-125/65-50-125/139 CI | 513 | USD | NBKIT | SB | 5711492647943 | 6.034 | 4.9163
98296637 | Spare, Impeller 80-200/200 CI | 837 | USD | NBKIT | SB | 5711492647950 | 13.9265 | 12.8087
98296638 | Spare, Impeller 32-160/139 CI | 575 | USD | NBKIT | SB | 5711492647967 | 5.3947 | 4.2769
98296639 | Spare, Impeller 65-200/198 CI | 824 | USD | NBKIT | SB | 5711492647974 | 10.7298 | 9.6121
98296640 | Spare, Impeller 65-250/205 CI | 845 | USD | NBKIT | SB | 5711492647981 | 12.8903 | 11.7726
98296641 | Spare, Impeller 32-125/110 CI | 505 | USD | NBKIT | SB | 5711492647998 | 3.3444 | 2.2266
98296642 | Spare, Impeller 65-200/190 CI | 824 | USD | NBKIT | SB | 5711492648001 | 10.333 | 9.2152
98296643 | Spare, Impeller 50-125/80-65-125/115 CI | 311 | USD | NBKIT | SB | 5711492648018 | 5.2183 | 4.1006
98296644 | Spare, Impeller 50-250/257 CI | 762 | USD | NBKIT | SB | 5711492648025 | 12.5596 | 11.4419
98296645 | Spare, Impeller 50-200/190 CI | 698 | USD | NBKIT | SB | 5711492648032 | 8.5031 | 7.3854
98296646 | Spare, Impeller 32-200.1/188 CI | 644 | USD | NBKIT | SB | 5711492648049 | 5.9679 | 4.8501
98296648 | Spare, Impeller 50-200/185 CI | 698 | USD | NBKIT | SB | 5711492648063 | 8.2827 | 7.165
98296649 | Spare, Impeller 65-125/120-110 CI | 609 | USD | NBKIT | SB | 5711492648070 | 5.5049 | 4.3872
98296650 | Spare, Impeller 65-160/145 CI | 727 | USD | NBKIT | SB | 5711492648087 | 8.3047 | 7.187
98296651 | Spare, Impeller 50-125/80-65-125/125 CI | 525 | USD | NBKIT | SB | 5711492648094 | 5.6151 | 4.4974
98296652 | Spare, Impeller 65-160/165 CI | 727 | USD | NBKIT | SB | 5711492648100 | 9.2968 | 8.1791
98296653 | Spare, Impeller 40-125/65-50-125/127 CI | 513 | USD | NBKIT | SB | 5711492648117 | 5.549 | 4.4312
98296654 | Spare, Impeller 100-200/192 CI | 872 | USD | NBKIT | SB | 5711492648124 | 13.9485 | 12.8308
98296655 | Spare, Impeller 125-250/198 CI | 1191 | USD | NBKIT | SB | 5711492648131 | 18.997 | 17.8793
98296657 | Spare, Impeller 50-125/80-65-125/135trim | 1307 | USD | NBKIT | SB | 5711492648155 | 6.3867 | 5.269
98296658 | Spare, Impeller 32-160/169 CI | 575 | USD | NBKIT | SB | 5711492648162 | 6.541 | 5.4233
98296659 | Spare, Impeller 80-250/240 CI | 975 | USD | NBKIT | SB | 5711492648179 | 15.5579 | 14.4401
98296661 | Spare, Impeller 65-200/205 CI | 824 | USD | NBKIT | SB | 5711492648193 | 11.0384 | 9.9207
98296663 | Spare, Impeller 32-200.1/196 CI | 560 | USD | NBKIT | SB | 5711492648216 | 6.3426 | 5.2249
98296664 | Spare, Impeller 100-200/180 CI | 754 | USD | NBKIT | SB | 5711492648223 | 13.0667 | 11.9489
98296665 | Spare, Impeller 150-200/210-160 CI | 880 | USD | NBKIT | SB | 5711492648230 | 19.2395 | 18.1218
98296666 | Spare, Impeller 32-125.1/102 CI | 430 | USD | NBKIT | SB | 5711492648247 | 3.4105 | 2.2928
98296667 | Spare, Impeller 32-160/151 CI | 575 | USD | NBKIT | SB | 5711492648254 | 5.8135 | 4.6958
98296668 | Spare, Impeller 40-160/65-50-160/166 CI | 596 | USD | NBKIT | SB | 5711492648261 | 6.8056 | 5.6879
98296669 | Spare, Impeller 65-315/309 CI | 1274 | USD | NBKIT | SB | 5711492648278 | 22.789 | 21.6712
98296670 | Spare, Impeller 65-200/190 BZ trim | 3198 | USD | NBKIT | SB | 5711492648285 | 12.273 | 11.1553
98296673 | Spare, Impeller 50-125/80-65-125/105 CI | 525 | USD | NBKIT | SB | 5711492648315 | 4.5194 | 3.5935
98296674 | Spare, Impeller 50-200/180 CI | 698 | USD | NBKIT | SB | 5711492648322 | 8.0843 | 6.9665
98296676 | Spare, Impeller 50-160/80-65-160/167 CI | 603 | USD | NBKIT | SB | 5711492648339 | 7.4449 | 6.3272
98296678 | Spare, Impeller 80-160/175 CI | 686 | USD | NBKIT | SB | 5711492648353 | 10.7959 | 9.6782
98296679 | Spare, Impeller 80-250/257 CI | 975 | USD | NBKIT | SB | 5711492648360 | 16.8145 | 15.6968
98296680 | Spare, Impeller 100-250/245 CI | 1039 | USD | NBKIT | SB | 5711492648377 | 18.8427 | 17.725
98296681 | Spare, Impeller 40-160/65-50-160/158trim | 1572 | USD | NBKIT | SB | 5711492648384 | 6.8717 | 5.754
98296682 | Spare, Impeller 65-250/100-65-250/263 CI | 1225 | USD | NBKIT | SB | 5711492648391 | 17.2775 | 16.1597
98296683 | Spare, Impeller 40-250/255 CI | 790 | USD | NBKIT | SB | 5711492648407 | 12.0966 | 10.9789
98296685 | Spare, Impeller 150-250/260 D42 2p CI | 1578 | USD | NBKIT | SB | 5711492648421 | 33.7238 | 32.606
98296686 | Spare, Impeller 150-315/291 D48 2p CI | 2076 | USD | NBKIT | SB | 5711492648438 | 40.9328 | 39.8151
98296687 | Spare, Impeller 32-200/200 CI | 671 | USD | NBKIT | SB | 5711492648445 | 7.6874 | 6.5697
98296688 | Spare, Impeller 50-250/230 CI | 762 | USD | NBKIT | SB | 5711492648452 | 10.9723 | 9.8546
98296690 | Spare, Impeller 80-315/305 CI | 1156 | USD | NBKIT | SB | 5711492648476 | 21.9732 | 20.8555
98296691 | Spare, Impeller 125-250/266 CI | 1191 | USD | NBKIT | SB | 5711492648483 | 26.3824 | 25.2647
98296692 | Spare, Impeller 50-200/210 BZ trim | 2602 | USD | NBKIT | SB | 5711492648490 | 11.1707 | 10.053
98296693 | Spare, Impeller 50-250/257 BZ trim | 3544 | USD | NBKIT | SB | 5711492648506 | 15.0729 | 13.9551
98296694 | Spare, Impeller 65-160/173 BZ trim | 3399 | USD | NBKIT | SB | 5711492648513 | 11.6778 | 10.56
98296695 | Spare, Impeller 65-160/157 BZ trim | 4291 | USD | NBKIT | SB | 5711492648520 | 10.5975 | 9.4798
98296696 | Spare, Impeller 65-125/141 CI | 541 | USD | NBKIT | SB | 5711492648537 | 6.3647 | 5.2469
98296697 | Spare, Impeller 65-200/189 CI | 713 | USD | NBKIT | SB | 5711492648544 | 10.2668 | 9.1491
98296698 | Spare, Impeller 80-200/212 CI | 727 | USD | NBKIT | SB | 5711492648551 | 14.8083 | 13.6906
98296753 | Kit, Motor stool MEC63 ALU. | 328 | USD | BOKIT | SA | 5711492649763 | 1.9952 | 1.6997
98296754 | KIT, MOTOR STOL MEC71 ALU. | 350 | USD | BOKIT | SA | 5711492649787 | 2.3766 | 2.0811
98296755 | Kit, Motor stool, cast iron | 500 | USD | BOKIT | SA | 5711492649794 | 10.258 | 9.9626
98296756 | Kit, Motor stool, cast iron | 431 | USD | BOKIT | SA | 5711492649800 | 11.142 | 10.8466
98296792 | Spare, Pressure Switch JP PS, 115-230V | 137 | USD | BOKIT | SA | 5711492650646 | 0.98766 | 0.77161
98296793 | Spare, Dual Voltage Block | 103 | USD | BOKIT | SA | 5711492650653 | 0.27337 | 0.17637
98296971 | Spare, Shaft, spline cpl. D16 L=329 | 347 | USD | CRSKT | SC | 5711492653821 | 1.3448 | 1.1111
98297125 | BAL 284JM 3 240/460 4P 25HP 1 Y P | 3273 | USD | KNUSA | AI | 5711492656273 | 317 | 317
98297896 | Kit,Locking ring D107xØ3 96068299 | 298 | USD | WLCKT | SH | 5710629829108 | 0.22046 | 0.22046
98298105 | Spare, Capacitor 50uF 50-60Hz | 192 | USD | BOKIT | SA | 5711492676264 | 2.4537 | 0.3351
98298109 | Spare, Capacitor 80uF 50-60Hz | 219 | USD | BOKIT | SA | 5711492676332 | 0.90609 | 0.50485
98298114 | Spare, Capacitor 31.5uF 50-60Hz | 192 | USD | BOKIT | SA | 5711492676424 | 2.4493 | 0.33069
98298117 | Spare, Capacitor 40uF 50-60Hz | 207 | USD | BOKIT | SA | 5711492676479 | 2.4471 | 0.32849
98298744 | Lubrication Pipe 1LG6183/1LG6186 | 236 | USD | MOCKT | SH | 5711492687956 | 0.55115 | 0.55115
98298942 | Kit,Locking ring D68xØ2 96068301 | 311 | USD | WLCKT | SH | 5710629830685 | 0.14991 | 0.0088184
98299168 | End shield, MMS8000, spare | 2553 | USD | MMSKT | SD | 5711492695500 | 22.046 | 17.6368
98301408 | CIM 500 ETHERNET Add-on cpl. packed | 776 | USD | CIMXX | II | 5711492732304 | 0.70988 | 0.092593
98301478 | Bulk, Lock nut YR M12 DIN985 | 104 | USD | MUCKT | SH | 5711492733882 | 0.19621 | 0.17637
98301485 | Spare, Shaft, spline cpl. El.polished | 353 | USD | CRSKT | SC | 5711492733974 | 0.50706 | 0.39462
98305482 | Spare, Chamber plate cpl. N,CM 10/15/25 | 159 | USD | CMKIT | SC | 5711492781623 | 0.63492 | 0.39683
98305756 | Spare/Bolt,GB/T5783, M12X35,304SS | 35 | USD | PASE1 | SB | 5711492784501 | 0.022046 | 0.022046
98306210 | Level switch-1L-PE with clip D32 | 233 | USD | DRSLS | IJ | 5711492789209 | 0.30864 | 0.30864
98311345 | Kit,Wear partsMTR 1s/1/2/3 -27 stages,E | 1252 | USD | CRKKT | SC | 5711492841747 | 5.8201 | 3.9595
98311346 | Kit,Wear partsMTR 1s/1/3 -36 stages,EPDM | 1543 | USD | CRKKT | SC | 5711492841754 | 7.1054 | 5.2425
98311347 | Kit,Wear partsMTR 1s/1/3 37-42stagesEPDM | 1661 | USD | CRKKT | SC | 5711492841761 | 7.3413 | 5.4784
98311349 | Kit, Wear parts MTR 5 -16 stages,EPDM | 1349 | USD | CRKKT | SC | 5711492841785 | 2.6014 | 2.6014
98311371 | Kit, Wear parts MTR 5 -32 stages, EPDM | 2028 | USD | CRKKT | SC | 5711492841808 | 7.5574 | 6.3052
98311373 | Kit,Wear partsMTR 1s/1/2/3 -19 stages,V | 477 | USD | CRKKT | SC | 5711492841921 | 2.2685 | 2.2575
98311381 | Kit,Wear parts MTR 1s/1/2/3 -27 stages,V | 513 | USD | CRKKT | SC | 5711492842171 | 2.9343 | 2.9233
98311382 | Kit,Wear parts MTR 1s/1/3 -36 stages,FKM | 1723 | USD | CRKKT | SC | 5711492842188 | 6.605 | 5.2271
98311383 | Kit,Wear partsMTR 1s/1/3 37-42stages,FK | 1675 | USD | CRKKT | SC | 5711492842201 | 6.7174 | 5.4652
98311384 | Kit,Wear partsMTR 1s/1/3 43-49stages,FKM | 1807 | USD | CRKKT | SC | 5711492842416 | 6.9952 | 5.743
98311385 | Kit, Wear parts MTR 5 -16 stages,FKM | 713 | USD | CRKKT | SC | 5711492842423 | 3.3047 | 3.2937
98311386 | Kit, Wear parts MTR 5 -22 stages,FKM | 959 | USD | CRKKT | SC | 5711492842430 | 8.1548 | 6.2919
98311388 | Kit, Wear parts MTR 5 -32 stages,FKM | 2235 | USD | CRKKT | SC | 5711492842461 | 7.6698 | 6.2919
98311415 | Kit, Service CRK(I)2 -18, EPDM | 657 | USD | CRKKT | SC | 5711492842997 | 2.0988 | 2.0988
98311416 | Kit, Service CRK(I)4 -12, EPDM | 630 | USD | CRKIT | SC | 5711492843000 | 1.8871 | 1.8871
98311417 | Kit, Service CRK(I)4 -16, EPDM | 859 | USD | CRKIT | SC | 5711492844410 | 2.6455 | 2.6455
98311419 | Kit, Service CRK(I)4 -22, EPDM | 969 | USD | CRKKT | SC | 5711492844427 | 3.0864 | 3.0864
98311420 | Kit, Service CRK(I)2 -18, FKM | 436 | USD | CRKKT | SC | 5711492844441 | 2.0459 | 1.5102
98311432 | Kit, Service CRK(I)4 -12, FKM | 707 | USD | CRKIT | SC | 5711492844519 | 2.0106 | 1.4925
98311435 | Kit, Service CRK(I)4 -16, FKM | 948 | USD | CRKIT | SC | 5711492844540 | 2.5507 | 2.0745
98311436 | Kit, Service CRK(I)4 -22, FKM | 1079 | USD | CRKKT | SC | 5711492844557 | 3.0666 | 2.6345
98311440 | Spare, Impeller cpl. CRK2 | 126 | USD | CRKKT | SC | 5711496528880 | 0.30203 | 0.14109
98311452 | Bulk, Impeller cpl. CRK2 | 249 | USD | CRKKT | SC | 5711498543720 | 1.2831 | 0.69445
98311513 | SPK4-15/10 A-M-A-AUUV 3 X 240/420 60 Hz | 4095 | USD | SPK04 | IH | 5711492845950 | 38.4482 | 35.5822
98312623 | Spare, Cable for TPED Add on modul | 824 | USD | TPKIT | SB | 5711492857366 | 2.317 | 2.317
98312624 | Spare, Cable for TPED Add on modul | 1163 | USD | TPKIT | SB | 5711492857373 | 2.317 | 2.317
98312626 | Spare, pump house DN50 PN6/10 GG | 2388 | USD | TPKIT | SB | 5711492857397 | 35.3574 | 35.3574
98312627 | Spare, pump house DN50 PN6/10 GG | 1807 | USD | TPKIT | SB | 5711492857403 | 33.2851 | 33.2851
98312628 | Spare, pump house DN50 PN6/10 GG | 1945 | USD | TPKIT | SB | 5711492862414 | 31.83 | 31.83
98313143 | Spare, pump house DN32 PN6/10 | 1440 | USD | TPKIT | SB | 5711492862568 | 19.7047 | 19.7047
98313149 | Spare, pump house DN32 PN6/10 10K | 1011 | USD | TPKIT | SB | 5711492862629 | 26.4728 | 25.5094
98313152 | Spare, pump house DN40 PN6/10 | 1474 | USD | TPKIT | SB | 5711492862650 | 24.4667 | 24.4667
98313154 | Spare, pump house DN40 PN6/10 | 1557 | USD | TPKIT | SB | 5711492862674 | 26.0099 | 26.0099
98313163 | Spare, pump house DN40 PN6/10 10K | 892 | USD | TPKIT | SB | 5711492862766 | 28.9861 | 28.0227
98313165 | Spare, pump house DN40 PN6/10 twin | 2506 | USD | TPKIT | SB | 5711492862780 | 58.3822 | 58.3822
98313173 | Spare, pump house DN65 PN6/10 | 2112 | USD | TPKIT | SB | 5711492862865 | 36.4597 | 36.4597
98313174 | Spare, pump house DN65 PN6/10 | 3577 | USD | TPKIT | SB | 5711492862872 | 47.2622 | 47.2622
98313179 | Spare, pump house DN65 PN6/10 twin | 2581 | USD | TPKIT | SB | 5711492862926 | 90.21 | 90.21
98313188 | Spare, pump house DN80 PN6 | 1799 | USD | TPKIT | SB | 5711492863015 | 55.4192 | 55.4192
98313189 | Spare, pump house DN80 PN10 | 1799 | USD | TPKIT | SB | 5711492863022 | 55.4192 | 55.4192
98313208 | Spare, pump house DN100 PN10 | 2374 | USD | TPKIT | SB | 5711492863213 | 71.5128 | 71.5128
98313210 | Spare, pump house DN100 PN10 | 2112 | USD | TPKIT | SB | 5711492863237 | 76.2505 | 76.2505
98313225 | Spare, Shaft D16 w/impeller D54/D87 cpl. | 914 | USD | TPKIT | SB | 5711492863381 | 1.4462 | 1.4462
98313226 | Spare, Shaft D16 w/impel. D41.8/D84 cpl. | 851 | USD | TPKIT | SB | 5711492863398 | 1.7262 | 1.7262
98313227 | Spare, Shaft D12 w/impel. D49.8/D86 cpl. | 692 | USD | TPKIT | SB | 5711492863404 | 1.2125 | 1.2125
98313228 | Spare,Shaft D12 w/impel. D41.8/D63.9 cpl | 748 | USD | TPKIT | SB | 5711492863411 | 1.078 | 1.078
98313229 | Spare, Shaft D16 w/impel. D62/D123.3 cpl | 444 | USD | TPKIT | SB | 5711492863428 | 1.702 | 1.702
98313230 | Spare, Shaft D16 w/impel. D49.8/D98 cpl. | 845 | USD | TPKIT | SB | 5711492863435 | 1.1839 | 0.88845
98313231 | Spare, Shaft D16 w/impel. D54/D100.4 cpl | 837 | USD | TPKIT | SB | 5711492863442 | 1.2698 | 0.97443
98313232 | Spare,Shaft D16 w/impel. D49.8/D69.5 cpl | 769 | USD | TPKIT | SB | 5711492863459 | 1.239 | 1.239
98313233 | Spare, Shaft D16 w/impel. D49.8/D86 cpl. | 450 | USD | TPKIT | SB | 5711492863466 | 1.4087 | 1.4087
98313234 | Spare,Shaft D16 w/impel.D77.8/D127.7 cpl | 1011 | USD | TPKIT | SB | 5711492863473 | 1.5322 | 1.2368
98313235 | Spare, Shaft D16 w/impel. D62/D90.5 cpl. | 914 | USD | TPKIT | SB | 5711492863480 | 1.2809 | 0.98546
98313236 | Spare, Shaft D16 w/impel. D62/D101.5 cpl | 1101 | USD | TPKIT | SB | 5711492863497 | 1.2324 | 0.93695
98313237 | Spare,Shaft D16 w/impel.D90.2/D132.9 cpl | 741 | USD | TPKIT | SB | 5711492863503 | 2.2928 | 2.2928
98313238 | Spare, Shaft D12 w/impel. D54/D87 cpl. | 830 | USD | TPKIT | SB | 5711492863510 | 1.25 | 1.25
98313239 | Spare, Shaft D16 w/impel. D62/D90.5 cpl. | 865 | USD | TPKIT | SB | 5711492863527 | 1.3955 | 1.3955
98313240 | Spare, Shaft D16 w/impel. D54/D73.9 cpl. | 809 | USD | TPKIT | SB | 5711492863534 | 1.2698 | 1.2698
98313241 | Spare, Shaft D16 w/impel. D62/D76.4 cpl. | 769 | USD | TPKIT | SB | 5711492863541 | 1.0141 | 0.7187
98313242 | Spare, Shaft D16 w/impel. D72.4/D126 cpl | 859 | USD | TPKIT | SB | 5711492863558 | 1.7482 | 1.7482
98313243 | Spare,Shaft D16 w/impel. D72.4/D94.5 cpl | 748 | USD | TPKIT | SB | 5711492863565 | 1.5498 | 1.5498
98313244 | Spare,Shaft D16 w/impel. D106.5/D144 cpl | 1024 | USD | TPKIT | SB | 5711492863572 | 1.9841 | 1.6887
98313245 | Spare, Shaft D16 w/impel. D90.2/D104 cpl | 713 | USD | TPKIT | SB | 5711492863589 | 2.1318 | 1.6909
98313246 | Spare,Shaft D16 w/impel. D106.5/D119 cpl | 824 | USD | TPKIT | SB | 5711492863596 | 2.0106 | 2.0106
98313247 | Spare, Shaft D16 w/impel. D49.8/D145 cpl | 1024 | USD | TPKIT | SB | 5711492863602 | 1.5278 | 1.2324
98313248 | Spare, Shaft D16 w/impel. D49.8/D138 cpl | 560 | USD | TPKIT | SB | 5711490714401 | 1.8408 | 1.8408
98313249 | Spare, Shaft D16 w/impel. D49.8/D124 cpl | 941 | USD | TPKIT | SB | 5711492863626 | 1.4264 | 1.131
98313251 | Spare,Shaft D16 w/impel.D39.8/D117.8 cpl | 1101 | USD | TPKIT | SB | 5711492863640 | 1.6535 | 1.6535
98313252 | Spare, Shaft D16 w/impel. D39.8/D111 cpl | 901 | USD | TPKIT | SB | 5711492863657 | 1.5939 | 1.5939
98313253 | Spare, Shaft D16 w/impel. D49.8/D86 cpl. | 845 | USD | TPKIT | SB | 5711492863664 | 1.3228 | 1.3228
98313254 | Spare,Shaft D16 w/impel. D41.8/D63.9 cpl | 644 | USD | TPKIT | SB | 5711492863671 | 1.1883 | 1.1883
98313264 | Spare, Motor stool, D24 IEC 80-90 cpl. | 1689 | USD | TPKIT | SB | 5711492863770 | 34.6232 | 34.6232
98313265 | Spare, Motor stool 250 IEC 90 cpl. | 1745 | USD | TPKIT | SB | 5711492863787 | 34.6673 | 34.6673
98313270 | Spare, Motor stool, D24 IEC 132, ?180 | 1177 | USD | TPKIT | SB | 5711492863831 | 44.1912 | 44.1912
98313272 | Spare, Motor stool, D24 IEC 80-90 cpl. | 2154 | USD | TPKIT | SB | 5711492863855 | 34.6232 | 34.6232
98313292 | Kit, Motor stool cpl. DC180/F100/16 | 298 | USD | TPKIT | SB | 5711492864050 | 13.0843 | 12.4229
98313293 | Kit, Motor stool cpl. DC134/F85/16 | 499 | USD | TPKIT | SB | 5711492864067 | 8.2739 | 7.6125
98313294 | kit, Motor stool cpl. DC180/F115/16 | 880 | USD | TPKIT | SB | 5711492864074 | 12.9895 | 12.3281
98313295 | Kit, Motor stool cpl. DC180/F85/16 | 851 | USD | TPKIT | SB | 5711492864081 | 12.6213 | 11.96
98313302 | kit, Motor stool cpl. DC180/F130/16 | 582 | USD | TPKIT | SB | 5711492864159 | 14.2439 | 14.2351
98313303 | Kit, Motor stool cpl. DC134/F100/16 | 707 | USD | TPKIT | SB | 5711492864166 | 8.7765 | 8.7677
98313309 | Kit, Motor stool cpl. DC134/56C/16 | 325 | USD | TPKIT | SB | 5711492864227 | 9.7201 | 9.7113
98313310 | Kit, Motor stool cpl. DC180/56C/16 | 1045 | USD | TPKIT | SB | 5711492864234 | 15.2316 | 15.2228
98313312 | Kit, Motor stool cpl. DC180/182/16 BZ | 575 | USD | TPKIT | SB | 5711492864258 | 17.4362 | 17.4274
98313331 | Kit, Shaft seal TP(D) 16mm AUUV | 754 | USD | SISKT | SH | 5711492864562 | 0.38581 | 0.37478
98313333 | Kit, Shaft seal TP(D) cpl 12mm K BUBV | 367 | USD | SISKT | SH | 5711492864586 | 0.15653 | 0.10803
98313335 | Kit, Shaft seal TP(D) cpl 16mm BBQE | 575 | USD | SISKT | SH | 5711492864609 | 0.16534 | 0.16534
98313337 | Kit, Shaft seal TP(D) cpl 16mm K BQQE | 311 | USD | SISKT | SH | 5711492864623 | 0.22046 | 0.18739
98313892 | Kit, diaphragm DLD/DMH257 | 609 | USD | MDAKT | SF | 5711492872406 | 6.3492 | 6.3492
98314065 | CR3-7 BK-FGJ-A-E-HQQE 182/184TC 60HZ | 2879 | USD | CR003 | IA | 5711492876275 | 63.1993 | 48.693
98314810 | Kit, Terminal blockg 96061273 | 255 | USD | GS3KT | SD | 5710629835307 | 0.44092 | 0.44092
98315254 | SA-SPM MS402 1.5HP 230V 60Hz CSCR UL | 280 | USD | 3WSTA | AS | 5711492900826 | 2.2046 | 2.2046
98315255 | SA-SPM MS402 1.5HP 230V 60Hz CSCR D UL | 474 | USD | 3WSTA | AS | 5711492900833 | 2.2046 | 2.2046
98315256 | SA-SPM MS4000 2HP 230V 60Hz CSCR UL | 478 | USD | 3WSTA | AS | 5711492900840 | 6.2721 | 5.6107
98315257 | SA-SPM MS4000 2HP 230V 60Hz CSCR D UL | 495 | USD | 3WSTA | AS | 5711492900857 | 6.8453 | 6.1839
98315258 | SA-SPM MS4000 3HP 230V 60Hz CSCR UL | 541 | USD | 3WSTA | AS | 5711492900864 | 6.5918 | 5.9304
98315260 | SA-SPM MS4000 5HP 230V 60Hz CSCR UL | 663 | USD | 3WSTA | AS | 5711492900888 | 7.4956 | 6.8343
98315274 | 10 MF 370V-UL MET.CASE DF | 7 | USD | SPSTA | AS | 5711492901014 | 0.20062 | 0.20062
98315275 | 20 MF 370V-UL MET.CASE DF | 10 | USD | SPSTA | AS | 5711492901021 | 0.20062 | 0.20062
98315276 | 40 MF 370V-UL MET.CASE DF | 33 | USD | SPSTA | AS | 5711492901038 | 0.20062 | 0.20062
98315277 | 45 MF 370V-UL MET.CASE DF | 18 | USD | SPSTA | AS | 5711492901045 | 0.20062 | 0.20062
98315278 | CAPACITOR ELETTR.59-71 MF 250V -UL | 11 | USD | SPDIV | AS | 5711492901052 | 0.20062 | 0.20062
98315279 | CAPACITOR ELETTR.86-103 MF 250V -UL | 13 | USD | SPDIV | AS | 5711492901069 | 0.20062 | 0.20062
98315280 | CAPACITOR ELETTR.105-126 MF 250V -UL | 16 | USD | SPSTA | AS | 5711492901076 | 0.20062 | 0.20062
98315281 | ELETTR.208-250 MF 250V -UL | 24 | USD | SPSTA | AS | 5711492901083 | 0.20062 | 0.20062
98315503 | Spare, Bearing flange cpl. | 2235 | USD | CRKIT | SC | 5711492904688 | 10.549 | 10.2602
98316217 | CRN5-13 A-FGJ-A-E-HUUE 182/184TC 60HZ | 4746 | USD | CRN05 | IA | 5711492918951 | 69.6543 | 51.753
98316266 | Kit, Chamber stack CRN 45-2-1 | 7026 | USD | CRLKT | SC | 5711492919736 | 18.3599 | 16.594
98316708 | MTR20-16/5 A-WB-A-HUUV 3x230/460 60Hz | 12577 | USD | MTR20 | IH | 5711492928714 | 311.1396 | 254.9223
98316709 | MTR1-23/2 A-WB-A-HUUV 3x230/460 60Hz | 2961 | USD | MTR01 | IH | 5711492928745 | 40.8248 | 32.8882
98316774 | Kit, Chamber stack CR/CRI 3-2 | 3024 | USD | CRSKT | SC | 5711492929704 | 2.2002 | 1.7482
98322273 | Spare/Seal assy,M74-D/40-G9,Q2Q2VGF | 1344 | USD | PASE1 | SB | 5711492997246 | 0.88184 | 0.88184
98322527 | Kit, Chamber stack CRN 10-9 | 4222 | USD | CRMKT | SC | 5711493001270 | 20.9239 | 19.0544
98327385 | Spare/Half Coupling HL3X3.125"X6.5" | 705 | USD | PASE1 | SB | 5711493054917 | 26.4552 | 26.4552
98327521 | Kit, DMI/DDI 0.3/0.4-PVC/T/C maint | 630 | USD | ASHKT | SF | 5711493057345 | 0.26676 | 0.26676
98327611 | Kit, DMI/DDI 0.3/0.4-PV/E/C maint | 409 | USD | ASHKT | SF | 5711493059295 | 0.2888 | 0.2888
98327618 | Kit, DMI/DDI 0.3/0.4-PV/V/C maint | 409 | USD | ASHKT | SF | 5711493059387 | 0.29101 | 0.29101
98327625 | Kit, DMI/DDI 0.3/0.4-PV/T/T maint | 720 | USD | ASHKT | SF | 5711493059486 | 0.27117 | 0.27117
98327670 | Kit, DMI/DDI 0.3/0.4-SS/V/SS maint | 1011 | USD | ASHKT | SF | 5711493060406 | 0.41006 | 0.40565
98327693 | Kit, DMI/DDI 0.3/0.4-SS/T/SS maint | 1336 | USD | ASHKT | SF | 5711493060567 | 0.46297 | 0.46297
98327752 | SPK4-15/7 A-W-A-AUUV 3 X 240/420 60 Hz | 3373 | USD | SPK04 | IH | 5711493061502 | 37.8089 | 34.9429
98328157 | Kit, DMI/DDI 4/5.5-PV/E/C maint | 444 | USD | ASHKT | SF | 5711493068716 | 0.30644 | 0.30644
98328174 | Kit, DMI/DDI 4/5.5-PV/V/C maint | 444 | USD | ASHKT | SF | 5711493068839 | 0.21826 | 0.21385
98328177 | Kit, DMI/DDI 4/5.5-PV/T/T maint | 762 | USD | ASHKT | SF | 5711493068907 | 0.22046 | 0.21605
98328183 | Kit, DMI/DDI 4/5.5-SS/V/SS maint | 1045 | USD | ASHKT | SF | 5711493069072 | 0.39021 | 0.38581
98328206 | Kit, DMI/DDI 4/5.5-SS/T/SS maint | 1371 | USD | ASHKT | SF | 5711493069492 | 0.47619 | 0.47619
98328292 | MTR1-21/2 A-WB-A-HUUV 3x230/460 60Hz | 2937 | USD | MTR01 | IH | 5711493071150 | 40.7256 | 32.789
98328343 | MTR45-5/1-1 A-G-A-HUUV 3x230/460 60HZ | 8966 | USD | MTR45 | IH | 5711493071884 | 468.9052 | 462.5251
98328553 | Kit, DMI 6-PVC/T/C maint | 679 | USD | ASHKT | SF | 5711493075783 | 0.3373 | 0.3373
98328558 | Kit, DMI 6-PVC/T/T maint | 679 | USD | ASHKT | SF | 5711493076001 | 0.3373 | 0.3373
98328758 | Kit, Chamber stack CR/CRI 3-13 | 3577 | USD | CRSKT | SC | 5711493079309 | 9.6121 | 7.8462
98330321 | Kit, DMI 6-PV/E/C maint | 450 | USD | ASHKT | SF | 5711493113096 | 0.35935 | 0.35935
98330327 | Kit, DMI 6-PV/V/C maint | 450 | USD | ASHKT | SF | 5711493113225 | 0.36155 | 0.36155
98330547 | Kit, Adapter flange FT85 FF165 machined | 457 | USD | MO1KT | SC | 5711493117131 | 5.9017 | 5.1411
98330548 | Kit, Flange FF165, machined | 255 | USD | MO1KT | SC | 5711493117155 | 7.0702 | 6.7858
98330550 | Kit, Flange w/drain/g-ring D115 | 229 | USD | MO1KT | SC | 5711493117179 | 2.2333 | 1.9092
98330551 | Kit, End shield, DE 90, machined | 159 | USD | MO1KT | SC | 5711493117186 | 0.56217 | 0.066138
98330555 | Kit, Flange NEMA 56C for 6306, machined | 381 | USD | MO1KT | SC | 5711493117223 | 5.7937 | 5.6416
98330556 | Kit, Flange NEMA 182TC for 6306, mach. | 477 | USD | MO1KT | SC | 5711493117230 | 8.717 | 8.2033
98330558 | Kit, Motorflange-discharge S 1" Rp, CED | 311 | USD | MOSKT | SH | 5711493117261 | 6.1971 | 4.892
98330559 | Kit, Motor flange, MG71/80 S, CED | 290 | USD | MOSKT | SH | 5711493117278 | 4.9559 | 4.7134
98330561 | Kit, Motorflange S for 6305, CED | 374 | USD | MOSKT | SH | 5711493117308 | 5.5115 | 4.7509
98330562 | Kit, Motor flange, MG71/80 L, CED | 387 | USD | MOSKT | SH | 5711493117315 | 7.5993 | 6.9798
98330563 | Kit, Motorflange L for 6305, CED | 444 | USD | MOSKT | SH | 5711493117322 | 8.4216 | 8.0269
98330564 | Kit, Motorflange-discharge S 1" NPT,CED | 311 | USD | MOSKT | SH | 5711493117339 | 5.8201 | 4.9118
98330576 | Kit, DMI 6-PV/T/T maint | 769 | USD | ASHKT | SF | 5711493117100 | 0.34171 | 0.34171
98330597 | Kit, Foot painted MG71 | 83 | USD | MO1KT | SC | 5711493117650 | 0.83995 | 0.66579
98330598 | Kit, Foot painted MG 80 | 90 | USD | MO1KT | SC | 5711493117667 | 1.4198 | 1.1927
98330599 | Kit, Foot 90, CED | 138 | USD | MO1KT | SC | 5711493117674 | 1.6733 | 1.53
98330600 | Kit, Nema, MG 71&80 foot, painted 29x153 | 271 | USD | MO1KT | SC | 5711493117681 | 1.3999 | 1.2831
98330601 | Kit, Base Plate, CED, SmCM A/I, MG71/80 | 62 | USD | MO1KT | SC | 5711493117698 | 1.4087 | 1.1508
98330602 | Kit, Base Plate, CED, LaCM A/I, MG71/80 | 70 | USD | MO1KT | SC | 5711493117704 | 1.6645 | 1.3713
98330603 | Kit, Ball Bearing 6204.SYN/6204.SYN | 152 | USD | MOCKT | SH | 5711493117810 | 1.1927 | 0.70768
98330604 | Kit, Ball Bearing 6304.SYN/6204.SYN | 135 | USD | MOCKT | SH | 5711493117827 | 1.0648 | 0.59304
98330605 | Kit, Ball Bearing 6305.SYN/6204.SYN | 173 | USD | MOCKT | SH | 5711490702620 | 1.4594 | 0.98546
98330606 | Kit, Ball Bearing 6306.SYN/6204.SYN | 142 | USD | MOCKT | SH | 5711493117841 | 1.53 | 1.0582
98330608 | Kit, Ball Bearing 6204.HYB/6204.HYB | 485 | USD | MOCKT | SH | 5711493117872 | 0.99868 | 0.5269
98330609 | Kit, Ball Bearing 6304.HYB/6204.HYB | 485 | USD | MOCKT | SH | 5711493117889 | 1.0648 | 0.59304
98330610 | Kit, Ball Bearing 6305.HYB/6204.HYB | 615 | USD | MOCKT | SH | 5711493117902 | 1.3955 | 0.92373
98330611 | Kit, Ball Bearing 6306.HYB/6204.HYB | 615 | USD | MOCKT | SH | 5711493117919 | 1.5454 | 1.0736
98330612 | Kit, Lower part cpl,0.75kW ren.1ph,PB113 | 1727 | USD | MO2KT | SC | 5711493117926 | 7.1385 | 5.9017
98330613 | Kit, Lower part cpl,1.5kW ren.1ph, PB123 | 2089 | USD | MO2KT | SC | 5711493117933 | 7.2267 | 5.9899
98330615 | Kit, Lower part cpl, 1.5kW 1ph, PB121 | 2089 | USD | MO2KT | SC | 5711493117957 | 7.2267 | 5.9899
98330618 | Kit, Lower part cpl, 1.1kW 3ph, PB311 | 2569 | USD | MO2KT | SC | 5711493117988 | 9.6517 | 8.2871
98330619 | Kit, Lower part cpl, 2.2kW 3ph, PB321 | 3018 | USD | MO2KT | SC | 5711493117995 | 9.6297 | 8.265
98330620 | Kit, Lower part cpl, 1.1kW IT 3ph, PB312 | 2569 | USD | MO2KT | SC | 5711493118008 | 9.6363 | 8.2717
98330621 | Kit, Lower part cpl, 2.2kW IT 3ph, PB322 | 3018 | USD | MO2KT | SC | 5711493118015 | 9.6297 | 8.265
98330624 | Kit, Isolation cover 1ph | 83 | USD | MO2KT | SC | 5711493118039 | 1.7747 | 0.56879
98330625 | Kit, Isolation cover 3ph | 116 | USD | MO2KT | SC | 5711493118046 | 2.0944 | 2.0944
98330627 | Kit,Screws incl wire clamps & PE washer | 98 | USD | MO2KT | SC | 5711493118077 | 0.19841 | 0.059524
98330804 | Kit, DMI 6-SS/V/SS maint | 1053 | USD | ASHKT | SF | 5711493119845 | 0.51808 | 0.51808
98330809 | Kit, DMI 6-SS/T/SS maint | 1378 | USD | ASHKT | SF | 5711493120018 | 0.52249 | 0.52249
98331276 | Fan Cover Siemens 160 1LA916 | 1239 | USD | MO4KT | SH | 5711493128434 | 3.2849 | 3.2849
98331664 | Kit, Rep. CRK(I)2 -26 FKM | 415 | USD | CRKIT | SC | 5711493135531 | 2.8924 | 2.4427
98331740 | CR5-5 A-A-A-E-HQQE 3x230/400 60HZ | 3364 | USD | CR005 | IA | 5711493137313 | 74.575 | 68.2919
98331812 | CR32-2 A-F-A-E-HQQE 3x460D 60 HZ | 8397 | USD | CR032 | IC | 5711493138655 | 278.8819 | 228.3966
98331821 | Kit, Flange WONDER B5 MMG80 2-8 pol | 630 | USD | MO2KT | SC | 5711493138716 | 1.4462 | 1.4462
98331827 | Kit, Flange WONDER B5 MMG90 2-8 pol | 769 | USD | MO2KT | SC | 5711493138815 | 1.8805 | 1.8805
98331828 | Kit, Flange WONDER B5 MMG100 2-8 pol | 975 | USD | MO2KT | SC | 5711493138846 | 2.6279 | 2.6279
98331832 | Kit, Flange WONDER B5 MMG112 2-8 pol | 1468 | USD | MO2KT | SC | 5711493139027 | 2.9277 | 2.9277
98331833 | Kit, Flange WONDER B5 MMG132 2-8 pol | 1745 | USD | MO2KT | SC | 5711493139034 | 5.1411 | 5.1411
98331839 | Kit, Flange WONDER B5 MMG160 2-8 pol | 3571 | USD | MO2KT | SC | 5711493139430 | 32.6281 | 32.6281
98331891 | CR10-4 A-A-A-E-HQQE 3x266/460 60 HZ | 7147 | USD | CR010 | IA | 5711493140009 | 125.6622 | 116.8438
98331936 | Kit,Terminal box comp. WONDER SIZE 80 | 1931 | USD | MO4KT | SH | 5711493140788 | 0.46297 | 0.46297
98331937 | Kit,Terminal box comp.WONDER SIZE 90-110 | 485 | USD | MO4KT | SH | 5711493140795 | 0.55115 | 0.55115
98331938 | Kit,Terminal box comp. WONDER SIZE 132 | 969 | USD | MO4KT | SH | 5711493140801 | 0.9127 | 0.9127
98331940 | Kit,Terminal box comp.WONDER 160-180 | 802 | USD | MO4KT | SH | 5711493140849 | 8.6641 | 8.6641
98331944 | Kit,Terminal box comp. WONDER 200-225 | 1011 | USD | MO4KT | SH | 5711493140900 | 16.1333 | 16.1222
98331947 | Kit,Terminal box comp. WONDER 315 | 3447 | USD | MO4KT | SH | 5711493140948 | 46.8478 | 46.8478
98331948 | Kit,Terminal box comp. WONDER 355 | 3447 | USD | MO4KT | SH | 5711493140955 | 63.0516 | 63.0516
98331976 | Kit,Terminal board, WONDER 80 | 126 | USD | MO4KT | SH | 5711493141310 | 0.10582 | 0.10582
98331978 | Kit,Terminal board, WONDER 90-100-112 | 138 | USD | MO4KT | SH | 5711493141358 | 0.15653 | 0.15653
98331979 | Kit,Terminal board, WONDER 132 | 173 | USD | MO4KT | SH | 5711493141365 | 0.22707 | 0.22707
98331981 | Kit,Terminal board, WONDER 160-180 | 194 | USD | MO4KT | SH | 5711493141389 | 0.62831 | 0.62831
98331982 | Kit,Terminal board, WONDER 200-225 | 277 | USD | MO4KT | SH | 5711493141396 | 1.1728 | 1.1728
98331983 | Kit,Terminal board, WONDER 250-280 | 477 | USD | MO4KT | SH | 5711493141419 | 2.1517 | 2.1517
98331987 | Kit,Terminal board, WONDER 355 | 1855 | USD | MO4KT | SH | 5711493141464 | 6.8299 | 6.8299
98332127 | Kit, Fan WONDER 80-90 2-8 pol | 116 | USD | MO4KT | SH | 5711493144120 | 0.055115 | 0.055115
98332128 | Kit, Fan WONDER 100-112 2-8 pol | 132 | USD | MO4KT | SH | 5711493144137 | 0.079366 | 0.079366
98332129 | Kit, Fan WONDER 132 2-8 pol | 194 | USD | MO4KT | SH | 5711493144144 | 0.42549 | 0.41446
98332130 | Kit, Fan WONDER 160 2 pol | 173 | USD | MO4KT | SH | 5711493144151 | 0.19841 | 0.19841
98332151 | Kit, Fan WONDER 180 2 pol | 221 | USD | MO4KT | SH | 5711493144175 | 0.30203 | 0.30203
98332152 | Kit, Fan WONDER 180 4-8 pol | 264 | USD | MO4KT | SH | 5711493144205 | 0.33069 | 0.33069
98332154 | Kit,Guide shoe gasket DN250 96068328 | 353 | USD | GS3KT | SD | 5710629845160 | 2.7822 | 2.2046
98332157 | Kit, Fan WONDER 200 2 pol | 264 | USD | MO4KT | SH | 5711493144373 | 0.8135 | 0.80247
98332158 | Kit, Fan WONDER 200 4-8 pol | 325 | USD | MO4KT | SH | 5711493144397 | 0.39683 | 0.39683
98332160 | Kit, Fan WONDER 225 2 pol | 339 | USD | MO4KT | SH | 5711493144410 | 0.48501 | 0.48501
98332172 | Kit, Fan WONDER 225 4-8 pol | 387 | USD | MO4KT | SH | 5711493144458 | 0.63933 | 0.63933
98332174 | Kit, Fan WONDER 250 2 pol | 347 | USD | MO4KT | SH | 5711493144472 | 0.54233 | 0.54233
98332176 | Kit, Fan WONDER 250 4-8 pol | 464 | USD | MO4KT | SH | 5711493144496 | 0.55115 | 0.55115
98332177 | Kit, Fan WONDER 280 2 pol | 361 | USD | MO4KT | SH | 5711493144502 | 1.2588 | 1.2478
98332192 | Kit, Fan WONDER 280 4-8 pol | 505 | USD | MO4KT | SH | 5711493144830 | 0.86861 | 0.86861
98332193 | Kit, Fan WONDER 315S M, L1, 2 pol | 1225 | USD | MO4KT | SH | 5711493144847 | 1.7196 | 1.7196
98332194 | Kit, Fan WONDER 315L2, 2 pol | 1225 | USD | MO4KT | SH | 5711493144861 | 1.7857 | 1.7857
98332198 | Kit, Feets WONDER 80 | 126 | USD | MOCKT | SH | 5711493145035 | 0.21385 | 0.21385
98332212 | Kit, Feets WONDER 90 | 152 | USD | MOCKT | SH | 5711493145233 | 0.29542 | 0.29542
98332218 | Kit, Feets WONDER 100 | 159 | USD | MOCKT | SH | 5711493145349 | 0.30644 | 0.30644
98332219 | Kit, Feets WONDER 112 | 194 | USD | MOCKT | SH | 5711493145356 | 0.44974 | 0.44974
98332220 | Kit, Feets WONDER 132 | 290 | USD | MOCKT | SH | 5711493145363 | 0.68343 | 0.68343
98332231 | Kit, Non Drive End-shield WONDER 80 2-8P | 283 | USD | MO2KT | SC | 5711493145370 | 0.50265 | 0.50265
98332238 | Kit,Non Drive End-shield WONDER 132 2-8P | 1142 | USD | MO2KT | SC | 5711493145752 | 2.8395 | 2.8395
98332239 | Kit, Non Drive End-shield WONDER 112 2-8 | 651 | USD | MO2KT | SC | 5711493145776 | 1.3624 | 1.3624
98332240 | Kit, Non Drive End-shield WONDER 90 2-8P | 485 | USD | MO2KT | SC | 5711493145783 | 0.83334 | 0.83334
98332241 | Kit, Non Drive End-shield WONDER 100 2-8 | 519 | USD | MO2KT | SC | 5711493145790 | 1.0516 | 1.0516
98332243 | Kit, Fan cover WONDER 80 | 215 | USD | MO4KT | SH | 5711493145813 | 1.2346 | 1.2346
98332244 | Kit, Fan cover WONDER 90 | 229 | USD | MO4KT | SH | 5711493145820 | 1.455 | 1.455
98332245 | kit, Fan cover WONDER 100 | 255 | USD | MO4KT | SH | 5711493145837 | 1.6755 | 1.6755
98332246 | Kit, Fan cover WONDER 112 | 339 | USD | MO4KT | SH | 5711493145844 | 1.7637 | 1.7637
98332250 | Kit, Fan cover WONDER 132 | 409 | USD | MO4KT | SH | 5711493146216 | 1.9841 | 1.9841
98332271 | Kit, Fan cover WONDER 180 | 1217 | USD | MO4KT | SH | 5711493146223 | 2.7337 | 2.7337
98332272 | Kit, Fan cover WONDER 250 | 1675 | USD | MO4KT | SH | 5711493146230 | 7.4956 | 7.4956
98332273 | Kit, Fan cover WONDER 280 | 1966 | USD | MO4KT | SH | 5711493146247 | 10.1412 | 10.1412
98332279 | Kit, Fan cover WONDER 200 | 1307 | USD | MO4KT | SH | 5711493146346 | 3.5274 | 3.5274
98332280 | Kit, Fan cover WONDER 225 | 1405 | USD | MO4KT | SH | 5711493146353 | 4.4092 | 4.4092
98332281 | Kit,Non Drive End-shield WONDER 160 2-8P | 1972 | USD | MO2KT | SC | 5711493146377 | 15.4322 | 15.4322
98332284 | Kit,Non Drive End-shield WONDER 180 2-8P | 2673 | USD | MO2KT | SC | 5711493146421 | 23.1483 | 23.1483
98332297 | Kit, Drive End-shield B3 WONDER 80 2-8P | 283 | USD | MO2KT | SC | 5711493146711 | 0.6724 | 0.6724
98332300 | Kit, Drive End-shield B3 WONDER 90 2-8P | 485 | USD | MO2KT | SC | 5711493146759 | 1.056 | 1.056
98332312 | Kit, Drive End-shield B3 WONDER 100 2-8P | 519 | USD | MO2KT | SC | 5711493146780 | 1.2037 | 1.2037
98332314 | Kit, Drive End-shield B3 WONDER 112 2-8P | 651 | USD | MO2KT | SC | 5711493147121 | 1.5873 | 1.5873
98332318 | Kit, Drive End-shield B3 WONDER 132 2-8P | 997 | USD | MO2KT | SC | 5711493147152 | 2.8395 | 2.8395
98332331 | Kit, Drive End-shield B3 WONDER 160 2-8P | 1972 | USD | MO2KT | SC | 5711493147190 | 15.4322 | 15.4322
98332332 | Kit, Drive End-shield B3 WONDER 180 2P | 2673 | USD | MO2KT | SC | 5711493147206 | 23.1483 | 23.1483
98332333 | Kit, Drive End-shield B3 WONDER 200 2P | 3032 | USD | MO2KT | SC | 5711493147213 | 27.5575 | 27.5575
98332361 | Kit, Drive End-shield B3 WONDER 180 4-8P | 2673 | USD | MO2KT | SC | 5711493147718 | 23.3688 | 23.3688
98332363 | Kit, Drive End-shield B3 WONDER 200 4-8P | 3032 | USD | MO2KT | SC | 5711493147732 | 28.5055 | 28.5055
98333722 | BAL 182TC 3 230/460 4P 3HP 1 E P | 943 | USD | KNUSA | AI | 5711493160489 | 70.9991 | 70.9991
98333724 | MOTOR,E-X500-3-204-11P 182TC | 1086 | USD | KNUSA | AI | 5711493160502 | 63.9995 | 63.9995
98333725 | BAL 184TC 3 230/460 4P 5HP 1 E P | 1025 | USD | KNUSA | AI | 5711493160915 | 87.0001 | 87.0001
98333727 | BAL 184TC 3 230/460 2P 7.5HP 1 E P | 1550 | USD | KNUSA | AI | 5711493160939 | 77.0001 | 77.0001
98333728 | BAL 213TC 3 230/460 4P 7.5HP 1 E P | 1547 | USD | KNUSA | AI | 5711493160946 | 117.999 | 117.999
98333891 | Kit, Temp. sensors PT100 Fr 58-70 | 4174 | USD | WLCKT | SH | 5710629851277 | 1.7637 | 0.66138
98333914 | Spare, Support GC200 AT-22-094G0 | 116 | USD | KJIKT | SD | 5711493162957 | 5.9524 | 5.732
98334117 | Kit, Protection sleeve 95114305 | 381 | USD | GS2KT | SD | 5710629851635 | 0.22046 | 0.035274
98334215 | BAL 213TC 3 230/460 2P 10HP 1 E P | 1670 | USD | KNUSA | AI | 5711493169192 | 120.9995 | 120.9995
98334216 | BAL 215TC 3 230/460 4P 10HP 1 E P | 1956 | USD | KNUSA | AI | 5711493169208 | 132.9991 | 132.9991
98334218 | BAL 215TC 3 230/460 2P 15HP 1 E P | 2309 | USD | KNUSA | AI | 5711493169420 | 127.9991 | 127.9991
98334219 | BAL 254TC 3 230/460 4P 15HP 1 E P | 3360 | USD | KNUSA | AI | 5711493169437 | 212.9974 | 212.9974
98334236 | Kit, pump maint/220/DMX221-50/PVC/V/C | 671 | USD | MDAKT | SF | 5711493169642 | 1.1023 | 1.1023
98334620 | Kit, Supp. Brackets cpl. f.0,37-4kW SmC | 727 | USD | CRSKT | SC | 5711493174301 | 8.911 | 8.1747
98334715 | CR15-4 A-F-A-V-HQQV 3x266/460 60 HZ | 7595 | USD | CR015 | IC | 5711493176091 | 244.7106 | 196.2094
98334733 | CR64-1-1 A-F-A-V-HQQV 3x460D 60 HZ | 9380 | USD | CR064 | IC | 5711493176206 | 298.9438 | 248.4584
98334761 | Kit, Blanking plug M20X1,5 | 104 | USD | MOCKT | SH | 5711493176978 | 0.16534 | 0.017637
98334762 | Kit, Control box up.p.bli.HMI100+101 1ph | 159 | USD | MO2KT | SC | 5711493176985 | 3.75 | 2.5441
98334763 | Kit, Control box up.p.bli.HMI100+101 3ph | 236 | USD | MO2KT | SC | 5711493176992 | 4.6671 | 3.4612
98334766 | Kit, Control box up.p.hom.HMI250+251 1ph | 159 | USD | MO2KT | SC | 5711493177128 | 3.75 | 2.5441
98334767 | Kit, Control box up.p.hom.HMI250+251 3ph | 236 | USD | MO2KT | SC | 5711493177135 | 4.6671 | 3.4612
98334768 | Kit, Control box up.p.gra.HMI300+301 1ph | 159 | USD | MO2KT | SC | 5711493177142 | 3.75 | 2.5441
98334775 | Kit, Funct. module cpl., Basic, FM100 | 311 | USD | MO2KT | SC | 5711493177210 | 0.98766 | 0.31746
98334776 | Kit, Funct. module cpl., Standard, FM200 | 464 | USD | MO2KT | SC | 5711493177227 | 1.0758 | 0.40565
98334777 | Kit, Funct. module cpl., Advanced, FM300 | 361 | USD | MO2KT | SC | 5711493177234 | 1.0758 | 0.40565
98334779 | Kit, Gamma ring MGE71/80, RB20x2 | 110 | USD | MOCKT | SH | 5711493177258 | 0.11464 | 0.017637
98334780 | Kit, Gamma ring MGE90, RB25&RB20 | 110 | USD | MOCKT | SH | 5711493177265 | 0.11023 | 0.026455
98334781 | Kit, Gamma ring MLE90, RB30&RB20 | 110 | USD | MOCKT | SH | 5711493177272 | 0.13228 | 0.026455
98334851 | MTR45-4/1 A-J-A-HUUV FF265 60Hz | 5920 | USD | MTR45 | IH | 5711493178958 | 156.3877 | 119.5709
98334893 | KIT,LIQ END,L,20709,X3 B22 | 934 | USD | PKIT0 | AC | 5711493179283 | 34.25 | 33.52
98335484 | Spare/O-ring, 4.00"ID, 4.25"OD,#247 | 35 | USD | SICKT | SH | 5711493188414 | 0.026455 | 0.015432
98335731 | Kit, Chamber stack CRN 5-22 | 3399 | USD | CRSKT | SC | 5711493192794 | 17.2179 | 14.9913
98335805 | MOTOR,B-0010-3-204-22GH1P 215T AEGIS | 1848 | USD | KNUSA | AI | 5711493194200 | 156 | 156
98336647 | Kit, DMI/DDI 0.3/0.4-SS/E/SS maint | 1011 | USD | ASHKT | SF | 5711493209768 | 0.47399 | 0.47399
98336665 | Kit, DMI/DDI 4/5.5-SS/E/SS maint | 1045 | USD | ASHKT | SF | 5711493210085 | 0.48722 | 0.48722
98336681 | Kit, DMI 6-SS/E/SS maint | 1053 | USD | ASHKT | SF | 5711493210511 | 0.53572 | 0.53572
98337012 | Kit, DMI/DDI 18/20-PP/E/C maint | 525 | USD | ASHKT | SF | 5711493217343 | 0.32187 | 0.31746
98337015 | Kit, DMI/DDI 18/20-PVC/E/C maint | 547 | USD | ASHKT | SF | 5711493217367 | 0.33289 | 0.32849
98337016 | Kit, DMI/DDI 18/20-PVC/T/C maint | 907 | USD | ASHKT | SF | 5711493217374 | 0.44533 | 0.44533
98337099 | Kit, DMI/DDI 18/20-PV/E/C maint | 575 | USD | ASHKT | SF | 5711493218685 | 0.45415 | 0.45415
98337117 | Kit, DMI/DDI 18/20-SS/E/SS maint | 1177 | USD | ASHKT | SF | 5711493219354 | 0.85759 | 0.85759
98337163 | Kit, DMI/DDI 18/20-SS/V/SS maint | 444 | USD | ASHKT | SF | 5711493220015 | 0.85759 | 0.85759
98337168 | Kit, DMI/DDI 18/20-SS/T/SS maint | 1501 | USD | ASHKT | SF | 5711493220107 | 0.86641 | 0.86641
98337186 | Kit, DMI/DDI 0.3/0.4 diaph. | 110 | USD | ASHKT | SF | 5711493226512 | 0.1896 | 0.18519
98337293 | Kit, DMI/DDI 0.3/0.4-P3-E/T diaph. | 277 | USD | ASHKT | SF | 5711493227809 | 0.26455 | 0.26014
98337297 | Kit, DMI/DDI 0.3/0.4-P3-V/T diaph. | 277 | USD | ASHKT | SF | 5711493227960 | 0.32628 | 0.32628
98337336 | Kit, Cable glands, 1xD7-14 & 2xD5 | 46 | USD | MGAC1 | AI | 5711493228370 | 0.2381 | 0.11023
98337338 | Kit, Cable glands, 1xD7-14 & 6xD5 | 116 | USD | MGAC1 | AI | 5711493228394 | 0.3373 | 0.13007
98337339 | Kit, Cable glands, 10xD7-14 | 77 | USD | MGAC1 | AI | 5711493228400 | 0.40565 | 0.30864
98337340 | Kit, Cable glands, 10xD5 single entry | 126 | USD | MGAC1 | AI | 5711493228516 | 0.35494 | 0.33069
98337341 | Kit, Cable glands, 10xD5 double entry | 145 | USD | MGAC1 | AI | 5711493228523 | 0.44312 | 0.33069
98337640 | Kit, DMI/DDI 4/5.5 diaph. | 116 | USD | ASHKT | SF | 5711493233206 | 0.14109 | 0.13669
98337641 | Kit, DMI/DDI 4/5.5-P3-E/T diaph. | 283 | USD | ASHKT | SF | 5711493233312 | 0.40124 | 0.39683
98337644 | Kit, DMI/DDI 4/5.5-P3-V/T diaph. | 283 | USD | ASHKT | SF | 5711493233336 | 0.34392 | 0.34392
98337645 | Kit, DMI 6 diaph. | 126 | USD | ASHKT | SF | 5711493233343 | 0.15653 | 0.15212
98337647 | Kit, DMI 6-P3-E/T diaph. | 290 | USD | ASHKT | SF | 5711493233350 | 0.45194 | 0.45194
98337648 | Kit, DMI 6-P3-V/T diaph. | 290 | USD | ASHKT | SF | 5711493233367 | 0.39903 | 0.39903
98337650 | Kit, DMI/DDI 18/20 diaph. | 132 | USD | ASHKT | SF | 5711493233411 | 0.22707 | 0.22266
98337765 | Kit, Chamber stack CRN 45-1 | 3309 | USD | CRLKT | SC | 5711493235088 | 10.8907 | 9.0609
98337787 | CR20-2 A-F-A-E-HQQE 3x440D 60 HZ | 6518 | USD | CR020 | IC | 5711493235767 | 200.6186 | 152.1174
98337788 | CR20-3 A-F-A-E-HQQE 3x440D 60 HZ | 8192 | USD | CR020 | IC | 5711493235804 | 242.506 | 194.0048
98337998 | BAL 254TC 3 230/460 2P 20HP 1 E P | 3478 | USD | KNUSA | AI | 5711493239857 | 193.9982 | 193.9982
98337999 | BAL 256TC 3 230/460 4P 20HP 1 E P | 3528 | USD | KNUSA | AI | 5711493239864 | 249.9972 | 249.9972
98338011 | BAL 256TC 3 230/460 2P 25HP 1 E P | 4614 | USD | KNUSA | AI | 5711493239888 | 218.9984 | 218.9984
98338012 | BAL 284TC 3 230/460 4P 25HP 1 E P | 3939 | USD | KNUSA | AI | 5711493239895 | 335.9965 | 335.9965
98338618 | ND-END SHIELD SIEMENS 315 1LG6316-6AA98 | 5454 | USD | MO4KT | SH | 5711493248163 | 62.8311 | 62.8311
98340074 | Spare, Impeller N cpl. electropolished | 409 | USD | CRSKT | SC | 5711493268666 | 0.1433 | 0.08157
98340076 | Spare, Shaft, spline cpl. El.polished | 485 | USD | CRSKT | SC | 5711493268680 | 1.5587 | 1.1155
98340091 | Spare, Intermediate chamber cpl. | 283 | USD | CRMKT | SC | 5711493269076 | 1.347 | 1.0803
98341686 | OTDCP16SA12M, Circuit Breaker, 16Amp | 175 | USD | SQFBX | AS | 5711493289296 | 2.3148 | 2.3148
98341687 | OVR PV 40-1000 P, Surge Protection | 514 | USD | SQFBX | AS | 5711493289302 | 0.80468 | 0.80468
98341841 | Ring SL1.50.65/80.22, SPARE | 2028 | USD | WLCKT | SH | 5711493292760 | 1.1971 | 1.1971
98341843 | Ring SL1.50.65/80.40, SPARE | 236 | USD | WLCKT | SH | 5711493292777 | 1.153 | 1.0714
98342771 | BAL 286TC 3 230/460 4P 30HP 1 E P | 4705 | USD | KNUSA | AI | 5711493306771 | 377.9963 | 377.9963
98342776 | BAL 324TC 3 230/460 4P 40HP 1 E P | 6068 | USD | KNUSA | AI | 5711493306825 | 377.9963 | 377.9963
98342901 | Spare/STUD, 3/8"-16, 1.50"L H316 | 119 | USD | PASE1 | SB | 5711493309246 | 0.044092 | 0.044092
98342982 | Kit, Chamber stack CRN 3-13 | 1842 | USD | CRSKT | SC | 5711493310884 | 7.2862 | 6.8343
98343862 | Spare/Wear ring,101X120X32 | 547 | USD | PASE1 | SB | 5711493319979 | 1.8519 | 1.8519
98344015 | Extension adaptor IDS DPI/RPI to 1/4"NPT | 41 | USD | NPACO | AI | 5711493322368 | 0.22046 | 0.22046
98345019 | Bulk, O-ring EPDM D114,00x3,90 | 132 | USD | MUCKT | SH | 5711493347392 | 1.2258 | 0.11023
98345400 | Spare/Bearing,KPV,X6 | 2083 | USD | SICKT | SH | 5711493356202 | 3.8581 | 3.8581
98345790 | Spare, Support washer | 249 | USD | CRSKT | SC | 5711493363323 | 0.18298 | 0.12566
98345796 | Kit, Adapter 1/2"&3/4"NPT & Gland D7-14 | 173 | USD | MGAC1 | AI | 5711493363149 | 0.35494 | 0.20503
98345811 | Spare, Support washer | 116 | USD | CRSKT | SC | 5711493363330 | 0.1896 | 0.12566
98345812 | Spare, Support washer | 264 | USD | MUCKT | SH | 5711490688740 | 0.26896 | 0.2403
98345887 | CRN10-6 A-CX-A-E-HQQE 3x230/460 60 HZ | 8261 | USD | CRN10 | IA | 5711493365044 | 180.7772 | 163.1404
98345950 | CRN32-4 P-G-H-E-HQQE 3x230/460 60 Hz | 21458 | USD | CRN32 | IC | 5711493366393 | 489.0552 | 377.0748
98346034 | Bulk, Hex Screw M12x60 DIN 933 | 110 | USD | WLCKT | SH | 5711493370178 | 1.1023 | 0.77161
98346035 | Bulk, Socket set screw DIN913 | 485 | USD | WLCKT | SH | 5711493370185 | 1.3228 | 1.2125
98346036 | Bulk, Hex Screw M12x50 DIN 931 | 110 | USD | WLCKT | SH | 5711493370192 | 1.1023 | 0.77161
98346474 | Kit, CRI5-24 chamber stack cpl. ACT | 1289 | USD | CRSKT | SC | 5711493378594 | 22.046 | 22.046
98346533 | BAL 182TC 3 230/460 4P 3HP 2 E P | 1260 | USD | KNUSA | AI | 5711493379348 | 74.9983 | 74.9983
98346539 | MOTOR,E-X500-3-204-12P 184TC | 1526 | USD | KNUSA | AI | 5711493379409 | 77.9987 | 77.9987
98346540 | BAL 184TC 3 230/460 4P 5HP 2 E P | 1435 | USD | KNUSA | AI | 5711493379416 | 92.9988 | 92.9988
98346542 | BAL 213TC 3 230/460 2P 7.5HP 2 E P | 2144 | USD | KNUSA | AI | 5711493379430 | 119.9986 | 119.9986
98346543 | BAL 213TC 3 230/460 4P 7.5HP 2 E P | 2071 | USD | KNUSA | AI | 5711493379447 | 150.9975 | 150.9975
98346546 | BAL 215TC 3 230/460 2P 10HP 2 E P | 2348 | USD | KNUSA | AI | 5711493379478 | 120.9995 | 120.9995
98347264 | MTR20-4/2 A-WB-A-HUUV 3x230/460 60Hz | 7334 | USD | MTR20 | IH | 5711495042523 | 142.0821 | 134.1455
98347321 | Spare/BEARING CAP X5 OUTBRD C | 126 | USD | SICKT | SH | 5711493391302 | 2.866 | 2.866
98347322 | Spare/BEARING CAP X5 INBRD C | 126 | USD | PASE1 | SB | 5711493391319 | 2.2046 | 2.2046
98347579 | Sensor dryrun SP+RSI P/N LVV-110 | 600 | USD | SOLAC | AS | 5711493396093 | 1.0318 | 1.0318
98348611 | Kit, ND-END SHIELD SIEMENS 250M | 4666 | USD | MO4KT | SH | 5711493414025 | 30.8644 | 30.8644
98350098 | KIT Valve MMS6 | 255 | USD | MMSKT | SD | 5711493442479 | 0.33069 | 0.099207
98350100 | KIT Valve MMS6R | 804 | USD | MMSKT | SD | 5711493442509 | 0.11023 | 0.088184
98350494 | Kit, Chamber stack CR 45-6-2 | 7660 | USD | CRLKT | SC | 5711493450948 | 38.823 | 36.5964
98350678 | MTR5-16/5 A-WB-A-HUUV 3x230/460 60Hz | 4014 | USD | MTR05 | IH | 5711493455288 | 60.9814 | 52.163
98351585 | Kit, Chamber stack CRN 3-3 | 1799 | USD | CRSKT | SC | 5711493470762 | 2.5066 | 2.0547
98352108 | Spare,GASKET,240IDx275BC,X006 | 56 | USD | PASE1 | SB | 5711493482222 | 0.11023 | 0.11023
98352370 | MTR10-8/2 A-W-A-HUUV FT115 60Hz | 4276 | USD | MTR10 | IH | 5711493487401 | 41.5523 | 34.2771
98354489 | Kit, DDI AF 5.5-PVC/E/C head | 2250 | USD | ASHKT | SF | 5711493532781 | 1.0009 | 1.0009
98354636 | Kit, DMI/DDI 0.3/0.4-PP-P3/E/C head | 3329 | USD | ASHKT | SF
98354638 | Kit, DMI/DDI 0.3/0.4-PP-P3/V/C head | 3329 | USD | ASHKT | SF | 5711493536659 | 2.0944 | 2.0944
98354675 | Bulk, Retainer, upper sealring | 173 | USD | CRKKT | SC | 5711493537212 | 0.4806 | 0.3836
98354771 | Kit, DMI/DDI 4/5.5-PP/E/C head | 1114 | USD | ASHKT | SF | 5711493539360 | 0.72531 | 0.72531
98354776 | Kit, DMI/DDI 4/5.5-PP/V/C head | 1114 | USD | ASHKT | SF | 5711493539544 | 0.73413 | 0.73413
98354802 | Kit, DMI/DDI 4/5.5-PVC/V/C head | 534 | USD | ASHKT | SF | 5711493540090 | 0.66799 | 0.66799
98354819 | Kit, DMI/DDI 4/5.5-PV/E/C head | 1336 | USD | ASHKT | SF | 5711493540755 | 1.0516 | 1.0516
98354925 | BAL 215JM 3 230/460 4P 10HP 2 X P | 2155 | USD | KNUSA | AI | 5711493542476 | 165 | 165
98355713 | Spare/Shaft,4H,SGL-SEAL | 1993 | USD | PASE1 | SB | 5711493569305 | 46.2966 | 46.2966
98355761 | Spare, Impeller 80-160/151 CI | 796 | USD | NBKIT | SB | 5711493572817 | 9.4511 | 8.3334
98356000 | Kit, DMI/DDI 4/5.5-PV/V/C head | 1336 | USD | ASHKT | SF | 5711493578550 | 1.056 | 1.056
98356004 | Kit, DMI/DDI 4/5.5-PV/T/C head | 1842 | USD | ASHKT | SF | 5711493578628 | 1.034 | 1.034
98356006 | Kit, DDI AF 0.4-PVC-P3/E/C head | 4603 | USD | ASHKT | SF | 5711493578666 | 2.4339 | 2.4339
98356253 | BAL 215TC 3 230/460 4P 10HP 2 E P | 2499 | USD | KNUSA | AI | 5711493583042 | 164.9989 | 164.9989
98356256 | BAL 215TC 3 230/460 2P 15HP 2 E P | 3301 | USD | KNUSA | AI | 5711493583073 | 181.9985 | 181.9985
98356259 | BAL 254TC 3 230/460 4P 15HP 2 E P | 3719 | USD | KNUSA | AI | 5711493583103 | 268.9965 | 268.9965
98356265 | MOTOR,E-0020-3-204-12P 256TC | 4184 | USD | KNUSA | AI | 5711493583264 | 264.9973 | 264.9973
98356266 | BAL 256TC 3 230/460 4P 20HP 2 E P | 4167 | USD | KNUSA | AI | 5711493583271 | 297.998 | 297.998
98356268 | MOTOR,E-0025-3-204-12P 284TSC FOOTED | 5216 | USD | KNUSA | AI | 5711493583295 | 346.9974 | 346.9974
98356269 | BAL 284TC 3 230/460 4P 25HP 2 E P | 4938 | USD | KNUSA | AI | 5711493583301 | 436.9958 | 436.9958
98356287 | BAL 286TC 3 230/460 4P 30HP 2 E P | 5841 | USD | KNUSA | AI | 5711493583394 | 424.9962 | 424.9962
98356290 | BAL 324TC 3 230/460 4P 40HP 2 E P | 7492 | USD | KNUSA | AI | 5711493583424 | 589.9951 | 589.9951
98356478 | Kit, Chamber stack CR/CRI 5-3 | 1336 | USD | CRSKT | SC | 5711493586753 | 2.2046 | 1.1023
98357751 | Kit, Pump head DN25/32-80 L24 | 774 | USD | UPHKT | SB | 5711493605416 | 3.933 | 3.4811
98357752 | Kit, Pump head DN25/32-80 L28 16 Bar | 883 | USD | UPHKT | SB | 5711493605423 | 3.8073 | 3.545
98357755 | Spare, O-ring D68x4.35 | 253 | USD | UPKIT | SB | 5711493605454 | 0.61067 | 0.0088184
98357774 | Kit, Chamber stack CR 32-2-2 | 6671 | USD | CRLKT | SC | 5711493605669 | 15.1147 | 13.2849
98357861 | Kit, Connector plug MAGNA3 | 179 | USD | UPCKT | SA | 5711493607304 | 0.20503 | 0.061729
98358863 | Spare,Holder for O-ring | 104 | USD | MUCKT | SH | 5711493622833 | 0.10141 | 0.039683
98359290 | Spare/Seal seat,1.25",B__C_,CUP | 110 | USD | PASE1 | SB | 5711493630487 | 0.08157 | 0.08157
98359424 | Spare/SLEEVE,KP,X4 LH | 824 | USD | PASE1 | SB | 5711493632351 | 1.3228 | 1.3228
98359521 | Kit, DDI AF 0.4-PVC-P3/V/C head | 4603 | USD | ASHKT | SF | 5711493633907 | 2.3986 | 2.3986
98359993 | Kit, valve/diaph. SD-S-PVC/T/C-1 ClO2 | 568 | USD | OXIKT | SF | 5711493641926 | 0.78043 | 0.3836
98360019 | Kit,Grease nipple,tube,gasket 225S,M | 249 | USD | MO4KT | SH | 5711493642480 | 0.0022046 | 0.0022046
98360042 | Kit,Grease nipple,tube,gasket 250M | 221 | USD | MO4KT | SH | 5711493642756 | 0.3836 | 0.37258
98360052 | Kit,Grease nipple,tube,gasket 280S,M | 221 | USD | MO4KT | SH | 5711493643210 | 0.11023 | 0.0022046
98360053 | Kit,Grease nipple,tube,gasket 315S,M,L | 651 | USD | MO4KT | SH | 5711493643227 | 0.0022046 | 0.0022046
98360067 | KIT MGE80A 1F/R230-1 1.1kW B14-19-H | 1972 | USD | MO1KT | SC | 5711493643531 | 16.7461 | 16.7461
98360068 | KIT MGE80A 1F/R230-1 1.1kW B14-19-H | 1307 | USD | MO1KT | SC | 5711493643548 | 16.8762 | 16.8762
98360365 | CRI10-12 K-FGJ-A-E-HQQE 213/215TC 60 HZ | 7779 | USD | CRI10 | IA | 5711493651109 | 191.8002 | 105.8208
98360395 | Spare, ball bearing 6216.C3 | 997 | USD | SUCKT | SH | 5711493651604 | 0.70768 | 0.44092
98360474 | Kit, Motor top cover 96834865 S fr58 | 2360 | USD | GS2KT | SD | 5710629879325 | 51.8081 | 47.3989
98360488 | Kit,Locking ring 60534421 | 194 | USD | WLCKT | SH | 5710629879370 | 0.090389 | 0.022046
98361627 | Impeller (125)-80-250/258 D32 /spare | 1981 | USD | NKDKT | SB | 5711493676119 | 17.5111 | 16.6668
98361678 | Spare/CAP,BEARING,KP,X4 OUTBRD | 180 | USD | PASE1 | SB | 5711493677116 | 3.3069 | 3.3069
98362162 | Spare, Impeller 150-315/292 D42 CI | 1981 | USD | NBKIT | SB | 5711493686002 | 41.5942 | 40.4765
98362176 | Kit, Chamber stack CRN 3-2 | 3211 | USD | CRSKT | SC | 5711493686316 | 2.2002 | 1.7482
98362197 | Kit, Connection terminals MT195803 | 5191 | USD | GS3KT | SD | 5710629882547 | 44.092 | 44.092
98362242 | MLE80A 3U460-2 1HP 56C-19-I CBAG | 6152 | USD | MGE61 | AI | 5710629882882 | 26.2788 | 26.2788
98362698 | Kit, Chamber stack CRN 20-3 | 5973 | USD | CRMKT | SC | 5711493693277 | 10.3815 | 8.5516
98363426 | Kit, maint.ClO2/164/120g/h/<3bar/no cal. | 1225 | USD | OXIKT | SF | 5711493704539 | 3.3069 | 3.3069
98363427 | Kit, maint.ClO2/164/120g/h/>3bar/no cal. | 2007 | USD | OXIKT | SF | 5711493704546 | 2.1605 | 2.1605
98363493 | Kit, maint.ClO2/150g/h/<3bar/>apr.12 | 4455 | USD | OXIKT | SF | 5711493705611 | 4.4092 | 4.4092
98363501 | Kit, maint.ClO2/750g/h/<3bar/>apr.12 | 5122 | USD | OXIKT | SF | 5711493705697 | 0.061729 | 0.061729
98363596 | Spare/Seal assy,SGL,1.75",1,SIC-SIC | 499 | USD | PASE1 | SB | 5711493707196 | 0.56217 | 0.56217
98365984 | Float switch MS1 UL with 33-ft cable | 188 | USD | LEVSE | II | 5711493748274 | 8.0247 | 8.0247
98365985 | Float switch MS1 UL with 40-ft cable | 198 | USD | LEVSE | II | 5711493748281 | 8.9507 | 8.9507
98365986 | Float switch MS1 UL with 60-ft cable | 238 | USD | LEVSE | II | 5711493748298 | 5.26 | 5.26
98365987 | Cable support | 57 | USD | LEVSE | II | 5711493748304 | 1 | 1
98366306 | MTR3-15/4 A-WB-A-HUUV 3x230/460 60Hz | 3293 | USD | MTR03 | IH | 5711493760238 | 39.1691 | 33.2167
98366309 | MTR5-14/4 A-WB-A-HUUV 3x230/460 60Hz | 3663 | USD | MTR05 | IH | 5711493760214 | 42.443 | 34.5064
98366372 | Bulk, Washer, 5pc spring lock STS304 M1 | 56 | USD | WLCKT | SH | 5711493754602 | 0.22046 | 0.22046
98366378 | Bulk, Cap nut 5pc STS304 M10x1.5P | 77 | USD | KJIKT | SD | 5711493754657 | 0.33069 | 0.33069
98366502 | Kit, valve DN4-PVC/E/C-type 4 | 290 | USD | MDAKT | SF | 5711493756927 | 0.10141 | 0.10141
98366527 | Kit, valve DN4-PVC/V/C-type 4 | 325 | USD | MDAKT | SF | 5711493757412 | 0.10582 | 0.10582
98366528 | Kit, valve DN4-PVC/T/C-type 4 | 609 | USD | MDAKT | SF | 5711493757429 | 0.11023 | 0.11023
98366529 | Kit, valve DN4-PP/E/C-type 4 | 298 | USD | MDAKT | SF | 5711493757436 | 0.15432 | 0.14991
98366541 | Kit, valve DN4-PP/V/C-type 4 | 277 | USD | MDAKT | SF | 5711493757450 | 0.10582 | 0.10582
98366542 | Kit, valve DN4-PV/T/C-type 4 | 707 | USD | MDAKT | SF | 5711493757467 | 0.11684 | 0.11684
98366544 | Kit, valve DN4-SS/V/SS-type 4 | 997 | USD | MDAKT | SF | 5711493757481 | 0.2866 | 0.2866
98366546 | Kit, valve DN8-PVC/V/C-type 4 | 409 | USD | MDAKT | SF | 5711493757504 | 0.16755 | 0.16755
98366551 | Kit, valve DN8-PVC/E/C-type 4 | 409 | USD | MDAKT | SF | 5711493757795 | 0.17857 | 0.17857
98366552 | Kit, valve DN8-PVC/T/C-type 4 | 720 | USD | MDAKT | SF | 5711493757887 | 0.18519 | 0.18519
98366553 | Kit, valve DN8-PP/E/C-type 4 | 422 | USD | MDAKT | SF | 5711493757894 | 0.17416 | 0.17416
98366555 | Kit, valve DN8-PP/V/C-type 4 | 387 | USD | MDAKT | SF | 5711493757924 | 0.14771 | 0.14771
98366559 | Kit, valve DN8-SS/T/SS-type 4(std./0,8b) | 1427 | USD | MDAKT | SF | 5711493757962 | 0.62611 | 0.62611
98366917 | CR5-24 A-FGJ-A-V-HQQV 3x266/460 60HZ | 8775 | USD | CR005 | IA | 5711493765486 | 239.4813 | 193.1847
98367398 | MTR15-8/2 A-W-A-HUUV 3x266/460 60Hz | 7075 | USD | MTR15 | IH | 5711493775232 | 99.6237 | 91.6871
98367813 | KIT,SEAL,VLS,VSMS,X5 TYPE2,BP2C1 | 1343 | USD | PAREP | SB | 5711493781462 | 4 | 4
98367860 | Spare/SLEEVE,INNER,HS50161x2 | 515 | USD | PASE1 | SB | 5711493782056 | 3.3069 | 3.3069
98367885 | Spare/SLEEVE,MIDDLE,HS,60191X2 | 898 | USD | PASE1 | SB | 5711493782438 | 2.7557 | 2.7557
98368512 | Spare, Shaft CR (I,N) 1/3/5 | 249 | USD | CRSKT | SC | 5711493790839 | 0.66358 | 0.42549
98368513 | Spare, Shaft CR (I,N) 1/3/5 | 215 | USD | CRSKT | SC | 5711493790846 | 0.7209 | 0.51588
98368514 | Spare, Shaft CR (I,N) 1/3/5 | 271 | USD | CRSKT | SC | 5711493790853 | 0.74075 | 0.50265
98368515 | Spare, Shaft CR (I,N) 1/3/5 | 283 | USD | CRSKT | SC | 5711493790860 | 0.79807 | 0.59304
98368516 | Spare, Shaft CR (I,N) 1/3/5 | 298 | USD | CRSKT | SC | 5711493790877 | 0.88184 | 0.88184
98368517 | Spare, Shaft CR (I,N) 1/3/5 | 325 | USD | CRSKT | SC | 5711490481822 | 1.0472 | 1.0472
98368518 | Spare, Shaft CR (I,N) 1/3/5 | 332 | USD | CRSKT | SC | 5711493790891 | 1.0758 | 1.0758
98368519 | Spare, Shaft CR (I,N) 1/3/5 | 339 | USD | CRSKT | SC | 5711493790907 | 1.1089 | 1.1089
98368520 | Spare, Shaft CR (I,N) 1/3/5 | 339 | USD | CRSKT | SC | 5711498543706 | 1.1133 | 0.87523
98368522 | Spare, Shaft CR (I,N) 1/3/5 | 347 | USD | CRSKT | SC | 5711493790938 | 1.4793 | 1.4793
98368523 | Spare, Shaft CR (I,N) 1/3/5 | 215 | USD | CRSKT | SC | 5711493790945 | 1.5124 | 1.5124
98368524 | Spare, Shaft CR (I,N) 1/3/5 | 367 | USD | CRSKT | SC | 5711493790952 | 1.6094 | 1.6094
98368525 | Spare, Shaft CR (I,N) 1/3/5 | 381 | USD | CRSKT | SC | 5711493790969 | 1.6755 | 1.6755
98368527 | Spare, Shaft CR (I,N) 1/3/5 | 339 | USD | CRSKT | SC | 5711490485486 | 1.7394 | 1.7394
98368528 | Spare, Shaft CR (I,N) 1/3/5 | 422 | USD | CRSKT | SC | 5711493790990 | 1.8056 | 1.8056
98368529 | Spare, Shaft CR (I,N) 1/3/5 | 436 | USD | CRSKT | SC | 5711493791003 | 1.9885 | 1.9885
98368530 | Spare, Shaft CR (I,N) 1/3/5 | 457 | USD | CRSKT | SC | 5711493791010 | 2.1341 | 2.1341
98368531 | Spare, Shaft CR (I,N) 1/3/5 | 477 | USD | CRSKT | SC | 5711493791027 | 2.4251 | 1.9885
98368532 | Spare, Shaft CR (I,N) 1/3/5 | 353 | USD | CRSKT | SC | 5711493791034 | 0.65697 | 0.65697
98368535 | Spare, Shaft CR (I,N) 1/3/5 | 367 | USD | CRSKT | SC | 5711493791065 | 0.75397 | 0.75397
98368549 | Spare, Shaft CR (I,N) 1/3/5 | 444 | USD | CRSKT | SC | 5711493791201 | 1.4793 | 1.4793
98368560 | Spare, Shaft CR (I,N) 1/3/5 | 525 | USD | CRSKT | SC | 5711493791317 | 2.2796 | 2.2796
98368562 | Spare, Shaft CR (I,N) 1/3/5 | 381 | USD | CRSKT | SC | 5711493791331 | 0.82673 | 0.82673
98368563 | Spare, Shaft CR (I,N) 1/3/5 | 381 | USD | CRSKT | SC | 5711493791348 | 0.862 | 0.862
98368564 | Spare, Shaft CR (I,N) 1/3/5 | 387 | USD | CRSKT | SC | 5711493791355 | 0.89066 | 0.89066
98368566 | Spare, Shaft CR (I,N) 1/3/5 | 409 | USD | CRSKT | SC | 5711493791379 | 0.959 | 0.959
98368567 | Spare, Shaft CR (I,N) 1/3/5 | 415 | USD | CRSKT | SC | 5711493791386 | 0.98987 | 0.98987
98368568 | Spare, Shaft CR (I,N) 1/3/5 | 415 | USD | CRSKT | SC | 5711493791393 | 1.0207 | 1.0207
98368569 | Spare, Shaft CR (I,N) 1/3/5 | 422 | USD | CRSKT | SC | 5711493791409 | 1.0582 | 1.0582
98368571 | Spare, Shaft CR (I,N) 1/3/5 | 436 | USD | CRSKT | SC | 5711493791423 | 1.1177 | 1.1177
98368573 | Spare, Shaft CR (I,N) 1/3/5 | 444 | USD | CRSKT | SC | 5711493791447 | 1.2169 | 1.2169
98368574 | Spare, Shaft CR (I,N) 1/3/5 | 450 | USD | CRSKT | SC | 5711493791454 | 1.4616 | 1.4616
98368575 | Spare, Shaft CR (I,N) 1/3/5 | 457 | USD | CRSKT | SC | 5711493791461 | 1.4903 | 1.4903
98368576 | Spare, Shaft CR (I,N) 1/3/5 | 464 | USD | CRSKT | SC | 5711493791478 | 1.5234 | 1.5234
98368578 | Spare, Shaft CR (I,N) 1/3/5 | 492 | USD | CRSKT | SC | 5711493791492 | 1.6579 | 1.6579
98368579 | Spare, Shaft CR (I,N) 1/3/5 | 499 | USD | CRSKT | SC | 5711493791508 | 1.6865 | 1.6865
98368580 | Spare, Shaft CRN 5 SF | 450 | USD | CRSKT | SC | 5711493791515 | 1.5344 | 1.0075
98368581 | Spare, Shaft CRN 5 SF | 387 | USD | CRSKT | SC | 5711493791522 | 2.0635 | 2.0635
98368582 | Spare, Shaft CRN 5 SF | 499 | USD | CRSKT | SC | 5711493791539 | 2.5926 | 2.5926
98368587 | Spare, Shaft CR(N) 2/4 | 145 | USD | CRSKT | SC | 5711493791584 | 0.65918 | 0.65918
98368588 | Spare, Shaft CR(N) 2/4 | 173 | USD | CRSKT | SC | 5711493791591 | 0.69224 | 0.69224
98368590 | Spare, Shaft CR(N) 2/4 | 236 | USD | CRSKT | SC | 5711493791614 | 0.73193 | 0.5269
98368592 | Spare, Shaft CR(N) 2/4 | 194 | USD | CRSKT | SC | 5711493791638 | 0.78925 | 0.78925
98368593 | Spare, Shaft CR(N) 2/4 | 215 | USD | CRSKT | SC | 5711493791645 | 0.89948 | 0.66138
98368595 | Spare, Shaft CR(N) 2/4 | 249 | USD | CRSKT | SC | 5711496528866 | 0.79145 | 0.79145
98368597 | Spare, Shaft CR(N) 2/4 | 229 | USD | CRSKT | SC | 5711493791683 | 1.1552 | 1.1552
98368598 | Spare, Shaft CR(N) 2/4 | 283 | USD | CRSKT | SC | 5711493791690 | 0.62611 | 0.62611
98368599 | Spare, Shaft CR(N) 2/4 | 444 | USD | CRSKT | SC | 5711493791706 | 1.6248 | 1.6248
98368600 | Spare, Shaft CR(N) 2/4 | 492 | USD | CRSKT | SC | 5711493791713 | 1.7725 | 1.7725
98368601 | Spare, Shaft CRN 8 | 332 | USD | CRMKT | SC | 5711493791720 | 1.6579 | 1.4198
98368602 | Spare, Shaft CRN 8 | 311 | USD | CRMKT | SC | 5711493791737 | 2.2134 | 2.2134
98368603 | Spare, Shaft CRN 8 | 339 | USD | CRMKT | SC | 5711493791744 | 2.4162 | 2.4162
98368604 | Spare, Shaft CR 10/15/20 | 221 | USD | CRMKT | SC | 5711493791751 | 0.80027 | 0.80027
98368605 | Spare, Shaft CR 10/15/20 | 236 | USD | CRMKT | SC | 5711493791768 | 0.91932 | 0.68122
98368606 | Spare, Shaft CR 10/15/20 | 249 | USD | CRMKT | SC | 5711493791775 | 1.0031 | 1.0031
98368607 | Spare, Shaft CR 10/15/20 | 255 | USD | CRMKT | SC | 5711493791782 | 1.0714 | 0.86641
98368608 | Spare, Shaft CR 10/15/20 | 277 | USD | CRMKT | SC | 5711493791799 | 1.1199 | 0.91491
98368609 | Spare, Shaft CR 10/15/20 | 290 | USD | CRMKT | SC | 5711493791805 | 1.2081 | 1.2081
98368610 | Spare, Shaft CR 10/15/20 | 305 | USD | CRMKT | SC | 5711493791812 | 1.3117 | 1.3117
98368611 | Spare, Shaft CR 10/15/20 | 311 | USD | CRMKT | SC | 5711490484373 | 1.3448 | 1.3448
98368612 | Spare, Shaft CR 10/15/20 | 332 | USD | CRMKT | SC | 5711493791836 | 1.4947 | 1.2566
98368613 | Spare, Shaft CR 10/15/20 | 347 | USD | CRMKT | SC | 5711493791843 | 1.5609 | 1.3228
98368614 | Spare, Shaft CR 10/15/20 | 353 | USD | CRMKT | SC | 5711493791850 | 1.6182 | 1.6182
98368615 | Spare, Shaft CR 10/15/20 | 381 | USD | CRMKT | SC | 5711493791867 | 1.8232 | 1.8232
98368616 | Spare, Shaft CR 10/15/20 | 375 | USD | CRMKT | SC | 5711493791874 | 2.1693 | 2.1693
98368617 | Spare, Shaft CR 10/15/20 | 409 | USD | CRMKT | SC | 5711493791881 | 2.4251 | 1.9885
98368618 | Spare, Shaft CR 10/15/20 | 422 | USD | CRMKT | SC | 5711490482454 | 2.2046 | 1.7681
98368619 | Spare, Shaft CR 10/15/20 | 430 | USD | CRMKT | SC | 5711493791904 | 2.6455 | 2.209
98368620 | Spare, Shaft CR 10/15/20 | 444 | USD | CRMKT | SC | 5711493791911 | 2.866 | 2.4295
98368621 | Spare, Shaft CR 10/15/20 | 457 | USD | CRMKT | SC | 5711493791928 | 2.866 | 2.4295
98368622 | Spare, Shaft CR 10/15/20 | 477 | USD | CRMKT | SC | 5711493791935 | 3.3069 | 2.8704
98368623 | Spare, Shaft CR 10/15/20 | 485 | USD | CRMKT | SC | 5711493791942 | 3.0864 | 2.6499
98368624 | Spare, Shaft CR 10/15/20 | 492 | USD | CRMKT | SC | 5711490482690 | 3.3069 | 2.8704
98368625 | Spare, Shaft CRN 10/15/20 | 332 | USD | CRMKT | SC | 5711493791966 | 0.80027 | 0.80027
98368626 | Spare, Shaft CRN 10/15/20 | 347 | USD | CRMKT | SC | 5711493791973 | 0.92373 | 0.68563
98368627 | Spare, Shaft CRN 10/15/20 | 283 | USD | CRMKT | SC | 5711493791980 | 1.0031 | 0.765
98368628 | Spare, Shaft CRN 10/15/20 | 367 | USD | CRMKT | SC | 5711493791997 | 1.0384 | 0.80027
98368629 | Spare, Shaft CRN 10/15/20 | 305 | USD | CRMKT | SC | 5711493792000 | 1.1552 | 0.95018
98368630 | Spare, Shaft CRN 10/15/20 | 387 | USD | CRMKT | SC | 5711493792017 | 1.2919 | 1.0538
98368631 | Spare, Shaft CRN 10/15/20 | 325 | USD | CRMKT | SC | 5711493792024 | 1.3117 | 1.3117
98368632 | Spare, Shaft CRN 10/15/20 | 415 | USD | CRMKT | SC | 5711493792031 | 1.3448 | 1.3448
98368633 | Spare, Shaft CRN 10/15/20 | 347 | USD | CRMKT | SC | 5711496528842 | 1.4837 | 1.2456
98368634 | Spare, Shaft CRN 10/15/20 | 436 | USD | CRMKT | SC | 5711493792055 | 1.5564 | 1.3184
98368635 | Spare, Shaft CRN 10/15/20 | 361 | USD | CRMKT | SC | 5711493792062 | 1.6182 | 1.6182
98368636 | Spare, Shaft CRN 10/15/20 | 457 | USD | CRMKT | SC | 5711493792079 | 1.6535 | 1.6535
98368637 | Spare, Shaft CRN 10/15/20 | 477 | USD | CRMKT | SC | 5711493792086 | 1.8232 | 1.8232
98368638 | Spare, Shaft CRN 10/15/20 | 485 | USD | CRMKT | SC | 5711493792093 | 2.1495 | 2.1495
98368640 | Spare, Shaft CRN 10/15/20 | 409 | USD | CRMKT | SC | 5711493792116 | 2.3214 | 2.3214
98368641 | Spare, Shaft CRN 10/15/20 | 422 | USD | CRMKT | SC | 5711493792123 | 2.4427 | 2.4427
98368642 | Spare, Shaft CRN 10/15/20 | 525 | USD | CRMKT | SC | 5711493792130 | 2.866 | 2.4295
98368643 | Spare, Shaft CRN 10/15/20 | 436 | USD | CRMKT | SC | 5711493792147 | 2.7491 | 2.7491
98368644 | Spare, Shaft CRN 10/15/20 | 444 | USD | CRMKT | SC | 5711493792154 | 2.8505 | 2.8505
98368645 | Spare, Shaft CRN 10/15/20 | 568 | USD | CRMKT | SC | 5711493792161 | 3.0864 | 2.6499
98368646 | Spare, Shaft CRN 10/15/20 | 582 | USD | CRMKT | SC | 5711493792178 | 3.0864 | 2.6499
98368647 | Spare, Shaft CRN 10/15/20 | 588 | USD | CRMKT | SC | 5711493792185 | 3.3069 | 2.8704
98368648 | Spare, Shaft CRN 10/15/20 | 603 | USD | CRMKT | SC | 5711493792192 | 3.5274 | 3.0908
98368650 | Spare, Shaft CRN 10/15/20 | 409 | USD | CRMKT | SC | 5711493792215 | 3.75 | 3.3091
98368651 | Spare, Shaft CRN 10/15/20 | 444 | USD | CRMKT | SC | 5711493792222 | 3.75 | 3.3091
98368652 | Spare, Shaft CRN 10/15/20 | 450 | USD | CRMKT | SC | 5711493792239 | 0.88404 | 0.66358
98368653 | Spare, Shaft CRN 10/15/20 | 464 | USD | CRMKT | SC | 5711493792246 | 0.88404 | 0.66358
98368654 | Spare, Shaft CRN 10/15/20 | 609 | USD | CRMKT | SC | 5711493792253 | 3.5274 | 3.0908
98368655 | Spare, Shaft CRN 10/15/20 | 325 | USD | CRMKT | SC | 5711493792260 | 1.1376 | 1.1376
98368656 | Spare, Shaft CRN 10/15/20 | 415 | USD | CRMKT | SC | 5711493792277 | 1.2412 | 1.2412
98368657 | Spare, Shaft CRN 10/15/20 | 353 | USD | CRMKT | SC | 5711493792284 | 1.3801 | 1.3801
98368658 | Spare, Shaft CRN 10/15/20 | 361 | USD | CRMKT | SC | 5711493792291 | 1.4484 | 1.4484
98368659 | Spare, Shaft CRN 10/15/20 | 367 | USD | CRMKT | SC | 5711493792307 | 1.552 | 1.552
98368660 | Spare, Shaft CRN 10/15/20 | 374 | USD | CRMKT | SC | 5711493792321 | 1.6579 | 1.6579
98368661 | Spare, Shaft CRN 10/15/20 | 381 | USD | CRMKT | SC | 5711493792338 | 1.6909 | 1.6909
98368662 | Spare, Shaft CRN 10/15/20 | 492 | USD | CRMKT | SC | 5711493792345 | 1.7416 | 1.5035
98368663 | Spare, Shaft CRN 10/15/20 | 499 | USD | CRMKT | SC | 5711493792352 | 1.8717 | 1.6336
98368664 | Spare, Shaft CRN 10/15/20 | 415 | USD | CRMKT | SC | 5711493792369 | 2.1781 | 2.1781
98368665 | Spare, Shaft CRN 10/15/20 | 422 | USD | CRMKT | SC | 5711493792376 | 2.2134 | 2.2134
98368666 | Spare, Shaft CRN 10/15/20 | 430 | USD | CRMKT | SC | 5711493792383 | 1.1023 | 0.66579
98368667 | Spare, Shaft CRN 10/15/20 | 436 | USD | CRMKT | SC | 5711493792390 | 2.2046 | 1.7681
98368668 | Spare, Shaft CRN 10/15/20 | 444 | USD | CRMKT | SC | 5711493792406 | 2.5926 | 2.5926
98368669 | Spare, Shaft CRN 10/15/20 | 568 | USD | CRMKT | SC | 5711493792413 | 2.866 | 2.4295
98368670 | Spare, Shaft CRN 10/15/20 | 457 | USD | CRMKT | SC | 5711493792420 | 2.802 | 2.802
98368671 | Spare, Shaft CRN 10/15/20 | 464 | USD | CRMKT | SC | 5711493792437 | 3.3069 | 2.8704
98368672 | Spare, Shaft CRN 10/15/20 | 485 | USD | CRMKT | SC | 5711493792444 | 3.2165 | 3.2165
98368673 | Spare, Shaft CRN 10/15/20 | 603 | USD | CRMKT | SC | 5711493792451 | 3.3069 | 2.8704
98368674 | Spare, Shaft CRN 10/15/20 | 615 | USD | CRMKT | SC | 5711493792468 | 3.3069 | 2.8704
98368675 | Spare, Shaft CRN 10/15/20 | 505 | USD | CRMKT | SC | 5711493792475 | 3.7478 | 3.3113
98368676 | Spare, Shaft CRN 10/15/20 | 513 | USD | CRMKT | SC | 5711493792482 | 3.9264 | 3.9264
98368677 | Spare, Shaft CRN 10/15/20 | 477 | USD | CRMKT | SC | 5711493792499 | 3.1063 | 3.1063
98368679 | Spare, Shaft CRN 10/15/20 | 436 | USD | CRMKT | SC | 5711493792512 | 3.8162 | 3.8162
98368683 | Spare, Shaft CRN 10/15/20 | 381 | USD | CRMKT | SC | 5711493792550 | 1.0031 | 1.0031
98368684 | Spare, Shaft CRN 10/15/20 | 387 | USD | CRMKT | SC | 5711493792567 | 1.1133 | 0.87523
98368686 | Spare, Shaft CRN 10/15/20 | 409 | USD | CRMKT | SC | 5711493792581 | 1.2081 | 1.2081
98368692 | Spare, Shaft CRN 10/15/20 | 436 | USD | CRMKT | SC | 5711493792642 | 1.6535 | 1.6535
98368693 | Spare, Shaft CRN 10/15/20 | 450 | USD | CRMKT | SC | 5711493792659 | 1.8232 | 1.8232
98368703 | Spare, Shaft CRN 10/15/20 | 588 | USD | CRMKT | SC | 5711493792758 | 3.3973 | 3.3973
98368704 | Spare, Shaft CRN 10/15/20 | 596 | USD | CRMKT | SC | 5711493792765 | 3.5516 | 3.5516
98368720 | Spare, Shaft CRN 10/15/20 | 554 | USD | CRMKT | SC | 5711493792925 | 2.6808 | 2.6808
98368724 | Spare, Shaft CRN 10/15/20 | 603 | USD | CRMKT | SC | 5711493792963 | 3.3047 | 3.3047
98368725 | Spare, Shaft CRN 10/15/20 | 609 | USD | CRMKT | SC | 5711493792970 | 3.4237 | 3.4237
98368726 | Spare, Shaft CRN 10/15/20 | 630 | USD | CRMKT | SC | 5711493792987 | 3.7721 | 3.7721
98368731 | Spare, Shaft CRN 16 | 332 | USD | CRMKT | SC | 5711493793038 | 2.2994 | 2.2994
98368739 | Spare, Shaft CR 32 | 824 | USD | CRLKT | SC | 5711493793113 | 6.6138 | 6.1773
98368740 | Spare, Shaft CR 32 | 901 | USD | CRLKT | SC | 5711493793120 | 7.8506 | 7.8506
98368741 | Spare, Shaft CRN 32 | 762 | USD | CRLKT | SC | 5711493793137 | 2.4096 | 2.4096
98368742 | Spare, Shaft CRN 32 | 830 | USD | CRLKT | SC | 5711497506702 | 5.9524 | 5.5159
98368743 | Spare, Shaft CRN 32 | 837 | USD | CRLKT | SC | 5711493793151 | 6.2677 | 6.2677
98368744 | Spare, Shaft CRN 32 | 837 | USD | CRLKT | SC | 5711493793168 | 6.8343 | 6.3977
98368745 | Spare, Shaft CRN 32 | 845 | USD | CRLKT | SC | 5711493793175 | 7.4956 | 6.8585
98368746 | Spare, Shaft CRN 32 | 1053 | USD | CRLKT | SC | 5711493793182 | 7.8506 | 7.8506
98368747 | Spare, Shaft CRN 32 | 1053 | USD | CRLKT | SC | 5711493793199 | 8.5979 | 7.9608
98368748 | Spare, Shaft CRN 32 | 1156 | USD | CRLKT | SC | 5711493793205 | 8.7677 | 8.7677
98368749 | Spare, Shaft CRN 32 | 872 | USD | CRLKT | SC | 5711493793212 | 9.224 | 9.224
98368750 | Spare, Shaft CRN 32 | 941 | USD | CRLKT | SC | 5711493793229 | 9.7002 | 9.0631
98368751 | Spare, Shaft CRN 32 | 963 | USD | CRLKT | SC | 5711493793236 | 10.1412 | 10.1412
98368752 | Spare, Shaft CRN 32 | 790 | USD | CRLKT | SC | 5711493793243 | 2.4096 | 2.4096
98368753 | Spare, Shaft CRN 32 | 818 | USD | CRLKT | SC | 5711490688719 | 2.9453 | 2.9453
98368754 | Spare, Shaft CRN 32 | 845 | USD | CRLKT | SC | 5711493793267 | 3.3312 | 3.3312
98368755 | Spare, Shaft CRN 32 | 865 | USD | CRLKT | SC | 5711493793274 | 3.7875 | 3.7875
98368762 | Spare, Shaft CRN 32 | 1045 | USD | CRLKT | SC | 5711493793342 | 7.1385 | 7.1385
98368763 | Spare, Shaft CRN 32 | 1079 | USD | CRLKT | SC | 5711493793359 | 7.6632 | 7.6632
98368766 | Spare, Shaft CR 45 | 519 | USD | CRLKT | SC | 5711493793380 | 2.4317 | 2.1936
98368767 | Spare, Shaft CR 45 | 547 | USD | CRLKT | SC | 5711493793397 | 2.9145 | 2.6764
98368768 | Spare, Shaft CR 45 | 588 | USD | CRLKT | SC | 5711493793403 | 4.1887 | 3.7522
98368769 | Spare, Shaft CR 45 | 615 | USD | CRLKT | SC | 5711493793410 | 4.7641 | 4.7641
98368771 | Spare, Shaft CR 45 | 657 | USD | CRLKT | SC | 5711493793434 | 5.8113 | 5.8113
98368772 | Spare, Shaft CR 45 | 686 | USD | CRLKT | SC | 5711493793441 | 6.1729 | 5.7364
98368773 | Spare, Shaft CR 45 | 707 | USD | CRLKT | SC | 5711493793458 | 6.6138 | 6.1773
98368774 | Spare, Shaft CR 45 | 727 | USD | CRLKT | SC | 5711493793465 | 7.5684 | 7.5684
98368775 | Spare, Shaft CR 45 | 754 | USD | CRLKT | SC | 5711493793472 | 8.157 | 7.5199
98368777 | Spare, Shaft CR 45 | 824 | USD | CRLKT | SC | 5711493793496 | 8.8934 | 8.8934
98368778 | Spare, Shaft CRN 45 | 603 | USD | CRLKT | SC | 5711493793502 | 2.4295 | 2.1914
98368779 | Spare, Shaft CRN 45 | 644 | USD | CRLKT | SC | 5711493793519 | 2.9696 | 2.7491
98368780 | Spare, Shaft CRN 45 | 692 | USD | CRLKT | SC | 5711493793526 | 3.4855 | 3.2474
98368781 | Spare, Shaft CRN 45 | 727 | USD | CRLKT | SC | 5711493793533 | 4.2394 | 4.2394
98368782 | Spare, Shaft CRN 45 | 615 | USD | CRLKT | SC | 5711493793540 | 4.7641 | 4.7641
98368783 | Spare, Shaft CRN 45 | 651 | USD | CRLKT | SC | 5711493793557 | 5.2866 | 5.2866
98368784 | Spare, Shaft CRN 45 | 686 | USD | CRLKT | SC | 5711493793564 | 5.8113 | 5.8113
98368785 | Spare, Shaft CRN 45 | 713 | USD | CRLKT | SC | 5711493793571 | 6.3338 | 6.3338
98368786 | Spare, Shaft CRN 45 | 741 | USD | CRLKT | SC | 5711493793588 | 7.0547 | 6.6182
98368787 | Spare, Shaft CRN 45 | 1018 | USD | CRLKT | SC | 5711493793595 | 8.0931 | 8.0931
98368791 | Spare, Shaft CRN 45 | 941 | USD | CRLKT | SC | 5711493793632 | 10.1875 | 10.1875
98368793 | Spare, Shaft CRN 45 | 790 | USD | CRLKT | SC | 5711493793656 | 2.4603 | 2.4603
98368794 | Spare, Shaft CRN 45 | 824 | USD | CRLKT | SC | 5711493793663 | 2.9828 | 2.9828
98368795 | Spare, Shaft CRN 45 | 851 | USD | CRLKT | SC | 5711493793670 | 3.5075 | 3.5075
98368797 | Spare, Shaft CRN 45 | 907 | USD | CRLKT | SC | 5711493793694 | 4.5547 | 4.5547
98368801 | Spare, Shaft CRN 45 | 1031 | USD | CRLKT | SC | 5711493793731 | 6.8585 | 6.8585
98368806 | Spare, Shaft CR 64 | 741 | USD | CRLKT | SC | 5711493793786 | 4.8501 | 4.4136
98368807 | Spare, Shaft CR 64 | 769 | USD | CRLKT | SC | 5711493793793 | 4.4092 | 3.9727
98368808 | Spare, Shaft CR 64 | 830 | USD | CRLKT | SC | 5711493793809 | 6.3933 | 5.9568
98368809 | Spare, Shaft CRN 64 | 948 | USD | CRLKT | SC | 5711493793816 | 4.8479 | 4.8479
98368810 | Spare, Shaft CRN 64 | 769 | USD | CRLKT | SC | 5711497506689 | 5.732 | 5.2954
98368811 | Spare, Shaft CRN 64 | 796 | USD | CRLKT | SC | 5711493793830 | 5.9524 | 5.5159
98368812 | Spare, Shaft CRN 64 | 1011 | USD | CRLKT | SC | 5711493793847 | 6.3933 | 5.9568
98368823 | Spare, Shaft CR 90 | 657 | USD | CRLKT | SC | 5711493793953 | 3.0798 | 2.8417
98368824 | Spare, Shaft CR 90 | 615 | USD | CRLKT | SC | 5711493793960 | 4.4092 | 3.9727
98368825 | Spare, Shaft CR 90 | 713 | USD | CRLKT | SC | 5711493793977 | 5.1566 | 5.1566
98368826 | Spare, Shaft CR 90 | 596 | USD | CRLKT | SC | 5711493793984 | 5.732 | 5.2954
98368827 | Spare, Shaft CRN 90 | 748 | USD | CRLKT | SC | 5711493793991 | 2.5375 | 2.5375
98368828 | Spare, Shaft CRN 90 | 790 | USD | CRLKT | SC | 5711493794004 | 3.1085 | 2.8704
98368829 | Spare, Shaft CRN 90 | 824 | USD | CRLKT | SC | 5711493794011 | 3.9683 | 3.5318
98368830 | Spare, Shaft CRN 90 | 851 | USD | CRLKT | SC | 5711493794028 | 4.5547 | 4.5547
98368831 | Spare, Shaft CRN 90 | 692 | USD | CRLKT | SC | 5711493794035 | 5.291 | 4.8545
98368832 | Spare, Shaft CRN 90 | 713 | USD | CRLKT | SC | 5711493794042 | 5.7584 | 5.7584
98368833 | Spare, Shaft CRN 90 | 720 | USD | CRLKT | SC | 5711493794059 | 6.3603 | 6.3603
98368834 | Spare, Shaft CRN 90 | 782 | USD | CRLKT | SC | 5711493794066 | 6.9621 | 6.9621
98368836 | Spare, Shaft CRN 90 | 830 | USD | CRLKT | SC | 5711493794080 | 3.1394 | 3.1394
98368840 | Spare, Shaft CRN 90 | 975 | USD | CRLKT | SC | 5711493794127 | 5.7584 | 5.7584
98368841 | Kit, Shaft CR 120/150 L=420,5 D22 | 1363 | USD | CRXKT | SC | 5711493794134 | 3.9969 | 3.9969
98368842 | Kit, Shaft CR 120/150 L=576 D22 | 1778 | USD | CRXKT | SC | 5711496702952 | 6.3294 | 6.3294
98368843 | Kit, Shaft CR 120/150 L=576 D32 | 1427 | USD | CRXKT | SC | 5711493794158 | 9.4886 | 9.4886
98368844 | Kit, Shaft CR 120/150 L=731,5 D22 | 1488 | USD | CRXKT | SC | 5711493794165 | 8.4524 | 8.4524
98368845 | Kit, Shaft CR 120/150 L=731,5 D32 | 1474 | USD | CRXKT | SC | 5711493794172 | 9.8149 | 9.8149
98368846 | Kit, Shaft CR 120/150 L=887 D22 | 1551 | USD | CRXKT | SC | 5711495581510 | 10.5755 | 10.5755
98368847 | Kit, Shaft CR 120/150 L=887 D32 | 1572 | USD | CRXKT | SC | 5711493794196 | 11.9379 | 11.9379
98368848 | Kit, Shaft CR 120/150 L=1042,5 D22 | 1613 | USD | CRXKT | SC | 5711493794202 | 12.8859 | 12.8859
98368849 | Kit, Shaft CR 120/150 L=1042,5 D32 | 1593 | USD | CRXKT | SC | 5711493794219 | 14.2483 | 14.2483
98368851 | Kit, Shaft CR 120/150 L=1198 D22 | 1682 | USD | CRXKT | SC | 5711493794233 | 16.3714 | 16.3714
98368852 | Kit, Shaft CR 120/150 L=1353,5 D22 | 1738 | USD | CRXKT | SC | 5711493794240 | 20.7563 | 20.7563
98368853 | Kit, Shaft CR 120/150 L=1353,5 D32 | 1758 | USD | CRXKT | SC | 5711493794257 | 18.4944 | 18.4944
98368854 | Kit, Shaft CRN 120/150 L=420,5 D22 | 1501 | USD | CRXKT | SC | 5711493794264 | 4.0344 | 4.0344
98368855 | Kit, Shaft CRN 120/150 L=576 D22 | 2021 | USD | CRXKT | SC | 5711493794271 | 6.6138 | 6.1773
98368856 | Kit, Shaft CRN 120/150 L=576 D32 | 1640 | USD | CRXKT | SC | 5711493794288 | 7.7778 | 7.7778
98368857 | Kit, Shaft CRN 120/150 L=731,5 D22 | 1723 | USD | CRXKT | SC | 5711493794295 | 8.5472 | 8.5472
98368859 | Kit, Shaft CRN 120/150 L=887 D22 | 1834 | USD | CRXKT | SC | 5711493794318 | 10.6989 | 10.6989
98368860 | Kit, Shaft CRN 120/150 L=887 D32 | 1877 | USD | CRXKT | SC | 5711493794325 | 12.0812 | 12.0812
98368861 | Kit, Shaft CRN 120/150 L=1042,5 D22 | 1945 | USD | CRXKT | SC | 5711493794332 | 13.038 | 13.038
98368862 | Kit, Shaft CRN 120/150 L=1042,5 D32 | 1981 | USD | CRXKT | SC | 5711493794349 | 14.4203 | 14.4203
98368864 | Kit, Shaft CRN 120/150 L=1198 D32 | 1079 | USD | CRXKT | SC | 5711493794363 | 16.572 | 16.572
98368867 | Kit, Shaft CR 120/150 L=531,5 D22 | 1412 | USD | CRXKT | SC | 5711493794394 | 4.9229 | 4.9229
98368868 | Kit, Shaft CR 120/150 L=687 D22 | 1474 | USD | CRXKT | SC | 5711493794400 | 7.0459 | 7.0459
98368869 | Kit, Shaft CR 120/150 L=842,5 D22 | 1530 | USD | CRXKT | SC | 5711493794417 | 9.1689 | 9.1689
98368870 | Kit, Shaft CR 120/150 L=842,5 D32 | 1551 | USD | CRXKT | SC | 5711493794424 | 13.3599 | 13.3599
98368871 | Kit, Shaft CR 120/150 L=1198 D22 | 1593 | USD | CRXKT | SC | 5711493794431 | 11.292 | 11.292
98368875 | Kit, Shaft CR 120/150 L=1309 D22 | 1710 | USD | CRXKT | SC | 5711493794479 | 15.7254 | 15.7254
98368876 | Kit, Shaft CR 120/150 L=1309 D32 | 1710 | USD | CRXKT | SC | 5711493794486 | 20.0729 | 20.0729
98368877 | Kit, Shaft CR 120/150 L=1464,5 D22 | 1772 | USD | CRXKT | SC | 5711493794493 | 17.8484 | 17.8484
98368878 | Kit, Shaft CR 120/150 L=1464,5 D32 | 1772 | USD | CRXKT | SC | 5711493794509 | 22.2554 | 22.2554
98368879 | Kit, Shaft CRN 120/150 L=531,5 D22 | 1584 | USD | CRXKT | SC | 5711493794516 | 4.9692 | 4.9692
98368880 | Kit, Shaft CRN 120/150 L=687 D22 | 1689 | USD | CRXKT | SC | 5711493794523 | 7.1209 | 7.1209
98368881 | Kit, Shaft CRN 120/150 L=842,5 D22 | 1807 | USD | CRXKT | SC | 5711493794530 | 9.2725 | 9.2725
98368882 | Kit, Shaft CRN 120/150 L=842,5 D32 | 1820 | USD | CRXKT | SC | 5711493794547 | 11.4639 | 11.4639
98368883 | Kit, Shaft CRN 120/150 L=998 D22 | 1917 | USD | CRXKT | SC | 5711493794554 | 11.4242 | 11.4242
98368885 | Kit, Shaft CRN 120/150 L=1153,5 D22 | 2028 | USD | CRXKT | SC | 5711493794578 | 13.7633 | 13.7633
98368886 | Kit, Shaft CRN 120/150 L=1153,5 D32 | 2028 | USD | CRXKT | SC | 5711493794585 | 15.9569 | 15.9569
98368887 | Kit, Shaft CRN 120/150 L=1309 D22 | 2132 | USD | CRXKT | SC | 5711493794592 | 15.915 | 15.915
98368888 | Kit, Shaft CRN 120/150 L=1309 D32 | 2132 | USD | CRXKT | SC | 5711493794608 | 18.1086 | 18.1086
98368891 | Spare, Shaft CRT 2/4 | 485 | USD | CRTKT | SC | 5711493794639 | 0.40124 | 0.40124
98368892 | Spare, Shaft CRT 2/4 | 492 | USD | CRTKT | SC | 5711493794646 | 0.26896 | 0.17196
98368893 | Spare, Shaft CRT 2/4 | 519 | USD | CRTKT | SC | 5711493794653 | 0.45415 | 0.24912
98368894 | Spare, Shaft CRT 2/4 | 457 | USD | CRTKT | SC | 5711493794660 | 0.44533 | 0.44533
98368895 | Spare, Shaft CRT 2/4 | 554 | USD | CRTKT | SC | 5711493794677 | 0.74075 | 0.53572
98368896 | Spare, Shaft CRT 2/4 | 554 | USD | CRTKT | SC | 5711493794684 | 0.46076 | 0.46076
98368897 | Spare, Shaft CRT 2/4 | 609 | USD | CRTKT | SC | 5711493794691 | 0.52249 | 0.52249
98368898 | Spare, Shaft CRT 2/4 | 692 | USD | CRTKT | SC | 5711493794707 | 0.56879 | 0.56879
98368899 | Spare, Shaft CRT 2/4 | 698 | USD | CRTKT | SC | 5711493794714 | 0.58422 | 0.58422
98368900 | Spare, Shaft CRT 2/4 | 754 | USD | CRTKT | SC | 5711493794721 | 0.65036 | 0.65036
98368901 | Spare, Shaft CRT 2/4 | 824 | USD | CRTKT | SC | 5711493794738 | 0.70768 | 0.70768
98368902 | Spare, Shaft CRT 2/4 | 824 | USD | CRTKT | SC | 5711493794745 | 0.71209 | 0.71209
98368903 | Spare, Shaft CRT 2/4 | 901 | USD | CRTKT | SC | 5711493794752 | 0.79586 | 0.79586
98368904 | Spare, Shaft CRT 2/4 | 941 | USD | CRTKT | SC | 5711490687675 | 1.0384 | 1.0384
98368907 | Spare, Shaft CRT 8/16 | 713 | USD | CRTKT | SC | 5711493794790 | 0.58201 | 0.58201
98368908 | Spare, Shaft CRT 8/16 | 845 | USD | CRMKT | SC | 5711493794806 | 0.69224 | 0.69224
98368909 | Spare, Shaft CRT 8/16 | 859 | USD | CRTKT | SC | 5711493794813 | 0.71209 | 0.71209
98368910 | Spare, Shaft CRT 8/16 | 969 | USD | CRMKT | SC | 5711493794820 | 0.85098 | 0.61288
98368911 | Spare, Shaft CRT 8/16 | 1307 | USD | CRTKT | SC | 5711493794837 | 0.87964 | 0.87964
98368912 | Spare, Shaft CRT 8/16 | 1211 | USD | CRMKT | SC | 5711493794844 | 1.0273 | 1.0273
98368913 | Spare, Shaft CRT 8/16 | 1225 | USD | CRMKT | SC | 5711493794851 | 1.045 | 1.045
98368914 | Spare, Shaft CRT 8/16 | 1440 | USD | CRMKT | SC | 5711493794868 | 1.4572 | 1.4572
98368915 | Spare, Shaft CRT 8/16 | 1661 | USD | CRMKT | SC | 5711493794875 | 1.5057 | 1.5057
98368920 | Kit, DDI AF 5.5-PVC/V/C head | 2250 | USD | ASHKT | SF | 5711493794929 | 1.056 | 1.056
98368964 | Kit, DDI AF 5.5-PVC/T/C head | 2534 | USD | ASHKT | SF | 5711493796572 | 1.4815 | 1.4815
98369021 | Kit, DDI AF 5.5-PVC/T/T head | 2817 | USD | ASHKT | SF | 5711493797067 | 1.0251 | 1.0251
98369036 | Kit, Chamber stack CR 64-1 | 6527 | USD | CRLKT | SC | 5711493797814 | 12.3943 | 10.5644
98369124 | Kit, hydralic parts SB HF/SPO 5-70 | 1542 | USD | SPOKT | SA | 5711493799115 | 7.7602 | 6.7902
98369203 | Spare,Motor fan,ELD 160L-4,460V/60HZ,B3 | 207 | USD | PASE1 | SB | 5711493800118 | 11.023 | 11.023
98369259 | Kit, DDI AF 5.5-SS/V/SS head | 3932 | USD | ASHKT | SF | 5711493801443 | 3.2055 | 3.2055
98369260 | Kit, DMI/DDI 4/5.5 V Diaph. | 126 | USD | ASHKT | SF | 5711493801467 | 0.23589 | 0.23589
98369305 | Kit, DMI 6 V Diaph. | 132 | USD | ASHKT | SF | 5711493802075 | 0.25573 | 0.25573
98369354 | Kit, DDI AF 5.5-PVC-P3/E/C head | 4810 | USD | ASHKT | SF | 5711493802853 | 2.3435 | 2.3435
98369355 | Kit, DDI AF 5.5-PVC-P3/V/C head | 4810 | USD | ASHKT | SF | 5711493802860 | 2.2553 | 2.2553
98369371 | Kit, DDI AF 20-PP/E/C head | 2374 | USD | ASHKT | SF | 5711493803065 | 1.0119 | 1.0119
98369372 | Kit, DDI AF 20-PP/V/C head | 2374 | USD | ASHKT | SF | 5711493803089 | 0.99868 | 0.99868
98369374 | Kit, DDI AF 20-PVC/E/C head | 2458 | USD | ASHKT | SF | 5711493803324 | 1.1861 | 1.1861
98369380 | Kit, DDI AF 20-PVC/V/C head | 2458 | USD | ASHKT | SF | 5711493803409 | 1.1861 | 1.1861
98369385 | Kit, DDI AF 20-PV/T/C head | 3018 | USD | ASHKT | SF | 5711493803508 | 1.2081 | 1.2081
98369386 | Kit, DDI AF 20-SS/T/SS head | 4417 | USD | ASHKT | SF | 5711493803713 | 3.8823 | 3.8823
98369456 | MTR1-30/19 HS-W-A-HQQV 3x400V 50HZ | 10095 | USD | MTRE0 | IH | 5711493804390 | 213.8462 | 213.8462
98369712 | Kit, Wear parts MTR64 5-8 / 6-8stages | 1758 | USD | CRKKT | SC | 5711493808732 | 3.9352 | 3.3686
98369911 | Deaer. spindle DMI/DDI-DN4-PVC/E | 56 | USD | ASHKT | SF | 5711493814177 | 0.072752 | 0.068343
98369919 | Deaer. spindle DMI/DDI-DN4-PVC/V | 56 | USD | ASHKT | SF | 5711493814696 | 0.072752 | 0.068343
98369931 | Deaer. spindle DMI/DDI-DN4-PV/E | 56 | USD | ASHKT | SF | 5711493814726 | 0.074956 | 0.074956
98369932 | Deaer. spindle DMI/DDI-DN4-PV/V | 56 | USD | ASHKT | SF | 5711493814733 | 0.074956 | 0.074956
98369934 | Kit, DDI AF 13,8-PP/E/C head | 2374 | USD | ASHKT | SF | 5711493814764 | 1.0229 | 1.0229
98369937 | Kit, DDI AF 13,8-PP/V/C head | 2374 | USD | ASHKT | SF | 5711493815013 | 1.0097 | 1.0097
98369939 | Kit, DDI AF 13,8-PVC/E/C head | 2458 | USD | ASHKT | SF | 5711493815051 | 1.1839 | 1.1839
98369940 | Deaer. spindle DMI/DDI-DN8-PVC/E | 56 | USD | ASHKT | SF | 5711493815068 | 0.074956 | 0.074956
98369955 | Service tool Punch for Bearing | 56 | USD | SVVKT | SD | 5711493815129 | 1.5939 | 1.5829
98369962 | Deaer. spindle DMI/DDI-DN8-PVC/V | 56 | USD | ASHKT | SF | 5711493815310 | 0.074956 | 0.074956
98369963 | Kit, DDI AF 13,8-PVC/V/C head | 2458 | USD | ASHKT | SF | 5711493815327 | 1.1706 | 1.1706
98369964 | Deaer. spindle DMI/DDI-DN8-PVC/T | 110 | USD | ASHKT | SF | 5711493815334 | 0.074956 | 0.074956
98369967 | Deaer. spindle DMI/DDI-DN8-PV/T | 145 | USD | ASHKT | SF | 5711493815372 | 0.077161 | 0.077161
98369969 | Deaer. spindle DMI/DDI-DN8-SS/V | 249 | USD | ASHKT | SF | 5711493815396 | 0.13669 | 0.13669
98369992 | Deaer. spindle DMI/DDI-DN8-SS/T | 332 | USD | ASHKT | SF | 5711493815464 | 0.13669 | 0.13669
98369994 | Kit, DDI AF 13,8-SS/T/SS head | 4417 | USD | ASHKT | SF | 5711493815495 | 3.8933 | 3.8933
98369998 | Kit,DMI/DDI 9/13,8-PP/E/C head | 1177 | USD | ASHKT | SF | 5711493815679 | 0.96341 | 0.96341
98370000 | Kit,DMI/DDI 9/13,8 -PP/V/C head | 1177 | USD | ASHKT | SF | 5711493815693 | 0.95018 | 0.95018
98370004 | Kit,DMI/DDI 9/13,8-PVC/T/C head | 1537 | USD | ASHKT | SF | 5711493815761 | 1.131 | 1.131
98370005 | Kit,DMI/DDI 9/13,8-PVC/T/T head | 1537 | USD | ASHKT | SF | 5711493815778 | 1.1706 | 1.1706
98370006 | Kit,DMI/DDI 9/13,8-SS/V/SS head | 2942 | USD | ASHKT | SF | 5711493815785 | 3.933 | 3.933
98370153 | MTR3-21/21 A-W-I-HUUV FT115 50Hz | 5159 | USD | MTR03 | IH | 5711493830375 | 23.5958 | 17.6434
98370241 | Kit, DMI AD 6-PVC/V/C head | 1772 | USD | ASHKT | SF | 5711493831631 | 0.90168 | 0.90168
98370243 | Kit, DMI AD 6-PP/E/C head | 2091 | USD | ASHKT | SF | 5711493831655 | 0.8157 | 0.8157
98370611 | MTR10-20/2 A-W-A-HUUV 3X230/400 60Hz | 6339 | USD | MTR10 | IH | 5711493837855 | 80.3555 | 71.3166
98370704 | Spare, Impeller SEV.80.22, balanced D | 1003 | USD | SEKIT | SD | 5711493839514 | 11.2435 | 11.2435
98371062 | Bulk, Chamber w/o neck Ring CRN 8 | 541 | USD | CRMKT | SC | 5711493849551 | 3.2165 | 3.2165
98371063 | Bulk, Chamber w bearing CRN(SF) 8 | 568 | USD | CRMKT | SC | 5711493849568 | 3.2121 | 2.7624
98371064 | Bulk, Chamber w bearing CRN 8 | 249 | USD | CRMKT | SC | 5711493849575 | 2.3832 | 2.3832
98371065 | Spare, Top Chamber CRN 8&16 SF | 229 | USD | CRMKT | SC | 5711493849582 | 0.63052 | 0.63052
98371066 | Bulk, Top Chamber CRN 8&16 SF | 444 | USD | CRMKT | SC | 5711493849599 | 2.0018 | 1.7064
98371067 | Spare, Chamber w/o Sandlift CRN 8 SF | 311 | USD | CRMKT | SC | 5711493849605 | 1.0825 | 1.0825
98371068 | Bulk, Chamber w/o Sandlift CRN 8 SF | 560 | USD | CRMKT | SC | 5711493849612 | 3.5274 | 3.5274
98371070 | Spare, Chamber CR(I) 10 | 277 | USD | CRMKT | SC | 5711493849636 | 1.1773 | 1.0891
98371071 | Bulk, Chamber CR(I) 10 | 568 | USD | CRMKT | SC | 5711497790828 | 5.8268 | 5.5313
98371072 | Spare, Chamber w bearing CR(I) 10 | 159 | USD | CRMKT | SC | 5711493849650 | 1.1861 | 1.1089
98371073 | Bulk, Chamber w bearing CR(I) 10 | 513 | USD | CRMKT | SC | 5711493849667 | 3.7324 | 3.437
98371074 | Spare, Top Chamber CR(I,N) 10 Low NPSH | 249 | USD | CRMKT | SC | 5711493849674 | 0.9105 | 0.9105
98371076 | Bulk, Chamber CR(I,N) 10 | 450 | USD | CRMKT | SC | 5711493849698 | 3.7721 | 3.7059
98371083 | Spare, Top Chamber CRN 10 | 298 | USD | CRMKT | SC | 5711493849766 | 1.2037 | 1.1684
98371084 | Bulk, Top Chamber CRN 10 | 339 | USD | CRMKT | SC | 5711493849773 | 3.6464 | 3.351
98371085 | Spare, Chamber CRN 10 | 305 | USD | CRMKT | SC | 5711493849780 | 1.1751 | 0.63492
98371086 | Bulk, Chamber CRN 10 | 541 | USD | CRMKT | SC | 5711493849797 | 3.6927 | 3.3973
98371087 | Spare, Chamber w bearing CRN 10 | 436 | USD | CRMKT | SC | 5711493849803 | 1.1949 | 1.1045
98371088 | Bulk, Chamber w bearing CRN 10 | 560 | USD | CRMKT | SC | 5711493849810 | 3.7787 | 3.4833
98371090 | Bulk, Chamber w bearing CRN 10 | 707 | USD | CRMKT | SC | 5711493849834 | 4.0961 | 4.0961
98371091 | Spare, Chamber w bearing CRN 10 | 769 | USD | CRMKT | SC | 5711493849841 | 1.1795 | 1.1795
98371092 | Bulk, Chamber w bearing CRN 10 | 1427 | USD | CRMKT | SC | 5711493849858 | 3.8184 | 3.8184
98371096 | Bulk, Upper Chamber CRN 10 | 872 | USD | CRMKT | SC | 5711493849896 | 3.0115 | 3.0115
98371099 | Spare, Chamber w bearing CRN 10 | 588 | USD | CRMKT | SC | 5711493849926 | 1.1751 | 1.1751
98371100 | Bulk, Chamber w bearing CRN 10 | 1045 | USD | CRMKT | SC | 5711493849933 | 3.8051 | 3.8051
98371101 | Spare, Chamber CRN 10 | 560 | USD | CRMKT | SC | 5711493849940 | 1.2963 | 1.2676
98371103 | Spare, Chamber w bearing CRN 10 SF | 305 | USD | CRMKT | SC | 5711493849964 | 1.164 | 0.94357
98371104 | Bulk, Chamber w bearing CRN 10 SF | 547 | USD | CRMKT | SC | 5711493849971 | 3.7721 | 3.1107
98371105 | Spare, Top Chamber CR(I) 15&20 | 221 | USD | CRMKT | SC | 5711493849988 | 1.3955 | 0.66138
98371106 | Spare, Chamber CR(I) 15&20 | 290 | USD | CRMKT | SC | 5711493849995 | 1.6005 | 1.3713
98371107 | Bulk, Chamber CR(I) 15&20 | 609 | USD | CRMKT | SC | 5711493850007 | 7.015 | 6.5653
98371108 | Spare, Chamber w bearing CR(I) 15&20 | 173 | USD | CRMKT | SC | 5711493850014 | 1.5653 | 1.336
98371109 | Bulk, Chamber w bearing CR(I) 15&20 | 374 | USD | CRMKT | SC | 5711493850021 | 4.8369 | 4.8369
98371112 | Spare, Top Chamber CRN 15&20 | 305 | USD | CRMKT | SC | 5711493850052 | 1.3536 | 1.1993
98371113 | Bulk, Top Chamber CRN 15&20 | 547 | USD | CRMKT | SC | 5711493850069 | 3.1107 | 2.1186
98371114 | Spare, Chamber CRN 15&20 | 290 | USD | CRMKT | SC | 5711493850076 | 1.5609 | 1.3316
98371115 | Bulk, Chamber CRN 15&20 | 568 | USD | CRMKT | SC | 5711493850083 | 4.235 | 3.9396
98371116 | Spare, Chamber w bearing CRN 15&20 | 332 | USD | CRMKT | SC | 5711493850090 | 1.422 | 1.1927
98371117 | Bulk, Chamber w bearing CRN 15&20 | 588 | USD | CRMKT | SC | 5711493850106 | 4.3254 | 4.03
98371118 | Spare, Chamber w bearing CRN 15&20 | 290 | USD | CRMKT | SC | 5711493850113 | 0.50265 | 0.28219
98371119 | Bulk, Chamber w bearing CRN 15&20 | 720 | USD | CRMKT | SC | 5711493850120 | 1.7879 | 1.1266
98371120 | Spare, Top Chamber CRN 15&20 | 513 | USD | CRMKT | SC | 5711493850137 | 0.94357 | 0.94357
98371122 | Spare, Chamber CRN 15&20 | 499 | USD | CRMKT | SC | 5711493850151 | 0.94357 | 0.72311
98371123 | Bulk, Chamber CRN 15&20 | 886 | USD | CRMKT | SC | 5711493850168 | 3.1107 | 2.4493
98371124 | Spare, Chamber w bearing CRN 15&20 | 615 | USD | CRMKT | SC | 5711493850175 | 1.1751 | 1.1751
98371126 | Spare, Chamber CRN 15&20 | 353 | USD | CRMKT | SC | 5711493850199 | 1.4484 | 1.4484
98371127 | Bulk, Chamber CRN 15&20 | 615 | USD | CRMKT | SC | 5711493850205 | 4.6253 | 4.6253
98371128 | Spare, Chamber w bearing CRN 15&20 | 387 | USD | CRMKT | SC | 5711493850212 | 1.3492 | 1.3492
98371130 | Spare, Chamber w bearing CRN 15&20 SF | 332 | USD | CRMKT | SC | 5711493850236 | 1.2191 | 1.2191
98371131 | Bulk, Chamber w bearing CRN 15&20 SF | 582 | USD | CRMKT | SC | 5711493850243 | 3.9374 | 3.9374
98371133 | Bulk, Chamber CR 16 | 436 | USD | CRMKT | SC | 5711493850267 | 3.642 | 3.1923
98371134 | Spare, Chamber w/o neck Ring CR 16 | 277 | USD | CRMKT | SC | 5711493850274 | 1.1133 | 1.0362
98371135 | Bulk, Chamber w/o neck Ring CR 16 | 485 | USD | CRMKT | SC | 5711493850281 | 3.5737 | 3.5737
98371137 | Spare, Chamber w Bearing CR 16 | 485 | USD | CRMKT | SC | 5711493850304 | 1.5013 | 1.2721
98371138 | Bulk, Top Chamber CRN 16 | 325 | USD | CRMKT | SC | 5711493850311 | 2.78 | 2.78
98371139 | Bulk, Chamber CRN 16 | 582 | USD | CRMKT | SC | 5711493850328 | 3.7059 | 3.7059
98371140 | Spare, Chamber w/o neck Ring CRN 16 | 298 | USD | CRMKT | SC | 5711493850335 | 1.3161 | 1.0362
98371141 | Bulk, Chamber w/o neck Ring CRN 16 | 525 | USD | CRMKT | SC | 5711493850342 | 3.5737 | 3.5737
98371142 | Bulk, Chamber w Bearing CRN 16 | 692 | USD | CRMKT | SC | 5711493850359 | 3.9043 | 3.6089
98371143 | Bulk, Chamber w/o Guidevanes CRN 16 | 264 | USD | CRMKT | SC | 5711493850366 | 2.5154 | 2.5154
98371144 | Spare, Chamber w/o Sandlift CRN 16 SF | 347 | USD | CRMKT | SC | 5711493850373 | 2.2663 | 0.93916
98371145 | Bulk, Chamber w/o Sandlift CRN 16 SF | 603 | USD | CRMKT | SC | 5711493850380 | 7.079 | 3.0975
98371146 | Spare, Bottom Chamber CRT 8 | 485 | USD | CRMKT | SC | 5711493850397 | 0.56438 | 0.56438
98371148 | Spare, Top Chamber CRT 8 | 830 | USD | CRMKT | SC | 5711493850410 | 2.4714 | 2.4714
98371150 | Bulk, Chamber CRT 8 | 1981 | USD | CRTKT | SC | 5711493850434 | 5.4057 | 5.4057
98371151 | Spare, Chamber w bearing CRT 8 | 914 | USD | CRMKT | SC | 5711493850441 | 1.2037 | 0.98325
98371155 | Spare, Top Chamber CRT 16 | 651 | USD | CRMKT | SC | 5711493850489 | 0.69224 | 0.69224
98371156 | Spare, Chamber CRT 16 | 921 | USD | CRMKT | SC | 5711493850496 | 1.6226 | 1.6226
98371158 | Spare, Chamber w bearing CRT 16 | 969 | USD | CRMKT | SC | 5711493850519 | 0.58642 | 0.58642
98371205 | Bulk, Lower Chamber CR(I,S) 1&3 | 194 | USD | CRSKT | SC | 5711493852056 | 7.1605 | 7.1605
98371206 | Spare, Chamber CR(I,S) 1&3 | 110 | USD | CRSKT | SC | 5711493852063 | 0.4321 | 0.42108
98371207 | Spare, Chamber w bearing CR(I,S) 1&3 | 116 | USD | CRSKT | SC | 5711496151972 | 0.46958 | 0.45856
98371208 | Bulk, Chamber w bearing CR(I,S) 1&3 | 311 | USD | CRSKT | SC | 5711493852087 | 2.9784 | 2.9784
98371209 | Spare, Chamber w bearing CR(I,S) 1 | 242 | USD | CRSKT | SC | 5711493852094 | 0.86641 | 0.86641
98371210 | Bulk, Chamber w bearing CR(I,S) 1 | 339 | USD | CRSKT | SC | 5711493852100 | 2.8792 | 2.8792
98371221 | Spare, Upper Guide Vane CR(I) 1 | 194 | USD | CRSKT | SC | 5711493852117 | 0.46738 | 0.37919
98371222 | Bulk, Lower Chamber CRN 1&3 | 430 | USD | CRSKT | SC | 5711493852124 | 3.7875 | 3.6773
98371223 | Spare, Chamber CRN 1&3 | 229 | USD | CRSKT | SC | 5711499779920 | 0.4321 | 0.42108
98371225 | Spare, Chamber w bearing CRN 1&3 | 236 | USD | CRSKT | SC | 5711493852155 | 0.47399 | 0.46297
98371226 | Bulk, Chamber w bearing CRN 1&3 | 332 | USD | CRSKT | SC | 5711493852162 | 1.638 | 1.4087
98371227 | Spare, Chamber w bearing CRN 1 | 505 | USD | CRSKT | SC | 5711493852179 | 0.55115 | 0.55115
98371229 | Spare, Lower Chamber CRN 1&3 | 444 | USD | CRSKT | SC | 5711493852193 | 0.40565 | 0.40565
98371234 | Bulk, Chamber w bearing CRN 1&3 | 741 | USD | CRSKT | SC | 5711493852247 | 1.821 | 1.821
98371236 | Bulk, Lower Chamber CRN 1&3 | 311 | USD | CRSKT | SC | 5711493852261 | 1.4969 | 1.4969
98371237 | Spare, Chamber CRN 1&3 | 236 | USD | CRSKT | SC | 5711493852278 | 0.44974 | 0.44974
98371239 | Bulk, Chamber CRN 1&3 | 657 | USD | CRSKT | SC | 5711493852292 | 4.2284 | 4.2284
98371240 | Spare, Chamber w bearing CRN 1 | 255 | USD | CRSKT | SC | 5711493852308 | 0.51367 | 0.51367
98371242 | Spare, Lower Chamber CRNE 1HS | 194 | USD | CRSKT | SC | 5711493852322 | 0.41887 | 0.40785
98371243 | Bulk, Lower Chamber CRNE 1HS | 209 | USD | CRSKT | SC | 5711493852339 | 10.3859 | 9.0631
98371244 | Spare, Chamber CRNE 1HS | 249 | USD | CRSKT | SC | 5711493852346 | 0.53131 | 0.52029
98371247 | Spare, Chamber w bearing CRNE 1HS | 249 | USD | CRSKT | SC | 5711493852377 | 0.55997 | 0.53572
98371248 | Bulk, Chamber w bearing CRNE 1HS | 347 | USD | CRSKT | SC | 5711493852384 | 3.2628 | 3.2628
98371250 | Bulk, Chamber CR 2 | 499 | USD | CRSKT | SC | 5711493852407 | 4.3078 | 4.0124
98371252 | Bulk, Chamber w bearing CR 2 | 173 | USD | CRSKT | SC | 5711493852421 | 1.5542 | 1.325
98371253 | Bulk, Chamber w bearing CR 2 | 290 | USD | CRSKT | SC | 5711493852438 | 1.7879 | 1.7615
98371254 | Bulk, Lower Chamber CRN 2 | 187 | USD | CRSKT | SC | 5711493852445 | 1.0979 | 0.86861
98371255 | Bulk, Chamber CRN 2 | 305 | USD | CRSKT | SC | 5711493852452 | 4.0476 | 3.9925
98371256 | Bulk, Chamber w bearing CRN 2 | 381 | USD | CRSKT | SC | 5711493852469 | 1.5741 | 1.3448
98371257 | Spare, lower Chamber CR(I,N) 3 | 255 | USD | CRSKT | SC | 5711493852476 | 0.31746 | 0.27998
98371258 | Bulk, Lower Chamber CR(I,N) 3 | 339 | USD | CRSKT | SC | 5711493852483 | 1.3051 | 1.3051
98371261 | Bulk, Chamber CR 4 | 499 | USD | CRSKT | SC | 5711493852513 | 4.7245 | 4.429
98371262 | Bulk, Chamber w bearing CR 4 | 283 | USD | CRSKT | SC | 5711493852520 | 1.7725 | 1.4771
98371263 | Bulk, Chamber w bearing CR 4 | 290 | USD | CRSKT | SC | 5711493852537 | 1.9202 | 1.9202
98371264 | Bulk, Lower Chamber CRN (SF) 4 | 353 | USD | CRSKT | SC | 5711493852544 | 1.1817 | 0.95239
98371265 | Bulk, Chamber CRN (SF) 4 | 422 | USD | CRSKT | SC | 5711493852551 | 2.7249 | 2.7249
98371266 | Bulk, Chamber CRN (SF) 4 | 547 | USD | CRSKT | SC | 5711493852568 | 4.8678 | 4.8678
98371267 | Bulk, Chamber w bearing CRN (SF) 4 | 381 | USD | CRSKT | SC | 5711493852575 | 1.7549 | 1.4594
98371269 | Bulk, Lower Chamber CR(I) 5 | 215 | USD | CRSKT | SC | 5711493852599 | 1.4594 | 1.0097
98371270 | Spare, Chamber CR(I) 5 | 221 | USD | CRSKT | SC | 5711496702938 | 0.54233 | 0.53131
98371271 | Bulk, Chamber CR(I) 5 | 367 | USD | CRSKT | SC | 5711493852612 | 2.7954 | 2.5
98371272 | Bulk, Chamber CR(I) 5 | 492 | USD | CRSKT | SC | 5711493852629 | 5.4762 | 4.9604
98371273 | Spare, Chamber w bearing CR(I) 5 | 229 | USD | CRSKT | SC | 5711493852636 | 0.56438 | 0.50265
98371274 | Bulk, Chamber w bearing CR(I) 5 | 311 | USD | CRSKT | SC | 5711493852643 | 1.9511 | 1.5013
98371275 | Spare, Chamber w bearing CR(I) 5 | 249 | USD | CRSKT | SC | 5711493852650 | 0.68784 | 0.68784
98371276 | Bulk, Chamber w bearing CR(I) 5 | 347 | USD | CRSKT | SC | 5711493852667 | 2.3435 | 2.3435
98371277 | Spare, lower Chamber CRN(SF) 5 | 229 | USD | CRSKT | SC | 5711493852674 | 0.46076 | 0.44974
98371278 | Bulk, Lower Chamber CRN(SF) 5 | 325 | USD | CRSKT | SC | 5711493852681 | 1.9797 | 1.9797
98371279 | Bulk, Chamber CRN(SF) 5 | 283 | USD | CRSKT | SC | 5711493852698 | 3.4083 | 3.4083
98371280 | Spare, Chamber w bearing CRN(SF) 5 | 236 | USD | CRSKT | SC | 5711493852704 | 0.56658 | 0.026455
98371281 | Bulk, Chamber w bearing CRN(SF) 5 | 332 | USD | CRSKT | SC | 5711493852711 | 1.9863 | 1.5366
98371282 | Spare, Chamber w bearing CRN(SF) 5 | 505 | USD | CRSKT | SC | 5711493852728 | 0.60186 | 0.60186
98371284 | Spare, lower Chamber CRN(SF) 5 | 450 | USD | CRSKT | SC | 5711493852742 | 0.41226 | 0.41226
98371288 | Spare, Chamber w bearing CRN(SF) 5 | 485 | USD | CRSKT | SC | 5711493852780 | 0.68122 | 0.68122
98371290 | Spare, Lower Chamber CRN(SF) 5 Cold | 229 | USD | CRSKT | SC | 5711493852803 | 0.56658 | 0.56658
98371291 | Bulk, Lower Chamber CRN(SF) 5 Cold | 325 | USD | CRSKT | SC | 5711493852810 | 1.9797 | 1.9797
98371292 | Spare, Chamber CRN(SF) 5 Cold | 236 | USD | CRSKT | SC | 5711493852827 | 0.65036 | 0.65036
98371294 | Spare, Chamber w bearing CRN(SF) 5, Cold | 255 | USD | CRSKT | SC | 5711493852841 | 0.68784 | 0.68784
98371296 | Spare, Lower Chamber CRN(SF) 5 Low NPSH | 249 | USD | CRSKT | SC | 5711493852865 | 0.35715 | 0.29321
98371300 | Spare, Bottom Chamber w bearing CRN 8 | 283 | USD | CRSKT | SC | 5711493852919 | 8.8801 | 4.6473
98371301 | Bulk, Chamber w bearing CRN 8 SF | 505 | USD | CRSKT | SC | 5711493852926 | 3.0468 | 2.7513
98371302 | Spare, Bottom Chamber CRT 2 | 422 | USD | CRSKT | SC | 5711493852933 | 0.52029 | 0.52029
98371303 | Spare, Chamber w/o Neckring CRT 2 | 422 | USD | CRSKT | SC | 5711493852940 | 0.46958 | 0.46958
98371306 | Spare, Chamber w bearing CRT 2 | 588 | USD | CRSKT | SC | 5711493852971 | 1.1067 | 1.1067
98371308 | Spare, Bottom Chamber CRT 4 | 492 | USD | CRSKT | SC | 5711493852995 | 2.4714 | 0.44312
98371309 | Spare, Chamber CRT4 | 547 | USD | CRSKT | SC | 5711493853008 | 0.87302 | 0.78484
98371311 | Spare, Chamber w bearing CRT 4 | 588 | USD | CRSKT | SC | 5711493853022 | 0.80688 | 0.80688
98371312 | Bulk, Chamber w bearing CRT 4 | 1307 | USD | CRTKT | SC | 5711493853039 | 1.2588 | 1.2588
98371385 | Spare, Top Chamber CR 120 | 1301 | USD | CRXKT | SC | 5711493853787 | 8.3047 | 8.2959
98371387 | Bulk, Chamber CR 120 | 4298 | USD | CRXKT | SC | 5711493853800 | 26.5765 | 26.5765
98371390 | Spare, Top Chamber CRN 120 | 1682 | USD | CRXKT | SC | 5711493853831 | 8.5274 | 8.5186
98371391 | Spare, Chamber CRN 120 | 1972 | USD | CRLKT | SC | 5711493853848 | 9.0124 | 9.0036
98371395 | Spare, Top Chamber CRN 120 | 1952 | USD | CRXKT | SC | 5711493853886 | 8.5274 | 8.5186
98371400 | Spare, Top Chamber CR 150 | 1371 | USD | CRXKT | SC | 5711493853930 | 8.6156 | 8.6068
98371401 | Spare, Chamber CR 150 | 1778 | USD | CRXKT | SC | 5711493853947 | 9.1667 | 9.1579
98371403 | Spare, Chamber w bearing CR 150 | 1593 | USD | CRXKT | SC | 5711493853961 | 9.1888 | 9.18
98371405 | Spare, Top Chamber CRN 150 | 1723 | USD | CRXKT | SC | 5711493853985 | 8.6156 | 8.6068
98371408 | Spare, Chamber w bearing CRN 150 | 1966 | USD | CRXKT | SC | 5711493854012 | 9.1888 | 9.18
98371409 | Bulk, Chamber w bearing CRN 150 | 4174 | USD | CRXKT | SC | 5711493854029 | 27.1056 | 27.1056
98371411 | Spare, Top Chamber CRN 150-1 | 1925 | USD | CRXKT | SC | 5711493854043 | 8.6376 | 8.6288
98372085 | Float switch MS1 Ex IECex w/ 33-ft cable | 199 | USD | LEVSE | II | 5711493868248 | 3.64 | 3.64
98372086 | Float switch MS1 Ex IECex w/ 40-ft cable | 204 | USD | LEVSE | II | 5711493868255 | 4.06 | 4.06
98372087 | Float switch MS1 Ex IECex w/ 60-ft cable | 214 | USD | LEVSE | II | 5711493868262 | 5.26 | 5.26
98372203 | 625S150-1-A PE, 6"NPT, 6"MTR w/o CV | 3282 | USD | SP125 | WG | 5711493869634 | 135.4065 | 74.9564
98372241 | Kit, Chamber stack CR 20-2 | 1834 | USD | CRMKT | SC | 5711493870319 | 6.8453 | 6.3933
98372265 | CRN5-2 FH-GA-A-V-HQQV 3x230/460 60HZ | 10193 | USD | CN05H | IA | 5711493870418 | 62.0374 | 49.7358
98372348 | Kit, Chamber stack CRNE 3-23 HS FKM | 4734 | USD | CRSKT | SC | 5711493872177 | 26.6889 | 26.6845
98372372 | Kit, Chamber stack CRN 3-25 | 3447 | USD | CRSKT | SC | 5711493872481 | 15.0839 | 12.8572
98372442 | Kit, Chamber stack CRN 1-5 | 1516 | USD | CRSKT | SC | 5711493873631 | 3.3885 | 2.9365
98372478 | DME 375-10 AR-SS/T/SS-F-31A4A4B | 13121 | USD | ME375 | IJ | 5711493874829 | 65.2892 | 58.4219
98373662 | CRN10-2 B-FGJ-A-V-HQQV 182/184TC 60 HZ | 5142 | USD | CRN10 | IA | 5711493885634 | 94.7978 | 77.161
98373678 | KIT,SEAL,L,12.0",XA,1,XP271 | 2076 | USD | PAREP | SB | 5711493885979 | 1.822 | 1.512
98373766 | MTR5-12/2 A-WB-A-HUUV 3x230/460 60Hz | 3091 | USD | MTR05 | IH | 5711493887386 | 41.8521 | 33.9156
98373842 | Bulk, Gasket 5pc NBR D80 | 720 | USD | KJIKT | SD | 5711493888437 | 0.66138 | 0.55115
98373991 | Kit, Chamber stack CR 10-6 | 2396 | USD | CRMKT | SC | 5711493890713 | 11.6954 | 11.2435
98374230 | CR5-11 A-A-A-E-HQQE 3x266/460 60HZ | 4922 | USD | CR005 | IA | 5711493895800 | 104.7714 | 95.8428
98374260 | Cable M2.00-X/-B-1 | 65 | USD | NPA01 | II | 5711493896708 | 0.30203 | 0.28219
98374271 | Cable M5.00-X/-B-1 | 91 | USD | NPA01 | II | 5711493896814 | 0.5754 | 0.55556
98374278 | Kit, Foot 100, CED | 56 | USD | MO1KT | SC | 5711493896920 | 2.4603 | 2.0172
98375270 | Spare,Impeller 80-200/196 D32 CI | 824 | USD | NBKIT | SB | 5711493925309 | 13.6399 | 12.5221
98375271 | Spare,Impeller 50-250/221 D24 CI | 859 | USD | NBKIT | SB | 5711493925552 | 10.5093 | 9.3916
98375272 | Spare,Impeller 50-125/142 D24 CI | 499 | USD | NBKIT | SB | 5711493925569 | 6.2985 | 5.1808
98375273 | Spare,Impeller 150-315/322 D42 CI | 2388 | USD | NBKIT | SB | 5711493925576 | 47.0836 | 45.9659
98375274 | Spare,Impeller 125-250/236 D32 CI | 1163 | USD | NBKIT | SB | 5711493925583 | 23.1637 | 22.046
98375275 | Spare,Impeller 32-125/115 D24 CI | 513 | USD | NBKIT | SB | 5711493925590 | 3.5207 | 2.403
98375276 | Spare,Impeller 50-160/175 D24 CI | 575 | USD | NBKIT | SB | 5711493925606 | 7.9299 | 6.8122
98375277 | Spare,Impeller 32-125/106 D24 CI | 236 | USD | NBKIT | SB | 5711493925613 | 3.2341 | 2.1164
98375278 | Spare,Impeller 80-200/196 D32 SS | 3052 | USD | NBKIT | SB | 5711493925620 | 14.5878 | 13.4701
98375293 | Spare,Impeller 32-125/115 D24 SS | 1252 | USD | NBKIT | SB | 5711493925675 | 3.6971 | 2.5794
98375294 | Spare,Impeller 50-160/175 D24 SS | 1945 | USD | NBKIT | SB | 5711493925682 | 8.2386 | 7.1209
98375296 | Spare,Impeller 32-160/163 D24 SS | 1807 | USD | NBKIT | SB | 5711493925705 | 6.6733 | 5.5556
98375297 | Spare,Impeller 65-200/205 D24 SS | 2817 | USD | NBKIT | SB | 5711493925811 | 11.5234 | 10.4057
98375298 | Spare,Impeller 50-200/210 D24 SS | 2430 | USD | NBKIT | SB | 5711493925828 | 10.0023 | 8.8845
98375308 | 29-60153-150001-1942P BPRNC4S101AA | 33739 | USD | SPLK0 | CF | 5711493941439 | 2486 | 2486
98375339 | Spare/SEAL ASSY,58U/60 SiC-M,FPM-H316 | 968 | USD | PASE1 | SB | 5711493926184 | 1.1023 | 1.1023
98375695 | Level switch-2L-PE with weight | 516 | USD | DRSLS | IJ | 5711493936657 | 0.66138 | 0.66138
98375927 | Bulk, Hex head screw 5pc M8x60L DIN933 | 70 | USD | WLCKT | SH | 5711493940692 | 0.44092 | 0.33069
98376409 | Spare, Impeller 40-250 /254 BZ cpl. | 3329 | USD | NBKIT | SB | 5711493954170 | 11.023 | 11.023
98376566 | Spare,Bearing outer cover,DE,250M-4,B3 | 423 | USD | PASE1 | SB | 5711493956303 | 11.023 | 11.023
98376707 | Spare, Impeller NB 32-200.1/160 CI | 457 | USD | NBKIT | SB | 5711493962847 | 4.7774 | 3.6596
98377111 | Adaptor claw DN200/8" SE/SL-Flygt | 2101 | USD | SEACC | AW | 5711493970705 | 57.0991 | 57.0991
98377112 | Adaptor claw DN250/8" SE/SL-Flygt | 2382 | USD | SEACC | AW | 5711493970910 | 132.9374 | 75.3973
98377280 | Kit, Chamber stack CRI 15-1 | 5033 | USD | CRMKT | SC | 5711493973362 | 6.1376 | 5.6857
98379001 | Spare, Shaft seal type B AQEFF D40 | 782 | USD | SUSKT | SH | 5711493990864 | 1.5542 | 0.44092
98381289 | Spare/SEAL ASSY 59U/45 SIC-M | 728 | USD | PASE1 | SB | 5711494018895 | 1.1023 | 1.1023
98382199 | Spare,LIP SEAL,GB/T13871,FB105x130x12,G | 83 | USD | PASE1 | SB | 5711494037872 | 0.22046 | 0.22046
98382200 | Spare,LIP SEAL,GB/T13871,FB110x140x12,G | 83 | USD | PASE1 | SB | 5711494037896 | 0.22046 | 0.22046
98383467 | Kit, Chamber stack CR/CRI 3-6 | 3211 | USD | CRSKT | SC | 5711494080205 | 4.1843 | 3.7324
98383628 | MOTOR,N-0125-3-204-22P 444TCZ | 26619 | USD | KNUSA | AI | 5711494083541 | 1804 | 1804
98384879 | Fan Cover Siemens 180 1LG4 | 1101 | USD | MO4KT | SH | 5711494097135 | 3.3069 | 3.3069
98386336 | Kit, Shaft seal cpl. TP/12/O-ring BUBV | 221 | USD | SISKT | SH | 5711494122219 | 0.18519 | 0.12125
98386432 | Kit, Chamber stack CR/CRI 5-7 | 1543 | USD | CRSKT | SC | 5711494123926 | 5.743 | 5.291
98386801 | DIA-2Q-A, D11-P-AU-PCB-QS-T, W-H US | 13442 | USD | MC00C | IJ | 5711494130047 | 14.7267 | 14.7267
98387742 | CR10-2 A-FJ-A-E-HQQE 3x230/400 60 HZ | 4316 | USD | CR010 | IA | 5711494148530 | 105.8208 | 99.207
98388114 | Spare, Impeller 50-200 /198 BZ trim | 3357 | USD | NBKIT | SB | 5711494155217 | 10.5093 | 9.3916
98388381 | Kit, CR/I/N 5-16 stages, SIC, Reinforced | 1024 | USD | MUSKT | SH | 5711494160044 | 4.5635 | 4.5635
98389250 | Spare,Support GC200 AT-44-094G0 | 132 | USD | KJIKT | SD | 5711494174867 | 5.5115 | 5.291
98389917 | CRNE3-8 N-P-A-E-HQQE 1x200-240 60HZ | 6302 | USD | CRNE3 | IB | 5711494186846 | 58.1397 | 51.7464
98390151 | CRNE5-4 A-FGJ-A-E-HQQE 3x380-500 60HZ | 5390 | USD | CRNE5 | IB | 5711494191512 | 68.7791 | 62.3858
98394004 | Spare/SEAL HEAD,SGL,3.25",1,M_FPM_H304 | 1344 | USD | PASE1 | SB | 5711494251421 | 1.7527 | 1.7527
98394237 | Bulk, Impeller | 215 | USD | CRSKT | SC | 5711494255122 | 5.646 | 5.646
98394240 | Bulk, Impeller | 430 | USD | CRSKT | SC | 5711494255160 | 5.7783 | 5.7783
98394264 | Bulk, Impeller | 436 | USD | CRSKT | SC | 5711494255429 | 1.045 | 0.83775
98394265 | Bulk, Impeller | 444 | USD | CRSKT | SC | 5711494255436 | 1.0626 | 0.88184
98394266 | Bulk, Impeller | 692 | USD | CRSKT | SC | 5711494255443 | 1.5807 | 1.3889
98394267 | Bulk, Impeller | 450 | USD | CRSKT | SC | 5711494255450 | 1.5741 | 1.3448
98394269 | Bulk, Impeller | 444 | USD | CRSKT | SC | 5711494255498 | 2.1407 | 2.1407
98394270 | Bulk, Impeller | 444 | USD | CRSKT | SC | 5711494255504 | 1.0119 | 0.8157
98394281 | Bulk, Impeller CR4 | 547 | USD | CRSKT | SC | 5711494255818 | 2.9652 | 2.7359
98394282 | Bulk, Impeller | 436 | USD | CRSKT | SC | 5711494255825 | 2.7006 | 2.4714
98394283 | Bulk, Impeller | 644 | USD | CRSKT | SC | 5711494255832 | 1.5697 | 1.4109
98394284 | Bulk, Impeller | 361 | USD | CRSKT | SC | 5711494255849 | 1.3889 | 1.1596
98394286 | Bulk, Impeller | 1003 | USD | CRSKT | SC | 5711494255863 | 1.5388 | 1.1023
98394287 | BULK,IMPELLER | 381 | USD | CRSKT | SC | 5711494255870 | 2.4736 | 2.1781
98394288 | Bulk, Impeller | 387 | USD | CRSKT | SC | 5711494255887 | 2.4515 | 2.2222
98394290 | Bulk (3pcs), Impeller CR16 | 969 | USD | CRSKT | SC | 5711494255900 | 2.3148 | 1.5212
98394302 | Bulk, Impeller | 914 | USD | CRSKT | SC | 5711494256037 | 2.2222 | 1.993
98394310 | Bulk, Impeller | 415 | USD | CRSKT | SC | 5711494256372 | 2.4802 | 2.2509
98394376 | Bulk, Impeller | 1149 | USD | CRSKT | SC | 5711494257003 | 9.5393 | 9.0234
98394377 | Bulk, Impeller | 1149 | USD | CRSKT | SC | 5711494257119 | 9.1447 | 9.1447
98394378 | Bulk, Impeller | 1252 | USD | CRSKT | SC | 5711494257126 | 9.7554 | 8.9815
98394391 | Bulk, Impeller | 1177 | USD | CRSKT | SC | 5711494257133 | 9.1182 | 9.1182
98394392 | Bulk, Impeller | 513 | USD | CRSKT | SC | 5711494257157 | 0.66138 | 0.66138
98394393 | Bulk, Impeller | 948 | USD | CRSKT | SC | 5711494257164 | 0.90609 | 0.70768
98394394 | Bulk, Impeller | 969 | USD | CRTKT | SC | 5711494257171 | 3.0953 | 3.0953
98394397 | Spare, Impeller CR(I) 1 | 180 | USD | CRSKT | SC | 5711494257201 | 0.13448 | 0.12346
98394398 | Spare, Impeller CR1 S | 229 | USD | CRSKT | SC | 5711494257317 | 0.12787 | 0.11684
98394399 | Spare, Impeller CRN(E) 1 (HS) | 104 | USD | CRSKT | SC | 5711494257324 | 0.12787 | 0.083775
98394400 | Spare, Impeller CRN(E) 1 (HS)+H48, Polis | 409 | USD | CRSKT | SC | 5711494257331 | 0.32849 | 0.32849
98394405 | CRN1S-5 M-FGJ-A-E 56C 60HZ | 9402 | USD | CRN1S | IA | 5711494257447 | 62.5952 | 51.5943
98394411 | Spare, Impeller CRN 1 S | 215 | USD | CRSKT | SC | 5711494257348 | 0.14991 | 0.14991
98394412 | Spare, Impeller CRN 1 S, Polished | 409 | USD | CRSKT | SC | 5711494257355 | 0.33289 | 0.33289
98394413 | Spare, Impeller CR 2 | 132 | USD | CRSKT | SC | 5711494257362 | 0.18298 | 0.13889
98394414 | Spare, Impeller CRN 2 (SF) | 221 | USD | CRSKT | SC | 5711494257379 | 0.17637 | 0.13448
98394415 | Spare, Impeller CR(I) 3 | 215 | USD | CRSKT | SC | 5711494257386 | 0.11684 | 0.070547
98394417 | Spare, Impeller CRN | 215 | USD | CRSKT | SC | 5711498933507 | 0.12787 | 0.08157
98394421 | Spare, Impeller CRN 4 (SF) | 236 | USD | CRSKT | SC | 5711494264742 | 0.27998 | 0.24251
98394422 | Spare, Impeller CR(I) 5 | 98 | USD | CRSKT | SC | 5711494264759 | 0.18078 | 0.14109
98394423 | Spare, Impeller CRN 5 | 116 | USD | CRSKT | SC | 5711494264766 | 0.17196 | 0.14109
98394424 | Spare, Impeller CRN 5 Polished | 415 | USD | CRSKT | SC | 5711494264773 | 0.38581 | 0.38581
98394427 | Spare, Impeller CRN 5 Low NPSH Polished | 430 | USD | CRSKT | SC | 5711494264803 | 0.24692 | 0.24692
98394428 | Spare, Impeller CR 8 | 264 | USD | CRSKT | SC | 5711496528828 | 0.27778 | 0.24692
98394429 | Spare, Impeller CR8 Low NPSH / CR16 | 444 | USD | CRSKT | SC | 5711494272129 | 0.85979 | 0.39242
98394430 | Spare, Impeller CRN 8 | 242 | USD | CRSKT | SC | 5711494272136 | 0.27778 | 0.24692
98394441 | Spare, Impeller CR(I) 10 | 98 | USD | CRSKT | SC | 5711494272143 | 0.25573 | 0.22046
98394443 | Spare, Impeller CRN20 | 290 | USD | CRSKT | SC | 5711494272174 | 0.49383 | 0.4321
98394444 | Spare, Impeller CRN 10 (SF) | 236 | USD | CRSKT | SC | 5711494272181 | 0.26455 | 0.25353
98394445 | Spare, Impeller CRN 10 Polished | 422 | USD | CRSKT | SC | 5711494272198 | 0.68563 | 0.68563
98394447 | Spare, Impeller CRN 10, Low NPSH Polishe | 464 | USD | CRSKT | SC | 5711494272228 | 0.67681 | 0.67681
98394448 | spare, Impeller CR(I) 15 | 264 | USD | CRSKT | SC | 5711494272235 | 0.49163 | 0.42108
98394449 | Spare, Impeller CRN 15 (SF) | 283 | USD | CRSKT | SC | 5711494272242 | 0.47178 | 0.44092
98394451 | Spare, Impeller CRN 15, Low NPSH | 541 | USD | CRSKT | SC | 5711494272266 | 0.91711 | 0.71209
98394452 | Spare, Impeller CRN 15 Low NPSH Polished | 762 | USD | CRSKT | SC | 5711494272273 | 0.24471 | 0.24471
98394456 | Spare, Impeller CRN 16 (SF) | 444 | USD | CRSKT | SC | 5711494272419 | 0.70106 | 0.65697
98394458 | Spare, Impeller CR(I) 20 | 271 | USD | CRSKT | SC | 5711494272440 | 0.46297 | 0.4321
98394459 | Spare, Impeller CRN 20 (SF) | 242 | USD | CRSKT | SC | 5711494272464 | 0.49383 | 0.49383
98394482 | Spare, Impeller CRT 4 | 450 | USD | CRTKT | SC | 5711494272648 | 0.28219 | 0.21605
98394484 | Spare, Impeller CRT 8 | 464 | USD | CRTKT | SC | 5711494272662 | 0.19621 | 0.14991
98394559 | MTR5-20/6 A-WB-A-HUUV 3x230/460 60Hz | 4292 | USD | MTR05 | IH | 5711494273881 | 61.2813 | 52.4629
98394572 | MTR45-7/3 A-G-A-HUUV 3x230/460 60Hz | 18103 | USD | MTR45 | IH | 5711494274055 | 403.7328 | 347.5155
98394623 | Kit, pump head DME 60 PP/T/C/NPT | 1782 | USD | MDSKT | SF | 5711494274680 | 2.381 | 2.381
98394692 | Spare, Impeller 65-160/147 CI | 644 | USD | NBKIT | SB | 5711494275861 | 8.3929 | 7.2818
98394693 | Spare, Impeller 40-200 /218 CI | 519 | USD | NBKIT | SB | 5711494275885 | 8.6795 | 7.5684
98394904 | CME1-4 A-S-A-E-AQQE T-A-D-N | 2673 | USD | 3CMEA | IF | 5711494280315 | 39.1206 | 35.3067
98395050 | CME3-3 A-S-G-E-AQQE U-A-D-N | 3281 | USD | 1CMEG | IF | 5711494283095 | 41.2547 | 33.5386
98395334 | CME5-4 A-S-I-E-AQQE U-A-D-N | 4224 | USD | 1CMEI | IF | 5711494288588 | 45.0069 | 37.2908
98395336 | CME5-4 A-S-A-E-AQQE U-A-D-N | 4226 | USD | 1CMEA | IF | 5711494288625 | 47.8112 | 40.0951
98395337 | CME5-4 A-S-A-V-AQQV U-A-D-N | 3594 | USD | 1CMEA | IF | 5711494288649 | 47.8112 | 40.0951
98400044 | MTRE1-4/4 A-WB-A-HUUV 1x200-240 60Hz | 4246 | USD | MTRE0 | IH | 5711494355198 | 71.0719 | 38.0029
98400045 | MTRE1-7/7 A-WB-A-HUUV 1x200-240 60Hz | 4904 | USD | MTRE0 | IH | 5711494355228 | 71.2218 | 38.1528
98400046 | MTRE1-9/9 A-WB-A-HUUV 1x200-240 60Hz | 5215 | USD | MTRE0 | IH | 5711494355242 | 71.3872 | 38.3182
98400047 | MTRE1-13/13 A-WB-A-HUUV 1x200-240 60Hz | 6272 | USD | MTRE0 | IH | 5711494355266 | 72.6239 | 40.2163
98400048 | MTRE1-17/17 A-WB-A-HUUV 1x200-240 60Hz | 6767 | USD | MTRE0 | IH | 5711494355280 | 84.661 | 44.3169
98400051 | MTRE1-9/9 A-WB-A-HUUV 3x440-480 60Hz | 5631 | USD | MTRE0 | IH | 5711494355341 | 74.4075 | 41.9998
98400052 | MTRE1-13/13 A-WB-A-HUUV 3x440-480 60Hz | 6516 | USD | MTRE0 | IH | 5711494355365 | 76.3497 | 43.9421
98400053 | MTRE1-17/17 A-WB-A-HUUV 3x440-480 60Hz | 7149 | USD | MTRE0 | IH | 5711494355389 | 88.3207 | 47.9765
98400054 | MTRE1-22/22 A-WB-A-HUUV 3x440-480 60Hz | 8240 | USD | MTRE0 | IH | 5711494355402 | 106.319 | 65.9749
98400055 | MTRE1-27/27 A-WB-A-HUUV 3x440-480 60Hz | 8940 | USD | MTRE0 | IH | 5711494355426 | 129.2755 | 66.224
98400056 | MTRE3-3/3 A-WB-A-HUUV 1x200-240 60Hz | 4143 | USD | MTRE0 | IH | 5711494355440 | 71.0212 | 37.9522
98400057 | MTRE3-4/4 A-WB-A-HUUV 1x200-240 60Hz | 4409 | USD | MTRE0 | IH | 5711494355464 | 71.0719 | 38.0029
98400058 | MTRE3-6/6 A-WB-A-HUUV 1x200-240 60Hz | 4791 | USD | MTRE0 | IH | 5711494355488 | 71.2372 | 38.1682
98400059 | MTRE3-9/9 A-WB-A-HUUV 1x200-240 60Hz | 5497 | USD | MTRE0 | IH | 5711494355501 | 73.0847 | 40.0157
98400060 | MTRE3-12/12 A-WB-A-HUUV 1x200-240 60Hz | 6222 | USD | MTRE0 | IH | 5711494355525 | 76.4754 | 44.0677
98400066 | MTRE3-6/6 A-WB-A-HUUV 3x440-480 60Hz | 5207 | USD | MTRE0 | IH | 5711494355952 | 74.9189 | 41.8499
98400067 | MTRE3-9/9 A-WB-A-HUUV 3x440-480 60Hz | 5741 | USD | MTRE0 | IH | 5711494355976 | 76.1491 | 43.7415
98400068 | MTRE3-12/12 A-WB-A-HUUV 3x440-480 60Hz | 6604 | USD | MTRE0 | IH | 5711494355990 | 80.135 | 47.7274
98400069 | MTRE3-17/17 A-WB-A-HUUV 3x440-480 60Hz | 7815 | USD | MTRE0 | IH | 5711494356119 | 106.0677 | 65.7235
98400070 | MTRE5-3/3 A-WB-A-HUUV 1x200-240 60Hz | 4347 | USD | MTRE0 | IH | 5711494356133 | 71.7112 | 38.6422
98400081 | MTRE5-6/6 A-WB-A-HUUV 1x200-240 60Hz | 5312 | USD | MTRE0 | IH | 5711494356157 | 77.5358 | 44.4668
98400082 | MTRE5-3/3 A-WB-A-HUUV 3x440-480 60Hz | 4763 | USD | MTRE0 | IH | 5711494356171 | 75.3929 | 42.3239
98400083 | MTRE5-6/6 A-WB-A-HUUV 3x440-480 60Hz | 5694 | USD | MTRE0 | IH | 5711494356195 | 80.534 | 48.1264
98400084 | MTRE5-8/8 A-WB-A-HUUV 3x440-480 60Hz | 6634 | USD | MTRE0 | IH | 5711494356218 | 98.431 | 66.0234
98400085 | MTRE10-2/2 A-WB-A-HUUV 1x200-240 60Hz | 6308 | USD | MTRE0 | IH | 5711494356232 | 94.3944 | 61.3254
98400086 | MTRE10-2/2 A-WB-A-HUUV 3x440-480 60Hz | 6690 | USD | MTRE0 | IH | 5711494356256 | 98.054 | 64.985
98400087 | MTRE10-3/3 A-WB-A-HUUV 3x440-480 60Hz | 7393 | USD | MTRE0 | IH | 5711494356270 | 114.853 | 81.784
98400089 | MTRE15-2/1 A-WB-A-HUUV 1x200-240 60Hz | 6555 | USD | MTRE0 | IH | 5711494356317 | 96.6651 | 63.5961
98400090 | MTRE15-2/1 A-WB-A-HUUV 3x440-480 60Hz | 6937 | USD | MTRE0 | IH | 5711494356331 | 100.3247 | 67.2557
98400091 | MTRE1S-7/7 A-WB-A-HUUV 1x200-240 60Hz | 4409 | USD | MTRE0 | IH | 5711494356355 | 71.2218 | 38.1528
98400092 | MTRE1S-11/11 A-WB-A-HUUV 1x200-240 60Hz | 5091 | USD | MTRE0 | IH | 5711494356379 | 70.7588 | 38.3512
98400093 | MTRE1S-13/13 A-WB-A-HUUV 1x200-240 60Hz | 5378 | USD | MTRE0 | IH | 5711494356393 | 70.9264 | 38.5188
98400094 | MTRE1S-21/21 A-WB-A-HUUV 1x200-240 60Hz | 6298 | USD | MTRE0 | IH | 5711494356515 | 80.9595 | 40.6153
98400095 | MTRE1S-23/23 A-WB-A-HUUV 1x200-240 60Hz | 6713 | USD | MTRE0 | IH | 5711494356539 | 84.9609 | 44.6167
98400096 | MTRE1S-27/27 A-WB-A-HUUV 1x200-240 60Hz | 7272 | USD | MTRE0 | IH | 5711494356553 | 85.1615 | 44.8173
98400099 | MTRE1S-13/13 A-WB-A-HUUV 3x440-480 60Hz | 5794 | USD | MTRE0 | IH | 5711494356614 | 74.6081 | 42.2005
98400100 | MTRE1S-21/21 A-WB-A-HUUV 3x440-480 60Hz | 6543 | USD | MTRE0 | IH | 5711494356638 | 84.6853 | 44.3411
98400101 | MTRE1S-23/23 A-WB-A-HUUV 3x440-480 60Hz | 7095 | USD | MTRE0 | IH | 5711494356652 | 88.6205 | 48.2763
98400102 | MTRE1S-27/27 A-WB-A-HUUV 3x440-480 60Hz | 7654 | USD | MTRE0 | IH | 5711494356676 | 111.5285 | 48.4769
98400103 | MTRE20-2/1 A-WB-A-HUUV 3x440-480 60Hz | 6021 | USD | MTRE0 | IH | 5711494356690 | 116.9695 | 83.9005
98400506 | MTR10-18/4 A-W-I-HUUV 3x440D 60Hz | 8145 | USD | MTR10 | IH | 5711494363407 | 101.7423 | 92.7034
98401677 | Spare, Support GC200 AT-33-094G0 | 116 | USD | KJIKT | SD | 5711494383894 | 4.4092 | 3.9683
98401865 | Kit, Chamber stack CR/CRI 3-33 | 2464 | USD | CRSKT | SC | 5711494388424 | 19.4225 | 17.1959
98402328 | Kit, Chamber stack CRN 15-17 | 6520 | USD | CRMKT | SC | 5711494395804 | 42.4826 | 40.7851
98402511 | CRN5-7 A-P-A-E-HQQE 3x230/460 60HZ | 4851 | USD | CRN05 | IA | 5711494399369 | 96.6893 | 82.1831
98403113 | Kit, Connector plugs | 132 | USD | MOCKT | SH | 5711494409174 | 0.3351 | 0.15653
98403341 | MTR15-10/2 A-W-I-HUUE 3x266/460 60Hz | 7393 | USD | MTR15 | IH | 5711494413195 | 127.4259 | 108.9072
98403413 | Spare/SEAL SEAT,2.25",B-C-,CUP | 298 | USD | PASE1 | SB | 5711494414352 | 0.24251 | 0.24251
98403873 | KIT,IMPELLER,L,4012A,VL,VSM,5012A,XA,SS | 2424 | USD | PAREP | SB | 5711494423941 | 35.742 | 35.242
98404167 | CR5-2 A-A-A-E-HQQE 3x266/460 60HZ | 2387 | USD | CR005 | IA | 5711494427505 | 47.0836 | 41.2415
98404464 | 29-40121-140001-1822P BPRNC4S101AA | 13309 | USD | SPLK0 | CF | 5711494430505 | 712 | 712
98405031 | MTR10-20/3 A-W-A-HUUV 3X230/400 60Hz | 6942 | USD | MTR10 | IH | 5711494442966 | 88.7814 | 79.7426
98405062 | 29-40159-140001-1922P BPRNC4S101AA | 21541 | USD | SPLK0 | CF | 5711494443543 | 1648 | 1648
98405213 | MTR10-12/2 A-W-A-HUUV 3x200/346 60Hz | 5677 | USD | MTR10 | IH | 5711494448609 | 81.3123 | 73.3757
98405461 | CRN45-2-1 A-F-A-E-HQQE 3x440D 60 HZ | 16417 | USD | CRN45 | IC | 5711494450633 | 424.606 | 351.8542
98406410 | MTR10-4/2 A-W-A-HUUV 3x200/346 60Hz | 5005 | USD | MTR10 | IH | 5711494468157 | 79.8528 | 72.1367
98406627 | Kit, Control box cpl. BBAA | 1613 | USD | MO2KT | SC | 5711494471133 | 10.4167 | 9.1557
98406628 | Kit, Control box cpl. BBAB | 1917 | USD | MO2KT | SC | 5711494471140 | 10.5049 | 9.2439
98406651 | Kit, Control box cpl. BBAG | 2083 | USD | MO2KT | SC | 5711494471171 | 13.6421 | 12.6213
98406653 | Kit, Control box cpl. CBAA | 1778 | USD | MO2KT | SC | 5711494471195 | 10.1897 | 9.1645
98406655 | Kit, Control box cpl. CBAE | 1778 | USD | MO2KT | SC | 5711494471317 | 10.4233 | 9.1623
98406658 | Kit, Control box cpl. CBAG | 2250 | USD | MO2KT | SC | 5711494471348 | 13.7523 | 12.4913
98406659 | Kit, Control box cpl. CBAH | 2506 | USD | MO2KT | SC | 5711494471355 | 13.5142 | 12.4891
98406661 | Kit, Control box cpl. BAAB | 3571 | USD | MO2KT | SC | 5711494471379 | 10.5049 | 9.2439
98406664 | Kit, Control box cpl. BAAG | 3654 | USD | MO2KT | SC | 5711494471409 | 13.7192 | 12.4582
98406665 | Kit, Control box cpl. BAAH | 4112 | USD | MO2KT | SC | 5711494471515 | 13.6972 | 12.4361
98406709 | Kit, Outer drive M64 SMCR | 4298 | USD | CRLKT | SC | 5711494473380 | 4.6142 | 4.6142
98406732 | Kit, Outer drive M64 SMCR | 2431 | USD | CRLKT | SC | 5711494473519 | 7.004 | 7.004
98406733 | Kit, Outer drive M64 SMCR | 5973 | USD | CRLKT | SC | 5711494473526 | 7.6301 | 7.6301
98406735 | Kit, Outer drive M64 MECR | 4929 | USD | CRLKT | SC | 5711494473540 | 4.8744 | 4.8744
98407461 | Kit, Cable entry for CM MG71-100 | 221 | USD | MUCKT | SH | 5711494485819 | 0.10803 | 0.037478
98407627 | MTR10-16/2 A-W-A-HUUV 3x200/346 60Hz | 6015 | USD | MTR10 | IH | 5711494490165 | 81.9318 | 73.9952
98408684 | CRN5-9 K-FGJ-A-E-HQQE 3x230/460 60HZ | 6203 | USD | CRN05 | IA | 5711494513833 | 149.3947 | 134.8885
98409197 | MTR32-14/3 A-G-A-HUUV 3x230/460 60Hz | 16843 | USD | MTR32 | IH | 5711494523832 | 354.0279 | 295.606
98409225 | CRN64-3-1 A-G-A-E-HQQE 3x230/460 60 HZ | 32065 | USD | CRN64 | IC | 5711494524150 | 692.509 | 674.6076
98409994 | Kit, Canopy, MGE160MB - 180MB | 409 | USD | MOCKT | SH | 5710629934604 | 6.6138 | 6.6138
98410002 | Kit, Canopy, MG71A - 80C | 255 | USD | MOCKT | SH | 5710629934680 | 4.4092 | 4.4092
98410004 | Kit, Canopy, MG132SB | 533 | USD | MOCKT | SH | 5710629934703 | 4.8501 | 4.8501
98410006 | Kit, Canopy, MG160MB - 180MB | 409 | USD | MOCKT | SH | 5710629934727 | 6.6138 | 6.6138
98410134 | Kit, Canopy, MG90SB - 90LC | 298 | USD | MOCKT | SH | 5710629936004 | 4.6297 | 4.6297
98410136 | Kit, Canopy, MG100LC | 449 | USD | MOCKT | SH | 5710629936028 | 4.8501 | 4.8501
98410788 | MTR20-2/2 A-W-A-HUUV 3x266/460 60Hz | 7111 | USD | MTR20 | IH | 5711494540143 | 123.8037 | 116.0876
98411272 | Spare, Impeller 40-160/158 BZ trim | 2437 | USD | NBKIT | SB | 5711494548644 | 7.6213 | 6.5036
98411276 | Spare, Impeller 100-250/245 BZ trim | 4269 | USD | NBKIT | SB | 5711494548675 | 22.7008 | 21.583
98411641 | Pump Head Kit, DME/S12 PV/T/T US | 1343 | USD | MDSKT | SF | 5711494557004 | 1.153 | 1.153
98411697 | Spare, Impeller65-250/100-65-250/257 CI | 872 | USD | NBKIT | SB | 5711494558025 | 16.8145 | 15.6968
98411824 | Spare/SEAL SEAT,2.75",B-C ,O-RING | 546 | USD | PASE1 | SB | 5711494560363 | 1.1023 | 1.1023
98411895 | Spare/SLEEVE,KP,20251,LH | 1682 | USD | PASE1 | SB | 5711494561599 | 2.6896 | 2.6896
98411896 | Spare/SLEEVE,KP,20251,RH | 1682 | USD | PASE1 | SB | 5711494561605 | 2.6896 | 2.6896
98412045 | Bulk, Angular Contact Bearing 7308BE.2CS | 671 | USD | SUCKT | SH | 5711494565214 | 7.2333 | 7.004
98412376 | Pump housing cover wo.level sw.cpl /sp | 796 | USD | APKIT | SD | 5710629940278 | 11.023 | 11.023
98413155 | CR32-1-1 A-G-A-E-HQQE 3x230/400 50 HZ | 4567 | USD | CR032 | IC | 5711494596638 | 188.6212 | 138.1358
98413157 | CR32-1 A-G-A-E-HQQE 3x230/400 50 HZ | 5010 | USD | CR032 | IC | 5711494596669 | 197.0251 | 146.5398
98413158 | CR32-2-2 A-G-A-E-HQQE 3x230/400 50 HZ | 7104 | USD | CR032 | IC | 5711494596683 | 214.2871 | 163.8018
98413159 | CR32-2 A-G-A-E-HQQE 3x230/400 50 HZ | 7269 | USD | CR032 | IC | 5711494596706 | 240.0809 | 189.5956
98413160 | CR32-3-2 A-G-A-E-HQQE 3x230/400 50 HZ | 9985 | USD | CR032 | IC | 5711494596720 | 263.4497 | 212.9644
98413161 | CR32-3 A-G-A-E-HQQE 3x230/400 50 HZ | 9985 | USD | CR032 | IC | 5711494596744 | 263.4497 | 212.9644
98413162 | CR32-4-2 A-G-A-E-HQQE 3x230/400 50 HZ | 11788 | USD | CR032 | IC | 5711494596768 | 291.6686 | 241.1832
98413164 | CR32-4 A-G-A-E-HQQE 3x230/400 50 HZ | 11788 | USD | CR032 | IC | 5711494596805 | 291.6686 | 241.1832
98413165 | CR32-5-2 A-G-A-E-HQQE 3x230/400 50 HZ | 15703 | USD | CR032 | IC | 5711494596829 | 420.4172 | 347.6654
98413167 | CR32-5 A-G-A-E-HQQE 3x230/400 50 HZ | 15703 | USD | CR032 | IC | 5711494596850 | 420.4172 | 347.6654
98413168 | CR32-6-2 A-G-A-E-HQQE 3x230/400 50 HZ | 17748 | USD | CR032 | IC | 5711494596874 | 427.031 | 354.2792
98413169 | CR32-6 A-G-A-E-HQQE 3x230/400 50 HZ | 17748 | USD | CR032 | IC | 5711494596898 | 427.031 | 354.2792
98413171 | CR32-7-2 A-G-A-E-HQQE 3x230/400 50 HZ | 19814 | USD | CR032 | IC | 5711494596911 | 459.8796 | 387.1278
98413173 | CR32-7 A-G-A-E-HQQE 3x230/400 50 HZ | 19814 | USD | CR032 | IC | 5711494596973 | 459.8796 | 387.1278
98413174 | CR32-8-2 A-G-A-E-HQQE 3x230/400 50 HZ | 20448 | USD | CR032 | IC | 5711494597000 | 513.4513 | 401.6781
98413175 | CR32-8 A-G-A-E-HQQE 3x230/400 50 HZ | 20448 | USD | CR032 | IC | 5711494597048 | 513.4513 | 401.6781
98413176 | CR32-9-2 A-G-A-E-HQQE 3x230/400 50 HZ | 21593 | USD | CR032 | IC | 5711494597062 | 522.9311 | 437.3926
98413177 | CR32-9 A-G-A-E-HQQE 3x230/400 50 HZ | 21593 | USD | CR032 | IC | 5711494597086 | 522.9311 | 437.3926
98413178 | CR32-10-2 A-G-A-E-HQQE 3x230/400 50 HZ | 22860 | USD | CR032 | IC | 5711494597109 | 530.4268 | 444.8883
98413179 | CR32-10 A-G-A-E-HQQE 3x230/400 50 HZ | 22860 | USD | CR032 | IC | 5711494597123 | 530.4268 | 444.8883
98413181 | CR32-11-2 A-G-A-E-HQQE 3x230/400 50 HZ | 25726 | USD | CR032 | IC | 5711494597147 | 584.6599 | 485.6734
98413182 | CR32-11 A-G-A-E-HQQE 3x230/400 50 HZ | 25726 | USD | CR032 | IC | 5711494597161 | 584.6599 | 485.6734
98413183 | CR32-12-2 A-G-A-E-HQQE 3x230/400 50 HZ | 26350 | USD | CR032 | IC | 5711494597185 | 591.9351 | 492.9486
98413184 | CR32-12 A-G-A-E-HQQE 3x230/400 50 HZ | 26350 | USD | CR032 | IC | 5711494597208 | 591.9351 | 492.9486
98413185 | CR32-13-2 A-G-A-E-HQQE 3x380-420D 50 HZ | 31970 | USD | CR032 | IC | 5711494597239 | 871.0375 | 759.2642
98413186 | CR32-13 A-G-A-E-HQQE 3x380-420D 50 HZ | 31970 | USD | CR032 | IC | 5711494597253 | 871.0375 | 759.2642
98413187 | CR32-14-2 A-G-A-E-HQQE 3x380-420D 50 HZ | 32379 | USD | CR032 | IC | 5711494597277 | 878.3126 | 766.5394
98413188 | CR32-14 A-G-A-E-HQQE 3x380-420D 50 HZ | 32379 | USD | CR032 | IC | 5711494597291 | 878.3126 | 766.5394
98413189 | CR32-1-1 A-G-A-V-HQQV 3x230/400 50 HZ | 4691 | USD | CR032 | IC | 5711494597314 | 188.6212 | 138.1358
98413190 | CR32-1 A-G-A-V-HQQV 3x230/400 50 HZ | 5134 | USD | CR032 | IC | 5711494597338 | 197.0251 | 146.5398
98413201 | CR32-2-2 A-G-A-V-HQQV 3x230/400 50 HZ | 7228 | USD | CR032 | IC | 5711494597352 | 214.2871 | 163.8018
98413202 | CR32-2 A-G-A-V-HQQV 3x230/400 50 HZ | 7392 | USD | CR032 | IC | 5711494597376 | 240.0809 | 189.5956
98413203 | CR32-3-2 A-G-A-V-HQQV 3x230/400 50 HZ | 10108 | USD | CR032 | IC | 5711494597390 | 263.4497 | 212.9644
98413204 | CR32-3 A-G-A-V-HQQV 3x230/400 50 HZ | 10108 | USD | CR032 | IC | 5711494597512 | 263.4497 | 212.9644
98413205 | CR32-4-2 A-G-A-V-HQQV 3x230/400 50 HZ | 11912 | USD | CR032 | IC | 5711494597536 | 291.6686 | 241.1832
98413206 | CR32-4 A-G-A-V-HQQV 3x230/400 50 HZ | 11912 | USD | CR032 | IC | 5711494597550 | 291.6686 | 241.1832
98413207 | CR32-5-2 A-G-A-V-HQQV 3x230/400 50 HZ | 15827 | USD | CR032 | IC | 5711494597574 | 420.4172 | 347.6654
98413208 | CR32-5 A-G-A-V-HQQV 3x230/400 50 HZ | 15827 | USD | CR032 | IC | 5711494597598 | 420.4172 | 347.6654
98413209 | CR32-6-2 A-G-A-V-HQQV 3x230/400 50 HZ | 17872 | USD | CR032 | IC | 5711494597611 | 427.031 | 354.2792
98413210 | CR32-6 A-G-A-V-HQQV 3x230/400 50 HZ | 17872 | USD | CR032 | IC | 5711494597635 | 427.031 | 354.2792
98413221 | CR32-7-2 A-G-A-V-HQQV 3x230/400 50 HZ | 19938 | USD | CR032 | IC | 5711494597659 | 459.8796 | 387.1278
98413222 | CR32-7 A-G-A-V-HQQV 3x230/400 50 HZ | 19938 | USD | CR032 | IC | 5711494597673 | 459.8796 | 387.1278
98413223 | CR32-8-2 A-G-A-V-HQQV 3x230/400 50 HZ | 20571 | USD | CR032 | IC | 5711494597697 | 513.4513 | 401.6781
98413224 | CR32-8 A-G-A-V-HQQV 3x230/400 50 HZ | 20571 | USD | CR032 | IC | 5711494597710 | 513.4513 | 401.6781
98413225 | CR32-9-2 A-G-A-V-HQQV 3x230/400 50 HZ | 21717 | USD | CR032 | IC | 5711494597734 | 522.9311 | 437.3926
98413226 | CR32-9 A-G-A-V-HQQV 3x230/400 50 HZ | 21717 | USD | CR032 | IC | 5711494597758 | 522.9311 | 437.3926
98413227 | CR32-10-2 A-G-A-V-HQQV 3x230/400 50 HZ | 22983 | USD | CR032 | IC | 5711494597772 | 530.4268 | 444.8883
98413228 | CR32-10 A-G-A-V-HQQV 3x230/400 50 HZ | 22983 | USD | CR032 | IC | 5711494597796 | 530.4268 | 444.8883
98413229 | CR32-11-2 A-G-A-V-HQQV 3x230/400 50 HZ | 25850 | USD | CR032 | IC | 5711494597819 | 584.6599 | 485.6734
98413230 | CR32-11 A-G-A-V-HQQV 3x230/400 50 HZ | 25850 | USD | CR032 | IC | 5711494597833 | 584.6599 | 485.6734
98413231 | CR32-12-2 A-G-A-V-HQQV 3x230/400 50 HZ | 26474 | USD | CR032 | IC | 5711494597857 | 591.9351 | 492.9486
98413233 | CR32-12 A-G-A-V-HQQV 3x230/400 50 HZ | 26474 | USD | CR032 | IC | 5711494597895 | 591.9351 | 492.9486
98413234 | CR32-13-2 A-G-A-V-HQQV 3x380-420D 50 HZ | 32094 | USD | CR032 | IC | 5711494597918 | 871.0375 | 759.2642
98413235 | CR32-13 A-G-A-V-HQQV 3x380-420D 50 HZ | 32094 | USD | CR032 | IC | 5711494597932 | 871.0375 | 759.2642
98413236 | CR32-14-2 A-G-A-V-HQQV 3x380-420D 50 HZ | 32503 | USD | CR032 | IC | 5711494597956 | 878.3126 | 766.5394
98413237 | CR32-14 A-G-A-V-HQQV 3x380-420D 50 HZ | 32503 | USD | CR032 | IC | 5711494597987 | 878.3126 | 766.5394
98413290 | CRN32-1-1 A-G-A-E-HQQE 3x230/400 50 HZ | 7057 | USD | CRN32 | IC | 5711494599059 | 193.4713 | 142.9859
98413291 | CRN32-1 A-G-A-E-HQQE 3x230/400 50 HZ | 7499 | USD | CRN32 | IC | 5711494599073 | 201.8752 | 151.3899
98413292 | CRN32-2-2 A-G-A-E-HQQE 3x230/400 50 HZ | 9957 | USD | CRN32 | IC | 5711494599097 | 219.3577 | 168.8724
98413293 | CRN32-2 A-G-A-E-HQQE 3x230/400 50 HZ | 10122 | USD | CRN32 | IC | 5711494599219 | 245.1515 | 194.6662
98413294 | CRN32-3-2 A-G-A-E-HQQE 3x230/400 50 HZ | 13051 | USD | CRN32 | IC | 5711494599233 | 268.2998 | 217.8145
98413295 | CRN32-3 A-G-A-E-HQQE 3x230/400 50 HZ | 13051 | USD | CRN32 | IC | 5711494599264 | 268.2998 | 217.8145
98413296 | CRN32-4-2 A-G-A-E-HQQE 3x230/400 50 HZ | 15978 | USD | CRN32 | IC | 5711494599288 | 296.5187 | 246.0334
98413297 | CRN32-4 A-G-A-E-HQQE 3x230/400 50 HZ | 15978 | USD | CRN32 | IC | 5711494599301 | 296.5187 | 246.0334
98413298 | CRN32-5-2 A-G-A-E-HQQE 3x230/400 50 HZ | 21478 | USD | CRN32 | IC | 5711494599325 | 425.0469 | 352.2951
98413299 | CRN32-5 A-G-A-E-HQQE 3x230/400 50 HZ | 21478 | USD | CRN32 | IC | 5711494599349 | 425.0469 | 352.2951
98413300 | CRN32-6-2 A-G-A-E-HQQE 3x230/400 50 HZ | 24241 | USD | CRN32 | IC | 5711494599363 | 431.8811 | 359.1293
98413301 | CRN32-6 A-G-A-E-HQQE 3x230/400 50 HZ | 24241 | USD | CRN32 | IC | 5711494599387 | 431.8811 | 359.1293
98413302 | CRN32-7-2 A-G-A-E-HQQE 3x230/400 50 HZ | 26246 | USD | CRN32 | IC | 5711494599417 | 464.7297 | 391.9779
98413304 | CRN32-7 A-G-A-E-HQQE 3x230/400 50 HZ | 26246 | USD | CRN32 | IC | 5711494599448 | 464.7297 | 391.9779
98413305 | CRN32-8-2 A-G-A-E-HQQE 3x230/400 50 HZ | 27119 | USD | CRN32 | IC | 5711494599462 | 516.9787 | 405.2055
98413306 | CRN32-8 A-G-A-E-HQQE 3x230/400 50 HZ | 27119 | USD | CRN32 | IC | 5711494599486 | 516.9787 | 405.2055
98413307 | CRN32-9-2 A-G-A-E-HQQE 3x230/400 50 HZ | 28426 | USD | CRN32 | IC | 5711494599509 | 526.4585 | 440.92
98413309 | CRN32-9 A-G-A-E-HQQE 3x230/400 50 HZ | 28426 | USD | CRN32 | IC | 5711494599547 | 526.4585 | 440.92
98413310 | CRN32-10-2 A-G-A-E-HQQE 3x230/400 50 HZ | 30075 | USD | CRN32 | IC | 5711494599561 | 533.7337 | 448.1952
98413311 | CRN32-10 A-G-A-E-HQQE 3x230/400 50 HZ | 30637 | USD | CRN32 | IC | 5711494599592 | 533.7337 | 448.1952
98413312 | CRN32-11-2 A-G-A-E-HQQE 3x230/400 50 HZ | 33485 | USD | CRN32 | IC | 5711494599714 | 587.9668 | 488.9803
98413314 | CRN32-11 A-G-A-E-HQQE 3x230/400 50 HZ | 33485 | USD | CRN32 | IC | 5711494599752 | 587.9668 | 488.9803
98413315 | CRN32-12-2 A-G-A-E-HQQE 3x230/400 50 HZ | 35190 | USD | CRN32 | IC | 5711494599776 | 595.4625 | 496.4759
98413316 | CRN32-12 A-G-A-E-HQQE 3x230/400 50 HZ | 35190 | USD | CRN32 | IC | 5711494599806 | 595.4625 | 496.4759
98413317 | CRN32-13-2 A-G-A-E-HQQE 3x380-420D 50 HZ | 40566 | USD | CRN32 | IC | 5711494599820 | 874.3444 | 762.5711
98413318 | CRN32-13 A-G-A-E-HQQE 3x380-420D 50 HZ | 40566 | USD | CRN32 | IC | 5711494599844 | 874.3444 | 762.5711
98413320 | CRN32-14-2 A-G-A-E-HQQE 3x380-420D 50 HZ | 40769 | USD | CRN32 | IC | 5711494599875 | 881.84 | 770.0668
98413322 | CRN32-14 A-G-A-E-HQQE 3x380-420D 50 HZ | 40769 | USD | CRN32 | IC | 5711494599905 | 881.84 | 770.0668
98413323 | CRN32-1-1 A-G-A-V-HQQV 3x230/400 50 HZ | 7180 | USD | CRN32 | IC | 5711494599929 | 193.4713 | 142.9859
98413324 | CRN32-1 A-G-A-V-HQQV 3x230/400 50 HZ | 7623 | USD | CRN32 | IC | 5711494599943 | 201.8752 | 151.3899
98413326 | CRN32-2-2 A-G-A-V-HQQV 3x230/400 50 HZ | 10081 | USD | CRN32 | IC | 5711494599981 | 219.3577 | 168.8724
98413327 | CRN32-2 A-G-A-V-HQQV 3x230/400 50 HZ | 10245 | USD | CRN32 | IC | 5711494600007 | 245.1515 | 194.6662
98413329 | CRN32-3-2 A-G-A-V-HQQV 3x230/400 50 HZ | 13175 | USD | CRN32 | IC | 5711494600045 | 268.2998 | 217.8145
98413330 | CRN32-3 A-G-A-V-HQQV 3x230/400 50 HZ | 13175 | USD | CRN32 | IC | 5711494600069 | 268.2998 | 217.8145
98413331 | CRN32-4-2 A-G-A-V-HQQV 3x230/400 50 HZ | 16102 | USD | CRN32 | IC | 5711494600090 | 296.5187 | 246.0334
98413332 | CRN32-4 A-G-A-V-HQQV 3x230/400 50 HZ | 16102 | USD | CRN32 | IC | 5711494600212 | 296.5187 | 246.0334
98413333 | CRN32-5-2 A-G-A-V-HQQV 3x230/400 50 HZ | 21601 | USD | CRN32 | IC | 5711494600236 | 425.0469 | 352.2951
98413334 | CRN32-5 A-G-A-V-HQQV 3x230/400 50 HZ | 21601 | USD | CRN32 | IC | 5711494600250 | 425.0469 | 352.2951
98413335 | CRN32-6-2 A-G-A-V-HQQV 3x230/400 50 HZ | 24365 | USD | CRN32 | IC | 5711494600274 | 431.8811 | 359.1293
98413337 | CRN32-6 A-G-A-V-HQQV 3x230/400 50 HZ | 24365 | USD | CRN32 | IC | 5711494600304 | 431.8811 | 359.1293
98413338 | CRN32-7-2 A-G-A-V-HQQV 3x230/400 50 HZ | 26370 | USD | CRN32 | IC | 5711494600328 | 464.7297 | 391.9779
98413339 | CRN32-7 A-G-A-V-HQQV 3x230/400 50 HZ | 26370 | USD | CRN32 | IC | 5711494600342 | 464.7297 | 391.9779
98413340 | CRN32-8-2 A-G-A-V-HQQV 3x230/400 50 HZ | 27242 | USD | CRN32 | IC | 5711494600366 | 516.9787 | 405.2055
98413341 | CRN32-8 A-G-A-V-HQQV 3x230/400 50 HZ | 27242 | USD | CRN32 | IC | 5711494600380 | 516.9787 | 405.2055
98413342 | CRN32-9-2 A-G-A-V-HQQV 3x230/400 50 HZ | 28550 | USD | CRN32 | IC | 5711494600403 | 526.4585 | 440.92
98413343 | CRN32-9 A-G-A-V-HQQV 3x230/400 50 HZ | 28550 | USD | CRN32 | IC | 5711494600427 | 526.4585 | 440.92
98413344 | CRN32-10-2 A-G-A-V-HQQV 3x230/400 50 HZ | 30199 | USD | CRN32 | IC | 5711494600441 | 533.7337 | 448.1952
98413345 | CRN32-10 A-G-A-V-HQQV 3x230/400 50 HZ | 30761 | USD | CRN32 | IC | 5711494600465 | 533.7337 | 448.1952
98413346 | CRN32-11-2 A-G-A-V-HQQV 3x230/400 50 HZ | 33609 | USD | CRN32 | IC | 5711494600489 | 587.9668 | 488.9803
98413347 | CRN32-11 A-G-A-V-HQQV 3x230/400 50 HZ | 33609 | USD | CRN32 | IC | 5711494600502 | 587.9668 | 488.9803
98413348 | CRN32-12-2 A-G-A-V-HQQV 3x230/400 50 HZ | 35314 | USD | CRN32 | IC | 5711494600526 | 595.4625 | 496.4759
98413349 | CRN32-12 A-G-A-V-HQQV 3x230/400 50 HZ | 35314 | USD | CRN32 | IC | 5711494600540 | 595.4625 | 496.4759
98413351 | CRN32-13-2 A-G-A-V-HQQV 3x380-420D 50 HZ | 40689 | USD | CRN32 | IC | 5711494600564 | 874.3444 | 762.5711
98413353 | CRN32-13 A-G-A-V-HQQV 3x380-420D 50 HZ | 40689 | USD | CRN32 | IC | 5711494600595 | 874.3444 | 762.5711
98413354 | CRN32-14-2 A-G-A-V-HQQV 3x380-420D 50 HZ | 40893 | USD | CRN32 | IC | 5711494600717 | 881.84 | 770.0668
98413355 | CRN32-14 A-G-A-V-HQQV 3x380-420D 50 HZ | 40893 | USD | CRN32 | IC | 5711494600731 | 881.84 | 770.0668
98413422 | CR45-11-2 A-G-A-E-HQQE 3x380-420D 50 HZ | 42066 | USD | CR045 | IC | 5711494601950 | 1119.055 | 1007.2817
98413423 | CR45-13-2 A-G-A-E-HQQE 3x380-420D 50 HZ | 43191 | USD | CR045 | IC | 5711494601974 | 1250.6696 | 1025.8004
98413424 | CRN45-11-2 A-G-A-E-HQQE 3x380-420D 50 HZ | 51367 | USD | CRN45 | IC | 5711494601998 | 1117.0708 | 1005.2976
98413425 | CRN45-11 A-G-A-E-HQQE 3x380-420D 50 HZ | 51367 | USD | CRN45 | IC | 5711494602216 | 1117.0708 | 1005.2976
98413426 | CRN45-12 A-G-A-E-HQQE 3x380-420D 50 HZ | 51673 | USD | CRN45 | IC | 5711494602247 | 1239.6466 | 1014.7774
98413427 | CRN45-13-2 A-G-A-E-HQQE 3x380-420D 50 HZ | 51878 | USD | CRN45 | IC | 5711494602261 | 1248.9059 | 1024.0367
98413428 | CR45-1-1 A-G-A-E-HQQE 3x230/400 50 HZ | 6579 | USD | CR045 | IC | 5711494602285 | 228.1761 | 177.6908
98413429 | CR45-1 A-G-A-E-HQQE 3x230/400 50 HZ | 6743 | USD | CR045 | IC | 5711494602308 | 253.9699 | 203.4846
98413451 | CR45-2-2 A-G-A-E-HQQE 3x230/400 50 HZ | 10533 | USD | CR045 | IC | 5711494602346 | 278.441 | 227.9556
98413452 | CR45-2 A-G-A-E-HQQE 3x230/400 50 HZ | 11008 | USD | CR045 | IC | 5711494602377 | 300.0461 | 249.5607
98413453 | CR45-3-2 A-G-A-E-HQQE 3x230/400 50 HZ | 17001 | USD | CR045 | IC | 5711494602391 | 430.5584 | 357.8066
98413454 | CR45-3 A-G-A-E-HQQE 3x230/400 50 HZ | 17001 | USD | CR045 | IC | 5711494602414 | 430.5584 | 357.8066
98413455 | CR45-4-2 A-G-A-E-HQQE 3x230/400 50 HZ | 19702 | USD | CR045 | IC | 5711494602438 | 464.7297 | 391.9779
98413457 | CR45-4 A-G-A-E-HQQE 3x230/400 50 HZ | 19702 | USD | CR045 | IC | 5711494602476 | 464.7297 | 391.9779
98413459 | CR45-5-2 A-G-A-E-HQQE 3x230/400 50 HZ | 21593 | USD | CR045 | IC | 5711494602513 | 500.8851 | 428.1333
98413460 | CR45-5 A-G-A-E-HQQE 3x230/400 50 HZ | 21593 | USD | CR045 | IC | 5711494602544 | 500.8851 | 428.1333
98413461 | CR45-6-2 A-G-A-E-HQQE 3x230/400 50 HZ | 24613 | USD | CR045 | IC | 5711494602575 | 567.464 | 481.9256
98413462 | CR45-6 A-G-A-E-HQQE 3x230/400 50 HZ | 24613 | USD | CR045 | IC | 5711494602599 | 567.464 | 481.9256
98413463 | CR45-7-2 A-G-A-E-HQQE 3x380-420D 50 HZ | 31265 | USD | CR045 | IC | 5711494602612 | 861.9986 | 750.2254
98413464 | CR45-7 A-G-A-E-HQQE 3x380-420D 50 HZ | 31265 | USD | CR045 | IC | 5711494602636 | 861.9986 | 750.2254
98413465 | CR45-8-2 A-G-A-E-HQQE 3x380-420D 50 HZ | 32491 | USD | CR045 | IC | 5711494602650 | 871.4784 | 759.7052
98413467 | CR45-8 A-G-A-E-HQQE 3x380-420D 50 HZ | 32491 | USD | CR045 | IC | 5711494602698 | 871.4784 | 759.7052
98413468 | CR45-9-2 A-G-A-E-HQQE 3x380-420D 50 HZ | 33513 | USD | CR045 | IC | 5711494602711 | 881.1786 | 769.4054
98413469 | CR45-9 A-G-A-E-HQQE 3x380-420D 50 HZ | 36798 | USD | CR045 | IC | 5711494602742 | 936.2936 | 824.5204
98413470 | CR45-10-2 A-G-A-E-HQQE 3x380-420D 50 HZ | 37923 | USD | CR045 | IC | 5711494602766 | 945.5529 | 833.7797
98413471 | CR45-10 A-G-A-E-HQQE 3x380-420D 50 HZ | 37923 | USD | CR045 | IC | 5711494602780 | 945.5529 | 833.7797
98413472 | CR45-1-1 A-G-A-V-HQQV 3x230/400 50 HZ | 6702 | USD | CR045 | IC | 5711494602803 | 228.1761 | 177.6908
98413473 | CR45-1 A-G-A-V-HQQV 3x230/400 50 HZ | 6867 | USD | CR045 | IC | 5711494602926 | 253.9699 | 203.4846
98413476 | CR45-2-2 A-G-A-V-HQQV 3x230/400 50 HZ | 10656 | USD | CR045 | IC | 5711494602988 | 278.441 | 227.9556
98413477 | CR45-2 A-G-A-V-HQQV 3x230/400 50 HZ | 11131 | USD | CR045 | IC | 5711494603008 | 300.0461 | 249.5607
98413478 | CR45-3-2 A-G-A-V-HQQV 3x230/400 50 HZ | 17125 | USD | CR045 | IC | 5711494603039 | 430.5584 | 357.8066
98413479 | CR45-3 A-G-A-V-HQQV 3x230/400 50 HZ | 17125 | USD | CR045 | IC | 5711494603053 | 430.5584 | 357.8066
98413480 | CR45-4-2 A-G-A-V-HQQV 3x230/400 50 HZ | 19825 | USD | CR045 | IC | 5711494603077 | 464.7297 | 391.9779
98413481 | CR45-4 A-G-A-V-HQQV 3x230/400 50 HZ | 19825 | USD | CR045 | IC | 5711494603091 | 464.7297 | 391.9779
98413482 | CR45-5-2 A-G-A-V-HQQV 3x230/400 50 HZ | 21717 | USD | CR045 | IC | 5711494603114 | 500.8851 | 428.1333
98413483 | CR45-5 A-G-A-V-HQQV 3x230/400 50 HZ | 21717 | USD | CR045 | IC | 5711494603138 | 500.8851 | 428.1333
98413484 | CR45-6-2 A-G-A-V-HQQV 3x230/400 50 HZ | 24736 | USD | CR045 | IC | 5711494603152 | 567.464 | 481.9256
98413485 | CR45-6 A-G-A-V-HQQV 3x230/400 50 HZ | 24736 | USD | CR045 | IC | 5711494603176 | 567.464 | 481.9256
98413486 | CR45-7-2 A-G-A-V-HQQV 3x380-420D 50 HZ | 31388 | USD | CR045 | IC | 5711494603190 | 861.9986 | 750.2254
98413487 | CR45-7 A-G-A-V-HQQV 3x380-420D 50 HZ | 31388 | USD | CR045 | IC | 5711494603213 | 861.9986 | 750.2254
98413488 | CR45-8-2 A-G-A-V-HQQV 3x380-420D 50 HZ | 32615 | USD | CR045 | IC | 5711494603237 | 871.4784 | 759.7052
98413489 | CR45-8 A-G-A-V-HQQV 3x380-420D 50 HZ | 32615 | USD | CR045 | IC | 5711494603251 | 871.4784 | 759.7052
98413491 | CR45-9-2 A-G-A-V-HQQV 3x380-420D 50 HZ | 33637 | USD | CR045 | IC | 5711494603282 | 881.1786 | 769.4054
98413492 | CR45-9 A-G-A-V-HQQV 3x380-420D 50 HZ | 36921 | USD | CR045 | IC | 5711494603305 | 936.2936 | 824.5204
98413493 | CR45-10-2 A-G-A-V-HQQV 3x380-420D 50 HZ | 38046 | USD | CR045 | IC | 5711494603329 | 945.5529 | 833.7797
98413494 | CR45-10 A-G-A-V-HQQV 3x380-420D 50 HZ | 38046 | USD | CR045 | IC | 5711494603343 | 945.5529 | 833.7797
98413533 | CRN45-1-1 A-G-A-E-HQQE 3x230/400 50 HZ | 8943 | USD | CRN45 | IC | 5711494604104 | 228.617 | 178.1317
98413534 | CRN45-1 A-G-A-E-HQQE 3x230/400 50 HZ | 9108 | USD | CRN45 | IC | 5711494604128 | 254.4108 | 203.9255
98413535 | CRN45-2-2 A-G-A-E-HQQE 3x230/400 50 HZ | 14687 | USD | CRN45 | IC | 5711494604142 | 278.8819 | 228.3966
98413536 | CRN45-2 A-G-A-E-HQQE 3x230/400 50 HZ | 15162 | USD | CRN45 | IC | 5711494604166 | 300.487 | 250.0016
98413537 | CRN45-3-2 A-G-A-E-HQQE 3x230/400 50 HZ | 23778 | USD | CRN45 | IC | 5711494604180 | 430.9993 | 358.2475
98413538 | CRN45-3 A-G-A-E-HQQE 3x230/400 50 HZ | 23778 | USD | CRN45 | IC | 5711494604203 | 430.9993 | 358.2475
98413539 | CRN45-4-2 A-G-A-E-HQQE 3x230/400 50 HZ | 27172 | USD | CRN45 | IC | 5711494604227 | 465.1706 | 392.4188
98413540 | CRN45-4 A-G-A-E-HQQE 3x230/400 50 HZ | 27172 | USD | CRN45 | IC | 5711494604241 | 465.1706 | 392.4188
98413541 | CRN45-5-2 A-G-A-E-HQQE 3x230/400 50 HZ | 29768 | USD | CRN45 | IC | 5711494604265 | 501.326 | 428.5742
98413542 | CRN45-5 A-G-A-E-HQQE 3x230/400 50 HZ | 29768 | USD | CRN45 | IC | 5711494604289 | 501.326 | 428.5742
98413543 | CRN45-6-2 A-G-A-E-HQQE 3x230/400 50 HZ | 33913 | USD | CRN45 | IC | 5711494604302 | 565.7004 | 480.1619
98413544 | CRN45-6 A-G-A-E-HQQE 3x230/400 50 HZ | 33913 | USD | CRN45 | IC | 5711494604326 | 565.7004 | 480.1619
98413545 | CRN45-7-2 A-G-A-E-HQQE 3x380-420D 50 HZ | 40463 | USD | CRN45 | IC | 5711494604340 | 860.0145 | 748.2412
98413546 | CRN45-7 A-G-A-E-HQQE 3x380-420D 50 HZ | 40463 | USD | CRN45 | IC | 5711494604364 | 860.0145 | 748.2412
98413547 | CRN45-8-2 A-G-A-E-HQQE 3x380-420D 50 HZ | 42773 | USD | CRN45 | IC | 5711494604388 | 869.4942 | 757.721
98413548 | CRN45-8 A-G-A-E-HQQE 3x380-420D 50 HZ | 42773 | USD | CRN45 | IC | 5711494604401 | 869.4942 | 757.721
98413549 | CRN45-9-2 A-G-A-E-HQQE 3x380-420D 50 HZ | 43222 | USD | CRN45 | IC | 5711494604425 | 879.1945 | 767.4213
98413550 | CRN45-9 A-G-A-E-HQQE 3x380-420D 50 HZ | 46507 | USD | CRN45 | IC | 5711494604449 | 934.3095 | 822.5363
98413551 | CRN45-10-2 A-G-A-E-HQQE 3x380-420D 50 HZ | 47222 | USD | CRN45 | IC | 5711494604463 | 943.5688 | 831.7956
98413552 | CRN45-10 A-G-A-E-HQQE 3x380-420D 50 HZ | 47222 | USD | CRN45 | IC | 5711494604487 | 943.5688 | 831.7956
98413553 | CRN45-1-1 A-G-A-V-HQQV 3x230/400 50 HZ | 9067 | USD | CRN45 | IC | 5711494604500 | 228.617 | 178.1317
98413554 | CRN45-1 A-G-A-V-HQQV 3x230/400 50 HZ | 9232 | USD | CRN45 | IC | 5711494604524 | 254.4108 | 203.9255
98413555 | CRN45-2-2 A-G-A-V-HQQV 3x230/400 50 HZ | 14810 | USD | CRN45 | IC | 5711494604548 | 278.8819 | 228.3966
98413556 | CRN45-2 A-G-A-V-HQQV 3x230/400 50 HZ | 15285 | USD | CRN45 | IC | 5711494604562 | 300.487 | 250.0016
98413557 | CRN45-3-2 A-G-A-V-HQQV 3x230/400 50 HZ | 23901 | USD | CRN45 | IC | 5711494604586 | 430.9993 | 358.2475
98413558 | CRN45-3 A-G-A-V-HQQV 3x230/400 50 HZ | 23901 | USD | CRN45 | IC | 5711494604609 | 430.9993 | 358.2475
98413560 | CRN45-4-2 A-G-A-V-HQQV 3x230/400 50 HZ | 27296 | USD | CRN45 | IC | 5711494604630 | 465.1706 | 392.4188
98413561 | CRN45-4 A-G-A-V-HQQV 3x230/400 50 HZ | 27296 | USD | CRN45 | IC | 5711494604654 | 465.1706 | 392.4188
98413562 | CRN45-5-2 A-G-A-V-HQQV 3x230/400 50 HZ | 29892 | USD | CRN45 | IC | 5711494604678 | 501.326 | 428.5742
98413563 | CRN45-5 A-G-A-V-HQQV 3x230/400 50 HZ | 29892 | USD | CRN45 | IC | 5711494604692 | 501.326 | 428.5742
98413564 | CRN45-6-2 A-G-A-V-HQQV 3x230/400 50 HZ | 34036 | USD | CRN45 | IC | 5711494604715 | 565.7004 | 480.1619
98413565 | CRN45-6 A-G-A-V-HQQV 3x230/400 50 HZ | 34036 | USD | CRN45 | IC | 5711494604739 | 565.7004 | 480.1619
98413566 | CRN45-7-2 A-G-A-V-HQQV 3x380-420D 50 HZ | 40586 | USD | CRN45 | IC | 5711494604753 | 860.0145 | 748.2412
98413567 | CRN45-7 A-G-A-V-HQQV 3x380-420D 50 HZ | 40586 | USD | CRN45 | IC | 5711494604777 | 860.0145 | 748.2412
98413568 | CRN45-8-2 A-G-A-V-HQQV 3x380-420D 50 HZ | 42896 | USD | CRN45 | IC | 5711494604791 | 869.4942 | 757.721
98413569 | CRN45-8 A-G-A-V-HQQV 3x380-420D 50 HZ | 42896 | USD | CRN45 | IC | 5711494604814 | 869.4942 | 757.721
98413570 | CRN45-9-2 A-G-A-V-HQQV 3x380-420D 50 HZ | 43345 | USD | CRN45 | IC | 5711494604838 | 879.1945 | 767.4213
98413571 | CRN45-9 A-G-A-V-HQQV 3x380-420D 50 HZ | 46630 | USD | CRN45 | IC | 5711494604852 | 934.3095 | 822.5363
98413572 | CRN45-10-2 A-G-A-V-HQQV 3x380-420D 50 HZ | 47346 | USD | CRN45 | IC | 5711494604876 | 943.5688 | 831.7956
98413573 | CRN45-10 A-G-A-V-HQQV 3x380-420D 50 HZ | 47346 | USD | CRN45 | IC | 5711494604890 | 943.5688 | 831.7956
98413645 | Shaft cpl. SQ/E N L. 205,6 /Spare | 492 | USD | SQKIT | SD | 5711494606269 | 0.2381 | 0.2381
98413689 | CR64-8-2 A-G-A-E-HQQE 3x380-420D 50 HZ | 37978 | USD | CR064 | IC | 5711494606801 | 1108.6933 | 996.9201
98413690 | CR64-8-1 A-G-A-V-HQQV 3x380-420D 50 HZ | 38102 | USD | CR064 | IC | 5711494606924 | 1108.6933 | 996.9201
98413701 | CR64-1-1 A-G-A-E-HQQE 3x230/400 50 HZ | 8111 | USD | CR064 | IC | 5711494606948 | 263.2292 | 212.7439
98413703 | CR64-2-1 A-G-A-E-HQQE 3x230/400 50 HZ | 13930 | USD | CR064 | IC | 5711494606962 | 432.9834 | 360.2316
98413704 | CR64-2 A-G-A-E-HQQE 3x230/400 50 HZ | 13930 | USD | CR064 | IC | 5711494606986 | 432.9834 | 360.2316
98413705 | CR64-3-2 A-G-A-E-HQQE 3x230/400 50 HZ | 18655 | USD | CR064 | IC | 5711494607006 | 468.698 | 395.9462
98413706 | CR64-3-1 A-G-A-E-HQQE 3x230/400 50 HZ | 18655 | USD | CR064 | IC | 5711494607020 | 468.698 | 395.9462
98413707 | CR64-3 A-G-A-E-HQQE 3x230/400 50 HZ | 18983 | USD | CR064 | IC | 5711494607044 | 496.6964 | 423.9446
98413708 | CR64-4-2 A-G-A-E-HQQE 3x230/400 50 HZ | 19957 | USD | CR064 | IC | 5711494607068 | 506.8375 | 434.0857
98413709 | CR64-4-1 A-G-A-E-HQQE 3x230/400 50 HZ | 21955 | USD | CR064 | IC | 5711494607082 | 539.9065 | 467.1547
98413710 | CR64-4 A-G-A-E-HQQE 3x230/400 50 HZ | 21955 | USD | CR064 | IC | 5711494607105 | 539.9065 | 467.1547
98413711 | CR64-5-2 A-G-A-E-HQQE 3x380-420D 50 HZ | 28372 | USD | CR064 | IC | 5711494607129 | 847.8892 | 736.1159
98413712 | CR64-5-1 A-G-A-E-HQQE 3x380-420D 50 HZ | 28372 | USD | CR064 | IC | 5711494607143 | 847.8892 | 736.1159
98413713 | CR64-5 A-G-A-E-HQQE 3x380-420D 50 HZ | 28372 | USD | CR064 | IC | 5711494607167 | 859.3531 | 747.5799
98413714 | CR64-6-2 A-G-A-E-HQQE 3x380-420D 50 HZ | 29732 | USD | CR064 | IC | 5711494607181 | 869.2738 | 757.5006
98413715 | CR64-6-1 A-G-A-E-HQQE 3x380-420D 50 HZ | 33017 | USD | CR064 | IC | 5711494607204 | 924.3888 | 812.6156
98413716 | CR64-6 A-G-A-E-HQQE 3x380-420D 50 HZ | 33017 | USD | CR064 | IC | 5711494607228 | 924.3888 | 812.6156
98413717 | CR64-7-2 A-G-A-E-HQQE 3x380-420D 50 HZ | 33890 | USD | CR064 | IC | 5711494607242 | 934.3095 | 822.5363
98413718 | CR64-7-1 A-G-A-E-HQQE 3x380-420D 50 HZ | 33890 | USD | CR064 | IC | 5711494607266 | 934.3095 | 822.5363
98413719 | CR64-1-1 A-G-A-V-HQQV 3x230/400 50 HZ | 8235 | USD | CR064 | IC | 5711494607280 | 263.2292 | 212.7439
98413720 | CR64-2-1 A-G-A-V-HQQV 3x230/400 50 HZ | 14053 | USD | CR064 | IC | 5711494607303 | 432.9834 | 360.2316
98413721 | CR64-2 A-G-A-V-HQQV 3x230/400 50 HZ | 14053 | USD | CR064 | IC | 5711494607327 | 432.9834 | 360.2316
98413722 | CR64-3-2 A-G-A-V-HQQV 3x230/400 50 HZ | 18779 | USD | CR064 | IC | 5711494607341 | 468.698 | 395.9462
98413723 | CR64-3-1 A-G-A-V-HQQV 3x230/400 50 HZ | 18779 | USD | CR064 | IC | 5711494607365 | 468.698 | 395.9462
98413724 | CR64-3 A-G-A-V-HQQV 3x230/400 50 HZ | 19107 | USD | CR064 | IC | 5711494607389 | 496.6964 | 423.9446
98413725 | CR64-4-2 A-G-A-V-HQQV 3x230/400 50 HZ | 20081 | USD | CR064 | IC | 5711494607402 | 506.8375 | 434.0857
98413726 | CR64-4-1 A-G-A-V-HQQV 3x230/400 50 HZ | 22079 | USD | CR064 | IC | 5711494607426 | 539.9065 | 467.1547
98413727 | CR64-4 A-G-A-V-HQQV 3x230/400 50 HZ | 22079 | USD | CR064 | IC | 5711494607440 | 539.9065 | 467.1547
98413728 | CR64-5-2 A-G-A-V-HQQV 3x380-420D 50 HZ | 28496 | USD | CR064 | IC | 5711494607464 | 847.8892 | 736.1159
98413729 | CR64-5-1 A-G-A-V-HQQV 3x380-420D 50 HZ | 28496 | USD | CR064 | IC | 5711494607488 | 847.8892 | 736.1159
98413730 | CR64-5 A-G-A-V-HQQV 3x380-420D 50 HZ | 28496 | USD | CR064 | IC | 5711494607501 | 859.3531 | 747.5799
98413741 | CR64-6-2 A-G-A-V-HQQV 3x380-420D 50 HZ | 29856 | USD | CR064 | IC | 5711494607525 | 869.2738 | 757.5006
98413742 | CR64-6-1 A-G-A-V-HQQV 3x380-420D 50 HZ | 33140 | USD | CR064 | IC | 5711494607549 | 924.3888 | 812.6156
98413743 | CR64-6 A-G-A-V-HQQV 3x380-420D 50 HZ | 33140 | USD | CR064 | IC | 5711494607563 | 924.3888 | 812.6156
98413744 | CR64-7-2 A-G-A-V-HQQV 3x380-420D 50 HZ | 34014 | USD | CR064 | IC | 5711494607587 | 934.3095 | 822.5363
98413745 | CR64-7-1 A-G-A-V-HQQV 3x380-420D 50 HZ | 34014 | USD | CR064 | IC | 5711494607600 | 934.3095 | 822.5363
98413782 | CR64-1 A-G-A-E-HQQE 3x230/400 50 HZ | 9259 | USD | CR064 | IC | 5711494608317 | 279.5433 | 229.0579
98413784 | CR64-1 A-G-A-V-HQQV 3x230/400 50 HZ | 9382 | USD | CR064 | IC | 5711494608355 | 279.5433 | 229.0579
98413786 | CR64-2-2 A-G-A-E-HQQE 3x230/400 50 HZ | 13930 | USD | CR064 | IC | 5711494608393 | 311.0691 | 260.5837
98413788 | CR64-2-2 A-G-A-V-HQQV 3x230/400 50 HZ | 14053 | USD | CR064 | IC | 5711494608430 | 311.0691 | 260.5837
98413790 | CRN64-1-1 A-G-A-E-HQQE 3x230/400 50 HZ | 12348 | USD | CRN64 | IC | 5711494608478 | 264.552 | 214.0667
98413791 | CRN64-2-1 A-G-A-E-HQQE 3x230/400 50 HZ | 19107 | USD | CRN64 | IC | 5711494608492 | 434.3062 | 361.5544
98413792 | CRN64-2 A-G-A-E-HQQE 3x230/400 50 HZ | 19107 | USD | CRN64 | IC | 5711494608515 | 434.3062 | 361.5544
98413793 | CRN64-3-2 A-G-A-E-HQQE 3x230/400 50 HZ | 25817 | USD | CRN64 | IC | 5711494608539 | 470.0207 | 397.2689
98413794 | CRN64-3-1 A-G-A-E-HQQE 3x230/400 50 HZ | 25817 | USD | CRN64 | IC | 5711494608553 | 470.0207 | 397.2689
98413795 | CRN64-3 A-G-A-E-HQQE 3x230/400 50 HZ | 26144 | USD | CRN64 | IC | 5711494608577 | 498.0191 | 425.2673
98413796 | CRN64-4-2 A-G-A-E-HQQE 3x230/400 50 HZ | 27826 | USD | CRN64 | IC | 5711494608591 | 508.1603 | 435.4085
98413797 | CRN64-4-1 A-G-A-E-HQQE 3x230/400 50 HZ | 29825 | USD | CRN64 | IC | 5711494608614 | 541.2293 | 468.4775
98413798 | CRN64-4 A-G-A-E-HQQE 3x230/400 50 HZ | 29825 | USD | CRN64 | IC | 5711494608638 | 541.2293 | 468.4775
98413799 | CRN64-5-2 A-G-A-E-HQQE 3x380-420D 50 HZ | 36886 | USD | CRN64 | IC | 5711494608652 | 848.9915 | 737.2182
98413800 | CRN64-5-1 A-G-A-E-HQQE 3x380-420D 50 HZ | 36886 | USD | CRN64 | IC | 5711494608676 | 848.9915 | 737.2182
98413801 | CRN64-5 A-G-A-E-HQQE 3x380-420D 50 HZ | 36886 | USD | CRN64 | IC | 5711494608690 | 861.7781 | 750.0049
98413802 | CRN64-6-2 A-G-A-E-HQQE 3x380-420D 50 HZ | 37846 | USD | CRN64 | IC | 5711494608713 | 871.9193 | 760.1461
98413803 | CRN64-6-1 A-G-A-E-HQQE 3x380-420D 50 HZ | 41131 | USD | CRN64 | IC | 5711494608737 | 927.0343 | 815.2611
98413804 | CRN64-6 A-G-A-E-HQQE 3x380-420D 50 HZ | 41131 | USD | CRN64 | IC | 5711494608751 | 927.0343 | 815.2611
98413805 | CRN64-7-2 A-G-A-E-HQQE 3x380-420D 50 HZ | 41863 | USD | CRN64 | IC | 5711494608775 | 936.955 | 825.1818
98413806 | CRN64-7-1 A-G-A-E-HQQE 3x380-420D 50 HZ | 41863 | USD | CRN64 | IC | 5711494608799 | 936.955 | 825.1818
98413807 | CRN64-1-1 A-G-A-V-HQQV 3x230/400 50 HZ | 12471 | USD | CRN64 | IC | 5711494608911 | 264.552 | 214.0667
98413808 | CRN64-2-1 A-G-A-V-HQQV 3x230/400 50 HZ | 19230 | USD | CRN64 | IC | 5711494608935 | 434.3062 | 361.5544
98413809 | CRN64-2 A-G-A-V-HQQV 3x230/400 50 HZ | 19230 | USD | CRN64 | IC | 5711494608959 | 434.3062 | 361.5544
98413810 | CRN64-3-2 A-G-A-V-HQQV 3x230/400 50 HZ | 25941 | USD | CRN64 | IC | 5711494608973 | 470.0207 | 397.2689
98413811 | CRN64-3-1 A-G-A-V-HQQV 3x230/400 50 HZ | 25941 | USD | CRN64 | IC | 5711494608997 | 470.0207 | 397.2689
98413812 | CRN64-3 A-G-A-V-HQQV 3x230/400 50 HZ | 26268 | USD | CRN64 | IC | 5711494609017 | 498.0191 | 425.2673
98413813 | CRN64-4-2 A-G-A-V-HQQV 3x230/400 50 HZ | 27950 | USD | CRN64 | IC | 5711494609031 | 508.1603 | 435.4085
98413814 | CRN64-4-1 A-G-A-V-HQQV 3x230/400 50 HZ | 29948 | USD | CRN64 | IC | 5711494609055 | 541.2293 | 468.4775
98413815 | CRN64-4 A-G-A-V-HQQV 3x230/400 50 HZ | 29948 | USD | CRN64 | IC | 5711494609079 | 541.2293 | 468.4775
98413816 | CRN64-5-2 A-G-A-V-HQQV 3x380-420D 50 HZ | 37010 | USD | CRN64 | IC | 5711494609093 | 848.9915 | 737.2182
98413817 | CRN64-5-1 A-G-A-V-HQQV 3x380-420D 50 HZ | 37010 | USD | CRN64 | IC | 5711494609116 | 848.9915 | 737.2182
98413818 | CRN64-5 A-G-A-V-HQQV 3x380-420D 50 HZ | 37010 | USD | CRN64 | IC | 5711494609130 | 861.7781 | 750.0049
98413819 | CRN64-6-2 A-G-A-V-HQQV 3x380-420D 50 HZ | 37970 | USD | CRN64 | IC | 5711494609154 | 871.9193 | 760.1461
98413820 | CRN64-6-1 A-G-A-V-HQQV 3x380-420D 50 HZ | 41255 | USD | CRN64 | IC | 5711494609178 | 927.0343 | 815.2611
98413821 | CRN64-6 A-G-A-V-HQQV 3x380-420D 50 HZ | 41255 | USD | CRN64 | IC | 5711494609192 | 927.0343 | 815.2611
98413822 | CRN64-7-2 A-G-A-V-HQQV 3x380-420D 50 HZ | 41987 | USD | CRN64 | IC | 5711494609215 | 936.955 | 825.1818
98413823 | CRN64-7-1 A-G-A-V-HQQV 3x380-420D 50 HZ | 41987 | USD | CRN64 | IC | 5711494609239 | 936.955 | 825.1818
98413859 | CRN64-1 A-G-A-E-HQQE 3x230/400 50 HZ | 13495 | USD | CRN64 | IC | 5711494609949 | 280.866 | 230.3807
98413864 | CRN64-2-2 A-G-A-E-HQQE 3x230/400 50 HZ | 19107 | USD | CRN64 | IC | 5711494610037 | 312.3918 | 261.9065
98413866 | CRN64-2-2 A-G-A-V-HQQV 3x230/400 50 HZ | 19230 | USD | CRN64 | IC | 5711494610075 | 312.3918 | 261.9065
98414109 | Kit, Impeller 97644179 S fr50.Z | 2470 | USD | GS3KT | SD | 5710629941367 | 15.9834 | 15.9834
98414834 | Kit, head DME 940-PV/E/G-NPT 1 1/4 | 6160 | USD | MDSKT | SF | 5711494624843 | 5.5115 | 5.5115
98414931 | Spare,Impeller,X4 30957,MP,full size | 1301 | USD | PASE1 | SB | 5711494626106 | 14.3299 | 14.3299
98415045 | Spare, Impeller 32-200.1/196 BZ trim | 2569 | USD | NBKIT | SB | 5711494627981 | 7.467 | 6.3492
98415119 | Bulk, Top Chamber CR 8 | 519 | USD | CRMKT | SC | 5711494629312 | 4.2461 | 4.2461
98415131 | Bulk, Top Chamber CR 8 | 609 | USD | CRMKT | SC | 5711494629336 | 9.7377 | 7.9696
98415133 | Spare, Chamber CR 8 | 325 | USD | CRMKT | SC | 5711496151958 | 1.0053 | 0.93475
98415134 | Bulk, Chamber CR 8 | 720 | USD | CRMKT | SC | 5711494629398 | 4.9118 | 4.6164
98415135 | Spare, Chamber w/o Neck Ring CR 8 | 249 | USD | CRMKT | SC | 5711494629404 | 0.98546 | 0.9083
98415137 | Bulk, Chamber w/o Neck Ring CR 8 | 444 | USD | CRMKT | SC | 5711494629428 | 3.1901 | 3.1901
98415138 | Spare, Chamber w bearing CR 8 | 339 | USD | CRMKT | SC | 5711494629435 | 1.0163 | 1.0163
98415141 | Spare, Chamber w bearing CR 8 | 353 | USD | CRMKT | SC | 5711494629466 | 1.0362 | 1.0362
98415144 | Bulk, Chamber w bearing CR 8 | 630 | USD | CRMKT | SC | 5711494629497 | 3.3885 | 3.3885
98415145 | Bulk, Interm Chamber CR 8 | 255 | USD | CRMKT | SC | 5711497202161 | 3.1768 | 3.1768
98415147 | Bulk, Top Chamber CRN 8 | 290 | USD | CRMKT | SC | 5711494629633 | 2.78 | 2.78
98415148 | Bulk, Intermediate Chamber CRN 8 | 519 | USD | CRMKT | SC | 5711494629640 | 3.2893 | 3.2893
98415149 | Spare, Top Chamber CR CRI 10 | 180 | USD | CRMKT | SC | 5711494629657 | 1.1861 | 1.1243
98415600 | Spare/HOUSING,KP,XV,SEAL | 2088 | USD | PASE1 | SB | 5711494637089 | 101.3234 | 101.3234
98415608 | Spare/SEAL GLAND,2H | 605 | USD | PASE1 | SB | 5711494637324 | 2.3479 | 2.3479
98415663 | Spare/SLEEVE,KP,X5 LH,LKG,H316L | 583 | USD | PASE1 | SB | 5711494638338 | 0.62831 | 0.62831
98415664 | Spare/SLEEVE,KP,X5 RH,LKG,H316L | 583 | USD | PASE1 | SB | 5711494638345 | 0.62831 | 0.62831
98415941 | CIM 040 TTL Add-on cpl. Packed | 173 | USD | CIMXX | II | 5711494643349 | 0.7672 | 0.31526
98416022 | CR20-2 A-F-A-E-HQQE 3x266/460 60 HZ | 7518 | USD | CR020 | IC | 5711494644612 | 200.6186 | 152.1174
98417487 | Bulk, Spacing pipe 17mm | 187 | USD | CRSKT | SC | 5711494665143 | 0.36376 | 0.35274
98417501 | Kit, Spare Motor stool | 519 | USD | CRKKT | SC | 5710629943880 | 6.0384 | 5.5269
98418101 | Kit, venting adapter cpl. MOG/MDG | 520 | USD | MMDKT | SA | 5711494675654 | 4.4092 | 4.4092
98418477 | Kit, Chamber stack CR 20-2 | 2374 | USD | CRMKT | SC | 5711494682546 | 7.0194 | 6.5675
98418545 | TP40-240/2 RUUE | 5921 | USD | UPT40 | CA | 5711494683567 | 30.8644 | 30.8644
98418548 | TP40-80/2 RUUE | 3954 | USD | UPT40 | CA | 5711494683598 | 30.8644 | 30.8644
98418571 | TP50-80/2 RUUE | 3818 | USD | UPT50 | CA | 5711494683697 | 26.4552 | 26.4552
98419130 | Adaptor claw 12" ANSI SE/SL-Flygt | 2663 | USD | SEACC | AW | 5711494693146 | 94.3569 | 94.3569
98419320 | CRF1-9 A-B-A-E-HQQE Flex NEMA | 4681 | USD | DRYPF | WF | 5711494696475 | 69.3788 | 58.3778
98419327 | CRF3-5 A-B-A-E-HQQE Flex NEMA | 4536 | USD | DRYPF | WF | 5711494696727 | 65.2341 | 54.2332
98419329 | CRF5-2 A-B-A-E-HQQE Flex NEMA | 4384 | USD | DRYPF | WF | 5711494696741 | 63.0516 | 52.0506
98419330 | CRF10-1 A-BN-A-E-HQQE Flex NEMA | 5435 | USD | DRYPF | WF | 5711494696758 | 108.5325 | 90.8957
98419522 | Kit, Pump head DN25/32-80 L28 SEN | 1029 | USD | UPHKT | SB | 5711494700301 | 3.8823 | 3.545
98419545 | Kit Hydraulic, JP03S-CI | 308 | USD | BOKIT | SA | 5711494701087 | 0.94136 | 0.58422
98419553 | Kit Hydraulic, JP07S-EC | 219 | USD | BOKIT | SA | 5711494701414 | 0.7187 | 0.36155
98419558 | Kit Hydraulic, JP10S-EC | 322 | USD | BOKIT | SA | 5711494701469 | 0.95459 | 0.59745
98419559 | Kit Hydraulic, JP20S-CI-1 | 720 | USD | BOKIT | SA | 5711494701476 | 2.317 | 1.9599
98419571 | Kit Hydraulic, JP10S-EC-1 | 302 | USD | BOKIT | SA | 5711494701506 | 1.6138 | 1.2566
98419716 | Kit, Shaft seal with impeller JP20S-CI-1 | 453 | USD | BOKIT | SA | 5711494703678 | 0.80688 | 0.51147
98420224 | COMFORT 10-16 A PM BU / LC | 470 | USD | COMP3 | DF | 5711494712892 | 3.3995 | 3.1702
98421154 | Spare, Impeller 125-250/264 CI | 1053 | USD | NBKIT | SB | 5711494725885 | 26.162 | 25.0443
98421611 | solenoid valve R2"24V DC brass NC | 2132 | USD | ALSER | SF | 5711494730872 | 88.184 | 88.184
98421613 | Kit, Pressure reducer D06F-1A DN25 | 1758 | USD | ALSER | SF | 5711494730896 | 88.184 | 88.184
98421990 | Kit, Agitator,0.37KW,0.62m,mono blade | 2374 | USD | ALSER | SF | 5711494735433 | 77.161 | 77.161
98423141 | MTR20-10/7 A-WB-A-HUUV 3x230/460 60Hz | 14021 | USD | MTR20 | IH | 5711494753529 | 309.7463 | 253.529
98424448 | CRF1-17 A-B-A-E-HQQE Flex NEMA | 6413 | USD | DRYPF | WF | 5711494776320 | 85.318 | 70.7677
98424474 | CRF3-11 A-B-A-E-HQQE Flex NEMA | 5779 | USD | DRYPF | WF | 5711494776382 | 79.6302 | 65.1239
98424476 | CRF5-6 A-B-A-E-HQQE Flex NEMA | 5460 | USD | DRYPF | WF | 5711494776405 | 77.6681 | 63.1618
98424480 | CRF10-2 B-BN-A-E-HQQE Flex NEMA | 6270 | USD | DRYPF | WF | 5711494776542 | 113.2062 | 98.6999
98424484 | CRF15-1 A-B-A-E-HQQE Flex NEMA | 6954 | USD | DRYPF | WF | 5711494776580 | 113.2062 | 98.6999
98424537 | Spare,Pump housing DN100 L550 cpl. | 3447 | USD | TPKIT | SB | 5711494777372 | 191.8245 | 143.7576
98425503 | MTR10-6/2 A-W-A-HUUV 3X230/400 60Hz | 5171 | USD | MTR10 | IH | 5711494795161 | 76.8656 | 69.1495
98425519 | Bulk, Gasket D141.2 / 145.5 | 180 | USD | MO1KT | SC | 5711494795307 | 0.099207 | 0.022046
98425709 | Spare/SHAFT,4H,SGL-PACKING | 1993 | USD | PASE1 | SB | 5711494798162 | 42.3283 | 42.3283
98425759 | Lifting chain 800kg 2m cert. | 351 | USD | SEACC | AW | 5711494799404 | 9.3475 | 8.9066
98425760 | Lifting chain 800kg 4m cert. | 455 | USD | SEACC | AW | 5711494799411 | 16.4684 | 16.0274
98425781 | Lifting chain 800kg 6m cert. | 525 | USD | SEACC | AW | 5711494799428 | 25.3749 | 24.934
98425782 | Lifting chain 800kg 8m cert. | 559 | USD | SEACC | AW | 5711494799435 | 31.7242 | 31.2833
98425783 | Lifting chain 800kg 10m cert. | 631 | USD | SEACC | AW | 5711494799442 | 39.3521 | 38.9112
98425796 | Lifting chain 800kg 2m SS cert. | 701 | USD | SEACC | AW | 5711494799572 | 9.3475 | 8.0468
98425797 | Lifting chain 800kg 4m SS cert. | 842 | USD | SEACC | AW | 5711494799589 | 16.4684 | 15.344
98425798 | Lifting chain 800kg 6m cert. | 981 | USD | SEACC | AW | 5711494799596 | 25.3749 | 22.6192
98425799 | Lifting chain 800kg 8m SS cert. | 1122 | USD | SEACC | AW | 5711494799602 | 31.7242 | 29.8944
98425800 | Lifting chain 800kg 10m SS cert. | 1261 | USD | SEACC | AW | 5711494799619 | 39.3521 | 37.1916
98426084 | MTR10-14/2 A-WB-A-HQQE 3x230/460 60Hz | 5767 | USD | MTR10 | IH | 5711494805099 | 78.0649 | 70.1283
98426771 | Bulk, Impeller cpl. CR/CRI 3 | 264 | USD | CRMKT | SC | 5711494814459 | 1.2169 | 0.94798
98426786 | Kit, Cable gland non-Ex | 513 | USD | GS2KT | SD | 5711494815272 | 1.7637 | 0.11905
98427214 | CRN32-9-2 A-G-A-E-HQQE 3x230/460 60 HZ | 34351 | USD | CRN32 | IC | 5711494821853 | 708.1616 | 690.2603
98427279 | Kit, Chamber stack CRN 10-3 | 1728 | USD | CRMKT | SC | 5711494822553 | 7.2862 | 6.8343
98427284 | Kit, Chamber stack CR 20-12 | 5232 | USD | CRMKT | SC | 5711494822591 | 31.3274 | 29.1007
98427356 | Spare, Impeller 40-160/65-50-160/135 CI | 541 | USD | NBKIT | SB | 5711494823666 | 5.549 | 4.4312
98427509 | Spare, Strap cpl MTH2/4 | 110 | USD | CHKKT | SC | 5711494828661 | 0.31305 | 0.11023
98427562 | Spare, Discharge L,1½" Rp, CED | 713 | USD | CMKIT | SC | 5711494829002 | 15.0861 | 14.2483
98427569 | Spare, Discharge L, 1½" NPT, CED | 713 | USD | CMKIT | SC | 5711494829590 | 15.1699 | 14.3321
98427583 | Spare, Discharge L, 2" Rp, CED | 886 | USD | CMKIT | SC | 5711494829682 | 14.4291 | 13.5914
98427589 | Spare, Discharge MG90/100 S 1" Rp, CED | 796 | USD | CMKIT | SC | 5711494829781 | 5.0728 | 4.235
98427916 | Spare,Impeller 65-250/100-65-250/254 CI | 1136 | USD | NBKIT | SB | 5711494835492 | 16.572 | 15.4542
98428139 | Service kit for CM FPV with PTFE gaskets | 152 | USD | CMKIT | SC | 5711494840311 | 4.4092 | 2.2046
98428147 | Fitting xPI/S/03P/03N | 41 | USD | NPACO | AI | 5711494840274 | 0.19841 | 0.19841
98428149 | TP 25-100/2-X-O-A-BQQE-CY2 | 3860 | USD | TP125 | CA | 5711494840298 | 22.046 | 19.8414
98428331 | Kit, Chamber stack CR/CRI 3-19 | 2367 | USD | CRSKT | SC | 5711494843329 | 11.971 | 10.1412
98428397 | Spare, Flange, retain S 1", CED | 194 | USD | CMKIT | SC | 5711494844852 | 3.3642 | 3.0953
98428709 | Kit, Check Valve Balls Hastelloy C D15 | 2097 | USD | ALSER | SF | 5711494849253 | 0.88184 | 0.88184
98429009 | Bulk, Staybolt M16, 298mm, cat. | 277 | USD | CRMKT | SC | 5711494854349 | 3.6222 | 3.3863
98429157 | Kit, handle 320-USM 97859738 | 800 | USD | YZSUB | SD | 5711494856558 | 9999 | 9999
98429827 | Kit, CRI 1-13 chamber stack REINFORCED | 2458 | USD | CRSKT | SC | 5711494868476 | 7.5067 | 7.0547
98430951 | Kit, Base plate LaCM G, MG71/80 | 173 | USD | MO1KT | SC | 5711494888405 | 1.6512 | 1.3757
98430954 | Kit, Foot 90, powder coated | 194 | USD | MO1KT | SC | 5711494888436 | 1.81 | 1.5344
98430955 | Kit, Foot 100, powder coated | 221 | USD | MO1KT | SC | 5711494888443 | 2.2972 | 2.0216
98430964 | MLE71A 1U240-4 .33HP 56C-14-H CBAA | 2049 | USD | MGE60 | AI | 5711494888672 | 22.531 | 22.531
98430965 | MLE71A 1U240-4 .5HP 56C-14-H CBAA | 2200 | USD | MGE60 | AI | 5711494888702 | 22.531 | 22.531
98430966 | MLE80B 1U240-4 .75HP 56C-19-H CBAA | 2353 | USD | MGE60 | AI | 5711494888726 | 24.1183 | 24.1183
98430967 | MLE80C 1U240-4 1HP 56C-19-H CBAA | 2579 | USD | MGE60 | AI | 5711494888740 | 25.9922 | 25.9922
98431420 | MLE90D 3U460-2 3HP 182TC-24-I CDAH | 4318 | USD | MGE61 | AI | 5711494897483 | 40.4765 | 40.4765
98431772 | BAL 184JM 3 230/460 4P 5HP 1 X GP | 1303 | USD | KNUSA | AI | 5711494904747 | 88 | 88
98431789 | CR45-2 BK-G-A-E-HQQE 3x230/400 50 HZ | 14591 | USD | CR045 | IC | 5711494905287 | 447.9747 | 375.2229
98431804 | Kit, Chamber stack CR/CRI 1-12 | 3426 | USD | CRSKT | SC | 5711494905362 | 9.1425 | 7.3766
98432205 | Kit, seal CM1/3/5-AQQE/V (A-vers.) EPDM | 422 | USD | CMKIT | SC | 5710629960238 | 0.44092 | 0.44092
98432284 | KIT,IMPELLER,L,40959,VL,VSM,50959,XA SS | 3257 | USD | PAREP | SB | 5711494913343 | 14 | 14
98432481 | Spare, Impeller 32-200 /170 CI | 525 | USD | NBKIT | SB | 5711494915675 | 6.4088 | 5.9524
98432485 | Spare,Lock nut,GB/T812,M90X2,F | 70 | USD | PASE1 | SB | 5711494915712 | 0.022046 | 0.022046
98432486 | Spare,LOCKWASHER,GB/T858-90,F | 35 | USD | PASE1 | SB | 5711494915729 | 0.022046 | 0.022046
98434549 | Kit, cap/cord 8/4 50 ci moducab 180-210 | 6610 | USD | YZSUB | SD | 5711494941445 | 95 | 95
98434653 | Spare, Impeller 80-250/247 CI | 1053 | USD | NBKIT | SB | 5711494943425 | 16.087 | 14.9692
98434734 | Kit, Chamber stack CRN 1-5 | 3814 | USD | CRSKT | SC | 5711494945337 | 3.523 | 3.071
98434904 | Spare, shaft seal BQQE GG N D28 | 249 | USD | SUSKT | SH | 5711494948598 | 0.27117 | 0.20944
98434905 | Spare, shaft seal BQQV GG N D28 | 311 | USD | SUSKT | SH | 5711494948604 | 0.31085 | 0.24912
98434906 | Spare, shaft seal BQQE GG N D38 | 358 | USD | NBKIT | SB | 5711494949014 | 0.37037 | 0.33069
98434908 | Spare, shaft seal BQQV GG N D38 | 575 | USD | SUSKT | SH | 5711494949052 | 0.50265 | 0.33069
98434909 | Spare, shaft seal BQQE GG N D48 | 603 | USD | SUSKT | SH | 5711494949069 | 0.88184 | 0.50706
98434923 | Bulk, Staybolt N, 562 mm | 464 | USD | CRLKT | SC | 5711494948680 | 6.8387 | 6.3933
98434941 | Spare, shaft seal BQQV GG N D48 | 657 | USD | SUSKT | SH | 5711494949083 | 0.79807 | 0.50706
98434943 | Spare, shaft seal BQQE GG N D55 | 671 | USD | SUSKT | SH | 5711494949212 | 0.74956 | 0.66138
98434944 | Spare, shaft seal BQQV GG N D55 | 1142 | USD | SUSKT | SH | 5711494949229 | 1.0935 | 1.0053
98435203 | CRN10-4 K-P-A-E-HQQE 182/184TC 60 HZ | 6068 | USD | CRN10 | IA | 5711494953806 | 88.184 | 72.7518
98435927 | CRN5-14 K-FGJ-A-E-HQQE 3x230/460 60HZ | 7217 | USD | CRN05 | IA | 5711494965403 | 159.2118 | 141.3105
98436988 | Spare,Seal head,SGL,1.75",21,M_B_H330 | 1952 | USD | PASE1 | SB | 5711494985975 | 0.44092 | 0.44092
98437090 | Spare,Wear ring,146mmX135.6mmX31mm | 1086 | USD | PASE1 | SB | 5711494988679 | 1.3228 | 1.3228
98438948 | AQC-D11, P-AU-X-X, QS-T-H US | 5927 | USD | MC00S | IJ | 5711495030421 | 10.3043 | 10.3043
98439297 | Spare,Impeller 40-125/65-50-125/130 SS | 2083 | USD | NBKIT | SB | 5711495036188 | 6.0119 | 4.8942
98439379 | Spare, Pump housing 50-200 CED | 1177 | USD | NBKIT | SB | 5711495039615 | 82.2382 | 34.1713
98439809 | Rain shield for Siemens 81U15334 | 1412 | USD | MO4KT | SH | 5711495046620 | 3.7478 | 3.7478
98439898 | Kit, Chamber stack CRN 3-10 | 3716 | USD | CRSKT | SC | 5711495048754 | 7.3259 | 5.4961
98439942 | CRN45-1-1 A-F-A-E-HQQE 3x266/460 60 HZ | 10105 | USD | CRN45 | IC | 5711495049645 | 272.9295 | 222.4441
98439944 | BAL 284T 3 230/460 4P 25HP 2 B GP | 3586 | USD | KNUSA | AI | 5711495049676 | 437 | 437
98440243 | Spare, Shaft 4" SP17-9 BM model B | 271 | USD | SPKIT | SD | 5711495054861 | 4.1954 | 3.7522
98440263 | Spare, Shaft 6" SP17-16 BM model B | 477 | USD | SPKIT | SD | 5711495055066 | 7.3501 | 6.7196
98440274 | Spare, Shaft 4" SP17-7 BM N/R model B | 305 | USD | SPKIT | SD | 5711495055172 | 3.534 | 3.0908
98440276 | Spare, Shaft 4" SP17-9 BM N/R model B | 367 | USD | SPKIT | SD | 5711495055196 | 4.1954 | 3.7522
98440283 | Spare, Shaft 6" SP17-3 BM N/R model B | 450 | USD | SPKIT | SD | 5711495055264 | 2.6499 | 2.4162
98440284 | Spare, Shaft 6" SP17-4 BM N/R model B | 430 | USD | SPKIT | SD | 5711495055271 | 2.9828 | 2.7491
98440286 | Spare, Shaft 6" SP17-6 BM N/R model B | 457 | USD | SPKIT | SD | 5711495055295 | 3.6442 | 3.4105
98440289 | Spare, Shaft 6" SP17-9 BM N/R model B | 499 | USD | SPKIT | SD | 5711495055325 | 4.8457 | 4.4026
98440292 | Spare, Shaft 6" SP17-12 BM N/R model B | 533 | USD | SPKIT | SD | 5711495055363 | 5.84 | 5.3969
98440293 | Spare, Shaft 6" SP17-13 BM N/R model B | 547 | USD | SPKIT | SD | 5711495055370 | 6.1707 | 5.7276
98440297 | Spare, Shaft 6" SP17-17 BM N/R model B | 603 | USD | SPKIT | SD | 5711495055417 | 7.683 | 7.0525
98440750 | MOTOR,B-0050-3-204-22GP 326T AEGIS | 6573 | USD | KNUSA | AI | 5711495063160 | 648 | 648
98440994 | Kit, Chamber stack CRN 1s-3 | 1723 | USD | CRSKT | SC | 5711495067205 | 2.5066 | 2.0547
98440996 | Kit, Chamber stack CRN 1-3 | 1634 | USD | CRSKT | SC | 5711495067328 | 2.5066 | 2.0547
98441417 | Spare,gas/113/117, pin | 152 | USD | VACKT | SF | 5711495077600 | 0.063933 | 0.063933
98441895 | TERMINAL BOARD CPL 3-PH H wir, Spare | 145 | USD | CMKIT | SC | 5710629969835 | 0.13228 | 0.13228
98442134 | Bulk,5pc,Gasket DN150 | 277 | USD | GSKIT | SD | 5711495090852 | 0.66138 | 0.55115
98442495 | CRNE5-9 A-CX-T-E-HQQE 3x380-500 60HZ | 7750 | USD | CRNE5 | IB | 5711495100629 | 79.9719 | 67.4938
98443332 | Spare, Intemediate chamber | 173 | USD | CRKIT | SC | 5711495112578 | 0.33951 | 0.27117
98443654 | MTR10-6/3 A-W-A-HUUV 3x200/346 60Hz | 5639 | USD | MTR10 | IH | 5711495134327 | 84.8969 | 77.1808
98443887 | CR32-1 A-F-A-E-HQQE 3x440D 60 HZ | 5297 | USD | CR032 | IC | 5711495125639 | 208.5552 | 158.0698
98444198 | Spare, Impeller 65-200/167 CI | 698 | USD | NBKIT | SB | 5711495133788 | 9.0763 | 7.9586
98444201 | Spare, Impeller 65-315/309 BZ trim | 5149 | USD | NBKIT | SB | 5711495133832 | 27.5068 | 26.3891
98444532 | Cable I2.90-Y/-B-1 | 27 | USD | NPA01 | II | 5711495141103 | 0.21385 | 0.20282
98445303 | Shaft cpl. SQ/E (L=205,6) /Spare | 387 | USD | SQKIT | SD | 5711495156831 | 0.2381 | 0.2381
98445420 | MTR10-5/1 A-WB-A-HUUV 3x230/460 60Hz | 4598 | USD | MTR10 | IH | 5711495161170 | 58.0648 | 50.7896
98445895 | CR10-7 HK-G05-A-E-HQQE 3x230/460 60 HZ | 9611 | USD | C010H | IA | 5711495167158 | 407.851 | 244.7106
98445995 | CRI15-6 F-FGJ-A-F-HQQE 3x230/460 60 HZ | 18558 | USD | CRI15 | IC | 5711495168872 | 487.2166 | 365.9636
98446081 | Spare, Impeller 50-200 /198 CI | 657 | USD | NBKIT | SB | 5711495169428 | 8.8338 | 7.7161
98446195 | Kit, Chamber stack CR 32-2-1 | 2941 | USD | CRLKT | SC | 5711495172381 | 13.7347 | 11.9048
98446258 | Kit, CRN 1-5 cham. stack REINFORCED spec | 1488 | USD | CRSKT | SC | 5711495173760 | 5.0441 | 4.2813
98446313 | MTR10-8/2 A-W-A-HUUV 3x200/346 60Hz | 5342 | USD | MTR10 | IH | 5711496478871 | 80.4723 | 72.7562
98446585 | CR5-15 K-FGJ-A-E-HQQE 3x230/460 60HZ | 7150 | USD | CR005 | IA | 5711495181604 | 180.4355 | 162.5341
98447441 | Kit, Impeller 96577524 S fr58 | 5081 | USD | GS3KT | SD | 5710629975508 | 81.5702 | 74.9564
98447447 | CR15-3 A-F-A-E-HQQE 3x440D 60 HZ | 6699 | USD | CR015 | IC | 5711495194734 | 205.0278 | 156.5266
98447450 | CR20-4 A-F-A-E-HQQE 3x460D 60 HZ | 9159 | USD | CR020 | IC | 5711495195007 | 266.7566 | 218.2554
98448022 | CRN10-4 K-FGJ-A-E-HQQE 182/184TC 60 HZ | 6067 | USD | CRN10 | IA | 5711495205263 | 99.207 | 81.5702
98448164 | Spare, Impeller 40-200 /195 CI | 519 | USD | NBKIT | SB | 5711495210205 | 7.5772 | 6.4595
98448444 | kit, o-rings-gasket, hose SES 20000 | 967 | USD | VACKT | SF | 5711495215545 | 3.3069 | 3.3069
98449374 | Kit, Chamber stack CRN 3-5 LOW NPSH | 1280 | USD | CRSKT | SC | 5711495234614 | 3.3179 | 2.866
98449989 | Bulk, Strap cpl. L=918,5 mm | 1537 | USD | CRKKT | SC | 5711495248314 | 0.55115 | 0.44092
98450189 | Spare,Gasket,180IDX240BCX0.6MM | 35 | USD | PASE1 | SB | 5711495251604 | 0.44092 | 0.44092
98450263 | Spare, Outer sleeve, brushed 1.4301 | 603 | USD | CRMKT | SC | 5711495253264 | 4.773 | 4.1998
98450265 | Spare, Staybolt M16, 343mm | 98 | USD | CRMKT | SC | 5711495253301 | 1.2522 | 0.97443
98450292 | Kit,Connector set (MT194052: 96061292) | 298 | USD | GSKIT | SD | 5710629977656 | 0.53792 | 0.022046
98450463 | Spare, potentiometer 1000 Ohm | 886 | USD | VACKT | SF | 5711495256715 | 0.22046 | 0.22046
98450559 | Spare, Inlet part upper cpl. CRT8 | 762 | USD | CRTKT | SC | 5711495258658 | 0.50926 | 0.2403
98450751 | CRT8-3 A-P-A-K-DQQK F182TC | 20409 | USD | CRT08 | IA | 5711495261665 | 74.9564 | 52.9104
98450753 | CRT2-2 A-P-A-K-AQQK 56C | 11772 | USD | CRT02 | IA | 5711495261689 | 38.801 | 27.778
98450755 | CRT4-2 A-P-A-K-AQQK 56C | 11935 | USD | CRT04 | IA | 5711495261726 | 29.5416 | 18.5186
98451365 | CRI15-6 FK-FGJ-A-F-HQQE 254/256TC 60 HZ | 15181 | USD | CRI15 | IC | 5711495273644 | 235.8922 | 121.253
98451380 | CR5-16 B-FGJ-A-V-HQQV 3x230/460 60HZ | 6997 | USD | CR005 | IA | 5711495274108 | 181.6304 | 163.729
98451561 | Spare, Impeller 80-160/167 CI | 657 | USD | NBKIT | SB | 5711495276553 | 9.3321 | 8.4943
98451562 | Spare, Impeller 32-160 /133 CI | 519 | USD | NBKIT | SB | 5711495276560 | 4.8942 | 4.0565
98451632 | CM15-2 A-R-A-V-AQQV E-A-A-N | 3379 | USD | CM15A | IE | 5711495278113 | 92.9415 | 87.43
98451878 | Kit, Stator w/ hous. cpl. A 3ph.D | 1883 | USD | SE2KT | SD | 5710629978776 | 46.3804 | 45.4148
98451881 | Kit, Stator w/ hous. cpl. A 3ph.Y | 1883 | USD | SE2KT | SD | 5710629978806 | 47.2622 | 46.2966
98451884 | Kit, Stator w/ hous. cpl. A 3ph.Y | 1883 | USD | SE2KT | SD | 5710629978936 | 46.3804 | 45.4148
98451892 | Kit, Stator w/housing cpl. A 1ph EX | 2132 | USD | SE2KT | SD | 5710629979018 | 46.3804 | 45.4148
98451893 | Kit, Stator w/housing cpl. A 3ph Y | 1883 | USD | SE2KT | SD | 5710629979025 | 46.3804 | 45.4148
98451894 | Kit, Stator w/housing cpl. A 3ph Y EX | 2132 | USD | SE2KT | SD | 5710629979032 | 46.3804 | 45.4148
98451895 | Kit, Stator w/housing cpl. A 3ph.Y EX | 2132 | USD | SE2KT | SD | 5710629979049 | 46.3804 | 45.4148
98451896 | Kit, Stator w/housing cpl. A 3ph.Y EX | 2132 | USD | SE2KT | SD | 5710629979056 | 47.2622 | 46.2966
98451897 | Kit, Stator w/housing cpl. A 3ph.D EX | 2132 | USD | SE2KT | SD | 5710629979063 | 46.3804 | 45.4148
98451950 | Shaft w/rotor SEG ext A , spare part | 707 | USD | SEKIT | SD | 5711495284541 | 5.6658 | 5.2029
98453172 | Kit, Impeller 4kW/5.5hp High Flow | 409 | USD | SEKIT | SD | 5711495301118 | 4.7399 | 2.5132
98453174 | Kit, Impeller 4kW/5.5hp 60Hz | 229 | USD | SEKIT | SD | 5711495301187 | 5.5556 | 3.3289
98453177 | Kit, Impeller 3,1kW/4hp 60Hz | 221 | USD | SEKIT | SD | 5711495301385 | 5.3351 | 3.1085
98453178 | Kit, Impeller 2,6kW 60Hz | 554 | USD | SEKIT | SD | 5711495301439 | 5.291 | 3.0644
98453179 | Kit, Impeller 3,1kW/4hp 60Hz High Flow | 409 | USD | SEKIT | SD | 5711495301446 | 4.6738 | 2.4692
98453191 | Kit, Impeller 3hp 60Hz High Flow | 374 | USD | SEKIT | SD | 5711495301477 | 4.6738 | 2.4692
98453192 | Kit, Impeller 1,5kW/2hp 60Hz | 221 | USD | SEKIT | SD | 5711495301507 | 4.5415 | 2.3148
98453203 | Kit, Impeller 1,2kW 60Hz | 464 | USD | SEKIT | SD | 5711495302146 | 4.5194 | 2.3148
98453205 | Kit, Impeller 0,9kW 60Hz | 264 | USD | SEKIT | SD | 5711495302184 | 4.5194 | 2.3148
98453210 | Kit, Cutters High Flow | 477 | USD | SEKIT | SD | 5711495302221 | 3.5494 | 1.3448
98453237 | Spare, SL Oil chamber B IE3 CED | 741 | USD | SEKIT | SD | 5711495302511 | 23.9375 | 22.4869
98453238 | Spare, SL Oil chamber C IE3 CED | 1101 | USD | SEKIT | SD | 5711495302528 | 31.3009 | 29.9782
98453239 | Spare, SL Oil chamber D IE3 CED | 1142 | USD | SEKIT | SD | 5711495302535 | 45.6066 | 38.3644
98453241 | Spare, SL Oil chamber C Sensor IE3 CED | 1101 | USD | SEKIT | SD | 5711495302559 | 31.2678 | 29.9451
98453242 | Spare, SL Oil chamber D Sensor IE3 CED | 754 | USD | SEKIT | SD | 5711495302566 | 45.5757 | 38.3336
98453245 | Spare, SL Oil chamber D EX IE3 CED | 1225 | USD | SEKIT | SD | 5711495302597 | 45.6066 | 38.3644
98453278 | Pump housing fr A 60Hz ANSI, Spare | 547 | USD | SEKIT | SD | 5711495303174 | 14.5283 | 13.7788
98453291 | Pump housing ANSI 2"/JIS/KS, Spare | 283 | USD | SEKIT | SD | 5711495303334 | 22.3546 | 21.6051
98453298 | Pump housing fr B/C 60Hz ANSI, Spare | 560 | USD | SEKIT | SD | 5711495303433 | 20.5469 | 19.7973
98453562 | MOTOR,N-0060-3-204-22P 364TCZ | 26995 | USD | KNUSA | AI | 5711495309695 | 910 | 910
98454571 | Kit cable assy 4/4 x 50 power | 9090 | USD | YZSUB | SD | 5711495328993 | 9999 | 9999
98454629 | CRE32-5-2 KN-G-A-E-HQQE 3x460 60 HZ | 23637 | USD | CRE32 | ID | 5711495329891 | 478.6628 | 460.7614
98454695 | Spare, Impeller 100-200/195 CI | 907 | USD | NBKIT | SB | 5711495331283 | 14.169 | 13.0512
98454909 | CR32-2-1 K-G-A-E-HQQE 213/215TC 60 HZ | 6150 | USD | CR032 | IC | 5711495335496 | 132.9815 | 115.0801
98455484 | Spare,KEY,GB/T1096,B28X160,F | 98 | USD | PASE1 | SB | 5711495348823 | 0.22046 | 0.22046
98455932 | Kit, Chamber stack CRN 5-7 | 3024 | USD | CRSKT | SC | 5711495357108 | 5.5225 | 5.0706
98455996 | Kit, Chamber stack CRN 20-7 | 7205 | USD | CRMKT | SC | 5711495359430 | 19.3762 | 17.1496
98456674 | Kit, Chamber stack CRN 10-6 | 3323 | USD | CRMKT | SC | 5711495372279 | 13.2474 | 11.4176
98456696 | Kit, Chamber stack CRN 15-3 | 2894 | USD | CRMKT | SC | 5711495372828 | 10.3815 | 8.5516
98456731 | MTR20-8/4 B-WB-A-HUUV 3x230/460 60Hz | 11173 | USD | MTR20 | IH | 5711495373610 | 309.2811 | 253.0638
98456781 | Kit cable assy 14/4 x 75 control | 1881 | USD | YZSUB | SD | 5711495374327 | 15.004 | 15.004
98456807 | CRI15-6 P-FGJ-H-E-HQQE 213/215TC 60 HZ | 6932 | USD | CRI15 | IC | 5711495374914 | 178.5726 | 92.5932
98456905 | MTR10-6/2 A-W-A-HUUV 3x200/346 60Hz | 5173 | USD | MTR10 | IH | 5711495376000 | 80.1637 | 72.4476
98458887 | Kit, CRNE3-23 HS EPDM chamber stack spec | 4112 | USD | CRSKT | SC | 5711495401009 | 13.5142 | 11.6844
98459136 | MTR3-10/4 A-WB-A-HUUV 3x230/460 60Hz | 3218 | USD | MTR03 | IH | 5711495404079 | 40.0223 | 32.9676
98459650 | CR5-10 A-FGJ-A-E-HQQE 3x266/460 60HZ | 4819 | USD | CR005 | IA | 5711495414900 | 113.5193 | 104.5906
98459670 | CRN5-7 A-FGJ-A-E-HQQE 3x230/400 60HZ | 4834 | USD | CRN05 | IA | 5711495415297 | 93.1223 | 84.1937
98459760 | MTR32-14/4 A-F-A-HUUV 3x440D 60Hz | 19468 | USD | MTR32 | IH | 5711495417185 | 387.7583 | 329.3364
98459841 | Bulk, Impeller | 415 | USD | CRSKT | SC | 5711495418519 | 1.724 | 1.3779
98460103 | Kit, Chamber stack CR/CRI 1-6 | 3122 | USD | CRSKT | SC | 5711495424565 | 4.8325 | 4.3188
98460106 | Kit, Chamber stack CR 64-2-1 | 3932 | USD | CRLKT | SC | 5711495424596 | 18.889 | 17.0504
98460151 | Kit, Pump head DN80/100-120 L100 Magna3 | 4072 | USD | UPHKT | SB | 5711495424947 | 16.2876 | 16.2876
98460152 | Kit, Pump Head 80_100-120 MAGNA1_3 230V | 1651 | USD | UPHKT | SB | 5711495424954 | 16.2391 | 16.2391
98460153 | Kit, Pump Head 65-120 MAGNA1_3 230V | 1611 | USD | UPHKT | SB | 5711495424961 | 16.2148 | 16.2148
98460154 | Kit, Pump head DN65-150 L100 Magna3 | 2263 | USD | UPHKT | SB | 5711495424978 | 16.2303 | 16.2303
98460155 | Kit, Pump Head 65-120 MAGNA1_3 230V | 1563 | USD | UPHKT | SB | 5711495424985 | 11.519 | 11.519
98460156 | Kit, Pump Head 65-120 MAGNA1_3 115V | 1563 | USD | UPHKT | SB | 5711495424992 | 11.519 | 11.519
98460157 | Kit, Pump head DN65-120 L60 115V Magna3 | 2221 | USD | UPHKT | SB | 5711495425005 | 11.519 | 11.519
98460158 | Kit, Pump head DN65-120 L60 Magna3 | 2221 | USD | UPHKT | SB | 5711495425111 | 11.519 | 11.519
98460159 | Kit, Pump head DN50-120 L60W 115V Magna3 | 2221 | USD | UPHKT | SB | 5711495425128 | 11.5124 | 11.5124
98460160 | Kit, Pump Head 50-120 MAGNA1_3 115V | 1495 | USD | UPHKT | SB | 5711495425135 | 11.5124 | 11.5124
98460161 | Kit, Pump head DN50-60 L40 Magna3 | 3098 | USD | UPHKT | SB | 5711495425142 | 9.5591 | 9.5591
98460162 | Kit, Pump head DN50-60 L40 115V Magna3 | 3098 | USD | UPHKT | SB | 5711495425159 | 9.5591 | 9.5591
98460163 | Kit, Pump Head 50-60 MAGNA1_3 115V | 1468 | USD | UPHKT | SB | 5711495425166 | 9.5525 | 9.5525
98460164 | Kit, Pump Head 40-120 MAGNA1_3 230V | 1406 | USD | UPHKT | SB | 5711495425173 | 9.568 | 9.568
98460165 | Kit, Pump head DN40-120 L40 Magna3 | 2537 | USD | UPHKT | SB | 5711495425180 | 9.5768 | 9.5768
98460166 | Kit, Pump head DN40-120 L40 115V Magna3 | 1604 | USD | UPHKT | SB | 5711495425197 | 9.5768 | 9.5768
98460167 | Kit, Pump Head 40-120 MAGNA1_3 115V | 1406 | USD | UPHKT | SB | 5711495425203 | 9.5768 | 9.5768
98460168 | Kit, Pump head DN40-100 L40 Magna3 | 1117 | USD | UPHKT | SB | 5711495425210 | 9.5547 | 9.5547
98460169 | Kit, Pump Head 40-100 MAGNA1_3 115V | 1226 | USD | UPHKT | SB | 5711495425227 | 9.5547 | 9.5547
98460170 | Kit, Pump head DN40-100 L40 115V Magna3 | 1117 | USD | UPHKT | SB | 5711495425234 | 9.5547 | 9.5547
98460171 | Kit, Pump Head 40-100 MAGNA1_3 230V | 1392 | USD | UPHKT | SB | 5711495425241 | 9.5437 | 9.5437
98460172 | Kit, Pump Head 50-150 MAGNA1_3 230V | 1495 | USD | UPHKT | SB | 5711495425258 | 11.5124 | 11.5124
98460173 | Kit, Pump head DN50-150 L60 Magna3 | 1721 | USD | UPHKT | SB | 5711495425265 | 11.5212 | 11.5212
98460279 | MTR10-5/2 A-W-A-HUUV 3X230/400 60Hz | 5088 | USD | MTR10 | IH | 5711495427733 | 76.7113 | 68.9952
98460402 | MTR1-23/23 A-M-A-HUUV 3x200/346 60Hz | 6686 | USD | MTR01 | IH | 5711495429805 | 68.6711 | 59.8527
98460621 | Kit, Impeller 98460597 S fr50 | 3253 | USD | GS3KT | SD | 5710629987969 | 44.092 | 44.092
98460815 | Kit, Pump Head 32_60_80_100_120 MAGNA3 | 796 | USD | UPHKT | SB | 5711495435585 | 4.0499 | 4.0499
98460998 | Spare, Guidevane upper cpl. | 229 | USD | CRSKT | SC | 5711495440435 | 0.44092 | 0.3814
98461042 | Spare/GASKET,390x410x0.8,X006 | 56 | USD | PASE1 | SB | 5711495441180 | 0.22046 | 0.22046
98461128 | Cable protection kit, polyolefin 1" X 5 | 513 | USD | SEKIT | SD | 5711495442675 | 0.94357 | 0.44092
98461129 | Cable protection kit, PO 3/4" X 5 | 603 | USD | SEKIT | SD | 5711495442682 | 1.8761 | 0.33069
98461188 | Service kit for LaCM with PTFE gaskets | 126 | USD | CMKIT | SC | 5711495443658 | 0.33069 | 0.24251
98461267 | CR10-8 A-A-A-E-HQQE 3x266/460 60 HZ | 7907 | USD | CR010 | IA | 5711495445003 | 238.0968 | 189.5956
98461430 | MTR20-12/2 A-W-A-HUUV FT130 60Hz | 5937 | USD | MTR20 | IH | 5711495447694 | 45.6573 | 37.9412
98461531 | Spare, Impeller 100-250/259 CI | 969 | USD | NBKIT | SB | 5711495449193 | 20.0773 | 18.9596
98461533 | Spare, Impeller 125-315/317 CI | 1454 | USD | NBKIT | SB | 5711495449315 | 30.3507 | 29.233
98461534 | Spare, Impeller 40-250/223 CI | 837 | USD | NBKIT | SB | 5711495449322 | 10.2889 | 9.1711
98461535 | Spare, Impeller 50-125/80-65-125/135 BZ | 2415 | USD | NBKIT | SB | 5711495449339 | 7.0702 | 5.9524
98461640 | Spare, Retainer f. sealring CR/N120/150 | 353 | USD | CRXKT | SC | 5711495450885 | 0.79145 | 0.72752
98461651 | Kit, Support bearing PTFE, CR/N120/150 | 698 | USD | CRXKT | SC | 5711495450892 | 0.13669 | 0.088184
98461757 | Bulk - O-ring 13x2,5 , EPDM 50 Pc | 77 | USD | DOCKT | SH | 5711495452803 | 0.13669 | 0.11023
98461764 | Bulk, o-ring 13x2,5 FKM 50pcs | 104 | USD | DOCKT | SH | 5711495453268 | 0.16534 | 0.11023
98461766 | Bulk, o-ring 13x2,5 PTFE 6 pcs | 132 | USD | DOCKT | SH | 5711495453305 | 0.15432 | 0.013228
98461769 | Bulk - O-ring 43x2 , EPDM 100 Pc | 187 | USD | DOCKT | SH | 5711495453350 | 1.3448 | 0.22046
98461883 | MTR5-24/5 A-W-A-HUUV 3X230/400 60Hz | 4088 | USD | MTR05 | IH | 5711495455996 | 61.839 | 53.0206
98463214 | Kit, Chamber stack CR 45-4 | 6507 | USD | CRLKT | SC | 5711495506278 | 28.5341 | 26.7683
98463485 | Kit, Ball Bearing 6308.SYN/6206.HYB | 409 | USD | MOSKT | SH | 5711495511364 | 2.0393 | 1.907
98463764 | Kit, Gasket/seal CM1/3/5-AQQK(I-G vers.) | 1343 | USD | CMKIT | SC | 5711495515775 | 0.32628 | 0.22928
98463766 | Kit, seal CM10/15/25-AQQK (I-G vers.) | 1454 | USD | CMKIT | SC | 5711495515799 | 0.32628 | 0.22928
98464030 | CR5-12 A-FGJ-A-V-HUUV 3x230/460 60HZ | 5590 | USD | CR005 | IA | 5711495520243 | 164.095 | 146.1936
98464143 | Spare/Sleeve,L,X6,SS304 | 554 | USD | PASE1 | SB | 5711495521271 | 3.9021 | 3.9021
98464664 | Kit, Chamber stack CRN 3-7 | 1704 | USD | CRSKT | SC | 5711495531379 | 4.6253 | 4.1733
98465932 | MTR3-10/10 A-W-A-HUUV 3X230/400 60Hz | 4322 | USD | MTR03 | IH | 5711495552213 | 57.1256 | 51.1732
98466069 | Spare, Ball bearing 6206.2Z.C4.BQH | 249 | USD | SUCKT | SH | 5711495554422 | 0.46958 | 0.42108
98466081 | Spare, Ball bearing 7310 BE | 505 | USD | SUCKT | SH | 5711495554453 | 2.5992 | 0.4806
98466083 | Spare, Angular contact bearing 7312 BE | 305 | USD | SUCKT | SH | 5711495554477 | 4.0697 | 4.0212
98466084 | Spare, Ball bearing 6212.2Z.C3STG | 187 | USD | SUCKT | SH | 5711495554484 | 1.8938 | 1.8453
98466085 | Spare, Ball bearing 6211.C3 | 132 | USD | SUCKT | SH | 5711495554491 | 3.1349 | 3.0864
98466086 | Spare, Angular contact bearing 7309 BE | 221 | USD | SUCKT | SH | 5711495554507 | 1.9004 | 1.8519
98466087 | Spare, Ball bearing 7208 BE | 173 | USD | SUCKT | SH | 5711495554620 | 0.8642 | 0.8157
98466088 | Spare, Ball bearing 6209Z C3 | 152 | USD | SUCKT | SH | 5711495554637 | 1.1001 | 0.88184
98466089 | Spare, Ball bearing 6310.2Z.C3.STG B6-03 | 221 | USD | SUCKT | SH | 5711495554644 | 0.59965 | 0.55115
98466094 | Spare, Ball bearing 6309.C3 | 56 | USD | SUCKT | SH | 5711495554811 | 1.993 | 1.8298
98466097 | Spare, Ball bearing 6309.2Z.C3 | 305 | USD | SUCKT | SH | 5711495554859 | 2.0679 | 1.8232
98466099 | Spare, Ball bearing 6309.2Z.C4 | 126 | USD | SUCKT | SH | 5711495554897 | 2.0723 | 0.90389
98466100 | Spare, Ball bearing 6312.2Z.C3 | 242 | USD | SUCKT | SH | 5711495555214 | 4.1182 | 2.2377
98466123 | Spare, Ball bearing 6310.2Z.C4 | 194 | USD | SUCKT | SH | 5711495555290 | 2.5177 | 2.4692
98466126 | Spare, Ball bearing 6313.C3 | 249 | USD | SUCKT | SH | 5711495555474 | 4.8479 | 4.6186
98466129 | Spare, Ball bearing 6312.C3 | 209 | USD | SUCKT | SH | 5711495555559 | 4.0366 | 4.0146
98466130 | Spare, Ball bearing 6314.C3 | 332 | USD | SUCKT | SH | 5711495555580 | 6.6623 | 6.6138
98466131 | Spare, Ball bearing 6305.2Z.C3 | 98 | USD | SUCKT | SH | 5711495555603 | 0.37919 | 0.33069
98466133 | Spare, Ball bearing 6316.C3 | 560 | USD | SUCKT | SH | 5711495555641 | 8.1262 | 7.8969
98466136 | Spare, Ball bearing 6209.2Z.C3 | 126 | USD | SUCKT | SH | 5711495555818 | 0.48501 | 0.43651
98466469 | Kit, Front cover for PM Rain | 171 | USD | PRCKT | SA | 5711495562052 | 0.93475 | 0.54674
98466536 | Kit, Control board for PM Rain | 288 | USD | PRCKT | SA | 5711495563127 | 0.83775 | 0.54233
98466562 | Kit, Outlet with NRV for PM Rain | 157 | USD | PRCKT | SA | 5711495563325 | 0.35274 | 0.1896
98466690 | Shaft HS600-400-498 XV SGL CW H420 | 6039 | USD | PCOM1 | AC | 5711495566135 | 194.8866 | 194.8866
98466704 | Spare/SNAP RING, 5.32" ID | 119 | USD | PASE1 | SB | 5711495566173 | 0.22046 | 0.22046
98467250 | CR10-12 A-FJ-A-E-HQQE 3x266/460 60 HZ | 9834 | USD | CR010 | IA | 5711495576820 | 275.575 | 227.0738
98467390 | MTR1-25/25 A-W-A-HUUV 3X230/400 60Hz | 6731 | USD | MTR01 | IH | 5711495578534 | 69.1451 | 60.3267
98467391 | MTR3-13/13 A-W-A-HUUV 3X230/400 60Hz | 5096 | USD | MTR03 | IH | 5711495578565 | 67.6636 | 59.727
98467479 | Service tool for stationary ring D16 | 215 | USD | SVVKT | SD | 5711495580339 | 0.088184 | 0.088184
98467480 | Service tool for rotating ring D16 | 305 | USD | SVVKT | SD | 5711495580353 | 0.12125 | 0.12125
98467650 | Kit, Chamber stack CR 10-3 | 2381 | USD | CRMKT | SC | 5711495583200 | 7.4604 | 7.0084
98467823 | CR5-5 A-FGJ-A-V-HQQV 3x230/400 60HZ | 3197 | USD | CR005 | IA | 5711495586119 | 84.7162 | 78.4331
98468447 | Bulk, Intermediate ring 8.4mm titan | 387 | USD | CRTKT | SC | 5711495596729 | 0.13448 | 0.085979
98468528 | CRN5-5 A-FGJ-A-E-HQQE 3x230/400 60HZ | 3905 | USD | CRN05 | IA | 5711495597498 | 79.4604 | 73.1773
98468694 | KIT,HW,VLS,9.5" X3/4,TC,STL GRADE5 | 132 | USD | PAREP | SB | 5711495600389 | 3.0864 | 3.0864
98468716 | KIT,HW,VLS,12" ,8.50"AK,TC,STL GRD 5 | 132 | USD | PAREP | SB | 5711495600891 | 3.5274 | 3.5274
98469210 | Capillary tube J/1.00/17U/17U/-W-1 | 38 | USD | NPA01 | II | 5711495610722 | 0.27337 | 0.19621
98469413 | CRN10-10 KX-G05-A-F-HQQE 3x230/460 60Hz | 17964 | USD | CN10H | IA | 5711495613792 | 465.0163 | 304.2348
98469442 | Kit,cable gland assembly | 215 | USD | DW0KT | SD | 5711495614195 | 2.7557 | 2.7557
98469443 | Kit, Name Plate | 83 | USD | DW0KT | SD | 5711495614201 | 0.88184 | 0.88184
98469963 | Shaft cpl. SQ/E L151,6/Spare | 444 | USD | SQKIT | SD | 5711495623548 | 0.60847 | 0.37919
98470329 | CR5-4 K-B-A-E-HQQE 56C 60HZ | 2218 | USD | CR005 | IA | 5711495630683 | 43.3909 | 32.39
98470909 | Spare, Sleeve CM1/3-3 Rp thread | 519 | USD | CMKIT | SC | 5711495638627 | 1.4837 | 1.1376
98470910 | Spare, Sleeve CM1/3-4 Rp thread | 651 | USD | CMKIT | SC | 5711495638634 | 1.7196 | 1.4264
98470941 | Spare, Sleeve CM1/3-5 Rp thread | 547 | USD | CMKIT | SC | 5711495638641 | 1.7306 | 1.3845
98470942 | Spare, Sleeve CM1/3-7 Rp thread | 575 | USD | CMKIT | SC | 5711495638658 | 1.9753 | 1.6292
98470943 | Spare, Sleeve CM1/3-9 Rp thread | 720 | USD | CMKIT | SC | 5711495638665 | 2.2068 | 1.6953
98470944 | Spare, Sleeve CM1/3-3 Rp thread | 582 | USD | CMKIT | SC | 5711495638672 | 1.5013 | 1.1552
98470945 | Spare, Sleeve CM1/3-4 Rp thread | 603 | USD | CMKIT | SC | 5711495638689 | 1.6248 | 1.2787
98470947 | Spare, Sleeve CM1/3-7 Rp thread | 651 | USD | CMKIT | SC | 5711495638702 | 2.3126 | 1.6512
98470948 | Spare, Sleeve CM1/3-9 Rp thread | 748 | USD | CMKIT | SC | 5711495638719 | 2.3567 | 1.9004
98470949 | Spare, Sleeve CM1/3-11 Rp thread | 818 | USD | CMKIT | SC | 5711495638726 | 2.6058 | 2.1495
98470950 | Spare, Sleeve CM1/3-14 Rp thread | 859 | USD | CMKIT | SC | 5711495638733 | 2.9806 | 2.5243
98470951 | Spare, Sleeve CM1/3-3 NPT thread | 242 | USD | CMKIT | SC | 5711495638740 | 1.4837 | 1.1376
98470952 | Spare, Sleeve CM1/3-4 NPT thread | 541 | USD | CMKIT | SC | 5711495638757 | 1.6072 | 1.261
98470953 | Spare, Sleeve CM1/3-5 NPT thread | 450 | USD | CMKIT | SC | 5711495638764 | 1.7306 | 1.3845
98470954 | Spare, Sleeve CM1/3-7 NPT thread | 477 | USD | CMKIT | SC | 5711495638771 | 1.9753 | 1.6292
98470955 | Spare, Sleeve CM1/3-9 NPT thread | 582 | USD | CMKIT | SC | 5711495638788 | 2.3303 | 1.8739
98470957 | Spare, Sleeve CM1/3-4 NPT thread | 492 | USD | CMKIT | SC | 5711495638801 | 1.6248 | 1.2787
98470958 | Spare, Sleeve CM1/3-5 NPT thread | 513 | USD | CMKIT | SC | 5711495638818 | 1.7505 | 1.4043
98470959 | Spare, Sleeve CM1/3-7 NPT thread | 271 | USD | CMKIT | SC | 5711495638825 | 1.9996 | 1.6535
98470960 | Spare, Sleeve CM1/3-9 NPT thread | 603 | USD | CMKIT | SC | 5711495638832 | 2.6147 | 2.1583
98470963 | Spare, Sleeve CM5-3 Rp thread | 547 | USD | CMKIT | SC | 5711495638863 | 1.8078 | 1.1464
98470964 | Spare, Sleeve CM5-4 Rp thread | 679 | USD | CMKIT | SC | 5711495638870 | 1.6182 | 1.2721
98470965 | Spare, Sleeve CM5-5 Rp thread | 568 | USD | CMKIT | SC | 5711495638887 | 1.7416 | 1.3955
98470966 | Spare, Sleeve CM5-7 Rp thread | 596 | USD | CMKIT | SC | 5711495638894 | 1.9974 | 1.6512
98470968 | Spare, Sleeve CM5-3 Rp thread | 603 | USD | CMKIT | SC | 5711495638917 | 1.5102 | 1.164
98470969 | Spare, Sleeve CM5-4 Rp thread | 277 | USD | CMKIT | SC | 5711495638924 | 1.6336 | 1.2875
98470970 | Spare, Sleeve CM5-5 Rp thread | 657 | USD | CMKIT | SC | 5711495638931 | 1.7593 | 1.4131
98470971 | Spare, Sleeve CM5-7 Rp thread | 679 | USD | CMKIT | SC | 5711495638948 | 2.0084 | 1.6623
98470972 | Spare, Sleeve CM5-9 Rp thread | 615 | USD | CMKIT | SC | 5711495638955 | 2.3655 | 1.9092
98470973 | Spare, Sleeve CM5-11 Rp thread | 671 | USD | CMKIT | SC | 5711495638962 | 2.3325 | 1.8761
98470974 | Spare, Sleeve CM5-14 Rp thread | 707 | USD | CMKIT | SC | 5711495638979 | 2.9894 | 2.5331
98470975 | Spare, Sleeve CM5-3 NPT thread | 249 | USD | CMKIT | SC | 5711495638986 | 1.4947 | 1.1486
98470976 | Spare, Sleeve CM5-4 NPT thread | 297 | USD | CMKIT | SC | 5711495638993 | 1.6182 | 1.2721
98470977 | Spare, Sleeve CM5-5 NPT thread | 457 | USD | CMKIT | SC | 5711495639006 | 1.7416 | 1.3955
98470978 | Spare, Sleeve CM5-7 NPT thread | 492 | USD | CMKIT | SC | 5711495639013 | 1.9974 | 1.6512
98470979 | Spare, Sleeve CM5-9 NPT thread | 596 | USD | CMKIT | SC | 5711495639020 | 2.2046 | 1.7482
98470980 | Spare, Sleeve CM5-3 NPT thread | 485 | USD | CMKIT | SC | 5711495639037 | 1.5102 | 1.164
98470981 | Spare, Sleeve CM5-4 NPT thread | 499 | USD | CMKIT | SC | 5711495639044 | 1.6336 | 1.2875
98470982 | Spare, Sleeve CM5-5 NPT thread | 525 | USD | CMKIT | SC | 5711495639051 | 1.7593 | 1.4131
98470983 | Spare, Sleeve CM5-7 NPT thread | 541 | USD | CMKIT | SC | 5711495639068 | 2.0084 | 1.6623
98470984 | Spare, Sleeve CM5-9 NPT thread | 609 | USD | CMKIT | SC | 5711495639075 | 2.3655 | 1.9092
98470987 | Spare, Sleeve CM10-3 Rp thread | 644 | USD | CMKIT | SC | 5711495639105 | 2.9894 | 2.2465
98470988 | Spare, Sleeve CM10-4 Rp thread | 907 | USD | CMKIT | SC | 5711495639112 | 3.1812 | 2.5199
98470989 | Spare, Sleeve CM10-6 Rp thread | 963 | USD | CMKIT | SC | 5711495639129 | 4.0388 | 3.0754
98470991 | Spare, Sleeve CM10-3 NPT thread | 353 | USD | CMKIT | SC | 5711495639143 | 2.9894 | 2.2465
98470992 | Spare, Sleeve CM10-4 NPT thread | 415 | USD | CMKIT | SC | 5711495639150 | 3.4855 | 2.5221
98470993 | Spare, Sleeve CM10-6 NPT thread | 762 | USD | CMKIT | SC | 5711495639167 | 4.0388 | 3.0754
98470995 | Spare, Sleeve CM15-3 Rp thread | 837 | USD | CMKIT | SC | 5711495639181 | 3.1217 | 2.3788
98470996 | Spare, Sleeve CM15-4 Rp thread | 963 | USD | CMKIT | SC | 5711495639198 | 3.6177 | 2.6543
98470997 | Spare, Sleeve CM15-3 NPT thread | 686 | USD | CMKIT | SC | 5711495639204 | 3.1217 | 2.3788
98471245 | KIT,STAND,CI,VL 7" BLUE | 519 | USD | PAREP | SB | 5711495644413 | 24 | 24
98471249 | Kit, Sensor MAGNA3 | 327 | USD | UPKIT | SB | 5711495644499 | 0.20944 | 0.20944
98472427 | MTRE15-10/10 A-WB-A-HUUV 3x460 60Hz | 17602 | USD | MTRE0 | IH | 5711495665838 | 403.2213 | 339.5084
98472428 | MTRE15-12/12 A-WB-A-HUUV 3x460 60Hz | 19741 | USD | MTRE0 | IH | 5711495665852 | 445.5717 | 381.8588
98472430 | MTRE20-8/8 A-WB-A-HUUV 3x460 60Hz | 14840 | USD | MTRE0 | IH | 5711495665890 | 402.7562 | 339.0432
98472471 | MTRE20-10/10 A-WB-A-HUUV 3x460 60Hz | 16760 | USD | MTRE0 | IH | 5711495665913 | 445.1087 | 381.3958
98472473 | MTRE32-4/4 A-G-A-HUUV 3x460 60Hz | 18804 | USD | MTRE0 | IH | 5711495665951 | 600.6984 | 375.8292
98472474 | MTRE32-5/5 A-G-A-HUUV 3x460 60Hz | 21973 | USD | MTRE0 | IH | 5711495665975 | 601.2738 | 376.4046
98472475 | MTRE32-6/6 A-G-A-HUUV 3x460 60Hz | 23605 | USD | MTRE0 | IH | 5711495665999 | 636.0205 | 411.1513
98472476 | MTRE32-7/7 A-G-A-HUUV 3x460 60Hz | 26986 | USD | MTRE0 | IH | 5711495666019 | 663.0511 | 438.1819
98472478 | MTRE45-3/3-2 A-G-A-HUUV 3x460 60Hz | 19490 | USD | MTRE0 | IH | 5711495666057 | 621.5627 | 396.6935
98472479 | MTRE45-3/3 A-G-A-HUUV 3x460 60Hz | 21114 | USD | MTRE0 | IH | 5711495666071 | 655.734 | 430.8648
98472480 | MTRE45-4/4-2 A-G-A-HUUV 3x460 60Hz | 25526 | USD | MTRE0 | IH | 5711495666095 | 682.8462 | 457.977
98472482 | MTRE64-2/2-2 A-G-A-HUUV 3x460 60Hz | 17945 | USD | MTRE0 | IH | 5711495666231 | 627.546 | 402.6768
98472483 | MTRE64-2/2-1 A-G-A-HUUV 3x460 60Hz | 17945 | USD | MTRE0 | IH | 5711495666255 | 627.546 | 402.6768
98472484 | MTRE64-2/2 A-G-A-HUUV 3x460 60Hz | 19569 | USD | MTRE0 | IH | 5711495666279 | 661.7173 | 436.8481
98472485 | MTRE64-3/3-2 A-G-A-HUUV 3x460 60Hz | 25354 | USD | MTRE0 | IH | 5711495666293 | 688.8515 | 463.9823
98472697 | MTR1-17/17 A-W-A-HUUV 3X230/400 60Hz | 5296 | USD | MTR01 | IH | 5711495670245 | 59.4581 | 51.5215
98472698 | MTR1-19/19 A-W-A-HUUV 3X230/400 60Hz | 5955 | USD | MTR01 | IH | 5711495670269 | 67.9634 | 60.0268
98472700 | MTR1-22/22 A-W-A-HUUV 3X230/400 60Hz | 6371 | USD | MTR01 | IH | 5711495670306 | 68.9952 | 60.1768
98472701 | MTR1-23/23 A-W-A-HUUV 3X230/400 60Hz | 6551 | USD | MTR01 | IH | 5711495670320 | 69.0437 | 60.2253
98472704 | MTR1-27/27 A-W-A-HUUV 3x266/460 60Hz | 7358 | USD | MTR01 | IH | 5711495670368 | 80.3334 | 71.515
98472707 | MTR3-3/3 A-W-A-HUUV 3x230/400 60Hz | 2960 | USD | MTR03 | IH | 5711495670405 | 34.2044 | 27.3701
98472715 | MTR3-11/11 A-W-A-HUUV 3X230/400 60Hz | 4494 | USD | MTR03 | IH | 5711495670573 | 57.1741 | 51.2217
98472716 | MTR3-12/12 A-W-A-HUUV 3X230/400 60Hz | 5194 | USD | MTR03 | IH | 5711495670597 | 67.6129 | 59.6763
98472717 | MTR3-15/15 A-W-A-HUUV 3X230/400 60Hz | 5581 | USD | MTR03 | IH | 5711495670610 | 67.7628 | 59.8262
98472718 | MTR3-17/17 A-W-A-HUUV 3X230/400 60Hz | 5945 | USD | MTR03 | IH | 5711495670634 | 67.862 | 59.9254
98472719 | MTR3-19/19 A-W-A-HUUV 3x266/460 60Hz | 6306 | USD | MTR03 | IH | 5711495670658 | 79.9344 | 71.116
98472722 | MTR3-23/23 A-W-A-HUUV 3x266/460 60Hz | 6864 | USD | MTR03 | IH | 5711495670719 | 80.1328 | 71.3144
98472727 | MTR5-7/7 A-W-A-HUUV 3X230/400 60Hz | 4559 | USD | MTR05 | IH | 5711495670818 | 68.0869 | 60.1503
98472728 | MTR5-8/8 A-W-A-HUUV 3X230/400 60Hz | 4765 | USD | MTR05 | IH | 5711495670832 | 68.1618 | 60.2253
98472732 | MTR10-2/2 A-W-A-HUUV 3X230/400 60Hz | 4837 | USD | MTR10 | IH | 5711495670917 | 75.8052 | 68.53
98472734 | MTR10-4/4 A-W-A-HUUV 3x266/460 60Hz | 6168 | USD | MTR10 | IH | 5711495670955 | 96.0478 | 88.3317
98472735 | MTR10-5/5 A-W-A-HUUV 3x266/460 60Hz | 6555 | USD | MTR10 | IH | 5711495670979 | 96.2043 | 88.4882
98472736 | MTR15-2/1 A-W-A-HUUV 3X230/400 60Hz | 5084 | USD | MTR15 | IH | 5711495670993 | 78.0759 | 70.8007
98472737 | MTR15-2/2 A-W-A-HUUV 3x266/460 60Hz | 6470 | USD | MTR15 | IH | 5711495671013 | 98.0099 | 90.2938
98472815 | MTR3-25/25 A-W-A-HUUV 3x266/460 60Hz | 7171 | USD | MTR03 | IH | 5711495672553 | 106.028 | 97.2096
98472816 | MTR3-26/26 A-W-A-HUUV 3x266/460 60Hz | 7317 | USD | MTR03 | IH | 5711495672577 | 106.0765 | 97.2581
98472817 | MTR5-14/14 A-W-A-HUUV 3x266/460 60Hz | 5972 | USD | MTR05 | IH | 5711495672591 | 106.3764 | 97.558
98472818 | MTR5-16/16 A-W-A-HUUV 3x266/460 60Hz | 6265 | USD | MTR05 | IH | 5711495672713 | 106.5263 | 97.7079
98472819 | MTR5-18/18 A-W-A-HUUV 3x266/460 60Hz | 6920 | USD | MTR05 | IH | 5711495672737 | 181.853 | 135.7769
98472832 | MTR5-20/20 A-W-A-HUUV 3x266/460 60Hz | 7264 | USD | MTR05 | IH | 5711495672782 | 185.5303 | 135.9268
98472833 | MTR5-22/22 A-W-A-HUUV 3x266/460 60Hz | 7521 | USD | MTR05 | IH | 5711495672805 | 185.6802 | 136.0767
98472834 | MTR5-24/24 A-W-A-HUUV 3x266/460 60Hz | 8253 | USD | MTR05 | IH | 5711495672829 | 207.4352 | 157.8317
98472837 | MTR10-7/7 A-W-A-HUUV 3x266/460 60Hz | 8122 | USD | MTR10 | IH | 5711495672874 | 181.831 | 141.4868
98472838 | MTR10-8/8 A-W-A-HUUV 3x266/460 60Hz | 8485 | USD | MTR10 | IH | 5711495672898 | 181.9853 | 141.6411
98472840 | MTR10-10/10 A-W-A-HUUV 3x266/460 60Hz | 9541 | USD | MTR10 | IH | 5711495672935 | 203.9012 | 163.5571
98472841 | MTR10-12/12 A-W-A-HUUV 3x266/460 60Hz | 9970 | USD | MTR10 | IH | 5711495672959 | 209.9419 | 163.8657
98472842 | MTR10-14/14 A-W-A-HUUV 3x266/460 60Hz | 11571 | USD | MTR10 | IH | 5711495672973 | 303.0642 | 246.8469
98472844 | MTR10-16/16 A-W-A-HUUV 3x266/460 60Hz | 11914 | USD | MTR10 | IH | 5711495673000 | 303.375 | 247.1577
98472845 | MTR10-18/18 A-W-A-HUUV 3x266/460 60Hz | 12773 | USD | MTR10 | IH | 5711495673123 | 303.6837 | 247.4664
98472846 | MTR10-20/18 A-W-A-HUUV 3x266/460 60Hz | 12940 | USD | MTR10 | IH | 5711495673147 | 303.9945 | 247.7772
98472847 | MTR10-22/18 A-W-A-HUUV 3x266/460 60Hz | 13107 | USD | MTR10 | IH | 5711495673161 | 304.3031 | 248.0858
98472848 | MTR15-3/3 A-W-A-HUUV 3x266/460 60Hz | 7377 | USD | MTR15 | IH | 5711495673185 | 124.0374 | 116.3213
98472850 | MTR15-4/4 A-W-A-HUUV 3x266/460 60Hz | 8695 | USD | MTR15 | IH | 5711495673215 | 183.7931 | 143.4489
98472851 | MTR15-5/5 A-W-A-HUUV 3x266/460 60Hz | 9713 | USD | MTR15 | IH | 5711495673239 | 205.6297 | 165.2855
98472854 | MTR15-8/8 A-W-A-HUUV 3x266/460 60Hz | 12498 | USD | MTR15 | IH | 5711495673291 | 304.8719 | 248.6546
98472855 | MTR15-10/10 A-W-A-HUUV 3x266/460 60Hz | 14112 | USD | MTR15 | IH | 5711495673314 | 331.3514 | 275.1341
98472856 | MTR15-12/12 A-W-A-HUUV 3x266/460 60Hz | 14955 | USD | MTR15 | IH | 5711495673338 | 359.8128 | 303.5955
98472861 | MTR20-3/3 A-W-A-HUUV 3x266/460 60Hz | 8637 | USD | MTR20 | IH | 5711495673420 | 183.5616 | 143.2174
98472862 | MTR20-4/4 A-W-A-HUUV 3x266/460 60Hz | 9798 | USD | MTR20 | IH | 5711495673444 | 205.3982 | 165.054
98472864 | MTR20-6/6 A-W-A-HUUV 3x266/460 60Hz | 12649 | USD | MTR20 | IH | 5711495673482 | 304.409 | 248.1917
98472866 | MTR20-7/7 A-W-A-HUUV 3x266/460 60Hz | 14542 | USD | MTR20 | IH | 5711495673512 | 330.6547 | 274.4374
98472868 | MTR20-10/10 A-W-A-HUUV 3x266/460 60Hz | 16328 | USD | MTR20 | IH | 5711495673567 | 359.3498 | 303.1325
98472893 | MTR64-2/1-1 A-F-A-HUUV 3x266/460 60Hz | 9283 | USD | MTR64 | IH | 5711495674007 | 280.9829 | 240.6387
98472908 | MTR32-8/8 A-F-A-HUUV 3x440D 60Hz | 29010 | USD | MTR32 | IH | 5711495675356 | 752.9128 | 640.4782
98472909 | MTR32-9/9 A-F-A-HUUV 3x440D 60Hz | 30383 | USD | MTR32 | IH | 5711495675370 | 753.4882 | 641.0536
98472962 | MTR45-12/7 A-F-A-HUUV 3x440D 60Hz | 35747 | USD | MTR45 | IH | 5711495676018 | 1025.1919 | 912.7573
98473126 | KIT, O-RING MAGNA3/1 M/L | 55 | USD | UPKIT | SB | 5711495678586 | 0.0022046 | 0.0022046
98473187 | Bulk, O-ring NBR 250x8 | 1593 | USD | WLCKT | SH | 5711495679439 | 4.4224 | 3.3069
98473282 | Bulk, Gasket Nyltite | 311 | USD | MS0KT | SD | 5711495681418 | 2.2046 | 2.2046
98474049 | KIT Hex screw M16x45 A4-80 DIN 933 | 865 | USD | WLCKT | SH | 5710629999511 | 13.2276 | 11.023
98474343 | Spare/BUSHING,VLS, X4/XA | 859 | USD | PASE1 | SB | 5711495699710 | 0.73193 | 0.7209
98475712 | CRI10-4 A-FGJ-A-E-HQQE 3x266/460 60 HZ | 6329 | USD | CRI10 | IA | 5711495718992 | 127.8668 | 119.0484
98475953 | Kit,pump maint/DMH251/252/PVC/E/C | 332 | USD | MDAKT | SF | 5711495723170 | 0.22046 | 0.22046
98476132 | CR1-15 A-A-A-E-HQQE 3x230/400 60HZ | 4301 | USD | CR001 | IA | 5711495726676 | 84.326 | 75.3973
98477080 | MTR15-5/2 A-W-A-HUUV 3x266/460 60Hz | 6768 | USD | MTR15 | IH | 5711495744557 | 98.7066 | 90.9905
98477401 | CRN10-2 A-P-A-E-HQQE 3x230/400 60 HZ | 6102 | USD | CRN10 | IA | 5711495748739 | 94.7978 | 88.184
98477403 | CR3-21 BK-FGJ-A-E-HQQE 3x230/400 50HZ | 6411 | USD | CR003 | IA | 5711495748777 | 143.1072 | 136.7139
98477474 | KIT,IMPELLER,L,30157,VL,VSM,40157,XA304 | 2222 | USD | PAREP | SB | 5711495749767 | 78.2192 | 71.6054
98477668 | RPI/---0-16b/2/F/M5.00-X/EG6/-S/02N/SC-1 | 410 | USD | RPI02 | II | 5711495753368 | 2.2046 | 2.2046
98477669 | RPI/---0-16b/2/F/M5.00-X/EG6/-S/03N/SC-1 | 410 | USD | RPI02 | II | 5711495753375 | 6.9445 | 6.9445
98477937 | MTA 70H-250 A-W-A-B 3x200V 50/60Hz 6H | 1086 | USD | MTAH0 | IH | 5711495759629 | 35.2736 | 31.9667
98478113 | CRN45-2 K-G-A-E-HQQE 3x230/460 60 HZ | 17607 | USD | CRN45 | IC | 5711495762841 | 453.5854 | 435.6841
98478147 | SPK4-8/8 A-M-A-AUUV 3x230/400 60 Hz | 3584 | USD | SPK04 | IH | 5711495763398 | 36.2657 | 33.3997
98478150 | CRN10-4 A-FGJ-H-E-HQQE 3x266/460 60 HZ | 8217 | USD | CRN10 | IA | 5711495763466 | 125.6622 | 116.8438
98478925 | CR5-15 A-FGJ-A-E-HQQE 3x266/460 60HZ | 6171 | USD | CR005 | IA | 5711495777142 | 143.3982 | 137.0049
98479852 | CME3-6 A-S-I-E-AQQE U-A-D-N | 4734 | USD | 1CMEI | IF | 5711495791216 | 47.1542 | 39.4381
98480112 | CRN10-7 A-FGJ-A-E-HQQE 3x266/460 60 HZ | 9040 | USD | CRN10 | IA | 5711495797775 | 238.0968 | 189.5956
98480173 | CRE20-7 A-GJ-A-E-HQQE 3x460 60 HZ | 16993 | USD | CRE20 | ID | 5711495799243 | 509.2626 | 394.6234
98480759 | Kit, Chamber stack CR/CRI 3-27 | 2166 | USD | CRSKT | SC | 5711495858490 | 16.3361 | 14.1094
98480796 | Kit gaskets & Orings all SC & CC units | 558 | USD | YZSCW | SD | 5711495859060 | 0.449 | 0.449
98480890 | Kit- Control Panel Series 3 swr chwr | 311 | USD | YZMBO | SD | 5711495860240 | 0.1 | 0.1
98480901 | Kit- 3 cutters & 3 spacers swr chwr | 1882 | USD | YZSCW | SD | 5711495860257 | 3.177 | 3.177
98481136 | Spare, Baseplate, high, MeCR | 290 | USD | CRMKT | SC | 5711495864811 | 13.243 | 12.1253
98481138 | Spare, Pumpcover mach. MECR | 1101 | USD | CRMKT | SC | 5711495864835 | 8.5538 | 7.7161
98481802 | CR15-2 A-F-A-E-HQQE 3x266/460 60 HZ | 6469 | USD | CR015 | IC | 5711495875114 | 176.368 | 127.8668
98482038 | MTR20-12/7 A-WB-A-HUUV 3x230/460 60Hz | 14216 | USD | MTR20 | IH | 5711495878795 | 310.2093 | 253.992
98482550 | Spare, Base N, DN50, mach. | 1758 | USD | CRMKT | SC | 5711495885243 | 18.7391 | 14.1094
98482876 | Spare, Can for MAGdrive | 880 | USD | CRKIT | SC | 5711495888480 | 0.79586 | 0.44974
98482888 | Spare, Can for MAGdrive | 464 | USD | CRKIT | SC | 5711495888619 | 0.79586 | 0.44974
98483366 | Kit, Fan Siemens 200L 4P 30kW | 1114 | USD | MO4KT | SH | 5711495895624 | 0.22046 | 0.22046
98483423 | MOTOR,X-0010-3-204-11GH1P 213JM | 2245 | USD | KNUSA | AI | 5711495897468 | 121 | 121
98483428 | MOTOR,X-0015-3-204-11GP 215JM | 2554 | USD | KNUSA | AI | 5711495897734 | 134 | 134
98483589 | Spare, Impeller 150-250/243 CI | 1966 | USD | NBKIT | SB | 5711495900311 | 29.9164 | 29.0787
98483612 | Spare, Impeller 80-160/175 SS trim | 6091 | USD | NBKIT | SB | 5711495900342 | 11.5234 | 10.4057
98484160 | CR15-8 A-F-A-E-HQQE 3x266/460 60 HZ | 11240 | USD | CR015 | IC | 5711495911225 | 383.6004 | 321.8716
98484183 | CR32-4-2 A-F-A-E-HQQE 3x266/460 60 HZ | 13046 | USD | CR032 | IC | 5711495911263 | 414.4648 | 341.713
98484184 | CR5-22 A-FGJ-A-E-HQQE 3x266/460 60HZ | 7695 | USD | CR005 | IA | 5711495911331 | 215.2858 | 168.9892
98484185 | CR3-25 A-FGJ-A-E-HQQE 3x266/460 60HZ | 6286 | USD | CR003 | IA | 5711495911348 | 152.2673 | 140.4286
98484187 | CR5-16 A-FGJ-A-E-HQQE 3x266/460 60HZ | 6325 | USD | CR005 | IA | 5711495911430 | 144.5931 | 138.1998
98484188 | CR10-6 A-FJ-A-E-HQQE 3x266/460 60 HZ | 6539 | USD | CR010 | IA | 5711495911447 | 160.9358 | 152.1174
98484210 | Spare, Impeller 100-200/191 CI | 809 | USD | NBKIT | SB | 5711495911683 | 12.7646 | 12.7646
98484318 | Cable cpl. usb-serial adapter - 5V TTL | 865 | USD | ALSKT | SF | 5711495914370 | 0.19621 | 0.18519
98485177 | MTRE45-4/4 A-G-A-HUUV 3x460 60Hz | 25526 | USD | MTRE0 | IH | 5711495928773 | 682.8462 | 457.977
98485869 | Kit, Chamber stack CRN 5-3 | 1578 | USD | CRSKT | SC | 5711495941895 | 2.877 | 2.4251
98486266 | Spare, Bracket wall mount, PP 650-268 | 472 | USD | BOKIT | SA | 5711495947903 | 0.022046 | 0.022046
98488064 | Kit, Flexi hose PXX 061 | 1024 | USD | SYCKT | SH | 5711495974923 | 0.20944 | 0.17637
98488066 | Kit, Quick fit / female PXX 064 | 513 | USD | SYCKT | SH | 5711495974954 | 0.11023 | 0.077161
98488445 | Spare, Guide vane N, upper cpl. | 209 | USD | CRSKT | SC | 5711495981815 | 0.41006 | 0.31305
98488493 | Kit, Bush whit o-ring PM1/2 | 131 | USD | PRCKT | SA | 5711495982638 | 0.1455 | 0.050706
98488530 | Kit, USB Cable com. NXG 881 | 2250 | USD | SYCKT | SH | 5711495983208 | 0.1433 | 0.11023
98488538 | Kit, Bracket wall mount, PP 650-268 | 459 | USD | BOKIT | SA | 5711495983369 | 0.055115 | 0.022046
98488879 | Kit, Chamber stack CRI 20-6 | 5841 | USD | CRMKT | SC | 5711495989156 | 16.5543 | 14.7245
98489056 | Spare/Shaft,1H,SGL-SEAL | 892 | USD | PASE1 | SB | 5711495992224 | 10.1412 | 10.1412
98489164 | MTR10-12/3 A-WB-A-HUUV 3x230/460 60Hz | 6280 | USD | MTR10 | IH | 5711495994723 | 99.972 | 92.0354
98489222 | Kit, Chamber stack CRN 1-4 | 3135 | USD | CRSKT | SC | 5711495995966 | 3.082 | 2.6301
98489366 | MOTOR,X-0010-3-204-21GP 215JM AEGIS | 2076 | USD | KNUSA | AI | 5711496005916 | 132 | 132
98489644 | Spare, Impeller 125-200/218 CI | 615 | USD | NBKIT | SB | 5711496009396 | 19.8568 | 18.7391
98489645 | Spare, Impeller 125-200/218 BZ trim | 3018 | USD | NBKIT | SB | 5711496009518 | 23.9794 | 22.8617
98490035 | MTR32-4/1 A-F-A-HUUV 3x440D 60Hz | 6795 | USD | MTR32 | IH | 5711496016851 | 176.5333 | 136.1892
98490042 | CRN64-4-2 B-G-A-V-HQQV 324/326TSC 60 HZ | 22419 | USD | CRN64 | IC | 5711496017025 | 228.4407 | 210.5393
98490187 | Spare, Fan Cover Siemens 112M | 560 | USD | MO4KT | SH | 5711496019890 | 0.30864 | 0.30864
98490231 | Spare,Impeller,CL-20601,full size | 728 | USD | PASE1 | SB | 5711496020421 | 6.1729 | 6.1729
98490818 | BM 17- 3 3,0KW 3X440-480V 60HZ | 22763 | USD | SPBO6 | IG | 5711496030420 | 150.2435 | 105.8208
98490819 | BM 17- 4 4,0KW 3X440-480V 60HZ | 23566 | USD | SPBO6 | IG | 5711496030437 | 165.6757 | 116.8438
98490820 | BM 17- 6 5,5KW 3X440-480V 60HZ | 24372 | USD | SPBO6 | IG | 5711496030444 | 196.5401 | 138.8898
98490821 | BM 17- 8 7,5KW 3X440-480V 60HZ | 27048 | USD | SPBO6 | IG | 5711496030451 | 247.2459 | 174.1634
98490822 | BM 17-10 9,2KW 3X440-480V 60HZ | 29183 | USD | SPBO6 | IG | 5711496030468 | 282.5195 | 200.6186
98490823 | BM 17-12 11,0KW 3X440-480V 60HZ | 30702 | USD | SPBO6 | IG | 5711496030475 | 302.3609 | 213.8462
98490824 | BM 17-15 13,0KW 3X440-480V 60HZ | 32232 | USD | SPBO6 | IG | 5711496030482 | 339.8391 | 240.3014
98490825 | BM 17-17 15,0KW 3X440-480V 60HZ | 33251 | USD | SPBO6 | IG | 5711496030499 | 357.4759 | 253.529
98490826 | BM 17-21 18,5KW 3X440-480V 60HZ | 34119 | USD | SPBO6 | IG | 5711496030505 | 405.9771 | 288.8026
98490827 | BM 17-25 22,0KW 3X440-480V 60HZ | 34785 | USD | SPBO6 | IG | 5711496030512 | 456.6829 | 324.0762
98490828 | BM 17-30 26,0KW 3X440-480V 60HZ | 39477 | USD | SPBO6 | IG | 5711496030529 | 518.4117 | 368.1682
98490829 | BM 30- 2 3,0KW 3X440-480V 60HZ | 22763 | USD | SPBO6 | IG | 5711496030536 | 148.0389 | 103.6162
98490830 | BM 30- 3 4,0KW 3X440-480V 60HZ | 23702 | USD | SPBO6 | IG | 5711496030543 | 170.0849 | 119.0484
98490832 | BM 30- 5 7,5KW 3X440-480V 60HZ | 25707 | USD | SPBO6 | IG | 5711496030567 | 242.8367 | 171.9588
98490833 | BM 30- 7 9,2KW 3X440-480V 60HZ | 28570 | USD | SPBO6 | IG | 5711496030574 | 282.5195 | 200.6186
98490834 | BM 30- 8 11,0KW 3X440-480V 60HZ | 29756 | USD | SPBO6 | IG | 5711496030581 | 297.9517 | 211.6416
98490835 | BM 30-10 13,0KW 3X440-480V 60HZ | 30506 | USD | SPBO6 | IG | 5711496030598 | 335.4299 | 238.0968
98490836 | BM 30-11 15,0KW 3X440-480V 60HZ | 31668 | USD | SPBO6 | IG | 5711496030604 | 350.8621 | 249.1198
98490837 | BM 30-14 18,5KW 3X440-480V 60HZ | 33442 | USD | SPBO6 | IG | 5711496030611 | 401.5679 | 284.3934
98490838 | BM 30-17 22,0KW 3X440-480V 60HZ | 35108 | USD | SPBO6 | IG | 5711496030628 | 450.0691 | 319.667
98490839 | BM 30-20 26,0KW 3X440-480V 60HZ | 37842 | USD | SPBO6 | IG | 5711496030635 | 511.7979 | 363.759
98490840 | BM 30-23 30,0KW 3X440-480V 60HZ | 39902 | USD | SPBO6 | IG | 5711496030642 | 573.5267 | 407.851
98490841 | BM 46- 2 5,5KW 3X440-480V 60HZ | 21826 | USD | SPBO6 | IG | 5711496030659 | 185.5171 | 130.0714
98490842 | BM 46- 3 7,5KW 3X440-480V 60HZ | 26038 | USD | SPBO6 | IG | 5711496030666 | 234.0183 | 165.345
98490843 | BM 46- 4 9,2KW 3X440-480V 60HZ | 27982 | USD | SPBO6 | IG | 5711496030673 | 264.8827 | 187.391
98490844 | BM 46- 5 13,0KW 3X440-480V 60HZ | 29453 | USD | SPBO6 | IG | 5711496030680 | 304.5655 | 216.0508
98490845 | BM 46- 6 15,0KW 3X440-480V 60HZ | 29829 | USD | SPBO6 | IG | 5711496030697 | 326.6115 | 231.483
98490846 | BM 46- 8 18,5KW 3X440-480V 60HZ | 32584 | USD | SPBO6 | IG | 5711496030703 | 375.1127 | 266.7566
98490847 | BM 46- 9 22,0KW 3X440-480V 60HZ | 33766 | USD | SPBO6 | IG | 5711496030710 | 410.3863 | 291.0072
98490848 | BM 46-11 26,0KW 3X440-480V 60HZ | 42063 | USD | SPBO6 | IG | 5711496030727 | 505.1841 | 359.3498
98490849 | BM 46-13 30,0KW 3X440-480V 60HZ | 46047 | USD | SPBO6 | IG | 5711496030734 | 505.1841 | 359.3498
98490850 | BM 60- 5 15,0 3X440-480V 60HZ | 34675 | USD | SPBO6 | IG | 5711496030741 | 317.7931 | 224.8692
98490851 | BM 60- 6 18,50 3X440-480V 60HZ | 36877 | USD | SPBO6 | IG | 5711496030758 | 344.2483 | 244.7106
98490852 | BM 60- 8 22,0 3X440-480V 60HZ | 38956 | USD | SPBO6 | IG | 5711496030765 | 394.9541 | 279.9842
98490853 | BM 60- 9 26,0 3X440-480V 60HZ | 41056 | USD | SPBO6 | IG | 5711496030772 | 428.0231 | 304.2348
98490854 | BM 60-10 30,0 3X440-480V 60HZ | 43176 | USD | SPBO6 | IG | 5711496030789 | 465.5013 | 330.69
98491059 | Spare, Shaft seal type B UUVGG N 48 | 6611 | USD | SUSKT | SH | 5711496034725 | 0.66138 | 0.66138
98491483 | BPV/PRV ECO-38A-PVC-P-NL | 531 | USD | MACCS | IJ | 5711496042447 | 2.2046 | 0.74956
98491485 | BPV/PRV ECO-38A-PVC-V-NL | 369 | USD | MACCS | IJ | 5711496042461 | 0.74956 | 0.74956
98491486 | BPV/PRV ECO-38A-CPVC-V-NL | 318 | USD | MACCS | IJ | 5711496042478 | 0.74956 | 0.74956
98491989 | MS402 1x115V/60 0.50HP w. cable | 843 | USD | MS402 | WH | 5711496053290 | 18.3555 | 17.9146
98492010 | MS402 1x230V/60 0.50HP w. cable | 847 | USD | MS402 | WH | 5711496053610 | 21.2215 | 21.2215
98492016 | MS402 1x230V/60 0.75HP w. cable | 1021 | USD | MS402 | WH | 5711496054013 | 22.3238 | 22.3238
98492018 | MS402 1x230V/60 1.00HP w. cable | 1096 | USD | MS402 | WH | 5711496054037 | 23.867 | 23.867
98492047 | MS402 1x230V/60 1.5HP w. cable | 1421 | USD | MS402 | WH | 5711496054129 | 27.3944 | 27.3944
98493400 | CR15-3 A-F-A-E-HQQE 3x266/460 60 HZ | 6699 | USD | CR015 | IC | 5711496079573 | 205.0278 | 156.5266
98493431 | CR10-10 A-FJ-A-E-HQQE 3x266/460 60 HZ | 9400 | USD | CR010 | IA | 5711496079580 | 268.9612 | 220.46
98493432 | CR10-5 A-FJ-A-E-HQQE 3x266/460 60 HZ | 5993 | USD | CR010 | IA | 5711496079610 | 132.276 | 125.6622
98493505 | CR5-13 A-FGJ-A-E-HQQE 3x266/460 60HZ | 5515 | USD | CR005 | IA | 5711496084034 | 140.7836 | 134.3902
98493506 | CR3-11 A-A-A-E-HQQE 3x230/400 60HZ | 3993 | USD | CR003 | IA | 5711496084041 | 77.9877 | 71.7046
98493507 | CR15-4 A-F-A-E-HQQE 3x266/460 60 HZ | 7592 | USD | CR015 | IC | 5711496084058 | 244.7106 | 196.2094
98493508 | CR3-21 A-FGJ-A-E-HQQE 3x266/460 60HZ | 5540 | USD | CR003 | IA | 5711496084065 | 117.3134 | 110.92
98493509 | CR3-9 A-FGJ-A-E-HQQE 3x230/400 60HZ | 3781 | USD | CR003 | IA | 5711496084072 | 86.6077 | 80.3246
98493510 | CR3-17 A-FGJ-A-E-HQQE 3x230/400 60HZ | 4921 | USD | CR003 | IA | 5711496084089 | 104.8331 | 95.9045
98493667 | CR32-1 A-F-A-V-HQQV 3x266/460 60 HZ | 4713 | USD | CR032 | IC | 5711496085642 | 208.5552 | 158.0698
98493692 | CR3-12 A-FGJ-A-E-HQQE 3x230/400 60HZ | 4319 | USD | CR003 | IA | 5711496085680 | 100.2696 | 91.341
98493693 | CR3-15 A-FGJ-A-E-HQQE 3x230/400 60HZ | 5022 | USD | CR003 | IA | 5711496085697 | 103.0915 | 94.1629
98493951 | kit, Shaft seal HUBKGG NB012S0 30bar | 739 | USD | MUSKT | SH | 5711496090752 | 0.33069 | 0.33069
98495075 | Kit, Chamber stack CR 32-4-2 | 4409 | USD | CRLKT | SC | 5711496111136 | 25.8115 | 20.5138
98496887 | CR45-1-1 A-F-A-E-HQQE 3x440D 60 HZ | 7417 | USD | CR045 | IC | 5711496136313 | 272.4886 | 222.0032
98496968 | Bulk, Clamp, lower | 221 | USD | MUCKT | SH | 5711496137853 | 0.10803 | 0.055115
98497130 | Kit, wear parts CR/N 32 - 1-2 Graflon | 187 | USD | CRLKT | SC | 5711496142857 | 0.37699 | 0.36596
98497159 | CRNE1-6 N-FGJ-A-E-HQQE 1x200-240 60HZ | 4794 | USD | CRNE1 | IB | 5711496139949 | 70.7412 | 59.7403
98497160 | CRNE1-9 N-FGJ-A-E-HQQE 1x200-240 60HZ | 5198 | USD | CRNE1 | IB | 5711496139956 | 73.6292 | 62.6283
98497249 | CRE3-9 N-B-A-E-HQQE 3x440-480 60HZ | 5486 | USD | CRE03 | IB | 5711496140846 | 74.4207 | 63.4197
98497281 | CRNE3-15 N-FGJ-A-E-HQQE 3x440-480 60HZ | 8287 | USD | CRNE3 | IB | 5711496141164 | 101.7379 | 87.2316
98497286 | CRNE3-15 A-FGJ-A-E-HQQE 3x440-480 60HZ | 7790 | USD | CRNE3 | IB | 5711496141218 | 101.7379 | 87.2316
98497312 | CRE5-3 N-B-A-E-HQQE 3x440-480 60HZ | 4150 | USD | CRE05 | IB | 5711496141478 | 68.3955 | 57.3946
98497313 | CRE5-4 N-B-A-E-HQQE 3x440-480 60HZ | 4989 | USD | CRE05 | IB | 5711496141485 | 71.3673 | 60.3664
98497325 | CRE5-3 A-FGJ-A-E-HQQE 3x440-480 60HZ | 4348 | USD | CRE05 | IB | 5711496141607 | 78.5367 | 67.5357
98497329 | CRIE5-3 N-CA-A-E-HQQE 3x440-480 60HZ | 5037 | USD | CRIE5 | IB | 5711496141645 | 64.22 | 53.219
98497339 | CRNE5-6 N-FGJ-A-E-HQQE 3x440-480 60HZ | 6503 | USD | CRNE5 | IB | 5711496141744 | 82.4476 | 71.4467
98497340 | CRNE5-9 N-FGJ-A-E-HQQE 3x440-480 60HZ | 7707 | USD | CRNE5 | IB | 5711496141751 | 99.6589 | 85.1527
98497342 | CRNE5-4 A-FGJ-A-E-HQQE 3x440-480 60HZ | 5390 | USD | CRNE5 | IB | 5711496141775 | 76.0102 | 65.0092
98497451 | Kit, wear parts CR/N 32 - 3-7 Graflon | 375 | USD | CRLKT | SC | 5711496142864 | 1.2654 | 0.72531
98497452 | Kit, wear parts CR/N 32 - 8-11 Graflon | 525 | USD | CRLKT | SC | 5711496142871 | 3.8625 | 3.8625
98497453 | Kit, wear parts CR/N 32 - 12-14 Graflon | 644 | USD | CRLKT | SC | 5711496142888 | 4.7487 | 4.7487
98497454 | Kit, wear parts CR/N 32 - 1-2 Teflon | 194 | USD | CRLKT | SC | 5711496142895 | 0.79145 | 0.79145
98497455 | Kit, wear parts CR/N 32 - 3-7 Teflon | 409 | USD | CRLKT | SC | 5711496142901 | 3.5979 | 3.5979
98497456 | Kit, wear parts CR/N 32 - 8-11 Teflon | 554 | USD | CRLKT | SC | 5711496142918 | 5.2558 | 5.2558
98497457 | Kit, wear parts CR/N 32 - 12-14 Teflon | 692 | USD | CRLKT | SC | 5711496142925 | 6.6645 | 6.6645
98497458 | Kit, wear parts CR/N 32 - 1-2 Bronze | 242 | USD | CRLKT | SC | 5711496142932 | 1.0119 | 1.0119
98497459 | Kit, wear parts CR/N 32 - 3-7 Bronze | 609 | USD | CRLKT | SC | 5711496142949 | 3.642 | 3.642
98497460 | Kit, wear parts CR/N 32- 8-11 Bronze | 859 | USD | CRLKT | SC | 5711496142956 | 5.3263 | 5.3263
98497462 | Kit, Chamber + bearing - SIC/SIC | 519 | USD | CRLKT | SC | 5711496142970 | 3.6751 | 3.1085
98497463 | Kit, Chamber + bearing - Graflon/HM | 422 | USD | CRLKT | SC | 5711496142987 | 3.5494 | 3.5494
98497464 | Kit, Chamber + bearing-Bz/HM | 450 | USD | CRLKT | SC | 5711496142994 | 3.642 | 3.642
98497465 | Kit, impeller standard CR32 | 325 | USD | CRLKT | SC | 5711499779401 | 1.2632 | 1.0626
98497466 | Spare, chamber, Graflon | 499 | USD | CRLKT | SC | 5711496143014 | 3.5825 | 3.3664
98497467 | Spare, chamber, Teflon | 422 | USD | CRLKT | SC | 5711496143021 | 3.2452 | 3.2452
98497468 | Spare, chamber N ver. Bronze | 790 | USD | CRLKT | SC | 5711496143038 | 3.459 | 3.459
98497473 | Kit, wear parts CR/N 45 - 1-2 Graflon | 200 | USD | CRLKT | SC | 5711496143083 | 0.40124 | 0.34171
98497474 | Kit, wear parts CR/N 45 - 3-7 Graflon | 430 | USD | CRLKT | SC | 5711496143090 | 1.9533 | 1.9533
98497475 | Kit, wear parts CR/N 45 - 8-10 Graflon | 513 | USD | CRLKT | SC | 5711496143106 | 2.4647 | 2.4647
98497476 | Kit, wear parts CR/N 45 - 11-13 Graflon | 741 | USD | CRLKT | SC | 5711496143113 | 3.0203 | 3.0203
98497477 | Kit, wear parts CR/N 45 - 1-2 Teflon | 221 | USD | CRLKT | SC | 5711496143120 | 0.57099 | 0.57099
98497478 | Kit, wear parts CR/N 45 - 3-7 Teflon | 477 | USD | CRLKT | SC | 5711496143137 | 2.8263 | 2.8263
98497479 | Kit, wear parts CR/N 45 - 8-10 Teflon | 596 | USD | CRLKT | SC | 5711496143144 | 3.6839 | 3.6839
98497481 | Kit, wear parts CR/N 45 - 1-2 Bronze | 249 | USD | CRLKT | SC | 5711496143168 | 0.57981 | 0.57981
98497482 | Kit, wear parts CR/N 45 - 3-7 Bronze | 671 | USD | CRLKT | SC | 5711496143175 | 2.8704 | 2.8704
98497483 | Kit, wear parts CR/N 45 - 8-10 Bronze | 865 | USD | CRLKT | SC | 5711496143182 | 3.7456 | 3.7456
98497484 | Kit, wear parts CR/N 45 - 11-13 Bronze | 1114 | USD | CRLKT | SC | 5711496143199 | 4.8479 | 4.8479
98497485 | Kit, Chamber + bearing - SIC/SIC | 568 | USD | CRLKT | SC | 5711496143205 | 4.2968 | 4.2968
98497486 | Kit, Chamber + bearing - Graflon/HM | 450 | USD | CRLKT | SC | 5711496143212 | 4.5834 | 4.5834
98497487 | Kit, Chamber + bearing - Bz/HM | 541 | USD | CRLKT | SC | 5711496143229 | 4.6738 | 4.6738
98497488 | Kit, impeller standard CR45 | 347 | USD | CRLKT | SC | 5711496143236 | 1.1706 | 1.056
98497489 | Spare, chamber, Graflon | 1011 | USD | CRLKT | SC | 5711496143243 | 4.2637 | 4.2637
98497490 | Spare, chamber, Teflon | 741 | USD | CRLKT | SC | 5711496143250 | 4.1954 | 4.1954
98497491 | Spare, chamber, Bronze | 880 | USD | CRLKT | SC | 5711496143267 | 4.2924 | 4.2924
98497494 | Kit, wear parts CR/N 64 - 1-2 Graflon | 221 | USD | CRLKT | SC | 5711496143298 | 0.51808 | 0.37699
98497495 | Kit, wear parts CR/N 64 - 3-8 Graflon | 533 | USD | CRLKT | SC | 5711496143304 | 2.2818 | 2.2818
98497496 | Kit, wear parts CR/N 64 - 1-2 Teflon | 242 | USD | CRLKT | SC | 5711496143311 | 0.60627 | 0.60627
98497497 | Kit, wear parts CR/N 64 - 3-8 Teflon | 575 | USD | CRLKT | SC | 5711496143328 | 3.3245 | 3.3245
98497498 | Kit, wear parts CR/N 64 - 1-2 Bronze | 290 | USD | CRLKT | SC | 5711496143335 | 0.61508 | 0.61508
98497499 | Kit, wear parts CR/N 64 - 3-8 Bronze | 818 | USD | CRLKT | SC | 5711496143342 | 3.3797 | 3.3797
98497500 | Kit, Chamber + bearing - SIC/SIC | 596 | USD | CRLKT | SC | 5711496143359 | 4.773 | 4.773
98497501 | Kit, Chamber + bearing - Graflon/HM | 1289 | USD | CRLKT | SC | 5711496143366 | 4.9317 | 4.9317
98497502 | Kit, Chamber + bearing - Bz/HM | 541 | USD | CRLKT | SC | 5711496143373 | 5.0221 | 5.0221
98497503 | Kit, impeller standard CR64 | 290 | USD | CRLKT | SC | 5711496143380 | 1.4705 | 1.1883
98497504 | Spare, chamber, Graflon | 1620 | USD | CRLKT | SC | 5711496143397 | 4.612 | 4.612
98497505 | Spare, chamber, Teflon | 809 | USD | CRLKT | SC | 5711496143403 | 4.6958 | 4.6958
98497506 | Spare, chamber, Bronze | 963 | USD | CRLKT | SC | 5711496143410 | 4.7774 | 4.7774
98497509 | Kit, wear part CR/N90 - 1-2 Graflon | 221 | USD | CRLKT | SC | 5711496143441 | 0.69004 | 0.48281
98497510 | Kit, wear part CR/N90 - 3-6 Graflon | 450 | USD | CRLKT | SC | 5711496143458 | 2.0944 | 2.0944
98497511 | Kit, wear part CR/N90 - 1-2 Teflon | 229 | USD | CRLKT | SC | 5711496143465 | 0.8642 | 0.76941
98497512 | Kit, wear part CR/N90 - 3-6 Teflon | 485 | USD | CRLKT | SC | 5711496143472 | 2.791 | 2.1098
98497513 | Kit, wear part CR/N90 - 1-2 Bronze | 290 | USD | CRLKT | SC | 5711496143489 | 0.87302 | 0.77822
98497515 | Kit, Chamber + bearing - SIC/SIC | 415 | USD | CRLKT | SC | 5711496143502 | 6.2148 | 6.2148
98497516 | Kit, Chamber + bearing - Graflon/HM | 568 | USD | CRLKT | SC | 5711496143519 | 6.6976 | 6.6976
98497517 | Kit, Chamber + bearing - Bz/HM | 588 | USD | CRLKT | SC | 5711496143526 | 6.4463 | 5.3373
98497518 | Kit, impeller standard CR90 | 374 | USD | CRLKT | SC | 5711496143533 | 1.8563 | 1.5741
98497519 | Spare, intermediate chamber, Graflon | 845 | USD | CRLKT | SC | 5711496143540 | 5.8686 | 5.2073
98497520 | Spare, intermediate chamber, Teflon | 837 | USD | CRLKT | SC | 5711496143557 | 5.7584 | 5.0882
98497521 | Spare, intermediate chamber, Bronze | 997 | USD | CRLKT | SC | 5711496143564 | 6.3757 | 6.3757
98497919 | CRN15-5 A-FGJ-A-E-HQQE 3x266/460 60 HZ | 10572 | USD | CRN15 | IC | 5711496150067 | 264.552 | 216.0508
98498183 | Spare, Impeller 50-160/80-65-160/158 CI | 582 | USD | NBKIT | SB | 5711496157769 | 6.982 | 5.8642
98500153 | DTS 15GT 0004FVF0A0G | 1277 | USD | DUDTS | IJ | 5710620022300 | 65.4766 | 16.314
98500154 | DTS 15GT 0004FVG0A0G | 906 | USD | DUDTS | IJ | 5710620022317 | 65.4766 | 16.314
98500155 | DTS 15GT 0004FVH0A0G | 1299 | USD | DUDTS | IJ | 5710620022324 | 65.4766 | 16.314
98500156 | DTS 15GT 0004RVF0A0G | 994 | USD | DUDTS | IJ | 5710620022331 | 65.4766 | 16.314
98500157 | DTS 15GT 0004RVG0A0G | 995 | USD | DUDTS | IJ | 5710620022348 | 65.4766 | 16.314
98500158 | DTS 15GT 0004RVH0A0G | 1006 | USD | DUDTS | IJ | 5710620022355 | 65.4766 | 16.314
98500159 | DTS 15GT 0004FEF0A0H | 1274 | USD | DUDTS | IJ | 5710620022362 | 65.4766 | 16.314
98500160 | DTS 15GT 0004FEG0A0H | 1278 | USD | DUDTS | IJ | 5710620022379 | 65.4766 | 16.314
98500161 | DTS 15GT 0004FEH0A0H | 918 | USD | DUDTS | IJ | 5710620022386 | 65.4766 | 16.314
98500162 | DTS 15GT 0004REF0A0H | 1400 | USD | DUDTS | IJ | 5710620022393 | 65.4766 | 16.314
98500163 | DTS 15GT 0004REG0A0H | 994 | USD | DUDTS | IJ | 5710620022409 | 65.4766 | 16.314
98500164 | DTS 15GT 0004REH0A0H | 1005 | USD | DUDTS | IJ | 5710620022416 | 65.4766 | 16.314
98500165 | DTS 15GT 0004FTF0A0I | 1425 | USD | DUDTS | IJ | 5710620022423 | 65.4766 | 16.314
98500166 | DTS 15GT 0004FTG0A0I | 1011 | USD | DUDTS | IJ | 5710620022430 | 65.4766 | 16.314
98500167 | DTS 15GT 0004FTH0A0I | 1019 | USD | DUDTS | IJ | 5710620022447 | 65.4766 | 16.314
98500168 | DTS 15GT 0004RTF0A0I | 1097 | USD | DUDTS | IJ | 5710620022454 | 65.4766 | 16.314
98500169 | DTS 15GT 0004RTG0A0I | 1098 | USD | DUDTS | IJ | 5710620022461 | 65.4766 | 16.314
98500170 | DTS 15GT 0004RTH0A0I | 1108 | USD | DUDTS | IJ | 5710620022478 | 65.4766 | 16.314
98500171 | DTS 26GT 0004FVF0A0G | 1410 | USD | DUDTS | IJ | 5710620022485 | 68.7835 | 19.6209
98500172 | DTS 26GT 0004FVG0A0G | 1004 | USD | DUDTS | IJ | 5710620022492 | 68.7835 | 19.6209
98500173 | DTS 26GT 0004FVH0A0G | 1429 | USD | DUDTS | IJ | 5710620022508 | 68.7835 | 19.6209
98500174 | DTS 26GT 0004RVF0A0G | 1520 | USD | DUDTS | IJ | 5710620022515 | 68.7835 | 19.6209
98500175 | DTS 26GT 0004RVG0A0G | 1522 | USD | DUDTS | IJ | 5710620022522 | 68.7835 | 19.6209
98500176 | DTS 26GT 0004RVH0A0G | 1538 | USD | DUDTS | IJ | 5710620022539 | 68.7835 | 19.6209
98500177 | DTS 26GT 0004FEF0A0H | 996 | USD | DUDTS | IJ | 5710620022546 | 68.7835 | 19.6209
98500178 | DTS 26GT 0004FEG0A0H | 1416 | USD | DUDTS | IJ | 5710620021174 | 68.7835 | 19.6209
98500179 | DTS 26GT 0004FEH0A0H | 1011 | USD | DUDTS | IJ | 5710620021181 | 68.7835 | 19.6209
98500180 | DTS 26GT 0004REF0A0H | 1518 | USD | DUDTS | IJ | 5710620023208 | 68.7835 | 19.6209
98500181 | DTS 26GT 0004REG0A0H | 1076 | USD | DUDTS | IJ | 5710620021204 | 68.7835 | 19.6209
98500182 | DTS 26GT 0004REH0A0H | 1089 | USD | DUDTS | IJ | 5710620025011 | 68.7835 | 19.6209
98500183 | DTS 26GT 0004FTF0A0I | 1556 | USD | DUDTS | IJ | 5710620023222 | 68.7835 | 19.6209
98500184 | DTS 26GT 0004FTG0A0I | 1103 | USD | DUDTS | IJ | 5710620023239 | 68.7835 | 19.6209
98500185 | DTS 26GT 0004FTH0A0I | 1115 | USD | DUDTS | IJ | 5710620022621 | 68.7835 | 19.6209
98500186 | DTS 26GT 0004RTF0A0I | 1666 | USD | DUDTS | IJ | 5710620023246 | 68.7835 | 19.6209
98500187 | DTS 26GT 0004RTG0A0I | 1181 | USD | DUDTS | IJ | 5710620023253 | 68.7835 | 19.6209
98500188 | DTS 26GT 0004RTH0A0I | 1193 | USD | DUDTS | IJ | 5710620022652 | 68.7835 | 19.6209
98500189 | DTS 52GT 0004FVF0A0G | 1684 | USD | DUDTS | IJ | 5710620025028 | 68.7835 | 19.6209
98500190 | DTS 52GT 0004FVG0A0G | 1687 | USD | DUDTS | IJ | 5710620022676 | 68.7835 | 19.6209
98500191 | DTS 52GT 0004FVH0A0G | 1203 | USD | DUDTS | IJ | 5710620022683 | 68.7835 | 19.6209
98500192 | DTS 52GT 0004RVF0A0G | 1793 | USD | DUDTS | IJ | 5710620024267 | 68.7835 | 19.6209
98500193 | DTS 52GT 0004RVG0A0G | 1272 | USD | DUDTS | IJ | 5710620024274 | 68.7835 | 19.6209
98500194 | DTS 52GT 0004RVH0A0G | 1281 | USD | DUDTS | IJ | 5710620024281 | 68.7835 | 19.6209
98500195 | DTS 52GT 0004FEF0A0H | 1192 | USD | DUDTS | IJ | 5710620024298 | 68.7835 | 19.6209
98500196 | DTS 52GT 0004FEG0A0H | 1193 | USD | DUDTS | IJ | 5710620024304 | 68.7835 | 19.6209
98500197 | DTS 52GT 0004FEH0A0H | 1201 | USD | DUDTS | IJ | 5710620025035 | 68.7835 | 19.6209
98500198 | DTS 52GT 0004REF0A0H | 1789 | USD | DUDTS | IJ | 5710620025608 | 68.7835 | 19.6209
98500199 | DTS 52GT 0004REG0A0H | 1272 | USD | DUDTS | IJ | 5710620025363 | 68.7835 | 19.6209
98500200 | DTS 52GT 0004REH0A0H | 1807 | USD | DUDTS | IJ | 5710620025370 | 68.7835 | 19.6209
98500201 | DTS 52GT 0004FTF0A0I | 1826 | USD | DUDTS | IJ | 5710620025073 | 68.7835 | 19.6209
98500202 | DTS 52GT 0004FTG0A0I | 1297 | USD | DUDTS | IJ | 5710620025080 | 68.7835 | 19.6209
98500203 | DTS 52GT 0004FTH0A0I | 1307 | USD | DUDTS | IJ | 5710620025097 | 68.7835 | 19.6209
98500204 | DTS 52GT 0004RTF0A0I | 1937 | USD | DUDTS | IJ | 5710620025240 | 68.7835 | 19.6209
98500205 | DTS 52GT 0004RTG0A0I | 1374 | USD | DUDTS | IJ | 5710620025257 | 68.7835 | 19.6209
98500206 | DTS 52GT 0004RTH0A0I | 1954 | USD | DUDTS | IJ | 5710620025264 | 68.7835 | 19.6209
98500207 | DTS 79GT 0004FVF0A0G | 1315 | USD | DUDTS | IJ | 5710620024793 | 84.4362 | 34.1713
98500208 | DTS 79GT 0004FVG0A0G | 1861 | USD | DUDTS | IJ | 5710620025387 | 84.4362 | 34.1713
98500209 | DTS 79GT 0004FVH0A0G | 1330 | USD | DUDTS | IJ | 5710620024816 | 84.4362 | 34.1713
98500210 | DTS 79GT 0004RVF0A0G | 1982 | USD | DUDTS | IJ | 5710620024823 | 84.4362 | 34.1713
98500211 | DTS 79GT 0004RVG0A0G | 1405 | USD | DUDTS | IJ | 5710620025394 | 84.4362 | 34.1713
98500212 | DTS 79GT 0004RVH0A0G | 1416 | USD | DUDTS | IJ | 5710620024847 | 84.4362 | 34.1713
98500213 | DTS 79GT 0004FEF0A0H | 1314 | USD | DUDTS | IJ | 5710620024854 | 84.4362 | 34.1713
98500214 | DTS 79GT 0004FEG0A0H | 1317 | USD | DUDTS | IJ | 5710620024861 | 84.4362 | 33.069
98500215 | DTS 79GT 0004FEH0A0H | 1328 | USD | DUDTS | IJ | 5710620024878 | 84.4362 | 34.1713
98500216 | DTS 79GT 0004REF0A0H | 1403 | USD | DUDTS | IJ | 5710620025400 | 84.4362 | 33.069
98500217 | DTS 79GT 0004REG0A0H | 1404 | USD | DUDTS | IJ | 5710620024519 | 84.4362 | 34.1713
98500218 | DTS 79GT 0004REH0A0H | 1415 | USD | DUDTS | IJ | 5710620024526 | 84.4362 | 34.1713
98500219 | DTS 79GT 0004FTF0A0I | 1418 | USD | DUDTS | IJ | 5710620024533 | 84.4362 | 34.1713
98500220 | DTS 79GT 0004FTG0A0I | 1419 | USD | DUDTS | IJ | 5710620024540 | 84.4362 | 34.1713
98500221 | DTS 79GT 0004FTH0A0I | 1430 | USD | DUDTS | IJ | 5710620025301 | 84.4362 | 34.1713
98500222 | DTS 79GT 0004RTF0A0I | 2126 | USD | DUDTS | IJ | 5710620025318 | 84.4362 | 34.1713
98500223 | DTS 79GT 0004RTG0A0I | 1507 | USD | DUDTS | IJ | 5710620025615 | 84.4362 | 34.1713
98500224 | DTS 79GT 0004RTH0A0I | 1521 | USD | DUDTS | IJ | 5710620025622 | 84.4362 | 34.1713
98500225 | DTS 132GT 0004FVF0A0G | 2018 | USD | DUDTS | IJ | 5710620024939 | 95.0183 | 44.7534
98500226 | DTS 132GT 0004FVG0A0G | 2020 | USD | DUDTS | IJ | 5710620023611 | 95.0183 | 44.7534
98500227 | DTS 132GT 0004FVH0A0G | 2030 | USD | DUDTS | IJ | 5710620023628 | 95.0183 | 45.4148
98500228 | DTS 132GT 0004RVF0A0G | 2972 | USD | DUDTS | IJ | 5710620023635 | 95.0183 | 45.4148
98500229 | DTS 132GT 0004RVG0A0G | 2106 | USD | DUDTS | IJ | 5710620024946 | 95.0183 | 45.4148
98500230 | DTS 132GT 0004RVH0A0G | 2118 | USD | DUDTS | IJ | 5710620024953 | 95.0183 | 45.4148
98500231 | DTS 132GT 0004FEF0A0H | 2017 | USD | DUDTS | IJ | 5710620024960 | 95.0183 | 45.4148
98500232 | DTS 132GT 0004FEG0A0H | 2018 | USD | DUDTS | IJ | 5710620023673 | 95.0183 | 45.4148
98500233 | DTS 132GT 0004FEH0A0H | 2029 | USD | DUDTS | IJ | 5710620023680 | 95.0183 | 45.4148
98500234 | DTS 132GT 0004REF0A0H | 2971 | USD | DUDTS | IJ | 5710620023697 | 95.0183 | 45.4148
98500235 | DTS 132GT 0004REG0A0H | 2105 | USD | DUDTS | IJ | 5710620023703 | 95.0183 | 45.4148
98500236 | DTS 132GT 0004REH0A0H | 2115 | USD | DUDTS | IJ | 5710620025639 | 95.0183 | 45.4148
98500237 | DTS 132GT 0004FTF0A0I | 2118 | USD | DUDTS | IJ | 5710620023147 | 95.0183 | 45.4148
98500238 | DTS 132GT 0004FTG0A0I | 2120 | USD | DUDTS | IJ | 5710620024984 | 95.0183 | 45.4148
98500239 | DTS 132GT 0004FTH0A0I | 2131 | USD | DUDTS | IJ | 5710620023161 | 95.0183 | 45.4148
98500240 | DTS 132GT 0004RTF0A0I | 2205 | USD | DUDTS | IJ | 5710620024991 | 95.0183 | 45.4148
98500241 | DTS 132GT 0004RTG0A0I | 2207 | USD | DUDTS | IJ | 5710620023185 | 95.0183 | 45.4148
98500242 | DTS 132GT 0004RTH0A0I | 2217 | USD | DUDTS | IJ | 5710620025004 | 95.0183 | 45.4148
98500434 | Kit, Chamber stack CR 32-5-2 | 5551 | USD | CRLKT | SC | 5711496176807 | 27.0879 | 24.9384
98501457 | CR5-18 K-FGJ-A-E-HQQE 3x230/460 60HZ | 6323 | USD | CR005 | IA | 5711496193408 | 239.3975 | 155.6227
98501518 | Spare, Impeller 80-200/180 CI | 809 | USD | NBKIT | SB | 5711496194382 | 12.5817 | 11.4639
98501850 | Kit,Impeller S 13kW 60Hz F52 | 4054 | USD | GS3KT | SD | 5711496200144 | 26.0143 | 25.0443
98501853 | Kit, Impeller SV 18.5kW 60Hz CED F52 | 2250 | USD | GS3KT | SD | 5711496200175 | 13.6685 | 12.7867
98501856 | Kit, Impeller SV 17kW 60Hz CED F52 | 1432 | USD | GS3KT | SD | 5711496200205 | 13.2276 | 12.3458
98501859 | Kit, Impeller SV 15kW 60Hz CED F52 | 2040 | USD | GS3KT | SD | 5711496200236 | 12.7867 | 11.9048
98501866 | Kit, Impeller H 13kW 60Hz CED F52 | 3162 | USD | GS3KT | SD | 5711496200304 | 43.4306 | 41.6669
98501867 | Kit, Impeller H 11kW 60Hz CED F52 | 3180 | USD | GS3KT | SD | 5711496200311 | 61.2217 | 59.436
98501880 | Kit, Impeller M11kW 60Hz F52 | 3610 | USD | GS3KT | SD | 5711496200458 | 50.4192 | 48.6335
98501926 | Kit, Volute 98384930 F52 | 9972 | USD | GS3KT | SD | 5711496200939 | 279.1024 | 214.2871
98501948 | Kit, Seal housing lower D229 F52 | 2112 | USD | GS2KT | SD | 5711496201189 | 32.606 | 30.8424
98501951 | Kit, Lower seal housing 98589354 F52 | 2112 | USD | GS2KT | SD | 5711496201219 | 32.4076 | 30.6439
98502229 | CR32-2 P-G-A-E-HQQE 213/215TC 60 HZ | 5784 | USD | CR032 | IC | 5711496206146 | 135.1861 | 117.2847
98502321 | Nut/Bolt/Gasket/Lock Wash UP40/43 Loch | 35 | USD | UPKIT | SB | 5711496206825 | 0.51147 | 0.46076
98502332 | Kit, Metering screw D30 SS304 | 1710 | USD | MDSKT | SF | 5711496206948 | 2.2046 | 2.2046
98503150 | Spare,Seal head,SGL,2.25",1,SiC,Buna,304 | 471 | USD | PASE1 | SB | 5711496220227 | 0.77161 | 0.77161
98503151 | CR3-23 A-FGJ-A-E-HQQE 3x266/460 60HZ | 6235 | USD | CR003 | IA | 5711496219795 | 119.066 | 112.6727
98503704 | Kit, Metering screw D60 SS304 | 1710 | USD | MDSKT | SF | 5711496229923 | 2.2046 | 2.2046
98503705 | Kit, Metering screw D40 SS304 | 1710 | USD | MDSKT | SF | 5711496229930 | 2.2046 | 2.2046
98503849 | MS6000REST60 3x400/50 5.5kW w.o.c/pack | 5242 | USD | MS60X | WG | 5711496232077 | 94.7978 | 94.7978
98504212 | spare, density-spindle | 339 | USD | ALSKT | SF | 5711496236433 | 0.44092 | 0.44092
98504388 | CM5-5 A-S-A-V-AQQV B-A-A-N | 2831 | USD | CM05A | IE | 5711496239182 | 59.5154 | 54.0039
98504422 | Kit, Chamber stack CRN3-31 SF EPDM | 2839 | USD | CRSKT | SC | 5711496240652 | 36.3759 | 34.6122
98504472 | MTR5-14/10 A-WB-A-HUUV 3x230/460 60Hz | 5513 | USD | MTR05 | IH | 5711496241482 | 224.0535 | 205.5349
98504555 | CR5-7 A-FGJ-A-E-HQQE 3x230/400 60HZ | 4303 | USD | CR005 | IA | 5711496242601 | 98.3781 | 89.4494
98504576 | MTR10-22/4 A-W-A-HUUV 3x266/460 60Hz | 7683 | USD | MTR10 | IH | 5711496243080 | 100.1572 | 91.1183
98504766 | CM5-5 A-S-G-V-AQQV B-A-A-N | 3419 | USD | CM05G | IE | 5711496251634 | 56.8765 | 51.365
98504782 | CM5-5 A-S-I-V-AQQV B-A-A-N | 3127 | USD | CM05I | IE | 5711496251641 | 56.8765 | 51.365
98504973 | Kit, CRN 10-16 chamber stack spec. | 6922 | USD | CRMKT | SC | 5711496255243 | 28.6355 | 26.4089
98505508 | Spare, Terminal board Siemens 112 M | 255 | USD | MO4KT | SH | 5711496268670 | 0.36596 | 0.35494
98505698 | Spare, Terminal box Cpl. Siemens 112 M | 505 | USD | MO4KT | SH | 5711496271304 | 1.1023 | 1.1023
98505711 | Spare, Terminal box Cpl. Siemens 132M | 560 | USD | MO4KT | SH | 5711496271533 | 1.5432 | 1.5432
98505713 | Spare, Terminal box Cpl. Siemens 160L | 1661 | USD | MO4KT | SH | 5711496271564 | 3.9484 | 3.9374
98505715 | Kit, Fan Siemens 80M/90L 6P | 255 | USD | MO4KT | SH | 5711496271601 | 0.066138 | 0.066138
98505758 | Kit, Fan Siemens 200L 6P | 1419 | USD | MO4KT | SH | 5711496272370 | 0.44092 | 0.44092
98505771 | Spare, Fan Cover Siemens 80M | 255 | USD | MO4KT | SH | 5711496272400 | 0.2866 | 0.2866
98505774 | Spare, Fan Cover Siemens 100L | 264 | USD | MO4KT | SH | 5711496272639 | 0.77161 | 0.77161
98506272 | Spare, Pump shaft L = 297 | 387 | USD | CRLKT | SC | 5711490483567 | 2.1252 | 2.1252
98506273 | Spare, Pump shaft N L=297 | 361 | USD | CRLKT | SC | 5711496281587 | 2.1252 | 2.1252
98506274 | Spare, Pump shaft L=367 | 415 | USD | CRLKT | SC | 5711496281594 | 2.6632 | 2.4251
98506275 | Spare, Pump shaft N L=367 | 485 | USD | CRLKT | SC | 5711496281600 | 2.683 | 2.4449
98506276 | Spare, Pump shaft L=437 | 430 | USD | CRLKT | SC | 5711496281617 | 3.0908 | 2.8528
98506277 | Spare, Pump shaft N L=437 | 513 | USD | CRLKT | SC | 5711496281624 | 3.1173 | 2.8792
98506278 | Spare, Pump shaft L=507 | 215 | USD | CRLKT | SC | 5711496281631 | 3.7081 | 3.7081
98506279 | Spare, Pump shaft N L=507 | 554 | USD | CRLKT | SC | 5711496281648 | 4.4092 | 3.9727
98506280 | Spare, Pump shaft L=577 | 381 | USD | CRLKT | SC | 5711496281655 | 4.1667 | 4.1667
98506281 | Spare, Pump shaft N L=577 | 477 | USD | CRLKT | SC | 5711496281662 | 4.1667 | 4.1667
98506282 | Spare, Pump shaft L=647 | 513 | USD | CRLKT | SC | 5711496281679 | 4.6253 | 4.6253
98506283 | Spare, Pump shaft N L=647 | 499 | USD | CRLKT | SC | 5711496281686 | 4.6253 | 4.6253
98506284 | Spare, Pump shaft L=717 | 541 | USD | CRLKT | SC | 5711496281693 | 5.0838 | 5.0838
98506285 | Spare, Pump shaft N L=717 | 525 | USD | CRLKT | SC | 5711496281709 | 5.0838 | 5.0838
98506286 | Spare, Pump shaft L=787 | 541 | USD | CRLKT | SC | 5711496281716 | 5.5402 | 5.5402
98506287 | Spare, Pump shaft N L=787 | 242 | USD | CRLKT | SC | 5711496281723 | 5.5402 | 5.5402
98506288 | Spare, Pump shaft L=857 | 255 | USD | CRLKT | SC | 5711496281730 | 6.1729 | 5.7364
98506289 | Spare, Pump shaft N L=857 | 575 | USD | CRLKT | SC | 5711496281747 | 6.0009 | 6.0009
98506290 | Spare, Pump shaft L=927 | 762 | USD | CRLKT | SC | 5711496281754 | 6.4595 | 6.4595
98506291 | Spare, Pump shaft N L=927 | 596 | USD | CRLKT | SC | 5711496281761 | 6.4595 | 6.4595
98506292 | Spare, Pump shaft L=997 | 477 | USD | CRLKT | SC | 5711496281778 | 6.6138 | 6.1773
98506293 | Spare, Pump shaft N L=997 | 615 | USD | CRLKT | SC | 5711496281785 | 6.9158 | 6.9158
98506294 | Spare, Pump shaft L=1067 | 505 | USD | CRLKT | SC | 5711496281792 | 7.5618 | 7.5618
98506295 | Spare, Pump shaft N L=1067 | 671 | USD | CRLKT | SC | 5711496281808 | 7.5618 | 7.5618
98506296 | Spare, Pump shaft L=1137 | 657 | USD | CRLKT | SC | 5711496281815 | 8.157 | 7.5199
98506297 | Spare, Pump shaft N L=1137 | 692 | USD | CRLKT | SC | 5711496281822 | 8.0203 | 8.0203
98506298 | Spare, Pump shaft L=1207 | 547 | USD | CRLKT | SC | 5711496281839 | 8.5979 | 7.9608
98506299 | Spare, Pump shaft N L=1207 | 713 | USD | CRLKT | SC | 5711496281846 | 8.4789 | 8.4789
98506301 | Spare, Pump shaft N L=1347 | 762 | USD | CRLKT | SC | 5711496281860 | 9.3938 | 9.3938
98506302 | Spare, Pump shaft L=304 | 525 | USD | CRLKT | SC | 5711496281877 | 2.1715 | 2.1715
98506303 | Spare, Pump shaft N L=304 | 367 | USD | CRLKT | SC | 5711496281884 | 2.1715 | 2.1715
98506304 | Spare, Pump shaft L=384 | 415 | USD | CRLKT | SC | 5711496281891 | 2.7469 | 2.5088
98506305 | Spare, Pump shaft N L=384 | 173 | USD | CRLKT | SC | 5711490031591 | 2.78 | 2.5419
98506306 | Spare, Pump shaft L=464 | 353 | USD | CRLKT | SC | 5711496281914 | 3.2187 | 3.2187
98506307 | Spare, Pump shaft N L=464 | 242 | USD | CRLKT | SC | 5711490031577 | 3.3356 | 3.0975
98506308 | Spare, Pump shaft L=544 | 464 | USD | CRLKT | SC | 5711496281938 | 3.9506 | 3.9506
98506309 | Spare, Pump shaft N L=544 | 644 | USD | CRLKT | SC | 5711496281945 | 4.1887 | 3.7522
98506310 | Spare, Pump shaft L=624 | 229 | USD | CRLKT | SC | 5711496281952 | 4.4753 | 4.4753
98506311 | Spare, Pump shaft N L=624 | 492 | USD | CRLKT | SC | 5711496281969 | 4.4753 | 4.4753
98506312 | Spare, Pump shaft L=704 | 415 | USD | CRLKT | SC | 5711490483413 | 4.9978 | 4.9978
98506313 | Spare, Pump shaft N L=704 | 519 | USD | CRLKT | SC | 5711496281983 | 4.9978 | 4.9978
98506314 | Spare, Pump shaft L=784 | 422 | USD | CRLKT | SC | 5711490483383 | 5.5225 | 5.5225
98506315 | Spare, Pump shaft N L=784 | 547 | USD | CRLKT | SC | 5711490031553 | 5.5225 | 5.5225
98506316 | Spare, Pump shaft L=864 | 485 | USD | CRLKT | SC | 5711496282010 | 6.045 | 6.045
98506317 | Spare, Pump shaft N L=864 | 575 | USD | CRLKT | SC | 5711496282027 | 6.045 | 6.045
98506318 | Spare, Pump shaft L=944 | 464 | USD | CRLKT | SC | 5711496282034 | 6.5697 | 6.5697
98506319 | Spare, Pump shaft N L=944 | 603 | USD | CRLKT | SC | 5711496282041 | 6.5697 | 6.5697
98506320 | Spare, Pump shaft L=1024 | 505 | USD | CRLKT | SC | 5711496282058 | 7.7161 | 7.079
98506321 | Spare, Pump shaft N L=1024 | 651 | USD | CRLKT | SC | 5711496282065 | 7.2796 | 7.2796
98506322 | Spare, Pump shaft L=1104 | 525 | USD | CRLKT | SC | 5711496282072 | 7.7977 | 7.7977
98506323 | Spare, Pump shaft L=1184 | 547 | USD | CRLKT | SC | 5711496282089 | 8.3224 | 8.3224
98506324 | Spare, Pump shaft L=1264 | 568 | USD | CRLKT | SC | 5711496282096 | 8.8184 | 8.1813
98506325 | Spare, Pump shaft N L=1104 | 692 | USD | CRLKT | SC | 5711496282102 | 7.7977 | 7.7977
98506326 | Spare, Pump shaft N L=1184 | 727 | USD | CRLKT | SC | 5711496282119 | 8.3224 | 8.3224
98506327 | Spare, Pump shaft N L=1264 | 948 | USD | CRLKT | SC | 5711496282126 | 8.6046 | 8.6046
98506329 | Spare, Pump shaft L=1424 | 762 | USD | CRLKT | SC | 5711496282140 | 9.8987 | 9.8987
98506330 | Spare, Pump shaft L=307 | 387 | USD | CRLKT | SC | 5711496282157 | 2.1892 | 2.1892
98506331 | Spare, Pump shaft N L=307 | 367 | USD | CRLKT | SC | 5711499919227 | 2.1892 | 2.1892
98506332 | Spare, Pump shaft L=389 | 415 | USD | CRLKT | SC | 5711496282171 | 2.7932 | 2.5551
98506333 | Spare, Pump shaft N L=389 | 187 | USD | CRLKT | SC | 5711496282188 | 2.8087 | 2.5706
98506334 | Spare, Pump shaft L=472 | 436 | USD | CRLKT | SC | 5711496282195 | 3.4061 | 3.168
98506335 | Spare, Pump shaft N L=472 | 525 | USD | CRLKT | SC | 5711496282201 | 3.3069 | 3.0688
98506336 | Spare, Pump shaft L=554 | 464 | USD | CRLKT | SC | 5711496282218 | 2.2046 | 1.7681
98506337 | Spare, Pump shaft N L=554 | 575 | USD | CRLKT | SC | 5711496282225 | 4.0168 | 4.0168
98506339 | Spare, Pump shaft N L=637 | 499 | USD | CRLKT | SC | 5711496282249 | 4.5591 | 4.5591
98506340 | Spare, Pump shaft L=719 | 422 | USD | CRLKT | SC | 5711496282256 | 5.097 | 5.097
98506341 | Spare, Pump shaft N L=719 | 525 | USD | CRLKT | SC | 5711496282263 | 5.097 | 5.097
98506342 | Spare, Pump shaft L=802 | 436 | USD | CRLKT | SC | 5711490483291 | 5.6394 | 5.6394
98506343 | Spare, Pump shaft N L=802 | 560 | USD | CRLKT | SC | 5711496282287 | 5.6394 | 5.6394
98506344 | Spare, Pump shaft L=884 | 457 | USD | CRLKT | SC | 5711490483802 | 6.1729 | 6.1729
98506345 | Spare, Pump shaft N L=884 | 588 | USD | CRLKT | SC | 5711496282300 | 6.1729 | 6.1729
98506346 | Spare, Pump shaft N L=966 | 630 | USD | CRLKT | SC | 5711496282317 | 6.713 | 6.713
98506347 | Spare, Pump shaft N L=1048 | 679 | USD | CRLKT | SC | 5711496282324 | 7.4361 | 7.4361
98506348 | Spare, Pump shaft L=316 | 325 | USD | CRLKT | SC | 5711490483772 | 2.2487 | 2.2487
98506349 | Spare, Pump shaft N L=316 | 367 | USD | CRLKT | SC | 5711496282348 | 2.2487 | 2.2487
98506350 | Spare, Pump shaft L=408 | 422 | USD | CRLKT | SC | 5711496282355 | 2.8505 | 2.8505
98506351 | Spare, Pump shaft N L=408 | 229 | USD | CRLKT | SC | 5711499681711 | 2.9498 | 2.7117
98506352 | Spare, Pump shaft L=500 | 361 | USD | CRLKT | SC | 5711496282379 | 3.4965 | 3.2584
98506353 | Spare, Pump shaft N L=500 | 547 | USD | CRLKT | SC | 5711496282386 | 3.5384 | 3.3003
98506354 | Spare, Pump shaft L=592 | 325 | USD | CRLKT | SC | 5711496282393 | 4.2659 | 4.2659
98506355 | Spare, Pump shaft N L=592 | 477 | USD | CRLKT | SC | 5711496282409 | 4.2659 | 4.2659
98506356 | Spare, Pump shaft L=684 | 415 | USD | CRLKT | SC | 5711490483178 | 4.8678 | 4.8678
98506357 | Spare, Pump shaft N L=684 | 513 | USD | CRLKT | SC | 5711496282423 | 4.8678 | 4.8678
98506358 | Spare, Pump shaft L=776 | 430 | USD | CRLKT | SC | 5711496282430 | 5.5115 | 5.075
98506359 | Spare, Pump shaft N L=776 | 547 | USD | CRLKT | SC | 5711496282447 | 5.4696 | 5.4696
98506361 | Spare, Pump shaft N L=960 | 609 | USD | CRLKT | SC | 5711496282461 | 6.6733 | 6.6733
98506363 | Spare, Shaft cpl. MAGdrive,CRN32-2 L=331 | 615 | USD | CRLKT | SC | 5711496282485 | 2.4184 | 2.4184
98506364 | Spare, Shaft cpl. MAGdrive,CRN32-3 L=401 | 644 | USD | CRLKT | SC | 5711496282492 | 2.877 | 2.877
98506365 | Spare, Shaft cpl. MAGdrive,CRN32-4 L=474 | 671 | USD | CRLKT | SC | 5711496282508 | 3.3356 | 3.3356
98506366 | Spare, Shaft cpl. MAGdrive,CRN32-5 L=541 | 692 | USD | CRLKT | SC | 5711496282515 | 4.0036 | 4.0036
98506369 | Spare, Shaft cpl. MAGdrive,CRN32-8 L=751 | 790 | USD | CRLKT | SC | 5711496282546 | 5.377 | 5.377
98506376 | Spare, Shaft cpl. MAGdrive,CRN45-1 L=268 | 596 | USD | CRLKT | SC | 5711496282614 | 2.015 | 2.015
98506377 | Spare, Shaft cpl. MAGdrive,CRN45-2 L=348 | 630 | USD | CRLKT | SC | 5711496282621 | 2.5397 | 2.5397
98506378 | Spare, Shaft cpl. MAGdrive,CRN45-3 L=428 | 651 | USD | CRLKT | SC | 5711496282638 | 3.0644 | 3.0644
98506389 | Spare, Shaft cpl. MAGdrive,CRN64-1 L=271 | 596 | USD | CRLKT | SC | 5711496282744 | 2.0326 | 2.0326
98506391 | Spare, Shaft cpl. MAGdrive,CRN64-3 L=436 | 651 | USD | CRLKT | SC | 5711496282768 | 3.1129 | 3.1129
98507365 | CRN32-10 I-G-A-V-HQQV 3x230/460 60 HZ | 37046 | USD | CRN32 | IC | 5711496299261 | 715.4368 | 697.5354
98507704 | MTR15-8/3 A-WB-A-HUUV 3x230/460 60Hz | 8464 | USD | MTR15 | IH | 5711496319006 | 198.7866 | 152.7104
98507812 | Spare, Fan Siemens 80M 2P | 255 | USD | MO4KT | SH | 5711496308291 | 0.066138 | 0.066138
98507836 | Spare, Fan Siemens 132M 4P | 255 | USD | MO4KT | SH | 5711496308826 | 0.24251 | 0.24251
98507838 | Spare, Fan Cover Siemens 160 M | 436 | USD | MO4KT | SH | 5711496308840 | 1.9841 | 1.9841
98508321 | CR5-18 BK-FGJ-A-E-HQQE 3x230/400 50HZ | 7670 | USD | CR005 | IA | 5711496316388 | 210.0719 | 163.7753
98508325 | CR10-12 BK-GJN-A-E-HQQE 3x230/400 50 HZ | 10868 | USD | CR010 | IA | 5711496316487 | 282.1888 | 233.6876
98508371 | MTR32-11/5 A-G-A-HUUV 3x230/460 60Hz | 18537 | USD | MTR32 | IH | 5711496317040 | 409.8131 | 344.9979
98508376 | CR45-2 A-F-A-E-HQQE 3x440D 60 HZ | 13434 | USD | CR045 | IC | 5711496317149 | 450.1793 | 377.4275
98508507 | Kit, Chamber stack CRN 10-1 | 4645 | USD | CRMKT | SC | 5711496319822 | 5.4762 | 5.0243
98508757 | COUNTER FL SET F/ CRK2/4, SPK8 G-thread | 167 | USD | CRKKT | SC | 5711496323867 | 2.2046 | 2.2046
98508844 | CRN3-4 BK-FGJ-A-E-HQQE 3x230/460 60HZ | 5149 | USD | CRN03 | IA | 5711496325205 | 73.1751 | 62.1741
98509021 | CR15-5 A-F-A-E-HQQE 3x266/460 60 HZ | 9985 | USD | CR015 | IC | 5711496327223 | 268.9612 | 220.46
98509787 | Spare,Impeller 80-200/209 CI | 782 | USD | NBKIT | SB | 5711496340734 | 14.5878 | 13.4701
98510555 | Spare,SuctionInterconnector cpl.w.Neckr. | 588 | USD | CRKKT | SC | 5711496350542 | 2.1671 | 1.7174
98510593 | MLE180AA 3X480V-4 25HP 284TC F2 C9-S +kw | 10488 | USD | MGE53 | AI | 5711496351228 | 348.3268 | 348.3268
98511004 | Spare,Impeller 80-400/411 CI | 2839 | USD | NBKIT | SB | 5711496355707 | 46.3561 | 45.2384
98511475 | CRI5-4 A-FGJ-A-E-HQQE 3x400/690 60HZ | 3239 | USD | CRI05 | IA | 5711496364167 | 65.3488 | 59.2861
98513158 | Spare/Grease FTG,JB/T7940X2 M8x1,vent | 40 | USD | PASE1 | SB | 5711496386206 | 0.22046 | 0.22046
98514076 | CR10-14 A-GJ-A-E-HQQE 3x230/460 60 HZ | 10486 | USD | CR010 | IA | 5711496399510 | 348.3268 | 233.6876
98514094 | CRI15-6 A-FGJ-A-E-HQQE 3x230/460 60 HZ | 9325 | USD | CRI15 | IC | 5711496399732 | 231.483 | 211.6416
98514103 | CRN15-6 A-FGJ-A-V-HQQV 3x230/460 60 HZ | 11021 | USD | CRN15 | IC | 5711496400001 | 233.6876 | 213.8462
98514121 | MTR20-16/3 A-WB-A-HUUV 3x230/460 60Hz | 9810 | USD | MTR20 | IH | 5711496400193 | 213.6963 | 157.9199
98515668 | Cable I1.20-Y/-B-1 | 23 | USD | NPA01 | II | 5711496425684 | 0.099207 | 0.090389
98515674 | MTR10-8/2 A-W-A-HUUV 3x200/346 60Hz | 5342 | USD | MTR10 | IH | 5711496425578 | 80.4723 | 72.7562
98517222 | Kit Cable assy 14/4 x 50 control | 2693 | USD | YZSUB | SD | 5711496438066 | 12 | 11
98517238 | CRN10-6 A-P-A-E-HQQE 3x266/460 60 HZ | 8256 | USD | CRN10 | IA | 5711496438943 | 152.1174 | 143.299
98517286 | Spare,Impeller 100-160/160-156 D24 CI | 679 | USD | NBKIT | SB | 5711496439315 | 10.0243 | 8.9066
98517287 | Spare,Impeller 100-160/160-144 D24 CI | 686 | USD | NBKIT | SB | 5711496439322 | 9.5614 | 8.4436
98517289 | Spare,Impeller 125-250/264 D42 2p CI | 1405 | USD | NBKIT | SB | 5711496439346 | 26.1399 | 25.0222
98517290 | Spare,Impeller 125-250/249 D42 2p CI | 1419 | USD | NBKIT | SB | 5711496439353 | 24.5085 | 23.3908
98517294 | Spare,Impeller 150-315/286 D48 2p CI | 2028 | USD | NBKIT | SB | 5711496439391 | 40.9328 | 39.8151
98517296 | Spare,Impeller 40-125/65-50-125/115 CI | 409 | USD | NBKIT | SB | 5711496439414 | 5.1742 | 4.0565
98517297 | Spare,Impeller 40-125/65-50-125/107 CI | 409 | USD | NBKIT | SB | 5711496439421 | 4.8656 | 3.7478
98517298 | Spare,Impeller 40-160/65-50-160/153 CI | 499 | USD | NBKIT | SB | 5711496439438 | 6.2545 | 5.1367
98517299 | Spare,Impeller 40-200/200 CI | 464 | USD | NBKIT | SB | 5711496439445 | 7.7977 | 6.6799
98517300 | Spare,Impeller 50-125/80-65-125/141 CI | 387 | USD | NBKIT | SB | 5711496439452 | 6.2545 | 5.1367
98517302 | Spare,Impeller 50-160/80-65-160/161 CI | 513 | USD | NBKIT | SB | 5711496439476 | 7.1363 | 6.0186
98517304 | Spare,Impeller 65-160/153 CI | 525 | USD | NBKIT | SB | 5711496439490 | 8.7016 | 7.5838
98517305 | Spare,Impeller 65-200/210 CI | 588 | USD | NBKIT | SB | 5711496439506 | 11.2809 | 10.1632
98517307 | Spare,Impeller 80-160/153-137CI | 541 | USD | NBKIT | SB | 5711496439520 | 9.0102 | 7.8925
98517308 | Spare,Impeller 100-250/250 CI | 921 | USD | NBKIT | SB | 5711496439537 | 19.2616 | 18.1439
98517309 | Spare,Impeller 100-315/316 CI | 1169 | USD | NBKIT | SB | 5711496439544 | 26.162 | 25.0443
98517310 | Spare,Impeller 100-315/300 CI | 1177 | USD | NBKIT | SB | 5711496439551 | 24.5967 | 23.479
98517311 | Spare,Impeller 125-250/256 CI | 1169 | USD | NBKIT | SB | 5711496439568 | 25.2581 | 24.1404
98517312 | Spare,Impeller 150-200/218 CI | 865 | USD | NBKIT | SB | 5711496439575 | 21.1135 | 19.9957
98517316 | Spare,Impeller 32-125/130 BZ trim | 1537 | USD | NBKIT | SB | 5711496439612 | 4.6451 | 3.5274
98517317 | Spare,Impeller 32-125/120 BZ trim | 1557 | USD | NBKIT | SB | 5711496439629 | 4.2483 | 3.1305
98517318 | Spare,Impeller 32-125/110 BZ trim | 1565 | USD | NBKIT | SB | 5711496439636 | 3.8294 | 2.7117
98517319 | Spare,Impeller 32-160/169 BZ trim | 2235 | USD | NBKIT | SB | 5711496439643 | 7.7095 | 6.5918
98517321 | Spare,Impeller 32-160/151 BZ trim | 2250 | USD | NBKIT | SB | 5711496439667 | 6.8276 | 5.7099
98517322 | Spare,Impeller 32-200/210 BZ trim | 2631 | USD | NBKIT | SB | 5711496439674 | 9.6936 | 8.5759
98517325 | Spare,Impeller40-125/65-50-125/120BZtrim | 1910 | USD | NBKIT | SB | 5711496439704 | 6.2545 | 5.1367
98517331 | Spare,Impeller 40-200 /210 BZ trim | 2707 | USD | NBKIT | SB | 5711496439766 | 9.8039 | 8.6861
98517335 | Spare,Impeller50-125/80-65-125/141BZtrim | 2076 | USD | NBKIT | SB | 5711496439803 | 7.3568 | 6.239
98517337 | Spare,Impeller50-125/80-65-125/125BZtrim | 2091 | USD | NBKIT | SB | 5711496439827 | 6.5851 | 5.4674
98517338 | Spare,Impeller50-125/80-65-125/115BZtrim | 2097 | USD | NBKIT | SB | 5711496439834 | 6.0781 | 4.9604
98517341 | Spare,Impeller50-160/80-65-160/153BZtrim | 2450 | USD | NBKIT | SB | 5711496439865 | 7.7536 | 6.6358
98517342 | Spare,Impeller 50-200 /200 BZ trim | 2562 | USD | NBKIT | SB | 5711496439872 | 10.6196 | 9.5018
98517343 | Spare,Impeller 50-250 /230 BZ trim | 3309 | USD | NBKIT | SB | 5711496439889 | 13.1328 | 12.0151
98517344 | Spare,Impeller 65-125/130 BZ trim | 2553 | USD | NBKIT | SB | 5711496439896 | 6.8938 | 5.7761
98517345 | Spare,Impeller 65-125/127 BZ trim | 2222 | USD | NBKIT | SB | 5711496439902 | 6.7395 | 5.6217
98517346 | Spare,Impeller 65-125/120-110 BZ trim | 2222 | USD | NBKIT | SB | 5711496439919 | 6.4308 | 5.3131
98517347 | Spare,Impeller 65-160/165 BZ trim | 2602 | USD | NBKIT | SB | 5711496439926 | 11.1046 | 9.9868
98517350 | Spare,Impeller 65-200/200 BZ trim | 2934 | USD | NBKIT | SB | 5711496439957 | 12.8683 | 11.7505
98517353 | Spare,Impeller 80-160/169 BZ trim | 2720 | USD | NBKIT | SB | 5711496439988 | 12.4714 | 11.3537
98517357 | Spare,Impeller 80-160/147-127 BZ trim | 2673 | USD | NBKIT | SB | 5711496440021 | 10.2227 | 9.105
98517369 | Spare,Impeller 150-200/218 BZ trim | 4666 | USD | NBKIT | SB | 5711496440144 | 25.5227 | 24.4049
98517373 | Spare,Impeller 32-160.1/145 BZ trim | 2270 | USD | NBKIT | SB | 5711496440182 | 5.1081 | 3.9903
98517376 | Spare,Impeller 32-200.1/203 BZ trim | 2408 | USD | NBKIT | SB | 5711496440212 | 7.8859 | 6.7681
98517378 | Spare,Impeller 32-200.1/174 BZ trim | 2437 | USD | NBKIT | SB | 5711496440236 | 6.2765 | 5.1588
98517381 | Spare,Impeller 32-125/123 BZ trim | 1551 | USD | NBKIT | SB | 5711496440267 | 4.3805 | 3.2628
98517382 | Spare,Impeller 32-125/113 BZ trim | 1557 | USD | NBKIT | SB | 5711496440274 | 3.9617 | 2.8439
98517390 | Spare,Impeller 32-200/185 BZ trim | 2651 | USD | NBKIT | SB | 5711496440359 | 8.3268 | 7.209
98517409 | Spare,Impeller50-125/80-65-125/127BZtrim | 2091 | USD | NBKIT | SB | 5711496440540 | 6.6733 | 5.5556
98517412 | Spare,Impeller50-125/80-65-125/105BZtrim | 2097 | USD | NBKIT | SB | 5711496440571 | 5.5931 | 4.4753
98517418 | Spare,Impeller 50-200 /180 BZ trim | 2569 | USD | NBKIT | SB | 5711496440632 | 9.5834 | 8.4657
98517427 | Spare,Impeller 65-160/145 BZ trim | 2631 | USD | NBKIT | SB | 5711496440724 | 9.87 | 8.7523
98517430 | Spare,Impeller 65-200/197 BZ trim | 2942 | USD | NBKIT | SB | 5711496440755 | 12.6919 | 11.5742
98517433 | Spare,Impeller 65-200/167 BZ trim | 2962 | USD | NBKIT | SB | 5711496440786 | 10.8621 | 9.7443
98517439 | Spare,Impeller 80-160/146 BZ trim | 2673 | USD | NBKIT | SB | 5711496440847 | 10.8841 | 9.7664
98517465 | Spare,Impeller 32-160.1/145 CI | 513 | USD | NBKIT | SB | 5711496441103 | 4.4467 | 3.3289
98517469 | Spare,Impeller 32-200.1/180 CI | 422 | USD | NBKIT | SB | 5711496441141 | 5.6151 | 4.4974
98517470 | Spare,Impeller 32-200.1/174 CI | 422 | USD | NBKIT | SB | 5711496441158 | 5.3506 | 4.2328
98517471 | Spare,Impeller 32-200.1/168 CI | 430 | USD | NBKIT | SB | 5711496441165 | 5.1081 | 3.9903
98517472 | Spare,Impeller 32-125/123 CI | 332 | USD | NBKIT | SB | 5711496441172 | 3.8073 | 2.6896
98517473 | Spare,Impeller 32-125/113 CI | 339 | USD | NBKIT | SB | 5711496441189 | 3.4546 | 2.3369
98517476 | Spare,Impeller 32-160/146 CI | 209 | USD | NBKIT | SB | 5711496441219 | 5.6372 | 4.5194
98517477 | Spare,Impeller 32-160/137 CI | 609 | USD | NBKIT | SB | 5711499808842 | 5.3285 | 4.2108
98517478 | Spare,Impeller 32-160/128 CI | 464 | USD | NBKIT | SB | 5711496441233 | 5.0199 | 3.9021
98517479 | Spare,Impeller 32-200/196 CI | 444 | USD | NBKIT | SB | 5711496441240 | 7.5111 | 6.3933
98517480 | Spare,Impeller 32-200/185 CI | 457 | USD | NBKIT | SB | 5711496441257 | 7.0481 | 5.9304
98517481 | Spare,Impeller 32-200/176 CI | 457 | USD | NBKIT | SB | 5711496441264 | 6.6513 | 5.5335
98517484 | Spare,Impeller 40-125/65-50-125/110 CI | 409 | USD | NBKIT | SB | 5711496441295 | 4.9978 | 3.8801
98517485 | Spare,Impeller 40-160/65-50-160/145 CI | 311 | USD | NBKIT | SB | 5711496441301 | 5.9458 | 4.8281
98517487 | Spare,Impeller 40-160/65-50-160/130 CI | 513 | USD | NBKIT | SB | 5711496441325 | 5.3506 | 4.2328
98517488 | Spare,Impeller 40-200/182 CI | 513 | USD | NBKIT | SB | 5711496441332 | 7.004 | 5.8863
98517489 | Spare,Impeller 40-200/177 CI | 477 | USD | NBKIT | SB | 5711496441349 | 6.7836 | 5.6658
98517490 | Spare,Impeller 40-200/168 CI | 353 | USD | NBKIT | SB | 5711496441356 | 6.4308 | 5.3131
98517491 | Spare,Impeller 40-250/232 CI | 657 | USD | NBKIT | SB | 5711496441363 | 10.7739 | 9.6561
98517492 | Spare,Impeller 40-250/224 CI | 615 | USD | NBKIT | SB | 5711490277678 | 1.5146 | 0.39683
98517494 | Spare,Impeller 40-250/204 CI | 686 | USD | NBKIT | SB | 5711496441394 | 9.2968 | 8.1791
98517496 | Spare,Impeller 50-125/80-65-125/127 CI | 409 | USD | NBKIT | SB | 5711496441417 | 5.6813 | 4.5635
98517498 | Spare,Impeller 50-160 /80-65-160/148 CI | 525 | USD | NBKIT | SB | 5711496441431 | 6.5631 | 5.4454
98517500 | Spare,Impeller 50-160 /80-65-160/137 CI | 541 | USD | NBKIT | SB | 5711496441455 | 6.1442 | 5.0265
98517502 | Spare,Impeller 50-200/170 CI | 568 | USD | NBKIT | SB | 5711496441479 | 7.6874 | 6.5697
98517503 | Spare,Impeller 50-250/220 CI | 347 | USD | NBKIT | SB | 5711496441486 | 10.4652 | 9.3475
98517504 | Spare,Impeller 50-250/215 CI | 741 | USD | NBKIT | SB | 5711496441493 | 9.7752 | 9.105
98517506 | Spare,Impeller 65-125/120 CI | 513 | USD | NBKIT | SB | 5711496441516 | 5.549 | 4.4312
98517507 | Spare,Impeller 32-125.1/129 CI | 347 | USD | NBKIT | SB | 5711496441523 | 4.116 | 2.9983
98517508 | Spare,Impeller 32-125.1/121 CI | 492 | USD | NBKIT | SB | 5711496441530 | 3.8955 | 2.7778
98517509 | Spare,Impeller 32-125.1/116 CI | 381 | USD | NBKIT | SB | 5711496441547 | 3.7633 | 2.6455
98517512 | Spare,Impeller 32-200.1 /190 CI | 415 | USD | NBKIT | SB | 5711496441578 | 6.056 | 4.9383
98517513 | Spare,Impeller 32-200.1 /175 CI | 541 | USD | NBKIT | SB | 5711496441585 | 5.3947 | 4.2769
98517515 | Spare,Impeller 32-200.1 /137 CI | 450 | USD | NBKIT | SB | 5711496441608 | 3.9617 | 2.8439
98517516 | Spare,Impeller 32-125 /97 CI | 347 | USD | NBKIT | SB | 5711496441615 | 2.9696 | 1.8519
98517517 | Spare,Impeller 32-160 /165 CI | 436 | USD | NBKIT | SB | 5711496441622 | 6.3647 | 5.2469
98517520 | Spare,Impeller 32-200 /209 CI | 430 | USD | NBKIT | SB | 5711496441653 | 8.1063 | 6.9886
98517521 | Spare,Impeller 32-200 /206 CI | 450 | USD | NBKIT | SB | 5711496441660 | 7.974 | 6.8563
98517522 | Spare,Impeller 40-125/65-50-125/112 CI | 409 | USD | NBKIT | SB | 5711496441677 | 5.064 | 3.9462
98517523 | Spare,Impeller 40-160/65-50-160/162 CI | 422 | USD | NBKIT | SB | 5711496441684 | 6.6513 | 5.5335
98517524 | Spare,Impeller 40-160/65-50-160/144 CI | 505 | USD | NBKIT | SB | 5711496441691 | 5.9017 | 4.784
98517525 | Spare,Impeller 40-200 /217 CI | 436 | USD | NBKIT | SB | 5711496441707 | 8.6354 | 7.5177
98517526 | Spare,Impeller 40-200 /215 CI | 436 | USD | NBKIT | SB | 5711496441714 | 8.5252 | 7.4075
98517527 | Spare,Impeller 40-200 /206 CI | 464 | USD | NBKIT | SB | 5711496441721 | 8.0843 | 6.9665
98517528 | Spare,Impeller 40-200 /188 CI | 505 | USD | NBKIT | SB | 5711496441738 | 7.2465 | 6.1288
98517530 | Spare,Impeller 40-250 /211 CI | 679 | USD | NBKIT | SB | 5711496441752 | 9.6495 | 8.5318
98517532 | Spare,Impeller 50-125/80-65-125/121 CI | 444 | USD | NBKIT | SB | 5711496441776 | 5.4608 | 4.3431
98517533 | Spare,Impeller 50-125/80-65-125/111 CI | 505 | USD | NBKIT | SB | 5711496441783 | 5.0419 | 3.9242
98517535 | Spare,Impeller 50-160/80-65-160/162 CI | 513 | USD | NBKIT | SB | 5711496441806 | 7.1804 | 6.0627
98517536 | Spare,Impeller 50-160/80-65-160/154 CI | 519 | USD | NBKIT | SB | 5711496441813 | 6.8056 | 5.6879
98517537 | Spare,Impeller 50-160/80-65-160/150 CI | 679 | USD | NBKIT | SB | 5711496441820 | 6.6513 | 5.5335
98517538 | Spare,Impeller 50-160/80-65-160/146 CI | 525 | USD | NBKIT | SB | 5711496441837 | 6.497 | 5.3792
98517541 | Spare,Impeller 50-160/80-65-160/136 CI | 541 | USD | NBKIT | SB | 5711496441868 | 6.1222 | 5.0044
98517542 | Spare,Impeller 50-160/80-65-160/127 CI | 547 | USD | NBKIT | SB | 5711496441875 | 5.7694 | 4.6517
98517543 | Spare,Impeller 50-200 /218 CI | 525 | USD | NBKIT | SB | 5711496441882 | 9.7598 | 8.642
98517545 | Spare,Impeller 50-200 /193 CI | 513 | USD | NBKIT | SB | 5711496441905 | 8.6134 | 7.4956
98517546 | Spare,Impeller 50-200 /191 CI | 554 | USD | NBKIT | SB | 5711496441912 | 8.5472 | 7.4295
98517548 | Spare,Impeller 50-200 /179 CI | 560 | USD | NBKIT | SB | 5711496441936 | 8.0402 | 6.9224
98517549 | Spare,Impeller 50-200 /178 CI | 560 | USD | NBKIT | SB | 5711496441943 | 7.9961 | 6.8784
98517551 | Spare,Impeller 50-250 /254 CI | 713 | USD | NBKIT | SB | 5711496441967 | 12.3612 | 11.2435
98517552 | Spare,Impeller 50-250 /248 CI | 720 | USD | NBKIT | SB | 5711496441974 | 11.9864 | 10.8687
98517553 | Spare,Impeller 50-250 /233 CI | 837 | USD | NBKIT | SB | 5711496441981 | 11.1266 | 10.0089
98517556 | Spare,Impeller 65-125/136 C | 513 | USD | NBKIT | SB | 5711496442018 | 6.1442 | 5.0265
98517557 | Spare,Impeller 65-125/135 CI | 513 | USD | NBKIT | SB | 5711496442025 | 6.1001 | 4.9824
98517558 | Spare,Impeller 65-125/133 CI | 513 | USD | NBKIT | SB | 5711496442032 | 5.9899 | 4.8722
98517559 | Spare,Impeller 65-125/122 CI | 513 | USD | NBKIT | SB | 5711496442049 | 5.571 | 4.4533
98517560 | Spare,Impeller 65-160/171 CI | 513 | USD | NBKIT | SB | 5711496442056 | 9.6495 | 8.5318
98517561 | Spare,Impeller 65-200/217 CI | 560 | USD | NBKIT | SB | 5711496442063 | 11.5014 | 10.3837
98517562 | Spare,Impeller 65-200/211 CI | 588 | USD | NBKIT | SB | 5711496442070 | 11.325 | 10.2073
98517564 | Spare,Impeller 65-200/184 CI | 609 | USD | NBKIT | SB | 5711496442094 | 10.0023 | 8.8845
98517566 | Spare,Impeller 65-200/174 CI | 615 | USD | NBKIT | SB | 5711496442117 | 9.4511 | 8.3334
98517569 | Spare,Impeller 65-315/314 CI | 1018 | USD | NBKIT | SB | 5711496442148 | 23.2519 | 22.1342
98517570 | Spare,Impeller 65-315/308 CI | 1018 | USD | NBKIT | SB | 5711496442155 | 22.6787 | 21.561
98517571 | Spare,Impeller 65-315/305 CI | 1024 | USD | NBKIT | SB | 5711496442162 | 22.4142 | 21.2964
98517572 | Spare,Impeller 65-315/301 CI | 1177 | USD | NBKIT | SB | 5711496442179 | 22.0394 | 20.9217
98517573 | Spare,Impeller 65-315/288 CI | 1039 | USD | NBKIT | SB | 5711496442186 | 20.8709 | 19.7532
98517575 | Spare,Impeller 65-315/282 CI | 1039 | USD | NBKIT | SB | 5711496442209 | 20.3418 | 19.2241
98517576 | Spare,Impeller 80-160/172 CI | 519 | USD | NBKIT | SB | 5711496442216 | 10.5975 | 9.4798
98517577 | Spare,Impeller 80-160/161 CI | 560 | USD | NBKIT | SB | 5711496442223 | 9.9802 | 8.8625
98517578 | Spare,Impeller 80-160/156 CI | 533 | USD | NBKIT | SB | 5711496442230 | 9.7377 | 8.62
98517579 | Spare,Impeller 80-200/221 CI | 713 | USD | NBKIT | SB | 5711496442247 | 15.4476 | 14.3299
98517580 | Spare,Impeller 80-200/214 CI | 692 | USD | NBKIT | SB | 5711496442254 | 14.9406 | 13.8228
98517581 | Spare,Impeller 80-200/213 CI | 720 | USD | NBKIT | SB | 5711496442261 | 14.8744 | 13.7567
98517583 | Spare,Impeller 80-200/210 CI | 720 | USD | NBKIT | SB | 5711496442285 | 14.654 | 13.5362
98517584 | Spare,Impeller 80-200/205 CI | 727 | USD | NBKIT | SB | 5711496442292 | 14.3012 | 13.1835
98517585 | Spare,Impeller 80-200/201 CI | 727 | USD | NBKIT | SB | 5711496442308 | 14.0146 | 12.8969
98517586 | Spare,Impeller 80-200/199 CI | 727 | USD | NBKIT | SB | 5711496442315 | 13.8603 | 12.7426
98517590 | Spare,Impeller 80-250/265 CI | 892 | USD | NBKIT | SB | 5711496442353 | 17.4097 | 16.292
98517591 | Spare,Impeller 80-250/255 CI | 901 | USD | NBKIT | SB | 5711496442360 | 16.6822 | 15.5645
98517592 | Spare,Impeller 80-250/254 CI | 907 | USD | NBKIT | SB | 5711496442377 | 16.594 | 15.4763
98517593 | Spare,Impeller 80-250/250 CI | 907 | USD | NBKIT | SB | 5711496442384 | 16.3074 | 15.1897
98517595 | Spare,Impeller 80-250/244 CI | 907 | USD | NBKIT | SB | 5711496442407 | 15.8665 | 14.7488
98517596 | Spare,Impeller 80-250/241 CI | 914 | USD | NBKIT | SB | 5711496442414 | 15.624 | 14.5063
98517597 | Spare,Impeller 80-250/238 CI | 914 | USD | NBKIT | SB | 5711496442421 | 15.4035 | 14.2858
98517598 | Spare,Impeller 80-250/235 CI | 914 | USD | NBKIT | SB | 5711496442438 | 15.1831 | 14.0653
98517599 | Spare,Impeller 80-250/234 CI | 914 | USD | NBKIT | SB | 5711496442445 | 15.1169 | 13.9992
98517600 | Spare,Impeller 80-250/225 CI | 921 | USD | NBKIT | SB | 5711496442452 | 14.4556 | 13.3378
98517601 | Spare,Impeller 80-250/220 CI | 914 | USD | NBKIT | SB | 5711496442469 | 14.0808 | 12.963
98517602 | Spare,Impeller 80-315/328 CI | 1114 | USD | NBKIT | SB | 5711496442476 | 24.244 | 23.1263
98517604 | Spare,Impeller 80-315/295 CI | 1142 | USD | NBKIT | SB | 5711496442490 | 21.0253 | 19.9075
98517605 | Spare,Impeller 80-315/280 CI | 1156 | USD | NBKIT | SB | 5711496442506 | 19.6143 | 18.4966
98517606 | Spare,Impeller 100-200/216 CI | 671 | USD | NBKIT | SB | 5711496442513 | 15.7783 | 14.6606
98517607 | Spare,Impeller 100-200/213 CI | 754 | USD | NBKIT | SB | 5711496442520 | 15.5358 | 14.4181
98517608 | Spare,Impeller 100-200/210 CI | 754 | USD | NBKIT | SB | 5711496442537 | 15.2933 | 14.1756
98517609 | Spare,Impeller 100-200/203 CI | 762 | USD | NBKIT | SB | 5711496442544 | 14.7422 | 13.6244
98517610 | Spare,Impeller 100-200/201 CI | 762 | USD | NBKIT | SB | 5711496442551 | 14.5878 | 13.4701
98517611 | Spare,Impeller 100-200/198 CI | 762 | USD | NBKIT | SB | 5711496442568 | 14.3674 | 13.2496
98517612 | Spare,Impeller 100-200/197 CI | 837 | USD | NBKIT | SB | 5711496442575 | 14.3012 | 13.1835
98517613 | Spare,Impeller 100-200/196 CI | 762 | USD | NBKIT | SB | 5711496442582 | 14.2351 | 13.1174
98517615 | Spare,Impeller 100-200/193 CI | 769 | USD | NBKIT | SB | 5711496442605 | 14.0146 | 12.8969
98517616 | Spare,Impeller 100-200/189 CI | 769 | USD | NBKIT | SB | 5711496442612 | 13.728 | 12.6103
98517617 | Spare,Impeller 100-200/187 CI | 769 | USD | NBKIT | SB | 5711496442629 | 13.5737 | 12.456
98517618 | Spare,Impeller 100-200/181 CI | 851 | USD | NBKIT | SB | 5711496442636 | 13.1328 | 12.0151
98517619 | Spare,Impeller 100-200/178 CI | 782 | USD | NBKIT | SB | 5711496442643 | 12.9123 | 11.7946
98517621 | Spare,Impeller 100-200/170 CI | 790 | USD | NBKIT | SB | 5711496442667 | 12.273 | 11.1553
98517624 | Spare,Impeller 100-250/266 CI | 1018 | USD | NBKIT | SB | 5711496442698 | 20.7607 | 19.643
98517625 | Spare,Impeller 100-250/260 CI | 914 | USD | NBKIT | SB | 5711496442704 | 20.1875 | 19.0698
98517626 | Spare,Impeller 100-250/258 CI | 914 | USD | NBKIT | SB | 5711496442711 | 19.9891 | 18.8714
98517627 | Spare,Impeller 100-250/254 CI | 921 | USD | NBKIT | SB | 5711496442728 | 19.6364 | 18.5186
98517629 | Spare,Impeller 100-250/242 CI | 1079 | USD | NBKIT | SB | 5711496442742 | 18.5782 | 17.4604
98517631 | Spare,Impeller 100-250/229 CI | 948 | USD | NBKIT | SB | 5711496442759 | 17.4979 | 16.3802
98517633 | Spare,Impeller 100-250/215 CI | 963 | USD | NBKIT | SB | 5711496442773 | 16.3515 | 15.2338
98517634 | Spare,Impeller 100-250/205 CI | 969 | USD | NBKIT | SB | 5711496442780 | 15.5358 | 14.4181
98517635 | Spare,Impeller 100-315/312 CI | 1177 | USD | NBKIT | SB | 5711496442797 | 25.7652 | 24.6474
98517636 | Spare,Impeller 100-315/309 CI | 1177 | USD | NBKIT | SB | 5711496442803 | 25.4786 | 24.3608
98517637 | Spare,Impeller 100-315/301 CI | 1177 | USD | NBKIT | SB | 5711496442810 | 24.707 | 23.5892
98517638 | Spare,Impeller 100-315/295 CI | 1177 | USD | NBKIT | SB | 5711496442827 | 24.1338 | 23.016
98517641 | Spare,Impeller 125-250/249 CI | 1024 | USD | NBKIT | SB | 5711496442858 | 24.5085 | 23.3908
98517642 | Spare,Impeller 125-250/247 CI | 1059 | USD | NBKIT | SB | 5711490277654 | 24.3101 | 23.1924
98517648 | Spare,Impeller40-125/65-50-125/105BZtrim | 1917 | USD | NBKIT | SB | 5711496442926 | 5.571 | 4.4533
98517656 | Spare,Impeller50-160/80-65-160/154BZtrim | 2450 | USD | NBKIT | SB | 5711496443008 | 7.8197 | 6.702
98517661 | Spare,Impeller 65-200/205 BZ trim | 2934 | USD | NBKIT | SB | 5711496443053 | 13.1548 | 12.0371
98517662 | Spare,Impeller 65-200/184 BZ trim | 2949 | USD | NBKIT | SB | 5711496443060 | 11.9203 | 10.8025
98517664 | Spare,Impeller 65-315/305 BZ trim | 5149 | USD | NBKIT | SB | 5711496443084 | 27.0438 | 25.9261
98517677 | Spare,Impeller 80-315/310 BZ trim | 4645 | USD | NBKIT | SB | 5711496443213 | 27.0659 | 25.9481
98517681 | Spare,Impeller 100-200/211 BZ trim | 4506 | USD | NBKIT | SB | 5711496443251 | 18.49 | 17.3722
98517743 | Spare,Impeller 80-160/151 BZ trim | 2673 | USD | NBKIT | SB | 5711496444258 | 11.2809 | 10.1632
98517744 | Spare,Impeller 80-160/151-133 CI | 492 | USD | NBKIT | SB | 5711496444265 | 8.8338 | 7.7161
98517749 | Spare,Impeller 32-160 /161 SS trim | 2270 | USD | NBKIT | SB | 5711496444319 | 6.5851 | 5.4674
98517750 | Spare,Impeller40-125/65-50-125/139SStrim | 1855 | USD | NBKIT | SB | 5711496444326 | 6.3867 | 5.269
98517751 | Spare,Impeller40-125/65-50-125/131SStrim | 1855 | USD | NBKIT | SB | 5711496444333 | 6.056 | 4.9383
98517753 | Spare,Impeller40-125/65-50-125/127SStrim | 1945 | USD | NBKIT | SB | 5711496444357 | 5.9017 | 4.784
98517756 | Spare,Impeller40-160/65-50-160/172SStrim | 1945 | USD | NBKIT | SB | 5711496444388 | 7.5331 | 6.4154
98517761 | Spare,Impeller40-250/248 SS trim ISO D24 | 3821 | USD | NBKIT | SB | 5711496444432 | 12.5155 | 11.3978
98517769 | Spare,Impeller 65-125/141 SS trim | 1903 | USD | NBKIT | SB | 5711496444517 | 6.7615 | 5.6438
98517770 | Spare,Impeller 65-125/137 SS trim | 1903 | USD | NBKIT | SB | 5711496444524 | 6.5631 | 5.4454
98517771 | Spare,Impeller 65-125/130 SS trim | 1999 | USD | NBKIT | SB | 5711496444531 | 6.1883 | 5.0706
98517782 | Spare,Impeller 80-160/161 SS trim | 2402 | USD | NBKIT | SB | 5711496444647 | 10.6637 | 9.5459
98517791 | Spare,Impeller 80-250/229 SS trim | 2312 | USD | NBKIT | SB | 5711496444739 | 15.7783 | 14.6606
98517794 | Spare,Impeller 100-200/192 SS trim | 3827 | USD | NBKIT | SB | 5711496444760 | 14.8965 | 13.7788
98517795 | Spare,Impeller 100-200/189 SS trim | 3827 | USD | NBKIT | SB | 5711496444777 | 14.654 | 13.5362
98517805 | Spare,Impeller40-250/246,ISO D32,SS trim | 3821 | USD | NBKIT | SB | 5711496444876 | 12.4053 | 11.2876
98517806 | Spare,Impeller 65-160/173, ISO D32, CI | 859 | USD | NBKIT | SB | 5711496444883 | 9.87 | 8.7523
98517807 | Spare,Impeller 65-160/165, ISO D32, CI | 997 | USD | NBKIT | SB | 5711496444890 | 9.4511 | 8.3334
98517808 | Spare,Impeller 65-160/163, ISO D32, CI | 872 | USD | NBKIT | SB | 5711496444906 | 9.3409 | 8.2232
98517809 | Spare,Impeller 65-160/157, ISO D32, CI | 872 | USD | NBKIT | SB | 5711496444913 | 9.0102 | 7.8925
98517812 | Spare,Impeller 65-200/190, ISO D32, CI | 865 | USD | NBKIT | SB | 5711496444944 | 10.0905 | 8.9727
98517817 | Spare,Impeller65-315/308,ISO D42,SS trim | 5441 | USD | NBKIT | SB | 5711496444999 | 24.0897 | 22.9719
98517822 | Spare,Impeller 100-250/242, ISO D42, CI | 1225 | USD | NBKIT | SB | 5711496445040 | 18.7325 | 17.6148
98517830 | Spare,Impeller 32-250/244, D24 CI | 1343 | USD | NBKIT | SB | 5711496445125 | 13.221 | 12.1033
98517831 | Spare,Impeller 32-250/219, D24 CI | 1363 | USD | NBKIT | SB | 5711496445132 | 11.4573 | 10.3396
98517833 | Spare,Impeller 40-315/334 CI | 2270 | USD | NBKIT | SB | 5711496445156 | 28.7414 | 27.6236
98517835 | Spare,Impeller65-250/100-65-250/251D32CI | 865 | USD | NBKIT | SB | 5711496445170 | 16.3515 | 15.2338
98517838 | Spare,Impeller 65-250/100-65-250/223 CI | 1018 | USD | NBKIT | SB | 5711496445200 | 14.3012 | 13.1835
98517840 | Spare,Impeller 65-250/100-65-250/254 BZ | 4506 | USD | NBKIT | SB | 5711496445224 | 19.9671 | 18.8493
98517843 | Spare,Impeller 65-250/100-65-250/261 SS | 4810 | USD | NBKIT | SB | 5711496445255 | 18.3357 | 17.2179
98517849 | Spare,Impeller 125-200/221 CI | 1039 | USD | NBKIT | SB | 5711496445316 | 20.1214 | 19.0037
98517850 | Spare,Impeller 125-200/209 CI | 1191 | USD | NBKIT | SB | 5711496445323 | 18.997 | 17.8793
98517852 | Spare,Impeller 125-200/196-188 CI | 1045 | USD | NBKIT | SB | 5711496445347 | 17.0129 | 15.8952
98517853 | Spare,Impeller 125-200/196-172 CI | 1053 | USD | NBKIT | SB | 5711496445354 | 16.0429 | 14.9251
98517854 | Spare,Impeller 125-200/196-168 CI | 1053 | USD | NBKIT | SB | 5711496445361 | 15.8004 | 14.6826
98517855 | Spare,Impeller 125-200/196-166 CI | 1053 | USD | NBKIT | SB | 5711496445378 | 15.6681 | 14.5504
98517862 | Spare,Impeller 125-315/336 CI | 1378 | USD | NBKIT | SB | 5711496445446 | 32.8419 | 31.7242
98517863 | Spare,Impeller 125-315/332 CI | 1384 | USD | NBKIT | SB | 5711496445453 | 32.3128 | 31.1951
98517866 | Spare,Impeller 125-315/313 CI | 1405 | USD | NBKIT | SB | 5711496445484 | 29.8437 | 28.7259
98517867 | Spare,Impeller 125-315/285 CI | 1427 | USD | NBKIT | SB | 5711496445491 | 26.4265 | 25.3088
98517876 | Spare,Impeller 125-400/392 CI | 4943 | USD | NBKIT | SB | 5711496445583 | 42.1233 | 41.0056
98517886 | Spare,Impeller 150-250/271 CI | 1634 | USD | NBKIT | SB | 5711496445682 | 35.4654 | 34.3477
98517887 | Spare,Impeller 150-250/251 CI | 1910 | USD | NBKIT | SB | 5711496445699 | 31.7617 | 30.6439
98517888 | Spare,Impeller 150-250/238 CI | 1917 | USD | NBKIT | SB | 5711496445705 | 29.1823 | 28.0646
98517890 | Spare,Impeller 150-250/226 CI | 1931 | USD | NBKIT | SB | 5711496445729 | 26.5809 | 25.4631
98517897 | Spare,Impeller 150-315/291, D42 CI | 2076 | USD | NBKIT | SB | 5711496445798 | 41.3958 | 40.278
98517903 | Spare,Impeller 150-400/358, D48 CI | 2934 | USD | NBKIT | SB | 5711496445859 | 45.9593 | 44.8416
98517922 | Spare,Impeller40-125/65-50-125/127SStrim | 1634 | USD | NBKIT | SB | 5711496446054 | 5.9017 | 4.784
98517927 | Spare,Impeller 65-125/137 SS trim | 2235 | USD | NBKIT | SB | 5711496446108 | 6.5631 | 5.4454
98517937 | Spare,Impeller 100-200/215 SS trim | 3559 | USD | NBKIT | SB | 5711496446207 | 16.7704 | 15.6527
98517941 | Spare,Impeller 32-160.1/166 CI | 457 | USD | NBKIT | SB | 5711496446245 | 5.2624 | 4.1446
98517942 | Spare,Impeller 32-200.1/200 CI | 409 | USD | NBKIT | SB | 5711496446252 | 6.519 | 5.4013
98517944 | Spare,Impeller 32-200.1/205 BZ trim | 2408 | USD | NBKIT | SB | 5711496446276 | 7.9961 | 6.8784
98517946 | Spare,Impeller 32-200.1/188 BZ trim | 2424 | USD | NBKIT | SB | 5711496446290 | 7.0261 | 5.9083
98517947 | Spare,Impeller 32-160.1/152 CI | 464 | USD | NBKIT | SB | 5711496446306 | 4.7112 | 3.5935
98517948 | Spare,Impeller 32-160.1/140 CI | 464 | USD | NBKIT | SB | 5711496446313 | 4.2703 | 3.1526
98517949 | Spare,Impeller 32-160.1/140 BZ trim | 2276 | USD | NBKIT | SB | 5711496446320 | 4.8876 | 3.7699
98517950 | Spare,Impeller 32-160.1/129 BZ trim | 2276 | USD | NBKIT | SB | 5711496446337 | 4.4246 | 3.3069
98517951 | Spare,Impeller 40-200/189 CI | 457 | USD | NBKIT | SB | 5711496446344 | 7.2906 | 6.1729
98517953 | Spare,impeller 50-200 /185 BZ trim | 2569 | USD | NBKIT | SB | 5711496446368 | 9.8259 | 8.7082
98517954 | Spare,Impeller 32-200.1/148 CI | 444 | USD | NBKIT | SB | 5711496446375 | 4.3364 | 3.2187
98517955 | Spare,Impeller 32-200/150 CI | 485 | USD | NBKIT | SB | 5711496446382 | 5.6372 | 4.5194
98517956 | Spare,Impeller 40-200/162 CI | 492 | USD | NBKIT | SB | 5711496446399 | 6.1883 | 5.0706
98517957 | Spare,Impeller 50-200/157 CI | 588 | USD | NBKIT | SB | 5711496446405 | 7.1804 | 6.0627
98517958 | Spare,Impeller 32-200.1/148 BZ trim | 2450 | USD | NBKIT | SB | 5711496446412 | 5.0419 | 3.9242
98517961 | Spare,Impeller 50-200 /157 BZ trim | 2589 | USD | NBKIT | SB | 5711496446443 | 8.5031 | 7.3854
98517962 | Spare,Impeller 40-200/149 CI | 499 | USD | NBKIT | SB | 5711496446450 | 5.7033 | 4.5856
98517963 | Spare,Impeller 50-200/164 CI | 568 | USD | NBKIT | SB | 5711496446467 | 7.4449 | 6.3272
98517966 | Spare,Impeller 32-200.1/191 CI | 415 | USD | NBKIT | SB | 5711496446498 | 6.1001 | 4.9824
98517967 | Spare,Impeller 32-200.1/191 BZ trim | 2424 | USD | NBKIT | SB | 5711496446504 | 7.2024 | 6.0847
98517968 | Spare,Impeller 40-160/65-50-160/133 CI | 513 | USD | NBKIT | SB | 5711496446511 | 5.4828 | 4.3651
98517973 | Spare,Impeller 40-250/210 CI | 679 | USD | NBKIT | SB | 5711496446566 | 9.6054 | 8.4877
98517975 | Spare,Impeller 125-250/257 BZ trim | 5869 | USD | NBKIT | SB | 5711496446580 | 30.6594 | 29.5416
98517977 | Spare,Impeller 65-160/159 CI | 525 | USD | NBKIT | SB | 5711496446603 | 8.9882 | 7.8704
98517978 | Spare,Impeller 65-160/149 CI | 554 | USD | NBKIT | SB | 5711496446610 | 8.5031 | 7.3854
98517979 | Spare,Impeller 65-160/137 CI | 547 | USD | NBKIT | SB | 5711496446627 | 7.8638 | 6.7461
98517980 | Spare,Impeller 65-160/132 CI | 444 | USD | NBKIT | SB | 5711496446634 | 7.5772 | 6.4595
98517981 | Spare,Impeller 65-200/197 CI | 603 | USD | NBKIT | SB | 5711496446641 | 10.6857 | 9.568
98517983 | Spare,Impeller 65-200/177 CI | 615 | USD | NBKIT | SB | 5711496446665 | 9.6275 | 8.5098
98517987 | Spare,Impeller 65-315/265 CI | 1053 | USD | NBKIT | SB | 5711496446702 | 18.9089 | 17.7911
98517989 | Spare,Impeller 80-160/146 CI | 554 | USD | NBKIT | SB | 5711496446726 | 9.1204 | 8.0027
98517990 | Spare,Impeller 80-200/184 CI | 741 | USD | NBKIT | SB | 5711496446733 | 12.8462 | 11.7285
98517992 | Spare,Impeller 80-200/172 CI | 748 | USD | NBKIT | SB | 5711496446757 | 12.1407 | 11.023
98517994 | Spare,Impeller 80-200/164 CI | 754 | USD | NBKIT | SB | 5711496446771 | 11.766 | 10.6482
98517995 | Spare,Impeller 80-250/230 CI | 914 | USD | NBKIT | SB | 5711496446788 | 14.8303 | 13.7126
98517997 | Spare,Impeller 100-200/184 CI | 782 | USD | NBKIT | SB | 5711496446801 | 13.3753 | 12.2576
98517998 | Spare,Impeller 100-200/171 CI | 790 | USD | NBKIT | SB | 5711496446818 | 12.3391 | 11.2214
98517999 | Spare,Impeller 100-250/233 CI | 948 | USD | NBKIT | SB | 5711496446825 | 17.8286 | 16.7109
98518005 | Spare,Impeller 125-250/220 CI | 1018 | USD | NBKIT | SB | 5711496446887 | 21.4882 | 20.3705
98518006 | Spare,Impeller 125-250/210 CI | 1101 | USD | NBKIT | SB | 5711496446894 | 20.408 | 19.2903
98518011 | Spare,Impeller 125-250/262 CI | 1169 | USD | NBKIT | SB | 5711496446948 | 25.9195 | 24.8018
98518014 | Spare,Impeller 125-250/262 BZ trim | 5869 | USD | NBKIT | SB | 5711496446979 | 31.3428 | 30.2251
98518017 | Spare,Impeller 150-200/210-170 CI | 886 | USD | NBKIT | SB | 5711496447006 | 19.4159 | 18.2982
98518018 | Spare,Impeller 65-160/171 FF BZ trim | 2602 | USD | NBKIT | SB | 5711496447013 | 11.5234 | 10.4057
98518019 | Spare,Impeller 80-160/150-130 CI | 547 | USD | NBKIT | SB | 5711496447020 | 9.1425 | 8.0247
98518021 | Spare,Impeller 150-200/218-208 CI | 845 | USD | NBKIT | SB | 5711496447044 | 21.0253 | 19.9075
98518022 | Spare,Impeller 150-200/218-202 CI | 1003 | USD | NBKIT | SB | 5711496447051 | 20.915 | 19.7973
98518027 | Spare,Impeller 80-160/158 CI | 818 | USD | NBKIT | SB | 5711496447105 | 9.945 | 8.8272
98518028 | Spare,Impeller 80-160/150 CI | 754 | USD | NBKIT | SB | 5711496447112 | 9.4511 | 8.3334
98518032 | Spare,Impeller 150-200/200-130 CI | 865 | USD | NBKIT | SB | 5711496447150 | 19.1514 | 18.0336
98518150 | Spare/Sleeve,KP,DV,10203,T1 | 1856 | USD | PASE1 | SB | 5711496448485 | 9.2593 | 9.2593
98519004 | Spare,Impeller65-250/100-65-250/248 CI | 1149 | USD | NBKIT | SB | 5711496461491 | 16.109 | 14.9913
98519013 | Kit, valve chamber complete 8m suction | 347 | USD | CMKIT | SC | 5711496461699 | 0.30644 | 0.2866
98519018 | Kit, valve chamber complete 4m suction | 353 | USD | CMKIT | SC | 5711496461880 | 0.42328 | 0.28219
98519587 | Kit,Cable 10m KPC 200-300 (Sch) | 549 | USD | KPKIT | SA | 5711496471599 | 2.5706 | 2.0789
98519592 | Kit,Cable 10m KPC 600 (Sch) | 638 | USD | KPKIT | SA | 5711496471759 | 2.9718 | 2.4802
98519768 | MTR5-14/4 A-M-A-HUUV 3x200/346 60Hz | 3798 | USD | MTR05 | IH | 5711496475122 | 50.3795 | 42.443
98519886 | MTR10-6/3 A-WB-A-HUUV 3x230/460 60Hz | 5776 | USD | MTR10 | IH | 5711496480966 | 98.8234 | 91.1073
98520101 | Spare, Air seperator chamber | 110 | USD | CMKIT | SC | 5711496477256 | 0.66799 | 0.39683
98520102 | Spare, Empty chamber 27mm | 110 | USD | CMKIT | SC | 5711496477263 | 0.19841 | 0.17857
98520103 | Spare, Empty chamber 18mm | 104 | USD | CMKIT | SC | 5711496477270 | 0.16314 | 0.1433
98520104 | Spare, Spacing pipe 13mm | 98 | USD | CMKIT | SC | 5711496477287 | 0.11905 | 0.011023
98520155 | Kit, Impeller 97519200 S fr66 | 3447 | USD | GS3KT | SD | 5710620039896 | 99.207 | 76.4996
98520216 | Kit, Impeller 50Hz KPC 200-300 | 308 | USD | KPKIT | SA | 5711496480980 | 1.0185 | 0.27998
98520220 | Kit, Impeller 60Hz KPC 200-300 | 308 | USD | KPKIT | SA | 5711496481154 | 1.0141 | 0.27558
98520232 | Kit, Impeller 50Hz KPC 600 | 328 | USD | KPKIT | SA | 5711496481161 | 1.1177 | 0.37919
98520234 | Kit, Impeller 60Hz KPC 600 | 328 | USD | KPKIT | SA | 5711496481185 | 1.1133 | 0.37478
98520247 | Kit, seal CM1 3 5 AQBE 140C | 818 | USD | CMKIT | SC | 5711496481628 | 0.82452 | 0.26014
98520308 | Kit, Capacitor 8uF 450V 50Hz KPC 200-300 | 198 | USD | WSCKT | SH | 5711496482793 | 0.27998 | 0.14109
98520327 | Kit, Capacitor 14uF 450V 50Hz KPC 600 | 213 | USD | WSCKT | SH | 5711496483301 | 0.35053 | 0.21164
98520420 | SPARE, Strainer KPC 600 | 131 | USD | KPKIT | SA | 5711496484742 | 0.5269 | 0.29762
98520425 | SPARE, Strainer KPC 300 | 97 | USD | KPKIT | SA | 5711496484858 | 0.2866 | 0.14771
98520428 | SPARE, Strainer KPC 200 | 109 | USD | KPKIT | SA | 5711496484971 | 0.23148 | 0.092593
98520441 | SPARE, Fitting M/M 1"1/4 | 115 | USD | KPKIT | SA | 5711496485008 | 0.22266 | 0.083775
98520688 | Spare/Sleeve,packing,KP,2025 | 4070 | USD | PASE1 | SB | 5711496488665 | 15.4322 | 15.4322
98520690 | Spare,Sleeve bearing XB C | 145 | USD | PASE1 | SB | 5711496488689 | 7.2752 | 7.2752
98522336 | 29-20135-120061-2852P BPRNC4S101AA | 11768 | USD | SPLK0 | CF | 5711496515828 | 505 | 505
98522373 | CRN5-22 A-FGJ-A-E-PQQE 3x230/460 60HZ | 10737 | USD | CRN05 | IA | 5711496516047 | 284.8321 | 172.8605
98522391 | Spare/Housing,KP,XK seal,SGL LWR | 1003 | USD | PASE1 | SB | 5711496516399 | 26.4552 | 26.4552
98522392 | Spare/Bearing,slding,KP,XK SEAL,SGL LWR | 3277 | USD | SICKT | SH | 5711496516405 | 0.11023 | 0.11023
98522408 | Spare,Impeller,CLS-10101,H304,full size | 898 | USD | PASE1 | SB | 5711496517020 | 11.023 | 11.023
98522504 | Spare/Nut For Impeller,M30 | 471 | USD | PASE1 | SB | 5711496518928 | 0.022046 | 0.022046
98522505 | Spare/Key,Gb/T1096,C10X50,316L | 290 | USD | PASE1 | SB | 5711496518935 | 0.022046 | 0.022046
98524281 | Spare,Impeller 80-315/248 CI | 1163 | USD | NBKIT | SB | 5711496546785 | 16.7924 | 15.6747
98525460 | BOLT KIT MMS6 6"PE X 6"MTR | 42 | USD | SPKIT | SD | 5711496565434 | 1.7791 | 1.6005
98525661 | Bulk, MTR Impeller cpl., 5 pcs | 298 | USD | CRKKT | SC | 5711496569548 | 3.157 | 2.7006
98525663 | Bulk, MTR Impeller cpl., 10 pcs | 387 | USD | CRKKT | SC | 5711496569562 | 5.8576 | 5.4013
98526486 | CRN15-2 A-FGJ-A-E-HQQE 3x266/460 60 HZ | 7593 | USD | CRN15 | IC | 5711496586378 | 169.7542 | 121.253
98526497 | CRN10-2 A-FGJ-A-E-HQQE 3x230/400 60 HZ | 5778 | USD | CRN10 | IA | 5711496586583 | 103.6162 | 94.7978
98526884 | CR3-19 A-FGJ-A-V-HQQV 3x266/460 60HZ | 5736 | USD | CR003 | IA | 5711496593710 | 115.5828 | 109.1894
98527884 | CR32-5-2 A-F-A-E-HQQE 3x266/460 60 HZ | 16869 | USD | CR032 | IC | 5711496611322 | 447.3133 | 374.5615
98527948 | Spare,PRV with check valve,type203X,2.0" | 4239 | USD | PASE1 | SB | 5711496612701 | 22.046 | 22.046
98527989 | Bulk, Stop ring -50x100090 | 167 | USD | SPKIT | SD | 5711496613494 | 0.28439 | 0.22046
98528051 | Kit, Chamber stack CRN 3-7 | 1419 | USD | CRSKT | SC | 5711496613968 | 4.4202 | 3.9683
98529201 | Spare, Impeller 50-250/254 SS trim | 4907 | USD | NBKIT | SB | 5711496634727 | 13.4437 | 11.993
98529570 | Kit, Connector Plug Magna1 M/L | 75 | USD | UPKIT | SB | 5711496640445 | 0.11023 | 0.11023
98530210 | Kit, Chamber stack CRI 10-12 | 3468 | USD | CRMKT | SC | 5711496650895 | 22.1121 | 20.2823
98531269 | spare parts DMH280 , SS | 1384 | USD | MDAKT | SF | 5711496678189 | 6.6138 | 6.6138
98531293 | Spare,Gasket,84mmID,178mmOD,KPV | 42 | USD | PASE1 | SB | 5711496678387 | 0.044092 | 0.044092
98531397 | Spare,Impeller,CL-20709,full size | 818 | USD | PASE1 | SB | 5711496680304 | 6.3933 | 6.3933
98531760 | Kit Cable assembly 12/4 x 30ft power | 2326 | USD | YZSUB | SD | 5711496688614 | 10 | 10
98532039 | Kit, moisture switch cal. 5 mm Frame C | 249 | USD | SEKIT | SD | 5711496693311 | 0.88184 | 0.88184
98532649 | CR3-17 A-B-A-E-HQQE 182/184TC 60HZ | 3305 | USD | CR003 | IA | 5711496704079 | 62.1962 | 47.6899
98532650 | CR3-17 A-B-A-V-HQQV 182/184TC 60HZ | 3378 | USD | CR003 | IA | 5711496704093 | 62.1962 | 47.6899
98532671 | CRI3-17 A-CA-A-E-HQQE 182/184TC 60HZ | 3552 | USD | CRI03 | IA | 5711496704215 | 56.2239 | 41.7176
98532672 | CRI3-17 A-CA-A-V-HQQV 182/184TC 60HZ | 3626 | USD | CRI03 | IA | 5711496704239 | 56.2239 | 41.7176
98532675 | CR3-17 A-B-A-E-HQQE 3x230/460 60HZ | 4806 | USD | CR003 | IA | 5711496704277 | 109.4143 | 94.908
98532677 | CR3-17 A-B-A-V-HQQV 3x230/460 60HZ | 4879 | USD | CR003 | IA | 5711496704314 | 109.4143 | 94.908
98532681 | CRI3-17 A-CA-A-E-HQQE 3x230/460 60HZ | 5054 | USD | CRI03 | IA | 5711496704406 | 103.442 | 88.9358
98532684 | CRI3-17 A-CA-A-V-HQQV 3x230/460 60HZ | 5128 | USD | CRI03 | IA | 5711496704475 | 103.442 | 88.9358
98533385 | BPV/PRV ECO-25A-PVC-P | 281 | USD | MACCS | IJ | 5711496716164 | 0.74956 | 0.74956
98533386 | BPV/PRV ECO-25A-CPVC-T | 352 | USD | MACCS | IJ | 5711496716171 | 0.74956 | 0.74956
98533388 | BPV/PRV ECO-25A-PP-T | 288 | USD | MACCS | IJ | 5711496716195 | 0.74956 | 0.74956
98533389 | BPV/PRV ECO-25A-PVDF-T | 515 | USD | MACCS | IJ | 5711496716201 | 0.74956 | 0.74956
98533401 | BPV/PRV ECO-25A-SS-T | 823 | USD | MACCS | IJ | 5711496716324 | 1.9621 | 1.9621
98533409 | BPV/PRV ECO-25C-PVC-P | 281 | USD | MACCS | IJ | 5711496716409 | 1.7416 | 0.74956
98533410 | BPV/PRV ECO-25C-CPVC-T | 352 | USD | MACCS | IJ | 5711496716515 | 1.7416 | 0.74956
98533421 | BPV/PRV ECO-25C-PP-T | 288 | USD | MACCS | IJ | 5711496716522 | 1.7416 | 0.74956
98533422 | BPV/PRV ECO-25C-PVDF-T | 515 | USD | MACCS | IJ | 5711496716539 | 1.7416 | 0.74956
98533424 | BPV/PRV ECO-25C-SS-T | 583 | USD | MACCS | IJ | 5711496716577 | 2.9542 | 1.9621
98533442 | BPV/PRV ECO-25G-PVC-P | 303 | USD | MACCS | IJ | 5711496716768 | 1.7416 | 0.74956
98533443 | BPV/PRV ECO-25G-CPVC-T | 386 | USD | MACCS | IJ | 5711496716775 | 1.7416 | 0.74956
98533445 | BPV/PRV ECO-25G-PP-T | 308 | USD | MACCS | IJ | 5711496716799 | 1.7416 | 0.74956
98533446 | BPV/PRV ECO-25G-PVDF-T | 572 | USD | MACCS | IJ | 5711496716805 | 1.7416 | 0.74956
98533447 | BPV/PRV ECO-25H-PVC-P | 303 | USD | MACCS | IJ | 5711496716812 | 1.7416 | 0.74956
98533448 | BPV/PRV ECO-25H-CPVC-T | 386 | USD | MACCS | IJ | 5711496716829 | 1.7416 | 0.74956
98533449 | BPV/PRV ECO-25H-PP-T | 308 | USD | MACCS | IJ | 5711496716836 | 1.7416 | 0.74956
98533450 | BPV/PRV ECO-25H-PVDF-T | 572 | USD | MACCS | IJ | 5711496716843 | 1.7416 | 0.74956
98533470 | BPV/PRV ECO-38A-CPVC-T | 372 | USD | MACCS | IJ | 5711496717154 | 1.7416 | 0.74956
98533480 | Kit, Shaft parts XLCR | 187 | USD | CRXKT | SC | 5711496718045 | 0.27337 | 0.17637
98533481 | BPV/PRV ECO-38A-PP-T | 323 | USD | MACCS | IJ | 5711496717161 | 1.7416 | 0.74956
98533482 | BPV/PRV ECO-38A-PVDF-T | 653 | USD | MACCS | IJ | 5711496717178 | 1.7416 | 0.74956
98533483 | BPV/PRV ECO-38A-SS-T | 615 | USD | MACCS | IJ | 5711496717185 | 2.9542 | 1.9621
98533489 | BPV/PRV ECO-38C-PVC-P | 313 | USD | MACCS | IJ | 5711496717246 | 1.7416 | 0.74956
98533490 | BPV/PRV ECO-38C-CPVC-T | 372 | USD | MACCS | IJ | 5711496717253 | 1.7416 | 0.74956
98533491 | BPV/PRV ECO-38C-PP-T | 323 | USD | MACCS | IJ | 5711496717260 | 1.7416 | 0.74956
98533492 | BPV/PRV ECO-38C-PVDF-T | 653 | USD | MACCS | IJ | 5711496717277 | 1.7416 | 0.74956
98533493 | BPV/PRV ECO-38C-SS-T | 615 | USD | MACCS | IJ | 5711496717284 | 2.9542 | 1.9621
98533499 | BPV/PRV ECO-38G-PVC-P | 330 | USD | MACCS | IJ | 5711496717444 | 1.7416 | 0.74956
98533500 | BPV/PRV ECO-38G-CPVC-T | 408 | USD | MACCS | IJ | 5711496717451 | 1.7416 | 0.74956
98533501 | BPV/PRV ECO-38G-PP-T | 339 | USD | MACCS | IJ | 5711496717468 | 1.7416 | 0.74956
98533502 | BPV/PRV ECO-38G-PVDF-T | 717 | USD | MACCS | IJ | 5711496717475 | 1.7416 | 0.74956
98533507 | BPV/PRV ECO-38I-PVC-P | 330 | USD | MACCS | IJ | 5711496717529 | 1.7416 | 0.74956
98533508 | BPV/PRV ECO-38I-CPVC-T | 408 | USD | MACCS | IJ | 5711496717536 | 1.7416 | 0.74956
98533509 | BPV/PRV ECO-38I-PP-T | 339 | USD | MACCS | IJ | 5711496717543 | 1.7416 | 0.74956
98533510 | BPV/PRV ECO-38I-PVDF-T | 717 | USD | MACCS | IJ | 5711496717550 | 1.7416 | 0.74956
98533515 | BPV/PRV ECO-50A-PVC-P | 470 | USD | MACCS | IJ | 5711496717604 | 1.7416 | 0.74956
98533516 | BPV/PRV ECO-50A-CPVC-T | 634 | USD | MACCS | IJ | 5711496717611 | 1.7416 | 0.74956
98533517 | BPV/PRV ECO-50A-PP-T | 394 | USD | MACCS | IJ | 5711496717628 | 1.7416 | 0.74956
98533518 | BPV/PRV ECO-50A-PVDF-T | 1016 | USD | MACCS | IJ | 5711496717635 | 1.7416 | 0.74956
98533519 | BPV/PRV ECO-50A-SS-T | 1137 | USD | MACCS | IJ | 5711496717642 | 2.0437 | 2.0437
98533984 | BPV/PRV ECO-50C-PVC-P | 332 | USD | MACCS | IJ | 5711496725661 | 1.7416 | 0.74956
98533986 | BPV/PRV ECO-50C-CPVC-T | 448 | USD | MACCS | IJ | 5711496725685 | 1.7416 | 0.74956
98533987 | BPV/PRV ECO-50C-PP-T | 394 | USD | MACCS | IJ | 5711496725692 | 1.7416 | 0.74956
98533988 | BPV/PRV ECO-50C-PVDF-T | 720 | USD | MACCS | IJ | 5711496725708 | 1.7416 | 0.74956
98533989 | BPV/PRV ECO-50C-SS-T | 803 | USD | MACCS | IJ | 5711496725814 | 2.9542 | 1.9621
98533996 | BPV/PRV ECO-50G-PVC-P | 586 | USD | MACCS | IJ | 5711496725913 | 1.9841 | 0.99207
98533997 | BPV/PRV ECO-50G-CPVC-T | 567 | USD | MACCS | IJ | 5711496725920 | 1.9841 | 0.99207
98533999 | BPV/PRV ECO-50G-PP-T | 445 | USD | MACCS | IJ | 5711496725968 | 1.9841 | 0.99207
98534000 | BPV/PRV ECO-50G-PVDF-T | 1141 | USD | MACCS | IJ | 5711496725975 | 1.9841 | 0.99207
98534011 | BPV/PRV ECO-50I-PVC-P FKM | 586 | USD | MACCS | IJ | 5711496726156 | 4.5415 | 4.5415
98534013 | BPV/PRV ECO-50I-CPVC-T FKM | 800 | USD | MACCS | IJ | 5711496726170 | 4.5415 | 4.5415
98534014 | BPV/PRV ECO-50I-PP-T | 445 | USD | MACCS | IJ | 5711496726200 | 1.9841 | 0.99207
98534016 | BPV/PRV ECO-50I-PVDF-T | 809 | USD | MACCS | IJ | 5711496726224 | 1.9841 | 0.99207
98534021 | BPV/PRV ECO-50E-PVC-P | 515 | USD | MACCS | IJ | 5711496726279 | 2.2046 | 1.2125
98534022 | BPV/PRV ECO-50E-CPVC-T | 686 | USD | MACCS | IJ | 5711496726286 | 2.2046 | 1.2125
98534023 | BPV/PRV ECO-50E-PP-T | 652 | USD | MACCS | IJ | 5711496726293 | 2.2046 | 1.2125
98534024 | BPV/PRV ECO-50E-PVDF-T | 1363 | USD | MACCS | IJ | 5711496726309 | 2.2046 | 1.2125
98534025 | BPV/PRV ECO-50E-SS-T | 1433 | USD | MACCS | IJ | 5711496726316 | 5.4013 | 4.4092
98534083 | SPK2-8/8 A-M-A-AUUV 3x230/400 60 Hz | 3031 | USD | SPK02 | IH | 5711496726835 | 28.7039 | 25.8379
98534885 | MTR10-12/9 A-W-A-HUUV 3x200/346 60Hz | 9044 | USD | MTR10 | IH | 5711496744266 | 188.3368 | 142.2606
98536133 | BPV/PRV ECO-50A-PVC-T-NL | 397 | USD | MACCS | IJ | 5711496762710 | 4.9824 | 4.5415
98536143 | MTR20-6/2 A-WB-A-HUUV 3x230/460 60Hz | 7530 | USD | MTR20 | IH | 5711496763212 | 244.0051 | 225.4865
98536799 | Spare,Nut for impeller,M16 | 347 | USD | PASE1 | SB | 5711496774195 | 0.26455 | 0.26455
98536821 | Spare,Seal gland,3H | 727 | USD | PASE1 | SB | 5711496774317 | 2.5353 | 2.5353
98537226 | CR32-9-2 BFK-G-A-F-HQQE 324/326TSC 60 HZ | 28512 | USD | CR032 | IC | 5711496781469 | 254.014 | 236.1127
98537259 | MTR20-12/3 A-WB-A-HUUV 3x230/460 60Hz | 9411 | USD | MTR20 | IH | 5711490633887 | 203.2421 | 153.6386
98537453 | Spare,Bearing cover,2H,outboard | 277 | USD | PASE1 | SB | 5711496784279 | 2.4471 | 2.4471
98537524 | CM1-5 A-R-A-V-AQQV B1-A-A-N | 1387 | USD | CM01A | IE | 5711496785863 | 33.1241 | 27.6126
98537720 | Kit, O-rings for RC2/5/8 EPDM | 221 | USD | MUCKT | SH | 5711496789229 | 0.092593 | 0.013228
98537857 | CRN45-3-2 A-G-A-E-HUUE 254/256TC 60 HZ | 19522 | USD | CRN45 | IC | 5711496791529 | 180.1599 | 162.2586
98537950 | MTR20-12/2 A-WB-A-HUUV 3x230/460 60Hz | 8117 | USD | MTR20 | IH | 5711496792908 | 145.0406 | 136.0018
98537955 | CR3-2 A-FGJ-A-V-HUUV 3x200/346 50HZ | 2569 | USD | CR003 | IA | 5711496792984 | 55.9461 | 50.1039
98538174 | Lifting chain 500kg 2m SS cert. | 280 | USD | SEACC | AW | 5711496797460 | 4.1446 | 2.6014
98538175 | Lifting chain 500kg 3m SS cert. | 455 | USD | SEACC | AW | 5711496797477 | 4.6738 | 3.9683
98538176 | Lifting chain 500kg 4m SS cert. | 596 | USD | SEACC | AW | 5711496797484 | 6.4595 | 5.2029
98538177 | Lifting chain 500kg 6m SS cert. | 735 | USD | SEACC | AW | 5711496797491 | 9.568 | 7.7381
98538178 | Lifting chain 500kg 8m SS cert. | 876 | USD | SEACC | AW | 5711496797507 | 12.0592 | 10.1632
98538179 | Lifting chain 500kg 10m SS cert. | 1017 | USD | SEACC | AW | 5711496797514 | 14.5724 | 12.456
98538293 | BPV/PRV ECO-75A-PVC-P | 711 | USD | MACCS | IJ | 5711496800283 | 2.403 | 1.4109
98538296 | BPV/PRV ECO-75A-CPVC-T | 870 | USD | MACCS | IJ | 5711496800344 | 2.403 | 1.4109
98538297 | BPV/PRV ECO-75A-PP-T | 731 | USD | MACCS | IJ | 5711496800351 | 2.403 | 1.4109
98538298 | BPV/PRV ECO-75A-PVDF-T | 1537 | USD | MACCS | IJ | 5711496800375 | 2.403 | 1.4109
98538299 | BPV/PRV ECO-75A-SS-T | 1435 | USD | MACCS | IJ | 5711496800382 | 5.2029 | 4.2108
98538308 | BPV/PRV ECO-75C-PVC-P | 504 | USD | MACCS | IJ | 5711496800504 | 2.403 | 1.4109
98538309 | BPV/PRV ECO-75C-CPVC-T | 613 | USD | MACCS | IJ | 5711496800511 | 2.403 | 1.4109
98538310 | BPV/PRV ECO-75C-PP-T | 517 | USD | MACCS | IJ | 5711496800528 | 2.403 | 1.4109
98538311 | BPV/PRV ECO-75C-PVDF-T | 1089 | USD | MACCS | IJ | 5711496800535 | 2.403 | 1.4109
98538312 | BPV/PRV ECO-75C-SS-T | 1019 | USD | MACCS | IJ | 5711496800542 | 5.2029 | 4.2108
98538321 | BPV/PRV ECO-75G-PVC-P | 551 | USD | MACCS | IJ | 5711496800634 | 2.9542 | 1.9621
98538322 | BPV/PRV ECO-75G-CPVC-T | 680 | USD | MACCS | IJ | 5711496800641 | 2.9542 | 1.9621
98538323 | BPV/PRV ECO-75G-PP-T | 565 | USD | MACCS | IJ | 5711496800658 | 2.9542 | 1.9621
98538324 | BPV/PRV ECO-75G-PVDF-T | 1687 | USD | MACCS | IJ | 5711496800665 | 2.9542 | 1.9621
98538330 | BPV/PRV ECO-75I-PVC-P | 778 | USD | MACCS | IJ | 5711496800726 | 2.9542 | 1.9621
98538331 | BPV/PRV ECO-75I-CPVC-T | 960 | USD | MACCS | IJ | 5711496800733 | 2.9542 | 1.9621
98538332 | BPV/PRV ECO-75I-PP-T | 565 | USD | MACCS | IJ | 5711496800740 | 2.9542 | 1.9621
98538333 | BPV/PRV ECO-75I-PVDF-T | 1195 | USD | MACCS | IJ | 5711496800757 | 2.9542 | 1.9621
98538338 | BPV/PRV ECO-75E-PVC-P | 660 | USD | MACCS | IJ | 5711496800801 | 3.0864 | 2.0944
98538339 | BPV/PRV ECO-75E-CPVC-T | 797 | USD | MACCS | IJ | 5711496800818 | 3.0864 | 2.0944
98538340 | BPV/PRV ECO-75E-PP-T | 1074 | USD | MACCS | IJ | 5711496800825 | 3.0864 | 2.0944
98538341 | BPV/PRV ECO-75E-PVDF-T | 1704 | USD | MACCS | IJ | 5711496800832 | 3.0864 | 2.0944
98538342 | BPV/PRV ECO-75E-SS-T | 1781 | USD | MACCS | IJ | 5711496800849 | 8.3113 | 7.3193
98538353 | BPV/PRV ECO-100A-PVC-P | 875 | USD | MACCS | IJ | 5711496801211 | 2.6014 | 1.6094
98538354 | BPV/PRV ECO-100A-CPVC-T | 1290 | USD | MACCS | IJ | 5711496801228 | 2.6014 | 1.6094
98538355 | BPV/PRV ECO-100A-PP-T | 667 | USD | MACCS | IJ | 5711496801235 | 2.6014 | 1.6094
98538356 | BPV/PRV ECO-100A-PVDF-T | 1201 | USD | MACCS | IJ | 5711496801242 | 2.6014 | 1.6094
98538357 | BPV/PRV ECO-100A-SS-T | 1338 | USD | MACCS | IJ | 5711496801259 | 5.9524 | 4.9604
98538373 | BPV/PRV ECO-100C-PVC-P | 620 | USD | MACCS | IJ | 5711496801310 | 2.6014 | 1.6094
98538374 | BPV/PRV ECO-100C-CPVC-T | 914 | USD | MACCS | IJ | 5711496801327 | 2.6014 | 1.6094
98538375 | BPV/PRV ECO-100C-PP-T | 667 | USD | MACCS | IJ | 5711496801334 | 2.6014 | 1.6094
98538376 | BPV/PRV ECO-100C-PVDF-T | 1201 | USD | MACCS | IJ | 5711496801341 | 2.6014 | 1.6094
98538377 | BPV/PRV ECO-100C-SS-T | 1338 | USD | MACCS | IJ | 5711496801358 | 5.9524 | 4.9604
98538394 | BPV/PRV ECO-100G-PVC-P | 686 | USD | MACCS | IJ | 5711496801440 | 2.888 | 1.896
98538396 | BPV/PRV ECO-100G-CPVC-T | 946 | USD | MACCS | IJ | 5711496801464 | 2.888 | 1.896
98538397 | BPV/PRV ECO-100G-PP-T | 705 | USD | MACCS | IJ | 5711496801471 | 2.888 | 1.896
98538398 | BPV/PRV ECO-100G-PVDF-T | 1284 | USD | MACCS | IJ | 5711496801488 | 2.888 | 1.896
98538403 | BPV/PRV ECO-100I-PVC-P | 686 | USD | MACCS | IJ | 5711496801532 | 2.888 | 1.896
98538404 | BPV/PRV ECO-100I-CPVC-T | 946 | USD | MACCS | IJ | 5711496801549 | 2.888 | 1.896
98538405 | BPV/PRV ECO-100I-PP-T | 705 | USD | MACCS | IJ | 5711496801556 | 2.888 | 1.896
98538406 | BPV/PRV ECO-100I-PVDF-T | 1284 | USD | MACCS | IJ | 5711496801563 | 2.888 | 1.896
98538412 | BPV/PRV ECO-100E-PVC-P | 853 | USD | MACCS | IJ | 5711496801624 | 3.3069 | 2.3148
98538413 | BPV/PRV ECO-100E-CPVC-T | 1141 | USD | MACCS | IJ | 5711496801631 | 3.3069 | 2.3148
98538414 | BPV/PRV ECO-100E-PP-T | 1236 | USD | MACCS | IJ | 5711496801648 | 3.3069 | 2.3148
98538415 | BPV/PRV ECO-100E-PVDF-T | 2310 | USD | MACCS | IJ | 5711496801655 | 3.3069 | 2.3148
98538416 | BPV/PRV ECO-100E-SS-T | 2376 | USD | MACCS | IJ | 5711496801662 | 10.56 | 9.568
98538840 | CRN3-2 A-P-A-E-HUBE FT85 60HZ | 2308 | USD | CRN03 | IA | 5711496810367 | 29.0941 | 23.2519
98538905 | BPV/PRV ECO-125A-PVC-P | 1512 | USD | MACCS | IJ | 5711496811272 | 3.1967 | 2.2046
98538906 | BPV/PRV ECO-125A-CPVC-T | 1182 | USD | MACCS | IJ | 5711496811289 | 3.1967 | 2.2046
98538907 | BPV/PRV ECO-125A-PP-T | 1569 | USD | MACCS | IJ | 5711496811296 | 3.1967 | 2.2046
98538908 | BPV/PRV ECO-125A-PVDF-T | 2386 | USD | MACCS | IJ | 5711496811302 | 3.1967 | 2.2046
98538909 | BPV/PRV ECO-125A-SS-T | 2009 | USD | MACCS | IJ | 5711496811418 | 8.8184 | 7.8263
98538925 | BPV/PRV ECO-125C-PVC-P | 1071 | USD | MACCS | IJ | 5711496811470 | 3.1967 | 2.2046
98538926 | BPV/PRV ECO-125C-CPVC-T | 1182 | USD | MACCS | IJ | 5711496811487 | 3.1967 | 2.2046
98538927 | BPV/PRV ECO-125C-PP-T | 1111 | USD | MACCS | IJ | 5711496811494 | 3.1967 | 2.2046
98538928 | BPV/PRV ECO-125C-PVDF-T | 1690 | USD | MACCS | IJ | 5711496811500 | 3.1967 | 2.2046
98538929 | BPV/PRV ECO-125C-SS-T | 2009 | USD | MACCS | IJ | 5711496811517 | 8.8184 | 7.8263
98539629 | BPV/PRV ECO-125G-PVC-P | 1192 | USD | MACCS | IJ | 5711496825835 | 4.5415 | 3.5494
98539630 | BPV/PRV ECO-125G-CPVC-T | 1335 | USD | MACCS | IJ | 5711496825842 | 4.5415 | 3.5494
98539642 | BPV/PRV ECO-125G-PP-T | 1235 | USD | MACCS | IJ | 5711496825866 | 4.5415 | 3.5494
98539643 | BPV/PRV ECO-125G-PVDF-T | 2655 | USD | MACCS | IJ | 5711496825873 | 4.5415 | 3.5494
98539648 | BPV/PRV ECO-125I-PVC-P | 1192 | USD | MACCS | IJ | 5711496825927 | 4.5415 | 3.5494
98539649 | BPV/PRV ECO-125I-CPVC-T | 1335 | USD | MACCS | IJ | 5711496825934 | 4.5415 | 3.5494
98539650 | BPV/PRV ECO-125I-PP-T | 1235 | USD | MACCS | IJ | 5711496825941 | 4.5415 | 3.5494
98539651 | BPV/PRV ECO-125I-PVDF-T | 1881 | USD | MACCS | IJ | 5711496825958 | 4.5415 | 3.5494
98539656 | BPV/PRV ECO-125E-PVC-P | 1372 | USD | MACCS | IJ | 5711496826009 | 4.6517 | 3.6596
98539657 | BPV/PRV ECO-125E-CPVC-T | 1537 | USD | MACCS | IJ | 5711496826016 | 4.6517 | 3.6596
98539658 | BPV/PRV ECO-125E-PP-T | 1686 | USD | MACCS | IJ | 5711496826030 | 4.6517 | 3.6596
98539659 | BPV/PRV ECO-125E-PVDF-T | 2908 | USD | MACCS | IJ | 5711496826047 | 4.6517 | 3.6596
98539660 | BPV/PRV ECO-125E-SS-T | 3596 | USD | MACCS | IJ | 5711496826054 | 15.3661 | 14.374
98539670 | BPV/PRV ECO-150A-PVC-P | 1178 | USD | MACCS | IJ | 5711496826214 | 3.351 | 2.3589
98539671 | BPV/PRV ECO-150A-CPVC-T | 1299 | USD | MACCS | IJ | 5711496826221 | 3.351 | 2.3589
98539672 | BPV/PRV ECO-150A-PP-T | 1234 | USD | MACCS | IJ | 5711496826238 | 3.351 | 2.3589
98539673 | BPV/PRV ECO-150A-PVDF-T | 1879 | USD | MACCS | IJ | 5711496826245 | 3.351 | 2.3589
98539674 | BPV/PRV ECO-150A-SS-T | 2230 | USD | MACCS | IJ | 5711496826252 | 11.3537 | 10.3616
98539680 | BPV/PRV ECO-150C-PVC-P | 1178 | USD | MACCS | IJ | 5711496826313 | 3.351 | 2.3589
98539681 | BPV/PRV ECO-150C-CPVC-T | 1299 | USD | MACCS | IJ | 5711496826320 | 3.351 | 2.3589
98539682 | BPV/PRV ECO-150C-PP-T | 1234 | USD | MACCS | IJ | 5711496826337 | 3.351 | 2.3589
98539683 | BPV/PRV ECO-150C-PVDF-T | 1879 | USD | MACCS | IJ | 5711496826344 | 3.351 | 2.3589
98539684 | BPV/PRV ECO-150C-SS-T | 2230 | USD | MACCS | IJ | 5711496826351 | 11.3537 | 10.3616
98539690 | BPV/PRV ECO-150G-PVC-P | 1307 | USD | MACCS | IJ | 5711496826412 | 4.806 | 3.814
98539691 | BPV/PRV ECO-150G-CPVC-T | 1442 | USD | MACCS | IJ | 5711496826429 | 4.806 | 3.814
98539692 | BPV/PRV ECO-150G-PP-T | 1371 | USD | MACCS | IJ | 5711496826436 | 4.806 | 3.814
98539693 | BPV/PRV ECO-150G-PVDF-T | 2088 | USD | MACCS | IJ | 5711496826443 | 4.806 | 3.814
98539698 | BPV/PRV ECO-150I-PVC-P | 1307 | USD | MACCS | IJ | 5711496826498 | 4.806 | 3.814
98539699 | BPV/PRV ECO-150I-CPVC-T | 2036 | USD | MACCS | IJ | 5711496826504 | 4.806 | 3.814
98539700 | BPV/PRV ECO-150I-PP-T | 1371 | USD | MACCS | IJ | 5711496826511 | 4.806 | 3.814
98539701 | BPV/PRV ECO-150I-PVDF-T | 2088 | USD | MACCS | IJ | 5711496826528 | 4.806 | 3.814
98539706 | BPV/PRV ECO-150E-PVC-P | 1533 | USD | MACCS | IJ | 5711496826573 | 4.8501 | 3.8581
98539707 | BPV/PRV ECO-150E-CPVC-T | 1688 | USD | MACCS | IJ | 5711496826580 | 4.8501 | 3.8581
98539708 | BPV/PRV ECO-150E-PP-T | 1920 | USD | MACCS | IJ | 5711496826597 | 4.8501 | 3.8581
98539709 | BPV/PRV ECO-150E-PVDF-T | 3087 | USD | MACCS | IJ | 5711496826603 | 4.8501 | 3.8581
98539710 | BPV/PRV ECO-150E-SS-T | 4096 | USD | MACCS | IJ | 5711496826610 | 19.7753 | 18.7832
98539771 | BPV/PRV ECO-200A-PVC-P | 1532 | USD | MACCS | IJ | 5711496827242 | 3.4392 | 2.4471
98539772 | BPV/PRV ECO-200A-CPVC-T | 2210 | USD | MACCS | IJ | 5711496827259 | 3.4392 | 2.4471
98539773 | BPV/PRV ECO-200A-PP-T | 1686 | USD | MACCS | IJ | 5711496827266 | 3.4392 | 2.4471
98539774 | BPV/PRV ECO-200A-PVDF-T | 3269 | USD | MACCS | IJ | 5711496827273 | 3.4392 | 2.4471
98539775 | BPV/PRV ECO-200A-SS-T | 3417 | USD | MACCS | IJ | 5711496827280 | 10.6041 | 9.6121
98539781 | BPV/PRV ECO-200C-PVC-P | 1532 | USD | MACCS | IJ | 5711496827341 | 3.4392 | 2.4471
98539782 | BPV/PRV ECO-200C-CPVC-T | 2210 | USD | MACCS | IJ | 5711496827358 | 3.4392 | 2.4471
98539783 | BPV/PRV ECO-200C-PP-T | 1686 | USD | MACCS | IJ | 5711496827365 | 3.4392 | 2.4471
98539784 | BPV/PRV ECO-200C-PVDF-T | 3269 | USD | MACCS | IJ | 5711496827372 | 3.4392 | 2.4471
98539786 | BPV/PRV ECO-200C-SS-T | 3417 | USD | MACCS | IJ | 5711496827396 | 10.6041 | 9.6121
98540211 | Kit, Chamber stack CRN 5-6 | 2367 | USD | CRSKT | SC | 5711496835612 | 6.444 | 4.6142
98540404 | BPV/PRV ECO-200G-PVC-P | 1702 | USD | MACCS | IJ | 5711496839306 | 4.8942 | 3.9021
98540405 | BPV/PRV ECO-200G-CPVC-T | 2451 | USD | MACCS | IJ | 5711496839412 | 4.8942 | 3.9021
98540407 | BPV/PRV ECO-200G-PP-T | 1855 | USD | MACCS | IJ | 5711496839436 | 4.8942 | 3.9021
98540409 | BPV/PRV ECO-200G-PVDF-T | 3628 | USD | MACCS | IJ | 5711496839450 | 4.8942 | 3.9021
98540415 | BPV/PRV ECO-200I-PVC-P | 1702 | USD | MACCS | IJ | 5711496839511 | 4.8942 | 3.9021
98540416 | BPV/PRV ECO-200I-CPVC-T | 2451 | USD | MACCS | IJ | 5711496839528 | 4.8942 | 3.9021
98540417 | BPV/PRV ECO-200I-PP-T | 1855 | USD | MACCS | IJ | 5711496839535 | 4.8942 | 3.9021
98540418 | BPV/PRV ECO-200I-PVDF-T | 3628 | USD | MACCS | IJ | 5711496839542 | 4.8942 | 3.9021
98540434 | BPV/PRV ECO-200E-PVC-P | 1967 | USD | MACCS | IJ | 5711496839603 | 5.754 | 4.7619
98540435 | BPV/PRV ECO-200E-CPVC-T | 2418 | USD | MACCS | IJ | 5711496839610 | 5.754 | 4.7619
98540436 | BPV/PRV ECO-200E-PP-T | 2760 | USD | MACCS | IJ | 5711496839627 | 5.754 | 4.7619
98540437 | BPV/PRV ECO-200E-PVDF-T | 6459 | USD | MACCS | IJ | 5711496839634 | 5.754 | 4.7619
98540438 | BPV/PRV ECO-200E-SS-T | 5564 | USD | MACCS | IJ | 5711496839641 | 23.0822 | 22.0901
98540525 | Spare,Terminal board,ELD250M-4,415/50,B3 | 194 | USD | PASE1 | SB | 5711496841125 | 11.023 | 11.023
98540564 | CRN32-8 A-G-A-E-HQQE 3x230/460 60 HZ | 33371 | USD | CRN32 | IC | 5711496842016 | 700.4455 | 682.5442
98540604 | CRN20-1 H-FGJ-A-E-HQQE 3x230/460 60 HZ | 8222 | USD | CRN20 | IC | 5711496842832 | 211.6416 | 125.6622
98542406 | Kit, Chamber stack CRN 3-21 | 2734 | USD | CRSKT | SC | 5711496868139 | 16.2876 | 14.5217
98542413 | SPK4-11/7 P-M-A-CVUV 3x200/346 60 Hz | 3473 | USD | SPK04 | IH | 5711496868542 | 44.4447 | 33.7304
98542757 | Primary shaft seal Nitril 38mm | 1301 | USD | GS3KT | SD | 5711496876080 | 0.62611 | 0.61508
98542813 | Spare, impeller 80-200/181 CI | 809 | USD | NBKIT | SB | 5711496877254 | 12.3678 | 12.3678
98542943 | Kit, Chamber stack CRN 3-21 | 2183 | USD | CRSKT | SC | 5711496879593 | 16.1509 | 14.2814
98543051 | MOTOR,X-X150-3-204-21P 145JM | 709 | USD | KNUSA | AI | 5711496880933 | 38 | 38
98543053 | BAL 145JM 3 230/460 4P 2HP 1 X P | 813 | USD | KNUSA | AI | 5711496880957 | 44 | 44
98543121 | Spare,O-ring,GB/T3452.1,ID 125,d 3.55 G | 42 | USD | SICKT | SH | 5711496881664 | 0.0044092 | 0.0044092
98543123 | Spare,Slinger,2.75" shaft | 35 | USD | PASE1 | SB | 5711496881688 | 0.0044092 | 0.0044092
98543171 | Kit, Front replacement for CU200 | 126 | USD | SQKIT | SD | 5711496883125 | 0.51808 | 0.48501
98543589 | CRN15-5 KP-FGJ-A-E-HQQE 3x230/460 60 HZ | 9272 | USD | CRN15 | IC | 5711496891311 | 361.5544 | 275.575
98543614 | MTR20-16/7 A-W-A-HUUV 3x230/400 60Hz | 15421 | USD | MTR20 | IH | 5711496891397 | 278.8378 | 223.9433
98543966 | MTR15-7/1 A-W-A-HUUV 3X230/400 60Hz | 5573 | USD | MTR15 | IH | 5711496897139 | 79.6787 | 71.9626
98544167 | CR3-6 B-FGJ-A-E-HQQE 3x230/400 50HZ | 3378 | USD | CR003 | IA | 5711496900006 | 69.317 | 63.2544
98544195 | CRN5-24 FKP-FGJ-A-F-HQQE 213/215TC 60HZ | 13706 | USD | CRN05 | IA | 5711496900471 | 195.9978 | 84.0261
98544245 | CRN32-5 A-P-A-E-HQQE 254/256TC 60 HZ | 19032 | USD | CRN32 | IC | 5711496901003 | 161.8617 | 143.9604
98544247 | CR45-7-2 I-G-A-E-HQQE 324/326TSC 60 HZ | 18755 | USD | CR045 | IC | 5711496901164 | 238.5818 | 220.6805
98544285 | MTR10-12/8 A-WB-A-HUUV 3x230/460 60Hz | 8741 | USD | MTR10 | IH | 5711496901829 | 196.6702 | 150.594
98544931 | Spare,Terminal board,225S-4,380V/60HZ,B3 | 132 | USD | PASE1 | SB | 5711496913204 | 11.023 | 11.023
98544932 | Spare,Terminal board,ELF225M-4,380/60,B3 | 132 | USD | PASE1 | SB | 5711496913211 | 11.023 | 11.023
98544970 | MTR3-23/23 A-WB-A-HUUV 3x230/460 60Hz | 7057 | USD | MTR03 | IH | 5711496914140 | 124.6216 | 115.8032
98545069 | Spare, Impeller 65-160/147, ISO D32, CI | 921 | USD | NBKIT | SB | 5711496916328 | 8.1791 | 8.1791
98545130 | Spare, Impeller 125-250/258, ISO D42,CI | 1454 | USD | NBKIT | SB | 5711496917493 | 25.2427 | 25.2427
98545144 | Spare, Impeller 125-315/287 CI | 513 | USD | NBKIT | SB | 5711496917639 | 26.669 | 26.669
98545366 | MTR15-10/6 A-WB-A-HUUV 3x230/460 60Hz | 11643 | USD | MTR15 | IH | 5711496921346 | 113.3164 | 95.4151
98545379 | CR3-4 A-A-A-V-HQQV 3x230/400 60HZ | 2529 | USD | CR003 | IA | 5711496921568 | 46.2349 | 40.3927
98545391 | KIT,SEAL,VLS,VSMS,X3,21,XF1O81 | 1689 | USD | PAREP | SB | 5711496921698 | 1.212 | 1.107
98545684 | Kit, Ball Bearing 6308.SYN/6206.HYB | 865 | USD | MOCKT | SH | 5711496926822 | 2.0591 | 1.8541
98545701 | Kit, Ball Bearing 6306.SYN/6206.HYB | 790 | USD | MOCKT | SH | 5711496927621 | 4.1226 | 4.1226
98546046 | MTR15-5/3 A-WB-A-HUUV 3x230/460 60Hz | 8170 | USD | MTR15 | IH | 5711496951145 | 192.358 | 152.0138
98546112 | CR10-3 A-A-A-V-HQQV 230/460 60Hz ML | 5192 | USD | CR010 | IA | 5711496951060 | 147.7082 | 134.4806
98546218 | Spare, Impeller 32-200.1 /172 CI | 415 | USD | NBKIT | SB | 5711496937934 | 4.9824 | 4.9824
98546219 | Spare, Impeller 40-125 /65-50-125/116 C | 361 | USD | NBKIT | SB | 5711496937941 | 4.9383 | 4.9383
98546229 | Spare, Thrust Bearing house cpl. | 25889 | USD | WTKIT | SC | 5711490695007 | 57.3196 | 52.9104
98546248 | Kit, O-rings, BMS | 374 | USD | SUCKT | SH | 5711496940521 | 0.13669 | 0.12566
98546345 | Spare, Interface board | 4929 | USD | WTKIT | SC | 5711496942747 | 1.6645 | 1.6535
98546501 | Spare, Impeller 80-160/169 CI, TP | 824 | USD | TPKIT | SB | 5711496946653 | 10.1059 | 9.2681
98546532 | Spare, electrolyser o-rings 125-500 | 790 | USD | ALSKT | SF | 5711496947292 | 3.3069 | 3.3069
98546581 | CR10-3 K-GJN-A-E-HQQE 3x230/400 50 HZ | 5321 | USD | CR010 | IA | 5711496948435 | 123.4576 | 94.7978
98546584 | BAL 324JM 3 230/460 4P 40HP 1 Y P | 5048 | USD | KNUSA | AI | 5711496948442 | 417 | 417
98546593 | BAL 326JM 3 230/460 4P 50HP 1 Y P | 7023 | USD | KNUSA | AI | 5711496948565 | 491 | 491
98546645 | BAL 182JM 3 230/460 4P 3HP 2 X P | 1104 | USD | KNUSA | AI | 5711496949012 | 76 | 76
98546696 | Spare,Bolt,GB/T5783,M8X25,316L | 24 | USD | PASE1 | SB | 5711496949944 | 0.0066138 | 0.0066138
98546720 | Spare,Volute,L,4015,125 | 2581 | USD | PASE1 | SB | 5711496950810 | 134.4806 | 134.4806
98546939 | Kit, Ball Bearing 7306.BE.SYN/6206.HYB | 679 | USD | MOCKT | SH | 5711496955921 | 1.3911 | 1.1927
98546964 | Kit, Ball Bearing 7308.BE.SYN/6206.HYB | 332 | USD | MOCKT | SH | 5711496956003 | 3.6111 | 3.6111
98547300 | MTR45-8/3 A-J-A-HUUV 3x200/346 60Hz | 18724 | USD | MTR45 | IH | 5711496961762 | 431.9495 | 375.7322
98547407 | Spare, Valve casing | 2222 | USD | SPKIT | SD | 5711496965630 | 18.4745 | 18.4745
98547893 | MTR15-12/5 A-W-A-HUUV 3x266/460 60Hz | 10399 | USD | MTR15 | IH | 5711496973819 | 212.9864 | 166.9103
98548109 | CMBE1-44 I-U-C-E-D-E 1x200-240V 50/60 Hz | 2804 | USD | CMBE1 | DA | 5711496977466 | 57.2953 | 35.7233
98548110 | CMBE1-75 I-U-C-E-D-E 1x200-240V 50/60 Hz | 3343 | USD | CMBE1 | DA | 5711496977473 | 60.6596 | 39.0876
98548111 | CMBE1-99 I-U-C-E-D-E 1x200-240V 50/60 Hz | 3980 | USD | CMBE1 | DA | 5711496977480 | 62.1543 | 40.5823
98548112 | CMBE3-30 I-U-C-E-D-E 1x200-240V 50/60 Hz | 3334 | USD | CMBE1 | DA | 5711496977497 | 64.1847 | 42.6127
98548113 | CMBE3-62 I-U-C-E-D-E 1x200-240V 50/60 Hz | 3956 | USD | CMBE1 | DA | 5711496977503 | 59.8902 | 38.3182
98548114 | CMBE3-93 I-U-C-E-D-E 1x200-240V 50/60 Hz | 4293 | USD | CMBE1 | DA | 5711496977510 | 65.0644 | 43.4923
98548115 | CMBE5-31 I-U-C-E-D-F 1x200-240V 50/60 Hz | 3946 | USD | CMBE1 | DA | 5711496977527 | 58.929 | 37.3569
98548116 | CMBE5-62 I-U-C-E-D-F 1x200-240V 50/60 Hz | 4286 | USD | CMBE1 | DA | 5711496977534 | 62.9171 | 41.3451
98548118 | CMBE10-54 I-U-C-E-D-G 1x200-240V 50/60Hz | 4660 | USD | CMBE1 | DA | 5711496977558 | 69.2333 | 47.6612
98548593 | SPK2-11/8 A-W-A-AUUV 3x200/346 60 Hz | 3023 | USD | SPK02 | IH | 5711496985621 | 28.9464 | 26.0804
98551908 | Spare,Sleeve bearing,bottom,CVM5,ZQSn7 | 1059 | USD | PASE1 | SB | 5711497025753 | 0.70547 | 0.70547
98552379 | Spare, Impeller 100-315/284 CI, D32 | 1149 | USD | NBKIT | SB | 5711497033345 | 22.8397 | 22.8397
98552441 | Spare,Gasket,4.03"IDx5.25"BC | 42 | USD | PASE1 | SB | 5711497034403 | 0.044092 | 0.044092
98552931 | CR10-18 K-GJN-A-E-HQQE 3x230/400 50 HZ | 12875 | USD | CR010 | IA | 5711497044617 | 297.621 | 249.1198
98553659 | Spare, Impeller 65-250/258 D32 2p CI | 851 | USD | NBKIT | SB | 5711497055927 | 16.2545 | 16.2545
98553661 | Spare, Impeller 65-250/258 D32 2p SS tri | 5109 | USD | NBKIT | SB | 5711497057167 | 17.445 | 17.445
98554452 | MS4000R 3x208-230 0,75kW w/cable packed | 2664 | USD | MS400 | WG | 5711497069801 | 33.069 | 30.8644
98554670 | CRI20-2 A-FGJ-A-E-HQQE 3x266/460 60 HZ | 6764 | USD | CRI20 | IC | 5711497073693 | 196.2094 | 147.7082
98555556 | CR3-9 A-A-A-E-HQQE 3x230/400 60HZ | 2305 | USD | CR003 | IA | 5711497090591 | 76.4666 | 70.1834
98556046 | MTR10-22/3 A-W-A-HUUV 3X230/400 60Hz | 6984 | USD | MTR10 | IH | 5711497100856 | 89.068 | 80.0292
98556745 | MTR20-6/2 A-WB-I-HUUV 3x230/460 60Hz | 8354 | USD | MTR20 | IH | 5711497114655 | 244.0051 | 225.4865
98556847 | 150R100- 5 3NPT 6" 60 | 11485 | USD | SP030 | WG | 5711497116567 | 36.0673 | 30.4235
98556954 | Kit, Clamp set without welding flange | 1114 | USD | CRSKT | SC | 5711497119087 | 1.2787 | 1.2787
98557326 | CR10-10 A-FJ-A-E-HQQE 3x230/400 50 HZ | 8578 | USD | CR010 | IA | 5711497125316 | 169.7542 | 163.1404
98557520 | Spare, Shaft cpl. D16 MTR10 L603.8 N | 513 | USD | CRKKT | SC | 5711497129543 | 2.0238 | 2.0238
98557683 | Kit, sealings double NRV | 431 | USD | MMDKT | SA | 5711497132109 | 0.88184 | 0.88184
98557774 | CR5-3 A-FGJ-A-E-HQQE 3x230/400 60HZ | 2837 | USD | CR005 | IA | 5711497134158 | 67.8664 | 61.8038
98557914 | Kit, Chamber stack CR 45-4-2 Low NPSH | 6421 | USD | CRLKT | SC | 5711497137258 | 27.8 | 25.5734
98557993 | Kit, Foot for coupling guard 44-45 mm | 180 | USD | NBKIT | SB | 5711497138828 | 0.34612 | 0.1455
98558182 | Spare, Outer sleeve, brushed 1.4401 | 1018 | USD | CRSKT | SC | 5711497142115 | 11.023 | 9.3696
98558188 | BULK, Staybolt, painted (986mm) | 568 | USD | CRLKT | SC | 5711497142368 | 11.8387 | 11.8387
98558215 | Kit, Shaft seal HUBKGG de-oiled | 2119 | USD | MUSKT | SH | 5711497142481 | 1.4881 | 1.4881
98558436 | Kit, Drive outer cpl. MeCRN M81 | 8312 | USD | CRLKT | SC | 5711497146502 | 7.456 | 7.456
98558549 | Kit, Outerdrive ass M81 4row 20HP LACR | 5550 | USD | CRLKT | SC | 5711497149718 | 14.7311 | 14.7311
98558576 | BULK, O-ring FKM 10,0X3,0 | 187 | USD | MUCKT | SH | 5711497150417 | 0.46738 | 0.46738
98558674 | CR10-3 A-A-A-V-HQQV 3x230/400 60 HZ | 5517 | USD | CR010 | IA | 5711497151797 | 112.4346 | 103.6162
98559468 | CR5-9 A-FGJ-A-E-HQQE 3x230/400 60HZ | 4361 | USD | CR005 | IA | 5711497168986 | 100.9905 | 92.0619
98560267 | CR15-17 K-GJ-A-E-HQQE 3x230/400 50 HZ | 16973 | USD | CR015 | IC | 5711497183903 | 451.943 | 383.6004
98560407 | MTR20-7/3 A-W-A-HUUV 3x200/346 60Hz | 9029 | USD | MTR20 | IH | 5711497191953 | 184.4897 | 144.1456
98560466 | MTR32-12/4 A-G-A-HUUV 3x230/460 60Hz | 17826 | USD | MTR32 | IH | 5711497187024 | 352.2157 | 294.4552
98560970 | Spare,Shaft,HS125-100-370-2,CCW | 1593 | USD | PASE1 | SB | 5711497201522 | 44.092 | 44.092
98561049 | Kit, Impeller 100-200/188 CI | 741 | USD | NBKIT | SB | 5711497203946 | 13.3797 | 13.3797
98561259 | Kit, Shaft seal 4P | 2602 | USD | SUSKT | SH | 5711497209689 | 4.8964 | 4.0609
98561273 | Kit, Shaft seal 2P | 3032 | USD | SUSKT | SH | 5711497209825 | 5.4454 | 4.773
98561345 | MTR20-5/1 A-WB-A-HUUV 3x230/460 60Hz | 6097 | USD | MTR20 | IH | 5711497211408 | 101.1713 | 93.4552
98561346 | kit, repair set DMH252 | 741 | USD | MDAKT | SF | 5711497211613 | 1.5432 | 1.5432
98561387 | Kit, O-ring Unilift CC 5/7/9 | 83 | USD | CCOKT | SA | 5711497212368 | 0.26235 | 0.14771
98561436 | CRI5-18 FK-FGJ-A-E-HQQE 3x230/460 60HZ | 14316 | USD | CRI05 | IA | 5711497213273 | 345.9414 | 233.9698
98561889 | Service, Grease Rocol Sapphire | 209 | USD | SUCKT | SH | 5711497217677 | 1.4947 | 1.1023
98561949 | Kit, Impeller MTA 120, top | 242 | USD | CRKKT | SC | 5711497218506 | 0.41887 | 0.41887
98561950 | Kit, Impeller MTA 120, bottom | 264 | USD | CRKKT | SC | 5711497218711 | 0.44533 | 0.44533
98561963 | Kit, Impeller MTA 70H, bottom | 249 | USD | CRKKT | SC | 5711497218759 | 0.2866 | 0.2866
98561965 | Kit, Term. box, MTA | 90 | USD | CRKKT | SC | 5711497218780 | 0.42769 | 0.42769
98561966 | Kit, valve/diaph. DME 375-PP/V/C | 2679 | USD | MDSKT | SF | 5711497218926 | 0.77161 | 0.69445
98561968 | Kit, Term. box, MTA120,200,100H | 104 | USD | CRKKT | SC | 5711497218957 | 0.61729 | 0.61729
98562254 | Kit, Plug for filling / drainage, CM FPV | 242 | USD | CMKIT | SC | 5711497222206 | 0.14771 | 0.14771
98562258 | Kit, Inlet part with ribs 1 1/2" Rp, cpl | 409 | USD | CMKIT | SC | 5711497222350 | 6.7461 | 6.7461
98562263 | Spare, V-belt XPB L1250mm | 83 | USD | SUCKT | SH | 5711497222572 | 0.80468 | 0.5754
98562266 | Spare, V-belt XPB L1500mm | 159 | USD | SUCKT | SH | 5711497222770 | 2.4736 | 2.4736
98562268 | Spare, V-belt XPB L1400mm | 145 | USD | SUCKT | SH | 5711497222794 | 2.4736 | 2.4736
98562299 | KIT,ROTATE,29-60151-15507X B22/COAT HOS | 9336 | USD | PAREP | SB | 5711497223296 | 210.11 | 209.32
98562394 | CM10-3 A-R-G-V-AQQV E-A-A-N | 3857 | USD | CM10G | IE | 5711497226464 | 83.7373 | 78.2258
98562466 | Spare, V-belt XPB L1320mm | 132 | USD | SUCKT | SH | 5711497227980 | 0.83113 | 0.60186
98562491 | Spare, V-belt XPB L1450mm | 152 | USD | SUCKT | SH | 5711497228239 | 0.85098 | 0.6217
98562493 | Spare, V-belt XPB L1550mm | 173 | USD | SUCKT | SH | 5711497228253 | 0.93916 | 0.70988
98562495 | Spare, V-belt XPB L1600mm | 46 | USD | SUCKT | SH | 5711497228260 | 0.96341 | 0.73413
98562497 | Spare, V-belt XPB L1650mm | 180 | USD | SUCKT | SH | 5711497228284 | 2.4736 | 2.0326
98562719 | Fastener kit F52 | 83 | USD | MISKT | SD | 5711497232113 | 0.63272 | 0.58201
98562817 | SCALA2 3-45 AMCJDF 1x208-230V 60Hz | 1286 | USD | SCAL2 | DA | 5711497233868 | 27.1166 | 21.2722
98562818 | SCALA2 3-45 AVCBDF 1x115V 60Hz | 1286 | USD | SCAL2 | DA | 5711497233875 | 27.1166 | 21.2722
98563054 | MOTOR,B-0020-3-204-11GP 254T AEGIS | 2458 | USD | KNUSA | AI | 5711497236838 | 195 | 195
98563109 | BPV/PRV ECO-38A-PVC-P | 313 | USD | MACCS | IJ | 5711497237613 | 1.7416 | 0.74956
98563350 | E-box 200, Modbus DDA bis 30l/h | 1306 | USD | APART | IJ | 5711497241153 | 2.6455 | 1.9841
98564078 | Kit, Shaft seal Type A QQVGG X 12 | 229 | USD | MUSKT | SH | 5711497253330 | 0.25573 | 0.23148
98564308 | Kit, guide shoe ANSI 2 1/2" | 381 | USD | SEKIT | SD | 5711497257253 | 12.6963 | 12.6963
98564309 | Kit, guide shoe ANSI 3" | 422 | USD | SEKIT | SD | 5711497257307 | 17.6677 | 17.6677
98564311 | Kit, guide shoe ANSI 3"/2 1/2" | 436 | USD | SEKIT | SD | 5711497257437 | 17.3921 | 17.3921
98564314 | Kit, guide shoe ANSI 4"/3" | 582 | USD | SEKIT | SD | 5711497257512 | 33.2895 | 33.2895
98564315 | Kit, guide shoe ANSI 6" | 1142 | USD | SEKIT | SD | 5711497257543 | 43.5695 | 43.5695
98564316 | Kit, guide shoe ANSI 6"/4" | 1045 | USD | SEKIT | SD | 5711497257567 | 52.9126 | 52.9126
98564317 | Kit, guide shoe ANSI 6"/5" | 1022 | USD | SEKIT | SD | 5711497257574 | 56.5546 | 53.5938
98564460 | CR10-16 K-GJN-A-E-HQQE 3x230/400 50 HZ | 11081 | USD | CR010 | IA | 5711497262363 | 268.9612 | 220.46
98564523 | CR15-2 K-GJ-A-E-HQQE 3x266/460 60 HZ | 8015 | USD | CR015 | IC | 5711497263117 | 238.0968 | 189.5956
98564642 | Spare, Strap cpl. M12 SP17/18-9 | 132 | USD | SPLKT | SD | 5711497265128 | 1.3051 | 0.862
98564643 | Spare, Strap cpl. M12 SP17/18-10 | 187 | USD | SPLKT | SD | 5711497265135 | 1.3691 | 0.92593
98564647 | Spare, Strap cpl. M12 SP17/18-3 N/R | 290 | USD | SPLKT | SD | 5711497265173 | 0.7165 | 0.48281
98564649 | Spare, Strap cpl. M12 SP17/18-5 N/R | 277 | USD | SPLKT | SD | 5711497265197 | 0.84216 | 0.60847
98564664 | Spare, Strap cpl. M12 SP30-8 model B | 173 | USD | SPKIT | SD | 5711497265340 | 1.5388 | 1.0957
98564667 | Spare, Strap cpl. M12 SP30-4 N/R model B | 298 | USD | SPKIT | SD | 5711497265371 | 1.1376 | 0.69445
98564679 | Spare,Strap cpl. M12 SP46/60-3 N/R mod.B | 290 | USD | SPKIT | SD | 5711497265494 | 0.88184 | 0.64815
98564680 | Spare,Strap cpl. M12 SP46/60-4 N/R mod.B | 290 | USD | SPKIT | SD | 5711497265500 | 1.2081 | 0.765
98564681 | Spare,Strap cpl. M12 SP46/60-5 N/R mod.B | 298 | USD | SPKIT | SD | 5711497265517 | 1.3272 | 0.88404
98565736 | CR3-13 A-A-A-E-HQQE 3x230/400 60HZ | 4345 | USD | CR003 | IA | 5711497294838 | 91.0015 | 82.0728
98565806 | CRE15-10 KN-GJ-A-E-HQQE 3x460 60 HZ | 18562 | USD | CRE15 | ID | 5711497295798 | 522.4902 | 407.851
98565931 | Service Tool,Shaft seal protection tool | 304 | USD | SVVKT | SD | 5711497298614 | 1.2169 | 0.98766
98566208 | Spare, Impeller 50-200 /166 CI | 575 | USD | NBKIT | SB | 5711497304155 | 6.6843 | 6.6843
98566383 | Spare,Seal assy,SGL,2.75",21S,BP1C1 | 1468 | USD | PASE1 | SB | 5711497306494 | 0.99207 | 0.99207
98567175 | MTR1-13/6 A-WB-A-HUUV 3x230/460 60Hz | 3577 | USD | MTR01 | IH | 5711497320803 | 39.0699 | 33.1175
98567403 | spare, hose degassing | 387 | USD | ALSKT | SF | 5711497326041 | 6.4507 | 6.4507
98568528 | CRN15-5 B-P-A-E-HQQE 3x230/460 60 HZ | 11552 | USD | CRN15 | IC | 5711497352064 | 418.874 | 332.8946
98570604 | Bulk, valve DME 375/940-SS/T/SS-SP | 2112 | USD | MDSKT | SF | 5711497375711 | 2.2046 | 1.9841
98570877 | Kit, O-rings Frame D, FKM | 907 | USD | WLSKT | SH | 5711497380852 | 0.26455 | 0.26455
98570878 | Kit, O-rings Frame C22, FKM | 892 | USD | WLSKT | SH | 5711497380869 | 0.26455 | 0.26455
98571305 | Kit, Chamber stack CRN 10-2 | 2388 | USD | CRMKT | SC | 5711497390363 | 5.8201 | 5.3682
98571409 | MTR45-5/3 A-J-A-HUUV 3x230/460 60Hz | 17188 | USD | MTR45 | IH | 5711497392190 | 539.3995 | 450.995
98571478 | KIT,SHAFT,VLS,X3,213-256TC | 748 | USD | PAREP | SB | 5711497392879 | 2.866 | 2.866
98571480 | KIT,SHAFT,VLS,XA,213-286TC | 911 | USD | PAREP | SB | 5711497392893 | 9 | 9
98571482 | KIT,SHAFT,VLS,XA,213-286TC | 865 | USD | PAREP | SB | 5711497393012 | 9 | 9
98571483 | KIT,SHAFT,VLS,XA,4015,324-365TC M4 | 1156 | USD | PAREP | SB | 5711497393029 | 10 | 10
98571484 | KIT,SHAFT,VLS,XA,324-326TC | 1059 | USD | PAREP | SB | 5711497393036 | 12 | 12
98571485 | KIT,SHAFT,VLS,X4,213-256TC | 914 | USD | PAREP | SB | 5711497393043 | 8 | 8
98571486 | KIT,SHAFT,VLS,X3,7",9.5",182-215TC | 657 | USD | PAREP | SB | 5711497393050 | 4 | 4
98571488 | KIT,SHAFT,VLS,X3,254-256TC | 769 | USD | PAREP | SB | 5711497393074 | 10 | 10
98571490 | KIT,SHAFT,VLS,X4,284-326TSC | 997 | USD | PAREP | SB | 5711497393098 | 10 | 10
98571492 | KIT,SHAFT,VLS,X5,324-326TC | 1225 | USD | PAREP | SB | 5711497393111 | 10 | 10
98571493 | KIT,SHAFT,VLS,X5,364-365TC | 1323 | USD | PAREP | SB | 5711497393128 | 10 | 10
98571495 | KIT,SHAFT,VLS,XA,324-365TSC | 1142 | USD | PAREP | SB | 5711497393142 | 10.556 | 10.556
98571509 | Spare,Seal head,SGL,3.00",1,SIC,VITON,SS | 2276 | USD | PASE1 | SB | 5711497394286 | 1.1023 | 1.1023
98571510 | Spare,Seal seat,3.00",cup,SIC-FPM | 769 | USD | PASE1 | SB | 5711497394293 | 0.88184 | 0.88184
98571511 | KIT,SHAFT,VLS,X5,365-445TC | 1325 | USD | PAREP | SB | 5711497393203 | 15.821 | 15.821
98571515 | KIT,SHAFT,VLS,XA,254-256TC | 990 | USD | PAREP | SB | 5711497393340 | 6.556 | 6.556
98571516 | KIT,SHAFT,VLS,X4,324-326TC | 1101 | USD | PAREP | SB | 5711497393357 | 5.556 | 5.556
98571517 | KIT,SHAFT,VLS,XA,324-326TC | 1136 | USD | PAREP | SB | 5711497393364 | 5.556 | 5.556
98571566 | SC-06 Ansi 5HP 460/3ph/60HZ w/panel | 99004 | USD | YRFKT | SD | 5711497393852 | 542.428 | 542.428
98571595 | Spare,Seal assy,SGL,2.25",21S,SSVH | 748 | USD | PASE1 | SB | 5711497394354 | 1.1023 | 1.1023
98571602 | Spare,Seal head,SGL,3.00",21S,SVH | 1593 | USD | PASE1 | SB | 5711497394453 | 1.1023 | 1.1023
98571612 | Spare,Plug,pipe, 0.25",SQ HD | 62 | USD | PASE1 | SB | 5711497394644 | 0.11023 | 0.11023
98572258 | MTR3-21/15 A-W-I-HQQV 3X230/400 60Hz | 6141 | USD | MTR03 | IH | 5711497406842 | 70.0468 | 61.2284
98572401 | Spare,Housing,KP,XV,BRG | 1274 | USD | PASE1 | SB | 5711497409249 | 53.1309 | 53.1309
98572961 | CC-40 5HP 460/3ph/60HZ w/panel | 143737 | USD | YRFKT | SD | 5711497422330 | 641.999 | 641.999
98573004 | MTR5-14/8 A-WB-A-HUUV 3x230/460 60Hz | 4908 | USD | MTR05 | IH | 5711498245907 | 84.1496 | 75.3312
98573364 | Kit, Discharge connection GAS | 69 | USD | SBAKT | SA | 5711497432117 | 0.3351 | 0.24251
98573381 | Kit, SB Discharge NPT connection | 69 | USD | SBAKT | SA | 5711497432346 | 0.32408 | 0.24251
98573575 | CR15-10 K-GJ-A-V-HQQV 254/256TC 60 HZ | 9121 | USD | CR015 | IC | 5711497438867 | 141.0944 | 125.6622
98573673 | CR10-5 A-A-A-E-HQQE 3x266/460 60 HZ | 5993 | USD | CR010 | IA | 5711497440266 | 119.0484 | 110.23
98573710 | CRNE3-6 N-FGJ-A-E-HQQE 1x200-240 60HZ | 5725 | USD | CRNE3 | IB | 5711497440761 | 72.7253 | 61.7244
98574339 | MS402 1X115V/60 0,50HP W.cable | 734 | USD | MS402 | WH | 5711497452566 | 18.576 | 18.576
98574358 | MTR1-15/15 A-M-A-HUUV 3x200/346 60Hz | 5233 | USD | MTR01 | IH | 5711497456014 | 62.6569 | 54.7204
98574784 | MS402 1X230V/60 0,50HP w.cable | 734 | USD | MS402 | WH | 5711497462435 | 21.2215 | 21.2215
98574866 | MS402 1X230V/60 0,75HP w.cable | 882 | USD | MS402 | WH | 5711497463531 | 22.3238 | 22.3238
98574868 | CR10-3 A-A-A-E-HQQE 3x230/400 60 HZ | 5095 | USD | CR010 | IA | 5711497463821 | 112.4346 | 103.6162
98574870 | 29-50127-140001-1872P BPRNC4S101AA | 16689 | USD | SPLK0 | CF | 5711497463715 | 1120 | 1120
98574885 | MS402 1X230V/60 1,00HP w.cable pack | 913 | USD | MS402 | WH | 5711497463814 | 23.867 | 23.867
98574887 | MS402 1X230V/60 1,50HP w.cable pack | 1170 | USD | MS402 | WH | 5711497463838 | 27.3944 | 27.3944
98574890 | CR3-25 K-FGJ-A-E-HQQE 3x230/400 50HZ | 6216 | USD | CR003 | IA | 5711497464019 | 109.7185 | 103.3252
98575349 | Kit, Chamber stack CRN 15-1 | 2424 | USD | CRMKT | SC | 5711497472274 | 6.0406 | 5.5887
98575402 | Kit, valve DME 60-150 SS/T/SS spring | 901 | USD | MDSKT | SF | 5711497473196 | 0.61067 | 0.59965
98576047 | Spare, Motor pulley 236x5-65 | 3544 | USD | WTKIT | SC | 5711497484208 | 89.6346 | 89.6346
98576115 | Spare, Motor pulley 280x6-65 | 2553 | USD | WTKIT | SC | 5711497485205 | 56.1247 | 56.1247
98576117 | Kit, Chamber stack CR 15-2 | 2347 | USD | CRMKT | SC | 5711497485236 | 7.0194 | 6.5675
98576147 | Spare, Motor pulley 280x9-65 | 3827 | USD | WTKIT | SC | 5711497485922 | 84.8771 | 84.8771
98576192 | CRN5-18 A-FGJ-L-E-HQQE 3x230/400 50HZ | 9107 | USD | CRN05 | IA | 5711497486967 | 117.5008 | 105.6621
98576255 | Spare, Motor pulley 280x7-65 | 3309 | USD | WTKIT | SC | 5711497488534 | 66.8876 | 65.5648
98576277 | Kit, Chamber stack CR 10-17 Low NPSH | 3837 | USD | CRMKT | SC | 5711497488688 | 31.3274 | 29.1007
98576480 | Bulk, O-ring 309,3x5,7 NBR | 339 | USD | SUCKT | SH | 5711497492616 | 1.4616 | 0.22046
98576644 | Spare, Bearing 7308BE.2CS.SYN | 450 | USD | SUCKT | SH | 5711497496201 | 1.4264 | 1.4264
98576666 | Bulk, Clamp rubber bush 25/32/59 | 159 | USD | KJIKT | SD | 5711497496768 | 1.153 | 1.0141
98576684 | Bulk, Clamp rubber bush 34/40/59 | 159 | USD | KJIKT | SD | 5711497497048 | 2.2112 | 2.0723
98576685 | Bulk, Clamp rubber bush 13/19/37 | 132 | USD | KJIKT | SD | 5711497497079 | 0.49163 | 0.49163
98576686 | Bulk, Clamp rubber bush 18/24/37 | 132 | USD | KJIKT | SD | 5711497497093 | 0.35935 | 0.22046
98576836 | Spare, Impeller 40-250/211, ISO D32, CI | 914 | USD | NBKIT | SB | 5711497500502 | 9.0653 | 9.0653
98577541 | kit,maint.DMX221 PVC/E/SS p=0.6bar | 851 | USD | MDAKT | SF | 5711497518965 | 0.66579 | 0.66579
98577761 | MTR10-12/4 A-WB-A-HUUV 3x230/460 60Hz | 7034 | USD | MTR10 | IH | 5711497527387 | 140.8938 | 132.9572
98578049 | Bulk -valve seat DN8 PTFE suc./dis. 20PC | 568 | USD | ALSER | SF | 5711497529343 | 0.59524 | 0.055115
98578057 | Bulk -valve seat DN8 PTFE discharg, 20PC | 615 | USD | ALSER | SF | 5711497529442 | 0.59524 | 0.055115
98578059 | Bulk -valve seat DN4 PTFE suction, 20PC | 741 | USD | ALSER | SF | 5711497529466 | 0.11905 | 0.044092
98578414 | Kit, Cable gland M16/10xd4-d10 black | 83 | USD | UPKIT | SB | 5711497535504 | 0.22046 | 0.22046
98578474 | CRN15-5 A-CA-T-E-HQQE 3x460D 60 HZ | 11302 | USD | CRN15 | IC | 5711497536136 | 255.7336 | 207.2324
98578575 | Bulk, Nut NV30 | 229 | USD | APKIT | SD | 5711497540379 | 0.47399 | 0.33069
98579543 | CRI10-2 A-FGJ-A-E-HQQE 3x230/400 60 HZ | 5048 | USD | CRI10 | IA | 5711497560551 | 103.6162 | 94.7978
98579678 | MTR32-3/2-1 A-J-A-HUUV 3x200/346 60Hz | 9396 | USD | MTR32 | IH | 5711497563330 | 234.1594 | 193.8152
98579679 | MTR45-3/1 A-J-A-HUUV 3x200/346 60Hz | 8526 | USD | MTR45 | IH | 5711497563316 | 274.9996 | 234.6554
98579692 | Spare,Cap,bearing,KP,X4 inbrd | 180 | USD | PASE1 | SB | 5711497562814 | 3.0644 | 3.0644
98580276 | CRN5-11 A-P-A-E-HQQE 3x266/460 60HZ | 6085 | USD | CRN05 | IA | 5711497575845 | 100.9266 | 91.998
98580608 | CRN5-13 HK-GA-N-E-HQQE 3x230/460 60HZ | 7973 | USD | CN05H | IA | 5711497581549 | 148.277 | 130.3756
98580673 | Spare,Capscrew,1/2"-13,1.00"L,NLK | 77 | USD | SICKT | SH | 5711497582058 | 0.11023 | 0.11023
98581262 | CR5-4 A-A-A-V-HQQV 3x200/346 60HZ | 2854 | USD | CR005 | IA | 5711497593979 | 58.9554 | 52.8928
98581683 | Kit, CRN 5-6 chamber stack REINFORCED | 1889 | USD | CRSKT | SC | 5711497601568 | 4.8611 | 4.4092
98582301 | Spare,Hub,balance,CVM5,SS | 485 | USD | PASE1 | SB | 5711497615510 | 1.1464 | 1.1464
98582888 | Spare,Spacer raw for auto coupling DN150 | 209 | USD | MISKT | SD | 5711497627308 | 17.6368 | 15.4322
98584426 | kit, shaft seal MTR DBT 1s/1/3/5/8 AQQV | 116 | USD | MUSKT | SH | 5711497655967 | 0.0022046 | 0.0022046
98586184 | SPK4-11/5 A-M-A-AUUV 3x200/346 60 Hz | 3153 | USD | SPK04 | IH | 5711497688149 | 29.4094 | 26.5434
98586883 | CR32-2-2 A-F-A-E-HQQE 3x440D 60 HZ | 7941 | USD | CR032 | IC | 5711497700469 | 257.2768 | 206.7915
98587184 | Bulk, Roller for 8" BM(B) Centering devi | 242 | USD | SPKIT | SD | 5711497705204 | 0.26455 | 0.017637
98587186 | Spare, Strainer SP77/95 | 311 | USD | SPKIT | SD | 5711497705341 | 1.7482 | 0.9127
98587187 | Spare, Suction interconnector 6" SP77/95 | 1295 | USD | SPKIT | SD | 5711497705358 | 17.1959 | 16.6668
98587429 | Kit, Chamber stack CRN 15-10 | 4851 | USD | CRMKT | SC | 5711497710437 | 26.6977 | 24.4711
98587539 | Kit, Chamber stack CRN 15-4 | 2402 | USD | CRMKT | SC | 5711497711700 | 10.8136 | 10.3616
98587540 | Kit, Chamber stack CRN 15-5 | 2789 | USD | CRMKT | SC | 5711497711816 | 14.1756 | 12.3458
98587542 | Kit, Chamber stack CRN 64-2-2 CL&DR | 5081 | USD | CRLKT | SC | 5711497711830 | 17.4825 | 15.6527
98588986 | Kit, Impeller 3,0hp 60Hz | 550 | USD | SEKIT | SD | 5711497737526 | 5.8422 | 3.6376
98589048 | Acc. cable 3 m, GENibus, straight | 115 | USD | DCABL | IJ | 5711497737922 | 0.31967 | 0.31967
98589061 | Kit, seal CM10 15 25 AQBE 140C | 422 | USD | CMKIT | SC | 5711497738028 | 0.43431 | 0.43431
98589337 | Spare, Ball bearing 6203.2CS.C3.SYN | 42 | USD | SUCKT | SH | 5711497743695 | 0.39242 | 0.39242
98590973 | Kit, Chamber stack CRN 10-17 ACT | 4860 | USD | CRMKT | SC | 5711497766137 | 33.7392 | 31.9733
98591094 | Kit, Connectors MPC | 151 | USD | BOKIT | SA | 5711497770165 | 0.11464 | 0.11464
98591349 | Kit, shaft seal OQQE GG N12 | 1999 | USD | MUSKT | SH | 5711497774705 | 1.1243 | 0.67902
98591361 | Kit, shaft seal OUUE GG N12 | 1039 | USD | MUSKT | SH | 5711497774835 | 1.2059 | 0.76059
98591541 | CR10-3 A-A-A-V-HQQV 3x200/346 60 HZ | 5517 | USD | CR010 | IA | 5711497788511 | 112.4346 | 103.6162
98591591 | CRN15-4 A-FGJ-A-E-HQQE 3x400D 50 HZ | 8761 | USD | CRN15 | IC | 5711497789440 | 202.8232 | 154.322
98591903 | Spare, Strap cpl. SPK 4/8 3stg (L182) | 110 | USD | CRKKT | SC | 5711497800046 | 2.694 | 0.11464
98591908 | Kit,Term. box MTA30,60,90,20H,40H,70H | 145 | USD | CRKKT | SC | 5711497800107 | 0.77161 | 0.77161
98591909 | Kit, Term. box, MTA120,200,100H | 159 | USD | CRKKT | SC | 5711497800718 | 0.97002 | 0.97002
98591910 | Spare, Valve casing rel. 215 | 2112 | USD | SPKIT | SD | 5711497800725 | 23.3225 | 23.3225
98592001 | Spare, Lock for strainer SP215 | 152 | USD | SPKIT | SD | 5711497800732 | 0.19841 | 0.19841
98592002 | Spare, Lock for strainer SP77/95/125/160 | 167 | USD | SPKIT | SD | 5711497800749 | 0.37478 | 0.16975
98592103 | kit, shim set for No. 3 BF (STL) | 379 | USD | YZMBO | SD | 5711497803320 | 0.924 | 0.924
98592371 | Kit, Chamber stack CR/CRI 5-24 | 5109 | USD | CRSKT | SC | 5711497806093 | 22.0967 | 19.3321
98593009 | Spare, shaft SP125/160-2 6"R | 525 | USD | SPKIT | SD | 5711497818423 | 9.0543 | 9.0543
98593021 | Spare, shaft SP125/160-3 6"R | 851 | USD | SPKIT | SD | 5711497818461 | 9.4798 | 9.0433
98593022 | Spare, shaft SP125/160-4 6"R | 762 | USD | SPKIT | SD | 5711497818478 | 11.1002 | 11.1002
98593049 | Spare, shaft SP125/160-7 8"R | 1142 | USD | SPKIT | SD | 5711497819024 | 20.4344 | 20.4344
98593050 | Spare, shaft SP125/160-8 8"R | 1059 | USD | SPKIT | SD | 5711497819048 | 22.5994 | 22.5994
98593059 | Spare, shaft SP215-4 8"R | 1156 | USD | SPKIT | SD | 5711497819154 | 27.7184 | 27.7184
98593147 | Kit, Transient barrier SE/SL | 361 | USD | SEKIT | SD | 5711497820662 | 0.13889 | 0.12787
98593244 | MTR20-12/4 A-W-A-HUUV 3x266/460 60Hz | 10582 | USD | MTR20 | IH | 5711497822154 | 280.0062 | 225.1117
98593393 | Kit, IP66 Frontfoil, MGE model G, F, D | 236 | USD | MO2KT | SC | 5711497851109 | 0.66138 | 0.66138
98593449 | Kit, Air vent LaCR-ACT, horizontal | 3211 | USD | CRLKT | SC | 5711497852267 | 1.9819 | 1.6865
98593471 | Spare, separator cpl. CR/N32 ACT | 2437 | USD | CRLKT | SC | 5711497852526 | 6.7328 | 6.724
98593473 | Spare, separator cpl. CR/N 45/64 ACT | 1866 | USD | CRLKT | SC | 5711497852564 | 8.4568 | 8.448
98593477 | Kit, O-ring CR/N32 ACT, EPDM E | 353 | USD | MUCKT | SH | 5711497852618 | 0.80688 | 0.56658
98593480 | Kit, O-ring CR/N32 ACT, FKM V | 477 | USD | MUCKT | SH | 5711497852663 | 0.92814 | 0.92814
98593493 | Kit, O-ring CR/N32 ACT, FXM/EPDM FE | 2222 | USD | MUCKT | SH | 5711497852830 | 0.59524 | 0.59304
98593495 | Kit, O-ring CR/N45/64 ACT, EPDM E | 332 | USD | MUCKT | SH | 5711497853271 | 0.82232 | 0.58201
98593496 | Kit, O-ring CR/N45/64 ACT, FKM V | 519 | USD | MUCKT | SH | 5711497853288 | 13.7611 | 13.7611
98593499 | Kit, O-ring CR/N45/64 ACT, FXM F | 2470 | USD | MUCKT | SH | 5711497853356 | 0.66358 | 0.63492
98593512 | Kit, O-ring CR/N45/64 ACT, FXM/EPDM FE | 2083 | USD | MUCKT | SH | 5711497853479 | 0.63713 | 0.61729
98593513 | Kit, O-ring CR/N45/64 ACT, FXM/FKM FV | 4097 | USD | MUCKT | SH | 5711497853486 | 0.28 | 0.28
98593514 | Kit, O-ring CR/N90, ACT, EPDM E | 492 | USD | MUCKT | SH | 5711497853509 | 0.20503 | 0.194
98593516 | Kit, O-ring CR/N90, ACT, FKM V | 541 | USD | MUCKT | SH | 5711497853523 | 0.66138 | 0.66138
98593519 | Kit, O-ring CR/N90, ACT, FXM/EPDM FE | 4188 | USD | MUCKT | SH | 5711497853554 | 0.63052 | 0.46738
98593542 | Kit, O-ring CR/N32 B2B/Tandem, EPDM E | 152 | USD | MUCKT | SH | 5711497853608 | 0.23369 | 0.22266
98593544 | Kit, O-ring CR/N32 B2B/Tandem, FKM V | 187 | USD | MUCKT | SH | 5711497853721 | 0.75177 | 0.75177
98593547 | Kit, O-ring CR/N32 B2B/Tandem, FXM F | 3172 | USD | MUCKT | SH | 5711497853776 | 0.43431 | 0.43431
98593562 | Kit, O-ring CR/N32 B2B, FXM/EPDM FE | 2181 | USD | MUCKT | SH | 5711497854063 | 0.41226 | 0.41226
98593566 | Kit, O-ring CR/N45/64 B2B/Tandem, EPDM E | 104 | USD | MUCKT | SH | 5711497854100 | 0.40785 | 0.40785
98593568 | Kit, O-ring CR/N45/64 B2B/Tandem, FKM V | 255 | USD | MUCKT | SH | 5711497854322 | 0.40785 | 0.40785
98593592 | Kit, O-ring CR/N45/64 B2B/Tandem, FXM F | 3273 | USD | MUCKT | SH | 5711497854407 | 0.48722 | 0.46076
98593608 | Kit, O-ring CR/N45/64 B2B, FFKM/FKM KV | 2360 | USD | MUCKT | SH | 5711497854797 | 4.8435 | 0.43431
98593611 | Kit, O-ring CR/N90 B2B/Tandem, EPDM E | 200 | USD | MUCKT | SH | 5711497854827 | 0.23369 | 0.22266
98593612 | Kit, O-ring CR/N90 B2B/Tandem, FKM V | 255 | USD | MUCKT | SH | 5711497854834 | 0.4806 | 0.4806
98593615 | Kit, O-ring CR/N90 B2B/Tandem, FXM F | 3392 | USD | MUCKT | SH | 5711497854872 | 0.42769 | 0.42769
98593618 | Kit, O-ring CR/N90 B2B, FXM/EPDM FE | 2326 | USD | MUCKT | SH | 5711497855015 | 0.41887 | 0.41887
98593622 | Kit, O-ring CR/N90 B2B, FFKM/EPDM KE | 2424 | USD | MUCKT | SH | 5711497855060 | 0.43651 | 0.43651
98593629 | Spare, Pump head, CR/N 32, ACT, DBSS | 2894 | USD | CRLKT | SC | 5711497855275 | 22.2665 | 22.2665
98593637 | Spare, Pump head, CR/N 45, ACT, DBSS | 3365 | USD | CRLKT | SC | 5711497855435 | 25.1831 | 24.2197
98593646 | Spare, pump head | 1850 | USD | CRLKT | SC | 5711497855657 | 19.2351 | 18.4018
98593647 | Spare, pump head | 872 | USD | CRLKT | SC | 5711490677515 | 23.3114 | 22.4781
98593648 | Kit, Cover for shaft seal, BtB, Tandem N | 298 | USD | CRLKT | SC | 5711497855671 | 1.3095 | 1.2147
98593652 | Spare, Sleeve CM5-9 Rp thread laser weld | 865 | USD | CMKIT | SC | 5711497855558 | 2.3589 | 1.9026
98593752 | Kit, Imp. & Suc. 1. stage, std. CR/N90 | 809 | USD | CRLKT | SC | 5711499681698 | 4.0256 | 4.0256
98593755 | Kit, Imp.&Suc 1. stage, std. CR/N90 red. | 818 | USD | CRLKT | SC | 5711497857637 | 3.1438 | 3.1438
98593759 | Kit, Imp. & Suc. 1. stage, teflon CR/N90 | 818 | USD | CRLKT | SC | 5711497857675 | 4.0256 | 4.0256
98593761 | Kit, Imp&Suc 1.stage, teflon CR/N90 red. | 818 | USD | CRLKT | SC | 5711497857699 | 4.0124 | 4.0124
98593764 | Kit, Imp.&Suc. 1. stage, elec.pol CR/N90 | 1122 | USD | CRLKT | SC | 5711497857736 | 3.8404 | 3.8404
98593771 | Kit, Imp. & Suc. 1. stage, SF CR/N90 | 824 | USD | CRLKT | SC | 5711497858054 | 4.03 | 4.03
98594067 | Spare,Gasket,bearing frame 4H | 264 | USD | PASE1 | SB | 5711497863935 | 0.11023 | 0.11023
98594107 | Kit, ring stand for DPK 0.75-2.2kW | 249 | USD | DW0KT | SD | 5711497864703 | 7.4449 | 5.8422
98595188 | MTR3-36/9 A-W-A-HQQV 3X230/400 60Hz | 4586 | USD | MTR03 | IH | 5711497883919 | 61.731 | 52.4717
98596690 | Bulk - O-ring 13x2,5 , FKM 10 Pc | 132 | USD | DOCKT | SH | 5711497913166 | 0.10141 | 0.022046
98596732 | Spare, Shut off R 1/2" | 194 | USD | MISKT | SD | 5711497913760 | 1.4506 | 1.4506
98597768 | Kit, Shaft sealing ring Siemens 160L | 215 | USD | MOCKT | SH | 5711497937605 | 0.15432 | 0.15432
98597788 | Kit, Shaft sealing ring Siemens 132S | 215 | USD | MOCKT | SH | 5711497938039 | 0.088184 | 0.088184
98597814 | Kit, Shaft sealing ring Siemens 100L | 215 | USD | MOCKT | SH | 5711497939111 | 0.088184 | 0.088184
98597820 | Kit, Lubrication nipple Siemens 160M | 215 | USD | MOCKT | SH | 5711497939364 | 0.44092 | 0.44092
98597983 | Kit, Baseplate NRV double cpl. | 851 | USD | MMDKT | SA | 5711497942272 | 9.2593 | 8.4877
98598479 | CR3-4 A-FGJ-A-E-HQQE 3x230/400 60HZ | 2546 | USD | CR003 | IA | 5711497952097 | 56.376 | 50.5338
98599335 | Kit, Chamber stack CR 45-4-1 Low NPSH | 6421 | USD | CRLKT | SC | 5711497963529 | 27.8 | 25.5734
98599615 | Spare,Half coupling HL3X48X110 | 705 | USD | PASE1 | SB | 5711497966988 | 22.5972 | 22.5972
98600659 | Kit, Screws/nuts/washers MULTILIFT 8x | 322 | USD | WSCKT | SH | 5711497988980 | 3.3907 | 3.3907
98600662 | Kit, ANCHOR SET M/MD II 12x180 2 parts | 322 | USD | MMDKT | SA | 5711497989024 | 0.44092 | 0.44092
98601633 | Spare,Shaft,KP,60197,X5,CW | 3447 | USD | PASE1 | SB | 5711498009769 | 25.5734 | 25.5734
98602070 | KIT,LIQ END,L,10707,X0,B22 | 644 | USD | PKIT0 | AC | 5711498018839 | 22.102 | 21.802
98602097 | KIT,LIQ END,L,12501,X0 B22 | 693 | USD | PKIT0 | AC | 5711498019027 | 15.61 | 15.31
98602128 | KIT,LIQ END,L,15507,X0 B22 | 800 | USD | PKIT0 | AC | 5711498020177 | 14.49 | 14.19
98602146 | KIT,LIQ END,L,20501,X0 B22 | 809 | USD | PKIT0 | AC | 5711498020474 | 21.33 | 21.03
98602161 | KIT,LIQ END,L,15507,X3 B22 | 922 | USD | PKIT0 | AC | 5711498020528 | 15.28 | 14.98
98602167 | KIT,LIQ END,L,15959,X3 B22 | 1023 | USD | PKIT0 | AC | 5711498020566 | 125.2521 | 124.5908
98602169 | KIT,LIQ END,L,25123,X3 B22 | 2010 | USD | PKIT0 | AC | 5711498020580 | 117.792 | 117.492
98602172 | KIT,LIQ END,L,15959,X4 B22 | 1311 | USD | PKIT0 | AC | 5711498020917 | 56.594 | 56.294
98602174 | KIT,LIQ END,L,20121,XA B22 | 2169 | USD | PKIT0 | AC | 5711498020931 | 105.052 | 104.752
98602180 | KIT,LIQ END,L,25957,X4 B22 | 1664 | USD | PKIT0 | AC | 5711498021006 | 110 | 110
98602201 | KIT,LIQ END,L,25123,XA B22 | 2386 | USD | PKIT0 | AC | 5711498021112 | 118.542 | 118.242
98602203 | KIT,LIQ END,L,40959,XA B22 | 2824 | USD | PKIT0 | AC | 5711498021136 | 153 | 153
98602205 | KIT,LIQ END,L,4012A,XA B22 | 3663 | USD | PKIT0 | AC | 5711498021150 | 225 | 225
98602657 | Kit, Priming chamber CR5 DW | 444 | USD | CRKIT | SC | 5711498031340 | 4.0256 | 3.7963
98602674 | Kit, wear part CR1/3 -9 st (SIC) L.NPSH | 371 | USD | CRSKT | SC | 5711498031487 | 1.1089 | 1.0472
98602698 | MTR5-10/2 A-WB-A-HUUV 3x230/460 60Hz | 3044 | USD | MTR05 | IH | 5711498032040 | 39.7181 | 33.7657
98602835 | Kit, Chamber stack CR/CRI 5-7 | 3365 | USD | CRSKT | SC | 5711498034549 | 7.3259 | 5.4961
98602919 | Kit, wear part CR1/3 -19 st (SIC) L.NPSH | 367 | USD | CRSKT | SC | 5711498035591 | 2.6852 | 2.0172
98602954 | Kit, wear part CR1/3 -27 st (SIC) L.NPSH | 450 | USD | CRSKT | SC | 5711498036376 | 4.1777 | 2.9498
98602981 | Kit, wear part CR1/3 -36 st (SIC) L.NPSH | 779 | USD | CRSKT | SC | 5711498036611 | 4.8567 | 3.9198
98602987 | Kit, CR/I/N5 -7 stages (SIC) L.NPSH | 252 | USD | CRSKT | SC | 5711498036703 | 1.7064 | 1.1971
98602993 | Kit, CR/I/N5 -12 stages (SIC) L.NPSH | 482 | USD | CRSKT | SC | 5711498036994 | 2.3788 | 2.3589
98602997 | Kit, CR/I/N5 -16 stages (SIC) L.NPSH | 436 | USD | CRSKT | SC | 5711498037151 | 4.5856 | 4.5635
98603012 | Kit, CR/I/N5 -22 stages (SIC) L.NPSH | 513 | USD | CRSKT | SC | 5711498037328 | 5.6768 | 5.6526
98603020 | Kit, CR/I/N5 -36 stages (SIC) L.NPSH | 1079 | USD | CRSKT | SC | 5711498037519 | 8.9551 | 8.9242
98603034 | Kit, CR/I/N10 -8 stages (SIC) L.NPSH | 353 | USD | CRSKT | SC | 5711498037571 | 3.1195 | 3.1195
98603038 | Kit, CR/I/N10 -14 stages (SIC) L.NPSH | 485 | USD | CRSKT | SC | 5711498037946 | 4.6892 | 4.6892
98603049 | Kit, Chamber stack CR/CRI 3-4 low NPSH | 1011 | USD | CRSKT | SC | 5711498040915 | 2.877 | 2.4251
98603053 | Kit, CR/I/N10 -22 stages (SIC) L.NPSH | 871 | USD | CRSKT | SC | 5711498038110 | 6.0472 | 6.0472
98603058 | Kit, wear parts CR/I/N 15/20 -6 stages | 664 | USD | CRSKT | SC | 5711498038462 | 3.7434 | 3.7434
98603068 | Kit, Rep. CR/I/N15/20 -10 stages (SIC) | 901 | USD | CRSKT | SC | 5711498039179 | 5.3241 | 5.3241
98603072 | Kit, Rep. CR/I/N15/20 -17 stages (SIC) | 720 | USD | CRSKT | SC | 5711498039421 | 7.3656 | 7.3656
98603370 | Spare, Shaft 6" Ø16 54 stg. Sleeve | 476 | USD | SPKIT | SD | 5711498047686 | 17.5376 | 11.5345
98603372 | Spare, Shaft 6" Ø16 56 stg. Sleeve | 1274 | USD | SPKIT | SD | 5711498047709 | 19.7378 | 11.8828
98603755 | Kit,Air vent Auto cpl. 120 deg, 150 mm | 3135 | USD | CRSKT | SC | 5711498053915 | 2.3413 | 2.112
98603756 | Kit,Air vent Auto cpl. 150 deg, 60 mm | 2553 | USD | CRSKT | SC | 5711498053922 | 1.9511 | 1.7218
98603757 | Kit,Air vent Auto cpl. 120 deg, 185 mm | 2572 | USD | CRSKT | SC | 5711498053939 | 2.3699 | 2.0745
98603801 | Kit, wear part CR/I/N1s/1/3 -27 st (SIC) | 727 | USD | CRSKT | SC | 5711498054639 | 5.3991 | 5.377
98603839 | Kit, Supp. Brackets cpl. f.5.5-7.5kW SmC | 1412 | USD | CRSKT | SC | 5711498055292 | 25.4609 | 25.02
98603871 | Kit, Supp. Brackets cpl. f.0.37-4kW MeCR | 1233 | USD | CRSKT | SC | 5711498055612 | 8.232 | 7.3986
98603873 | Kit, Supp. Brackets cpl. 11-15 kW MeCR | 1307 | USD | CRSKT | SC | 5711498055636 | 7.7514 | 7.7514
98603880 | Kit, Bearing for bear. flange, CR1 to 20 | 264 | USD | CRKIT | SC | 5711498055810 | 3.664 | 2.7822
98604030 | CRN45-13-2 A-G-A-E-HQQE 3x380-420D 50 HZ | 51878 | USD | CRN45 | IC | 5711498058255 | 1248.9059 | 1024.0367
98604201 | MTR20-12/3 A-W-A-HUUV 3x230/400 50Hz | 8656 | USD | MTR20 | IH | 5711498061156 | 127.4479 | 118.4091
98605734 | CR15-2 K-GJ-A-E-HQQE 3x400D 50 HZ | 7178 | USD | CR015 | IC | 5711498086760 | 176.368 | 127.8668
98605736 | CR10-20 K-GJN-A-E-HQQE 3x400/690 50 HZ | 13964 | USD | CR010 | IA | 5711498086913 | 306.4394 | 253.529
98605737 | BAL 254JM 3 230/460 4P 15HP 1 Y GP | 3644 | USD | KNUSA | AI | 5711498086920 | 250 | 250
98605948 | Spare,Sleeve,L,X3 32PED | 409 | USD | PASE1 | SB | 5711498090187 | 0.44092 | 0.44092
98605998 | Kit, Control box cpl. AAAB | 3178 | USD | MO2KT | SC | 5711498091610 | 10.344 | 9.083
98606000 | Kit, Control box cpl. BDAA | 3198 | USD | MO2KT | SC | 5711498091634 | 10.3616 | 9.3409
98606001 | Kit, Control box cpl. BDAB | 3586 | USD | MO2KT | SC | 5711498091641 | 10.4476 | 9.1866
98606002 | Kit, Control box cpl. BDAG | 4036 | USD | MO2KT | SC | 5711498091658 | 13.7501 | 12.4891
98606004 | Kit, Control box cpl. BFAA | 1758 | USD | MO2KT | SC | 5711498091672 | 10.4167 | 9.1557
98606007 | Kit, Control box cpl. CDAA | 1962 | USD | MO2KT | SC | 5711498091702 | 10.4542 | 9.1932
98606008 | Kit, Control box cpl. CDAB | 2082 | USD | MO2KT | SC | 5711498091719 | 10.5424 | 9.2814
98606009 | Kit, Control box cpl. CDAH | 2794 | USD | MO2KT | SC | 5711498091726 | 13.7347 | 12.4736
98606159 | Spare, Bearing flange, MG80 MECR | 1945 | USD | CRKIT | SC | 5711498098817 | 1.0097 | 0.56879
98606188 | Spare, Bearing flange, MG100/112 SmCR | 2367 | USD | CRKIT | SC | 5711498100107 | 12.4604 | 12.4604
98606233 | Spare, Pulley head SmCR | 1952 | USD | CRKIT | SC | 5711498102415 | 61.3717 | 61.3628
98606234 | Spare, Pulley head MeCR 6 kW | 2508 | USD | CRLKT | SC | 5711498102422 | 27.2004 | 27.1915
98606254 | Kit, wear part CR/I/N1s/1/3 -19 st (SIC) | 786 | USD | CRSKT | SC | 5711498102637 | 2.5132 | 2.4934
98606256 | Kit, wear part CR/I/N1s/1/3 -27 st (SIC) | 1117 | USD | CRSKT | SC | 5711498102668 | 3.9573 | 3.9352
98606261 | Kit, CR/I/N5 -7 stages (SIC) El. pol. | 651 | USD | CRSKT | SC | 5711498102927 | 1.2015 | 1.2015
98606263 | Kit, CR/I/N5 -7 stages L. NPSH | 686 | USD | CRSKT | SC | 5711498102958 | 1.2015 | 1.2015
98606265 | Kit, CR/I/N5 -12 stages (SIC) El. pol. | 969 | USD | CRSKT | SC | 5711498102996 | 1.2015 | 1.2015
98606266 | Kit, CR/I/N5 -12 stages L. NPSH | 997 | USD | CRSKT | SC | 5711498103009 | 1.2015 | 1.2015
98606268 | Kit, CR/I/N5 -16 stages (SIC) El. pol. | 1301 | USD | CRSKT | SC | 5711498103139 | 1.2015 | 1.2015
98606269 | Kit, CR/I/N5 -22 stages (SIC) L. NPSH | 1336 | USD | CRSKT | SC | 5711498103153 | 1.2015 | 1.2015
98606282 | Kit, CR/I/N5 -22 stages L. NPSH | 1634 | USD | CRSKT | SC | 5711498103207 | 1.2015 | 1.2015
98606289 | Kit, CR/I/N5 -26 stages L. NPSH | 1917 | USD | CRSKT | SC | 5711498103405 | 1.2015 | 1.2015
98606291 | Kit, CR/I/N5 -36 stages L. NPSH | 2458 | USD | CRSKT | SC | 5711498103627 | 8.0732 | 6.8453
98606602 | Kit, Plug CR/I/N1/3/5 El.Pol. | 298 | USD | CRSKT | SC | 5711498109858 | 0.7165 | 0.48722
98606606 | Kit, wear parts CR/I/N10 -8 stages(SIC) | 696 | USD | CRMKT | SC | 5711498109919 | 2.7844 | 2.3413
98606607 | Kit, wear parts CR/I/N10 -8 stages (SIC) | 698 | USD | CRMKT | SC | 5711498109926 | 2.8043 | 2.3545
98606608 | Kit, Wear parts CR/I/N10 -14 stages(SIC) | 1510 | USD | CRMKT | SC | 5711498109933 | 3.4392 | 3.4392
98606613 | Kit, Wear parts CR/I/N10 -22 stages(SIC) | 1474 | USD | CRMKT | SC | 5711498110007 | 5.4983 | 5.0485
98606614 | Kit, Rep. CR/I/N15/20 -6 stages (SIC) | 731 | USD | CRMKT | SC | 5711498110014 | 2.9211 | 2.4714
98606615 | Kit, Rep. CR/I/N15/20 -6 stages (SIC) | 743 | USD | CRMKT | SC | 5711498110021 | 3.2055 | 2.7557
98606616 | Kit, Rep. CR/I/N15/20 -10 stages (SIC) | 1613 | USD | CRMKT | SC | 5711498110038 | 4.127 | 3.6023
98606620 | Kit, Rep. CR/I/N15/20 -17 stages(SIC) | 1565 | USD | CRMKT | SC | 5711498110090 | 6.1508 | 5.7011
98606621 | Kit, O-rings FXM SmCR | 353 | USD | MUCKT | SH | 5711498110106 | 0.53351 | 0.31305
98606625 | Kit, O-rings FXM MeCR | 1233 | USD | MUCKT | SH | 5711498110267 | 0.8642 | 0.68563
98606639 | Spare, Impeller 80-200/218 CI | 790 | USD | NBKIT | SB | 5711498110595 | 14.967 | 14.967
98606815 | Kit,f. VGA 111-202, 1",short,outer filte | 1405 | USD | VACKT | SF | 5711498113145 | 1.8056 | 1.8056
98606900 | Floor mounting option D1h | 2663 | USD | CUEA3 | AI | 5711498114999 | 30.8644 | 30.8644
98606903 | Floor mounting option D2h 176F3632 | 2663 | USD | CUEA3 | AI | 5711498115132 | 38.0073 | 36.0893
98606920 | Kit, Chamber stack CR 45-7 | 8319 | USD | CRLKT | SC | 5711498115941 | 44.577 | 42.1079
98607782 | Kit, Connector Plugs Magna3 M/L | 198 | USD | UPKIT | SB | 5711498130142 | 0.15432 | 0.15432
98608161 | Spare, Cover plate cpl., CM (1.4301) | 194 | USD | CMKIT | SC | 5711498136441 | 0.55115 | 0.10141
98608298 | MTR10-20/9 A-WB-A-HUUV 3x230/460 60Hz | 9643 | USD | MTR10 | IH | 5711498139879 | 201.4365 | 151.833
98610058 | CRN5-3 A-FGJ-A-K-HQQK 56C 60HZ | 7759 | USD | CRN05 | IA | 5711498173507 | 46.8257 | 35.8248
98610071 | Kit, CRN20-1 Chamber Stack F/COLD OPR. | 1363 | USD | CRMKT | SC | 5711498173668 | 5.9634 | 5.5115
98610102 | CRN32-6 A-G-H-E-HQQE 284/286TC 60 HZ | 21503 | USD | CRN32 | IC | 5711498174078 | 176.853 | 158.9517
98610552 | Lubrication Pipe | 255 | USD | MO4KT | SH | 5711498183902 | 0.55115 | 0.55115
98610554 | Lubrication nipple Siemens 1LG6220-6318 | 200 | USD | MOCKT | SH | 5711498183957 | 0.022046 | 0.022046
98610557 | Kit, Control box cpl. CAAB | 3357 | USD | MO2KT | SC | 5711498183988 | 10.5115 | 9.2505
98610646 | Kit, Chamber stack CR/CRI 5-6 F/Cold Opr | 603 | USD | CRSKT | SC | 5711498185272 | 5.0816 | 4.6297
98610910 | Spare, Shaft cpl. D16 MTR15/20 L340.3 | 325 | USD | CRKKT | SC | 5711498190665 | 1.3735 | 1.3735
98611189 | MTR5-18/10 A-W-A-HUUV 3x266/460 60Hz | 5416 | USD | MTR05 | IH | 5711498198968 | 80.8824 | 72.064
98611190 | MTR10-14/4 A-W-A-HUUV 3x266/460 60Hz | 7009 | USD | MTR10 | IH | 5711498198975 | 97.8159 | 89.8793
98613455 | Spare, Sealing cap for MAGNA3 | 61 | USD | UPKIT | SB | 5711498233027 | 0.083775 | 0.0022046
98614049 | Fan Cover MMG132-E | 138 | USD | MO4KT | SH | 5711498241862 | 2.6014 | 2.6014
98614216 | SPK4-15/10 A-M-A-CVUV 3x200/346 60 Hz | 4159 | USD | SPK04 | IH | 5711498244894 | 42.637 | 39.771
98614231 | CRN20-7 K-FGJ-H-E-HQQE 254/256TC 60 HZ | 11654 | USD | CRN20 | IC | 5711498244979 | 218.2554 | 103.6162
98614385 | Spare, Fan Cover MMG200-E (CR/LP) | 283 | USD | MO4KT | SH | 5711498247949 | 8.4877 | 8.4877
98614420 | Fan Cover MMG160-E (CR/LP) | 173 | USD | MO4KT | SH | 5711498248427 | 5.3351 | 5.3351
98614661 | Spare, Fan Cover MMG250-E | 290 | USD | MO4KT | SH | 5711498253315 | 16.5345 | 16.5345
98615808 | Insulation shell DN25/D32 180, Spare | 186 | USD | UPKIT | SB | 5711498273627 | 1.1288 | 0.19841
98615809 | Insulation shell DN32-100 F 220, Spare | 234 | USD | UPKIT | SB | 5711498273634 | 1.2831 | 0.29762
98615810 | Insulation shell DN40-60 F 220, Spare | 240 | USD | UPKIT | SB | 5711498273641 | 1.2147 | 0.31085
98616222 | KIT,IMPELLER,L,25957,X3 H304 | 1488 | USD | PAREP | SB | 5711498280953 | 13.59 | 12.998
98616234 | CR3-2 B-FGJ-A-V-HQQV 3x230/400 60HZ | 2838 | USD | CR003 | IA | 5711498281332 | 55.0643 | 49.2221
98616533 | Kit, Chamber stack CR/CRI 5-5 | 1516 | USD | CRSKT | SC | 5711498286634 | 4.4202 | 3.9683
98616853 | MTR10-8/3 A-W-A-HUUV 3X230/400 60Hz | 5941 | USD | MTR10 | IH | 5711498294158 | 85.5782 | 77.8621
98616859 | MTR10-16/3 A-W-A-HUUV 3X230/400 60Hz | 6480 | USD | MTR10 | IH | 5711498294509 | 87.0376 | 79.101
98617353 | Kit, CR/CRI 3-10 chamber stack COMPACT | 1883 | USD | CRSKT | SC | 5711498304536 | 5.9634 | 5.5115
98617433 | Kit, Shaft seal C/D Tungsten carbide | 2817 | USD | SEKIT | SD | 5711498305977 | 4.4092 | 2.2046
98617575 | CRN10-6 K-FGJ-A-E-HQQE 182/184TC 60 HZ | 6688 | USD | CRN10 | IA | 5711498308503 | 103.6162 | 88.184
98617831 | Spare, Spring Washer 18-37kW Siemens IE2 | 249 | USD | MOCKT | SH | 5711498313767 | 0.022046 | 0.022046
98617838 | Fan 4-6P 18,5-37kW Siemens IE2 | 1114 | USD | MO4KT | SH | 5711498313903 | 0.26455 | 0.26455
98618786 | Spare,Seal assy,M74-D/45-G9,SiC-SiC | 1675 | USD | PASE1 | SB | 5711498331044 | 1.9841 | 1.9841
98619289 | Kit, Shaft sealing ring Siemens 180M/L | 215 | USD | MOCKT | SH | 5711498342804 | 0.17637 | 0.17637
98619303 | SPK4-19/8 A-W-A-AUUV 3x230/400 60 Hz | 4028 | USD | SPK04 | IH | 5711498342958 | 39.1978 | 36.3318
98619471 | CR3-21 K-FGJ-A-E-HQQE 3x230/400 50HZ | 5740 | USD | CR003 | IA | 5711498345898 | 106.0038 | 99.6104
98619591 | Spare,Wear ring,9.26"x10.00"x0.56" | 741 | USD | PASE1 | SB | 5711498347823 | 1.7637 | 1.7637
98619593 | Spare,Wear ring,8.76"x 9.50"x1.00" | 713 | USD | PASE1 | SB | 5711498347847 | 3.0864 | 3.0864
98620145 | CRNE1-5 BN-FGJ-A-E-HQQE 3x440-480 60HZ | 5162 | USD | CRNE1 | IB | 5711498358744 | 73.605 | 62.604
98621141 | Kit, Feet Siemens 1LG6206-1LG6207 | 1543 | USD | MO4KT | SH | 5711498377479 | 1.3228 | 1.3228
98621406 | CR45-6-2 FK-G-A-F-HQQE 3x230/460 60 HZ | 37402 | USD | CR045 | IC | 5711498382046 | 826.9896 | 809.0882
98621465 | MTR15-12/4 A-W-A-HUUV 3x266/460 60Hz | 9478 | USD | MTR15 | IH | 5711498383463 | 255.0943 | 200.1997
98621881 | BEARING DE 6210.C3 | 255 | USD | SUCKT | SH | 5711498391581 | 0.55115 | 0.55115
98622047 | Spare, Impeller 40-125/131 CI | 422 | USD | NBKIT | SB | 5711498394889 | 4.8766 | 4.8766
98622152 | Spare, Impeller 125-200/223 CI | 1101 | USD | NBKIT | SB | 5711490277692 | 19.9715 | 19.9715
98622154 | Spare, Impeller 32-250/260, D32 CI | 1336 | USD | NBKIT | SB | 5711498396272 | 14.4159 | 14.4159
98622224 | Spare,Sleeve,KP,14153 | 805 | USD | PASE1 | SB | 5711498397378 | 1.7306 | 1.7306
98622314 | Terminal box Cpl. Siemens 1LG6183-86 | 1565 | USD | MO4KT | SH | 5711498399259 | 8.157 | 8.157
98622339 | MTR1-17/17 A-M-A-HUUV 3x200/346 60Hz | 5432 | USD | MTR01 | IH | 5711498399822 | 62.7561 | 54.8196
98622387 | Kit, RUBBER BUSH, 1LG6220-1LG6318 | 255 | USD | MO4KT | SH | 5711498400627 | 0.022046 | 0.022046
98623026 | MOTOR,B-X500-3-224-22GP 184T AEGIS | 1101 | USD | KNUSA | AI | 5711498406537 | 92 | 92
98625210 | Kit, guide shoe NS100 3553 (96068186) | 1501 | USD | GS2KT | SD | 5711498445079 | 37.6987 | 37.6987
98625343 | Kit, Chamber stack CRN 3-6 | 1620 | USD | CRSKT | SC | 5711498448018 | 4.0499 | 3.5979
98625473 | Spare, Shaft cpl. D16 MTR10 L1023.8 N | 692 | USD | CRKKT | SC | 5711498450004 | 4.1733 | 4.1733
98625698 | Kit, SHAFT SEAL LM/LP GQQX D22 | 1855 | USD | SICKT | SH | 5711498455641 | 0.24912 | 0.21605
98625907 | Kit, Chamber stack CR 10-2 BTB/Tandem | 2215 | USD | CRMKT | SC | 5711498462670 | 5.9171 | 5.4652
98627318 | Bulk, threaded socket | 1399 | USD | MUCKT | SH | 5711498490123 | 5.6702 | 5.6702
98628296 | Kit, Wear parts MTR32 1-4 stage | 347 | USD | CRKKT | SC | 5711498509290 | 2.5639 | 2.5463
98628298 | Kit, Wear parts MTR32 5-8 stage / 1-3 | 353 | USD | CRKKT | SC | 5711498509412 | 2.5904 | 2.5551
98628333 | Spare, Shaft cpl. D16 MTR15/20 L1015.3 | 1233 | USD | CRKKT | SC | 5711498509498 | 4.0851 | 4.0851
98628337 | Kit, Wear parts MTR32 9-14 stage / 1-3 | 409 | USD | CRKKT | SC | 5711498510357 | 2.6301 | 2.5684
98629359 | MTR15-4/2 A-W-A-HUUV 3x266/460 60Hz | 6665 | USD | MTR15 | IH | 5711498529960 | 98.4751 | 90.759
98629494 | Spare, threaded socket | 277 | USD | MUCKT | SH | 5711498534308 | 0.48501 | 0.43872
98629661 | Kit, Wear parts MTR32 5-8 stage | 481 | USD | CRKKT | SC | 5711498537415 | 3.7103 | 3.6927
98629668 | Kit, Wear parts MTR32 9-14 stages / 4-8 | 547 | USD | CRKKT | SC | 5711498537613 | 3.7566 | 3.7081
98629669 | Kit, Wear parts MTR32 9-14 stages | 707 | USD | CRKKT | SC | 5711498537620 | 5.377 | 5.3506
98629682 | Kit, Wear parts MTR32 15-18 stages / 1-3 | 444 | USD | CRKKT | SC | 5711498537705 | 2.6698 | 2.5904
98629683 | Kit, Wear parts MTR32 15-18 stages / 4-8 | 582 | USD | CRKKT | SC | 5711498537811 | 3.7963 | 3.7302
98629686 | Kit, Wear parts MTR45 1-4 stages | 361 | USD | CRKKT | SC | 5711498537873 | 2.6433 | 2.4052
98629689 | Kit, Wear parts MTR45 5-8 stages / 1-3 | 367 | USD | CRKKT | SC | 5711498538016 | 2.7315 | 2.4934
98629690 | Kit, Wear parts MTR45 9-12 stages / 1-3 | 409 | USD | CRKKT | SC | 5711498538023 | 2.8197 | 2.5816
98629716 | Kit, Wear parts MTR45 5-8 stages / 4-8 | 449 | USD | CRKKT | SC | 5711498538344 | 3.4326 | 3.1614
98629718 | Kit, Wear parts MTR45 9-12 stages / 4-8 | 582 | USD | CRKKT | SC | 5711498538351 | 3.4767 | 3.2209
98629732 | Kit, Wear parts MTR45 13-17 stages / 4-8 | 603 | USD | CRKKT | SC | 5711498538382 | 3.6001 | 3.3444
98629735 | Kit, Wear parts MTR64 1-4 stages | 320 | USD | CRKKT | SC | 5711498538399 | 2.7844 | 2.5639
98629736 | Kit, Wear parts MTR64 5-8 stages / 1-3 | 415 | USD | CRKKT | SC | 5711498538405 | 2.9608 | 2.7403
98629738 | Kit, Wear parts MTR64 9-12 stages / 1-3 | 478 | USD | CRKKT | SC | 5711498538528 | 3.1371 | 2.9167
98629739 | Kit, Wear parts MTR64 5-8 stages / 4-5 | 458 | USD | CRKKT | SC | 5711498538535 | 2.9894 | 2.769
98629740 | Kit, Wear parts MTR64 9-12 stages / 4-5 | 513 | USD | CRKKT | SC | 5711498538542 | 3.2099 | 2.9894
98629743 | Kit, Wear parts MTR64 13-17 stages / 4-5 | 541 | USD | CRKKT | SC | 5711498538580 | 3.3995 | 3.179
98629744 | Kit, Bush - MTR 32, 45, 64 model A | 221 | USD | CRKKT | SC | 5711498538610 | 0.44092 | 0.32849
98630632 | Kit, Bush chamber seperator XLCR ACT | 1136 | USD | CRLKT | SC | 5711490694970 | 0.19621 | 0.19621
98631099 | CRN64-3 A-G-A-E-HQQE 3x230/460 60 HZ | 32070 | USD | CRN64 | IC | 5711498562707 | 692.509 | 674.6076
98631100 | CRN64-1 I-G-A-E-HQQE 3x230/460 60 HZ | 14838 | USD | CRN64 | IC | 5711498562837 | 429.8331 | 411.9317
98631251 | Spare, Strap cpl. 6" N 40stg (L2631) | 277 | USD | SPKIT | SD | 5711498565050 | 12.3744 | 12.3744
98631392 | Spare, Ball bearing 6308.2Z.C3.SYN | 325 | USD | SUCKT | SH | 5711498567443 | 1.6755 | 1.4462
98631409 | Spare, Impeller 80-160/152 w/o holes | 859 | USD | NKDKT | SB | 5711498567955 | 10.6769 | 9.8325
98631530 | Kit, Chamber stack CRN 5-6 | 1661 | USD | CRSKT | SC | 5711498570450 | 4.8611 | 4.4092
98632263 | CR32-4 A-F-A-E-HQQE 3x440D 60 HZ | 14163 | USD | CR032 | IC | 5711498582453 | 440.4791 | 367.7273
98632346 | Kit, Chamber stack CR 32-5 LOW NPSH | 5551 | USD | CRLKT | SC | 5711498583863 | 26.5478 | 24.718
98632977 | Kit, Chamber stack CR 32-6-2 | 6408 | USD | CRLKT | SC | 5711498597242 | 31.2546 | 29.1051
98633567 | BAL 284JP 3 230/460 4P 25HP 1 K P | 3927 | USD | KNUSA | AI | 5711498606999 | 335 | 335
98633714 | Spare,Plug,pipe,0.5",SQ HD | 110 | USD | PASE1 | SB | 5711498609273 | 0.079366 | 0.079366
98633733 | Spare,Lock washer,GB/T93,16,316SS | 35 | USD | PASE1 | SB | 5711498609471 | 0.0066138 | 0.0066138
98633738 | Kit, Chamber N-ver. + bearing - SIC/SIC | 547 | USD | CRLKT | SC | 5711498609570 | 3.9925 | 3.9925
98633739 | Kit, Chamber N-ver.+ bearing-Graflon/HM | 568 | USD | CRLKT | SC | 5711498609587 | 3.9683 | 3.9683
98633751 | Kit, Chamber N-ver. + bearing - Bz/HM | 845 | USD | CRLKT | SC | 5711498609723 | 4.1028 | 4.1028
98633752 | Kit, up. chamber + bearing SIC/SIC | 347 | USD | CRLKT | SC | 5711490482669 | 3.7103 | 3.7103
98633754 | Kit, Up. chamber + bearing HY49/HM | 422 | USD | CRLKT | SC | 5711498609754 | 3.8338 | 3.8338
98633756 | Kit, Up. chamber + bearing Bz/HM | 450 | USD | CRLKT | SC | 5711498609792 | 3.8007 | 3.8007
98633758 | Kit, Up. chamber N-ver. + bearing SIC/SI | 547 | USD | CRLKT | SC | 5711498609914 | 3.5692 | 3.0027
98633759 | Kit,up. Chamber N-ver. + bearing HY49/HM | 436 | USD | CRLKT | SC | 5711498609921 | 3.9374 | 3.9374
98633777 | Kit,Up. chamber N-ver. + bearing Bz/HM | 859 | USD | CRLKT | SC | 5711498610071 | 3.9374 | 3.9374
98633780 | Kit, impeller N-version CRN32 | 249 | USD | CRLKT | SC | 5711498610644 | 0.96561 | 0.35935
98633832 | Kit, impeller reduced CR32 | 242 | USD | CRLKT | SC | 5711498610682 | 0.94798 | 0.88184
98633835 | Spare,Washer,1.312"x2.500"x0.156"TK | 104 | USD | PASE1 | SB | 5711498611030 | 0.15432 | 0.15432
98633836 | Kit, impeller N-version reduced CRN32 | 311 | USD | CRLKT | SC | 5711498611047 | 0.959 | 0.87964
98633840 | Spare, chamber N-version Graflon | 575 | USD | CRLKT | SC | 5711498611412 | 3.4304 | 3.4304
98633863 | Spare, Upper chamber, Graflon | 603 | USD | CRLKT | SC | 5711498611450 | 3.1834 | 3.1834
98633867 | Spare, chamber Teflon | 603 | USD | CRLKT | SC | 5711498611504 | 3.2738 | 3.2738
98633868 | Spare, Upper chamber N version Bronze | 754 | USD | CRLKT | SC | 5711498611627 | 3.4767 | 3.4767
98633870 | Spare,Upper chamber N-version Graflon | 679 | USD | CRLKT | SC | 5711498611641 | 3.3135 | 3.3135
98633882 | Spare,Upper chamber N-version Teflon | 686 | USD | CRLKT | SC | 5711498611689 | 3.2782 | 3.2782
98633883 | Spare, suction interconnector | 415 | USD | CRLKT | SC | 5711498611696 | 1.6601 | 1.6601
98633886 | Spare,suction interconnector N-version | 477 | USD | CRLKT | SC | 5711498612037 | 1.6601 | 1.6601
98633888 | Kit, Chamber N-ver. + bearing - SIC/SIC | 603 | USD | CRLKT | SC | 5711498612051 | 4.7046 | 4.7046
98633967 | Bulk, Retaining ring D22 DIN 471 | 194 | USD | SEKIT | SD | 5711498613393 | 22.1099 | 19.9053
98633981 | Kit, Chamber N-version + bearing - Bz/HM | 560 | USD | CRLKT | SC | 5711498613577 | 4.9559 | 4.9559
98633982 | Kit, upper chamber + bearing SIC/SIC | 560 | USD | CRLKT | SC | 5711498613584 | 4.3872 | 4.3872
98633986 | Kit, Upper chamber + bearing HY49/HM | 444 | USD | CRLKT | SC | 5711498613829 | 4.6693 | 4.6693
98633987 | Kit, Upper chamber + bearing Bz/HM | 513 | USD | CRLKT | SC | 5711498613836 | 4.6253 | 4.6253
98633988 | Kit, Up. chamber N-ver.+bearing SIC/SI | 387 | USD | CRLKT | SC | 5711498613843 | 4.4665 | 4.1733
98633989 | Kit,up. Chamber N-ver. + bearing HY49/HM | 464 | USD | CRLKT | SC | 5711498613850 | 4.6671 | 4.6671
98633990 | Kit,Up. chamber N-ver. + bearing Bz/HM | 547 | USD | CRLKT | SC | 5711498613867 | 4.7619 | 4.7619
98634001 | Kit, impeller N-version CRN45 | 271 | USD | CRLKT | SC | 5711498613874 | 1.1861 | 1.0075
98634014 | Kit, Impeller reduced CR45 | 347 | USD | CRLKT | SC | 5711498614475 | 1.1728 | 1.0957
98634018 | Kit, impeller N-version reduced CRN45 | 387 | USD | CRLKT | SC | 5711498614529 | 1.1949 | 0.58863
98634020 | Spare, chamber N-version Graflon | 790 | USD | CRLKT | SC | 5711498614567 | 4.2791 | 4.2791
98634032 | Spare, chamber N-version Teflon | 830 | USD | CRLKT | SC | 5711499919104 | 4.2086 | 4.2086
98634042 | Spare, Upper chamber Graflon | 948 | USD | CRLKT | SC | 5711498614840 | 3.9352 | 3.9352
98634043 | Spare, Upper chamber Teflon | 657 | USD | CRLKT | SC | 5711498614857 | 4.0234 | 4.0234
98634046 | Spare, Upper chamber N - version Bronze | 830 | USD | CRLKT | SC | 5711498614871 | 4.2505 | 4.2505
98634048 | Spare, Upper chamber N-version Graflon | 609 | USD | CRLKT | SC | 5711498614901 | 4.0895 | 4.0895
98634051 | Spare, Upper chamber N-version Teflon | 748 | USD | CRLKT | SC | 5711499919081 | 3.8382 | 3.8382
98634054 | Spare, suction interconnector | 485 | USD | CRLKT | SC | 5711498615076 | 1.6997 | 1.6997
98634055 | Spare,suction interconnector N-version | 450 | USD | CRLKT | SC | 5711498615090 | 1.9621 | 1.9621
98634056 | Kit, Chamber N-ver. + bearing - SIC/SIC | 415 | USD | CRLKT | SC | 5711498615106 | 5.2227 | 5.2227
98634058 | Kit, Chamber N-ver. + bearing-Graflon/HM | 541 | USD | CRLKT | SC | 5711498615113 | 5.3484 | 5.3484
98634059 | Kit, Chamber N-ver. + bearing - Bz/HM | 568 | USD | CRLKT | SC | 5711498615120 | 5.4432 | 5.4432
98634071 | Kit, upper chamber + bearing SIC/SIC | 381 | USD | CRLKT | SC | 5711498615137 | 4.8656 | 4.8656
98634072 | Kit, Upper chamber + bearing HY49/HM | 457 | USD | CRLKT | SC | 5711498615144 | 5.0155 | 5.0155
98634074 | Kit, Upper chamber + bearing Bz/HM | 541 | USD | CRLKT | SC | 5711498615175 | 5.1036 | 5.1036
98634076 | Kit, Up. chamber N-ver. + bearing SIC/SI | 415 | USD | CRLKT | SC | 5711498615205 | 5.3704 | 4.6583
98634077 | Kit,up. Chamber N-ver. + bearing HY49/HM | 541 | USD | CRLKT | SC | 5711498615410 | 5.1654 | 5.1654
98634078 | Kit,Up. chamber N-ver. + bearing Bz/HM | 582 | USD | CRLKT | SC | 5711498615427 | 5.2469 | 5.2469
98634079 | Kit, impeller N-version CRN64 | 305 | USD | CRLKT | SC | 5711498615434 | 1.2743 | 1.078
98634080 | Kit, Impeller reduced CR64 | 298 | USD | CRLKT | SC | 5711498615441 | 1.2478 | 1.1706
98634093 | Kit, Impeller N-version reduced CRN64 | 305 | USD | CRLKT | SC | 5711498615472 | 1.2566 | 1.164
98634095 | Spare, chamber N-version Graflon | 1217 | USD | CRLKT | SC | 5711498615717 | 5.3175 | 4.4842
98634142 | Spare, chamber N-version Teflon | 892 | USD | CRLKT | SC | 5711499779388 | 4.7178 | 4.7178
98634144 | Spare, Upper chamber Graflon | 741 | USD | CRLKT | SC | 5711498616127 | 4.6076 | 4.3166
98634146 | Spare, Upper chamber Teflon | 741 | USD | CRLKT | SC | 5711498616165 | 4.5084 | 4.5084
98634148 | Spare, Upper chamber N - version Bronze | 948 | USD | CRLKT | SC | 5711498616196 | 4.7223 | 4.7223
98634150 | Spare, Upper chamber N-version Graflon | 880 | USD | CRLKT | SC | 5711498616264 | 4.5745 | 4.5745
98634151 | Spare, Upper chamber N-version Teflon | 880 | USD | CRLKT | SC | 5711499919067 | 4.515 | 4.515
98634152 | Spare, suction interconnector | 436 | USD | CRLKT | SC | 5711498616288 | 2.0216 | 2.0216
98634153 | Spare, Suction interconnector N-version | 477 | USD | CRLKT | SC | 5711498616295 | 2.0437 | 2.0437
98634157 | Kit, Chamber N-ver. + bearing - SIC/SIC | 444 | USD | CRLKT | SC | 5711499681674 | 5.7143 | 5.7143
98634158 | Kit, Chamber N-ver. + bearing-Graflon/HM | 582 | USD | CRLKT | SC | 5711498616462 | 5.8797 | 5.8797
98634159 | Kit, Chamber N-ver. + bearing - Bz/HM | 609 | USD | CRLKT | SC | 5711498616479 | 5.9723 | 5.9723
98634160 | Kit, upper chamber + bearing SIC/SIC | 422 | USD | CRLKT | SC | 5711498616486 | 5.5115 | 5.5115
98634194 | MTR10-3/1 A-WB-A-HUUV 3x230/460 60Hz | 4429 | USD | MTR10 | IH | 5711498616981 | 57.7539 | 50.4787
98635091 | Kit, Upper chamber + bearing HY49/HM | 560 | USD | CRLKT | SC | 5711498633759 | 5.5313 | 5.5313
98635095 | Kit, Upper chamber + bearing Bz/HM | 609 | USD | CRLKT | SC | 5711498633810 | 5.7628 | 5.7628
98635099 | Kit, Up. chamber N-ver + bearing SIC/SIC | 436 | USD | CRLKT | SC | 5711498633872 | 5.5181 | 5.5181
98635100 | Kit,up. Chamber N-ver. + bearing HY49/HM | 588 | USD | CRLKT | SC | 5711498633889 | 5.6923 | 5.6923
98635108 | Kit, impeller N-version CRN90 | 311 | USD | CRLKT | SC | 5711498633995 | 1.3558 | 1.2743
98635110 | Kit, Impeller reduced CR90 | 298 | USD | CRLKT | SC | 5711498634121 | 1.3139 | 1.2654
98635123 | Kit, Impeller N-version reduced CRN90 | 325 | USD | CRLKT | SC | 5711498634152 | 1.3272 | 0.7209
98635126 | Spare, chamber N-version Graflon | 914 | USD | CRLKT | SC | 5711498634176 | 5.4167 | 5.4167
98635129 | Spare, chamber N-version Teflon | 914 | USD | CRLKT | SC | 5711498634206 | 5.7386 | 4.9052
98635130 | Spare, Upper chamber Graflon | 782 | USD | CRLKT | SC | 5711498634510 | 5.5446 | 4.7068
98635142 | Spare, Upper chamber Teflon | 782 | USD | CRLKT | SC | 5711498634541 | 4.8633 | 4.8633
98635157 | Spare, Upper chamber N-version Teflon | 880 | USD | CRLKT | SC | 5711498634749 | 5.0022 | 5.0022
98636348 | Kit, Chamber stack CR/CRI 3-8 | 2235 | USD | CRSKT | SC | 5711498660816 | 5.2866 | 4.8347
98636782 | Kit, O-rings Frame B, FKM | 485 | USD | SEKIT | SD | 5711498667921 | 0.25794 | 0.25794
98636972 | Spare, Impeller 80-160/169 SS trim | 2534 | USD | NBKIT | SB | 5711498671232 | 10.2778 | 10.2778
98637074 | CR5-12 HK-GA-A-E-HQQE 3x230/460 60HZ | 6690 | USD | C005H | IA | 5711498674028 | 156.8859 | 138.9846
98637866 | MTR15-12/7 A-WB-A-HUUV 3x230/460 60Hz | 12255 | USD | MTR15 | IH | 5711498675803 | 391.9338 | 337.0392
98638163 | Spare, Pressure transmitter MBS 3000 | 588 | USD | MISKT | SD | 5711498682030 | 0.42328 | 0.41226
98638165 | Spare, Pressure transmitter MBS 3000 | 607 | USD | MISKT | SD | 5711498682061 | 0.40344 | 0.39242
98638261 | Kit,Socket set screw flat M20x60 | 173 | USD | WLCKT | SH | 5711498684010 | 1.1684 | 0.94798
98638610 | Kit, Seal housing lower D254 F52 | 2415 | USD | GS2KT | SD | 5711498692619 | 34.2132 | 32.4363
98638624 | Kit, Seal housing lower D279 F52 | 2430 | USD | GS2KT | SD | 5711498692671 | 35.0046 | 33.2277
98638626 | Kit, Seal housing lower D310 F52 | 1716 | USD | GS2KT | SD | 5711498692695 | 36.3759 | 34.6122
98638628 | Kit, Seal housing intermediate dry F52 | 2381 | USD | GS2KT | SD | 5711498692718 | 41.226 | 39.0214
98638630 | Kit, Seal housing upper F52 | 1925 | USD | GS2KT | SD | 5711498692732 | 45.1943 | 42.5488
98638919 | Bulk, Ball bearing 6308.2Z.C3.SYN | 603 | USD | SUCKT | SH | 5711498697539 | 7.2377 | 7.0084
98639318 | CRN3-4 A-FGJ-A-E-HQQE 3x230/400 60HZ | 3137 | USD | CRN03 | IA | 5711498705319 | 51.3055 | 45.4633
98639718 | Kit, CRN 45-2 chamber stack LowNPSH | 6335 | USD | CRLKT | SC | 5711498713758 | 16.1597 | 14.3299
98640084 | Kit, Chamber stack CRN 1s-4 | 1440 | USD | CRSKT | SC | 5711498720718 | 2.9476 | 2.4956
98640087 | Kit, Chamber stack CRN 1s-5 | 1565 | USD | CRSKT | SC | 5711498720763 | 3.3885 | 2.9365
98640809 | Bulk, Ball bearing 6301.2Z.C4.SYN | 255 | USD | SUCKT | SH | 5711498733688 | 2.0128 | 1.5719
98641467 | MTR5-20/5 A-M-A-HUUV 3x200/346 60Hz | 4128 | USD | MTR05 | IH | 5711498753143 | 64.8373 | 56.0189
98641469 | Kit,Shaft Seal-H316,58U/45,30157/30159 | 3357 | USD | PASE1 | SB | 5711498748170 | 1.1023 | 1.1023
98641474 | Kit, Fan Hebei MMG200LA | 77 | USD | MO4KT | SH | 5711498748064 | 0.48501 | 0.48501
98641949 | Spare,Bushing,VLS,X5 | 948 | USD | PASE1 | SB | 5711498753464 | 0.66138 | 0.66138
98642112 | Kit, CRN 5-2 chamber stack ACSS/DSS | 1274 | USD | CRSKT | SC | 5711498756779 | 3.1327 | 2.6213
98642166 | Bulk, O-ring FKM 250x5, Sh 70 | 541 | USD | MUCKT | SH | 5711498757950 | 0.63713 | 0.13228
98642630 | Spare, Impeller 150-200/216-176 CI | 845 | USD | NBKIT | SB | 5711498767645 | 20.9305 | 20.0971
98642643 | Spare, Thermal Sensor 150 c oxlr06150550 | 145 | USD | WLCKT | SH | 5711498767683 | 0.1455 | 0.022046
98642732 | Terminal box Cpl. Siemens 1LG6 206/207 | 2679 | USD | MO4KT | SH | 5711498769199 | 7.2752 | 7.2752
98642779 | Terminal box cover Siemens 1LA92/1LA62 | 1101 | USD | MO4KT | SH | 5711498770584 | 1.6204 | 1.6204
98642791 | Terminal board Siemens 1LG6 206/207 | 997 | USD | MO4KT | SH | 5711498770720 | 0.8157 | 0.8157
98643554 | Kit, Zinc anode for retrofitting | 457 | USD | GSKIT | SD | 5711498785427 | 4.4092 | 4.4092
98643947 | Spare,Nut,HEX,1.25"-12UNF,FLEXLOCFA | 290 | USD | PASE1 | SB | 5711498792470 | 0.024251 | 0.024251
98644383 | Kit,CCGR-12,304ss ww frm,316ss supp brkt | 3874 | USD | YZMBO | SD | 5711498803251 | 121.36 | 121.36
98644516 | CR20-17 K-GJ-A-E-HQQE 3x230/400 50 HZ | 21836 | USD | CR020 | IC | 5711498805705 | 480.6028 | 410.0556
98644731 | MTR3-7/4 D-M-A-AQQV 3x200/346 60Hz | 3270 | USD | MTR03 | IH | 5711498874084 | 36.786 | 29.7312
98644872 | Kit, Retainer with PTFE neckring | 126 | USD | TPKIT | SB | 5711498811492 | 0.10141 | 0.02866
98645228 | CR10-6 A-A-A-E-HQQE 3x266/460 60 HZ | 6539 | USD | CR010 | IA | 5711498819641 | 156.5266 | 147.7082
98645262 | Kit, CRN 3-10 chamber stack COMPACT | 2492 | USD | CRSKT | SC | 5711498819702 | 5.743 | 5.291
98645599 | Kit, wear parts CR/I/N10-8st,SIC Cleaned | 1045 | USD | CRMKT | SC | 5711498828520 | 1.8056 | 1.5322
98645600 | Kit, O-rings, EPDM MeCR Cleaned | 541 | USD | MUCKT | SH | 5711498828537 | 0.30864 | 0.30423
98645601 | Spare,Housing,KP,XV,BRG | 1405 | USD | PASE1 | SB | 5711498828452 | 57.4078 | 57.4078
98645607 | Spare,Housing,KPV,XK BRG | 818 | USD | PASE1 | SB | 5711498828612 | 42.2622 | 42.2622
98645632 | Kit, Seal housing upper wet 6P F52 | 2091 | USD | GS2KT | SD | 5711498828971 | 45.1943 | 42.5488
98645659 | Kit,wear parts CR15/20 2-6st.SIC Cleaned | 1136 | USD | CRMKT | SC | 5711498829527 | 2.317 | 2.0238
98645671 | Kit,gaskets CR(N)45/64 1-10 EPDM Clean | 513 | USD | CRKIT | SC | 5711498829541 | 0.13228 | 0.13228
98645673 | Kit, wear parts CR(N)64 1-2 Cleaned | 692 | USD | CRKIT | SC | 5711498829565 | 0.54674 | 0.48501
98645676 | Kit,Rep.CR/I/N15/20-6 stages,SIC Cleaned | 1156 | USD | CRMKT | SC | 5711498829596 | 2.7557 | 2.7557
98645677 | Kit, Gasket EPDM SmCR/I/N Cleaned | 290 | USD | CRSKT | SC | 5711498829602 | 0.088184 | 0.088184
98645678 | Kit, wear part CR1s/1/3-9st,SIC Cleaned | 790 | USD | CRSKT | SC | 5711498829718 | 1.1795 | 0.97443
98645748 | Spare, Impeller 32-160.1 /155 SS trim | 1557 | USD | NBKIT | SB | 5711498830691 | 4.2152 | 4.2152
98645765 | Spare, Motor pulley DIN 2211-SPB-425x5-7 | 2651 | USD | WTKIT | SC | 5711498831643 | 1.4506 | 1.4506
98646046 | CRN15-7 A-FGJ-A-E-HQQE 56C 60 HZ | 8471 | USD | CRN15 | IC | 5711498838185 | 101.4116 | 83.7748
98646050 | CR15-12 K-GJ-A-E-HQQE 3x266/460 60 HZ | 16034 | USD | CR015 | IC | 5711498838260 | 454.1476 | 392.4188
98646959 | Kit, Shaft seal cpl. CM, RUUV, D12 | 837 | USD | CMKIT | SC | 5711498851788 | 0.72752 | 0.72752
98647313 | Spare,Sleeve,L,X5,PKG,-CR | 907 | USD | PASE1 | SB | 5711498858381 | 1.7637 | 1.7637
98648632 | CRNE1S-8 B-CX-A-E-HQQE 3x440-480 60HZ | 4872 | USD | CNE1S | IB | 5711498885097 | 67.1565 | 56.1556
98648971 | Spare, Impeller 65-250/240 BZ trim | 4734 | USD | NBKIT | SB | 5711498891067 | 18.3842 | 18.3842
98649074 | Bulk, D-ring FKM ID101 x 2.64 | 110 | USD | MUCKT | SH | 5711498893344 | 0.37699 | 0.37699
98649357 | BAL 145JM 3 230/460 4P 2HP 1 X GP | 1045 | USD | KNUSA | AI | 5711498899025 | 44 | 44
98649671 | Spare,Shaft,SH,8023X2,CCW | 6001 | USD | PASE1 | SB | 5711498901742 | 242.506 | 242.506
98650401 | CRN15-3 A-P-A-E-HQQE 3x266/460 60 HZ | 8284 | USD | CRN15 | IC | 5711498913462 | 147.7082 | 138.8898
98650538 | MTR15-6/5 A-W-A-HUUV 3x266/460 60Hz | 9810 | USD | MTR15 | IH | 5711498915701 | 276.6993 | 221.8048
98650615 | Spare,Motor fan,ELF 280S-2,380V/50HZ,V1 | 290 | USD | PASE1 | SB | 5711498917057 | 11.023 | 11.023
98650983 | Spare, Impeller 40-160/162 SS trim | 1640 | USD | NBKIT | SB | 5711498924925 | 6.1993 | 6.1993
98651488 | Control DC 2x6,3 VFD 3x460 3R | 15750 | USD | DCGRP | WD | 5711498933835 | 199 | 199
98651489 | Control DC 2x8,2 VFD 3x460 3R | 15750 | USD | DCGRP | WD | 5711498933842 | 199 | 199
98651491 | Control DC 2x14,5 VFD 3x460 3R | 17053 | USD | DCGRP | WD | 5711498933866 | 199 | 199
98651513 | Control DC 2x10,6 ACL NEMA 3x230 3R | 12918 | USD | DCGRP | WD | 5711498934085 | 153 | 153
98651516 | Control DC 2x24,2 ACL NEMA 3x230 3R | 14607 | USD | DCGRP | WD | 5711498934115 | 153 | 153
98651541 | Control DC 2x27 ACL NEMA 3x460 3R | 14607 | USD | DCGRP | WD | 5711498934368 | 173 | 173
98651542 | Control DC 2x34 ACL NEMA 3x460 3R | 14607 | USD | DCGRP | WD | 5711498934375 | 173 | 173
98651558 | Control DC 3x65 ACL NEMA 3x460 3R | 26263 | USD | DCGRP | WD | 5711498934535 | 482 | 482
98651588 | Control DC 2x21 ACL IEC 3x460 3R | 10819 | USD | DCGRP | WD | 5711498934832 | 157 | 157
98651599 | Control DC 3x11 ACL IEC 3x460 3R | 13392 | USD | DCGRP | WD | 5711498934948 | 157 | 157
98651600 | Control DC 3x14,5 ACL IEC 3x460 3R | 13447 | USD | DCGRP | WD | 5711498934955 | 163 | 163
98651668 | Kit, O-ring DWM 37, 55 | 134 | USD | WLCKT | SH | 5711498937253 | 0.33069 | 0.33069
98651696 | Kit, Bearing DWM 37,55 | 471 | USD | WLCKT | SH | 5711498937680 | 0.33069 | 0.33069
98652233 | CR3-7 A-A-A-V-HQQV 3x230/400 60HZ | 3173 | USD | CR003 | IA | 5711498947160 | 60.0467 | 53.984
98652420 | KIT, MQ3-45 PRESS. SWITCH MODEL B 2.8bar | 219 | USD | MQKIT | SA | 5711498951044 | 0.41887 | 0.32187
98652710 | Kit, Chamber stack CR 45-7-2 Low NPSH | 8372 | USD | CRLKT | SC | 5711498956667 | 45.9791 | 43.0801
98653089 | Bulk, Screw M4x8 combiTorx EN 1.4539 | 116 | USD | SUCKT | SH | 5711498963771 | 0.05732 | 0.0088184
98654159 | Spare, Base N, PJE, DN50 | 2276 | USD | CRMKT | SC | 5711498985520 | 12.7977 | 11.9644
98654172 | Spare, Baseplate high | 1710 | USD | CRMKT | SC | 5711498985582 | 10.1676 | 9.4798
98655237 | MTR10-8/5 A-WB-A-HUUV 3x230/460 60Hz | 6998 | USD | MTR10 | IH | 5711499111324 | 140.2743 | 132.3377
98656219 | CR5-20 A-FGJ-A-E-HQQE 3x440D 60HZ | 7659 | USD | CR005 | IA | 5711499027373 | 212.8696 | 166.573
98656363 | Spare, Pump shaft MTR15/20 L475.3 N | 450 | USD | CRKKT | SC | 5711499030304 | 1.8364 | 1.8364
98656541 | Spare, Impeller cpl. CRN64, electropol. | 796 | USD | CRLKT | SC | 5711499033176 | 0.75397 | 0.75397
98656545 | Spare, Impeller (2/3) cpl. CRN64, electr | 727 | USD | CRLKT | SC | 5711499033275 | 0.84657 | 0.75397
98656547 | Spare, Impeller cpl. CRN32, electropol. | 707 | USD | CRLKT | SC | 5711499033299 | 0.75397 | 0.75397
98656697 | Duplex 2HP Spare Capacitors | 462 | USD | APCON | WD | 5711499035873 | 18 | 18
98657130 | Spare, Impeller 100-200/209 CI | 809 | USD | NBKIT | SB | 5711499044264 | 14.9229 | 14.9229
98657160 | MTR10-12/3 A-W-A-HUUV 3X230/400 60Hz | 6240 | USD | MTR10 | IH | 5711499045018 | 86.4181 | 78.4816
98657359 | SPK4-11/5 A-M-A-AUUV 3X230/400V 60HZ | 3153 | USD | SPK04 | IH | 5711499049078 | 24.2506 | 20.9437
98657921 | Kit,CCGR-08,A36stl ww frm,316ss suppbrkt | 3197 | USD | YZMBO | SD | 5711499060806 | 102.073 | 102.073
98658011 | MTR10-20/8 A-W-A-HUUV 3x440D 60Hz | 9405 | USD | MTR10 | IH | 5711499062435 | 193.1031 | 143.4996
98658046 | Kit, CRN 20-3 chamber stack Cl&Dr | 2651 | USD | CRMKT | SC | 5711499063234 | 8.8294 | 8.3775
98658088 | CRN1-4 A-CA-A-V-HQQV 3x266/460 60HZ | 2966 | USD | CRN01 | IA | 5711499064156 | 42.9192 | 37.077
98658243 | Spare, Impeller 40-160 /152 SS trim | 1682 | USD | NBKIT | SB | 5711499067690 | 5.7584 | 5.7584
98658244 | Spare, Impeller 32-200 /205 SS trim | 1966 | USD | NBKIT | SB | 5711499067706 | 8.1548 | 8.1548
98658337 | Kit, Seal ring 210x159x20 NBR | 311 | USD | SUSKT | SH | 5711499069496 | 0.76059 | 0.76059
98659731 | Kit,press rel.valveDB12120+house R12120 | 1931 | USD | CRKKT | SC | 5711499094160 | 0.2866 | 0.2866
98660053 | CAR9e, Motor stool,NEMA 56C | 513 | USD | TPKIT | SB | 5711499100090 | 8.8184 | 7.9366
98660054 | Spare,Pump house DN32 PN6/10/16 w/o sen | 859 | USD | TPKIT | SB | 5711499100106 | 16.4463 | 15.5645
98660055 | Spare,Pump house DN40 PN6/10/16 w/o sen | 1225 | USD | TPKIT | SB | 5711499100113 | 18.997 | 18.1152
98660057 | Spare,Pump house DN65 PN6/10/16 w/o sen | 1217 | USD | TPKIT | SB | 5711499100137 | 28.9795 | 28.0976
98660058 | Spare,Pump house DN80 PN6 w/o sensor | 1855 | USD | TPKIT | SB | 5711499100144 | 41.4729 | 40.5911
98660059 | Spare,Pump house DN80 PN10/16 w/o sensor | 2347 | USD | TPKIT | SB | 5711499100151 | 40.7895 | 39.9077
98660062 | Spare,Pump house DN32 PN6/10/16 w/sensor | 921 | USD | TPKIT | SB | 5711499100182 | 15.1236 | 14.2417
98660064 | Spare,Pump house DN50 PN6/10/16 w/sensor | 1474 | USD | TPKIT | SB | 5711499100205 | 22.1496 | 21.2678
98660065 | Spare,Pump house DN65 PN6/10/16 w/sensor | 1572 | USD | TPKIT | SB | 5711499100212 | 27.6567 | 26.7749
98660066 | Spare, Pump house DN80 PN6 w/sensor | 1925 | USD | TPKIT | SB | 5711499100229 | 40.1502 | 39.2683
98660067 | Spare,Pump house DN80 PN10/16 w/sensor | 2367 | USD | TPKIT | SB | 5711499100236 | 39.4667 | 38.5849
98660069 | Spare,Pump house DN100 PN10/16 w/sensor | 2885 | USD | TPKIT | SB | 5711499100250 | 49.7314 | 48.8495
98660070 | Spare,D.pump houseDN32 PN6/10/16 w/o sen | 2076 | USD | TPKIT | SB | 5711499100267 | 33.909 | 33.0271
98660072 | Spare,D.pump houseDN50 PN6/10/16 w/o sen | 3040 | USD | TPKIT | SB | 5711499100281 | 43.7856 | 42.9037
98660073 | Spare,D.pump houseDN65 PN6/10/16 w/o sen | 3143 | USD | TPKIT | SB | 5711499100298 | 51.6648 | 50.783
98660075 | Spare,D.pump house DN80 PN10/16 w/o sen | 4436 | USD | TPKIT | SB | 5711499100311 | 83.1068 | 82.225
98660076 | Spare,D.pump house DN100 PN6 w/o sensor | 4063 | USD | TPKIT | SB | 5711499100328 | 117.0687 | 116.1868
98660077 | Spare,D.pump house DN100 PN10/16 w/o sen | 4112 | USD | TPKIT | SB | 5711499100335 | 116.2971 | 115.4152
98660079 | Spare,D.pump house DN40 PN6/10/16 w/sen | 2367 | USD | TPKIT | SB | 5711499100359 | 34.6365 | 33.7546
98660080 | Spare,D.pump house DN50 PN6/10/16 w/sen | 3178 | USD | TPKIT | SB | 5711499100366 | 41.14 | 40.2582
98660082 | Spare,D.pump house DN80 PN6 w/sensor | 4269 | USD | TPKIT | SB | 5711499100380 | 81.1227 | 80.2408
98660085 | Spare,D.pump houseDN100 PN10/16 w/sensor | 4645 | USD | TPKIT | SB | 5711499100410 | 113.6515 | 112.7697
98660086 | Spare,Pump house GF40 PSI150 w/o sensor | 1295 | USD | TPKIT | SB | 5711499100427 | 18.997 | 18.1152
98660091 | Spare,Pump house GF100 PSI150 w/sensor | 2942 | USD | TPKIT | SB | 5711499100472 | 49.7314 | 48.8495
98660092 | Spare,D.pump house GF100 PSI150 w/o sen | 4417 | USD | TPKIT | SB | 5711499100489 | 116.2971 | 115.4152
98660094 | Kit, Impeller 32-120 | 464 | USD | TPKIT | SB | 5711499100502 | 0.74295 | 0.13669
98660095 | Kit, Impeller 40-120 | 519 | USD | TPKIT | SB | 5711499100519 | 0.30864 | 0.29762
98660096 | Kit, Impeller 50-120 | 533 | USD | TPKIT | SB | 5711499100526 | 0.30864 | 0.29762
98660097 | Kit, Impeller 65-120 | 547 | USD | TPKIT | SB | 5711499100533 | 0.36155 | 0.35053
98660098 | Kit, Impeller 80/100-120 | 568 | USD | TPKIT | SB | 5711499100540 | 0.77161 | 0.33069
98660099 | Spare, O-ring 100x4,05 (EPDM) | 180 | USD | SICKT | SH | 5711499100557 | 0.068343 | 0.0088184
98660102 | Kit, Shaft seal Type B N 16 - BUBE | 430 | USD | SISKT | SH | 5711499100588 | 0.26455 | 0.19621
98660103 | Kit, Shaft seal MG13/16-G6 - BQQE | 707 | USD | SICKT | SH | 5711499100595 | 0.17416 | 0.074956
98660104 | Kit, Shaft seal MG13/16-G6 - GQQE | 997 | USD | SICKT | SH | 5711499100601 | 0.14771 | 0.097002
98660105 | Kit, Shaft seal Type B N 16 - BUBV | 505 | USD | SICKT | SH | 5711499100618 | 0.69665 | 0.25573
98660106 | Kit, Shaft seal MG13/16-G6 - BQQV | 809 | USD | SICKT | SH | 5711499100625 | 0.19841 | 0.070547
98660107 | Kit, Shaft seal MG13/16-G6 - GQQV | 1371 | USD | SICKT | SH | 5711499100632 | 0.45194 | 0.097002
98660108 | Kit, Two way flap DN32 | 255 | USD | TPKIT | SB | 5711499100649 | 0.73193 | 0.29101
98660109 | Kit, Two way flap DN40 | 277 | USD | TPKIT | SB | 5711499100656 | 0.74295 | 0.30203
98660110 | Kit, Two way flap DN50 | 283 | USD | TPKIT | SB | 5711499100663 | 0.78263 | 0.34171
98660111 | Kit, Two way flap DN65 | 290 | USD | TPKIT | SB | 5711499100670 | 0.82011 | 0.37919
98660112 | Kit, Two way flap DN80 | 305 | USD | TPKIT | SB | 5711499100687 | 0.9083 | 0.46738
98660113 | Kit, Two way flap DN100 | 361 | USD | TPKIT | SB | 5711499100694 | 0.94136 | 0.50044
98660114 | Kit, Clamp D136 | 332 | USD | TPKIT | SB | 5711499100700 | 1.0935 | 0.65256
98660793 | kit, pump maint/DMX221-50/PP/V/T | 575 | USD | MDAKT | SF | 5711499113595 | 0.56879 | 0.55776
98661229 | Spare,Disc component forD4-14-A26042-135 | 880 | USD | PASE1 | SB | 5711499122948 | 4.4092 | 4.4092
98661423 | Spare, Impeller 40-125 / 118 BZ trim | 1593 | USD | NBKIT | SB | 5711499126298 | 5.3175 | 5.3175
98661587 | Kit, Upper bearing brack.96237204 S fr70 | 1039 | USD | GS2KT | SD | 5710620169890 | 25.3529 | 22.046
98662096 | Spare, Impeller 32-125 /106 BZ trim | 1620 | USD | NBKIT | SB | 5711499138611 | 2.8263 | 2.8263
98662131 | Spare, Impeller cpl. D. 111 | 809 | USD | TPKIT | SB | 5711499139748 | 2.0326 | 2.0326
98662161 | Spare/Gasket case 350-300-352 0.5mm THK | 249 | USD | PASE1 | SB | 5711499140164 | 1.1023 | 1.1023
98662187 | Bulk, Spacing pipe M 26.0mm Titan | 921 | USD | CRTKT | SC | 5711499140591 | 0.24692 | 0.24692
98662818 | Spare, Pump housing cpl. KP350 | 151 | USD | KPKIT | SA | 5711499153560 | 1.3161 | 0.62831
98663243 | CRN45-7-2 A-G-A-E-PQQE 324/326TSC 60 HZ | 31560 | USD | CRN45 | IC | 5711499162630 | 269.0053 | 251.1039
98663688 | Spare, Impeller 150-400/416, D48 CI | 3365 | USD | NBKIT | SB | 5711499171571 | 75.8008 | 75.8008
98664108 | Spare, Float switch SLC10E | 588 | USD | MISKT | SD | 5711499178556 | 3.0357 | 2.0723
98664110 | Spare, INTERRUPTOR NIVEL SLC20 E | 513 | USD | MISKT | SD | 5711499178587 | 4.5415 | 3.5781
98664645 | CRN5-5 A-CA-A-E-HQQE 56C 60HZ | 3139 | USD | CRN05 | IA | 5711499187763 | 40.1568 | 29.1558
98664646 | CRNE5-5 P-CA-A-E-HQQE 1x200-240 60HZ | 5604 | USD | CRNE5 | IB | 5711499187794 | 64.4074 | 53.4064
98664647 | CRNE5-5 6-CA-A-E-HQQE 1x200-240 60HZ | 5376 | USD | CRNE5 | IB | 5711499187817 | 64.3964 | 53.3954
98664648 | CRE45-4 H-G60-A-E-HQQE 3x460 60 HZ | 28612 | USD | CE45H | ID | 5711499187848 | 747.7342 | 559.9684
98664791 | MTR10-14/2 A-W-A-HUUV 3X230/400 60Hz | 5846 | USD | MTR10 | IH | 5711499190343 | 78.3228 | 70.3863
98664883 | Spare, Power pack for DIT-S | 1931 | USD | MCOKT | SF | 5711499191937 | 0.33069 | 0.33069
98665858 | CR15-8 K-GJ-A-E-HQQE 3x230/400 50 HZ | 10693 | USD | CR015 | IC | 5711499211826 | 279.9842 | 231.483
98666323 | Spare/Seal seat,1.25",SiC-VITON,CUP | 221 | USD | PASE1 | SB | 5711499221764 | 0.088184 | 0.088184
98666324 | Spare/Seal head,SGL,1.25",1,SIC,VITON,H3 | 609 | USD | PASE1 | SB | 5711499221771 | 0.55115 | 0.55115
98666325 | Spare/Seal assy,SGL,1.75",1,SSVH | 1031 | USD | PASE1 | SB | 5711499221788 | 1.9841 | 1.9841
98666749 | CRTE2-5 A-P-A-V-AQQV 3x440-480 60Hz | 12238 | USD | CRTE0 | IB | 5711499230940 | 61.0454 | 50.0224
98667110 | Kit, O-ring for 600KSE650 6T100 | 3945 | USD | WLCKT | SH | 5711499241298 | 11.023 | 6.6138
98667322 | CRT16-6 A-P-A-K-DQQK F254TC | 34193 | USD | CRT16 | IC | 5711499244367 | 92.5932 | 70.5472
98667480 | CRT16-6 A-P-A-K-DQQK 3x230/460 60Hz | 36334 | USD | CRT16 | IC | 5711499247597 | 352.736 | 268.9612
98667530 | CR10-14 K-GJN-A-E-HQQE 3x230/400 50 HZ | 10360 | USD | CR010 | IA | 5711499248907 | 264.552 | 216.0508
98667847 | CM10-3 A-R-A-E-AQQE J-A-A-N | 2622 | USD | CM10A | IE | 5711499257848 | 120.4197 | 114.9082
98667858 | CM10-4 A-R-I-E-AQQE J-A-A-N | 3981 | USD | CM10I | IE | 5711499257916 | 117.331 | 111.8195
98668088 | SPK2-11/8 A-M-A-AUUV 3x200/346 60 Hz | 3158 | USD | SPK02 | IH | 5711499264167 | 31.5478 | 28.6818
98668873 | Kit, Profi bus Add-on board DME4 | 1689 | USD | MDSKT | SF | 5711499277938 | 0.44092 | 0.22046
98669074 | CRN3-4 K-FGJ-A-E-HQQE 3x230/460 60HZ | 3625 | USD | CRN03 | IA | 5711499282703 | 63.4748 | 52.4739
98669404 | CRT8-8 A-P-A-K-DQQK F213TC | 31677 | USD | CRT08 | IA | 5711499289245 | 112.4346 | 90.3886
98669500 | CRE3-15 KN-FGJ-A-E-HQQE 3x440-480 60HZ | 7430 | USD | CRE03 | IB | 5711499290753 | 108.9998 | 94.4936
98669568 | KIT,WEAR RING,L/LCS,1070,M4 | 353 | USD | PAREP | SB | 5711499291941 | 0.022 | 0.022
98669583 | CRT8-8 A-P-A-K-DQQK 3x230/460 60Hz | 34226 | USD | CRT08 | IA | 5711499292122 | 204.146 | 186.2446
98669653 | CRI5-9 FK-FGJ-A-F-HQQE 182/184TC 60HZ | 10154 | USD | CRI05 | IA | 5711499292948 | 78.2523 | 60.3509
98670058 | KIT,WEAR RING,L/LCS,20709,20953,20121,M4 | 444 | USD | PAREP | SB | 5711499299251 | 1 | 1
98670059 | KIT,WEAR RING,L/LCS,25707,25957,25123,M4 | 450 | USD | PAREP | SB | 5711499299268 | 0.102 | 0.102
98670060 | KIT,WEAR RING,L/LCS,30707,M4 | 554 | USD | PAREP | SB | 5711499299275 | 0.134 | 0.134
98670074 | KIT,WEAR RING,L/LCS,40707,X3,M4 | 582 | USD | PAREP | SB | 5711499299527 | 0.4 | 0.4
98670131 | KIT,WEAR RING,L/LCS,1570,M4 | 339 | USD | PAREP | SB | 5711499300070 | 0.082 | 0.082
98670132 | KIT,WEAR RING,L/LCS,1595,M4 | 353 | USD | PAREP | SB | 5711499300087 | 0.176 | 0.176
98670151 | KIT,WEAR RING,L/LCS,4095,VL,VSM,5095 | 1042 | USD | PAREP | SB | 5711499300193 | 0.815 | 0.815
98670158 | KIT,WEAR RING,L/LCS,3012/15,VL,VSM,40127 | 941 | USD | PAREP | SB | 5711499300483 | 0.322 | 0.322
98670159 | KIT,WEAR RING,L/LCS,4012,VL,VSM,5012 | 1086 | USD | PAREP | SB | 5711499300490 | 0.384 | 0.384
98670171 | KIT,WEAR RING,L/LCS,60123 | 1474 | USD | PAREP | SB | 5711499300612 | 0.386 | 0.386
98670172 | KIT,WEAR RING,L/LCS,60123,X5 | 1570 | USD | PAREP | SB | 5711499300629 | 0.347 | 0.347
98670195 | Hose kit, 0.17x0.25" 100 ft PE | 164 | USD | MACCS | IJ | 5700311792520 | 14.1094 | 11.9048
98670196 | Hose kit, 0.17x0.25" 20 ft PE | 58 | USD | MACCS | IJ | 5700311792537 | 3.0864 | 2.2046
98670197 | Hose kit, 0.125x0.25" 20 ft PE | 36 | USD | MACCS | IJ | 5700311792551 | 3.0864 | 2.2046
98670654 | KIT,WEAR RING,LCS,50957 | 1280 | USD | PAREP | SB | 5711499308991 | 0.406 | 0.406
98670789 | Spare, shaft seal BQQV GG N D28 PF | 365 | USD | SUSKT | SH | 5711499311267 | 0.27117 | 0.20944
98670790 | Spare, shaft seal BQQV GG N D38 PF | 533 | USD | SUSKT | SH | 5711499311274 | 0.42549 | 0.33069
98670820 | Kit, Bearings 6306 D30/D72x19 FKM | 575 | USD | SICKT | SH | 5711499311472 | 2.4251 | 2.1076
98670825 | Kit, V-ring VS50 D46x13 NK D42 FKM | 209 | USD | NBKIT | SB | 5711499311526 | 0.088184 | 0.030864
98670903 | Kit, Chamber stack CRI 15-8 Low NPSH | 2817 | USD | CRMKT | SC | 5711499312905 | 21.6271 | 19.4005
98670904 | CRNE10-3 N-FGJ-A-E-HQQE 3x440-480 60 HZ | 8846 | USD | CNE10 | IB | 5711499313148 | 136.6852 | 119.0484
98671255 | Spare,Wear ring,8.25inx8.75inx0.87in | 691 | USD | PASE1 | SB | 5711499321419 | 1.8739 | 1.8739
98671300 | Bulk, Spacing pipe | 367 | USD | CRTKT | SC | 5711499322744 | 0.11023 | 0.11023
98671352 | Spar, Spacing pipe | 209 | USD | CRTKT | SC | 5711499323840 | 0.066138 | 0.066138
98671669 | MOTOR,B-0020-3-204-22GP 256T AEGIS | 2949 | USD | KNUSA | AI | 5711499332293 | 295 | 295
98671693 | BAL 213T 3 230/460 4P 7.5HP 2 B GP | 1547 | USD | KNUSA | AI | 5711499332491 | 151 | 151
98671806 | MTR32-13/1 A-G-A-HUUV 3x230/460 60Hz | 10343 | USD | MTR32 | IH | 5711499334129 | 246.4853 | 186.9611
98671981 | Kit, Shaft seal Type AQQV | 644 | USD | MUSKT | SH | 5711499338356 | 0.73193 | 0.73193
98672004 | Spare, Impeller 50-250 /241 CI | 886 | USD | NBKIT | SB | 5711499339162 | 11.2853 | 11.2853
98672114 | Bulk, Staybolt M16, L780mm, cat. | 415 | USD | CRKIT | SC | 5711499341967 | 2.6632 | 2.6632
98672120 | Spare, Impeller 65-160/137 SS trim | 2707 | USD | NBKIT | SB | 5711499342278 | 6.7946 | 6.7946
98672267 | CRI15-10 FK-FGJ-A-F-HQQE 3x230/460 60 HZ | 23120 | USD | CRI15 | IC | 5711499345071 | 542.3316 | 418.874
98672308 | CRN1S-11 M-FGJ-A-E 56C 60HZ | 9022 | USD | CRN1S | IA | 5711499346146 | 71.105 | 56.5987
98672392 | Spare,Seal assy,SGL,1.75",1,SIC-SIC-FPM- | 2081 | USD | PASE1 | SB | 5711499346672 | 1.9841 | 1.9841
98672396 | Spare,Seal assy,SGL,3.25",1,SIC-SIC-FPM- | 6680 | USD | PASE1 | SB | 5711499347112 | 3.9683 | 3.9683
98672497 | Spare, Retainer with PTFE neckring | 200 | USD | TPKIT | SB | 5711499348744 | 0.10803 | 0.035274
98673071 | MTR10-10/4 A-WB-A-HUUV 3x230/460 60Hz | 6866 | USD | MTR10 | IH | 5711499366380 | 140.5851 | 132.6486
98673258 | CR10-10 K-GJ-K-E-HQQE 3x230/460 60 HZ | 10048 | USD | CR010 | IA | 5711499364430 | 246.9152 | 224.8692
98673269 | KIT,SEAL,L,12.0",XA,1.75",1,BP271 | 837 | USD | PAREP | SB | 5711499364348 | 1.277 | 1.277
98673837 | kit, diaphragm DDI 222-60 | 332 | USD | ASHKT | SF | 5711499375948 | 0.44092 | 0.44092
98674438 | Spare, Impeller 32-125.1/100 BZ trim | 1501 | USD | NBKIT | SB | 5711499386289 | 3.0027 | 3.0027
98676968 | Service tool, Refractometer | 415 | USD | SUCKT | SH | 5711499437561 | 0.66138 | 0.61729
98677063 | Kit, CRI 15-2 Chamber stack ACT+LowNPSH | 3024 | USD | CRMKT | SC | 5711499439312 | 6.8453 | 6.3933
98677078 | Kit, CR/CRI 3-15 chamber stack ACT/DSS | 2119 | USD | CRSKT | SC | 5711499439671 | 9.9868 | 8.157
98677220 | CR3-15 K-B-A-E-HQQE 182/184TC 60HZ | 3489 | USD | CR003 | IA | 5711499441667 | 60.4545 | 45.9483
98678096 | Bulk, Cable entry lower | 671 | USD | GS2KT | SD | 5711499459211 | 2.8175 | 2.8175
98678132 | Spare, Impeller 150-200/222 CI | 851 | USD | NBKIT | SB | 5711499459686 | 21.4045 | 21.4045
98678200 | Spare, Fitting | 302 | USD | JPKIT | SA | 5711499461122 | 1.2324 | 0.88184
98678212 | Terminal board Siemens 1LG6223 | 403 | USD | MO4KT | SH | 5711499461160 | 2.1164 | 2.1164
98678213 | Spare, Impeller | 159 | USD | CRSKT | SC | 5711499461177 | 0.39021 | 0.36596
98678216 | Bulk, Impeller | 200 | USD | CRSKT | SC | 5711499461511 | 0.78263 | 0.59524
98678217 | Bulk, Impeller | 145 | USD | CRSKT | SC | 5711499461528 | 1.3536 | 1.1243
98678220 | Spare, Neck ring | 361 | USD | CRLKT | SC | 5711499461566 | 0.82011 | 0.82011
98678242 | Terminal box cover Siemens 180 1LG6183 | 1557 | USD | MO4KT | SH | 5711499461818 | 0.46297 | 0.46297
98678244 | Terminal box cover Siemens 200,225 1LG62 | 1557 | USD | MO4KT | SH | 5711499461849 | 1.4991 | 1.4991
98678336 | MTR64-5/1-1 A-J-A-HUUV 3x230/460 60Hz | 10724 | USD | MTR64 | IH | 5711490335248 | 287.6474 | 241.5712
98678753 | NDE-end flange Siemens 1LG6 206/207 | 4298 | USD | MO4KT | SH | 5711499471336 | 19.8414 | 19.8414
98678755 | NDE-end flange Siemens 1LG6 223 | 4810 | USD | MO4KT | SH | 5711499471367 | 28.2189 | 28.2189
98678758 | Canopy Siemens 180 200 1LG6 183/206/207 | 2408 | USD | MO4KT | SH | 5711499471428 | 3.3069 | 3.3069
98679126 | CR5-13 HK-GA-A-E-HQQE 3x230/460 60HZ | 6882 | USD | C005H | IA | 5711499478946 | 243.1784 | 143.7069
98679167 | CRN10-4 A-CA-T-E-HQQE 3x266/460 60 HZ | 7878 | USD | CRN10 | IA | 5711499480321 | 123.4576 | 114.6392
98679385 | Spare, Bearing 6206ZZ/C3/EEM HEBEI | 35 | USD | SUCKT | SH | 5711499484206 | 0.44092 | 0.44092
98679399 | Spare, Bearing 6308ZZ/C3/EEM HEBEI | 70 | USD | SUCKT | SH | 5711499484381 | 1.4109 | 1.4109
98679410 | Spare, Bearing 6208ZZ/C3/EEM HEBEI | 56 | USD | SUCKT | SH | 5711499484503 | 0.8157 | 0.8157
98679439 | Bulk, SBA Discharge connection GAS | 97 | USD | SBAKT | SA | 5711499485463 | 0.87523 | 0.5291
98679440 | Bulk, SBA Discharge connection NPT | 171 | USD | SBAKT | SA | 5711499485470 | 0.765 | 0.41887
98679472 | Spare, SBA Discharge connection GAS | 42 | USD | SBAKT | SA | 5711499485722 | 0.1455 | 0.05291
98679477 | Spare, SBA Discharge connection NPT | 42 | USD | SBAKT | SA | 5711499485937 | 0.13448 | 0.041887
98679480 | Kit, Cable H07 15m w/schuko SBA | 240 | USD | SBAKT | SA | 5711499485951 | 4.8589 | 4.2813
98679485 | Kit, Cable H07 15m w/AUS plug SBA | 240 | USD | SBAKT | SA | 5711499486002 | 4.8589 | 4.2284
98679487 | Kit, Cable H07 15m No plug SBA | 240 | USD | SBAKT | SA | 5711499486040 | 4.7487 | 4.1711
98679489 | Kit, Cable 15M Nema SBA | 240 | USD | SBAKT | SA | 5711499486224 | 3.351 | 2.7734
98679490 | Kit, Cab. + fl. sw. H07 15m schuko SBA | 308 | USD | SBAKT | SA | 5711499486248 | 5.2315 | 4.6539
98679511 | Kit, Cab. + fl. sw. H07 15m AUS plug SBA | 308 | USD | SBAKT | SA | 5711499486491 | 5.2315 | 4.6539
98679513 | Kit, Cab. + fl. sw. H07 15m No plug SBA | 308 | USD | SBAKT | SA | 5711499486521 | 5.1213 | 4.6539
98679515 | Kit, Cab. + fl. sw. 15M Nema SBA | 308 | USD | SBAKT | SA | 5711499486569 | 4.3783 | 3.8007
98679516 | Kit, Non-return valve SBA | 83 | USD | SBAKT | SA | 5711499486576 | 0.26235 | 0.08157
98679957 | Spare,Lip seal,2.62"X 3.35"X 0.37"W | 62 | USD | PASE1 | SB | 5711499494694 | 0.08157 | 0.08157
98679966 | Spare,motor stool F100/180/16 KAT | 457 | USD | TPKIT | SB | 5711499495134 | 13.0733 | 12.5574
98679971 | Spare,Seal assy,SGL,1.25",21S,SSVH | 525 | USD | PASE1 | SB | 5711499494953 | 0.33069 | 0.33069
98680100 | Spare,Impeller,L,30707,X4 SS,full size | 837 | USD | PASE1 | SB | 5711499497725 | 8.3775 | 8.3775
98680159 | Kit, Fan MTA120, 100H | 56 | USD | CRKKT | SC | 5711499499156 | 0.30864 | 0.30864
98680198 | Kit, Fan cover MTA120, 100H | 90 | USD | CRKKT | SC | 5711499499569 | 0.8157 | 0.8157
98680199 | Kit, Fan cover MTA200 | 104 | USD | CRKKT | SC | 5711499499583 | 0.84877 | 0.84877
98680308 | Spare, Pump head SPK F85 | 374 | USD | CRKKT | SC | 5711499501507 | 6.0803 | 6.0803
98680310 | Bulk, Middle piece harting plug | 255 | USD | MO1KT | SC | 5711499501644 | 1.1133 | 0.88404
98680479 | MTR5-4/4 A-M-A-HUUV 3x200/346 60Hz | 3094 | USD | MTR05 | IH | 5711499504478 | 48.7481 | 41.6934
98680489 | CRN5-4 A-FGJ-A-E-HQQE 3x230/400 60HZ | 4048 | USD | CRN05 | IA | 5711499504744 | 65.1415 | 59.0789
98680608 | CR32-10-2 A-G-A-E-HQQE 3x230/460 60 HZ | 28786 | USD | CR032 | IC | 5711499506335 | 712.1299 | 694.2285
98680939 | Spare, Impeller 65-315/272 CI | 1114 | USD | NBKIT | SB | 5711499512817 | 19.2219 | 19.2219
98680984 | Bulk, Staybolt | 215 | USD | CRMKT | SC | 5711499513647 | 2.0878 | 2.0878
98681106 | Spare, Pumphead F130 (MG100/112),cat. | 769 | USD | CRSKT | SC | 5711499515740 | 11.5918 | 11.5918
98681110 | Spare, Base | 1551 | USD | CRMKT | SC | 5711499515788 | 36.032 | 33.069
98681111 | Spare, Base DIN flange (DN50) for CR | 1510 | USD | CRMKT | SC | 5711499515795 | 51.1445 | 46.2966
98681144 | Spare, Vane | 229 | USD | CRSKT | SC | 5711499516419 | 0.66138 | 0.66138
98681162 | Spare, Sleeve CM10-3 laser welded | 1149 | USD | CMKIT | SC | 5711499516624 | 2.9806 | 2.9806
98681226 | KIT,CPLG ASSY,VLS RIGID,1.13"x1.13"TC | 1142 | USD | PAREP | SB | 5711499518321 | 3.944 | 3.944
98681227 | KIT,CPLG ASSY,VLS RIGID,1.38"x1.13"TC | 1392 | USD | PAREP | SB | 5711499518338 | 4 | 4
98681228 | KIT,CPLG ASSY,VLS RIGID,1.63"x1.13"TC | 1668 | USD | PAREP | SB | 5711499518345 | 6.265 | 6.265
98681229 | KIT,CPLG ASSY,VLS RIGID,1.63"x1.63"TC | 1723 | USD | PAREP | SB | 5711499518352 | 6.305 | 6.305
98681230 | KIT,CPLG ASSY,VLS RIGID,1.88"x1.13"TC | 2021 | USD | PAREP | SB | 5711499518369 | 9.025 | 9.025
98681251 | KIT,CPLG ASSY,VLS RIGID,1.88"x1.63"TC | 2360 | USD | PAREP | SB | 5711499518376 | 9.005 | 9.005
98681252 | KIT,CPLG ASSY,VLS RIGID,2.13"x1.63"TC | 2492 | USD | PAREP | SB | 5711499518383 | 7.377 | 7.377
98681253 | KIT,CPLG ASSY,VLS RIGID,2.13"x2.13"TC | 2312 | USD | PAREP | SB | 5711499518390 | 7.114 | 7.114
98681354 | MTR10-8/3 A-WB-A-HUUV 3x230/460 60Hz | 5944 | USD | MTR10 | IH | 5711499521833 | 99.3525 | 91.4159
98681589 | CRN1S-5 A-CX-T-E-HQQE 3x266/460 60HZ | 3457 | USD | CRN1S | IA | 5711499525367 | 43.1286 | 37.2864
98681880 | CR20-3 A-GJ-K-E-HQQE 213/215TC 60 HZ | 5473 | USD | CR020 | IC | 5711499531443 | 110.23 | 92.5932
98682072 | Kit, Parts for shaft seal TP-HP | 1217 | USD | SISKT | SH | 5711499534857 | 17.5266 | 17.5266
98682310 | Spare, Shaft w/rotor, DP10.50&EF30.50 | 713 | USD | SEKIT | SD | 5711499539616 | 2.3391 | 2.3391
98682315 | Spare, Shaft w/rotor frame A | 686 | USD | SEKIT | SD | 5711499539685 | 4.4136 | 4.1909
98682317 | Spare, Shaft w/rotor, Ex, Frame A, DP/EF | 707 | USD | SEKIT | SD | 5711499539722 | 2.0657 | 2.0657
98682320 | Spare, Shaft w/rotor frame A Ex. | 741 | USD | SEKIT | SD | 5711499539760 | 2.3126 | 2.3126
98682322 | Spare, Shaft w/rotor pumps SL/SLV | 692 | USD | SEKIT | SD | 5711499539814 | 5.3175 | 5.3175
98682338 | SEG.A15.20.R2.2.1.603 | 2656 | USD | SEG60 | WB | 5711499540117 | 110.23 | 105.8208
98682339 | SEG.A15.20.R2.2.60H | 2656 | USD | SEG60 | WB | 5711499540124 | 108.0254 | 101.4116
98682341 | Kit, bearing 6301+6303 SEG frame A | 132 | USD | WLCKT | SH | 5711499540018 | 0.51588 | 0.51588
98682345 | Kit, bearing 6301+6204 DP EF SL frame A | 116 | USD | WLCKT | SH | 5711499540094 | 0.48722 | 0.48722
98682355 | SEG.A15.20.R2.2.60M | 2656 | USD | SEG60 | WB | 5711499540315 | 108.0254 | 101.4116
98682359 | SEG.A15.20.R1.2.1.603 | 2656 | USD | SEG60 | WB | 5711499540353 | 110.23 | 105.8208
98682386 | SEG.A15.20.R1.2.60H | 2656 | USD | SEG60 | WB | 5711499540858 | 108.0254 | 101.4116
98682389 | SEG.A15.20.R1.2.60M | 2656 | USD | SEG60 | WB | 5711499540902 | 108.0254 | 101.4116
98682391 | SEG.A15.20.R2.EX.2.1.603 | 2990 | USD | SEG60 | WB | 5711499540933 | 110.23 | 105.8208
98682392 | SEG.A15.20.R2.EX.2.60H | 2990 | USD | SEG60 | WB | 5711499540940 | 108.0254 | 101.4116
98682394 | SEG.A15.20.R2.EX.2.60M | 2990 | USD | SEG60 | WB | 5711499540964 | 108.0254 | 101.4116
98682395 | SEG.A15.20.R1.EX.2.1.603 | 2990 | USD | SEG60 | WB | 5711499540971 | 110.23 | 105.8208
98682396 | SEG.A15.20.R1.EX.2.60H | 2990 | USD | SEG60 | WB | 5711499540988 | 108.0254 | 101.4116
98682397 | SEG.A15.20.R1.EX.2.60M | 2990 | USD | SEG60 | WB | 5711499540995 | 108.0254 | 101.4116
98682567 | KIT,CPLG ASSY,VLS RIGID,2.38"x1.63"TC | 2651 | USD | PAREP | SB | 5711499544245 | 14.382 | 14.382
98682591 | KIT,CPLG ASSY,VLS RIGID,2.88"x2.13"TC | 2861 | USD | PAREP | SB | 5711499544306 | 14.557 | 14.557
98683954 | kit hydr. oil 1.3L Paraffinum | 347 | USD | MDAKT | SF | 5711499572033 | 2.866 | 2.866
98683955 | Kit hydr. oil 1.3L DHG68 | 343 | USD | MDAKT | SF | 5711499572040 | 2.866 | 2.866
98683956 | kit hydr. oil 3.5L DHG68 | 588 | USD | MDAKT | SF | 5711499572057 | 7.7161 | 7.7161
98683957 | Kit hydr. oil 4.5L DHG 68 | 630 | USD | MDAKT | SF | 5711499572064 | 9.9207 | 9.9207
98683958 | Kit hydr. oil 5.0L DHG 68 | 644 | USD | MDAKT | SF | 5711499572071 | 12.6324 | 12.6324
98683959 | Kit hydr. oil 7.5L DHG 68 | 1053 | USD | MDAKT | SF | 5711499572088 | 15.4322 | 15.4322
98684042 | MTR15-5/2 A-WB-A-HUUV 3x230/460 60Hz | 6956 | USD | MTR15 | IH | 5711490253917 | 142.3135 | 134.377
98684043 | MTR15-6/1 A-W-A-HUUV 3x200/346 60Hz | 5475 | USD | MTR15 | IH | 5711499573139 | 82.7453 | 75.0292
98684045 | CR15-5 A-F-A-E-HQQE 3x230/400 50 HZ | 7385 | USD | CR015 | IC | 5711499573320 | 211.6416 | 163.1404
98684740 | Spare, Impeller 125-200/196-188 BZ trim | 6091 | USD | NBKIT | SB | 5711499590587 | 20.214 | 20.214
98684842 | Kit, Protection r. 96067553 S fr62 .Z | 796 | USD | GS2KT | SD | 5711499593021 | 95.9001 | 72.7518
98685259 | Spare, Plug cpl. COMFORT PM | 83 | USD | UPKIT | SB | 5711499600989 | 0.05732 | 0.048501
98685321 | 230R150- 5B 4NPT 6"3X440-480/60 | 20956 | USD | SP046 | WG | 5711499602402 | 201.4343 | 144.6218
98685545 | Kit, Chamber stack CR32-1 SIC FPV Mo.A | 1661 | USD | CRLKT | SC | 5711499608329 | 10.7232 | 8.5627
98685546 | Kit, Chamber stack CR32-2-2 SIC FPV Mo.A | 2138 | USD | CRLKT | SC | 5711499608336 | 15.1059 | 12.9454
98685547 | Kit, Chamber stack CR32-2-1 SIC FPV Mo.A | 2132 | USD | CRLKT | SC | 5711499608343 | 15.0089 | 12.8484
98685548 | Kit, Chamber stack CR32-2 SIC FPV Mo.A | 3854 | USD | CRLKT | SC | 5711499608350 | 14.9119 | 12.7514
98685549 | Kit, Chamber stack CR32-3-2 SIC FPV Mo.A | 2710 | USD | CRLKT | SC | 5711499608367 | 19.3917 | 17.2312
98685571 | Kit, Chamber stack CR32-4-2 SIC FPV Mo.A | 3150 | USD | CRLKT | SC | 5711499608381 | 23.6774 | 21.5169
98685572 | Kit, Chamber stack CR32-4 SIC FPV Mo.A | 3143 | USD | CRLKT | SC | 5711499608398 | 23.4834 | 21.3229
98685578 | Kit, Chamber stack CR32-7 SIC FPV Mo.A | 4832 | USD | CRLKT | SC | 5711499608459 | 36.4905 | 34.33
98685580 | Kit, Chamber stack CR32-8 SIC FPV Mo.A | 11457 | USD | CRLKT | SC | 5711499608473 | 40.8623 | 38.3027
98685583 | Kit Chamber stack CR32-10-2 SIC FPV Mo.A | 6527 | USD | CRLKT | SC | 5711499608503 | 49.5396 | 46.98
98685584 | Kit, Chamber stack CR32-10 SIC FPV Mo.A | 6520 | USD | CRLKT | SC | 5711499608510 | 50.3729 | 47.335
98685588 | Kit, Chamber stack CR32-12 SIC FPV Mo.A | 11822 | USD | CRLKT | SC | 5711499608558 | 57.9457 | 55.3862
98685595 | Kit Chamber stack CRN32-2-2 SIC FPV Mo.A | 2402 | USD | CRLKT | SC | 5711499608626 | 15.4741 | 13.3136
98685596 | Kit Chamber stack CRN32-2-1 SIC FPV Mo.A | 2402 | USD | CRLKT | SC | 5711499608633 | 15.3132 | 13.1526
98685599 | Kit, Chamber stack CRN32-3 SIC FPV Mo.A | 2984 | USD | CRLKT | SC | 5711499608664 | 19.4005 | 17.24
98685601 | Kit, Chamber stack CRN32-4 SIC FPV Mo.A | 3559 | USD | CRLKT | SC | 5711499608688 | 23.6532 | 21.4926
98685602 | Kit Chamber stack CRN32-5-2 SIC FPV Mo.A | 4105 | USD | CRLKT | SC | 5711499608695 | 28.9221 | 26.0231
98685603 | Kit, Chamber stack CRN32-5 SIC FPV Mo.A | 4097 | USD | CRLKT | SC | 5711499608701 | 28.6003 | 25.7012
98685607 | Kit, Chamber stack CRN32-7 SIC FPV Mo.A | 5454 | USD | CRLKT | SC | 5711499608749 | 36.7286 | 34.5681
98685623 | Kit, Chamber stack CR45-1-1 SIC FPV Mo.A | 1945 | USD | CRLKT | SC | 5711499608893 | 12.0107 | 9.8502
98685624 | Kit, Chamber stack CR45-1 SIC FPV Mo.A | 5253 | USD | CRLKT | SC | 5711499608909 | 12.0988 | 9.9383
98685626 | Kit, Chamber stack CR45-2-1 SIC FPV Mo.A | 2396 | USD | CRLKT | SC | 5711499608923 | 17.4604 | 15.2999
98685633 | Kit, Chamber stack CR45-4 SIC FPV Mo.A | 4417 | USD | CRLKT | SC | 5711499609012 | 28.7061 | 26.5456
98685640 | Kit, Chamber stack CR45-7-2 SIC FPV Mo.A | 5952 | USD | CRLKT | SC | 5711499609104 | 49.0171 | 43.1947
98685644 | Kit, Chamber stack CR45-8-1 SIC FPV Mo.A | 7825 | USD | CRLKT | SC | 5711499609142 | 55.018 | 48.8804
98685655 | Kit Chamber stack CRN45-1-1 SIC FPV Mo.A | 3426 | USD | CRLKT | SC | 5711499609258 | 12.6213 | 10.4608
98685662 | Kit, Chamber stack CRN45-3 SIC FPV Mo.A | 3593 | USD | CRLKT | SC | 5711499609326 | 23.3203 | 21.1598
98686050 | Spare, Impeller 40-250 /246 CI | 686 | USD | NBKIT | SB | 5711499617338 | 11.2853 | 11.2853
98686074 | Spare, Impeller 100-315/326 CI | 1252 | USD | NBKIT | SB | 5711499617543 | 27.5531 | 27.5531
98686403 | Transient barrier kit, S-Range | 1427 | USD | WLCKT | SH | 5711499623087 | 0.70547 | 0.44092
98686522 | Bulk, Wire lock | 180 | USD | SPKIT | SD | 5711499625937 | 0.46738 | 0.46738
98686526 | Spare, Pump sleeve JP5/6 external thread | 336 | USD | JPKIT | SA | 5711499626002 | 2.5485 | 1.821
98686542 | Spare, non-return valve | 145 | USD | MUCKT | SH | 5711499626262 | 0.46738 | 0.46738
98686545 | Bulk, Neck ring | 505 | USD | CRLKT | SC | 5711499626309 | 0.29101 | 0.29101
98686855 | CR20-3 HK-G22-A-E-HQQE 213/215TC 60 HZ | 6570 | USD | C020H | IC | 5711499630863 | 242.506 | 141.0944
98688067 | Spare, Impeller (125)-100-315/329 D42 | 1510 | USD | NBKIT | SB | 5711499657143 | 28.5077 | 27.0504
98688140 | Kit, Chamber stack CRN 64-2-1 Low NPSH | 6683 | USD | CRLKT | SC | 5711499658690 | 17.4825 | 15.6527
98688262 | CR15-4 HK-G22-A-E-HQQE 3x230/460 60 HZ | 9677 | USD | C015H | IC | 5711499660389 | 363.759 | 262.3474
98688270 | MTR3-29/15 A-WB-A-HUUV 3x230/460 60Hz | 5808 | USD | MTR03 | IH | 5711499660532 | 84.0019 | 75.1835
98688273 | CRNE5-8 N-FGJ-A-E-HQQE 3x440-480 60HZ | 7486 | USD | CRNE5 | IB | 5711499660600 | 98.2436 | 83.7373
98688339 | Spare,D/DJ4-112 Laminated menbrane assy | 990 | USD | PASE1 | SB | 5711499661874 | 4.4092 | 4.4092
98688448 | Kit, O-rings Frame C FKM | 859 | USD | SEKIT | SD | 5711499664226 | 0.31085 | 0.17196
98688551 | Spare, Impeller 50Hz SEV.65.22.2 | 298 | USD | SEKIT | SD | 5711499666909 | 6.8828 | 6.6138
98688553 | Spare, Impeller 50Hz SEV/SLV.80.22.4 | 367 | USD | SEKIT | SD | 5711499667135 | 12.7272 | 10.5159
98688559 | Spare, Impeller 50Hz SEV.80.22 SS | 2984 | USD | SEKIT | SD | 5711499667333 | 13.4547 | 11.2435
98688571 | Spare, Impeller 50Hz SEV.65.40/80.40.2 | 283 | USD | SEKIT | SD | 5711499667364 | 6.1332 | 5.8642
98688575 | Spare, Impeller 50Hz SEV.100.40 | 430 | USD | SEKIT | SD | 5711499667517 | 15.9613 | 14.6385
98688580 | Spare, Impeller 50Hz SEV.100.75 | 554 | USD | SEKIT | SD | 5711499667654 | 20.2779 | 19.5328
98688600 | Spare, Impeller 50Hz SEV/SLV.80.92 | 374 | USD | SEKIT | SD | 5711499667852 | 11.0054 | 10.7099
98688603 | Spare, Impeller 50Hz SEV.80.92 SS | 3100 | USD | SEKIT | SD | 5711499667869 | 10.9304 | 10.5821
98688604 | Spare, Impeller 50Hz SEV/SLV.80.110 | 381 | USD | SEKIT | SD | 5711499667890 | 12.9035 | 10.6923
98688607 | Spare, Impeller 50Hz SEV.80.110 SS | 3052 | USD | SEKIT | SD | 5711499668156 | 13.6751 | 11.4639
98688608 | Spare, Impeller 50Hz SEV.65.65. SS | 3918 | USD | SEKIT | SD | 5711499668194 | 9.4688 | 7.2575
98688631 | Spare, Impeller 50Hz SEV.65.30. SS | 3516 | USD | SEKIT | SD | 5711499668569 | 9.2659 | 7.0547
98688636 | Spare, Impeller 50Hz SEV.65.65/80.40.2.5 | 2154 | USD | SEKIT | SD | 5711499668699 | 8.6046 | 6.3933
98688677 | Spare, Impeller 50Hz SEV.100.11. SS | 2499 | USD | SEKIT | SD | 5711499669276 | 11.0296 | 8.8184
98688758 | Spare, Impeller 60Hz SLV.80.100.92 SS | 2673 | USD | SEKIT | SD | 5711499671019 | 22.4935 | 20.2823
98689386 | Spare, Shaft w. rotor D22 2,2kW 2p EX | 657 | USD | SEKIT | SD | 5711499677745 | 12.0636 | 11.6844
98689470 | Spare, Shaft w. rotor D32 4kW 4p EX | 1510 | USD | SEKIT | SD | 5711499679442 | 29.7004 | 29.3212
98689841 | Kit, Ch. stack CR32-1-1 BZ/HM FPV Mo.A | 2097 | USD | CRLKT | SC | 5711499687416 | 10.9106 | 8.728
98689843 | Kit, Ch. stack CR32-2-2 BZ/HM FPV Mo.A | 2720 | USD | CRLKT | SC | 5711499687430 | 15.4807 | 13.2981
98689847 | Kit, Ch. stack CR32-3 BZ/HM FPV Mo.A | 3365 | USD | CRLKT | SC | 5711499687478 | 19.6231 | 17.4406
98689877 | Kit, Ch. stack CR45-3 BZ/HM FPV Mo.A | 3716 | USD | CRLKT | SC | 5711499687775 | 23.8626 | 21.68
98689918 | Kit Ch.stack CR32-2-1 SIC LNPSH/FPV Mo.A | 2962 | USD | CRLKT | SC | 5711499688185 | 15.5777 | 13.3951
98689919 | Kit Ch.stack CR32-2 SIC LNPSH/FPV Mo.A | 1211 | USD | CRLKT | SC | 5711499688192 | 15.4807 | 13.2981
98689920 | Kit Ch.stack CR32-3-2 SIC LNPSH/FPV Mo.A | 4810 | USD | CRLKT | SC | 5711499688208 | 19.9604 | 17.7779
98689921 | Kit Ch.stack CR32-3 SIC LNPSH/FPV Mo.A | 4810 | USD | CRLKT | SC | 5711499688215 | 19.7664 | 17.5839
98689923 | Kit Ch.stack CR32-4 SIC LNPSH/FPV Mo.A | 3162 | USD | CRLKT | SC | 5711499688239 | 20.9878 | 18.8052
98689951 | Kit Ch.stack CRN32-5 SIC LNPSH/FPV Mo.A | 4924 | USD | CRLKT | SC | 5711499688512 | 29.2176 | 26.3185
98689977 | Kit Ch.stack CR45-4 SIC LNPSH/FPV Mo.A | 7247 | USD | CRLKT | SC | 5711499688772 | 30.6969 | 28.5143
98689983 | Kit Ch.stack CR45-6 SIC LNPSH/FPV Mo.A | 10646 | USD | CRLKT | SC | 5711499688833 | 45.5911 | 39.7467
98689986 | Kit, Ch.stack CR45-7 SIC LNPSH/FPV Mo.A | 8755 | USD | CRLKT | SC | 5711499688864 | 51.1842 | 45.3398
98690017 | Kit Ch.sta. CRN45-8-1 SIC LNPSH/FPV Mo.A | 12501 | USD | CRLKT | SC | 5711499689175 | 56.9162 | 50.7565
98690147 | Spare, Impeller 80-160/175 CI | 790 | USD | NBKIT | SB | 5711499691840 | 10.1412 | 9.8457
98690437 | CRE5-7 NP-FGJ-A-E-HQQE 3x440-480 60HZ | 6210 | USD | CRE05 | IB | 5711499696487 | 89.1188 | 78.1178
98691439 | Spare, Impeller 65-160/163 CI | 541 | USD | NBKIT | SB | 5711499707879 | 8.4172 | 8.4172
98691882 | Spare,seal assy 58U/45-SSVH,ZJG | 1301 | USD | PASE1 | SB | 5711499716574 | 0.55115 | 0.55115
98692053 | MTR10-10/3 A-W-A-HUUV 3x200/346 60Hz | 5975 | USD | MTR10 | IH | 5711499720854 | 85.7369 | 77.8003
98692400 | CM5-3 A-S-G-E-AQQE E-A-A-N | 2000 | USD | CM05G | IE | 5711499727341 | 40.5448 | 35.0333
98692470 | CRN15-4 A-FGJ-A-V-HUUV 213/215TC 60 HZ | 7030 | USD | CRN15 | IC | 5711499730426 | 108.0254 | 90.3886
98692537 | CR32-2-2 A-F-A-E-HQQE 3x266/460 60 HZ | 7941 | USD | CR032 | IC | 5711499732475 | 257.2768 | 206.7915
98692641 | Spare, Impeller 50-315/300 CI | 2235 | USD | NBKIT | SB | 5712600001497 | 23.3423 | 23.3423
98693013 | CRE1-6 BN-FGJ-A-E-HQQE 3x440-480 60HZ | 4218 | USD | CRE01 | IB | 5712600006379 | 79.9873 | 68.9863
98693146 | Bulk, Staybolt M16 L945mm | 651 | USD | CRMKT | SC | 5712600008915 | 11.2435 | 10.8069
98693269 | Spare,Coupling guard,R110X368X245X370 | 194 | USD | PASE1 | SB | 5712600010833 | 9.9207 | 9.9207
98693528 | MTR64-7/3-2 X-F-A-HUUV 3x266/460 60Hz CP | 24574 | USD | MTR64 | IH | 5711499735292 | 534.7698 | 469.9546
98693585 | KIT,SEAL,L,VL,VSM, 9.5",83,2B,BP2C1 | 499 | USD | PAREP | SB | 5712600015531 | 0.475 | 0.475
98694077 | Spare,seal seat,2.75",FPM C ,SIC,O-RING | 471 | USD | PASE1 | SB | 5712600024311 | 0.2866 | 0.2866
98694666 | CM10-5 A-S-I-E-AQQE E-A-A-N | 4303 | USD | CM10I | IE | 5712600032477 | 113.129 | 107.6175
98694694 | CRNE3-8 N-FGJ-A-E-HQQE 3x440-480 60HZ | 6303 | USD | CRNE3 | IB | 5712600033191 | 78.1795 | 67.1786
98695357 | Spare,seal assy,SGL,1.00",21S,BP1C1 | 255 | USD | PASE1 | SB | 5712600045897 | 0.22266 | 0.22266
98695459 | MTR32-14/3 A-F-A-HUUV 3x440D 60Hz | 17116 | USD | MTR32 | IH | 5712600048232 | 361.744 | 303.3221
98695856 | CRNE3-7 A-CX-A-E-HQQE 3x380-500 60HZ | 5917 | USD | CRNE3 | IB | 5712600054226 | 61.0167 | 54.6234
98695857 | CRNE5-8 A-CX-A-E-HQQE 3x380-500 60HZ | 7249 | USD | CRNE5 | IB | 5712600054257 | 73.1332 | 66.7399
98696485 | Spare, Impeller 50-250 /205 CI | 790 | USD | NBKIT | SB | 5712600064577 | 9.4335 | 9.4335
98696486 | Spare, Impeller 65-200/198, ISO D32, BZ | 3827 | USD | NBKIT | SB | 5712600064591 | 12.2554 | 12.2554
98696687 | Kit, Diverter valves - Freeflow | 1910 | USD | MISKT | SD | 5712600067363 | 26.4552 | 26.4552
98696758 | CRE64-2-2 X-G-A-E-HQQE 3x460 60Hz | 19135 | USD | CRE64 | ID | 5712600068216 | 447.4809 | 447.4809
98696759 | CRE64-2-1 X-G-A-E-HQQE 3x460 60Hz | 19135 | USD | CRE64 | ID | 5712600068223 | 447.4809 | 447.4809
98697140 | Spare,Impeller,CL-50707,H330,full size | 1018 | USD | PASE1 | SB | 5712600074668 | 6.4595 | 6.4595
98698055 | Spare, Impeller 80-160/170 CI | 575 | USD | NBKIT | SB | 5712600090255 | 9.6385 | 9.6385
98698539 | Bulk, Staybolt 260mm painted | 264 | USD | CRLKT | SC | 5712600096769 | 3.1019 | 3.1019
98698636 | Bulk, Staybolt 1192mm N | 837 | USD | CRLKT | SC | 5712600098695 | 14.3299 | 13.6928
98698637 | Bulk, Staybolt 618mm cat. | 229 | USD | CRSKT | SC | 5712600098701 | 4.3519 | 4.3519
98698639 | Bulk, Staybolt 562mm cat. | 221 | USD | CRSKT | SC | 5712600098718 | 4.008 | 4.008
98698726 | CM3-7 A-R-A-V-AQQV J-A-A-N | 1759 | USD | CM03G | IE | 5711499750875 | 58.5101 | 52.9986
98698731 | Kit, fastn SS316 for 96076063 Autocoup | 215 | USD | MISKT | SD | 5712600100916 | 1.1552 | 1.1552
98698811 | Kit, fastn SS316 for 96090993 Autocoup | 311 | USD | MISKT | SD | 5712600102057 | 1.627 | 1.627
98698813 | Kit, fastn SS316 for 96090994 Autocoup | 339 | USD | MISKT | SD | 5712600102095 | 1.8386 | 1.8386
98698843 | MTR15-12/4 A-W-A-HUUV 3x200/346 60Hz | 9477 | USD | MTR15 | IH | 5712600102750 | 194.9087 | 145.3052
98699480 | Service tool mounting of neck ring DN50 | 305 | USD | SVVKT | SD | 5712600114142 | 1.1023 | 1.1023
98699491 | Service tool mounting of neck ring DN65 | 347 | USD | SVVKT | SD | 5712600114159 | 1.1023 | 1.1023
98699492 | Service tool mounting neck ring DN80/100 | 361 | USD | SVVKT | SD | 5712600114166 | 1.1023 | 1.1023
98699493 | Service tool mounting of neck ring DN32 | 283 | USD | SVVKT | SD | 5712600114173 | 1.1023 | 1.1023
98699494 | Service tool mounting of neck ring DN40 | 305 | USD | SVVKT | SD | 5712600114180 | 1.1023 | 1.1023
98699767 | Bulk,Valve seat DN8 , FKM 4pcs | 83 | USD | MDSKT | SF | 5712600119352 | 0.066138 | 0.063933
98699768 | Bulk,Valve seat DN8 , FKM 10pcs | 110 | USD | MDSKT | SF | 5712600119376 | 0.085979 | 0.083775
98699769 | Bulk,Valve seat DN8 , FKM 100pcs | 485 | USD | MDSKT | SF | 5712600119390 | 0.017637 | 0.017637
98699792 | Spare, Impeller 65-200/198, ISO D32, CI | 679 | USD | NBKIT | SB | 5712600119406 | 10.2051 | 10.2051
98700147 | CRN15-4 A-FGJ-A-E-HQQE 3x266/460 60 HZ | 9434 | USD | CRN15 | IC | 5712600123342 | 238.0968 | 189.5956
98700244 | Kit, Sensor Cable MAGNA3 | 145 | USD | UPHKT | SB | 5712600124356 | 0.11023 | 0.11023
98700281 | Kit, O-Ring Magna3/1 32 | 42 | USD | UPKIT | SB | 5712600124516 | 0.0022046 | 0.0022046
98700282 | Spare, Clamp Magna3/1 M/L | 385 | USD | UPKIT | SB | 5712600124523 | 0.49824 | 0.49824
98700283 | Kit, Clamp Magna3/1 SM | 83 | USD | UPKIT | SB | 5712600124530 | 0.4299 | 0.4299
98700297 | Spare,Seal assy,SGL,1.75",1,BP2C1 | 541 | USD | PASE1 | SB | 5712600125018 | 1.7637 | 1.7637
98700298 | Spare,Seal head,BAL,1.75",2B,BF2-1 | 1267 | USD | PASE1 | SB | 5712600125025 | 0.59524 | 0.59524
98700664 | Spare, Shaft cpl. D16 MTR10 L1053.8 | 513 | USD | CRKKT | SC | 5712600132023 | 4.2835 | 4.2835
98701501 | CRNE3-9 A-P-A-E-HQQE 3x440-480 60HZ | 5351 | USD | CRNE3 | IB | 5712600145399 | 69.8814 | 58.8805
98702733 | CM5-3 A-R-A-E-AQQE J-A-A-N | 1280 | USD | CM05A | IE | 5712600169524 | 38.3248 | 32.8133
98702934 | SPK4-19/10 A-W-A-AUUV 3x230/400 60 Hz | 4161 | USD | SPK04 | IH | 5712600172548 | 39.3742 | 36.5082
98704620 | Kit, S-pump nameplate DIN | 116 | USD | GSKIT | SD | 5711499765411 | 1.5432 | 0.66138
98704831 | CRNE3-6 BN-FGJ-A-E-HQQE 3x440-480 60HZ | 5951 | USD | CRNE3 | IB | 5712600211636 | 76.4511 | 65.4502
98705766 | Spare, Impeller 50Hz SEV/SLV.80.15 | 353 | USD | SEKIT | SD | 5712600224889 | 11.5146 | 11.5146
98705922 | Adapter kit,SL,4"ANSI,cl 125,Hydro/Myer | 995 | USD | SEACC | AW | 5712600227347 | 32 | 32
98706906 | CR3-4 A-A-A-V-HUBV 3x230/400 60HZ | 2605 | USD | CR003 | IA | 5712600236684 | 46.2349 | 40.3927
98706990 | CRI15-1 BF-FGJ-A-F-HQQE 3x230/460 60 HZ | 15345 | USD | CRI15 | IC | 5712600237940 | 202.8232 | 185.1864
98707124 | CR15-3 A-F-A-E-HQQE 3x230/460 60 Hz | 7298 | USD | CR015 | IC | 5712600239869 | 207.2324 | 189.5956
98707231 | Spare, Impeller 65-160/143, ISO D32, CI | 872 | USD | NBKIT | SB | 5712600242364 | 7.3898 | 7.3898
98707504 | MTR5-10/3 A-WB-I-HQQE 3x230/460 60Hz | 3809 | USD | MTR05 | IH | 5712600246751 | 41.9227 | 35.9703
98708139 | Bulk, Sealing CAP | 83 | USD | UPKIT | SB | 5712600256903 | 0.15653 | 0.022046
98708351 | Adapter kit,SL,6"ANSI,cl 125,Hydro/Myer | 1839 | USD | SEACC | AW | 5712600259980 | 47 | 47
98708358 | Adapter kit,SL,3"ANSI,cl 125,Hydro/Myer | 844 | USD | SEACC | AW | 5712600260337 | 16 | 16
98709590 | Adapter kit,SL,4"ANSI,cl 125,Paco | 1899 | USD | SEACC | AW | 5712600272668 | 70.5472 | 70.5472
98709605 | Adapter kit,SL,6"ANSI,cl 125,Paco | 1839 | USD | SEACC | AW | 5712600272743 | 47 | 47
98709703 | Kit, Cable gland 98685479 | 499 | USD | GS2KT | SD | 5712600274174 | 0.5291 | 0.26455
98710096 | Spare, Intermediate plate cpl. MECR | 713 | USD | CRMKT | SC | 5712600280540 | 3.7214 | 3.4259
98710231 | MTR5-20/12 A-W-A-HUUV 3x230/400 50Hz | 6471 | USD | MTR05 | IH | 5712600281790 | 69.9431 | 61.1247
98710799 | CR3-19 A-FGJ-A-E-HQQE 3x266/460 60HZ | 5664 | USD | CR003 | IA | 5712600287136 | 115.5828 | 109.1894
98710880 | MS6000RESWT40 400/50 460/60 5.5kW woc/pa | 4720 | USD | MO8KT | SC | 5711499792592 | 85.9794 | 73.8541
98711020 | Bulk, Strap L 539mm, Electro-polished | 513 | USD | CRMKT | SC | 5712600290822 | 1.0935 | 0.64815
98711281 | Spare, Impeller 40-200 /198 CI | 450 | USD | NBKIT | SB | 5712600294547 | 7.4273 | 6.5918
98711283 | Spare, Impeller 80-160/150 CI | 325 | USD | NBKIT | SB | 5712600294561 | 8.5362 | 8.2673
98711323 | Spare,Seal seat,3.25",B-C- ,O-ring | 609 | USD | PASE1 | SB | 5712600295001 | 1.1023 | 1.1023
98711324 | Spare,Seal head,BAL,3.25",1B,SOO | 4645 | USD | PASE1 | SB | 5712600295223 | 2.2046 | 2.2046
98711370 | 1O113 w/com. Module. | 808 | USD | IO113 | WE | 5712600296541 | 1.4396 | 0.56438
98711382 | Sensor module SM113 cpl. | 650 | USD | IO113 | WE | 5712600296558 | 1.433 | 1.433
98711850 | CRN10-12 A-P-A-E-HQQE 3x266/460 60 HZ | 12096 | USD | CRN10 | IA | 5712600304215 | 264.552 | 216.0508
98711920 | SPK4-8/5 A-M-A-AUUV FT85 60 Hz | 2232 | USD | SPK04 | IH | 5712600305342 | 14.837 | 11.971
98711938 | Kit, Bolt set PT100/1000 MS6000 flange | 581 | USD | MS0KT | SD | 5712600305700 | 0.70327 | 0.23589
98712816 | Spare, Shaft cpl. D12 (L=1028) | 387 | USD | CRKKT | SC | 5711499798259 | 1.735 | 1.735
98713007 | kit,val.suc. DN65 PP/V/PP ANSI | 3052 | USD | MDAKT | SF | 5712600325579 | 3.3069 | 3.3069
98713008 | kit,val.disch. DN65 PP/V/PP ANSI | 2894 | USD | MDAKT | SF | 5712600325586 | 3.3069 | 3.3069
98713053 | CR32-9-2 K-G-A-E-HQQE 3x230/460 60 HZ | 28353 | USD | CR032 | IC | 5712600326446 | 704.6343 | 686.7329
98713931 | Kit, EMC Cable 3x95/50 20M fr72-78.Z | 1156 | USD | GS3KT | SD | 5711499799386 | 436.5108 | 339.5084
98714468 | Spare, Impeller 65-200/208 CI | 596 | USD | NBKIT | SB | 5712600350229 | 10.9723 | 10.0971
98714493 | Spare, Impeller 32-200 /206 BS trim | 2083 | USD | NBKIT | SB | 5712600350816 | 7.1187 | 6.2831
98715179 | SPK4-5/5 A-M-A-RUUV 3x200/346 60 Hz | 2954 | USD | SPK04 | IH | 5712600361812 | 28.0205 | 25.1545
98715192 | Kit, Hydraulic, JPA 3-42_4-47 | 377 | USD | JPKIT | SA | 5712600361836 | 1.4616 | 1.1045
98715196 | Kit, Hydraulic, JPA 8-62 | 816 | USD | JPKIT | SA | 5712600361874 | 3.1195 | 2.7624
98715197 | Kit, Hydraulic, JPA 12-51 | 453 | USD | JPKIT | SA | 5712600361898 | 2.9806 | 2.6235
98715199 | Kit, Shaft seal, JPA 3-42_4-47_4-54 | 83 | USD | MUSKT | SH | 5712600361904 | 0.79807 | 0.50265
98715201 | Kit, Shaft seal, JPA/JPD 5-61_8-62 | 110 | USD | MUSKT | SH | 5712600362123 | 0.31305 | 0.017637
98715202 | Kit, Shaft seal, JPA 12-41_12-51 | 221 | USD | MUSKT | SH | 5712600362130 | 0.31967 | 0.024251
98715206 | Spare, Capacitor, 12.5 uF | 62 | USD | MUCKT | SH | 5712600362178 | 0.29101 | 0.11905
98715207 | Spare, Capacitor, 16 uF | 70 | USD | MUCKT | SH | 5712600362185 | 0.33289 | 0.14771
98715209 | Spare, Capacitor, 31.5 uF | 83 | USD | MUCKT | SH | 5712600362192 | 0.54013 | 0.36596
98715210 | Spare, Capacitor, 40 uF | 83 | USD | MUCKT | SH | 5712600362208 | 0.5732 | 0.35494
98715213 | Kit, Shaft seal, JPC/JPD 3-42_4-47_4-54 | 173 | USD | MUSKT | SH | 5712600362314 | 0.23589 | 0.072752
98715214 | Kit, Hydraulic, JP, JPC 3-42, 50Hz | 350 | USD | JPKIT | SA | 5712600362321 | 1.4616 | 1.1045
98715216 | Kit, Hydraulic, JP, JPC 4-47, 50Hz | 350 | USD | JPKIT | SA | 5712600362345 | 1.6821 | 1.325
98715217 | Kit, Hydraulic, JP, JPC 4-54, 50Hz | 363 | USD | JPKIT | SA | 5712600362352 | 1.7372 | 1.3801
98715218 | Kit, Hydraulic, JP, JPC 3-42, 60Hz | 302 | USD | JPKIT | SA | 5712600362369 | 1.4616 | 1.1045
98715219 | Kit, Hydraulic, JP, JPC 4-47, 60Hz | 302 | USD | JPKIT | SA | 5712600362376 | 1.6821 | 1.325
98715220 | Kit, Hydraulic, JP, JPC 4-54, 60Hz | 322 | USD | JPKIT | SA | 5712600362383 | 1.6821 | 1.325
98715305 | Spare, Impeller 50-250 /255 CI | 818 | USD | NBKIT | SB | 5712600363267 | 12.1451 | 11.3096
98715416 | Kit, Hydraulic, JPD 4-47 | 274 | USD | JPKIT | SA | 5712600364837 | 0.74736 | 0.45194
98715417 | Kit Hydraulic, JPD 4-54 | 295 | USD | JPKIT | SA | 5712600364844 | 0.76059 | 0.46517
98715419 | Kit, Hydraulic, JPD 5-61 | 440 | USD | JPKIT | SA | 5712600364868 | 1.3536 | 1.0582
98715442 | Kit, Hydraulic, JPD 8-62 | 357 | USD | JPKIT | SA | 5712600364882 | 1.8144 | 1.519
98716387 | MTR5-20/3 A-M-A-HUUV 3x200/346 60Hz | 3791 | USD | MTR05 | IH | 5712600380868 | 51.7111 | 42.8927
98716392 | CR15-10 A-F-A-V-HUUV 3x440D 60 HZ | 14088 | USD | CR015 | IC | 5712600380417 | 418.874 | 357.1452
98716547 | Spare, Valve 5 Way, w/NRV 1.5" SS304 | 588 | USD | CMKIT | SC | 5712600382329 | 3.3466 | 2.9983
98716549 | Spare, Impeller 125-400/405 CI | 2795 | USD | NBKIT | SB | 5712600382367 | 68.746 | 48.413
98716571 | Spare, Impeller 125-250/256 ISO D42 CI | 1807 | USD | NBKIT | SB | 5712600382381 | 25.02 | 24.1845
98716703 | Spare, Outer sleeve, brushed L 638,6mm | 1217 | USD | CRSKT | SC | 5712600385269 | 9.0565 | 7.0834
98717418 | MTR20-10/2 A-WB-A-HUUV 3x230/460 60Hz | 7921 | USD | MTR20 | IH | 5712600396036 | 144.5777 | 135.5388
98718343 | Kit, Volute 96828643 S fr66.Z | 7413 | USD | GS3KT | SD | 5711499812412 | 246.9152 | 198.414
98718851 | MTR3-12/3 A-W-I-HQQV 3x200/346 60Hz | 3460 | USD | MTR03 | IH | 5712600417458 | 37.0351 | 31.0827
98718951 | Bulk, O-ring FKM D114x3.9 | 242 | USD | MUCKT | SH | 5712600419391 | 0.39683 | 0.12125
98720245 | MTR10-14/12 A-W-A-HUUV 3x266/460 60Hz | 10167 | USD | MTR10 | IH | 5712600430952 | 210.2505 | 164.1744
98720710 | CR5-18 A-FGJ-A-E-HQQE 3x266/460 60HZ | 7288 | USD | CR005 | IA | 5712600439351 | 210.0719 | 163.7753
98720908 | Spare, Impeller 100-200/215 CI | 859 | USD | NBKIT | SB | 5712600442191 | 15.4079 | 14.5724
98720909 | Spare, Impeller 65-315/200 CI | 1163 | USD | NBKIT | SB | 5712600442207 | 13.8868 | 13.0512
98720974 | Spare,Housing,KPV,XK seal | 1910 | USD | PASE1 | SB | 5712600443082 | 101.4116 | 101.4116
98721416 | Kit, Gasket GF15/40 | 42 | USD | UPKIT | SB | 5712600451421 | 0.077161 | 0.074956
98721544 | CRN15-5 A-P-A-E-HQQE 3x266/460 60 HZ | 10571 | USD | CRN15 | IC | 5712600452572 | 253.529 | 205.0278
98721591 | Spare,Motor fan,225S-4,380V/60HZ,B3 | 290 | USD | PASE1 | SB | 5712600453364 | 4.4092 | 4.4092
98721698 | Kit, Chamber stack CRN 10-3 FPV | 3052 | USD | CRMKT | SC | 5711499825078 | 7.4604 | 7.0084
98722879 | CR32-4 A-F-A-E-HQQE 3x266/460 60 HZ | 14163 | USD | CR032 | IC | 5712600473232 | 440.4791 | 367.7273
98722991 | Spare, Pumphead F130 MG100/112 SS | 921 | USD | CRSKT | SC | 5712600475007 | 9.5636 | 8.5979
98723391 | Kit, Stator 3x220D-2 50Hz IE3 D110x120 | 2679 | USD | SEKIT | SD | 5712600481411 | 59.3765 | 57.5996
98723393 | Kit, Stator 3x220D-2 60Hz IE3 D85x110 | 1274 | USD | SEKIT | SD | 5712600481435 | 30.2758 | 28.4989
98723394 | Kit, Stator 3x220D-4 50Hz IE3 D85x125 | 1510 | USD | SEKIT | SD | 5712600481442 | 23.0778 | 21.3008
98723399 | Kit, Stator 3x220D-2 50Hz IE3 D95X140 | 1576 | USD | SEKIT | SD | 5712600481497 | 44.1648 | 42.3878
98723400 | Kit,Stator 3x220D-4 50Hz SL IE3 D110x190 | 1877 | USD | SEKIT | SD | 5712600481503 | 57.3924 | 55.6154
98723401 | Kit, Stator 3x220D-4 50Hz IE3 D125x140 | 2589 | USD | SEKIT | SD | 5712600481510 | 60.0379 | 58.261
98723403 | Kit, Stator 3x480D-2 60Hz IE3 D75x140 | 1169 | USD | SEKIT | SD | 5712600481534 | 28.5121 | 26.7352
98723404 | Kit, Stator 3x480D-2 60Hz IE3 D85X110 | 1343 | USD | SEKIT | SD | 5712600481541 | 30.7167 | 28.9398
98723405 | Kit, Stator 3x400D-2 50Hz IE3 D95X140 | 1640 | USD | SEKIT | SD | 5712600481558 | 44.1648 | 42.3878
98723406 | Kit, Stator 3x400D-2 50 IE3 D110x120 | 2734 | USD | SEKIT | SD | 5712600481565 | 59.3765 | 57.5996
98723409 | Kit, Stator 3x400D-4 50Hz IE3 D95x135 | 1454 | USD | SEKIT | SD | 5712600481596 | 31.5985 | 29.8216
98723411 | Kit, Stator 3x400D-4 50Hz IE3 D110X190 | 1855 | USD | SEKIT | SD | 5712600481619 | 57.1719 | 55.395
98723413 | Kit, Stator 3x400D-4 50Hz IE3 D125x190 | 3211 | USD | SEKIT | SD | 5712600481633 | 76.3519 | 74.575
98723415 | Kit,Stator3x230/400-2 50/60IE3 D85x110SN | 1371 | USD | SEKIT | SD | 5712600481657 | 30.5734 | 28.7965
98723416 | Kit, Stator 3x230/400-2 50 IE3 D95x140SN | 1758 | USD | SEKIT | SD | 5712600481664 | 44.1648 | 42.3878
98723419 | Kit, Stator 3x230/400-4 50 IE3 D85x125SN | 1620 | USD | SEKIT | SD | 5712600481695 | 23.0778 | 21.3008
98723420 | Kit, Stator 3x230/400-4 50 IE3 D85x155SN | 1640 | USD | SEKIT | SD | 5712600481701 | 27.046 | 25.2691
98723421 | Kit, Stator 3x230/400-4 50 IE3 D95x135SN | 1537 | USD | SEKIT | SD | 5712600481718 | 31.4552 | 29.6783
98723422 | Kit, Stator 3x230/400-4 50 IE3 D95x165SN | 1738 | USD | SEKIT | SD | 5712600481725 | 35.8644 | 34.0875
98723423 | Kit,Stator 3x230/400-4 50 IE3 D110x190SN | 1972 | USD | SEKIT | SD | 5712600481732 | 57.3924 | 55.6154
98723425 | Kit,Stator 3x230/400-4 50 IE3 D125x190SN | 3273 | USD | SEKIT | SD | 5712600481756 | 76.3519 | 74.575
98723426 | Kit, Stator 3x400D-2 50 IE3 D75x140SN | 1280 | USD | SEKIT | SD | 5712600481763 | 28.5121 | 26.7352
98723427 | Kit, Stator 3x400D-2 50 IE3 D85x110SN | 1371 | USD | SEKIT | SD | 5712600481770 | 30.7167 | 28.9398
98723428 | Kit, Stator 3x400D-2 50 IE3 D95x140SN | 1745 | USD | SEKIT | SD | 5712600481787 | 44.1648 | 42.3878
98723431 | Kit, Stator 3x400D-4 50 IE3 D95x135SN | 1565 | USD | SEKIT | SD | 5712600481817 | 31.5985 | 29.8216
98723432 | Kit, Stator 3x400D-4 50 IE3 D95x165SN | 1765 | USD | SEKIT | SD | 5712600481824 | 36.0077 | 34.2308
98723433 | Kit, Stator 3x400D-4 50 IE3 D110x190SN | 1952 | USD | SEKIT | SD | 5712600481831 | 57.1719 | 55.395
98723437 | Kit, Stator 3x230/400-4 50 IE3 D85x155 | 1516 | USD | SEKIT | SD | 5712600481879 | 27.046 | 25.2691
98723439 | Kit, Stator 3x230/400-2 50 IE3 D75x140 | 1177 | USD | SEKIT | SD | 5712600481893 | 28.6995 | 26.9226
98723440 | Kit, Stator 3x230/400-2 60 IE3 D75x140 | 1177 | USD | SEKIT | SD | 5712600481909 | 28.5121 | 26.7352
98723442 | Kit, Stator 3x230/400-4 50 IE3 D95x165 | 1634 | USD | SEKIT | SD | 5712600481923 | 35.8644 | 34.0875
98723444 | Kit, Stator 3x400D-2 50 IE3 D95x140 | 1758 | USD | SEKIT | SD | 5712600481947 | 44.1648 | 42.3878
98723445 | Kit, Stator 3x400D-4 50 IE3 D110x190 | 1959 | USD | SEKIT | SD | 5712600481954 | 57.1719 | 55.395
98723450 | Kit, Stator 3x400D-4 60Hz IE3 D85x125 | 1510 | USD | SEKIT | SD | 5712600482005 | 22.7801 | 21.0032
98723451 | Kit, Stator 3x400D-4 50/60 IE3 D85x155 | 1516 | USD | SEKIT | SD | 5712600482012 | 26.7484 | 24.9715
98723452 | Kit, Stator 3x400D-4 50/60 IE3 D85x125SN | 1620 | USD | SEKIT | SD | 5712600482029 | 22.7801 | 21.0032
98723454 | Kit, Stator 3x230/460-2 60Hz IE3 D85x110 | 1267 | USD | SEKIT | SD | 5712600482043 | 30.2758 | 28.4989
98723456 | Kit,Stator 3x230/460-2 60Hz IE3 D110x120 | 2651 | USD | SEKIT | SD | 5712600482067 | 58.7151 | 56.9382
98723457 | Kit,Stator 3x230/460-2 60Hz IE3 D145x130 | 3024 | USD | SEKIT | SD | 5712600482074 | 80.5407 | 78.7637
98723458 | Kit, Stator 3x230/460-4 60Hz IE3 D85x125 | 1516 | USD | SEKIT | SD | 5712600482081 | 22.7801 | 21.0032
98723459 | Kit, Stator 3x575D-4 60Hz IE3 D85x125 | 1516 | USD | SEKIT | SD | 5712600482098 | 22.7801 | 21.0032
98723460 | Kit, Stator 3x230/460-4 60Hz IE3 D85x155 | 1510 | USD | SEKIT | SD | 5712600482104 | 26.7484 | 24.9715
98723461 | Kit, Stator 3x575D-4 60Hz IE3 D85x155 | 1510 | USD | SEKIT | SD | 5712600482111 | 26.7484 | 24.9715
98723462 | Kit, Stator 3x230/460-2 60Hz IE3 D75x140 | 1169 | USD | SEKIT | SD | 5712600482128 | 28.5121 | 26.7352
98723463 | Kit, Stator 3x575D-2 60Hz IE3 D75x140 | 1185 | USD | SEKIT | SD | 5712600482135 | 28.5121 | 26.7352
98723466 | Kit, Stator 3x575D-2 60Hz IE3 D85x110 | 1274 | USD | SEKIT | SD | 5712600482166 | 30.2758 | 28.4989
98723468 | Kit, Stator 3x575D-4 60Hz IE3 D95x165 | 1640 | USD | SEKIT | SD | 5712600482180 | 35.5668 | 33.7899
98723469 | Kit,Stator 3x230/460-4 60Hz IE3 D110x190 | 1855 | USD | SEKIT | SD | 5712600482197 | 57.1719 | 55.395
98723470 | Kit, Stator 3x575D-4 60Hz IE3 D110x190 | 1842 | USD | SEKIT | SD | 5712600482203 | 56.9514 | 55.1745
98723474 | Kit, Stator 3x575D-2 60Hz IE3 D110x120 | 2673 | USD | SEKIT | SD | 5712600482241 | 59.156 | 57.3791
98723475 | Kit,Stator 3x230/460-4 60Hz IE3 D125x190 | 3100 | USD | SEKIT | SD | 5712600482258 | 75.0292 | 73.2522
98723478 | Kit,Stator 3x230/460-4 60HzIE3 D85x125SN | 1620 | USD | SEKIT | SD | 5712600482289 | 22.7801 | 21.0032
98723481 | Kit, Stator 3x575D-4 60Hz IE3 D85x155SN | 1620 | USD | SEKIT | SD | 5712600482319 | 26.7484 | 24.9715
98723482 | Kit,Stator 3x230/460-2 60HzIE3 D75x140SN | 1280 | USD | SEKIT | SD | 5712600482326 | 28.5121 | 26.7352
98723483 | Kit, Stator 3x575D-2 60Hz IE3 D75x140SN | 1295 | USD | SEKIT | SD | 5712600482333 | 28.5121 | 26.7352
98723484 | Kit,Stator 3x230/460-4 60HzIE3 D95x135SN | 1557 | USD | SEKIT | SD | 5712600482340 | 31.5985 | 29.8216
98723485 | Kit, Stator 3x575D-4 60Hz IE3 D95x135SN | 1557 | USD | SEKIT | SD | 5712600482357 | 31.5985 | 29.8216
98723486 | Kit,Stator 3x230/460-2 60HzIE3 D85x110SN | 1371 | USD | SEKIT | SD | 5712600482364 | 30.2758 | 28.4989
98723488 | Kit,Stator 3x230/460-4 60HzIE3 D95x165SN | 1738 | USD | SEKIT | SD | 5712600482388 | 35.5668 | 33.7899
98723490 | Kit,Stator 3x230/460-2 60HzIE3 D95x140SN | 1758 | USD | SEKIT | SD | 5712600482401 | 44.1648 | 42.3878
98723491 | Kit, Stator 3x575D-2 60Hz IE3 D95x140SN | 1758 | USD | SEKIT | SD | 5712600482418 | 44.1648 | 42.3878
98723492 | Kit,Stator3x230/460-4 60HzIE3 D110x190SN | 1952 | USD | SEKIT | SD | 5712600482425 | 57.1719 | 55.395
98723493 | Kit, Stator 3x575D-4 60Hz IE3 D110x190SN | 1945 | USD | SEKIT | SD | 5712600482432 | 56.9514 | 55.1745
98723498 | Kit,Stator3x230/460-4 60HzIE3 D125x190SN | 3198 | USD | SEKIT | SD | 5712600482487 | 75.0292 | 73.2522
98723499 | Kit, Stator 3x575D-4 60Hz IE3 D125x190SN | 3273 | USD | SEKIT | SD | 5712600482494 | 76.3519 | 74.575
98723500 | Kit,Stator3x230/460-2 60HzIE3 D145x130SN | 3122 | USD | SEKIT | SD | 5712600482500 | 80.5407 | 78.7637
98723714 | Spare,Terminal box cover,ELF 200L-4,B3 | 194 | USD | PASE1 | SB | 5712600485648 | 4.4092 | 4.4092
98723876 | Pump h Sx1.50.65.30 60Hz IE3 Paint/Spare | 1289 | USD | SEKIT | SD | 5712600488182 | 63.1728 | 45.7455
98723888 | Pump h Sx1.80.80.55 60Hz IE3 Paint/Spare | 1807 | USD | SEKIT | SD | 5712600488304 | 110.3513 | 92.9239
98725116 | kit,valve 0.05 DN4 HP SS/E/C | 1141 | USD | MDAKT | SF | 5712600508361 | 0.22046 | 0.22046
98725118 | kit,valve 0.05 DN4 HP SS/T/C | 1336 | USD | MDAKT | SF | 5712600508385 | 0.22046 | 0.22046
98725238 | Fan Cover Siemens 63 1LA7060 RAL9005 | 422 | USD | MO4KT | SH | 5712600510159 | 0.44092 | 0.44092
98725407 | Spare, Impeller 100-200/194 CI | 818 | USD | NBKIT | SB | 5712600513006 | 13.7986 | 13.7986
98725414 | MTR10-12/1 A-WB-A-HQQE 3x230/460 60Hz | 5287 | USD | MTR10 | IH | 5712600513082 | 59.5881 | 51.872
98726158 | CR10-12 K-GJN-A-E-HQQE 3x266/460 60 HZ | 10868 | USD | CR010 | IA | 5712600524767 | 282.1888 | 233.6876
98726184 | MTR20-12/4 A-W-A-HUUV 3x200/346 60Hz | 10582 | USD | MTR20 | IH | 5712600525030 | 212.325 | 166.9103
98726728 | Adapter kit,SL,4"ANSI,cl 125,Barnes | 1122 | USD | LOACC | AW | 5712600534889 | 37 | 37
98726900 | CR10-2 B-FJ-A-V-HQQV 3x230/460 60 HZ | 4529 | USD | CR010 | IA | 5712600537156 | 127.8668 | 110.23
98727125 | Kit grease DMX221 | 161 | USD | MDAKT | SF | 5712600540354 | 0.55115 | 0.55115
98727126 | Kit grease DMX226L | 221 | USD | MDAKT | SF | 5712600540361 | 1.9841 | 1.9841
98727533 | CRN3-12 B-FGJ-A-V-HQQV 3x230/460 60HZ | 5855 | USD | CRN03 | IA | 5712600548640 | 107.719 | 93.2127
98727601 | MTR10-5/2 A-W-A-HUUV 3x200/346 60Hz | 5088 | USD | MTR10 | IH | 5712600549470 | 80.0093 | 72.2932
98728412 | MTR5-20/12 A-W-A-HUUV 3x266/460 60Hz | 5704 | USD | MTR05 | IH | 5712600561618 | 81.0323 | 72.2139
98728496 | CRN10-5 A-P-A-E-HQQE 3x266/460 60 HZ | 7407 | USD | CRN10 | IA | 5712600562813 | 123.4576 | 114.6392
98728862 | Spare, Fan Cover Siemens 90L | 422 | USD | MO4KT | SH | 5712600567061 | 0.97664 | 0.96561
98728905 | Spare, Sleeve | 837 | USD | CRSKT | SC | 5712600567931 | 6.497 | 5.9811
98728949 | Spare, Fan Siemens 90 2P | 255 | USD | MO4KT | SH | 5712600569539 | 0.066138 | 0.066138
98729083 | grease - kit 0,6kg , repl. by 92583655 | 249 | USD | MDSKT | SF | 5712600571723 | 1.5432 | 1.5432
98729173 | Kit, Chamber stack CRN 5-11 | 2097 | USD | CRSKT | SC | 5712600574489 | 9.5459 | 7.7161
98729194 | kit dearation DMH 255 | 242 | USD | MDAKT | SF | 5712600574854 | 0.66138 | 0.66138
98729516 | Bulk, insert PVC-U DN8, 100pcs | 298 | USD | MDSKT | SF | 5712600579743 | 0.77161 | 0.77161
98729544 | Kit, Chamber stack CRN 20-10 ACSS | 9379 | USD | CRMKT | SC | 5711499841801 | 26.8719 | 24.6452
98729628 | CRN5-9 A-P-A-E-HQQE 3x230/400 60HZ | 5341 | USD | CRN05 | IA | 5712600581586 | 86.5636 | 77.635
98729685 | Spare, Shaft cpl. | 339 | USD | CRKKT | SC | 5712600582279 | 0.91932 | 0.91932
98730298 | MS402 FALMAT CABLE; 3' | 113 | USD | MSCAB | AS | 5711499846790 | 1.2566 | 1.2566
98730492 | MTR45-5/3 A-J-A-HUUV 3x200/346 60Hz | 17323 | USD | MTR45 | IH | 5712600596849 | 429.9742 | 373.7569
98730715 | Bulk, o-ring 8,3x2,4 FKM 50pcs | 126 | USD | DOCKT | SH | 5712600600218 | 0.11023 | 0.11023
98731398 | Bulk, o-ring 8,3x2,4 FKM 100pcs | 200 | USD | DOCKT | SH | 5712600612471 | 0.22046 | 0.22046
98731517 | PVC dome top dampener, 10bar, 1/2" npt | 1758 | USD | MACCS | IJ | 5700311820810 | 2 | 2
98731566 | Kit, pump/DMX226-190L/-142M/PP,PVC/T/C | 505 | USD | MDAKT | SF | 5700311820926 | 0.18078 | 0.18078
98731599 | CRNE3-5 BN-FGJ-A-E-HQQE 3x440-480 60HZ | 5547 | USD | CRNE3 | IB | 5712600615229 | 73.605 | 62.604
98731735 | Kit, Junction parts.Z | 2402 | USD | GS3KT | SD | 5711499849944 | 11.023 | 11.023
98731770 | Spare, Seal ring 285x195x30 NBR | 547 | USD | SUSKT | SH | 5712600619197 | 4.0388 | 4.0388
98732000 | PVC dome top dampener, 10bar, .5", fkm | 1009 | USD | MACCS | IJ | 5700311821824 | 2 | 2
98732032 | PP dome top dampener, 10bar, 3/8", PTFE | 1245 | USD | MACCS | IJ | 5700311821831 | 2 | 2
98732518 | Spare, Impeller 80-315/310 CI | 1233 | USD | NBKIT | SB | 5712600629561 | 22.7912 | 22.7912
98733078 | Kit,valve 0.05 DN20 HP SS/T/SS | 1163 | USD | MDAKT | SF | 5712600646247 | 1.2125 | 1.2125
98733079 | Kit,valve 0.05 DN20 HP SS/V/SS | 1185 | USD | MDAKT | SF | 5712600646254 | 0.99207 | 0.99207
98733154 | Spare, Impeller 40-250/255, ISO D32, CI | 872 | USD | NBKIT | SB | 5712600647459 | 11.8585 | 11.8585
98734141 | Bulk, Seal ring FKM | 126 | USD | SUSKT | SH | 5712600665286 | 0.83113 | 0.83113
98734142 | Bulk, Intermediate Bearing FKM | 586 | USD | SPKIT | SD | 5712600665293 | 0.64374 | 0.64374
98734577 | Spare, Top Chamber CRN 15-20 clean,dry | 409 | USD | CRMKT | SC | 5712600673823 | 3.5538 | 3.2231
98734767 | Kit,maint DMH255-550 PVC/T/T | 1079 | USD | MDAKT | SF | 5712600675919 | 0.88184 | 0.88184
98734768 | Kit,maint DMH257 PVC/E/SS | 1981 | USD | MDAKT | SF | 5712600675926 | 0.66138 | 0.66138
98735497 | MS6000RESWT40 400/50 460/60 7.5kW woc/pa | 3381 | USD | MO8KT | SC | 5712600689428 | 92.5932 | 81.5702
98735500 | MS6000RESWT40 400/50 460/60 11kW woc/pa | 5347 | USD | MO8KT | SC | 5712600689473 | 112.4346 | 101.4116
98735513 | MS6000RESWT40 400/50 460/60 15kW woc/pa | 6090 | USD | MO8KT | SC | 5712600689619 | 127.8668 | 116.8438
98735514 | MS6000RESWT40 400/50 460/60 18.5kWwoc/pa | 6664 | USD | MO8KT | SC | 5712600689626 | 143.299 | 127.8668
98735515 | MS6000RESWT40 400/50 460/60 22kW woc/pa | 7093 | USD | MO8KT | SC | 5712600689640 | 158.7312 | 143.299
98735516 | MS6000RESWT40 400/50 460/60 26kW woc/pa | 7792 | USD | MO8KT | SC | 5712600689657 | 171.9588 | 156.5266
98735517 | MS6000RESWT40 400/50 460/60 30kW woc/pa | 8300 | USD | MO8KT | SC | 5712600689664 | 187.391 | 171.9588
98736011 | CRN15-6 O-CX-A-E-HQQE 3x440D 60 HZ | 12947 | USD | CRN15 | IC | 5712600697133 | 359.3498 | 297.621
98736096 | Kit, Cable glands, 1xD9-D18 & 2xD5 | 98 | USD | MO2KT | SC | 5712600698819 | 0.22266 | 0.12566
98736115 | Kit, Cable glands, 1xD14-D25 & 2xD5 | 126 | USD | MOCKT | SH | 5712600699021 | 0.24692 | 0.15432
98736139 | Spare,Shaft,PED,6L SleeveLESS | 1048 | USD | PASE1 | SB | 5712600699441 | 13.4701 | 13.4701
98736392 | CR5-24 A-FGJ-A-E-HQQE 3x266/460 60HZ | 8378 | USD | CR005 | IA | 5712600704251 | 239.4813 | 193.1847
98736398 | CRN5-11 A-FGJ-A-E-HQQE 56C 60HZ | 4621 | USD | CRN05 | IA | 5712600704718 | 60.3399 | 45.8336
98736902 | Kit,diaph DLD DMH251/252 | 1343 | USD | MDAKT | SF | 5712600710740 | 0.55115 | 0.55115
98736904 | Kit,diaph DLD DMH254/286 | 1904 | USD | MDAKT | SF | 5712600710764 | 1.3228 | 1.3228
98736906 | Kit,diaph DLD DMH257 from 2014 | 1169 | USD | MDAKT | SF | 5712600710788 | 1.5432 | 1.5432
98737441 | Kit, head DME 375-PP/T/C-NPT 1 1/4 | 4048 | USD | MDSKT | SF | 5712600720398 | 3.9683 | 3.5715
98737861 | Spare, Outer sleeve, brushed 1.4301 L96 | 1185 | USD | CRSKT | SC | 5712600729056 | 13.2276 | 11.5742
98737862 | Bulk, Staybolt M12x994 cat. | 132 | USD | CRSKT | SC | 5712600729063 | 6.7417 | 6.7417
98737863 | Spare, Staybolt M12x994 cat. | 77 | USD | CRSKT | SC | 5712600729070 | 2.0194 | 2.0194
98737864 | Spare, Pump head F100 (MG80), cat. | 790 | USD | CRSKT | SC | 5712600729087 | 8.6156 | 8.6156
98741768 | MTR4 TEF 1HP 3X208T 56C Dosing | 1633 | USD | MACCS | IJ | 5700311824269 | 0.44092 | 0.22046
98741914 | Spare, Impeller 100-250/236 CI | 603 | USD | NBKIT | SB | 5712600804012 | 17.7889 | 17.7889
98741942 | CM5-4 A-R-G-V-AQQV G-A-A-N | 2506 | USD | CM05G | IE | 5712600804241 | 60.8183 | 55.3068
98742209 | Kit,valve 0.05 DN8 HP SS/T/SS | 859 | USD | MDAKT | SF | 5712600808454 | 0.39683 | 0.39683
98742221 | Kit,valve 0.05 DN8 HP SS/V/SS | 644 | USD | MDAKT | SF | 5712600808485 | 0.39683 | 0.39683
98742222 | Kit,valve 0.05 DN8 HP SS/E/SS | 782 | USD | MDAKT | SF | 5712600808508 | 0.39683 | 0.39683
98742243 | MTR20-16/2 A-WB-A-HUUV 3x230/460 60Hz | 8510 | USD | MTR20 | IH | 5712600808904 | 192.7085 | 136.9321
98742259 | 24-20709-140361-25H1MS1 GMR1C8S101AA | 13133 | USD | LSECA | CE | 5712600809321 | 348 | 348
98744235 | Kit,SEAL HOUSING HS XE SEAL SGL J | 325 | USD | HSKIT | SB | 5711499873420 | 8.4017 | 8.4017
98747863 | CRI15-6 P-CA-A-E-HQQE 213/215TC 60 HZ | 6186 | USD | CRI15 | IC | 5712600868410 | 174.1634 | 88.184
98748440 | Spare,Shaft,VLS,X4,1.125 | 1307 | USD | PASE1 | SB | 5712600877054 | 3.9683 | 3.9683
98748967 | Spare, Impeller cpl. D110 | 194 | USD | APKIT | SD | 5712600882843 | 1.0692 | 0.77161
98748969 | Spare, Impeller cpl. E110 | 187 | USD | APKIT | SD | 5712600882867 | 1.034 | 0.73854
98748981 | Spare, Impeller cpl. E55 60Hz AP50 | 159 | USD | APKIT | SD | 5712600882874 | 0.73634 | 0.72752
98748982 | Spare, Impeller cpl. | 126 | USD | APKIT | SD | 5712600882881 | 0.67461 | 0.67461
98748983 | Spare, Impeller cpl. E55-50 Hz. | 145 | USD | APKIT | SD | 5712600882898 | 0.8135 | 0.54013
98748984 | Spare, Impeller cpl. D55-50 Hz | 110 | USD | APKIT | SD | 5712600882904 | 0.66358 | 0.48501
98749519 | Spare, Impeller cpl. E55 60Hz AP35 | 126 | USD | APKIT | SD | 5712600890015 | 0.60406 | 0.60406
98749535 | Spare, Impeller cpl. D74-50Hz/E150-60Hz | 116 | USD | APKIT | SD | 5712600890114 | 0.70768 | 0.51808
98749538 | Spare, Impeller cpl. E74 50Hz AP35 | 145 | USD | APKIT | SD | 5712600890145 | 0.80247 | 0.54013
98749577 | Spare, Impeller cpl. D37-50Hz | 104 | USD | APKIT | SD | 5712600891043 | 0.7672 | 0.44092
98749579 | Spare, Impeller cpl. E74 60Hz AP50 | 159 | USD | APKIT | SD | 5712600891067 | 6.7108 | 0.69665
98749580 | Spare, Impeller cpl. E74 50Hz AP50 | 187 | USD | APKIT | SD | 5712600891081 | 0.91491 | 0.62831
98749593 | Spare, Impeller cpl. D37/D55-60Hz | 98 | USD | APKIT | SD | 5712600891098 | 0.7187 | 0.7187
98749695 | Kit, Chamber stack CR/CRI 5-26 | 3571 | USD | CRSKT | SC | 5711499880459 | 20.7673 | 18.2982
98749852 | MTR45-8/3 A-G-A-HUUV 3x230/460 60Hz | 18599 | USD | MTR45 | IH | 5712600897960 | 407.6989 | 348.1747
98752196 | BAL 254JM 3 230/460 4P 15HP 2 Y GP | 3816 | USD | KNUSA | AI | 5712600915084 | 265 | 265
98758309 | Spare,Seal assy,58U/30,SSVH,ZJG | 948 | USD | PASE1 | SB | 5712600977143 | 0.44092 | 0.44092
98759874 | KIT,IMPELLER,L,4012A,VL,VSM,5012A,XA,CF | 4112 | USD | PAREP | SB | 5712600988521 | 31.502 | 31.102
98761367 | Spare, Thermistor LT3-SA00M | 430 | USD | MISKT | SD | 5712601012461 | 0.90389 | 0.67461
98761439 | Service tool, cable entry SE/SL 9-30kW | 116 | USD | SVVKT | SD | 5712601013758 | 4.9207 | 4.9207
98761763 | Spare, Impeller 50-200 /199 CI | 603 | USD | NBKIT | SB | 5712601019637 | 8.5957 | 8.5957
98761815 | Bulk, Strap cpl. L 449mm, Elec-pol | 332 | USD | CRMKT | SC | 5712601020831 | 0.78704 | 0.78704
98761816 | Spare, Suc. intercon. cpl. low NPSH | 1295 | USD | CRLKT | SC | 5712601020848 | 3.7963 | 3.7963
98762191 | MTR10-10/5 A-W-A-HUUV 3x266/460 60Hz | 6974 | USD | MTR10 | IH | 5712601026567 | 97.1986 | 89.262
98762386 | Spare,Sleeve,inner,KP,16203 | 715 | USD | PASE1 | SB | 5712601029926 | 6.6138 | 6.6138
98763098 | Kit, Shaft seal Type B UUVGG N 12 | 450 | USD | MUSKT | SH | 5712601043694 | 0.21164 | 0.10803
98763236 | SPK4-11/10 A-M-A-AUUV 3x200/346 60 Hz | 3886 | USD | SPK04 | IH | 5712601046060 | 41.3142 | 38.4482
98763529 | Spare,Cap,bearing,KP,X5 OUTBRD | 477 | USD | PASE1 | SB | 5712601051316 | 17.4163 | 17.4163
98763566 | Kit, impeller N-version CR(N) 45 LNPSH | 692 | USD | CRLKT | SC | 5712601051859 | 1.2059 | 1.1221
98763585 | Bulk, Neck ring cpl. | 283 | USD | CRLKT | SC | 5712601052252 | 0.32628 | 0.32628
98763640 | Spare, Impeller SPK1 | 98 | USD | SKKIT | SC | 5712609743435 | 0.22487 | 0.21385
98763937 | CRI10-7 A-FGJ-A-E-HQQE 3x266/460 60 HZ | 7646 | USD | CRI10 | IA | 5712601058544 | 238.0968 | 189.5956
98764149 | Tool , Punch for seal ring SE/SL100 | 1377 | USD | SVVKT | SD | 5712601062251 | 11.0098 | 10.4939
98764890 | CR10-8 A-FJ-A-E-HQQE 3x266/460 60 HZ | 7908 | USD | CR010 | IA | 5712601066488 | 242.506 | 194.0048
98765359 | Spare, Gasket for Alpha | 69 | USD | UPKIT | SB | 5712601073752 | 0.05291 | 0.011023
98765672 | Kit, pump maint/DDI60-10/SS/V/SS/abr. | 886 | USD | ASHKT | SF | 5712601078948 | 0.36376 | 0.36376
98765735 | Spare, Shaft MTR15/20 | 325 | USD | CRKKT | SC | 5712607493639 | 1.5278 | 1.5278
98765750 | Spare, Impeller 50-160/80-65-160/165 CI | 657 | USD | NBKIT | SB | 5712601079822 | 6.5653 | 6.5653
98765785 | Bulk, Strap cpl. N 79mm | 229 | USD | CRLKT | SC | 5712601080323 | 0.38801 | 0.38801
98766011 | Kit, CIM 300 BACnet/TP for service | 865 | USD | MO2KT | SC | 5712601084246 | 0.77161 | 0.55115
98766013 | Kit, CIM 270 GRM for service | 2028 | USD | MO2KT | SC | 5712601084260 | 0.77161 | 0.77161
98766018 | Kit, CIM 200 Modbus RTU for service | 865 | USD | MO2KT | SC | 5712601084819 | 0.98105 | 0.58422
98766073 | Kit, CIM 150 Profibus DP for service | 865 | USD | MO2KT | SC | 5712601084857 | 0.57099 | 0.56879
98766074 | Kit, CIM 110 LON (MPC) for service | 865 | USD | MO2KT | SC | 5712601084864 | 0.77602 | 0.55556
98766316 | Spare, Shaft 4" Ø12,7 2 stg. | 277 | USD | SPKIT | SD | 5712601088329 | 0.82452 | 0.58642
98766317 | Spare, Shaft 4" Ø12,7 3 stg. | 283 | USD | SPKIT | SD | 5712601088336 | 0.93034 | 0.69224
98766318 | Spare, Shaft 4" Ø12,7 4 stg. | 283 | USD | SPKIT | SD | 5712601088343 | 1.0384 | 0.80027
98766320 | Spare, Shaft 4" Ø12,7 6 stg. | 290 | USD | SPKIT | SD | 5712601088367 | 1.2522 | 1.0141
98766321 | Spare, Shaft 4" Ø12,7 7 stg. | 290 | USD | SPKIT | SD | 5712601088374 | 1.358 | 1.1199
98766322 | Spare, Shaft 4" Ø12,7 8 stg. | 283 | USD | SPKIT | SD | 5712601088381 | 1.6755 | 1.228
98766323 | Spare, Shaft 4" Ø12,7 9 stg. | 305 | USD | SPKIT | SD | 5712601088398 | 1.7835 | 1.336
98766324 | Spare, Shaft 4" Ø12,7 10 stg. | 305 | USD | SPKIT | SD | 5712601088404 | 1.8893 | 1.4418
98766325 | Spare, Shaft 4" Ø12,7 11 stg. | 311 | USD | SPKIT | SD | 5712601088411 | 1.9974 | 1.5498
98766326 | Spare, Shaft 4" Ø12,7 12 stg. | 311 | USD | SPKIT | SD | 5712601088428 | 2.0944 | 2.0944
98766330 | Spare, Shaft 4" Ø12,7 16 stg. | 325 | USD | SPKIT | SD | 5712601088466 | 2.5309 | 2.0833
98766331 | Spare, Shaft 4" Ø12,7 17 stg. | 325 | USD | SPKIT | SD | 5712601088473 | 2.6389 | 2.1914
98766332 | Spare, Shaft 4" Ø12,7 18 stg. | 339 | USD | SPKIT | SD | 5712601088480 | 2.9321 | 2.2972
98766333 | Spare, Shaft 4" Ø12,7 19 stg. | 339 | USD | SPKIT | SD | 5712601088497 | 3.0401 | 2.4052
98766334 | Spare, Shaft 4" Ø12,7 20 stg. | 347 | USD | SPKIT | SD | 5712601088503 | 3.1482 | 2.5132
98766335 | Spare, Shaft 4" Ø12,7 21 stg. | 347 | USD | SPKIT | SD | 5712601088510 | 3.254 | 2.6191
98766336 | Spare, Shaft 4" Ø12,7 22 stg. | 353 | USD | SPKIT | SD | 5712601088527 | 3.362 | 2.7271
98766337 | Spare, Shaft 4" Ø12,7 23 stg. | 353 | USD | SPKIT | SD | 5712601088534 | 2.8219 | 2.8219
98766338 | Spare, Shaft 4" Ø12,7 24 stg. | 353 | USD | SPKIT | SD | 5712601088541 | 3.5759 | 2.9409
98766339 | Spare, Shaft 4" Ø12,7 25 stg. | 361 | USD | SPKIT | SD | 5712601088558 | 3.6817 | 3.0468
98766341 | Spare, Shaft 4" Ø12,7 27 stg. | 367 | USD | SPKIT | SD | 5712601088572 | 3.8955 | 3.2606
98766343 | Spare, Shaft 4" Ø12,7 29 stg. | 387 | USD | SPKIT | SD | 5712601088596 | 7.6257 | 3.4744
98766344 | Spare, Shaft 4" Ø12,7 30 stg. | 387 | USD | SPKIT | SD | 5712601088602 | 7.7337 | 3.5825
98766346 | Spare, Shaft 4" Ø12,7 32 stg. | 392 | USD | SPKIT | SD | 5712601088626 | 7.9476 | 3.7963
98766347 | Spare, Shaft 4" Ø12,7 33 stg. | 403 | USD | SPKIT | SD | 5712601088633 | 8.0556 | 3.9043
98766348 | Spare, Shaft 4" Ø12,7 34 stg. | 403 | USD | SPKIT | SD | 5712601088640 | 8.1614 | 4.0102
98766349 | Spare, Shaft 4" Ø12,7 35 stg. | 402 | USD | SPKIT | SD | 5712601088657 | 8.2695 | 4.1182
98766350 | Spare, Shaft 4" Ø12,7 36 stg. | 409 | USD | SPKIT | SD | 5712601088664 | 8.3753 | 4.224
98766351 | Spare, Shaft 4" Ø12,7 37 stg. | 409 | USD | SPKIT | SD | 5712601088671 | 8.4833 | 4.332
98766352 | Spare, Shaft 4" Ø12,7 38 stg. | 415 | USD | SPKIT | SD | 5712601088688 | 8.5891 | 4.4379
98766353 | Spare, Shaft 4" Ø12,7 39 stg. | 415 | USD | SPKIT | SD | 5712601088695 | 10.549 | 4.5459
98766354 | Spare, Shaft 4" Ø12,7 40 stg. | 415 | USD | SPKIT | SD | 5712601088701 | 10.6548 | 4.6517
98766355 | Spare, Shaft 4" Ø12,7 41 stg. | 422 | USD | SPKIT | SD | 5712601088718 | 10.7629 | 4.7597
98766357 | Spare, Shaft 4" Ø12,7 43 stg. | 423 | USD | SPKIT | SD | 5712601088732 | 10.9767 | 4.9736
98766358 | Spare, Shaft 4" Ø12,7 44 stg. | 430 | USD | SPKIT | SD | 5712601088749 | 11.0847 | 5.0816
98766360 | Spare, Shaft 4" Ø12,7 46 stg. | 436 | USD | SPKIT | SD | 5712601088763 | 11.2986 | 5.2954
98766362 | Spare, Shaft 4" Ø12,7 48 stg. | 437 | USD | SPKIT | SD | 5712601088787 | 11.5124 | 5.5093
98766363 | Spare, Shaft 4" Ø12,7 49 stg. | 444 | USD | SPKIT | SD | 5712601088794 | 11.6182 | 5.6151
98766365 | Spare, Shaft 4" Ø12,7 51 stg. | 450 | USD | SPKIT | SD | 5712601088817 | 11.8321 | 5.829
98766368 | Spare, Shaft 4" Ø12,7 54 stg. | 457 | USD | SPKIT | SD | 5712601088848 | 12.154 | 6.1508
98766369 | Spare, Shaft 4" Ø12,7 55 stg. | 456 | USD | SPKIT | SD | 5712601088855 | 12.262 | 6.2589
98766370 | Spare, Shaft N,R 4" Ø12,7 1 stg. | 388 | USD | SPKIT | SD | 5712601088862 | 0.60406 | 0.48722
98766372 | Spare, Shaft N,R 4" Ø12,7 3 stg. | 403 | USD | SPKIT | SD | 5712601088886 | 0.94577 | 0.83554
98766373 | Spare, Shaft N,R 4" Ø12,7 4 stg. | 409 | USD | SPKIT | SD | 5712601088893 | 1.056 | 0.4784
98766374 | Spare, Shaft N,R 4" Ø12,7 5 stg. | 409 | USD | SPKIT | SD | 5712601088909 | 1.1662 | 1.056
98766375 | Spare, Shaft N,R 4" Ø12,7 6 stg. | 415 | USD | SPKIT | SD | 5712601088916 | 1.2765 | 1.1662
98766376 | Spare, Shaft N,R 4" Ø12,7 7 stg. | 422 | USD | SPKIT | SD | 5712601088923 | 1.3867 | 1.2765
98766377 | Spare, Shaft N,R 4" Ø12,7 8 stg. | 430 | USD | SPKIT | SD | 5712601088930 | 1.7064 | 1.3867
98766379 | Spare, Shaft N,R 4" Ø12,7 10 stg. | 403 | USD | SPKIT | SD | 5712601088954 | 1.9268 | 1.8166
98766380 | Spare, Shaft N,R 4" Ø12,7 11 stg. | 403 | USD | SPKIT | SD | 5712601088961 | 2.0371 | 1.9268
98766381 | Spare, Shaft N,R 4" Ø12,7 12 stg. | 409 | USD | SPKIT | SD | 5712601088978 | 2.1473 | 2.0371
98766382 | Spare, Shaft N,R 4" Ø12,7 13 stg. | 415 | USD | SPKIT | SD | 5712601088985 | 2.2575 | 2.1473
98766385 | Spare, Shaft N,R 4" Ø12,7 16 stg. | 430 | USD | SPKIT | SD | 5712601089012 | 2.5882 | 2.478
98766386 | Spare, Shaft N,R 4" Ø12,7 17 stg. | 430 | USD | SPKIT | SD | 5712601089029 | 2.6984 | 2.5882
98766389 | Spare, Shaft N,R 4" Ø12,7 20 stg. | 457 | USD | SPKIT | SD | 5712601089050 | 3.2165 | 3.1063
98766390 | Spare, Shaft N,R 4" Ø12,7 21 stg. | 456 | USD | SPKIT | SD | 5712601089067 | 3.3267 | 3.2165
98766391 | Spare, Shaft N,R 4" Ø12,7 22 stg. | 464 | USD | SPKIT | SD | 5712601089074 | 3.437 | 3.3267
98766392 | Spare, Shaft N,R 4" Ø12,7 23 stg. | 464 | USD | SPKIT | SD | 5712601089081 | 3.4304 | 3.4304
98766393 | Spare, Shaft N,R 4" Ø12,7 24 stg. | 471 | USD | SPKIT | SD | 5712601089098 | 3.6574 | 3.5472
98766395 | Spare, Shaft N,R 4" Ø12,7 26 stg. | 475 | USD | SPKIT | SD | 5712601089111 | 3.8779 | 3.7677
98766396 | Spare, Shaft N,R 4" Ø12,7 27 stg. | 485 | USD | SPKIT | SD | 5712601089128 | 3.9881 | 3.8779
98766397 | Spare, Shaft N,R 4" Ø12,7 28 stg. | 505 | USD | SPKIT | SD | 5712601089135 | 7.6147 | 3.4634
98766398 | Spare, Shaft N,R 4" Ø12,7 29 stg. | 505 | USD | SPKIT | SD | 5712601089142 | 7.7249 | 3.5737
98766399 | Spare, Shaft N,R 4" Ø12,7 30 stg. | 513 | USD | SPKIT | SD | 5712601089159 | 7.8351 | 3.6839
98766400 | Spare, Shaft N,R 4" Ø12,7 31 stg. | 513 | USD | SPKIT | SD | 5712601089166 | 7.9454 | 3.7941
98766402 | Spare, Shaft N,R 4" Ø12,7 33 stg. | 525 | USD | SPKIT | SD | 5712601089180 | 8.1658 | 4.0146
98766405 | Spare, Shaft N,R 4" Ø12,7 36 stg. | 541 | USD | SPKIT | SD | 5712601089210 | 8.4965 | 4.3453
98766407 | Spare, Shaft N,R 4" Ø12,7 38 stg. | 547 | USD | SPKIT | SD | 5712601089234 | 8.717 | 4.5657
98766410 | Spare, Shaft N,R 4" Ø12,7 41 stg. | 560 | USD | SPKIT | SD | 5712601089265 | 10.8995 | 4.8964
98766413 | Spare, Shaft N,R 4" Ø12,7 44 stg. | 575 | USD | SPKIT | SD | 5712601089296 | 11.2302 | 5.2271
98766415 | Spare, Shaft N,R 4" Ø12,7 46 stg. | 582 | USD | SPKIT | SD | 5712601089319 | 11.4507 | 5.4476
98766416 | Spare, Shaft N,R 4" Ø12,7 47 stg. | 583 | USD | SPKIT | SD | 5712601089326 | 11.5609 | 5.5578
98766417 | Spare, Shaft N,R 4" Ø12,7 48 stg. | 587 | USD | SPKIT | SD | 5712601089333 | 11.6712 | 5.668
98766418 | Spare, Shaft N,R 4" Ø12,7 49 stg. | 596 | USD | SPKIT | SD | 5712601089340 | 11.7814 | 5.7783
98766420 | Spare, Shaft N,R 4" Ø12,7 51 stg. | 603 | USD | SPKIT | SD | 5712601089364 | 12.0018 | 5.9987
98766421 | Spare, Shaft N,R 4" Ø12,7 52 stg. | 609 | USD | SPKIT | SD | 5712601089371 | 12.1121 | 6.1089
98766422 | Spare, Shaft N,R 4" Ø12,7 53 stg. | 609 | USD | SPKIT | SD | 5712601089388 | 12.2223 | 6.2192
98766424 | Spare, Shaft N,R 4" Ø12,7 55 stg. | 617 | USD | SPKIT | SD | 5712601089401 | 12.4428 | 6.4396
98766426 | Spare, Shaft 6" Ø12,7 17 stg. | 422 | USD | SPKIT | SD | 5712601089425 | 3.545 | 3.0975
98766427 | Spare, Shaft 6" Ø12,7 18 stg. | 422 | USD | SPKIT | SD | 5712601089432 | 3.653 | 3.2055
98766428 | Spare, Shaft 6" Ø12,7 19 stg. | 436 | USD | SPKIT | SD | 5712601089449 | 3.9462 | 3.3113
98766430 | Spare, Shaft 6" Ø12,7 21 stg. | 438 | USD | SPKIT | SD | 5712601089463 | 4.1623 | 3.5274
98766431 | Spare, Shaft 6" Ø12,7 22 stg. | 444 | USD | SPKIT | SD | 5712601089470 | 4.2681 | 3.6332
98766433 | Spare, Shaft 6" Ø12,7 24 stg. | 450 | USD | SPKIT | SD | 5712601089494 | 4.482 | 3.847
98766436 | Spare, Shaft 6" Ø12,7 27 stg. | 457 | USD | SPKIT | SD | 5712601089524 | 4.8038 | 4.1689
98766437 | Spare, Shaft 6" Ø12,7 28 stg. | 456 | USD | SPKIT | SD | 5712601089531 | 4.9096 | 4.2747
98766438 | Spare, Shaft 6" Ø12,7 29 stg. | 476 | USD | SPKIT | SD | 5712601089548 | 8.534 | 7.4075
98766440 | Spare, Shaft 6" Ø12,7 31 stg. | 485 | USD | SPKIT | SD | 5712601089562 | 8.7479 | 4.5966
98766442 | Spare, Shaft 6" Ø12,7 33 stg. | 492 | USD | SPKIT | SD | 5712601089586 | 8.9617 | 7.4075
98766443 | Spare, Shaft 6" Ø12,7 34 stg. | 492 | USD | SPKIT | SD | 5712601089593 | 9.0697 | 4.9185
98766444 | Spare, Shaft 6" Ø12,7 35 stg. | 492 | USD | SPKIT | SD | 5712601089609 | 9.1755 | 5.0243
98766445 | Spare, Shaft 6" Ø12,7 36 stg. | 499 | USD | SPKIT | SD | 5712601089616 | 9.2836 | 5.1323
98766446 | Spare, Shaft 6" Ø12,7 37 stg. | 497 | USD | SPKIT | SD | 5712601089623 | 9.3894 | 5.2381
98766447 | Spare, Shaft 6" Ø12,7 38 stg. | 505 | USD | SPKIT | SD | 5712601089630 | 9.4974 | 5.3462
98766448 | Spare, Shaft 6" Ø12,7 39 stg. | 505 | USD | SPKIT | SD | 5712601089647 | 11.4551 | 5.452
98766450 | Spare, Shaft 6" Ø12,7 41 stg. | 513 | USD | SPKIT | SD | 5712601089661 | 11.6689 | 5.6658
98766453 | Spare, Shaft 6" Ø12,7 44 stg. | 519 | USD | SPKIT | SD | 5712601089692 | 11.9908 | 5.9877
98766454 | Spare, Shaft 6" Ø12,7 45 stg. | 533 | USD | SPKIT | SD | 5712601089708 | 12.5177 | 6.5146
98766455 | Spare, Shaft 6" Ø12,7 46 stg. | 531 | USD | SPKIT | SD | 5712601089715 | 12.6235 | 6.6204
98766456 | Spare, Shaft 6" Ø12,7 47 stg. | 541 | USD | SPKIT | SD | 5712601089722 | 12.7316 | 6.7284
98766457 | Spare, Shaft 6" Ø12,7 48 stg. | 541 | USD | SPKIT | SD | 5712601089739 | 12.8396 | 6.8365
98766459 | Spare, Shaft 6" Ø12,7 50 stg. | 547 | USD | SPKIT | SD | 5712601089753 | 13.0534 | 7.0503
98766462 | Spare, Shaft 6" Ø12,7 53 stg. | 554 | USD | SPKIT | SD | 5712601089784 | 13.3731 | 7.37
98766463 | Spare, Shaft 6" Ø12,7 54 stg. | 553 | USD | SPKIT | SD | 5712601089791 | 13.4811 | 7.478
98766464 | Spare, Shaft 6" Ø12,7 55 stg. | 560 | USD | SPKIT | SD | 5712601089807 | 13.5869 | 7.5838
98766465 | Spare, Shaft N,R 6" Ø12,7 16 stg. | 513 | USD | SPKIT | SD | 5712601089814 | 3.9991 | 3.5516
98766466 | Spare, Shaft N,R 6" Ø12,7 17 stg. | 513 | USD | SPKIT | SD | 5712601089821 | 4.1094 | 3.9991
98766469 | Spare, Shaft N,R 6" Ø12,7 20 stg. | 541 | USD | SPKIT | SD | 5712601089852 | 4.6275 | 4.5172
98766470 | Spare, Shaft N,R 6" Ø12,7 21 stg. | 539 | USD | SPKIT | SD | 5712601089869 | 4.7377 | 4.1028
98766471 | Spare, Shaft N,R 6" Ø12,7 22 stg. | 513 | USD | SPKIT | SD | 5712601089876 | 4.8479 | 4.7377
98766473 | Spare, Shaft N,R 6" Ø12,7 24 stg. | 519 | USD | SPKIT | SD | 5712601089890 | 5.0684 | 4.4335
98766475 | Spare, Shaft N,R 6" Ø12,7 26 stg. | 525 | USD | SPKIT | SD | 5712601089913 | 5.2888 | 4.6539
98766476 | Spare, Shaft N,R 6" Ø12,7 27 stg. | 533 | USD | SPKIT | SD | 5712601089920 | 5.3991 | 4.7641
98766478 | Spare, Shaft N,R 6" Ø12,7 29 stg. | 554 | USD | SPKIT | SD | 5712601089944 | 9.1359 | 4.9846
98766479 | Spare, Shaft N,R 6" Ø12,7 30 stg. | 558 | USD | SPKIT | SD | 5712601089951 | 9.2461 | 5.0948
98766480 | Spare, Shaft N,R 6" Ø12,7 31 stg. | 568 | USD | SPKIT | SD | 5712601089968 | 9.3563 | 5.2051
98766481 | Spare, Shaft N,R 6" Ø12,7 32 stg. | 568 | USD | SPKIT | SD | 5712601089975 | 9.4666 | 5.3153
98766485 | Spare, Shaft N,R 6" Ø12,7 36 stg. | 588 | USD | SPKIT | SD | 5712601090018 | 9.9075 | 5.7562
98766488 | Spare, Shaft N,R 6" Ø12,7 39 stg. | 603 | USD | SPKIT | SD | 5712601090049 | 12.09 | 6.0869
98766490 | Spare, Shaft N,R 6" Ø12,7 41 stg. | 609 | USD | SPKIT | SD | 5712601090063 | 12.3105 | 6.3074
98766491 | Spare, Shaft N,R 6" Ø12,7 42 stg. | 611 | USD | SPKIT | SD | 5712601090070 | 12.4207 | 6.4176
98766492 | Spare, Shaft N,R 6" Ø12,7 43 stg. | 615 | USD | SPKIT | SD | 5712601090087 | 12.5309 | 6.5278
98766494 | Spare, Shaft N,R 6" Ø12,7 45 stg. | 644 | USD | SPKIT | SD | 5712601090100 | 13.1835 | 7.1804
98766495 | Spare, Shaft N,R 6" Ø12,7 46 stg. | 644 | USD | SPKIT | SD | 5712601090117 | 13.2937 | 7.2906
98766496 | Spare, Shaft N,R 6" Ø12,7 47 stg. | 651 | USD | SPKIT | SD | 5712601090124 | 13.404 | 7.4008
98766497 | Spare, Shaft N,R 6" Ø12,7 48 stg. | 652 | USD | SPKIT | SD | 5712601090131 | 13.5142 | 7.5111
98766498 | Spare, Shaft N,R 6" Ø12,7 49 stg. | 657 | USD | SPKIT | SD | 5712601090148 | 13.6244 | 7.6213
98766499 | Spare, Shaft N,R 6" Ø12,7 50 stg. | 661 | USD | SPKIT | SD | 5712601090155 | 13.7347 | 7.7315
98766501 | Spare, Shaft N,R 6" Ø12,7 52 stg. | 670 | USD | SPKIT | SD | 5712601090179 | 13.9551 | 7.952
98766502 | Spare, Shaft N,R 6" Ø12,7 53 stg. | 679 | USD | SPKIT | SD | 5712601090186 | 14.0653 | 8.0622
98766504 | Spare, Shaft N,R 6" Ø12,7 55 stg. | 686 | USD | SPKIT | SD | 5712601090209 | 14.2858 | 8.2827
98766505 | Spare, Shaft 4" Ø16 1 stg. | 305 | USD | SPKIT | SD | 5712601090216 | 0.98546 | 0.74736
98766507 | Spare, Shaft 4" Ø16 3 stg. | 160 | USD | SPKIT | SD | 5712607689858 | 1.5102 | 1.2721
98766508 | Spare, Shaft 4" Ø16 4 stg. | 325 | USD | SPKIT | SD | 5712601090247 | 1.7725 | 1.5344
98766509 | Spare, Shaft 4" Ø16 5 stg. | 332 | USD | SPKIT | SD | 5712607689827 | 2.0348 | 1.7967
98766510 | Spare, Shaft 4" Ø16 6 stg. | 347 | USD | SPKIT | SD | 5712607689797 | 2.5066 | 2.0591
98766511 | Spare, Shaft 4" Ø16 7 stg. | 347 | USD | SPKIT | SD | 5712607689766 | 2.769 | 2.3214
98766512 | Spare, Shaft 4" Ø16 8 stg. | 353 | USD | SPKIT | SD | 5712607689735 | 3.0313 | 2.5838
98766515 | Spare, Shaft 4" Ø16 11 stg. | 374 | USD | SPKIT | SD | 5712607689674 | 3.8184 | 3.3708
98766516 | Spare, Shaft 4" Ø16 12 stg. | 388 | USD | SPKIT | SD | 5712601090322 | 4.2681 | 3.6332
98766517 | Spare, Shaft 4" Ø16 13 stg. | 361 | USD | SPKIT | SD | 5712607689643 | 4.5305 | 3.8955
98766518 | Spare, Shaft 4" Ø16 14 stg. | 367 | USD | SPKIT | SD | 5712601090346 | 4.7928 | 4.1579
98766519 | Spare, Shaft 4" Ø16 15 stg. | 374 | USD | SPKIT | SD | 5712607689612 | 5.0574 | 4.4224
98766520 | Spare, Shaft 4" Ø16 16 stg. | 381 | USD | SPKIT | SD | 5712601090360 | 5.3197 | 4.6848
98766521 | Spare, Shaft 4" Ø16 17 stg. | 387 | USD | SPKIT | SD | 5712601090377 | 5.582 | 4.9471
98766522 | Spare, Shaft 4" Ø16 18 stg. | 388 | USD | SPKIT | SD | 5712601090384 | 5.8444 | 5.2095
98766523 | Spare, Shaft 4" Ø16 19 stg. | 415 | USD | SPKIT | SD | 5712601090391 | 9.6231 | 5.4718
98766524 | Spare, Shaft 4" Ø16 20 stg. | 422 | USD | SPKIT | SD | 5712607689582 | 9.8854 | 5.7342
98766525 | Spare, Shaft 4" Ø16 21 stg. | 430 | USD | SPKIT | SD | 5712601090414 | 10.1478 | 5.9965
98766526 | Spare, Shaft 4" Ø16 22 stg. | 436 | USD | SPKIT | SD | 5712601090421 | 10.4101 | 6.2589
98766527 | Spare, Shaft 4" Ø16 23 stg. | 437 | USD | SPKIT | SD | 5712601090438 | 10.6725 | 6.5212
98766529 | Spare, Shaft 4" Ø16 25 stg. | 449 | USD | SPKIT | SD | 5712601090452 | 11.1972 | 7.0459
98766530 | Spare, Shaft 4" Ø16 26 stg. | 457 | USD | SPKIT | SD | 5712601090469 | 13.3114 | 7.3082
98766531 | Spare, Shaft 4" Ø16 27 stg. | 464 | USD | SPKIT | SD | 5712601090476 | 13.5737 | 7.5706
98766532 | Spare, Shaft 4" Ø16 28 stg. | 471 | USD | SPKIT | SD | 5712601090483 | 13.8361 | 7.8329
98766533 | Spare, Shaft 4" Ø16 29 stg. | 477 | USD | SPKIT | SD | 5712601090490 | 14.0984 | 8.0953
98766534 | Spare, Shaft 4" Ø16 30 stg. | 485 | USD | SPKIT | SD | 5712601090506 | 14.3608 | 8.3576
98766535 | Spare, Shaft 4" Ø16 31 stg. | 381 | USD | SPKIT | SD | 5712601090513 | 14.6231 | 8.62
98766536 | Spare, Shaft 4" Ø16 32 stg. | 492 | USD | SPKIT | SD | 5712601090520 | 14.8855 | 8.8823
98766537 | Spare, Shaft 4" Ø16 33 stg. | 499 | USD | SPKIT | SD | 5712601090537 | 15.1478 | 9.1447
98766538 | Spare, Shaft N,R 4" Ø16 1 stg. | 387 | USD | SPKIT | SD | 5712601090544 | 1.1662 | 0.92814
98766539 | Spare, Shaft N,R 4" Ø16 2 stg. | 403 | USD | SPKIT | SD | 5712601090551 | 1.4286 | 1.1905
98766541 | Spare, Shaft N,R 4" Ø16 4 stg. | 422 | USD | SPKIT | SD | 5712601090575 | 1.9533 | 1.7152
98766543 | Spare, Shaft N,R 4" Ø16 6 stg. | 409 | USD | SPKIT | SD | 5712601090599 | 2.6874 | 2.2399
98766545 | Spare, Shaft N,R 4" Ø16 8 stg. | 436 | USD | SPKIT | SD | 5712601090612 | 3.2121 | 2.7646
98766547 | Spare, Shaft N,R 4" Ø16 10 stg. | 457 | USD | SPKIT | SD | 5712601090636 | 3.7368 | 3.2893
98766548 | pare, Shaft N,R 4" Ø16 11 stg. | 471 | USD | SPKIT | SD | 5712601090643 | 3.9991 | 3.5516
98766549 | Spare, Shaft N,R 4" Ø16 12 stg. | 492 | USD | SPKIT | SD | 5712601090650 | 4.4489 | 3.814
98766550 | Spare, Shaft N,R 4" Ø16 13 stg. | 499 | USD | SPKIT | SD | 5712601090667 | 4.7112 | 4.0763
98766551 | Spare, Shaft N,R 4" Ø16 14 stg. | 513 | USD | SPKIT | SD | 5712601090674 | 4.9736 | 4.3387
98766553 | Spare, Shaft N,R 4" Ø16 16 stg. | 531 | USD | SPKIT | SD | 5712601090698 | 5.5005 | 4.8656
98766554 | Spare, Shaft N,R 4" Ø16 17 stg. | 547 | USD | SPKIT | SD | 5712601090704 | 5.7628 | 5.1279
98766555 | Spare, Shaft N,R 4" Ø16 18 stg. | 554 | USD | SPKIT | SD | 5712601090711 | 6.0252 | 5.3902
98766556 | Spare, Shaft N,R 4" Ø16 19 stg. | 581 | USD | SPKIT | SD | 5712601090728 | 9.8039 | 5.6526
98766557 | Spare, Shaft N,R 4" Ø16 20 stg. | 596 | USD | SPKIT | SD | 5712601090735 | 10.0662 | 5.9149
98766560 | Spare, Shaft N,R 4" Ø16 23 stg. | 630 | USD | SPKIT | SD | 5712601090766 | 10.8532 | 6.702
98766561 | Spare, Shaft N,R 4" Ø16 24 stg. | 636 | USD | SPKIT | SD | 5712601090773 | 11.1156 | 6.9643
98766562 | Spare, Shaft N,R 4" Ø16 25 stg. | 651 | USD | SPKIT | SD | 5712601090780 | 11.3779 | 7.2267
98766563 | Spare, Shaft N,R 4" Ø16 26 stg. | 657 | USD | SPKIT | SD | 5712601090797 | 13.4922 | 7.489
98766564 | Spare, Shaft N,R 4" Ø16 27 stg. | 668 | USD | SPKIT | SD | 5712601090803 | 13.7545 | 7.7514
98766565 | Spare, Shaft N,R 4" Ø16 28 stg. | 679 | USD | SPKIT | SD | 5712601090810 | 14.0168 | 8.0137
98766566 | Spare, Shaft N,R 4" Ø16 29 stg. | 690 | USD | SPKIT | SD | 5712601090827 | 14.2792 | 8.2761
98766568 | Spare, Shaft N,R 4" Ø16 31 stg. | 712 | USD | SPKIT | SD | 5712601090841 | 14.8039 | 8.8008
98766569 | Spare, Shaft N,R 4" Ø16 32 stg. | 727 | USD | SPKIT | SD | 5712601090858 | 15.0662 | 9.0631
98766570 | Spare, Shaft N,R 4" Ø16 33 stg. | 732 | USD | SPKIT | SD | 5712601090865 | 15.3286 | 9.3255
98766571 | Spare, Shaft 6" Ø16 12 stg | 477 | USD | SPKIT | SD | 5712601090872 | 5 | 4.5525
98766572 | Spare, Shaft 6" Ø16 13 stg | 492 | USD | SPKIT | SD | 5712601090889 | 5.4498 | 4.8148
98766573 | Spare, Shaft 6" Ø16 14 stg | 499 | USD | SPKIT | SD | 5712601090896 | 5.7121 | 5.0772
98766574 | Spare, Shaft 6" Ø16 15 stg | 505 | USD | SPKIT | SD | 5712601090902 | 5.9745 | 5.3395
98766575 | Spare, Shaft 6" Ø16 16 stg | 471 | USD | SPKIT | SD | 5712601090919 | 6.2368 | 5.6019
98766576 | Spare, Shaft 6" Ø16 17 stg | 477 | USD | SPKIT | SD | 5712601090926 | 6.4992 | 5.8642
98766577 | Spare, Shaft 6" Ø16 18 stg | 485 | USD | SPKIT | SD | 5712601090933 | 6.7615 | 6.1266
98766582 | Spare, Shaft 6" Ø16 23 stg | 533 | USD | SPKIT | SD | 5712601090988 | 11.5918 | 7.4405
98766583 | Spare, Shaft 6" Ø16 24 stg | 541 | USD | SPKIT | SD | 5712601090995 | 11.8541 | 7.7029
98766584 | Spare, Shaft 6" Ø16 25 stg | 547 | USD | SPKIT | SD | 5712601091008 | 12.1165 | 7.9652
98766586 | Spare, Shaft 6" Ø16 27 stg | 554 | USD | SPKIT | SD | 5712601091022 | 14.493 | 8.4899
98766587 | Spare, Shaft 6" Ø16 28 stg | 560 | USD | SPKIT | SD | 5712601091039 | 14.7554 | 8.7523
98766590 | Spare, Shaft 6" Ø16 31 stg | 582 | USD | SPKIT | SD | 5712601091060 | 15.5424 | 9.5393
98766591 | Spare, Shaft 6" Ø16 32 stg | 588 | USD | SPKIT | SD | 5712601091077 | 15.8048 | 9.8017
98766594 | Spare, Shaft 6" Ø16 41 stg | 560 | USD | SPKIT | SD | 5712601091107 | 14.5768 | 8.5737
98766596 | Spare, Shaft 6" Ø16 43 stg | 568 | USD | SPKIT | SD | 5712601091121 | 14.9273 | 8.9242
98766597 | Spare, Shaft 6" Ø16 44 stg | 568 | USD | SPKIT | SD | 5712601091138 | 15.1015 | 9.0984
98766601 | Spare, Shaft 6" Ø16 48 stg | 588 | USD | SPKIT | SD | 5712601091176 | 15.8004 | 9.7972
98766602 | Spare, Shaft 6" Ø16 49 stg | 587 | USD | SPKIT | SD | 5712601091183 | 15.9767 | 9.9736
98766603 | Spare, Shaft 6" Ø16 50 stg | 596 | USD | SPKIT | SD | 5712601091190 | 16.1509 | 10.1478
98766605 | Spare, Shaft 6" Ø16 52 stg | 603 | USD | SPKIT | SD | 5712601091213 | 16.5014 | 10.4983
98766608 | Spare, Shaft 6" Ø16 55 stg | 615 | USD | SPKIT | SD | 5712601091244 | 17.0261 | 11.023
98766609 | Spare, Shaft N,R 6" Ø16 12 stg | 575 | USD | SPKIT | SD | 5712601091251 | 5.6636 | 5.2161
98766612 | Spare, Shaft N,R 6" Ø16 15 stg | 615 | USD | SPKIT | SD | 5712601091282 | 6.6777 | 6.0428
98766615 | Spare, Shaft N,R 6" Ø16 18 stg | 609 | USD | SPKIT | SD | 5712601091312 | 7.5045 | 6.8695
98766616 | Spare, Shaft N,R 6" Ø16 19 stg | 636 | USD | SPKIT | SD | 5712601091329 | 11.2964 | 7.1451
98766617 | Spare, Shaft N,R 6" Ø16 20 stg | 651 | USD | SPKIT | SD | 5712601091336 | 11.5719 | 7.4207
98766618 | Spare, Shaft N,R 6" Ø16 21 stg | 657 | USD | SPKIT | SD | 5712601091343 | 11.8475 | 7.6963
98766619 | Spare, Shaft N,R 6" Ø16 22 stg | 668 | USD | SPKIT | SD | 5712601091350 | 12.1231 | 7.9718
98766620 | Spare, Shaft N,R 6" Ø16 23 stg | 679 | USD | SPKIT | SD | 5712601091367 | 12.3987 | 8.2474
98766621 | Spare, Shaft N,R 6" Ø16 24 stg | 690 | USD | SPKIT | SD | 5712601091374 | 12.6742 | 8.523
98766623 | Spare, Shaft N,R 6" Ø16 26 stg | 712 | USD | SPKIT | SD | 5712601091398 | 15.0773 | 9.0741
98766624 | Spare, Shaft N,R 6" Ø16 27 stg | 727 | USD | SPKIT | SD | 5712601091404 | 15.3528 | 9.3497
98766625 | Spare, Shaft N,R 6" Ø16 28 stg | 732 | USD | SPKIT | SD | 5712601091411 | 15.6284 | 9.6253
98766626 | Spare, Shaft N,R 6" Ø16 29 stg | 748 | USD | SPKIT | SD | 5712601091428 | 15.904 | 9.9009
98766627 | Spare, Shaft N,R 6" Ø16 30 stg | 754 | USD | SPKIT | SD | 5712601091435 | 16.1796 | 10.1764
98766628 | Spare, Shaft N,R 6" Ø16 31 stg | 769 | USD | SPKIT | SD | 5712601091442 | 16.4551 | 10.452
98766630 | Spare, Shaft N,R 6" Ø16 33 stg | 786 | USD | SPKIT | SD | 5712601091466 | 17.0063 | 11.0032
98766631 | Spare, Shaft N,R 6" Ø16 40 stg | 718 | USD | SPKIT | SD | 5712601091473 | 15.258 | 9.2549
98766633 | Spare, Shaft N,R 6" Ø16 42 stg | 732 | USD | SPKIT | SD | 5712601091497 | 15.624 | 9.6209
98766634 | Spare, Shaft N,R 6" Ø16 43 stg | 740 | USD | SPKIT | SD | 5712601091503 | 15.8092 | 9.8061
98766635 | Spare, Shaft N,R 6" Ø16 44 stg | 747 | USD | SPKIT | SD | 5712601091510 | 15.9922 | 9.989
98766636 | Spare, Shaft N,R 6" Ø16 45 stg | 754 | USD | SPKIT | SD | 5712601091527 | 16.1752 | 10.172
98766637 | Spare, Shaft N,R 6" Ø16 46 stg | 761 | USD | SPKIT | SD | 5712601091534 | 16.3603 | 10.3572
98766639 | Spare, Shaft N,R 6" Ø16 48 stg | 775 | USD | SPKIT | SD | 5712601091558 | 16.7263 | 10.7232
98766640 | Spare, Shaft N,R 6" Ø16 49 stg | 782 | USD | SPKIT | SD | 5712601091565 | 16.9115 | 10.9084
98766642 | Spare, Shaft N,R 6" Ø16 51 stg | 796 | USD | SPKIT | SD | 5712601091589 | 17.2775 | 11.2743
98766646 | Spare, Shaft N,R 6" Ø16 55 stg | 824 | USD | SPKIT | SD | 5712601091626 | 18.0138 | 12.0107
98766647 | Bulk, Strap Std. cpl. L= 158,7 | 525 | USD | SPKIT | SD | 5712601091633 | 0.63713 | 0.52029
98766648 | Bulk, Strap Std. cpl. L= 183,7 | 547 | USD | SPKIT | SD | 5712601091640 | 0.80247 | 0.56438
98766649 | Bulk, Strap Std. cpl. L= 208,6 | 533 | USD | SPKIT | SD | 5712601091657 | 0.83775 | 0.59965
98766650 | Bulk, Strap Std. cpl. L= 258,6 | 533 | USD | SPKIT | SD | 5712601091664 | 0.92593 | 0.68784
98766651 | Bulk, Strap Std. cpl. L= 308,5 | 541 | USD | SPKIT | SD | 5712601091671 | 1.0141 | 0.77602
98766652 | Bulk, Strap Std. cpl. L= 333,5 | 541 | USD | SPKIT | SD | 5712601091688 | 1.0582 | 0.82011
98766653 | Bulk, Strap Std. cpl. L= 358,4 | 541 | USD | SPKIT | SD | 5712601091695 | 1.1023 | 0.8642
98766654 | Bulk, Strap Std. cpl. L= 408,3 | 541 | USD | SPKIT | SD | 5712601091701 | 1.1817 | 0.94357
98766655 | Bulk, Strap Std. cpl. L= 458,2 | 547 | USD | SPKIT | SD | 5712601091718 | 1.2698 | 1.0318
98766656 | Bulk, Strap Std. cpl. L= 483,2 | 547 | USD | SPKIT | SD | 5712601091725 | 1.3139 | 1.0758
98766657 | Bulk, Strap Std. cpl. L= 508,2 | 554 | USD | SPKIT | SD | 5712601091732 | 1.5675 | 1.1199
98766658 | Bulk, Strap Std. cpl. L= 558,1 | 554 | USD | SPKIT | SD | 5712601091749 | 1.6468 | 1.1993
98766659 | Bulk, Strap Std. cpl. L= 608,0 | 554 | USD | SPKIT | SD | 5712601091756 | 1.735 | 1.2875
98766660 | Bulk, Strap Std. cpl. L= 633,0 | 554 | USD | SPKIT | SD | 5712601091763 | 1.7791 | 1.3316
98766661 | Bulk, Strap Std. cpl. L= 657,9 | 560 | USD | SPKIT | SD | 5712601091770 | 1.8232 | 1.3757
98766662 | Bulk, Strap Std. cpl. L= 707,9 | 560 | USD | SPKIT | SD | 5712601091787 | 1.9026 | 1.455
98766663 | Bulk, Strap Std. cpl. L= 757,8 | 560 | USD | SPKIT | SD | 5712601091794 | 1.9908 | 1.5432
98766664 | Bulk, Strap Std. cpl. L= 782,8 | 568 | USD | SPKIT | SD | 5712601091800 | 2.0348 | 1.5873
98766665 | Bulk, Strap Std. cpl. L= 807,7 | 568 | USD | SPKIT | SD | 5712601091817 | 2.0789 | 1.6314
98766666 | Bulk, Strap Std. cpl. L= 857,6 | 568 | USD | SPKIT | SD | 5712601091824 | 2.1583 | 1.7108
98766667 | Bulk, Strap Std. cpl. L= 907,6 | 568 | USD | SPKIT | SD | 5712601091831 | 2.2465 | 1.799
98766668 | Bulk, Strap Std. cpl. L= 932,6 | 575 | USD | SPKIT | SD | 5712601091848 | 2.2906 | 1.843
98766669 | Bulk, Strap Std. cpl. L= 957,5 | 575 | USD | SPKIT | SD | 5712601091855 | 2.3347 | 1.8871
98766670 | Bulk, Strap Std. cpl. L= 1007,4 | 603 | USD | SPKIT | SD | 5712601091862 | 2.6014 | 1.9665
98766671 | Bulk, Strap Std. cpl. L= 1057,3 | 603 | USD | SPKIT | SD | 5712601091879 | 2.6896 | 2.0547
98766672 | Bulk, Strap Std. cpl. L= 1082,4 | 609 | USD | SPKIT | SD | 5712601091886 | 2.7337 | 2.0988
98766673 | Bulk, Strap Std. cpl. L= 1107,2 | 609 | USD | SPKIT | SD | 5712601091893 | 2.7778 | 2.1429
98766674 | Bulk, Strap Std. cpl. L= 1157,2 | 609 | USD | SPKIT | SD | 5712601091909 | 2.8572 | 2.2222
98766675 | Bulk, Strap Std. cpl. L= 1207,1 | 615 | USD | SPKIT | SD | 5712601091916 | 2.9453 | 2.3104
98766676 | Bulk, Strap Std. cpl. L= 1232,2 | 615 | USD | SPKIT | SD | 5712601091923 | 2.9894 | 2.3545
98766677 | Bulk, Strap Std. cpl. L= 1257,0 | 615 | USD | SPKIT | SD | 5712601091930 | 3.0335 | 2.3986
98766678 | Bulk, Strap Std. cpl. L= 1306,9 | 116 | USD | SPKIT | SD | 5712601091947 | 3.1217 | 2.4868
98766680 | Bulk, Strap Std. cpl. L= 1381,9 | 630 | USD | SPKIT | SD | 5712601091961 | 3.5009 | 2.866
98766683 | Bulk, Strap Std. cpl. L= 1506,6 | 644 | USD | SPKIT | SD | 5712600029743 | 2.8219 | 2.8219
98766684 | Bulk, Strap Std. cpl. L= 1531,7 | 644 | USD | SPKIT | SD | 5712601092005 | 7.0172 | 2.866
98766685 | Bulk, Strap Std. cpl. L= 1556,6 | 651 | USD | SPKIT | SD | 5712601092012 | 7.0613 | 2.9101
98766686 | Bulk, Strap Std. cpl. L= 1606,5 | 651 | USD | SPKIT | SD | 5712601092029 | 7.1495 | 2.9983
98766687 | Bulk, Strap Std. cpl. L= 1656,4 | 651 | USD | SPKIT | SD | 5712601092036 | 7.2289 | 3.0776
98766688 | Bulk, Strap Std. cpl. L= 1681,5 | 657 | USD | SPKIT | SD | 5712601092043 | 7.273 | 3.1217
98766689 | Bulk, Strap Std. cpl. L= 1706,3 | 657 | USD | SPKIT | SD | 5712601092050 | 7.3171 | 3.1658
98766690 | Bulk, Strap Std. cpl. L= 1756,2 | 657 | USD | SPKIT | SD | 5712601092067 | 7.4053 | 3.254
98766691 | Bulk, Strap Std. cpl. L= 1806,2 | 657 | USD | SPKIT | SD | 5712601092074 | 7.4846 | 3.3334
98766692 | Bulk, Strap Std. cpl. L= 1831,3 | 664 | USD | SPKIT | SD | 5712601092081 | 7.5287 | 3.3774
98766693 | Bulk, Strap Std. cpl. L= 1856,1 | 664 | USD | SPKIT | SD | 5712601092098 | 7.5728 | 3.4215
98766694 | Bulk, Strap Std. cpl. L= 1906,0 | 664 | USD | SPKIT | SD | 5712601092104 | 7.661 | 3.5097
98766695 | Bulk, Strap Std. cpl. L= 1955,9 | 664 | USD | SPKIT | SD | 5712601092111 | 7.7404 | 3.5891
98766696 | Bulk, Strap Std. cpl. L= 1981,1 | 671 | USD | SPKIT | SD | 5712601092128 | 7.7844 | 3.6332
98766697 | Bulk, Strap Std. cpl. L= 2005,9 | 657 | USD | SPKIT | SD | 5712601092135 | 9.6804 | 9.6804
98766698 | Bulk, Strap Std. cpl. L= 2055,8 | 657 | USD | SPKIT | SD | 5712601092142 | 9.7686 | 3.7655
98766699 | Bulk, Strap Std. cpl. L= 2105,7 | 657 | USD | SPKIT | SD | 5712601092159 | 9.8568 | 3.8536
98766700 | Bulk, Strap Std. cpl. L= 2130,9 | 657 | USD | SPKIT | SD | 5712601092166 | 9.892 | 3.8889
98766701 | Bulk, Strap Std. cpl. L= 2155,6 | 664 | USD | SPKIT | SD | 5712601092173 | 2.8572 | 2.2222
98766702 | Bulk, Strap Std. cpl. L= 2205,5 | 664 | USD | SPKIT | SD | 5712601092180 | 2.9453 | 2.3104
98766703 | Bulk, Strap Std. cpl. L= 2255,5 | 664 | USD | SPKIT | SD | 5712601092197 | 2.9894 | 2.3545
98766704 | Bulk, Strap Std. cpl. L= 2280,6 | 664 | USD | SPKIT | SD | 5712601092203 | 3.0335 | 2.3986
98766705 | Bulk, Strap Std. cpl. L= 2305,4 | 671 | USD | SPKIT | SD | 5712601092210 | 3.1217 | 2.4868
98766706 | Bulk, Strap Std. cpl. L= 2355,3 | 671 | USD | SPKIT | SD | 5712601092227 | 3.2011 | 2.5662
98766707 | Bulk, Strap Std. cpl. L= 2405,2 | 671 | USD | SPKIT | SD | 5712601092234 | 3.5009 | 2.866
98766708 | Bulk, Strap Std. cpl. L= 2430,4 | 671 | USD | SPKIT | SD | 5712601092241 | 3.2893 | 2.6543
98766709 | Bulk, Strap Std. cpl. L= 2455,2 | 679 | USD | SPKIT | SD | 5712601092258 | 3.3774 | 2.7425
98766710 | Bulk, Strap Std. cpl. L= 2505,1 | 679 | USD | SPKIT | SD | 5712601092265 | 2.8219 | 2.8219
98766711 | Bulk, Strap Std. cpl. L= 2555,0 | 679 | USD | SPKIT | SD | 5712601092272 | 7.0172 | 2.866
98766712 | Bulk, Strap Std. cpl. L= 2580,2 | 679 | USD | SPKIT | SD | 5712601092289 | 7.0613 | 2.9101
98766713 | Bulk, Strap Std. cpl. L= 2604,9 | 686 | USD | SPKIT | SD | 5712601092296 | 7.1495 | 2.9983
98766714 | Bulk, Strap Std. cpl. L= 2654,9 | 686 | USD | SPKIT | SD | 5712601092302 | 7.2289 | 3.0776
98766715 | Bulk, Strap Std. cpl. L= 2704,8 | 686 | USD | SPKIT | SD | 5712601092319 | 7.273 | 3.1217
98766716 | Bulk, Strap Std. cpl. L= 2730,0 | 686 | USD | SPKIT | SD | 5712601092326 | 7.3171 | 3.1658
98766717 | Bulk, Strap Std. cpl. L= 2754,7 | 692 | USD | SPKIT | SD | 5712601092333 | 7.4053 | 3.254
98766718 | Bulk, Strap Std. cpl. L= 2804,6 | 692 | USD | SPKIT | SD | 5712601092340 | 7.4846 | 3.3334
98766719 | Bulk, Strap Std. cpl. L= 2854,5 | 692 | USD | SPKIT | SD | 5712601092357 | 7.5287 | 3.3774
98766720 | Bulk, Strap Std. cpl. L= 2904,5 | 698 | USD | SPKIT | SD | 5712601092364 | 7.5728 | 3.4215
98766721 | Bulk, Strap Std. cpl. L= 2954,4 | 698 | USD | SPKIT | SD | 5712601092371 | 7.661 | 3.5097
98766722 | Bulk, Strap Std. cpl. L= 3004,3 | 720 | USD | SPKIT | SD | 5712601092388 | 7.7404 | 3.5891
98766723 | Bulk, Strap Std. cpl. L= 3054,2 | 727 | USD | SPKIT | SD | 5712601092395 | 7.7844 | 3.6332
98766724 | Bulk, Strap Std. cpl. L= 3104,2 | 727 | USD | SPKIT | SD | 5712601092401 | 9.6804 | 9.6804
98766725 | Bulk, Strap Std. cpl. L= 3154,1 | 727 | USD | SPKIT | SD | 5712601092418 | 9.7686 | 3.7655
98766729 | Bulk, Strap Std. cpl. L= 3353,8 | 741 | USD | SPKIT | SD | 5712601092456 | 13.8427 | 5.9877
98766730 | Bulk, Strap Std. cpl. L= 3403,7 | 741 | USD | SPKIT | SD | 5712601092463 | 13.922 | 6.0671
98766731 | Bulk, Strap Std. cpl. L= 3453,6 | 741 | USD | SPKIT | SD | 5712601092470 | 14.0102 | 6.1552
98766732 | Bulk, Strap Std. cpl. L= 3503,5 | 748 | USD | SPKIT | SD | 5712601092487 | 14.0984 | 6.2434
98766733 | Bulk, Strap Std. cpl. L= 3553,5 | 748 | USD | SPKIT | SD | 5712601092494 | 14.1778 | 6.3228
98766734 | Bulk, Strap Std. cpl. L= 3603,4 | 748 | USD | SPKIT | SD | 5712601092500 | 14.266 | 6.411
98766735 | Bulk, Strap Std. cpl. L= 3653,3 | 754 | USD | SPKIT | SD | 5712601092517 | 14.3542 | 6.4992
98766736 | Bulk, Strap Std. cpl. L= 3703,2 | 754 | USD | SPKIT | SD | 5712601092524 | 14.4335 | 6.5785
98766737 | Bulk, Strap Std. cpl. L= 3753,2 | 754 | USD | SPKIT | SD | 5712601092531 | 14.5217 | 6.6667
98766738 | Bulk, Strap Std. cpl. L= 3803,1 | 762 | USD | SPKIT | SD | 5712601092548 | 14.6099 | 6.7549
98766739 | Bulk, Strap Std. cpl. L= 3853,0 | 762 | USD | SPKIT | SD | 5712601092555 | 14.6892 | 6.8343
98766740 | Bulk, Strap Std. cpl. L= 3902,9 | 762 | USD | SPKIT | SD | 5712601092562 | 14.7774 | 6.9224
98766741 | Bulk, Strap Std. cpl. L= 3952,8 | 769 | USD | SPKIT | SD | 5712601092579 | 14.8656 | 7.0106
98766742 | Bulk, Strap Std. cpl. L= 4002,8 | 790 | USD | SPKIT | SD | 5712601092586 | 16.8057 | 7.0988
98766743 | Bulk, Strap Std. cpl. L= 4052,7 | 790 | USD | SPKIT | SD | 5712601092593 | 16.885 | 7.1782
98766744 | Bulk, Strap Std. cpl. L= 4102,6 | 790 | USD | SPKIT | SD | 5712601092609 | 16.9732 | 7.2664
98766745 | Bulk, Strap Std. cpl. L= 4152,5 | 796 | USD | SPKIT | SD | 5712601092616 | 17.0614 | 7.3545
98766746 | Bulk, Strap Std. cpl. L= 4202,5 | 796 | USD | SPKIT | SD | 5712601092623 | 17.1408 | 7.4339
98766747 | Bulk, Strap Std. cpl. L= 4252,4 | 796 | USD | SPKIT | SD | 5712601092630 | 17.2289 | 7.5221
98766748 | Bulk, Strap Std. cpl. L= 4302,3 | 802 | USD | SPKIT | SD | 5712601092647 | 17.3171 | 7.6103
98766749 | Bulk, Strap Std. cpl. L= 4352,2 | 802 | USD | SPKIT | SD | 5712601092654 | 17.3965 | 7.6896
98766750 | Bulk, Strap Std. cpl. L= 4402,2 | 802 | USD | SPKIT | SD | 5712601092661 | 17.4847 | 7.7778
98766751 | Bulk, Strap Std. cpl. L= 4452,1 | 802 | USD | SPKIT | SD | 5712601092678 | 17.5729 | 7.866
98766752 | Bulk, Strap Std. cpl. L= 4502,0 | 809 | USD | SPKIT | SD | 5712601092685 | 17.6522 | 7.9454
98766753 | Bulk, Strap Std. N,R L= 158,7 | 901 | USD | SPKIT | SD | 5712601092692 | 0.63713 | 0.52029
98766754 | Bulk, Strap Std. N,R L= 183,7 | 907 | USD | SPKIT | SD | 5712601092708 | 0.80247 | 0.56438
98766755 | Bulk, Strap Std. N,R L= 208,6 | 907 | USD | SPKIT | SD | 5712601092715 | 0.83775 | 0.59965
98766756 | Bulk, Strap Std. N,R L= 258,6 | 921 | USD | SPKIT | SD | 5712601092722 | 0.92593 | 0.68784
98766759 | Bulk, Strap Std. N,R L= 358,4 | 941 | USD | SPKIT | SD | 5712601092753 | 1.1023 | 0.8642
98766760 | Bulk, Strap Std. N,R L= 408,3 | 948 | USD | SPKIT | SD | 5712601092760 | 1.1817 | 0.94357
98766761 | Bulk, Strap Std. N,R L= 458,2 | 963 | USD | SPKIT | SD | 5712601092777 | 1.2698 | 1.0318
98766762 | Bulk, Strap Std. N,R L= 483,2 | 963 | USD | SPKIT | SD | 5712601092784 | 1.3139 | 1.0758
98766763 | Bulk, Strap Std. N,R L= 508,2 | 975 | USD | SPKIT | SD | 5712601092791 | 1.5675 | 1.1199
98766765 | Bulk, Strap Std. N,R L= 608,0 | 997 | USD | SPKIT | SD | 5712601092814 | 1.735 | 1.2875
98766766 | Bulk, Strap Std.N,R L= 633,0 | 997 | USD | SPKIT | SD | 5712601092821 | 1.7791 | 1.3316
98766767 | Bulk, Strap Std. N,R L= 657,9 | 1003 | USD | SPKIT | SD | 5712601092838 | 1.8232 | 1.7791
98766768 | Bulk, Strap Std. N,R L= 707,9 | 1011 | USD | SPKIT | SD | 5712601092845 | 1.9026 | 1.455
98766769 | Bulk, Strap Std. N,R L= 757,8 | 1024 | USD | SPKIT | SD | 5712601092852 | 1.9908 | 1.5432
98766770 | Bulk, Strap Std. N,R L= 782,8 | 1031 | USD | SPKIT | SD | 5712601092869 | 2.0348 | 1.5873
98766771 | Bulk, Strap Std.N,R L= 807,7 | 1031 | USD | SPKIT | SD | 5712601092876 | 2.0789 | 1.6314
98766772 | Bulk, Strap Std. N,R L= 857,6 | 1045 | USD | SPKIT | SD | 5712601092883 | 2.1583 | 1.7108
98766773 | Bulk, Strap Std. N,R L= 907,6 | 1053 | USD | SPKIT | SD | 5712601092890 | 2.2465 | 1.799
98766774 | Bulk, Strap Std.N,R L= 932,6 | 1059 | USD | SPKIT | SD | 5712601092906 | 2.2906 | 1.843
98766775 | Bulk, Strap Std. N,R L= 957,5 | 1059 | USD | SPKIT | SD | 5712601092913 | 2.3347 | 1.8871
98766776 | Bulk, Strap Std.N,R L= 1007,4 | 1101 | USD | SPKIT | SD | 5712601092920 | 2.6014 | 1.9665
98766778 | Bulk, Strap Std. N,R L= 1082,4 | 1114 | USD | SPKIT | SD | 5712601092944 | 2.7337 | 1.9665
98766779 | Bulk, Strap Std. N,R L= 1107,2 | 1122 | USD | SPKIT | SD | 5712601092951 | 2.7778 | 1.9665
98766781 | Bulk, Strap Std. N,R L= 1207,1 | 1136 | USD | SPKIT | SD | 5712601092975 | 2.9453 | 1.9665
98766782 | Bulk, Strap Std. N,R L= 1232,2 | 1142 | USD | SPKIT | SD | 5712601092982 | 2.9894 | 1.9665
98766783 | Bulk, Strap Std. N,R L= 1257,0 | 1149 | USD | SPKIT | SD | 5712601092999 | 3.0335 | 1.9665
98766784 | Bulk, Strap Std. N,R L= 1306,9 | 1156 | USD | SPKIT | SD | 5712601093002 | 3.1217 | 1.9665
98766785 | Bulk, Strap Std. N,R L= 1356,9 | 1169 | USD | SPKIT | SD | 5712601093019 | 3.2011 | 1.9665
98766786 | Bulk, Strap Std. N,R L= 1381,9 | 1169 | USD | SPKIT | SD | 5712601093026 | 3.2452 | 1.9665
98766787 | Bulk, Strap Std. N,R L= 1406,8 | 1177 | USD | SPKIT | SD | 5712601093033 | 3.2893 | 1.9665
98766788 | Bulk, Strap Std. N,R L= 1456,7 | 1185 | USD | SPKIT | SD | 5712601093040 | 3.3774 | 1.9665
98766789 | Bulk, Strap Std.N,R L= 1506,6 | 1211 | USD | SPKIT | SD | 5712601093057 | 2.8219 | 2.8219
98766790 | Bulk, Strap Std. N,R L= 1531,7 | 1217 | USD | SPKIT | SD | 5712601093064 | 7.0172 | 2.866
98766791 | Bulk, Strap Std. N,R L= 1556,6 | 1225 | USD | SPKIT | SD | 5712601093071 | 7.0613 | 2.9101
98766792 | Bulk, Strap Std. N,R L= 1606,5 | 1233 | USD | SPKIT | SD | 5712601093088 | 7.1495 | 2.9983
98766795 | Bulk, Strap Std. N,R L= 1706,3 | 1252 | USD | SPKIT | SD | 5712601093118 | 7.3171 | 3.1658
98766797 | Bulk, Strap Std. N,R L= 1806,2 | 1274 | USD | SPKIT | SD | 5712601093132 | 7.4846 | 3.3334
98766798 | Bulk, Strap Std. N,R L= 1831,3 | 1280 | USD | SPKIT | SD | 5712601093149 | 7.5287 | 3.3774
98766799 | Bulk, Strap Std. N,R L= 1856,1 | 1280 | USD | SPKIT | SD | 5712601093156 | 7.5728 | 3.4215
98766800 | Bulk, Strap Std. N,R L= 1906,0 | 1239 | USD | SPKIT | SD | 5712601093163 | 7.661 | 3.5097
98766802 | Bulk, Strap Std. N,R L= 1981,1 | 1252 | USD | SPKIT | SD | 5712601093187 | 7.7844 | 3.6332
98766803 | Bulk, Strap Std. N,R L= 2005,9 | 1274 | USD | SPKIT | SD | 5712601093194 | 9.6804 | 9.6804
98766804 | Bulk, Strap Std. N,R L= 2055,8 | 1289 | USD | SPKIT | SD | 5712601093200 | 9.7686 | 3.7655
98766805 | Bulk, Strap Std. N,R L= 2105,7 | 1295 | USD | SPKIT | SD | 5712601093217 | 9.8568 | 3.8536
98766806 | Bulk, Strap Std. N,R L= 2130,9 | 1301 | USD | SPKIT | SD | 5712601093224 | 9.892 | 3.8889
98766807 | Bulk, Strap Std.N,R L= 2155,6 | 1301 | USD | SPKIT | SD | 5712601093231 | 9.9361 | 3.933
98766809 | Bulk, Strap Std. N,R L= 2255,5 | 1323 | USD | SPKIT | SD | 5712601093255 | 10.1125 | 4.1094
98766812 | Bulk, Strap Std. N,R L= 2355,3 | 1343 | USD | SPKIT | SD | 5712601093286 | 10.28 | 4.2769
98766813 | Bulk, Strap Std. N,R L= 2405,2 | 1349 | USD | SPKIT | SD | 5712601093293 | 10.3682 | 4.3651
98766815 | Bulk, Strap Std. N,R L= 2455,2 | 1363 | USD | SPKIT | SD | 5712601093316 | 10.4476 | 4.4445
98766816 | Bulk, Strap Std. N,R L= 2505,1 | 1371 | USD | SPKIT | SD | 5712601093323 | 10.5358 | 4.5327
98766817 | Bulk, Strap Std. N,R L= 2555,0 | 1378 | USD | SPKIT | SD | 5712601093330 | 10.624 | 4.6208
98766818 | Bulk, Strap Std. N,R L= 2580,2 | 1384 | USD | SPKIT | SD | 5712601093347 | 10.6681 | 4.6649
98766820 | Bulk, Strap Std. N,R L= 2654,9 | 1399 | USD | SPKIT | SD | 5712601093361 | 10.7915 | 4.7884
98766821 | Bulk, Strap Std. N,R L= 2704,8 | 1405 | USD | SPKIT | SD | 5712601093378 | 10.8797 | 4.8766
98766822 | Bulk, Strap Std. N,R L= 2730,0 | 1412 | USD | SPKIT | SD | 5712601093385 | 10.9238 | 4.9207
98766823 | Bulk, Strap Std. N,R L= 2754,7 | 1419 | USD | SPKIT | SD | 5712601093392 | 10.9591 | 4.9559
98766824 | Bulk, Strap Std. N,R L= 2804,6 | 1427 | USD | SPKIT | SD | 5712601093408 | 11.0473 | 5.0441
98766827 | Bulk, Strap Std. N,R L= 2954,4 | 1454 | USD | SPKIT | SD | 5712601093439 | 11.303 | 5.2999
98766828 | Bulk, Strap Std. N,R L= 3004,3 | 1488 | USD | SPKIT | SD | 5712601093446 | 13.243 | 5.388
98766829 | Bulk, Strap Std. N,R L= 3054,2 | 1495 | USD | SPKIT | SD | 5712601093453 | 13.3312 | 5.4762
98766830 | Bulk, Strap Std. N,R L= 3104,2 | 1501 | USD | SPKIT | SD | 5712601093460 | 13.4106 | 5.5556
98766831 | Bulk, Strap Std. N,R L= 3154,1 | 1516 | USD | SPKIT | SD | 5712601093477 | 13.4988 | 5.6438
98766833 | Bulk, Strap Std. N,R L= 3253,9 | 1530 | USD | SPKIT | SD | 5712601093491 | 13.6663 | 5.8113
98766834 | Bulk, Strap Std. N,R L= 3303,8 | 1543 | USD | SPKIT | SD | 5712601093507 | 13.7545 | 5.8995
98766835 | Bulk, Strap Std. N,R L= 3353,8 | 1551 | USD | SPKIT | SD | 5712601093514 | 13.8427 | 5.9877
98766836 | Bulk, Strap Std. N,R L= 3403,7 | 1565 | USD | SPKIT | SD | 5712601093521 | 13.922 | 6.0671
98766837 | Bulk, Strap Std. N,R L= 3453,6 | 1572 | USD | SPKIT | SD | 5712601093538 | 14.0102 | 6.1552
98766838 | Bulk, Strap Std. N,R L= 3503,5 | 1578 | USD | SPKIT | SD | 5712601093545 | 14.0984 | 6.2434
98766839 | Bulk, Strap Std. N,R L= 3553,5 | 1593 | USD | SPKIT | SD | 5712601093552 | 14.1778 | 6.3228
98766842 | Bulk, Strap Std. N,R L= 3703,2 | 1620 | USD | SPKIT | SD | 5712601093583 | 14.4335 | 6.5785
98766844 | Bulk, Strap Std. N,R L= 3803,1 | 1634 | USD | SPKIT | SD | 5712601093606 | 14.6099 | 6.7549
98766847 | Bulk, Strap Std. N,R L= 3952,8 | 1661 | USD | SPKIT | SD | 5712601093637 | 14.8656 | 7.0106
98766848 | Bulk, Strap Std. N,R L= 4002,8 | 1661 | USD | SPKIT | SD | 5712601093644 | 16.8057 | 7.0988
98766850 | Bulk, Strap Std. N,R L= 4102,6 | 1675 | USD | SPKIT | SD | 5712601093668 | 16.9732 | 7.2664
98766851 | Bulk, Strap Std. N,R L= 4152,5 | 1689 | USD | SPKIT | SD | 5712601093675 | 17.0614 | 7.3545
98766853 | Bulk, Strap Std. N,R L= 4252,4 | 1704 | USD | SPKIT | SD | 5712601093699 | 17.2289 | 7.5221
98766854 | Bulk, Strap Std. N,R L= 4302,3 | 1716 | USD | SPKIT | SD | 5712601093705 | 17.3171 | 7.6103
98766855 | Bulk, Strap Std. N,R L= 4352,2 | 1723 | USD | SPKIT | SD | 5712601093712 | 17.3965 | 7.6896
98766857 | Bulk, Strap Std. N,R L= 4452,1 | 1745 | USD | SPKIT | SD | 5712601093736 | 17.5729 | 7.866
98766858 | Bulk, Strap Std. N,R L= 4502,0 | 1758 | USD | SPKIT | SD | 5712601093743 | 17.6522 | 7.9454
98766860 | Spare, Cbl.Grd. 4" SP7/9-6 SP11/14-4 | 187 | USD | SPKIT | SD | 5712601093767 | 0.52249 | 0.28439
98766862 | Spare, Cbl.Grd. 4" SP7/9-12 SP11/14-8 | 215 | USD | SPKIT | SD | 5712601093781 | 0.91491 | 0.46738
98766863 | Spare, Cbl.Grd. 4" SP7/9-15 SP11/14-10 | 229 | USD | SPKIT | SD | 5712601093798 | 1.0075 | 0.55997
98766864 | Spare, Cbl.Grd. 4" SP7/9-18 SP11/14-12 | 249 | USD | SPKIT | SD | 5712601093804 | 1.2853 | 1.2853
98766866 | Spare, Cbl.Grd. 4" SP7/9-24 SP11/14-16 | 271 | USD | SPKIT | SD | 5712601093828 | 1.4683 | 0.83334
98766867 | Spare, Cbl.Grd. 4" SP7/9-27 SP11/14-18 | 298 | USD | SPKIT | SD | 5712601093835 | 8.3378 | 0.92373
98766868 | Spare, Cbl.Grd. 4" SP7/9-30 SP11/14-20 | 290 | USD | SPKIT | SD | 5712601093842 | 8.4304 | 1.0163
98766871 | Spare, Cbl.Grd. 4" SP7/9-39 SP11/14-26 | 339 | USD | SPKIT | SD | 5712601093873 | 17.9631 | 1.2897
98766872 | Spare, Cbl.Grd. 4" SP7/9-42 SP11/14-28 | 353 | USD | SPKIT | SD | 5712601093880 | 18.0535 | 1.3801
98766874 | Spare, Cbl.Grd. 4" SP7/9-48 SP11/14-32 | 374 | USD | SPKIT | SD | 5712601093903 | 18.2365 | 1.5631
98766876 | Spare, Cbl.Grd. 4" SP7/9-6 SP11/14-4 R | 339 | USD | SPKIT | SD | 5712601093927 | 0.52249 | 0.28439
98766877 | Spare, Cbl.Grd. 4" SP7/9-9 SP11/14-6 R | 392 | USD | SPKIT | SD | 5712601093934 | 0.82452 | 0.37699
98766878 | Spare, Cbl.Grd. 4" SP7/9-12 SP11/14-8 R | 450 | USD | SPKIT | SD | 5712601093941 | 0.91491 | 0.46738
98766879 | Spare, Cbl.Grd. 4" SP7/9-15 SP11/14-10 R | 496 | USD | SPKIT | SD | 5712601093958 | 1.0075 | 0.55997
98766880 | Spare, Cbl.Grd. 4" SP7/9-18 SP11/14-12 R | 560 | USD | SPKIT | SD | 5712601093965 | 1.2853 | 1.2853
98766882 | Spare, Cbl.Grd. 4" SP7/9-24 SP11/14-16 R | 657 | USD | SPKIT | SD | 5712601093989 | 1.4683 | 0.83334
98766883 | Spare, Cbl.Grd. 4" SP7/9-27 SP11/14-18 R | 727 | USD | SPKIT | SD | 5712601093996 | 8.3378 | 0.92373
98766885 | Spare, Cbl.Grd. 4" SP7/9-33 SP11/14-22 R | 824 | USD | SPKIT | SD | 5712601094016 | 8.5208 | 1.1067
98766888 | Spare, Cbl.Grd. 4" SP7/9-42 SP11/14-28 R | 965 | USD | SPKIT | SD | 5712601094047 | 18.0535 | 1.3801
98766890 | Spare, Cbl.Grd. 4" SP7/9-48 SP11/14-32 R | 1059 | USD | SPKIT | SD | 5712601094061 | 18.2365 | 1.5631
98766891 | Spare, Cbl.Grd. 6" SP7/9-3 SP11/14-2 | 180 | USD | SPKIT | SD | 5712601094078 | 0.54013 | 0.30203
98766892 | Spare, Cbl.Grd. 6" SP7/9-6 SP11/14-4 | 194 | USD | SPKIT | SD | 5712601094085 | 0.68122 | 0.44312
98766893 | Spare, Cbl.Grd. 6" SP7/9-9 SP11/14-6 | 215 | USD | SPKIT | SD | 5712601094092 | 1.0318 | 0.58422
98766894 | Spare, Cbl.Grd. 6" SP7/9-12 SP11/14-8 | 221 | USD | SPKIT | SD | 5712601094108 | 1.1728 | 0.72531
98766895 | Spare, Cbl.Grd. 6" SP7/9-15 SP11/14-10 | 236 | USD | SPKIT | SD | 5712601094115 | 1.3139 | 0.86641
98766896 | Spare, Cbl.Grd. 6" SP7/9-18 SP11/14-12 | 264 | USD | SPKIT | SD | 5712601094122 | 1.6424 | 1.0075
98766897 | Spare, Cbl.Grd. 6" SP7/9-21 SP11/14-14 | 271 | USD | SPKIT | SD | 5712601094139 | 1.7813 | 1.1464
98766898 | Spare, Cbl.Grd. 6" SP7/9-24 SP11/14-16 | 283 | USD | SPKIT | SD | 5712601094146 | 1.9224 | 1.2875
98766899 | Spare, Cbl.Grd. 6" SP7/9-27 SP11/14-18 | 311 | USD | SPKIT | SD | 5712601094153 | 9.7245 | 1.4286
98766900 | Spare, Cbl.Grd. 6" SP7/9-30 SP11/14-20 | 325 | USD | SPKIT | SD | 5712601094160 | 9.8656 | 1.5697
98766901 | Spare, Cbl.Grd. 6" SP7/9-33 SP11/14-22 | 339 | USD | SPKIT | SD | 5712601094177 | 10.0067 | 1.7108
98766903 | Spare, Cbl.Grd. 6" SP7/9-39 SP11/14-26 | 367 | USD | SPKIT | SD | 5712601094191 | 19.5482 | 1.993
98766904 | Spare, Cbl.Grd. 6" SP7/9-42 SP11/14-28 | 374 | USD | SPKIT | SD | 5712601094207 | 19.6893 | 2.1341
98766905 | Spare, Cbl.Grd. 6" SP7/9-45 SP11/14-30 | 387 | USD | SPKIT | SD | 5712601094214 | 19.8304 | 2.2751
98766906 | Spare, Cbl.Grd. 6" SP7/9-48 SP11/14-32 | 403 | USD | SPKIT | SD | 5712601094221 | 19.9715 | 2.4162
98766907 | Spare, Cbl.Grd. 6" SP7/9-3 SP11/14-2 R | 298 | USD | SPKIT | SD | 5712601094238 | 0.54013 | 0.30203
98766908 | Spare, Cbl.Grd. 6" SP7/9-6 SP11/14-4 R | 361 | USD | SPKIT | SD | 5712601094245 | 0.68122 | 0.44312
98766910 | Spare, Cbl.Grd. 6" SP7/9-12 SP11/14-8 R | 485 | USD | SPKIT | SD | 5712601094269 | 1.1728 | 0.72531
98766911 | Spare, Cbl.Grd. 6" SP7/9-15 SP11/14-10 R | 541 | USD | SPKIT | SD | 5712601094276 | 1.3139 | 0.86641
98766913 | Spare, Cbl.Grd. 6" SP7/9-21 SP11/14-14R | 664 | USD | SPKIT | SD | 5712601094290 | 1.7813 | 1.1464
98766914 | Spare, Cbl.Grd. 6" SP7/9-24 SP11/14-16R | 720 | USD | SPKIT | SD | 5712601094306 | 1.9224 | 1.2875
98766915 | Spare, Cbl.Grd. 6" SP7/9-27 SP11/14-18R | 790 | USD | SPKIT | SD | 5712601094313 | 9.7245 | 1.4286
98766918 | Spare, Cbl.Grd. 6" SP7/9-36 SP11/14-24R | 948 | USD | SPKIT | SD | 5712601094344 | 10.1478 | 1.8519
98766923 | Kit, Wear Parts SP7/9, D12,7, NBR, 1 stg | 173 | USD | SPKIT | SD | 5712601094399 | 0.14991 | 0.11243
98766924 | Kit, Wear Parts SP7/9, D16, NBR, 1 stg | 187 | USD | SPKIT | SD | 5712601094405 | 0.15212 | 0.11023
98766925 | Kit, Wear Parts SP7/9, D12,7, FKM, 1 stg | 290 | USD | SPKIT | SD | 5712601094412 | 0.21605 | 0.16534
98766926 | Kit, Wear Parts SP7/9, D16, FKM 1 stg | 290 | USD | SPKIT | SD | 5712601094429 | 0.21164 | 0.16094
98766927 | Kit, Wear Parts SP11/14, NBR, 1 stg | 187 | USD | SPKIT | SD | 5712601094436 | 0.10362 | 0.092593
98766928 | Kit, Wear Parts SP11/14, FKM, 1 stg | 290 | USD | SPKIT | SD | 5712601094443 | 0.16975 | 0.15653
98766929 | Kit, Wear Parts SP7/9, D12,7, NBR, 5 stg | 229 | USD | SPKIT | SD | 5712601094450 | 0.27778 | 0.14771
98766930 | Kit, Wear Parts SP7/9, D16, NBR, 5 stg | 209 | USD | SPKIT | SD | 5712601094467 | 0.20282 | 0.13669
98766932 | Kit, Wear Parts SP7/9, D16, FKM 5 stg | 485 | USD | SPKIT | SD | 5712609789709 | 0.44753 | 0.3814
98766933 | Kit, Wear Parts SP11/14, NBR, 5 stg | 221 | USD | SPKIT | SD | 5712601094498 | 0.26455 | 0.24251
98766934 | Kit, Wear Parts SP11/14, FKM, 5 stg | 499 | USD | SPKIT | SD | 5712601094504 | 0.36596 | 0.35494
98766935 | Kit, Wear Parts SP7/9, D12,7, NBR,10 stg | 243 | USD | SPKIT | SD | 5712601094511 | 0.48942 | 0.1918
98766936 | Kit, Wear Parts SP7/9, D16, NBR, 10 stg | 229 | USD | SPKIT | SD | 5712601094528 | 0.46076 | 0.16975
98766937 | Kit, Wear Parts SP7/9, D12,7, FKM,10 stg | 720 | USD | SPKIT | SD | 5712601094535 | 0.76279 | 0.70106
98766938 | Kit, Wear Parts SP7/9, D16, FKM 10 stg | 713 | USD | SPKIT | SD | 5712601094542 | 0.7187 | 0.65697
98766939 | Kit, Wear Parts SP11/14, NBR, 10 stg | 249 | USD | SPKIT | SD | 5712601094559 | 0.45415 | 0.36376
98766941 | Kit, Wear Parts SP7/9, D12,7, NBR,25 stg | 339 | USD | SPKIT | SD | 5712601094573 | 0.60186 | 0.32408
98766942 | Kit, Wear Parts SP7/9, D16, NBR,25 stg | 290 | USD | SPKIT | SD | 5712601094580 | 0.54674 | 0.26896
98766945 | Kit, Wear Parts SP11/14, NBR, 25 stg | 297 | USD | SPKIT | SD | 5712601094610 | 1.0053 | 0.72752
98766947 | Kit, Wear Parts SP7/9, D16, NBR, 50 stg | 436 | USD | SPKIT | SD | 5712601094634 | 0.71209 | 0.43431
98766949 | Kit, Rep. NRV, Std NBR | 311 | USD | SPKIT | SD | 5712601094658 | 0.51808 | 0.46958
98766951 | Kit, Rep. NRV, Std FKM | 332 | USD | SPKIT | SD | 5712601094672 | 0.47619 | 0.42769
98766952 | Kit, Rep. NRV, R FKM | 1102 | USD | SPKIT | SD | 5712601094689 | 3.1945 | 3.146
98766953 | Kit, Rep. NRV, Std NBR Cone W/hole | 325 | USD | SPKIT | SD | 5712601094696 | 0.52029 | 0.47178
98766955 | Kit, Rep. NRV, Std FKM Cone W/hole | 347 | USD | SPKIT | SD | 5712601094719 | 0.4784 | 0.4299
98766957 | Spare, Valve Casing Rp 1 1/2" Std | 513 | USD | SPKIT | SD | 5712601094733 | 3.0313 | 2.7602
98766959 | Spare, Valve Casing 1 1/2" NPT Std | 541 | USD | SPKIT | SD | 5712601094757 | 3.0313 | 2.7602
98766960 | Spare, Valve Casing 1 1/2" NPT N,R | 657 | USD | SPKIT | SD | 5712601094764 | 3.0313 | 2.7602
98766963 | Spare, Valve Casing Rp 2" Std | 533 | USD | SPKIT | SD | 5712601094795 | 3.1504 | 2.8792
98766964 | Spare, Valve Casing Rp 2" R | 690 | USD | SPKIT | SD | 5712601094801 | 3.1504 | 2.8792
98766965 | Spare, Valve Casing 2" NPT Std | 533 | USD | SPKIT | SD | 5712601094818 | 3.1504 | 2.8792
98766967 | Kit, Cable Guard Clamp 4" | 264 | USD | SPKIT | SD | 5712601094832 | 0.097002 | 0.070547
98766971 | Spare, Cable Guard Bracket | 200 | USD | SPKIT | SD | 5712601094870 | 0.059524 | 0.033069
98766972 | Spare, Chamber Std. SP7,9 | 255 | USD | SPKIT | SD | 5712607434083 | 0.862 | 0.81129
98766973 | Spare, Chamber N,R SP7,9 | 374 | USD | SPKIT | SD | 5712601094894 | 0.862 | 0.81129
98766974 | Spare, Chamber Std. SP 11 | 264 | USD | SPKIT | SD | 5712601094900 | 0.88184 | 0.83113
98766975 | Spare, Chamber N,R SP 11 | 381 | USD | SPKIT | SD | 5712601094917 | 0.88184 | 0.83113
98766978 | Spare, Retainer S RingSP7,9 Std | 242 | USD | SPKIT | SD | 5712601094948 | 0.41006 | 0.36155
98766979 | Spare, Retainer S RingSP7,9 R | 264 | USD | SPKIT | SD | 5712601094955 | 0.41006 | 0.36155
98766980 | Spare, Retainer S RingSP11,14 Std | 255 | USD | SPKIT | SD | 5712601094962 | 0.40344 | 0.35494
98766981 | Spare, Retainer S RingSP11,14 R | 255 | USD | SPKIT | SD | 5712601094979 | 0.40344 | 0.35494
98766982 | Spare, Upthrust Bearing SP7,9 | 200 | USD | SPKIT | SD | 5712601094986 | 0.088184 | 0.055115
98766983 | Spare, Upthrust Bearing SP11,14 | 167 | USD | SPKIT | SD | 5712601094993 | 0.05732 | 0.030864
98766984 | Spare, Suction Inter. 4" Std. | 644 | USD | SPKIT | SD | 5712601095006 | 2.7602 | 2.5132
98766986 | Spare, Adapter for suct int. std | 541 | USD | SPKIT | SD | 5712601095020 | 3.3223 | 3.0534
98766987 | Spare, Adapter for suct int. R | 615 | USD | SPKIT | SD | 5712601095037 | 3.3223 | 3.0534
98766988 | Spare, Impeller SP7, 12,7 Std | 264 | USD | SPKIT | SD | 5712601095044 | 0.30203 | 0.25353
98766989 | Spare, Impeller SP7, 12,7 N,R | 367 | USD | SPKIT | SD | 5712601095051 | 0.30644 | 0.25794
98766990 | Spare, Impeller SP7, 16 Std | 242 | USD | SPKIT | SD | 5712601095068 | 0.31305 | 0.26455
98766991 | Spare, Impeller SP7, 16 N,R | 380 | USD | SPKIT | SD | 5712601095075 | 0.31305 | 0.26455
98766992 | Spare, Impeller SP9, 12,7 Std | 264 | USD | SPKIT | SD | 5712607434052 | 0.30203 | 0.25353
98766994 | Spare, Impeller SP9, 16 Std | 264 | USD | SPKIT | SD | 5712601095105 | 0.30864 | 0.26014
98766996 | Spare, Impeller SP11 Std | 271 | USD | SPKIT | SD | 5712601095129 | 0.33951 | 0.29101
98766997 | Spare, Impeller SP11 N,R | 409 | USD | SPKIT | SD | 5712601095136 | 0.33951 | 0.29101
98767000 | Bulk, Chamber Std. SP7,9 - 5 pcs | 631 | USD | SPKIT | SD | 5712607434021 | 4.515 | 4.0565
98767004 | Bulk, Chamber Std. SP 14 - 5 pcs. | 613 | USD | SPKIT | SD | 5712601095204 | 3.7544 | 3.2959
98767010 | Bulk, Chamber Std. SP 14 - 10 pcs. | 1086 | USD | SPKIT | SD | 5712601095266 | 7.5574 | 6.5918
98767018 | Bulk, Impeller SP7, 12,7 Std 5 pcs. | 630 | USD | SPKIT | SD | 5712601095341 | 1.4065 | 1.2676
98767020 | Bulk, Impeller SP7, 16 Std 5 pcs. | 525 | USD | SPKIT | SD | 5712601095365 | 1.4616 | 1.3228
98767024 | Bulk, Impeller SP9, 16 Std 5 pcs. | 636 | USD | SPKIT | SD | 5712601095402 | 1.4396 | 1.3007
98767026 | Bulk, Impeller SP11 Std 5 pcs. | 641 | USD | SPKIT | SD | 5712601095426 | 1.5939 | 1.455
98767028 | Bulk, Impeller SP14 Std 5 pcs. | 641 | USD | SPKIT | SD | 5712601095440 | 1.5939 | 1.455
98767032 | Bulk, Impeller SP7, 16 Std 10 pcs. | 888 | USD | SPKIT | SD | 5712601095488 | 3.0423 | 2.6455
98767044 | Bulk, Impeller SP7, 16 Std 25 pcs. | 1778 | USD | SPKIT | SD | 5712601095600 | 8.0644 | 6.6138
98767048 | Bulk, Impeller SP9, 16 Std 25 pcs. | 2186 | USD | SPKIT | SD | 5712601095648 | 7.9542 | 6.5036
98767052 | Bulk, Impeller SP14 Std 25 pcs. | 2276 | USD | SPKIT | SD | 5712601095686 | 8.7258 | 7.2752
98767197 | Spare, Impeller 40-250/252, CI | 872 | USD | NBKIT | SB | 5712601097697 | 12.2973 | 12.2973
98767397 | 24-30127-1A0361-25H2MS1 N.RECIRC. | 18653 | USD | LSECA | CE | 5712601101455 | 489 | 489
98767403 | CR10-12 BK-GJ-A-E-HQQE 3x230/460 60 HZ | 11413 | USD | CR010 | IA | 5712601101738 | 396.828 | 282.1888
98767532 | Spare, Impeller 65-200/177, CI | 698 | USD | NBKIT | SB | 5712601104456 | 9.1689 | 9.1689
98767542 | Kit, Cable 3g1.0 with plug cpl. 10m CH | 436 | USD | APKIT | SD | 5712601104654 | 3.523 | 3.5163
98767544 | Spare, Cable 4G1.0 No plug 10m. | 525 | USD | APKIT | SD | 5712601104685 | 3.653 | 3.1989
98767546 | Spare, Cable 3g1.0 with plug cpl. 10ft | 298 | USD | APKIT | SD | 5712601104838 | 1.4396 | 1.4396
98767565 | Kit, Suction cover 96639277 S fr70.Z | 6124 | USD | GS2KT | SD | 5711499919425 | 109.1277 | 85.9794
98767644 | Bulk, O-Ring 15 x 2,5, PTFE | 347 | USD | DOCKT | SH | 5712601106306 | 0.24912 | 0.22487
98767645 | Bulk, O-Ring 15 x 1,5 FKM | 116 | USD | DOCKT | SH | 5712601106313 | 0.24912 | 0.22487
98767896 | MTR45-7/1 A-G-A-HUUV 3x230/460 60Hz | 10215 | USD | MTR45 | IH | 5712601111522 | 285.7867 | 236.1832
98768079 | Spare,Seal assy 58U/30,SICSIC,FPMH316,JC | 2097 | USD | PASE1 | SB | 5712601113434 | 0.28439 | 0.28439
98768080 | Spare,Seal assy,58U/40,SiCSiC,FPMH316,JC | 2388 | USD | PASE1 | SB | 5712601113441 | 0.50044 | 0.50044
98768553 | Kit, Chamber stack CRN 3-10 | 1952 | USD | CRSKT | SC | 5711499923194 | 5.743 | 5.291
98768679 | CR10-10 KP-GJ-A-E-HQQE 213/215TC 60 HZ | 7008 | USD | CR010 | IA | 5712601122320 | 127.8668 | 105.8208
98768699 | CRN5-20 P-P-A-E-HQQE 182/184TC 60HZ | 6479 | USD | CRN05 | IA | 5712601122733 | 69.5177 | 51.6163
98769056 | Spare, Shaft w/Rotor 25/54 x300 | 2091 | USD | MS0KT | SD | 5712601127622 | 14.3453 | 14.3453
98769130 | Spare, Impeller 80-250/266 BZ | 4720 | USD | NBKIT | SB | 5712601128919 | 21.4243 | 21.4243
98769251 | CR10-17 A-FJ-A-V-HQQV 3x266/460 60 HZ | 12856 | USD | CR010 | IA | 5712601130387 | 392.4188 | 330.69
98769252 | CR10-14 A-FJ-A-V-HQQV 3x266/460 60 HZ | 11479 | USD | CR010 | IA | 5712601130394 | 383.6004 | 321.8716
98769278 | SPK2-5/3 B-W-A-AUUV 3x230/400 60 Hz | 2383 | USD | SPK02 | IH | 5712601131049 | 26.7638 | 23.8979
98769570 | Spare, Impeller 80-160/161, CI | 630 | USD | NBKIT | SB | 5712601136938 | 9.7642 | 9.7642
98769618 | Spare, Impeller 150-500/538 CI | 4188 | USD | NBKIT | SB | 5712601137119 | 127.5427 | 127.5427
98769623 | Spare, Impeller 65-125/132 CI | 444 | USD | NBKIT | SB | 5712601137171 | 5.1764 | 5.1764
98770239 | Spare, Pump head EMA F182TC cat. | 1450 | USD | CRMKT | SC | 5712601146999 | 32.5641 | 31.6007
98770901 | CR32-2-1 A-J-A-V-HQQV 3x230/460 60 HZ | 7990 | USD | CR032 | IC | 5712601156042 | 223.7669 | 205.8655
98770918 | SPK4-8/7 A-W-A-AUUV 3x230/400 50 Hz | 3019 | USD | SPK04 | IH | 5712601156189 | 26.3009 | 23.4349
98771046 | Bulk, O-Ring 7,65 x 1,78, PTFE | 492 | USD | DOCKT | SH | 5712601157759 | 0.24692 | 0.22266
98771139 | Kit, wear parts CR(N)32 8-11 Low NPSH | 1177 | USD | CRKIT | SC | 5712601159838 | 3.7125 | 3.1129
98771161 | Spare, Impeller 80-160/168 CI | 596 | USD | NBKIT | SB | 5712601160162 | 10.0728 | 10.0728
98771298 | kit, Coupling ATEX NK H88 | 2734 | USD | NBKIT | SB | 5712601161053 | 7.0084 | 7.0084
98771299 | Spare, Outer sleeve, brushed 1.4301 L23 | 824 | USD | CRMKT | SC | 5712601161060 | 4.1072 | 3.534
98771714 | LIQUID LEVEL SWITCH KIT 2.5" MANIFOLD | 1211 | USD | SYCKT | SH | 5711499931434 | 5.291 | 4.8501
98772465 | Adapter kit,SL,3"ANSI,cl 125,Barnes | 977 | USD | SEACC | AW | 5712601177740 | 16 | 16
98772602 | SPK2-11/8 A-M-A-AUUV 60 Hz F85 | 2389 | USD | SPK02 | IH | 5712601179928 | 31.5478 | 28.6818
98772885 | Service tool Split Cone Spanner D12,7 | 492 | USD | SVVKT | SD | 5712601184540 | 0.27558 | 0.27558
98772889 | Spare, Impeller 65-125/127 SS trim | 1772 | USD | NBKIT | SB | 5712601184601 | 5.2866 | 5.2866
98772890 | Service tool Split Cone Spanner D16 | 519 | USD | SVVKT | SD | 5712601184625 | 0.44092 | 0.44092
98773672 | CRIE1S-12 NP-CA-A-V-HQQV 1x200-240 60HZ | 5447 | USD | CIE1S | IB | 5712601189828 | 66.8942 | 55.8932
98774248 | SPK4-11/7 A-W-A-AUUV 3x200/346 60 Hz | 3417 | USD | SPK04 | IH | 5712601190077 | 43.2102 | 35.0531
98775035 | Kit, head DME 940-PP/T/C-NPT 1 1/4 | 2512 | USD | MDSKT | SF | 5700311866566 | 6.1729 | 6.1729
98775064 | SPK2-8/8 A-M-A-CVUV 3x230/400 60 Hz | 3094 | USD | SPK02 | IH | 5712601190862 | 28.7039 | 25.8379
98776356 | CR10-9 HK-G22-A-E-HQQE 3x230/460 60 HZ | 10403 | USD | C010H | IA | 5712601219969 | 352.736 | 251.3244
98776435 | Spare, Pump housing TP 65-250, CI | 1405 | USD | TPKIT | SB | 5712601221153 | 73.7791 | 54.2221
98776439 | Spare, Pump housing TP 50-140, CI | 1834 | USD | TPKIT | SB | 5712601221191 | 81.6011 | 62.0441
98776453 | Spare, Pump housing TP 40-140, CI | 1675 | USD | TPKIT | SB | 5712601221238 | 71.6275 | 52.0704
98776455 | Kit, Pump housing 100-250, CI | 2021 | USD | NBKIT | SB | 5712601221252 | 145.8497 | 114.4364
98776456 | Kit, Pump housing 100-250, CI, table E | 2021 | USD | NBKIT | SB | 5712601221269 | 145.4088 | 113.9955
98776457 | Kit, Pump housing 100-250, Ci, JIS | 2097 | USD | NBKIT | SB | 5712601221276 | 143.6451 | 112.2318
98776465 | Kit, Pump housing 125-200, CI | 2553 | USD | NBKIT | SB | 5712601221368 | 202.6997 | 167.845
98776466 | Kit, Pump housing 125-200, CI, Table E | 2553 | USD | NBKIT | SB | 5712601221375 | 202.6997 | 167.845
98776467 | Kit, Pump housing 125-200, CI, JIS | 2553 | USD | NBKIT | SB | 5712601221382 | 202.6997 | 167.845
98776470 | Kit, Pump housing 150-250, CI | 3516 | USD | NBKIT | SB | 5712601221412 | 288.796 | 224.005
98776471 | Kit, Pump housing 150-250, CI, Table E | 3516 | USD | NBKIT | SB | 5712601221429 | 288.796 | 224.005
98776472 | Kit, Pump housing 150-250, CI, JIS | 3516 | USD | NBKIT | SB | 5712601221436 | 288.796 | 224.005
98776786 | MTR15-5/2 A-W-A-HUUV 3x200/346 60Hz | 6765 | USD | MTR15 | IH | 5712601227445 | 101.3521 | 93.636
98776813 | Spare, Impeller 50-200 /202 CI | 603 | USD | NBKIT | SB | 5712601227988 | 8.728 | 8.728
98776848 | Bulk, O-Ring, 35x2, EPDM 10pc | 35 | USD | DOCKT | SH | 5712601228718 | 0.10141 | 0.022046
98776920 | Spare, Impeller cpl. MTH16 | 415 | USD | CHKKT | SC | 5712601229395 | 0.93034 | 0.93034
98776981 | Spare, Impeller cpl. MTH8 | 630 | USD | CHKKT | SC | 5712601229401 | 0.3351 | 0.27558
98776983 | Spare, Impeller cpl. MTH12/16 | 525 | USD | CHKKT | SC | 5712601230117 | 2.0326 | 2.0326
98777094 | CR3-3 A-A-A-E-HQQE 3x230/400 60HZ | 2371 | USD | CR003 | IA | 5712601231596 | 45.3641 | 39.5219
98777127 | Antenna Kit with mount and cable GRM | 385 | USD | COACC | AW | 5712601232029 | 0.86 | 0.86
98777515 | KIT, Tube and gasket | 207 | USD | JPKIT | SA | 5712601240734 | 1.8254 | 1.7262
98777519 | Kit, 5 way fitting and Gasket | 281 | USD | JPKIT | SA | 5712601240789 | 0.97884 | 0.87964
98777912 | SPK4-11/10 A-M-A-CVUV 3x200/346 60 Hz | 3949 | USD | SPK04 | IH | 5712601247238 | 22.3546 | 17.1959
98778243 | MTR10-18/2 A-W-A-HUUV 3x200/346 60Hz | 6183 | USD | MTR10 | IH | 5712601252591 | 82.2404 | 74.3038
98778356 | CIM 060 Wireless Add-on board (only EU) | 302 | USD | CIMXX | II | 5712601254649 | 0.77161 | 0.055115
98778357 | Antenna kit for CIM060 | 165 | USD | CIMXX | II | 5712601254656 | 0.37478 | 0.22046
98778467 | CR10-3 A-FJ-A-E-HQQE 3x230/400 50 HZ | 4936 | USD | CR010 | IA | 5712601256230 | 94.7978 | 85.9794
98778879 | Spare, Impeller 40-160/158 BS trim | 2326 | USD | NBKIT | SB | 5712601262606 | 5.8378 | 5.8378
98779025 | Spare, Impeller 32-160.1 /170 CI | 505 | USD | NBKIT | SB | 5712601265218 | 4.6473 | 4.6473
98779092 | Spare, Guide shoe DN80 (35807) | 727 | USD | MISKT | SD | 5712601265591 | 8.2849 | 8.2849
98779137 | Spare, Impeller 50-125 / 121 BS trim | 1661 | USD | NBKIT | SB | 5712601266925 | 5.6173 | 5.6173
98779140 | Spare, Outer sleeve, CRN64 | 3357 | USD | CRLKT | SC | 5712601266994 | 24.3961 | 24.3961
98779184 | Spare, Impeller 50-200 /212 CI | 603 | USD | NBKIT | SB | 5712601267717 | 9.1888 | 9.1888
98779415 | CRN32-7-2 K-G-A-E-HQQE 284/286TC 60 HZ | 21556 | USD | CRN32 | IC | 5712601270465 | 186.5533 | 168.6519
98779739 | SP9-10 Rp2 4"3X380-415/50 2.2kW | 4687 | USD | SP09P | WG | 5712601278249 | 52.3659 | 48.596
98780405 | Spare, Impeller 125-250/222 D42 2p CI | 1163 | USD | NBKIT | SB | 5712601295192 | 21.9975 | 21.9975
98780451 | Kit, Impeller fixing part B SS. | 387 | USD | SEKIT | SD | 5711499947732 | 0.15432 | 0.15432
98780481 | Spare, Shaft cpl. 8" up to 93 kW (1410m) | 1053 | USD | SPKIT | SD | 5712601296038 | 20.9613 | 20.9613
98781275 | MTR64-7/3-2 A-G-A-HUUV 3x230/460 60Hz | 22419 | USD | MTR64 | IH | 5712601309813 | 436.9341 | 380.7168
98781539 | MTR32-9/6 A-J-A-HUUV 3x230/460 60Hz | 19853 | USD | MTR32 | IH | 5712601313506 | 383.1154 | 326.8981
98783242 | CRN32-4 FK-G-A-F-HQQE 254/256TC 60 HZ | 25649 | USD | CRN32 | IC | 5712601320160 | 204.1901 | 186.2887
98783779 | Spare, Impeller 80-200/171 CI | 818 | USD | NBKIT | SB | 5712601328036 | 11.8122 | 11.8122
98783799 | Spare, Impeller 125-315/297 CI | 1551 | USD | NBKIT | SB | 5712601328203 | 28.1924 | 28.1924
98784186 | Spare,Cable 3g1.0 with plug cpl. 10m AUS | 450 | USD | APKIT | SD | 5712601334280 | 3.1151 | 3.1151
98784540 | CR3-6 A-B-A-E-HQQE 3x230/460 60HZ | 2829 | USD | CR003 | IA | 5712601341813 | 60.5824 | 49.5815
98784582 | SPK2-19/4 A-W-A-AUUV 3x200/346 60 Hz | 3075 | USD | SPK02 | IH | 5712601341851 | 30.1148 | 27.2489
98784585 | CRNE1-2 N-FGJ-A-E-HQQE 1x200-240 60HZ | 4112 | USD | CRNE1 | IB | 5712601341899 | 67.6746 | 56.6737
98784721 | Kit, IO 113 w/com. for service | 2894 | USD | WCOKT | SA | 5712601344173 | 1.2412 | 1.1023
98784724 | Kit, Sensor module SM113 cpl. for servic | 1889 | USD | WCOKT | SA | 5712601344418 | 1.627 | 1.433
98785084 | Spare, Pump housing cpl. DN65 | 2154 | USD | TPKIT | SB | 5712601352383 | 79.9013 | 79.2399
98785091 | Spare, Pump head, CR 10, 15 | 1191 | USD | CRMKT | SC | 5712601352444 | 23.4922 | 22.5288
98785099 | CR32-2-1 A-F-A-E-HQQE 3x266/460 60 HZ | 8264 | USD | CR032 | IC | 5712601352819 | 257.2768 | 206.7915
98785197 | CRE1-7 P-B-A-E-HQQE 1x200-240 60HZ | 3884 | USD | CRE01 | IB | 5712601354073 | 66.9691 | 55.9682
98785290 | 24-4012A-1A0361-25I2MS1 GMR1C8S101AA | 18058 | USD | LSECA | CE | 5712601355117 | 608 | 608
98786102 | Spare, Pump head cover DPK 0.75-2.2kW | 242 | USD | DW0KT | SD | 5712601368506 | 7.6852 | 7.2223
98786108 | Spare, Pump head cover DPK 5.5-7.5kW | 457 | USD | DW0KT | SD | 5712601368575 | 15.7298 | 14.8987
98786110 | Spare, Pump head cover DPK 11-15kW | 630 | USD | DW0KT | SD | 5712601368643 | 29.5306 | 28.0866
98786156 | Spare,Gasket,GB/T886,80X90,F | 249 | USD | PASE1 | SB | 5712601369657 | 0.22046 | 0.22046
98786336 | CRN45-4-2 B-G-A-E-HQQE 3x440D 60 HZ | 30291 | USD | CRN45 | IC | 5712601373029 | 824.0795 | 712.3063
98786431 | Spare, Cover for oil chamber D32 C 2p | 450 | USD | SEKIT | SD | 5712601373395 | 9.4908 | 9.4908
98786437 | Bulk, Wave spring C/D 10 PC | 415 | USD | WLCKT | SH | 5712601373500 | 0.20723 | 0.11023
98786491 | Spare, Flange el.coat PN40 DN80(160mm) | 415 | USD | CRLKT | SC | 5712601374415 | 8.7875 | 8.5671
98787270 | Kit, Coupling assembly kit 70 | 671 | USD | HSKIT | SB | 5711499961806 | 41.8874 | 39.6828
98787374 | Kit, Chamber stack CR/CRI 5-4 | 1301 | USD | CRSKT | SC | 5711499962124 | 3.6464 | 3.6354
98787522 | 24-15951-130361-25G1MS1 GSR1C8S101AA | 11279 | USD | LSECA | CE | 5712601389020 | 238 | 238
98787523 | 24-15951-140361-25H1MS1 | 13256 | USD | LSECA | CE | 5712601389037 | 373 | 373
98787526 | 24-15955-140361-25H1MS1 | 13256 | USD | LSECA | CE | 5712601389068 | 373 | 373
98787535 | 24-20709-130361-25G1MS1 GSR1C8S101AA | 11159 | USD | LSECA | CE | 5712601389150 | 213 | 213
98787550 | Kit, Chamber stack CR/CRI 5-2 | 3024 | USD | CRSKT | SC | 5712601389303 | 2.2156 | 1.7637
98787643 | 24-15959-13036A-25B2MS1 GSR1C8S101AA | 9276 | USD | LSECA | CE | 5712601390231 | 187 | 187
98787645 | 24-15959-13036A-25D2MS1 GSR1C8S101AA | 10941 | USD | LSECA | CE | 5712601390255 | 206 | 206
98787662 | 24-20121-1A0361-25H2MS1 | 18149 | USD | LSECA | CE | 5712601390422 | 424 | 424
98787714 | 24-4012A-1A0361-25H2MS1 | 19490 | USD | LSECA | CE | 5712601390941 | 560 | 560
98788060 | SMG.12.22.276.6.0H 10m | 9039 | USD | SMG00 | WA | 5712601394901 | 154.322 | 154.322
98788061 | SMG.16.25.275.6.0H 10m | 9470 | USD | SMG00 | WA | 5712601394918 | 154.322 | 154.322
98788062 | SMG.22.25.273.6.0H 10m | 9757 | USD | SMG00 | WA | 5712601394925 | 154.322 | 154.322
98788063 | SMG.27.28.264.6.1H 10m | 10188 | USD | SMG00 | WA | 5712601394932 | 169.7542 | 169.7542
98788064 | SMG.34.28.263.6.1H 10m | 10474 | USD | SMG00 | WA | 5712601394949 | 169.7542 | 169.7542
98788065 | SMG.44.28.315.6.1H 10m | 11049 | USD | SMG00 | WA | 5712601394956 | 169.7542 | 169.7542
98788066 | SMG.55.28.314.6.1H 10m | 11479 | USD | SMG00 | WA | 5712601394963 | 169.7542 | 169.7542
98788067 | SMG.75.34.264.6.1H 10m | 14207 | USD | SMG00 | WA | 5712601394970 | 359.3498 | 359.3498
98788068 | SMG.95.34.263.6.1H 10m | 14924 | USD | SMG00 | WA | 5712601394987 | 359.3498 | 359.3498
98788069 | SMG.130.34.318.6.1H 10m | 16214 | USD | SMG00 | WA | 5712601394994 | 394.6234 | 394.6234
98788070 | SMG.160.34.317.6.1H 10m | 17649 | USD | SMG00 | WA | 5712601395007 | 394.6234 | 394.6234
98788071 | SMG.220.35.345.6.1H 10m | 20663 | USD | SMG00 | WA | 5712601395014 | 590.8328 | 590.8328
98788072 | SFG.10.51.50.6.0H 10m | 15927 | USD | SFG00 | WB | 5712601395021 | 198.414 | 198.414
98788073 | SFG.14.51.57.6.0H 10m | 16071 | USD | SFG00 | WB | 5712601395038 | 198.414 | 198.414
98788074 | SFG.19.51.64.6.0H 10m | 16448 | USD | SFG00 | WB | 5712601395045 | 198.414 | 198.414
98788075 | SFG.23.51.68.6.1H 10m | 16789 | USD | SFG00 | WB | 5712601395052 | 209.437 | 209.437
98788076 | SFG.30.51.74.6.1H 10m | 17075 | USD | SFG00 | WB | 5712601395069 | 209.437 | 209.437
98788077 | SFG.39.51.82.6.1H 10m | 17219 | USD | SFG00 | WB | 5712601395076 | 209.437 | 209.437
98788078 | SFG.44.51.85.6.1H 10m | 17363 | USD | SFG00 | WB | 5712601395083 | 209.437 | 209.437
98788079 | SFG.48.51.88.6.1H 10m | 17506 | USD | SFG00 | WB | 5712601395090 | 209.437 | 209.437
98788080 | SFG.10.71.32.6.0H 10m | 17794 | USD | SFG00 | WB | 5712601395106 | 374.782 | 374.782
98788081 | SFG.14.71.36.6.0H 10m | 18224 | USD | SFG00 | WB | 5712601395113 | 374.782 | 374.782
98788082 | SFG.19.71.41.6.0H 10m | 18511 | USD | SFG00 | WB | 5712601395120 | 374.782 | 374.782
98788083 | SFG.23.71.43.6.1H 10m | 18989 | USD | SFG00 | WB | 5712601395137 | 385.805 | 385.805
98788084 | SFG.30.71.48.6.1H 10m | 19228 | USD | SFG00 | WB | 5712601395144 | 385.805 | 385.805
98788085 | SFG.39.71.53.6.1H 10m | 19514 | USD | SFG00 | WB | 5712601395151 | 385.805 | 385.805
98788086 | SFG.47.71.53.6.1H 10m | 19801 | USD | SFG00 | WB | 5712601395168 | 436.5108 | 436.5108
98788087 | SFG.55.71.54.6.1H 10m | 20089 | USD | SFG00 | WB | 5712601395175 | 436.5108 | 436.5108
98788088 | SFG.10.91.26.6.0H 10m | 20231 | USD | SFG00 | WB | 5712601395182 | 385.805 | 385.805
98788089 | SFG.12.91.28.6.0H 10m | 20376 | USD | SFG00 | WB | 5712601395199 | 385.805 | 385.805
98788090 | SFG.16.91.31.6.0H 10m | 20520 | USD | SFG00 | WB | 5712601395205 | 385.805 | 385.805
98788091 | SFG.22.91.35.6.0H 10m | 20628 | USD | SFG00 | WB | 5712601395212 | 385.805 | 385.805
98788092 | SFG.26.91.37.6.1H 10m | 20806 | USD | SFG00 | WB | 5712601395229 | 396.828 | 396.828
98788093 | SFG.30.91.39.6.1H 10m | 21380 | USD | SFG00 | WB | 5712601395236 | 396.828 | 396.828
98788094 | SFG.34.91.39.6.1H 10m | 21667 | USD | SFG00 | WB | 5712601395243 | 451.943 | 451.943
98788095 | SFG.43.91.42.6.1H 10m | 22671 | USD | SFG00 | WB | 5712601395250 | 451.943 | 451.943
98788096 | SFG.55.91.46.6.1H 10m | 23102 | USD | SFG00 | WB | 5712601395267 | 451.943 | 451.943
98788097 | SFG.30.102.29.6.1H 10m | 27550 | USD | SFG00 | WB | 5712601395274 | 694.449 | 694.449
98788098 | SFG.43.102.34.6.1H 10m | 28841 | USD | SFG00 | WB | 5712601395281 | 694.449 | 694.449
98788099 | SFG.48.102.35.6.1H 10m | 29273 | USD | SFG00 | WB | 5712601395298 | 694.449 | 694.449
98788100 | SFG.60.102.38.6.1H 10m | 29991 | USD | SFG00 | WB | 5712601395304 | 694.449 | 694.449
98788101 | SFG.67.102.35.6.1H 10m | 30708 | USD | SFG00 | WB | 5712601395311 | 815.702 | 815.702
98788102 | SFG.82.102.38.6.1H 10m | 31856 | USD | SFG00 | WB | 5712601395328 | 815.702 | 815.702
98788103 | SFG.98.102.40.6.1H 10m | 33291 | USD | SFG00 | WB | 5712601395335 | 815.702 | 815.702
98788104 | SFG.110.102.42.6.1H 10m | 33577 | USD | SFG00 | WB | 5712601395342 | 815.702 | 815.702
98788105 | SMG.12.22.276.6.0H 15m | 9353 | USD | SMG00 | WA | 5712601395359 | 158.7312 | 158.7312
98788106 | SMG.16.25.275.6.0H 15m | 9721 | USD | SMG00 | WA | 5712601395366 | 158.7312 | 158.7312
98788107 | SMG.22.25.273.6.0H 15m | 10066 | USD | SMG00 | WA | 5712601395373 | 158.7312 | 158.7312
98788108 | SMG.27.28.264.6.1H 15m | 10332 | USD | SMG00 | WA | 5712601395380 | 174.1634 | 174.1634
98788109 | SMG.34.28.263.6.1H 15m | 10762 | USD | SMG00 | WA | 5712601395397 | 174.1634 | 174.1634
98788110 | SMG.44.28.315.6.1H 15m | 11376 | USD | SMG00 | WA | 5712601395403 | 174.1634 | 174.1634
98788111 | SMG.55.28.314.6.1H 15m | 11767 | USD | SMG00 | WA | 5712601395410 | 174.1634 | 174.1634
98788112 | SMG.75.34.264.6.1H 15m | 14492 | USD | SMG00 | WA | 5712601395427 | 365.9636 | 365.9636
98788113 | SMG.95.34.263.6.1H 15m | 15209 | USD | SMG00 | WA | 5712601395434 | 365.9636 | 365.9636
98788114 | SMG.130.34.318.6.1H 15m | 16502 | USD | SMG00 | WA | 5712601395441 | 401.2372 | 401.2372
98788115 | SMG.160.34.317.6.1H 15m | 18020 | USD | SMG00 | WA | 5712601395458 | 401.2372 | 401.2372
98788116 | SMG.220.35.345.6.1H 15m | 20950 | USD | SMG00 | WA | 5712601395465 | 597.4466 | 597.4466
98788117 | SFG.10.51.50.6.0H 15m | 16235 | USD | SFG00 | WB | 5712601395472 | 202.8232 | 202.8232
98788118 | SFG.14.51.57.6.0H 15m | 16431 | USD | SFG00 | WB | 5712601395489 | 202.8232 | 202.8232
98788119 | SFG.19.51.64.6.0H 15m | 16789 | USD | SFG00 | WB | 5712601395496 | 202.8232 | 202.8232
98788120 | SFG.23.51.68.6.1H 15m | 17075 | USD | SFG00 | WB | 5712601395502 | 213.8462 | 213.8462
98788121 | SFG.30.51.74.6.1H 15m | 17363 | USD | SFG00 | WB | 5712601395519 | 213.8462 | 213.8462
98788122 | SFG.39.51.82.6.1H 15m | 17506 | USD | SFG00 | WB | 5712601395526 | 213.8462 | 213.8462
98788123 | SFG.44.51.85.6.1H 15m | 17649 | USD | SFG00 | WB | 5712601395533 | 213.8462 | 213.8462
98788124 | SFG.48.51.88.6.1H 15m | 17794 | USD | SFG00 | WB | 5712601395540 | 213.8462 | 213.8462
98788125 | SFG.10.71.32.6.0H 15m | 18080 | USD | SFG00 | WB | 5712601395557 | 379.1912 | 379.1912
98788126 | SFG.14.71.36.6.0H 15m | 18525 | USD | SFG00 | WB | 5712601395564 | 379.1912 | 379.1912
98788127 | SFG.19.71.41.6.0H 15m | 18870 | USD | SFG00 | WB | 5712601395571 | 379.1912 | 379.1912
98788128 | SFG.23.71.43.6.1H 15m | 19171 | USD | SFG00 | WB | 5712601395588 | 390.2142 | 390.2142
98788129 | SFG.30.71.48.6.1H 15m | 19546 | USD | SFG00 | WB | 5712601395595 | 390.2142 | 390.2142
98788130 | SFG.39.71.53.6.1H 15m | 19848 | USD | SFG00 | WB | 5712601395601 | 390.2142 | 390.2142
98788131 | SFG.47.71.53.6.1H 15m | 20089 | USD | SFG00 | WB | 5712601395618 | 440.92 | 440.92
98788132 | SFG.55.71.54.6.1H 15m | 20376 | USD | SFG00 | WB | 5712601395625 | 440.92 | 440.92
98788133 | SFG.10.91.26.6.0H 15m | 20520 | USD | SFG00 | WB | 5712601395632 | 390.2142 | 390.2142
98788134 | SFG.12.91.28.6.0H 15m | 20663 | USD | SFG00 | WB | 5712601395649 | 390.2142 | 390.2142
98788135 | SFG.16.91.31.6.0H 15m | 20806 | USD | SFG00 | WB | 5712601395656 | 390.2142 | 390.2142
98788136 | SFG.22.91.35.6.0H 15m | 20950 | USD | SFG00 | WB | 5712601395663 | 390.2142 | 390.2142
98788137 | SFG.26.91.37.6.1H 15m | 21139 | USD | SFG00 | WB | 5712601395670 | 401.2372 | 401.2372
98788138 | SFG.30.91.39.6.1H 15m | 21667 | USD | SFG00 | WB | 5712601395687 | 401.2372 | 401.2372
98788139 | SFG.34.91.39.6.1H 15m | 21954 | USD | SFG00 | WB | 5712601395694 | 456.3522 | 456.3522
98788140 | SFG.43.91.42.6.1H 15m | 22958 | USD | SFG00 | WB | 5712601395700 | 456.3522 | 456.3522
98788141 | SFG.55.91.46.6.1H 15m | 23418 | USD | SFG00 | WB | 5712601395717 | 456.3522 | 456.3522
98788142 | SFG.30.102.29.6.1H 15m | 27838 | USD | SFG00 | WB | 5712601395724 | 701.0628 | 701.0628
98788143 | SFG.43.102.34.6.1H 15m | 29128 | USD | SFG00 | WB | 5712601395731 | 701.0628 | 701.0628
98788144 | SFG.48.102.35.6.1H 15m | 29559 | USD | SFG00 | WB | 5712601395748 | 701.0628 | 701.0628
98788145 | SFG.60.102.38.6.1H 15m | 30277 | USD | SFG00 | WB | 5712601395755 | 701.0628 | 701.0628
98788146 | SFG.67.102.35.6.1H 15m | 30994 | USD | SFG00 | WB | 5712601395762 | 822.3158 | 822.3158
98788147 | SFG.82.102.38.6.1H 15m | 32142 | USD | SFG00 | WB | 5712601395779 | 822.3158 | 822.3158
98788148 | SFG.98.102.40.6.1H 15m | 33702 | USD | SFG00 | WB | 5712601395786 | 822.3158 | 822.3158
98788149 | SFG.110.102.42.6.1H 15m | 33864 | USD | SFG00 | WB | 5712601395793 | 822.3158 | 822.3158
98788214 | Spare,Bolts,nuts and sleeve for TD6-470 | 859 | USD | PASE1 | SB | 5712601396769 | 2.2068 | 2.2068
98788385 | Kit, Wear parts MTR8 1-7 stages | 367 | USD | CRKKT | SC | 5712601399487 | 1.9841 | 1.9841
98788386 | Kit, Wear parts MTR8 8-16 stages, EPDM | 771 | USD | CRKKT | SC | 5712601399494 | 2.6014 | 2.6014
98788387 | Kit, Wear parts MTR8 17-22 stages, EPDM | 990 | USD | CRKKT | SC | 5712601399500 | 3.5274 | 3.5274
98788388 | Kit, Wear parts MTR8 24-31 stages, EPDM | 1384 | USD | CRKKT | SC | 5712601399517 | 5.732 | 5.732
98788502 | CM5-3 A-R-A-E-AQQE E-A-A-N | 1113 | USD | CM05A | IE | 5712601401326 | 38.5452 | 33.0337
98788565 | Spare, Impeller SEV.100.40, ARC855 | 1972 | USD | SEKIT | SD | 5711499965644 | 15.4322 | 15.4322
98791625 | BAL 215JM 3 230/460 4P 10HP 2 X GP | 2312 | USD | KNUSA | AI | 5712601418096 | 165 | 165
98791750 | Kit,S Stator connection 96308207 | 754 | USD | GS1KT | SD | 5711499989978 | 0.76059 | 0.76059
98792262 | CRN32-2 K-G-A-V-HQQV 254/256TC 60 HZ | 9451 | USD | CRN32 | IC | 5712601428644 | 154.1456 | 136.2443
98792384 | Kit, shaft seal UMT/UPT/TP clean, dry | 430 | USD | SISKT | SH | 5712601430494 | 0.8642 | 0.8642
98792387 | Spare, Shaft seal GQQV clean, dry | 1024 | USD | SICKT | SH | 5712601430746 | 2.6764 | 2.6764
98792389 | Spare, O-ring FKM CR32 197mm x 4mm | 221 | USD | MUCKT | SH | 5712601430777 | 0.17857 | 0.17857
98792451 | Spare,Seal head,BAL,2.25",1B,SVH | 2215 | USD | PASE1 | SB | 5712601431637 | 4.4092 | 4.4092
98792454 | Spare,Seal head,BAL,3.00",1B,BP2-1,SVH | 4645 | USD | PASE1 | SB | 5712601431651 | 2.2068 | 2.2068
98792532 | Kit, Chamber stack CRN 5-8 | 1999 | USD | CRSKT | SC | 5711490022247 | 6.1839 | 5.732
98792577 | Kit, Motor fixing bolts SS. | 311 | USD | WLSKT | SH | 5711490022308 | 0.15432 | 0.15432
98792646 | Kit, Protection covers f. MGE type F | 221 | USD | MO2KT | SC | 5712601434232 | 0.90609 | 0.90609
98793008 | MTR32-7/3 P-G-A-HUUV 3x230/460 60Hz | 11680 | USD | MTR32 | IH | 5712601439367 | 372.3128 | 262.0828
98793258 | Kit, Motor fixing bolts SS.Z | 173 | USD | WLSKT | SH | 5711490025224 | 0.15432 | 0.15432
98793801 | Kit Elbow Adapter 90deg2"NPT x Sq Flg CI | 1376 | USD | WWYAC | AW | 5712601450720 | 4.999 | 4.999
98793940 | CRNE3-6 N-CX-A-E-HQQE 3x440-480 60HZ | 6079 | USD | CRNE3 | IB | 5712601453202 | 65.6486 | 54.6476
98794206 | DDA 7.5-16 AR-PV/T/T-F-31U7U7BG | 3171 | USD | DDA01 | IJ | 5712601457392 | 6.8497 | 5.5269
98794392 | Spare, Flange for sleeve, CM | 264 | USD | CMKIT | SC | 5712601460941 | 6.5499 | 6.5499
98794478 | Spare, Leakage switch | 332 | USD | GSKIT | SD | 5712601462266 | 0.15873 | 0.066138
98794843 | Kit,valve std. DN20 PVC/E/C | 444 | USD | MDAKT | SF | 5712601466417 | 0.17637 | 0.17637
98795105 | Kit,head DMH254 PVC | 361 | USD | MDAKT | SF | 5712601470162 | 6.1729 | 6.1729
98795106 | Kit,head DMH254 SS | 1501 | USD | MDAKT | SF | 5712601470179 | 17.6368 | 17.6368
98795108 | Kit,head DLD DMH254 PVC | 1419 | USD | MDAKT | SF | 5712601470193 | 6.1729 | 6.1729
98795112 | kit , DMH adjusting knob | 132 | USD | MDAKT | SF | 5712601470360 | 0.44092 | 0.44092
98795392 | CRN10-1 A-FGJ-A-K-HUBK 56C 60 HZ | 11368 | USD | CRN10 | IA | 5712601474375 | 81.5702 | 63.9334
98795475 | MTR32-9/6 A-F-A-HUUV 3x266/460 60Hz | 20064 | USD | MTR32 | IH | 5712601475235 | 410.6729 | 354.4556
98795682 | Kit, shaft NK/NKG D48 stf.box | 8755 | USD | NBKIT | SB | 5712601478601 | 46.9315 | 45.2186
98795689 | Kit, shaft NKG D24 stf. dbl. bearing R | 6671 | USD | NBKIT | SB | 5712601478670 | 9.59 | 9.2064
98795693 | Kit, shaft NKG D42 stf. dbl. bearing, R | 9800 | USD | NBKIT | SB | 5712601478717 | 25.0817 | 23.3688
98795699 | Kit, shaft NKG D32 stuffing box, R | 7509 | USD | NBKIT | SB | 5712601478779 | 17.3943 | 15.6879
98795714 | Kit, shaft NKG D32 stf. dbl. bearing N | 6671 | USD | NBKIT | SB | 5712601479028 | 17.3612 | 15.6549
98795740 | Kit,Cover ISO100/125/80-160 D32 SNE/SNO | 1565 | USD | NBKIT | SB | 5712601479516 | 12.7316 | 11.6116
98795741 | Kit,Cover ISO100/125 80-160 D32 SNF | 1572 | USD | NBKIT | SB | 5712601479523 | 12.6059 | 11.486
98795744 | Kit,Cover ISO32/40/50-250 D32 SNE/SNO | 2374 | USD | NBKIT | SB | 5712601479554 | 33.7767 | 31.5522
98795745 | Kit,Cover ISO32/40/50-250 D32 SNF | 2374 | USD | NBKIT | SB | 5712601479561 | 33.7833 | 31.5588
98795746 | Kit,Cover EN 150-250 D42 SNE/SNO | 2984 | USD | NBKIT | SB | 5712601479578 | 35.1788 | 33.2454
98795747 | Kit,Cover EN 150-250 D42 SNF | 2984 | USD | NBKIT | SB | 5712601479585 | 35.1854 | 33.252
98795753 | Kit,Cover EN80/100/125/-400 D42 SNF | 4943 | USD | NBKIT | SB | 5712601479646 | 103.151 | 99.4385
98795755 | Kit,Cover EN150-400 D42 SNF | 3392 | USD | NBKIT | SB | 5712601479660 | 169.8049 | 85.7215
98795756 | Kit,Cover EN/ISO65/80/100-315D42SNE/SNO | 4269 | USD | NBKIT | SB | 5712601479677 | 146.4736 | 63.0339
98795759 | Kit,Cover EN/ISO100-250 D42 SNF | 2485 | USD | NBKIT | SB | 5712601479707 | 35.4059 | 33.4724
98795761 | Kit,Cover EN/ISO125/150-250 D42 SNF | 3018 | USD | NBKIT | SB | 5712601479721 | 31.8785 | 29.9451
98795763 | Kit,Cover ISO80/100/125-400 D42 SNF | 4929 | USD | NBKIT | SB | 5712601479745 | 99.9323 | 96.2198
98795764 | Kit,Cover EN/ISO150-315 D48 | 3654 | USD | NBKIT | SB | 5712601479752 | 124.8597 | 42.0064
98795765 | Kit,Cover EN/ISO150-400 D48 | 6181 | USD | NBKIT | SB | 5712601479769 | 193.1097 | 106.4425
98795767 | Kit,Cover EN/ISO300-250-400 D48 | 3178 | USD | NBKIT | SB | 5712601479783 | 191.787 | 105.1197
98795769 | Kit,Cover EN/ISO300/250-450 D60 | 6174 | USD | NBKIT | SB | 5712601479806 | 216.9194 | 130.2522
98795771 | Kit,Cover EN125-250 D32 N | 5857 | USD | NBKIT | SB | 5712601479820 | 35.6859 | 33.0227
98795779 | Kit,Cover EN80/100/125-400 D42 N | 17331 | USD | NBKIT | SB | 5712601479905 | 87.2669 | 83.5543
98795793 | Kit, Flow Sensor | 1024 | USD | FLSPA | SD | 5712601479455 | 0.8157 | 0.27337
98795796 | Kit, Cables | 880 | USD | FLSPA | SD | 5712601479493 | 0.8157 | 0.27337
98795797 | Kit, Power plug | 104 | USD | FLSPA | SD | 5712601479509 | 0.11023 | 0.11023
98795799 | Kit, Hydraulic part cpl. | 5973 | USD | FLSPA | SD | 5712601480420 | 5.4895 | 4.6517
98795821 | Spare, Non-return valve DN 80 | 2360 | USD | MISKT | SD | 5712601480789 | 5.0507 | 5.0507
98795827 | Spare, Non-return valve DN 65 | 1412 | USD | MISKT | SD | 5712601481052 | 3.6177 | 3.6177
98795829 | Spare, Non-return valve DN 50 | 1156 | USD | MISKT | SD | 5712601481090 | 1.8761 | 1.8761
98795841 | Spare, Non-return valve DN 40 | 963 | USD | MISKT | SD | 5712601481120 | 1.4131 | 1.4131
98795843 | Spare, Non-return valve DN 32 | 892 | USD | MISKT | SD | 5712601481168 | 1.0384 | 1.0384
98796093 | MOTOR,X-X750-3-204-11GP 184JM | 1619 | USD | KNUSA | AI | 5712601485265 | 79 | 79
98796159 | Kit, shaft sleeve, D32,1.4462, FKM | 547 | USD | NBKIT | SB | 5712601486330 | 0.64595 | 0.64595
98796160 | Kit, shaft sleeve, D42,1.4034, FKM | 525 | USD | NBKIT | SB | 5712601486347 | 1.0097 | 1.0097
98796180 | Kit,stuffing box D48/55 Buraflon SNE | 464 | USD | NBKIT | SB | 5712601486439 | 1.0251 | 1.0251
98796181 | Kit,stuffing box D48/55 Thermoflon SNE | 464 | USD | NBKIT | SB | 5712601486446 | 1.0251 | 1.0251
98796184 | Kit,stuffing box D48/55 Buraflon SNO | 464 | USD | NBKIT | SB | 5712601486477 | 0.63052 | 0.63052
98796185 | Kit,stuffing box D48/55 Thermoflon SNO | 464 | USD | NBKIT | SB | 5712601486484 | 0.63052 | 0.63052
98796188 | Kit,stuffing box D60/D60 Buraflon SNE | 477 | USD | NBKIT | SB | 5712601486514 | 1.2103 | 1.2103
98796189 | Kit,stuffing box D60/D60 Thermoflon SNE | 477 | USD | NBKIT | SB | 5712601486521 | 1.2103 | 1.2103
98796192 | Kit,stuffing box D60/D60 Buraflon SNO | 477 | USD | NBKIT | SB | 5712601486552 | 0.76279 | 0.76279
98796193 | Kit,stuffing box D60/D60 Thermoflon SNO | 477 | USD | NBKIT | SB | 5712601486569 | 0.76279 | 0.76279
98796196 | Kit,stuffing box D24/28 Buraflon SNE | 477 | USD | NBKIT | SB | 5712601486590 | 0.22266 | 0.22266
98796197 | Kit,stuffing box D24/28 Thermoflon SNE | 477 | USD | NBKIT | SB | 5712601486606 | 0.22266 | 0.22266
98796200 | Kit,stuffing box D32/38 Buraflon SNE | 492 | USD | NBKIT | SB | 5712601486637 | 0.2888 | 0.2888
98796201 | Kit,stuffing box D32/38 Thermoflon SNE | 748 | USD | NBKIT | SB | 5712601486644 | 0.2888 | 0.2888
98796204 | Kit,stuffing box D42/48 Buraflon SNE | 505 | USD | NBKIT | SB | 5712601486675 | 0.74295 | 0.74295
98796205 | Kit,stuffing box D42/48 Thermoflon SNE | 525 | USD | NBKIT | SB | 5712601486682 | 0.74295 | 0.74295
98796208 | Kit,stuffing box D48/55 Buraflon SNE | 603 | USD | NBKIT | SB | 5712601486712 | 1.0251 | 1.0251
98796213 | Kit,stuffing box D60/D60 Thermoflon SNE | 671 | USD | NBKIT | SB | 5712601486767 | 1.2103 | 1.2103
98796221 | Kit, shaft sleeve, D42,1.4404, FKM | 692 | USD | NBKIT | SB | 5712601486354 | 1.0097 | 1.0097
98796222 | Kit, shaft sleeve, D42,1.4462, FKM | 713 | USD | NBKIT | SB | 5712601486361 | 1.0097 | 1.0097
98796223 | Kit, shaft sleeve, D48,1.4034, FKM | 525 | USD | NBKIT | SB | 5712601486378 | 1.2302 | 1.2302
98796224 | Kit, shaft sleeve, D48,1.4404, FKM | 809 | USD | NBKIT | SB | 5712601486385 | 1.2302 | 1.2302
98796225 | Kit, shaft sleeve, D48,1.4462, FKM | 845 | USD | NBKIT | SB | 5712601486392 | 1.2302 | 1.2302
98796226 | Kit, shaft sleeve, D60,1.4034, FKM | 582 | USD | NBKIT | SB | 5712601486408 | 1.4947 | 1.4947
98796227 | Kit, shaft sleeve, D60,1.4404, FKM | 907 | USD | NBKIT | SB | 5712601487016 | 1.4947 | 1.4947
98796228 | Kit, shaft sleeve, D60,1.4462, FKM | 963 | USD | NBKIT | SB | 5712601487023 | 1.4947 | 1.4947
98796229 | Kit, shaft sleeve, D24,1.4404, FKM | 541 | USD | NBKIT | SB | 5712601487030 | 0.39021 | 0.39021
98796230 | Kit, shaft sleeve, D24,1.4462, FKM | 444 | USD | NBKIT | SB | 5712601487047 | 0.64595 | 0.64595
98796231 | Kit, shaft sleeve, D32,1.4404, FKM | 651 | USD | NBKIT | SB | 5712601487054 | 0.64595 | 0.64595
98796232 | Kit, shaft sleeve, D32,1.4462, EPDM | 588 | USD | NBKIT | SB | 5712601487061 | 0.63492 | 0.63492
98796233 | Kit, shaft sleeve, D42,1.4034, EPDM | 505 | USD | NBKIT | SB | 5712601487078 | 1.0097 | 1.0097
98796234 | Kit, shaft sleeve, D42,1.4404, EPDM | 671 | USD | NBKIT | SB | 5712601487085 | 1.0097 | 1.0097
98796235 | Kit, shaft sleeve, D42,1.4462, EPDM | 698 | USD | NBKIT | SB | 5712601487092 | 1.0097 | 1.0097
98796236 | Kit, shaft sleeve, D48,1.4034, EPDM | 519 | USD | NBKIT | SB | 5712601487108 | 1.2302 | 1.2302
98796237 | Kit, shaft sleeve, D48,1.4404, EPDM | 796 | USD | NBKIT | SB | 5712601487115 | 1.2302 | 1.2302
98796238 | Kit, shaft sleeve, D48,1.4462, EPDM | 837 | USD | NBKIT | SB | 5712601487122 | 1.2302 | 1.2302
98796239 | Kit, shaft sleeve, D60,1.4034, EPDM | 575 | USD | NBKIT | SB | 5712601487139 | 1.4947 | 1.4947
98796240 | Kit, shaft sleeve, D60,1.4404, EPDM | 901 | USD | NBKIT | SB | 5712601487146 | 1.4947 | 1.4947
98796241 | Kit, shaft sleeve, D60,1.4462, EPDM | 859 | USD | NBKIT | SB | 5712601487153 | 1.4947 | 1.4947
98796242 | Kit, shaft sleeve, D24,1.4404, EPDM | 588 | USD | NBKIT | SB | 5712601487160 | 0.38801 | 0.38801
98796243 | Kit, shaft sleeve, D24,1.4462, EPDM | 499 | USD | NBKIT | SB | 5712601487177 | 0.64374 | 0.64374
98796244 | Kit, shaft sleeve, D32,1.4404, EPDM | 698 | USD | NBKIT | SB | 5712601487184 | 0.63492 | 0.63492
98796245 | Kit, shaft sleeve, D24,1.4034, FKM | 477 | USD | NBKIT | SB | 5712601487191 | 0.39021 | 0.39021
98796246 | Kit, shaft sleeve, D32,1.4034, FKM | 485 | USD | NBKIT | SB | 5712601487207 | 0.64595 | 0.64595
98796250 | Kit,gland, D32, R | 1280 | USD | NBKIT | SB | 5712601487245 | 1.0582 | 1.0582
98796251 | Kit,gland, D42, N | 754 | USD | NBKIT | SB | 5712601487252 | 1.1155 | 1.1155
98796252 | Kit,gland, D42, R | 1011 | USD | NBKIT | SB | 5712601487269 | 1.1155 | 1.1155
98796253 | Kit,gland, D48, N | 1211 | USD | NBKIT | SB | 5712601487276 | 2.6014 | 2.6014
98796254 | Kit,gland, D48, R | 1584 | USD | NBKIT | SB | 5712601487283 | 2.6014 | 2.6014
98796256 | Kit,gland, D60, R | 1634 | USD | NBKIT | SB | 5712601487306 | 2.6014 | 2.6014
98796451 | Spare,Fan,ELD 180M-4,380V/60HZ,B3 | 116 | USD | PASE1 | SB | 5712601490528 | 0.66138 | 0.66138
98796952 | SPK4-15/7 A-W-A-AUUV 3x230/400 60 Hz | 3751 | USD | SPK04 | IH | 5712601496766 | 37.8089 | 34.9429
98797914 | Spare,Trumy coupling,D4-22-A22048-160 | 1834 | USD | PASE1 | SB | 5712601509718 | 22.046 | 22.046
98798286 | SRG.11.12.524.08.6.0H 10m | 12828 | USD | SRG00 | WB | 5712601514422 | 240.3014 | 240.3014
98798287 | SRG.15.12.628.08.6.0H 10m | 12953 | USD | SRG00 | WB | 5712601514439 | 240.3014 | 240.3014
98798288 | SRG.20.12.720.08.6.0H 10m | 13141 | USD | SRG00 | WB | 5712601514446 | 240.3014 | 240.3014
98798289 | SRG.26.12.805.08.6.0H 10m | 13256 | USD | SRG00 | WB | 5712601514453 | 240.3014 | 240.3014
98798290 | SRG.30.12.883.08.6.0H 10m | 13454 | USD | SRG00 | WB | 5712601514460 | 240.3014 | 240.3014
98798291 | SRG.40.12.513.25.6.1H 10m | 14349 | USD | SRG00 | WB | 5712601514477 | 246.9152 | 246.9152
98798292 | SRG.55.12.607.25.6.1H 10m | 15143 | USD | SRG00 | WB | 5712601514484 | 246.9152 | 246.9152
98798293 | SRG.75.12.722.25.6.1H 10m | 16270 | USD | SRG00 | WB | 5712601514491 | 264.552 | 264.552
98798294 | SRG.95.12.805.25.6.1H 10m | 17492 | USD | SRG00 | WB | 5712601514507 | 264.552 | 264.552
98798295 | SRG.48.20.254.27.6.1H 10m | 23232 | USD | SRG00 | WB | 5712601514514 | 330.69 | 330.69
98798296 | SRG.68.20.299.27.6.1H 10m | 24503 | USD | SRG00 | WB | 5712601514521 | 529.104 | 529.104
98798297 | SRG.95.20.363.27.6.1H 10m | 25915 | USD | SRG00 | WB | 5712601514538 | 529.104 | 529.104
98798298 | SRG.135.20.406.27.6.1H 10m | 28619 | USD | SRG00 | WB | 5712601514545 | 564.3776 | 564.3776
98798299 | SRG.95.32.260.11.6.1H 10m | 37135 | USD | SRG00 | WB | 5712601514552 | 736.3364 | 736.3364
98798300 | SRG.160.32.308.11.6.1H 10m | 38534 | USD | SRG00 | WB | 5712601514569 | 771.61 | 771.61
98798301 | SRG.200.32.334.11.6.1H 10m | 41271 | USD | SRG00 | WB | 5712601514576 | 947.978 | 947.978
98798302 | SRG.175.32.355.11.6.1H 10m | 39768 | USD | SRG00 | WB | 5712601514583 | 771.61 | 771.61
98798303 | SRG.270.32.374.11.6.1H 10m | 43200 | USD | SRG00 | WB | 5712601514590 | 947.978 | 947.978
98798305 | SRG.320.32.418.11.6.1H 10m | 44824 | USD | SRG00 | WB | 5712601514613 | 947.978 | 947.978
98798307 | SRG.11.12.524.08.6.0H 15m | 13120 | USD | SRG00 | WB | 5712601514637 | 244.7106 | 244.7106
98798308 | SRG.15.12.628.08.6.0H 15m | 13256 | USD | SRG00 | WB | 5712601514644 | 244.7106 | 244.7106
98798309 | SRG.20.12.720.08.6.0H 15m | 13392 | USD | SRG00 | WB | 5712601514651 | 244.7106 | 244.7106
98798310 | SRG.26.12.805.08.6.0H 15m | 13502 | USD | SRG00 | WB | 5712601514668 | 244.7106 | 244.7106
98798311 | SRG.30.12.883.08.6.0H 15m | 13627 | USD | SRG00 | WB | 5712601514675 | 244.7106 | 244.7106
98798312 | SRG.40.12.513.25.6.1H 15m | 14677 | USD | SRG00 | WB | 5712601514682 | 251.3244 | 251.3244
98798313 | SRG.55.12.607.25.6.1H 15m | 15443 | USD | SRG00 | WB | 5712601514699 | 251.3244 | 251.3244
98798314 | SRG.75.12.722.25.6.1H 15m | 16537 | USD | SRG00 | WB | 5712601514705 | 268.9612 | 268.9612
98798315 | SRG.95.12.805.25.6.1H 15m | 17760 | USD | SRG00 | WB | 5712601514712 | 268.9612 | 268.9612
98798316 | SRG.48.20.254.27.6.1H 15m | 23529 | USD | SRG00 | WB | 5712601514729 | 335.0992 | 335.0992
98798317 | SRG.68.20.299.27.6.1H 15m | 24738 | USD | SRG00 | WB | 5712601514736 | 535.7178 | 535.7178
98798318 | SRG.95.20.363.27.6.1H 15m | 26150 | USD | SRG00 | WB | 5712601514743 | 535.7178 | 535.7178
98798319 | SRG.135.20.406.27.6.1H 15m | 28854 | USD | SRG00 | WB | 5712601514750 | 570.9914 | 570.9914
98798320 | SRG.95.32.260.11.6.1H 15m | 37370 | USD | SRG00 | WB | 5712601514767 | 742.9502 | 742.9502
98798321 | SRG.160.32.308.11.6.1H 15m | 38770 | USD | SRG00 | WB | 5712601514774 | 778.2238 | 778.2238
98798322 | SRG.200.32.334.11.6.1H 15m | 41544 | USD | SRG00 | WB | 5712601514781 | 954.5918 | 954.5918
98798323 | SRG.175.32.355.11.6.1H 15m | 40040 | USD | SRG00 | WB | 5712601514798 | 778.2238 | 778.2238
98798324 | SRG.270.32.374.11.6.1H 15m | 43370 | USD | SRG00 | WB | 5712601514804 | 954.5918 | 954.5918
98798326 | SRG.320.32.418.11.6.1H 15m | 45237 | USD | SRG00 | WB | 5712601514828 | 954.5918 | 954.5918
98798541 | Kit,valve std. DN8 PVC/E/SS | 180 | USD | MDAKT | SF | 5712601518505 | 0.12787 | 0.11684
98798543 | Kit,valve std. DN8 PVC/V/SS | 173 | USD | MDAKT | SF | 5712601518628 | 0.066138 | 0.066138
98798545 | Kit,valve std. DN8 PVC/T/T | 305 | USD | MDAKT | SF | 5712601518642 | 0.066138 | 0.066138
98798546 | Kit,valve std. DN8 SS/T/SS | 830 | USD | MDAKT | SF | 5712601518659 | 0.66138 | 0.27337
98798549 | Kit,valve std. DN8 PVC/T/C | 347 | USD | MDAKT | SF | 5712601518680 | 0.11684 | 0.11464
98798551 | Kit,valve std. DN8 PVC/VX/C | 519 | USD | MDAKT | SF | 5712601518703 | 0.066138 | 0.066138
98798553 | Kit,valve std. DN8 PP/E/C | 221 | USD | MDAKT | SF | 5712601518727 | 0.10582 | 0.10362
98798692 | CM5-5 A-R-G-E-AQQE J-A-A-N | 2895 | USD | CM05G | IE | 5712601520935 | 61.9603 | 56.4488
98798751 | MTR20-8/3 A-W-A-HUUV 3x266/460 60Hz | 8712 | USD | MTR20 | IH | 5712601521840 | 190.4532 | 144.377
98798856 | 28-5012A-1A0261-25H2MS2 GMR3C8SN01SE | 15513 | USD | VSEJU | CE | 5712601523110 | 557 | 557
98798923 | Kit, head DME 375-PP/V/C-NPT 1 1/4-SP | 1474 | USD | MDSKT | SF | 5700311877876 | 3.9683 | 3.9683
98800978 | Spare, Impeller 50-200 /210 BS trim | 3040 | USD | NBKIT | SB | 5712601531856 | 8.836 | 8.836
98800995 | Spare, Impeller 50-160 /163 CI | 547 | USD | NBKIT | SB | 5712601532211 | 6.3735 | 6.3735
98801057 | Spare, Outer sleeve, brushed CR/N 10 | 657 | USD | CRMKT | SC | 5712601532976 | 3.5979 | 3.3025
98801117 | Spare, Impeller 50-160 / 159 CI | 547 | USD | NBKIT | SB | 5712601533386 | 6.1751 | 6.1751
98801188 | Spare, Impeller 32-125.1/100 CI | 430 | USD | NBKIT | SB | 5712601534611 | 2.3413 | 2.112
98801209 | Terminal box Cpl. Siemens 180M 1PC3006 | 1378 | USD | MO4KT | SH | 5712601534956 | 11.2435 | 11.2435
98801641 | 28-20951-130261-25H1MS2 | 11460 | USD | VSEJU | CE | 5712601540322 | 315 | 315
98801645 | 28-20955-140261-25H1MS2 | 11353 | USD | VSEJU | CE | 5712601540360 | 315 | 315
98801655 | 28-25709-140261-25H1MS2 GMR1C8SN01SE | 11110 | USD | VSEJU | CE | 5712601540469 | 287 | 287
98801657 | 28-25709-140261-25J1MS2 GMR1C8SN01SE | 13576 | USD | VSEJU | CE | 5712601540483 | 316 | 316
98801665 | 28-30957-140261-25K1MS2 GMR1C8SN01SE | 15449 | USD | VSEJU | CE | 5712601540568 | 404 | 404
98801690 | 28-25121-1A0261-25H2MS2 GMR1C8SN01SE | 12967 | USD | VSEJU | CE | 5712601540810 | 372 | 372
98801710 | 28-40127-1A0261-25I2MS2 GMR3C8SN01SE | 14640 | USD | VSEJU | CE | 5712601541015 | 479 | 479
98801711 | 28-40127-1A0261-25J2MS2 GMR1C8SN01SE | 16547 | USD | VSEJU | CE | 5712601541022 | 488 | 488
98801719 | 28-5012A-1A0261-25I2MS2 GMR1C8SN01SE | 15513 | USD | VSEJU | CE | 5712601541107 | 601 | 601
98801720 | 28-5012A-1A0261-25J2MS2 GMR1C8SN01SE | 17419 | USD | VSEJU | CE | 5712601541114 | 610 | 610
98801721 | 28-50129-1A0261-25H2MS2 GMR1C8SN01SE | 14847 | USD | VSEJU | CE | 5712601541121 | 557 | 557
98801722 | 28-50129-1A0261-25I2MS2 GMR1C8SN01SE | 15523 | USD | VSEJU | CE | 5712601541138 | 601 | 601
98801723 | 28-50129-1A0261-25J2MS2 GMR1C8SN01SE | 15750 | USD | VSEJU | CE | 5712601541145 | 610 | 610
98801725 | 28-60957-140261-25I2MS2 GMR3C8SN01SE | 15425 | USD | VSEJU | CE | 5712601541169 | 558 | 558
98801726 | 28-60957-140261-25J2MS2 GMR3C8SN01SE | 17331 | USD | VSEJU | CE | 5712601541176 | 567 | 567
98801729 | 28-80951-1A0261-25I2MS2 GMR1C8SN01SE | 16064 | USD | VSEJU | CE | 5712601541206 | 779 | 779
98801730 | 28-80951-1A0261-25J2MS2 GMR1C8SN01BB | 17970 | USD | VSEJU | CE | 5712601541312 | 788 | 788
98801741 | SPK4-8/3 A-M-A-AUUV 3x230/400 60 Hz | 2753 | USD | SPK04 | IH | 5712601541268 | 27.5795 | 24.7136
98801846 | Kit, Pump housing 100-250, CI | 2097 | USD | NBKIT | SB | 5712601545785 | 145.4088 | 113.9955
98801847 | Kit, Pump housing 150-250, CI | 3052 | USD | NBKIT | SB | 5712601545808 | 267.8523 | 224.005
98802208 | Kit,valve std. DN20 PVC/T/T | 221 | USD | MDAKT | SF | 5712601551144 | 0.22046 | 0.22046
98802210 | Kit,valve std. DN32 PVC/T/T | 1136 | USD | MDAKT | SF | 5712601551168 | 0.46297 | 0.46297
98802231 | Kit,valve std. DN32 PVC/E/SS | 569 | USD | MDAKT | SF | 5712601551175 | 0.5291 | 0.5291
98802268 | CM15-3 A-R-I-V-AQQV J-A-A-N | 4861 | USD | CM15I | IE | 5712601551762 | 115.23 | 109.7185
98802425 | MTR20-5/2 A-W-A-HUUV 3x266/460 60Hz | 7405 | USD | MTR20 | IH | 5712601553896 | 124.5004 | 116.7843
98802463 | Kit, DPS Sensor cpl. | 331 | USD | TPKIT | SB | 5712601554602 | 0.31305 | 0.15873
98802862 | Kit, Chamber stack CRN 5-18 | 3094 | USD | CRSKT | SC | 5711490063936 | 14.5724 | 12.3458
98802970 | CRE32-4 A-G-A-E-HQQE 3x460 60 HZ | 17701 | USD | CRE32 | ID | 5712601563239 | 537.261 | 427.031
98803596 | Kit,valve std. DN8 PP/T/T | 145 | USD | MDAKT | SF | 5712601572989 | 0.066138 | 0.066138
98803597 | Kit,valve std. DN8 PP/E/SS | 134 | USD | MDAKT | SF | 5712601572996 | 0.066138 | 0.066138
98803598 | Kit,valve std. DN8 PP/VX/C | 560 | USD | MDAKT | SF | 5712601573009 | 0.10582 | 0.10141
98803614 | Kit,valve std. DN32 PP/V/G | 664 | USD | MDAKT | SF | 5712601573283 | 0.33069 | 0.33069
98803622 | Kit,maint DMH251/252 PP/E/C | 492 | USD | MDAKT | SF | 5712601573443 | 0.44092 | 0.44092
98803628 | Spare, Impeller 100-200/217 CI | 851 | USD | NBKIT | SB | 5712601573504 | 15.5821 | 15.5821
98803642 | Spare, Impeller 80-200/182 CI | 818 | USD | NBKIT | SB | 5712601573856 | 12.4295 | 12.4295
98803647 | Spare, Impeller 125-200/215 CI | 1018 | USD | NBKIT | SB | 5712601574129 | 19.3079 | 19.3079
98803650 | Spare, Impeller 80-160/158, CI | 630 | USD | NBKIT | SB | 5712601574204 | 8.997 | 8.997
98803740 | Kit, Connector Plug - DN32 MAGNA3/1 | 42 | USD | UPKIT | SB | 5712601575560 | 0.11023 | 0.11023
98803786 | CRI20-7 F-FGJ-A-F-HQQE 254/256TC 60 HZ | 17972 | USD | CRI20 | IC | 5712601576048 | 240.3014 | 125.6622
98803790 | CRNE5-4 A-CX-A-V-HQQV 3x440-480 60HZ | 5723 | USD | CRNE5 | IB | 5712601576178 | 66.9493 | 55.9483
98804047 | Spare, Pumphead F130 (MG100/112), cat. | 560 | USD | CRSKT | SC | 5712601580977 | 8.9463 | 8.9463
98804170 | Bulk, Guide vane 1 qm | 339 | USD | SQKIT | SD | 5712601583275 | 0.92814 | 0.88404
98804269 | Spare, Impeller 50-160 /148 SS trim | 2076 | USD | NBKIT | SB | 5712601584937 | 5.9326 | 5.9326
98804428 | CRN5-18 A-P-A-E-HQQE 3x266/460 60HZ | 8631 | USD | CRN05 | IA | 5712601587082 | 195.1688 | 148.8722
98804850 | Bulk, Impeller cpl. 1 qm | 941 | USD | SQKIT | SD | 5712601592963 | 1.0604 | 1.0604
98804898 | Bulk, Impeller cpl. 2 qm | 941 | USD | SQKIT | SD | 5712601594769 | 1.0163 | 1.0163
98804899 | Bulk, Impeller cpl. 3 qm | 941 | USD | SQKIT | SD | 5712601594783 | 0.97223 | 0.97223
98804900 | Bulk, Impeller cpl. 5 qm | 1142 | USD | SQKIT | SD | 5712601594790 | 1.0604 | 1.0604
98804931 | Bulk, Impeller cpl. 7 qm | 1142 | USD | SQKIT | SD | 5712601594806 | 1.0604 | 1.0604
98804946 | Spare, Power supply 24 V DC | 1295 | USD | WCOKT | SA | 5712601595056 | 0.94136 | 0.80027
98805672 | Kit, S Fr 74/78 Ground ring+O-ring | 568 | USD | GS2KT | SD | 5711490069150 | 0.88184 | 0.88184
98805954 | Kit, valve SD-S-PVDF/T/C-1-FDA | 748 | USD | MDSKT | SF | 5712601609739 | 0.25132 | 0.1455
98805955 | Kit, valve SD-M/L-PVDF/T/C-1-FDA | 422 | USD | MDSKT | SF | 5712601609746 | 0.85318 | 0.1455
98805957 | Kit, valve SD-S-SS/T/SS-1-FDA | 1267 | USD | MDSKT | SF | 5712601609760 | 0.64374 | 0.48942
98805958 | Kit, valve SD-M/L-SS/T/SS-1-FDA | 1384 | USD | MDSKT | SF | 5712601609777 | 0.67461 | 0.20282
98806252 | Kit, seal CM1/3/5-AUQE/V (I/G version) | 1039 | USD | CMKIT | SC | 5712601614184 | 0.57761 | 0.40785
98807230 | Kit,maint DMH251/252 PV/T/C | 605 | USD | MDAKT | SF | 5712601631297 | 0.44092 | 0.44092
98807231 | Kit,maint DMH251/252 PV/T/T | 605 | USD | MDAKT | SF | 5712601631419 | 0.44092 | 0.44092
98807232 | Kit,maint DMH251/252 Y/T/Y | 4395 | USD | MDAKT | SF | 5712601631426 | 0.44092 | 0.44092
98807234 | Kit,maint DMH251HP SS/V/SS | 1233 | USD | MDAKT | SF | 5712601631457 | 0.44092 | 0.44092
98807236 | Kit,maint DMH251/252 SS/T/SS | 1045 | USD | MDAKT | SF | 5712601631471 | 0.44092 | 0.44092
98807237 | Kit,maint DMH251/252 SS/V/SS | 872 | USD | MDAKT | SF | 5712601631488 | 0.44092 | 0.44092
98807603 | Base CR90 Model A/B, painted /Spare | 1620 | USD | CRLKT | SC | 5712601637008 | 62.6217 | 62.6217
98807648 | Kit, Wear parts MTR8 8-16 stages, FKM | 477 | USD | CRKKT | SC | 5712601638005 | 2.6014 | 2.6014
98807649 | Kit, Wear parts MTR8 17-22 stages, FKM | 1079 | USD | CRKKT | SC | 5712601638012 | 3.5274 | 3.5274
98807942 | Spare, Impeller 80-160/145 CI | 748 | USD | NBKIT | SB | 5712601642705 | 8.2254 | 8.2254
98808112 | Kit,head DMX221-16 PVC | 554 | USD | MDAKT | SF | 5712601645843 | 0.92593 | 0.92593
98808114 | Kit,head DMX221-27 PVC | 568 | USD | MDAKT | SF | 5712601645867 | 0.92593 | 0.92593
98808115 | Kit,head DMX221-35 PVC | 588 | USD | MDAKT | SF | 5712601645874 | 0.88184 | 0.88184
98808116 | Kit,head DMX221-50 PVC | 255 | USD | MDSKT | SF | 5712601645881 | 0.85979 | 0.85979
98808117 | Kit,head DMX221-75/226-190 PVC | 762 | USD | MDAKT | SF | 5712601645898 | 2.866 | 2.866
98808118 | Kit,head DMX221-115/226-280 PVC | 409 | USD | MDAKT | SF | 5712601645904 | 4.1887 | 4.1887
98808120 | Kit,head DMX226-460 PVC | 941 | USD | MDAKT | SF | 5712601646024 | 5.0706 | 5.0706
98808121 | Kit,head DMX226-765 PVC | 1169 | USD | MDAKT | SF | 5712601646031 | 6.6138 | 6.6138
98808214 | CR45-1-1 F-G-A-E-HQQE 3x230/460 60 HZ | 19281 | USD | CR045 | IC | 5712601647021 | 287.2594 | 269.358
98808278 | Kit,impeller DPK.V.80 3.7kW 2P 50Hz | 499 | USD | DW0KT | SD | 5712601648226 | 7.1716 | 6.907
98808660 | Spare, Impeller 150-250/259 D42 2p CI | 2215 | USD | NBKIT | SB | 5712601654579 | 33.5474 | 32.4297
98808691 | Spare, Impeller 65-250/243 D32 2p CI | 1343 | USD | NBKIT | SB | 5712601654586 | 15.7563 | 14.6385
98808693 | Spare, Impeller 32-160 /134 CI | 499 | USD | NBKIT | SB | 5712601654609 | 5.2183 | 4.1006
98808694 | Spare, Impeller 32-200 /212 CI | 492 | USD | NBKIT | SB | 5712601654616 | 8.2606 | 7.1429
98808696 | Spare, Impeller 50-125 / 80-65-125/140 C | 450 | USD | NBKIT | SB | 5712601654630 | 6.2104 | 5.0926
98808698 | Spare, Impeller 50-125 / 80-65-125/129 C | 450 | USD | NBKIT | SB | 5712601654654 | 5.7694 | 4.6517
98808699 | Spare, Impeller 50-200 /205 CI | 698 | USD | NBKIT | SB | 5712601654661 | 9.1645 | 8.0468
98808700 | Spare, Impeller 50-200 /188 CI | 603 | USD | NBKIT | SB | 5712601654678 | 8.415 | 7.2972
98808701 | Spare, Impeller 50-200 /171 CI | 603 | USD | NBKIT | SB | 5712601654685 | 7.7095 | 6.5918
98808703 | Spare, Impeller 65-160/166 CI | 588 | USD | NBKIT | SB | 5712601654708 | 9.3629 | 8.2452
98808704 | Spare, Impeller 65-160/143 CI | 588 | USD | NBKIT | SB | 5712601654715 | 8.1945 | 7.0768
98808705 | Spare, Impeller 65-200/181 CI | 671 | USD | NBKIT | SB | 5712601654722 | 9.8479 | 8.7302
98808706 | Spare, Impeller 65-200/171 CI | 671 | USD | NBKIT | SB | 5712601654739 | 9.2968 | 8.1791
98808707 | Spare, Impeller 65-315/290 CI | 1142 | USD | NBKIT | SB | 5712601654746 | 21.0473 | 19.9296
98808708 | Spare, Impeller 65-315/287 CI | 1142 | USD | NBKIT | SB | 5712601654753 | 20.7828 | 19.665
98808709 | Spare, Impeller 65-315/277 CI | 1142 | USD | NBKIT | SB | 5712601654760 | 19.923 | 18.8052
98808710 | Spare, Impeller 80-160/174 CI | 596 | USD | NBKIT | SB | 5712601654777 | 10.7298 | 9.6121
98808711 | Spare, Impeller 80-200/206 CI | 818 | USD | NBKIT | SB | 5712601654784 | 14.3674 | 13.2496
98808712 | Spare, Impeller 80-200/198 CI | 818 | USD | NBKIT | SB | 5712601654791 | 13.7942 | 12.6765
98808715 | Spare, Impeller 100-200/182 CI | 851 | USD | NBKIT | SB | 5712601654821 | 13.221 | 12.1033
98808720 | Spare, Impeller 32-125.1/95 SS trim | 1378 | USD | NBKIT | SB | 5712601654876 | 3.4105 | 2.2928
98808722 | Spare, Impeller 32-125 /107 SS trim | 1301 | USD | NBKIT | SB | 5712601654890 | 3.4105 | 2.2928
98808723 | Spare, Impeller 32-125 /97 SS trim | 1301 | USD | NBKIT | SB | 5712601654906 | 3.1239 | 2.0062
98808724 | Spare, Impeller 32-200 /206 SS trim | 2154 | USD | NBKIT | SB | 5712601654913 | 8.4811 | 7.3634
98808727 | Spare, Impeller 40-200 /204 SS trim | 2235 | USD | NBKIT | SB | 5712601654944 | 8.4811 | 7.3634
98808728 | Spare, Impeller 40-200 /177 SS trim | 2235 | USD | NBKIT | SB | 5712601654951 | 7.1804 | 6.0627
98808729 | Spare, Impeller 50-125 / 80-65-125/113 S | 1689 | USD | NBKIT | SB | 5712601654968 | 5.4387 | 4.321
98808732 | Spare, Impeller 65-160/143 SS trim | 3365 | USD | NBKIT | SB | 5712601654999 | 7.952 | 6.8343
98808733 | Spare, Impeller 80-160/167 SS trim | 2679 | USD | NBKIT | SB | 5712601655002 | 11.0164 | 9.8987
98808734 | Spare, Impeller 80-160/147-127 SS trim | 2679 | USD | NBKIT | SB | 5712601655019 | 9.1425 | 8.0247
98808737 | Spare, Impeller 100-200/211 SS trim | 3821 | USD | NBKIT | SB | 5712601655040 | 16.4177 | 15.2999
98808738 | Spare, Impeller 100-200/203 SS trim | 3821 | USD | NBKIT | SB | 5712601655057 | 15.7563 | 14.6385
98808739 | Spare, Impeller 100-200/195 SS trim | 3821 | USD | NBKIT | SB | 5712601655064 | 15.1169 | 13.9992
98808742 | Spare, Impeller 65-200/168, ISO D32, CI | 698 | USD | NBKIT | SB | 5712601655095 | 9.0102 | 7.8925
98808746 | Spare, Impeller 80-160/151, ISO D32, BZ | 3716 | USD | NBKIT | SB | 5712601655132 | 11.2589 | 10.1412
98808748 | Spare, Impeller 100-250/231, ISO D42, CI | 1003 | USD | NBKIT | SB | 5712601655156 | 17.8286 | 16.7109
98808756 | Spare, Impeller 65-250/100-65-250/269 BZ | 4860 | USD | NBKIT | SB | 5712601655231 | 21.4441 | 20.3264
98808757 | Spare, Impeller65-250/100-65-250/251BZ t | 4860 | USD | NBKIT | SB | 5712601655248 | 19.7025 | 18.5848
98808761 | Spare, Impeller 125-200/225 CI | 1018 | USD | NBKIT | SB | 5712601655286 | 20.408 | 19.2903
98808762 | Spare, Impeller 125-200/202 CI | 1018 | USD | NBKIT | SB | 5712601655293 | 18.2254 | 17.1077
98808766 | Spare, Impeller 125-400/433 CI | 5441 | USD | NBKIT | SB | 5712601655330 | 49.0634 | 47.2887
98808768 | Spare, Impeller 150-250/236 CI | 2215 | USD | NBKIT | SB | 5712601655354 | 28.7634 | 27.6457
98808860 | Kit,Cooling jacket 96067663 S fr58.Z | 3559 | USD | GS2KT | SD | 5711490077827 | 160.9358 | 136.6852
98808963 | Bulk, o-ring 13x2,5 FKM 50pcs | 194 | USD | DOCKT | SH | 5712601658249 | 0.13228 | 0.13228
98809486 | Kit, Chamber stack CRN 10-2 | 1925 | USD | CRMKT | SC | 5711490078565 | 5.743 | 5.291
98809860 | MTR64-6/1-1 A-G-A-HUUV 3x230/460 60Hz | 11304 | USD | MTR64 | IH | 5712601673020 | 291.8538 | 242.2503
98810113 | Spare, Impeller 40-125 /110 SS trim | 1745 | USD | NBKIT | SB | 5712601675857 | 4.4114 | 4.4114
98810275 | Kit, seal CM1/3/5-AQBE/V (I/G version) | 430 | USD | CMKIT | SC | 5712601678384 | 0.30203 | 0.29101
98810588 | CRN5-10 A-P-A-E-HQQE 3x266/460 60HZ | 6159 | USD | CRN05 | IA | 5712601683579 | 99.7317 | 90.8031
98810641 | MTR3-7/4 A-M-A-HUUV 3x200/346 60Hz | 3269 | USD | MTR03 | IH | 5712601684002 | 36.786 | 29.7312
98810854 | CM5-3 A-R-A-V-AQQV G-A-A-N | 1340 | USD | CM05A | IE | 5712601688734 | 39.4271 | 33.9156
98810910 | CMBE 1-44 I-X-C-B-D-E 1x115V 60Hz | 2804 | USD | CMBE1 | DA | 5712601689786 | 61.5392 | 39.9672
98810921 | CMBE 1-75 I-X-C-B-D-E 1x115V 60Hz | 3343 | USD | CMBE1 | DA | 5712601689793 | 60.3267 | 38.7547
98810922 | CMBE 3-30 I-X-C-B-D-E 1x115V 60Hz | 3334 | USD | CMBE1 | DA | 5712601689809 | 64.5595 | 42.9875
98810924 | CMBE 3-51 I-X-C-B-D-E 1x115V 60Hz | 3624 | USD | CMBE1 | DA | 5712601689977 | 57.5136 | 35.9416
98811061 | Spare, Impeller 50-250 /245 CI | 727 | USD | NBKIT | SB | 5712601693684 | 48.3866 | 48.3866
98811212 | Spare, Outer sleeve (22mm) 3,0mm | 837 | USD | CRSKT | SC | 5712601695763 | 0.70106 | 0.65697
98811216 | Spare, Sleeve N, L 80,6mm - Electro-pol. | 615 | USD | CRSKT | SC | 5712601695800 | 1.1596 | 1.1596
98811228 | Spare, Sleeve N, L 260,6mm - Electro-pol | 551 | USD | CRSKT | SC | 5712601696029 | 3.3488 | 3.3488
98811231 | Spare, Sleeve N, L 314,6mm - Electro-pol | 1003 | USD | CRSKT | SC | 5712601696050 | 3.9484 | 3.9484
98811249 | Spare, Outer sleeve, 1.4301, L44,6mm | 409 | USD | CRSKT | SC | 5712609745972 | 10.6284 | 10.6284
98811250 | Spare, Outer sleeve, 1.4301, L638,6mm | 1217 | USD | CRSKT | SC | 5712601696241 | 8.8581 | 8.8581
98811252 | Spare, Outer sleeve, 1.4401, L44,6mm | 422 | USD | CRSKT | SC | 5712609810878 | 0.76059 | 0.76059
98811254 | Spare, Outer sleeve, 1.4301, L98,6mm | 575 | USD | CRSKT | SC | 5712601696289 | 1.4418 | 1.4418
98811255 | Spare, Outer sleeve, 1.4301, L152,6mm | 505 | USD | CRSKT | SC | 5712601696296 | 2.0415 | 2.0415
98811256 | Spare, Outer sleeve, 1.4301, L206,6mm | 575 | USD | CRSKT | SC | 5712601696302 | 2.7491 | 2.7491
98811257 | Spare, Outer sleeve, 1.4301, L260,6mm | 609 | USD | CRSKT | SC | 5712601696319 | 3.6883 | 3.1724
98811258 | Spare, Outer sleeve, 1.4301, L314,6mm | 644 | USD | CRSKT | SC | 5712601696326 | 3.9484 | 3.9484
98811260 | Spare, Outer sleeve, 1.4301, L422,6mm | 963 | USD | CRSKT | SC | 5712601696340 | 6.4617 | 6.4617
98811261 | Spare, Outer sleeve, 1.4301, L476,6mm | 818 | USD | CRSKT | SC | 5712601696357 | 7.0613 | 7.0613
98811262 | Spare, Outer sleeve, 1.4301, L530,6mm | 741 | USD | CRSKT | SC | 5712601696364 | 7.6588 | 7.6588
98811264 | Spare, Outer sleeve, 1.4301, L692,6mm | 941 | USD | CRSKT | SC | 5712601696388 | 9.4555 | 9.4555
98811265 | Spare, Outer sleeve, 1.4301 , L62,6mm | 430 | USD | CRSKT | SC | 5712601696395 | 0.96121 | 0.96121
98811266 | Spare, Outer sleeve, 1.4301, L773,6mm | 941 | USD | CRSKT | SC | 5712601696401 | 10.355 | 10.355
98811268 | Spare, Outer sleeve, 1.4301, L71,6mm | 436 | USD | CRSKT | SC | 5712601696425 | 1.0604 | 1.0604
98811269 | Spare, Outer sleeve, 1.4401, L98 6mm | 492 | USD | CRSKT | SC | 5712601696432 | 1.4418 | 1.4418
98811270 | Spare, Outer sleeve, 1.4401, L152,6mm | 686 | USD | CRSKT | SC | 5712601696449 | 2.0415 | 2.0415
98811271 | Spare, Outer sleeve, 1.4401, L206,6mm | 615 | USD | CRSKT | SC | 5712601696456 | 2.7491 | 2.7491
98811272 | Spare, Outer sleeve, 1.4401, L260,6mm | 679 | USD | CRSKT | SC | 5712601696463 | 3.3488 | 3.3488
98811274 | Spare, Outer sleeve, 1.4401, L368,6mm | 790 | USD | CRSKT | SC | 5712601696487 | 4.5459 | 4.5459
98811275 | Spare, Outer sleeve, 1.4401, L422,6mm | 865 | USD | CRSKT | SC | 5712601696494 | 7.8616 | 6.0935
98811276 | Spare, Outer sleeve, 1.4401, L476,6mm | 921 | USD | CRSKT | SC | 5712601696500 | 7.0613 | 7.0613
98811277 | Spare, Outer sleeve, 1.4401, L530,6mm | 997 | USD | CRSKT | SC | 5712601696517 | 7.6588 | 7.6588
98811278 | Spare, Outer sleeve, 1.4401, L584,6mm | 492 | USD | CRSKT | SC | 5712601696524 | 8.2584 | 8.2584
98811279 | Spare, Outer sleeve, 1.4401, L 692,6mm | 1185 | USD | CRSKT | SC | 5712601696531 | 9.4555 | 9.4555
98811280 | Spare, Outer sleeve, 1.4401, L62,6mm | 444 | USD | CRSKT | SC | 5712601696548 | 0.96121 | 0.96121
98811281 | Spare, Outer sleeve, 1.4401, L854,6mm | 1405 | USD | CRSKT | SC | 5712601696555 | 11.2523 | 11.2523
98811282 | Spare, Outer sleeve, 1.4401, L71,6mm | 283 | USD | CRSKT | SC | 5712601696562 | 1.0604 | 1.0604
98811283 | Spare, outer sleeve, 1.4301, L80,6mm | 436 | USD | CRSKT | SC | 5712601696579 | 1.1596 | 1.1596
98811284 | Spare, Outer sleeve, 1.4301, L125,6mm | 492 | USD | CRSKT | SC | 5712601696586 | 1.7416 | 1.7416
98811285 | Spare, Outer sleeve, 1.4301, L134,6mm | 499 | USD | CRSKT | SC | 5712601696593 | 1.8408 | 1.8408
98811286 | Spare, Outer sleeve, 1.4301, L170,6mm | 519 | USD | CRSKT | SC | 5712601696609 | 2.2399 | 2.2399
98811287 | Spare, Outer sleeve, 1.4301, L179,6mm | 525 | USD | CRSKT | SC | 5712601696616 | 2.3413 | 2.3413
98811288 | Spare, Outer sleeve, 1.4301, L188,6mm | 560 | USD | CRSKT | SC | 5712601696623 | 2.5507 | 2.5507
98811289 | Spare, Outer sleeve, 1.4301, L224,6mm | 575 | USD | CRSKT | SC | 5712601696630 | 2.9498 | 2.9498
98811290 | Spare, Outer sleeve, 1.4301, L233,6mm | 582 | USD | CRSKT | SC | 5712601696647 | 3.049 | 3.049
98811292 | Spare, Outer sleeve, L296,6mm | 568 | USD | CRSKT | SC | 5712601696661 | 4.6208 | 4.105
98811293 | Spare, Outer sleeve, 1.4301, L332,6mm | 727 | USD | CRSKT | SC | 5712601696678 | 4.5062 | 3.9903
98811294 | Spare, Outer sleeve, 1.4301, L341,6mm | 686 | USD | CRSKT | SC | 5712601696685 | 4.2483 | 4.2483
98811295 | Spare, Outer sleeve, 1.4301, L395,6mm | 748 | USD | CRSKT | SC | 5712601696692 | 6.1619 | 6.1619
98811296 | Spare, Outer sleeve, 1.4301, L404,6mm | 948 | USD | CRSKT | SC | 5712601696708 | 6.9136 | 5.1455
98811297 | Spare, Outer sleeve, 1.4301, L440,6mm | 769 | USD | CRSKT | SC | 5712601696715 | 6.6623 | 6.6623
98811298 | Spare, Outer sleeve, 1.4301, L512,6mm | 859 | USD | CRSKT | SC | 5712601696722 | 7.4604 | 7.4604
98811299 | Spare, Outer sleeve, 1.4301, L548,6mm | 880 | USD | CRSKT | SC | 5712601696739 | 7.8572 | 7.8572
98811300 | Spare, Outer sleeve, 1.4401, L80,6mm | 464 | USD | CRSKT | SC | 5712601696746 | 1.1596 | 1.1596
98811301 | Spare, Outer sleeve, 1.4401, L116,6mm | 464 | USD | CRSKT | SC | 5712601696753 | 1.6424 | 1.6424
98811302 | Spare, Outer sleeve, 1.4401, L125,6mm | 519 | USD | CRSKT | SC | 5712601696760 | 1.7416 | 1.7416
98811303 | Spare, Outer sleeve, 1.4401, L134,6mm | 541 | USD | CRSKT | SC | 5712601696777 | 1.8408 | 1.8408
98811304 | Spare, Outer sleeve, 1.4401, L170,6mm | 568 | USD | CRSKT | SC | 5712601696784 | 2.2399 | 2.2399
98811305 | Spare, Outer sleeve, 1.4401, L179,6mm | 575 | USD | CRSKT | SC | 5712601696791 | 2.3413 | 2.3413
98811306 | Spare, Outer sleeve, 1.4401, L188,6mm | 603 | USD | CRSKT | SC | 5712601696807 | 2.5507 | 2.5507
98811308 | Spare, Outer sleeve, 1.4401, L233,6mm | 651 | USD | CRSKT | SC | 5712601696821 | 2.8219 | 2.8219
98811309 | Spare, Outer sleeve, 1.4401, L287,6mm | 872 | USD | CRSKT | SC | 5712601696838 | 4.0521 | 3.5362
98811310 | Spare, Outer sleeve, 1.4401, L296,6mm | 713 | USD | CRSKT | SC | 5712601696845 | 3.7478 | 3.7478
98811311 | Spare, Outer sleeve, 1.4401, L332,6mm | 748 | USD | CRSKT | SC | 5712601696852 | 4.8457 | 4.3298
98811312 | Spare, Outer sleeve, 1.4401, L341,6mm | 762 | USD | CRSKT | SC | 5712609618818 | 4.2483 | 4.2483
98811313 | Spare, Outer sleeve, 1.4401, L395,6mm | 845 | USD | CRSKT | SC | 5712601696876 | 6.1619 | 6.1619
98811314 | Spare, Outer sleeve, 1.4401, L404,6mm | 1053 | USD | CRSKT | SC | 5712601696883 | 6.2633 | 6.2633
98811316 | Spare, Outer sleeve, 1.4401, L512,6mm | 975 | USD | CRSKT | SC | 5712601696906 | 7.4604 | 7.4604
98811317 | Spare, Outer sleeve, 1.4401, L548,6mm | 1011 | USD | CRSKT | SC | 5712601696913 | 7.8572 | 7.8572
98811394 | KIT,SEAL,VLS,VSMS,X3,21,XF1O81 | 2581 | USD | PAREP | SB | 5712601698597 | 1 | 1
98811502 | Spare, O-ring 100x4.05 FKM | 229 | USD | SICKT | SH | 5712601699723 | 0.35715 | 0.22046
98811627 | Spare, Impeller 150-400/408 CI | 3198 | USD | NBKIT | SB | 5712601702577 | 88.4111 | 88.4111
98811630 | Spare, Impeller 150-400/417, D48 CI | 3198 | USD | NBKIT | SB | 5712601702751 | 90.1527 | 90.1527
98812489 | Kit,maint DMH257 SS/V/SS | 2720 | USD | MDAKT | SF | 5712601718219 | 0.77161 | 0.77161
98812523 | Kit,maint DMH257 SS/T/SS | 1787 | USD | MDAKT | SF | 5712601718240 | 0.77161 | 0.77161
98812524 | Kit,maint DMH257 SS/E/SS | 2145 | USD | MDAKT | SF | 5712601718257 | 0.66138 | 0.66138
98812604 | Spare, Sleeve N L-254mm Electro- pol. | 1217 | USD | CRMKT | SC | 5712601719582 | 4.2527 | 4.2527
98812618 | Spare, Outer sleeve, brushed L-74mm | 464 | USD | CRMKT | SC | 5712601719728 | 1.358 | 1.358
98812619 | Spare, Outer sleeve, brushed L-104mm | 505 | USD | CRMKT | SC | 5712609810847 | 1.8849 | 1.8849
98812620 | Spare, Outer sleeve, brushed L-134mm | 679 | USD | CRMKT | SC | 5712601719742 | 2.3281 | 2.3281
98812621 | Spare, Outer sleeve, brushed L-149mm | 560 | USD | CRMKT | SC | 5712601719759 | 2.5507 | 2.5507
98812622 | Spare, Outer sleeve, brushed L-164mm | 575 | USD | CRMKT | SC | 5712601719766 | 2.7712 | 2.7712
98812623 | Spare, Outer sleeve, brushed L-194mm | 782 | USD | CRMKT | SC | 5712601719773 | 3.7743 | 3.1129
98812625 | Spare, Outer sleeve, brushed L-254mm | 692 | USD | CRMKT | SC | 5712601719797 | 6.918 | 3.7566
98812626 | Spare, Outer sleeve, brushed L-314mm | 754 | USD | CRMKT | SC | 5712601719803 | 5.1036 | 5.1036
98812627 | Spare, Outer sleeve, brushed L-329mm | 911 | USD | CRMKT | SC | 5712601719810 | 6.9357 | 6.4198
98812628 | Spare, Outer sleeve, brushed L-374mm | 921 | USD | CRMKT | SC | 5712601719827 | 7.6742 | 5.9061
98812629 | Spare, Outer sleeve, brushed L-434mm | 901 | USD | CRMKT | SC | 5712601719834 | 8.1967 | 8.1967
98812630 | Spare, Outer sleeve, brushed L-464mm | 1169 | USD | CRMKT | SC | 5712601719841 | 8.8008 | 7.0327
98812631 | Spare, Outer sleeve, brushed L-74mm | 541 | USD | CRMKT | SC | 5712601719858 | 1.3691 | 1.3691
98812632 | Spare, Outer sleeve, brushed L-104mm | 588 | USD | CRMKT | SC | 5712601719865 | 1.9004 | 1.9004
98812633 | Spare, Outer sleeve, brushed L-134mm | 132 | USD | CRMKT | SC | 5712601719872 | 2.3479 | 2.3479
98812634 | Spare, Outer sleeve, brushed L-149mm | 837 | USD | CRMKT | SC | 5712601719889 | 2.5728 | 2.5728
98812636 | Spare, Outer sleeve, brushed L-194mm42 | 692 | USD | CRMKT | SC | 5712601719902 | 3.3554 | 3.3554
98812637 | Spare, Outer sleeve, brushed L-239mm | 830 | USD | CRMKT | SC | 5712601719919 | 4.0278 | 4.0278
98812638 | Spare, Outer sleeve, brushed L-254mm | 859 | USD | CRMKT | SC | 5712601719926 | 4.2527 | 4.2527
98812640 | Spare, Outer sleeve, brushed L-314mm | 911 | USD | CRMKT | SC | 5712601719940 | 5.1499 | 5.1499
98812641 | Spare, Outer sleeve, brushed L-329mm | 975 | USD | CRMKT | SC | 5712601719957 | 5.3748 | 5.3748
98812642 | Spare, Outer Sleeve, brushed L-374mm | 541 | USD | CRMKT | SC | 5712601719964 | 9.8678 | 9.3519
98812643 | Spare, Outer sleeve, brushed L-434mm | 1163 | USD | CRMKT | SC | 5712601719971 | 8.2606 | 8.2606
98812644 | Spare, Outer sleeve, brushed L-464mm | 1147 | USD | CRMKT | SC | 5712601719988 | 8.7082 | 8.7082
98812645 | Spare, Outer sleeve, brushed L-494mm | 1274 | USD | CRMKT | SC | 5712601719995 | 9.1579 | 9.1579
98812646 | Spare, Outer sleeve, brushed L-554mm | 1640 | USD | CRMKT | SC | 5712601720007 | 13.9397 | 11.7968
98812647 | Spare, Outer sleeve, brushed L-614mm | 1495 | USD | CRMKT | SC | 5712601720014 | 10.9525 | 10.9525
98812648 | Spare, Outer sleeve, brushed L-644mm | 1778 | USD | CRMKT | SC | 5712601720021 | 11.4 | 11.4
98812650 | Spare, Outer sleeve, brushed L-224mm | 818 | USD | CRMKT | SC | 5712601720045 | 3.7699 | 3.7699
98812651 | Spare, Outer sleeve, brushed L-419mm | 547 | USD | CRMKT | SC | 5712601720052 | 7.974 | 7.974
98812652 | Spare, Outer sleeve, brushed L-224mm | 809 | USD | CRMKT | SC | 5712601720069 | 3.8051 | 3.8051
98812653 | Spare, Outer sleeve, brushed L-419mm | 1142 | USD | CRMKT | SC | 5712601720076 | 8.0358 | 8.0358
98812654 | Spare, Outer sleeve, brushed L-674mm | 1981 | USD | CRMKT | SC | 5712601720083 | 8.0358 | 8.0358
98812738 | Kit,valve std. DN20 ST/T/C | 2949 | USD | MDAKT | SF | 5712601721677 | 1.3228 | 1.3228
98812754 | Kit,valve std. DN32 PVC/V/G | 567 | USD | MDAKT | SF | 5712601721752 | 0.44092 | 0.44092
98812756 | Kit,valve std. DN20 SS/E/SS | 948 | USD | MDAKT | SF | 5712601721776 | 0.66138 | 0.66138
98812757 | Kit,valve std. DN20 PV/V/T | 424 | USD | MDAKT | SF | 5712601721783 | 0.17637 | 0.17637
98812758 | Kit,valve std. DN20 SS/T/SS | 1122 | USD | MDAKT | SF | 5712601721790 | 0.66138 | 0.66138
98812760 | Kit,valve std. DN20 PP/E/C | 605 | USD | MDAKT | SF | 5712601721912 | 0.17637 | 0.17637
98812799 | MTR10-20/7 A-WB-A-HUUV 3x230/460 60Hz | 9141 | USD | MTR10 | IH | 5712601722858 | 201.4365 | 151.833
98812955 | Kit, shaft NK D32 stuffing box | 5952 | USD | NBKIT | SB | 5712601725309 | 16.9798 | 15.2735
98813063 | Spare, Impeller 65-125/132 SS trim | 1772 | USD | NBKIT | SB | 5712601726955 | 5.4476 | 5.4476
98813251 | Bulk, O-ring 80x3,0 FKM 20pcs | 255 | USD | DOCKT | SH | 5712601730525 | 0.22046 | 0.22046
98813302 | Kit, Chamber stack CRN 5-9 | 2512 | USD | CRSKT | SC | 5711490084771 | 6.8453 | 6.3933
98814190 | CR20-3 A-F-A-E-HQQE 3x230/400 50 HZ | 7196 | USD | CR020 | IC | 5712601746793 | 205.0278 | 156.5266
98814378 | CR45-7-2 FK-G-A-F-HQQE 3x230/460 60 HZ | 42609 | USD | CR045 | IC | 5712601747851 | 886.9547 | 869.0533
98814379 | CR1-19 A-FGJ-A-E-HQQE 3x230/460 60HZ | 5124 | USD | CR001 | IA | 5712601747882 | 121.5308 | 107.0245
98814593 | Spare, Suction part lower 1.4408 | 436 | USD | CRMKT | SC | 5712601751766 | 1.3051 | 0.765
98814595 | Spare, Suction part lower 1.4308 | 519 | USD | CRMKT | SC | 5712601751803 | 1.3735 | 1.3448
98814596 | Kit, front cover DME3 side op. - AP | 110 | USD | MDSKT | SF | 5712601751827 | 1.746 | 1.5719
98814598 | Kit, front cover DME4 side op. - AP | 194 | USD | MDSKT | SF | 5712601751841 | 1.9841 | 1.7857
98814910 | CRI3-15 A-P-A-E-HQQE 3x230/460 60HZ | 5323 | USD | CRI03 | IA | 5712601756976 | 101.6012 | 87.0949
98815306 | Spare, Moisture sensor calibrated 5mm SL | 236 | USD | SEKIT | SD | 5712601763592 | 0.55335 | 0.088184
98815317 | Spare, Shaft/Rotor cpl. D25/54x220 | 1945 | USD | MS0KT | SD | 5712601763875 | 11.2589 | 11.2589
98815830 | Spare, Impeller 40-125/105 CI | 436 | USD | NBKIT | SB | 5712601773447 | 3.9484 | 3.9484
98815884 | Spare, Shaft SP 125/160-10 - 8" | 1003 | USD | SPKIT | SD | 5712601773508 | 28.8097 | 28.8097
98815907 | Kit, adjusting screw M20x60 DIN913 A4 | 325 | USD | WLCKT | SH | 5712601774192 | 2.026 | 1.9974
98816018 | Kit, Impeller L Dual tube 15kW 50Hz F52 | 3838 | USD | GS3KT | SD | 5712601777230 | 37.2577 | 35.4059
98816558 | Spare, Impeller 125-200/201 CI | 1163 | USD | NBKIT | SB | 5712601788250 | 18.4481 | 18.4481
98816793 | MTR15-8/2 A-W-A-HUUV 3x440D 60Hz | 7249 | USD | MTR15 | IH | 5712601791984 | 99.6237 | 91.6871
98817204 | Kit, Chamber stack CRN 10-12 LNPSH | 4285 | USD | CRMKT | SC | 5711490090567 | 22.1121 | 20.2823
98817851 | Spare,Half coupling HL2X1.75"x3.543" | 513 | USD | PASE1 | SB | 5712601812610 | 9.5459 | 9.5459
98818812 | Spare, Base, ovalflange 1 1/2"" | 1225 | USD | CRMKT | SC | 5712601830607 | 23.2718 | 22.4384
98818862 | MTR3-10/10 D-M-A-AQQV 3x200/346 60Hz | 4458 | USD | MTR03 | IH | 5712601831574 | 60.4237 | 54.4713
98818922 | Spare, Inlet part upper cpl. N | 264 | USD | CRMKT | SC | 5712601833028 | 0.85538 | 0.62611
98818924 | Spare, Inlet part upper cpl. | 264 | USD | CRMKT | SC | 5712601833066 | 0.85538 | 0.62611
98818926 | Bulk, Spacing pipe CHK 10,0mm | 242 | USD | CHKKT | SC | 5712601833097 | 0.12346 | 0.066138
98818932 | Kit, Chamber stack CRN 5-22 | 3918 | USD | CRSKT | SC | 5711490094008 | 17.2179 | 14.9913
98819125 | Kit, Chamber stack CRI20-05 cpl. | 6001 | USD | CRMKT | SC | 5711490094862 | 11.8784 | 11.6579
98819140 | Kit, MTR 64 chamber + bearing SIC/SIC | 1855 | USD | CRKKT | SC | 5712601837163 | 4.8171 | 4.8171
98819499 | TPE3 40-80 S-A-G-A-BQQE-CYB | 5011 | USD | TPE44 | CB | 5712601841283 | 59.7447 | 43.8715
98819500 | TPE3 40-120 S-A-G-A-BQQE-DYB | 5572 | USD | TPE44 | CB | 5712601841306 | 59.7447 | 43.8715
98819501 | TPE3 40-150 S-A-G-A-BQQE-EYB | 5905 | USD | TPE44 | CB | 5712601841320 | 59.7447 | 43.8715
98819502 | TPE3 40-180 S-A-G-A-BQQE-FYC | 8017 | USD | TPE44 | CB | 5712601841344 | 59.7447 | 43.8715
98819503 | TPE3 40-200 S-A-G-A-BQQE-GYC | 8303 | USD | TPE44 | CB | 5712601841368 | 59.7447 | 43.8715
98819504 | TPE3 40-240 S-A-G-A-BQQE-HYC | 8936 | USD | TPE44 | CB | 5712601841382 | 63.4925 | 47.6194
98819518 | TPE3 40-80 S-A-G-I-BQQE-CYB | 7667 | USD | TPE44 | CB | 5712601841757 | 60.1856 | 44.3125
98819519 | TPE3 40-120 S-A-G-I-BQQE-DYB | 8617 | USD | TPE44 | CB | 5712601841771 | 60.1856 | 44.3125
98819520 | TPE3 40-150 S-A-G-I-BQQE-EYB | 9116 | USD | TPE44 | CB | 5712601841795 | 60.1856 | 44.3125
98819521 | TPE3 40-180 S-A-G-I-BQQE-FYC | 12422 | USD | TPE44 | CB | 5712601841818 | 60.1856 | 44.3125
98819522 | TPE3 40-200 S-A-G-I-BQQE-GYC | 12976 | USD | TPE44 | CB | 5712601841832 | 60.1856 | 44.3125
98819523 | TPE3 40-240 S-A-G-I-BQQE-HYC | 13928 | USD | TPE44 | CB | 5712601841856 | 63.9334 | 48.0603
98819536 | TPE3 40-80 S-A-G-A-BQQE-CYB | 5429 | USD | TPE45 | CB | 5712601842112 | 64.1539 | 47.6194
98819537 | TPE3 40-120 S-A-G-A-BQQE-DYB | 5999 | USD | TPE45 | CB | 5712601842136 | 64.1539 | 47.6194
98819538 | TPE3 40-150 S-A-G-A-BQQE-EYB | 6268 | USD | TPE45 | CB | 5712601842150 | 64.1539 | 47.6194
98819539 | TPE3 40-180 S-A-G-A-BQQE-FYC | 8364 | USD | TPE45 | CB | 5712601842174 | 64.3743 | 47.8398
98819540 | TPE3 40-200 S-A-G-A-BQQE-GYC | 8605 | USD | TPE45 | CB | 5712601842198 | 64.3743 | 47.8398
98819541 | TPE3 40-240 S-A-G-A-BQQE-HYC | 9223 | USD | TPE45 | CB | 5712601842310 | 68.1221 | 51.5876
98819564 | TPE3 40-80 S-A-G-I-BQQE-CYB | 8084 | USD | TPE45 | CB | 5712601842587 | 64.3743 | 47.8398
98819565 | TPE3 40-120 S-A-G-I-BQQE-DYB | 9044 | USD | TPE45 | CB | 5712601842600 | 64.3743 | 47.8398
98819566 | TPE3 40-150 S-A-G-I-BQQE-EYB | 9477 | USD | TPE45 | CB | 5712601842624 | 64.3743 | 47.8398
98819567 | TPE3 40-180 S-A-G-I-BQQE-FYC | 12770 | USD | TPE45 | CB | 5712601842648 | 64.5948 | 48.0603
98819568 | TPE3 40-200 S-A-G-I-BQQE-GYC | 13279 | USD | TPE45 | CB | 5712601842662 | 64.5948 | 48.0603
98819569 | TPE3 40-240 S-A-G-I-BQQE-HYC | 14214 | USD | TPE45 | CB | 5712601842686 | 68.5631 | 52.0286
98819584 | Kit, Bearing cover Front D24 D. NKG | 741 | USD | NBKIT | SB | 5712601843072 | 1.6314 | 1.3558
98819586 | Kit, Bearing cover End D24 NKG | 1349 | USD | NBKIT | SB | 5712601843102 | 3.0423 | 2.7668
98819591 | TPE3 50-80 S-A-G-A-BQQE-DYB | 7090 | USD | TPE54 | CB | 5712601843188 | 70.3267 | 54.4536
98819593 | TPE3 50-150 S-A-G-A-BQQE-FYB | 7853 | USD | TPE54 | CB | 5712601843225 | 70.3267 | 54.4536
98819595 | TPE3 50-200 S-A-G-A-BQQE-HYC | 8865 | USD | TPE54 | CB | 5712601843263 | 74.0746 | 58.2014
98819610 | TPE3 50-80 S-A-G-I-BQQE-DYB | 10359 | USD | TPE54 | CB | 5712601843553 | 70.9881 | 55.115
98819612 | TPE3 50-150 S-A-G-I-BQQE-FYB | 12174 | USD | TPE54 | CB | 5712601843591 | 70.9881 | 55.115
98819614 | TPE3 50-200 S-A-G-I-BQQE-HYC | 13607 | USD | TPE54 | CB | 5712601843638 | 74.7359 | 58.8628
98819626 | TPE3 50-80 S-A-G-A-BQQE-DYB | 7516 | USD | TPE55 | CB | 5712601843874 | 73.8541 | 57.981
98819628 | TPE3 50-150 S-A-G-A-BQQE-FYB | 8113 | USD | TPE55 | CB | 5712601843911 | 73.8541 | 57.981
98819630 | TPE3 50-200 S-A-G-A-BQQE-HYC | 9150 | USD | TPE55 | CB | 5712601843959 | 78.0428 | 62.1697
98819631 | TPE3 50-240 S-A-G-A-BQQE-IYC | 9732 | USD | TPE55 | CB | 5712601843973 | 79.8065 | 63.9334
98819647 | TPE3 50-80 S-A-G-I-BQQE-DYB | 10788 | USD | TPE55 | CB | 5712601844291 | 74.5155 | 58.6424
98819649 | TPE3 50-150 S-A-G-I-BQQE-FYB | 12434 | USD | TPE55 | CB | 5712601844338 | 74.5155 | 58.6424
98819651 | TPE3 50-200 S-A-G-I-BQQE-HYC | 13893 | USD | TPE55 | CB | 5712601844376 | 78.7042 | 62.8311
98819652 | TPE3 50-240 S-A-G-I-BQQE-IYC | 14831 | USD | TPE55 | CB | 5712601844390 | 80.4679 | 64.5948
98819667 | TPE3 65-80 S-A-G-A-BQQE-EYB | 8659 | USD | TPE64 | CB | 5712601844703 | 78.9247 | 59.7447
98819668 | TPE3 65-120 S-A-G-A-BQQE-FAB | 9249 | USD | TPE64 | CB | 5712601844727 | 78.9247 | 59.7447
98819672 | Spare,Wear ring,275x260x30,B24 | 824 | USD | PASE1 | SB | 5712601842983 | 3.7478 | 3.7478
98819674 | Spare,O ring,GB3452.1,145x3.55, Buna -N | 42 | USD | PASE1 | SB | 5712601843003 | 0.033069 | 0.033069
98819675 | Spare,Gasket,ID 300x OD 370x1 THK,TEFLON | 277 | USD | PASE1 | SB | 5712601845113 | 0.22046 | 0.22046
98819678 | Kit, Bearing cover End D32 D. NKG | 851 | USD | NBKIT | SB | 5712601845144 | 5.1191 | 4.8435
98819682 | TPE3 65-150 S-A-G-A-BQQE-GAB | 9744 | USD | TPE64 | CB | 5712601844796 | 80.6884 | 61.5083
98819695 | TPE3 65-80 S-A-G-I-BQQE-EYB | 13548 | USD | TPE64 | CB | 5712601845052 | 80.4679 | 61.2879
98819696 | TPE3 65-120 S-A-G-I-BQQE-FAB | 14323 | USD | TPE64 | CB | 5712601845076 | 80.4679 | 61.2879
98819697 | TPE3 65-150 S-A-G-I-BQQE-GAB | 15119 | USD | TPE64 | CB | 5712601845090 | 82.2316 | 63.0516
98819710 | TPE3 65-80 S-A-G-A-BQQE-EYB | 9007 | USD | TPE65 | CB | 5712601845441 | 82.6725 | 63.4925
98819711 | TPE3 65-120 S-A-G-A-BQQE-FCB | 9498 | USD | TPE65 | CB | 5712601845465 | 82.6725 | 63.4925
98819712 | TPE3 65-150 S-A-G-A-BQQE-GCB | 9939 | USD | TPE65 | CB | 5712601845489 | 84.4362 | 65.2562
98819729 | TPE3 65-80 S-A-G-I-BQQE-EYB | 13895 | USD | TPE65 | CB | 5712601845816 | 84.2157 | 65.0357
98819730 | TPE3 65-120 S-A-G-I-BQQE-FCB | 14572 | USD | TPE65 | CB | 5712601845830 | 84.2157 | 65.0357
98819731 | TPE3 65-150 S-A-G-I-BQQE-GCB | 15317 | USD | TPE65 | CB | 5712601845854 | 85.9794 | 66.7994
98819743 | TPE3 80-40 S-A-G-A-BQQE-CYA | 7776 | USD | TPE84 | CB | 5712601846097 | 91.4909 | 72.3109
98819748 | TPE3 80-40 S-A-G-A-BQQE-CYA | 8099 | USD | TPE85 | CB | 5712601846196 | 95.2387 | 76.0587
98819749 | TPE3 80-120 S-A-G-A-BQQE-GCB | 9964 | USD | TPE85 | CB | 5712601846219 | 97.0024 | 77.8224
98819750 | TPE3 80-150 S-A-G-A-BQQE-HCB | 10509 | USD | TPE85 | CB | 5712601846233 | 100.7502 | 81.5702
98819751 | TPE3 80-180 S-A-G-A-BQQE-ICB | 11271 | USD | TPE85 | CB | 5712601846257 | 103.8367 | 84.6566
98819756 | TPE3 80-120 S-A-G-A-BQQE-GAB | 9765 | USD | TPE84 | CB | 5712601846356 | 93.2546 | 74.0746
98819757 | TPE3 80-150 S-A-G-A-BQQE-HAB | 10305 | USD | TPE84 | CB | 5712601846370 | 97.0024 | 77.8224
98819766 | TPE3 100-150 S-A-G-A-BQQE-HAB | 11035 | USD | TPEC4 | CB | 5712601846554 | 105.3799 | 85.9794
98819776 | TPE3 100-150 S-A-G-A-BQQE-HCB | 11035 | USD | TPEC5 | CB | 5712601846752 | 109.1277 | 89.7272
98819777 | TPE3 100-180 S-A-G-A-BQQE-ICB | 11840 | USD | TPEC5 | CB | 5712601846776 | 112.2141 | 92.8137
98819795 | TPE3 D 65-80 S-A-G-A-BQQE-EYB | 14556 | USD | TPED4 | CB | 5712601847124 | 142.8581 | 113.5369
98819796 | TPE3 D 65-120 S-A-G-A-BQQE-FAB | 15655 | USD | TPED4 | CB | 5712601847148 | 142.8581 | 113.5369
98819797 | TPE3 D 65-150 S-A-G-A-BQQE-GAB | 16607 | USD | TPED4 | CB | 5712601847162 | 146.3854 | 117.0643
98819799 | TPE3 D 80-40 S-A-G-A-BQQE-CYA | 12951 | USD | TPED4 | CB | 5712601847209 | 159.1721 | 129.8509
98819800 | TPE3 D 80-120 S-A-G-A-BQQE-GAB | 16740 | USD | TPED4 | CB | 5712601847223 | 162.9199 | 133.5988
98819801 | TPE3 D 80-150 S-A-G-A-BQQE-HAB | 17772 | USD | TPED4 | CB | 5712601847247 | 170.636 | 141.3149
98819805 | TPE3 D 100-150 S-A-G-A-BQQE-HAB | 18960 | USD | TPED4 | CB | 5712601847315 | 193.5639 | 159.1721
98819813 | Spare, Impeller 150-400/369 D48 CI | 3135 | USD | NBKIT | SB | 5712601847452 | 61.8677 | 46.7816
98819815 | Spare, Impeller 150-400/360 D48 CI | 3135 | USD | NBKIT | SB | 5712601847476 | 60.2804 | 45.1943
98819847 | TPE3 D 65-80 S-A-G-A-BQQE-EYB | 14898 | USD | TPED5 | CB | 5712601847902 | 150.1333 | 120.8121
98819848 | TPE3 D 65-120 S-A-G-A-BQQE-FCB | 15904 | USD | TPED5 | CB | 5712601847926 | 150.1333 | 120.8121
98819849 | TPE3 D 65-150 S-A-G-A-BQQE-GCB | 16805 | USD | TPED5 | CB | 5712601847940 | 153.6606 | 124.3394
98819852 | TPE3 D 80-40 S-A-G-A-BQQE-CYA | 13273 | USD | TPED5 | CB | 5712601848008 | 166.8882 | 137.567
98819853 | TPE3 D 80-120 S-A-G-A-BQQE-GCB | 16939 | USD | TPED5 | CB | 5712601848022 | 170.1951 | 140.8739
98819854 | TPE3 D 80-150 S-A-G-A-BQQE-HCB | 17973 | USD | TPED5 | CB | 5712601848046 | 177.9112 | 148.59
98819855 | TPE3 D 80-180 S-A-G-A-BQQE-ICB | 19646 | USD | TPED5 | CB | 5712601848060 | 184.0841 | 154.7629
98819858 | TPE3 D 100-150 S-A-G-A-BQQE-HCB | 18960 | USD | TPED5 | CB | 5712601848121 | 200.8391 | 166.4473
98819859 | TPE3 D 100-180 S-A-G-A-BQQE-ICB | 20726 | USD | TPED5 | CB | 5712601848145 | 207.0119 | 172.6202
98819873 | Kit, Bearing bracket D42 D. Grease NKG | 851 | USD | NBKIT | SB | 5712601848411 | 101.6365 | 82.0706
98819875 | Kit, Bearing cover End D42 D. NKG | 845 | USD | NBKIT | SB | 5712601848435 | 5.56 | 5.2844
98819879 | Kit, Bearing bracket D48 D. Grease NKG | 990 | USD | NBKIT | SB | 5712601848480 | 197.8055 | 165.7859
98819881 | Kit, Bearing cover End D48,D60 D. NKG | 975 | USD | NBKIT | SB | 5712601848503 | 9.2285 | 9.2285
98819882 | Kit, Bearing NU213ECJ/7213 D65/D120x23 F | 1981 | USD | NBKIT | SB | 5712601848619 | 8.2805 | 8.2805
98819903 | TPE3 80-40 S-A-G-I-BQQE-CYA | 12012 | USD | TPE84 | CB | 5712601848862 | 95.4592 | 76.2792
98819908 | TPE3 80-40 S-A-G-I-BQQE-CYA | 12330 | USD | TPE85 | CB | 5712601848961 | 99.4275 | 80.2474
98819909 | TPE3 80-120 S-A-G-I-BQQE-GCB | 15333 | USD | TPE85 | CB | 5712601848985 | 100.9707 | 81.7907
98819910 | TPE3 80-150 S-A-G-I-BQQE-HCB | 16197 | USD | TPE85 | CB | 5712601849005 | 104.939 | 85.7589
98819911 | TPE3 80-180 S-A-G-I-BQQE-ICB | 17379 | USD | TPE85 | CB | 5712601849029 | 108.0254 | 88.8454
98819916 | TPE3 80-120 S-A-G-I-BQQE-GAB | 15135 | USD | TPE84 | CB | 5712601849128 | 97.2229 | 78.0428
98819917 | TPE3 80-150 S-A-G-I-BQQE-HAB | 15994 | USD | TPE84 | CB | 5712601849142 | 101.1911 | 82.0111
98819926 | TPE3 100-150 S-A-G-I-BQQE-HAB | 17049 | USD | TPEC4 | CB | 5712601849326 | 112.4346 | 93.0341
98819936 | TPE3 100-150 S-A-G-I-BQQE-HCB | 17049 | USD | TPEC5 | CB | 5712601849623 | 116.1824 | 96.7819
98819937 | TPE3 100-180 S-A-G-I-BQQE-ICB | 18293 | USD | TPEC5 | CB | 5712601849647 | 119.2689 | 99.8684
98820219 | Spare, Outer sleeve, 1.4301 L=103.5mm | 644 | USD | CRLKT | SC | 5712601854887 | 3.0931 | 3.0842
98820220 | Spare, Outer sleeve, 1.4301 L=183.5mm | 762 | USD | CRLKT | SC | 5712601854894 | 5.2492 | 5.2492
98820341 | Spare, Outer sleeve, 1.4301 L=263.5mm | 880 | USD | CRLKT | SC | 5712601854900 | 7.1385 | 7.1385
98820342 | Spare, Outer sleeve, 1.4301 L=343.5mm | 997 | USD | CRLKT | SC | 5712601856218 | 8.9022 | 8.4613
98820344 | Spare, Outer sleeve, 1.4301 L=503.5mm | 2097 | USD | CRLKT | SC | 5712601856232 | 21.7506 | 21.7506
98820345 | Spare, Outer sleeve, 1.4301 L=583.5mm | 1741 | USD | CRLKT | SC | 5712601856249 | 25.7189 | 25.7189
98820346 | Spare, Outer sleeve, 1.4301 L=663.5mm | 1892 | USD | CRLKT | SC | 5712601856256 | 61.4334 | 50.4104
98820349 | Spare, Outer sleeve, 1.4401 L=103.5mm | 686 | USD | CRLKT | SC | 5712601856287 | 3.1438 | 3.1349
98820350 | Spare, Outer sleeve, 1.4401 L=183.5mm | 837 | USD | CRLKT | SC | 5712601856294 | 5.2624 | 5.2624
98820351 | Spare, Outer sleeve, 1.4401 L=263.5mm | 990 | USD | CRLKT | SC | 5712601856300 | 7.1385 | 7.1385
98820352 | Spare, Outer sleeve, 1.4401 L=343.5mm | 1142 | USD | CRLKT | SC | 5712601856317 | 9.0962 | 9.0962
98820353 | Spare, Outer sleeve, 1.4401 L=423.5mm | 1371 | USD | CRLKT | SC | 5712601856324 | 15.5777 | 15.5777
98820356 | Spare, Outer sleeve, 1.4401 L=663.5mm | 2492 | USD | CRLKT | SC | 5712601856355 | 27.0416 | 27.0416
98820359 | Spare, Outer sleeve, 1.4301 L=423.5mm | 1516 | USD | CRLKT | SC | 5712601856386 | 19.9869 | 19.9869
98820364 | Spare, Outer sleeve, 1.4301 L=343.5mm | 2415 | USD | CRLKT | SC | 5712601856430 | 1.4065 | 1.1861
98820371 | Spare, Outer sleeve, 1.4401 L=983.5mm | 3329 | USD | CRLKT | SC | 5712601856508 | 40.7101 | 40.7101
98820372 | Spare, Outer sleeve, 1.4301 L=903.5mm | 2470 | USD | CRLKT | SC | 5712601856515 | 36.7419 | 36.7419
98820373 | Spare, Outer sleeve, 1.4301 L=983.5mm | 3716 | USD | CRLKT | SC | 5712601856522 | 39.8283 | 39.8283
98820375 | Spare, Outer sleeve, 1.4301 L=106mm | 651 | USD | CRLKT | SC | 5712601856546 | 3.2826 | 3.2738
98820376 | Spare, Outer sleeve, 1.4301 L=188.5mm | 762 | USD | CRLKT | SC | 5712609969279 | 5.3748 | 3.1702
98820377 | Spare, Outer sleeve, 1.4301 L=271mm | 892 | USD | CRLKT | SC | 5712601856560 | 7.5794 | 7.5794
98820378 | Spare, Outer sleeve, 1.4301 L=353.5mm | 975 | USD | CRLKT | SC | 5712601856577 | 9.1711 | 8.5428
98820379 | Spare, Outer sleeve, 1.4301 L=436mm | 1217 | USD | CRLKT | SC | 5712601856584 | 15.6549 | 15.6549
98820380 | Spare, Outer sleeve, 1.4301 L=518.5mm | 1710 | USD | CRLKT | SC | 5712601856591 | 22.1915 | 22.1915
98820381 | Spare, Outer sleeve, 1.4301 L=601mm | 1883 | USD | CRLKT | SC | 5712601856607 | 26.1598 | 20.7232
98820382 | Spare, Outer sleeve, 1.4401 L=106mm | 698 | USD | CRLKT | SC | 5712601856614 | 3.2099 | 2.9409
98820383 | Spare, Outer sleeve, 1.4401 L=271mm | 1018 | USD | CRLKT | SC | 5712601856621 | 7.5794 | 6.4771
98820385 | Spare, Outer sleeve, 1.4401 L=436mm | 1412 | USD | CRLKT | SC | 5712601856645 | 15.7982 | 15.7982
98820386 | Spare, Outer sleeve, 1.4401 L=518.5mm | 1952 | USD | CRLKT | SC | 5712601856652 | 23.5143 | 23.5143
98820393 | Spare, Outer sleeve, 1.4301 L=436mm | 2679 | USD | CRLKT | SC | 5712601856720 | 5.8775 | 5.657
98820399 | Spare, Outer sleeve, 1.4301 L=683.5mm | 3150 | USD | CRLKT | SC | 5712601856782 | 29.2462 | 29.2462
98820400 | Spare, Outer sleeve, 1.4301 L=115.5mm | 692 | USD | CRLKT | SC | 5712601856799 | 3.4789 | 3.47
98820401 | Spare, Outer sleeve, 1.4301 L=207.5mm | 809 | USD | CRLKT | SC | 5712601856805 | 5.8157 | 5.8157
98820402 | Spare, Outer sleeve, 1.4301 L=299.5mm | 741 | USD | CRLKT | SC | 5712601856812 | 8.0203 | 8.0203
98820403 | Spare, Outer sleeve, 1.4301 L=391.5mm | 1252 | USD | CRLKT | SC | 5712601856829 | 14.6959 | 12.4913
98820405 | Spare, Outer sleeve, 1.4401 L=391.5mm | 2021 | USD | CRLKT | SC | 5712601856843 | 19.546 | 19.546
98820407 | Spare, Outer sleeve, 1.4401 L=207.5mm | 1267 | USD | CRLKT | SC | 5712601856867 | 8.4789 | 8.4789
98820408 | Spare, Outer sleeve, 1.4401 L=299.5mm | 1634 | USD | CRLKT | SC | 5712601856874 | 9.2836 | 9.2836
98821578 | MTR5-4/4 A-M-A-HUUV 3x230/400 60Hz | 3558 | USD | MTR05 | IH | 5712601875165 | 44.5594 | 37.5047
98821580 | SA-SPM MS402 0.5HP 115V CSIR-Bundle Pack | 188 | USD | 3WSTA | AS | 5711490098655 | 49.6035 | 45.1943
98821631 | SA-SPM MS402 0.5HP 230V CSIR-Bundle Pack | 188 | USD | 3WSTA | AS | 5711490098662 | 49.6035 | 45.1943
98821632 | SA-SPM MS402 0.75HP230V CSIR-Bundle Pack | 196 | USD | 3WSTA | AS | 5711490098679 | 49.6035 | 45.1943
98821633 | SA-SPM MS402 1HP 230V CSIR-Bundle Pack | 200 | USD | 3WSTA | AS | 5711490098686 | 48.9421 | 45.1943
98821820 | MTR3-23/23 D-M-A-AQQV 3x200/346 60Hz | 7000 | USD | MTR03 | IH | 5712602233940 | 83.6602 | 74.8418
98821879 | Spare, Chamber plate CM 1/3/5 | 209 | USD | CMKIT | SC | 5712601881135 | 0.51367 | 0.28439
98821903 | Spare, Cover plate small CM (1.4401) | 464 | USD | CMKIT | SC | 5712601881173 | 0.56217 | 0.33289
98821905 | Spare, Cover plate Large CM (1.4401) | 403 | USD | CMKIT | SC | 5712601881197 | 0.78263 | 0.55335
98821912 | Kit, seal CM10/15/25-AQBE/V(I/G version) | 464 | USD | CMKIT | SC | 5712601881500 | 0.47178 | 0.47178
98821920 | Kit, seal CM10/15/25-AUQE/V(IIG version) | 679 | USD | CMKIT | SC | 5712601881807 | 0.47399 | 0.47399
98821932 | Kit, seal CM10/15/25-AUQE/V (A-version) | 209 | USD | CMKIT | SC | 5712601881944 | 0.43431 | 0.43431
98821933 | Kit, seal CM10/15/25-AQBE/V (A-version) | 444 | USD | CMKIT | SC | 5712601881951 | 0.43431 | 0.4321
98821937 | Kit, seal CM1/3/5-AUQE/V (A-vers.) | 200 | USD | CMKIT | SC | 5712601881975 | 0.66358 | 0.66358
98821938 | Kit, seal CM1/3/5-AQBE/V (A-vers.) | 415 | USD | CMKIT | SC | 5712601881982 | 0.67681 | 0.65697
98822281 | SPK4-19/7 A-W-A-AUUV 3x230/400 60 Hz | 3833 | USD | SPK04 | IH | 5712601887182 | 39.1096 | 36.2436
98822287 | CRN15-8 FK-FGJ-A-F-HQQE 254/256TC 60 HZ | 18498 | USD | CRN15 | IC | 5712601887267 | 242.506 | 130.0714
98822875 | Spare, Impeller 80-160/163, CI | 630 | USD | NBKIT | SB | 5712601895385 | 9.2681 | 9.2681
98822880 | Spare, Impeller 65-200/176 CI | 671 | USD | NBKIT | SB | 5712601895774 | 9.277 | 9.277
98822988 | CRN5-7 K-FGJ-A-E-HQQE 182/184TC 60HZ | 3732 | USD | CRN05 | IA | 5712601897600 | 58.6424 | 44.1361
98823202 | 11-10707-133P08 PNRNCNSN01AA | 2456 | USD | LF000 | CE | 5712601899857 | 62 | 62
98824053 | BM 9- 4 1.10kW 3X440-480 60Hz | 9310 | USD | SPBO4 | IG | 5711490107043 | 137.5538 | 71.4158
98824054 | BM 9- 8 3.0kW 3X440-480 60Hz | 10739 | USD | SPBO4 | IG | 5711490107050 | 162.5099 | 89.3172
98824055 | BM 9-10 3.0kW 3X440-480 60Hz | 12840 | USD | SPBO4 | IG | 5711490107067 | 175.4288 | 96.5042
98824056 | BM 9-12 4.0kW 3X440-480 60Hz | 13805 | USD | SPBO4 | IG | 5711490107074 | 193.1979 | 111.6277
98824057 | BM 9-17 5.5kW 3X440-480 60Hz | 15489 | USD | SPBO4 | IG | 5711490107081 | 245.8879 | 134.776
98824058 | BM 9- 4N 1.10kW 3X440-480 60Hz | 10459 | USD | SPBO4 | IG | 5711490107098 | 137.6927 | 71.5547
98824059 | BM 9- 8N 3.0kW 3X440-480 60Hz | 12783 | USD | SPBO4 | IG | 5711490107104 | 162.6752 | 89.4825
98824060 | BM 9-10N 3.0kW 3X440-480 60Hz | 15104 | USD | SPBO4 | IG | 5711490107210 | 175.6074 | 96.6827
98824061 | BM 9-12N 4.0kW 3X440-480 60Hz | 15685 | USD | SPBO4 | IG | 5711490107227 | 162.9971 | 81.4269
98824062 | BM 9-17N 5.5kW 3X440-480 60Hz | 18010 | USD | SPBO4 | IG | 5711490107234 | 246.1127 | 135.0009
98824063 | BM 9- 4NE 1.1kW 3X440-480 60Hz | 10773 | USD | SPBO4 | IG | 5711490107241 | 136.5904 | 70.4524
98824064 | BM 9- 8NE 3.0kW 3X440-480 60Hz | 13164 | USD | SPBO4 | IG | 5711490107258 | 161.5729 | 88.3802
98824065 | BM 9-10NE 3.0kW 3X440-480 60Hz | 15558 | USD | SPBO4 | IG | 5711490107265 | 174.5051 | 95.5804
98824066 | BM 9-12NE 4.0kW 3X440-480 60Hz | 16158 | USD | SPBO4 | IG | 5711490107272 | 161.8948 | 80.3246
98824067 | BM 9-17NE 5.5kW 3X440-480 60Hz | 18548 | USD | SPBO4 | IG | 5711490107289 | 245.0104 | 133.8986
98824068 | BM 9- 4R 1.1kW 3X440-480 60Hz | 18889 | USD | SPBO4 | IG | 5711490107296 | 133.7266 | 67.5886
98824069 | BM 9- 8R 3.0kW 3X440-480 60Hz | 20132 | USD | SPBO4 | IG | 5711490107302 | 157.8185 | 84.6258
98824070 | BM 9-10R 3.0kW 3X440-480 60Hz | 22064 | USD | SPBO4 | IG | 5711490107319 | 169.4235 | 90.4988
98824071 | BM 9-12R 4.0kW 3X440-480 60Hz | 22760 | USD | SPBO4 | IG | 5711490107326 | 186.3196 | 104.7494
98824072 | BM 9-17R 5.5kW 3X440-480 60Hz | 25280 | USD | SPBO4 | IG | 5711490107333 | 237.6978 | 126.5859
98824073 | BM 9- 4 1.10kW 3X440-480 60Hz Elbow | 9310 | USD | SPBO4 | IG | 5711490107340 | 136.8924 | 70.7544
98824074 | BM 9- 8 3.0kW 3X440-480 60Hz Elbow | 10739 | USD | SPBO4 | IG | 5711490107357 | 156.9984 | 88.6558
98824075 | BM 9-10 3.0kW 3X440-480 60Hz Elbow | 12840 | USD | SPBO4 | IG | 5711490107364 | 174.7675 | 95.8428
98824076 | BM 9-12 4.0kW 3X440-480 60Hz Elbow | 13805 | USD | SPBO4 | IG | 5711490107371 | 192.3161 | 110.7459
98824077 | BM 9-17 5.5kW 3X440-480 60Hz Elbow | 15489 | USD | SPBO4 | IG | 5711490107388 | 233.983 | 133.8942
98824078 | BM 9- 4N 1.1kW 3X440-480 60Hz Elbow | 10459 | USD | SPBO4 | IG | 5711490107395 | 137.1614 | 71.0234
98824079 | BM 9- 8N 3.0kW 3X440-480 60Hz Elbow | 12783 | USD | SPBO4 | IG | 5711490107401 | 157.2938 | 88.9512
98824080 | BM 9-10N 3.0kW 3X440-480 60Hz Elbow | 15104 | USD | SPBO4 | IG | 5711490107418 | 175.0761 | 96.1514
98824081 | BM 9-12N 4.0kW 3X440-480 60Hz Elbow | 15685 | USD | SPBO4 | IG | 5711490107425 | 192.6379 | 111.0677
98824082 | BM 9-17N 5.5kW 3X440-480 60Hz Elbow | 18010 | USD | SPBO4 | IG | 5711490107432 | 234.338 | 134.2491
98824083 | BM 9- 4NE 1.1kW 3X440-480 60Hz Elbow | 10773 | USD | SPBO4 | IG | 5711490107449 | 136.0591 | 69.9211
98824084 | BM 9- 8NE 3.0kW 3X440-480 60Hz Elbow | 13164 | USD | SPBO4 | IG | 5711490107456 | 156.1915 | 87.8489
98824085 | BM 9-10NE 3.0kW 3X440-480 60Hz Elbow | 15558 | USD | SPBO4 | IG | 5711490107463 | 173.9738 | 95.0491
98824086 | BM 9-12NE 4.0kW 3X440-480 60Hz Elbow | 16158 | USD | SPBO4 | IG | 5711490107470 | 191.5356 | 109.9654
98824087 | BM 9-17NE 5.5kW 3X440-480 60Hz Elbow | 18548 | USD | SPBO4 | IG | 5711490107487 | 233.2357 | 133.1468
98824088 | BM 9- 4R 1.1kW 3X440-480 60Hz Elbow | 18890 | USD | SPBO4 | IG | 5711490107494 | 133.3981 | 67.2601
98824089 | BM 9- 8R 3.0kW 3X440-480 60Hz Elbow | 20133 | USD | SPBO4 | IG | 5711490107500 | 152.6377 | 84.2951
98824090 | BM 9-10R 3.0kW 3X440-480 60Hz Elbow | 22064 | USD | SPBO4 | IG | 5711490107517 | 169.3133 | 90.3886
98824091 | BM 9-12R 4.0kW 3X440-480 60Hz Elbow | 22760 | USD | SPBO4 | IG | 5711490107524 | 185.9889 | 104.4187
98824092 | BM 9-17R 5.5kW 3X440-480 60Hz Elbow | 25280 | USD | SPBO4 | IG | 5711490107531 | 226.3551 | 126.2663
98824639 | Service tool for Monitor, Sensor | 200 | USD | SVVKT | SD | 5712601921343 | 0.41887 | 0.31967
98824711 | Spare, Baseplate, low, cat. | 671 | USD | CRMKT | SC | 5712601922647 | 10.1257 | 9.9207
98824712 | Spare, Pump head 130 (MG100/112) cat. | 997 | USD | CRMKT | SC | 5712601922654 | 15.1412 | 14.1778
98824713 | Spare, Pump head F100 (MG80) cat. | 790 | USD | CRMKT | SC | 5712601922661 | 15.042 | 14.3299
98824714 | Spare, Pumphead NEMA 182TC(basic -high) | 1191 | USD | CRMKT | SC | 5712601922678 | 35.3904 | 34.7291
98824718 | Spare, Shaft spline cpl. D12 L610,5 | 305 | USD | CRMKT | SC | 5712601922951 | 1.5609 | 1.1177
98824797 | Spare, Impeller 50-125 /80-65-125/128 CI | 450 | USD | NBKIT | SB | 5712601924184 | 4.903 | 4.903
98824811 | Spare, Impeller 50-160 /80-65-160/167 BS | 1999 | USD | NBKIT | SB | 5712601924436 | 7.8263 | 7.8263
98824909 | CRNE1-5 N-FGJ-A-E-HQQE 1x200-240 60HZ | 4724 | USD | CRNE1 | IB | 5712601925846 | 69.8572 | 58.8562
98825155 | Spare,Cap,seal,KP,XK | 249 | USD | PASE1 | SB | 5712601929387 | 6.5146 | 6.5146
98825164 | Kit, Shaft seal special BUUV D12 std | 554 | USD | MUSKT | SH | 5712601929523 | 1.8805 | 1.8805
98825190 | Kit, Shaft seal special BUUV D12 | 560 | USD | MUSKT | SH | 5712601930543 | 2.1826 | 2.1826
98825204 | Kit, Shaft seal special BUUV D16 std | 541 | USD | MUSKT | SH | 5712601930925 | 0.39021 | 0.39021
98825388 | Kit, Chamber stack CR/CRI 5-6 | 1593 | USD | CRSKT | SC | 5711490110593 | 5.0816 | 4.6297
98825503 | CRN15-4 A-P-A-E-HQQE 3x440D 60 HZ | 9758 | USD | CRN15 | IC | 5712601936538 | 229.2784 | 180.7772
98825964 | MTR8-1/1 A-WB-A-HUUV 3x230/460 60Hz | 2702 | USD | MTR08 | IH | 5712601945110 | 49.6432 | 42.8089
98825966 | MTR8-2/2-1 A-WB-A-HUUV 3x230/460 60Hz | 3093 | USD | MTR08 | IH | 5712601945158 | 49.9386 | 42.8839
98825967 | MTR8-2/2 A-WB-A-HUUV 3x230/460 60Hz | 3236 | USD | MTR08 | IH | 5712601945172 | 50.3795 | 43.3248
98825968 | MTR8-3/3-1 A-WB-A-HUUV 3x230/460 60Hz | 3601 | USD | MTR08 | IH | 5712601945196 | 66.8589 | 60.9065
98825980 | MTR8-5/5-1 A-WB-A-HUUV 3x230/460 60Hz | 4302 | USD | MTR08 | IH | 5712601945554 | 92.311 | 84.3745
98825982 | MTR8-5/5 A-WB-A-HUUV 3x230/460 60Hz | 4782 | USD | MTR08 | IH | 5712601945608 | 133.2328 | 125.2962
98825985 | MTR8-6/6-1 A-WB-A-HUUV 3x230/460 60Hz | 6385 | USD | MTR08 | IH | 5712601945769 | 133.3078 | 125.3712
98825987 | MTR8-6/6 A-WB-A-HUUV 3x230/460 60Hz | 6385 | USD | MTR08 | IH | 5712601945813 | 133.3078 | 125.3712
98825988 | MTR8-7/7-1 A-WB-A-HUUV 3x230/460 60Hz | 6565 | USD | MTR08 | IH | 5712601945837 | 133.3827 | 125.4461
98825989 | MTR8-7/7 A-WB-A-HUUV 3x230/460 60Hz | 6565 | USD | MTR08 | IH | 5712601945851 | 133.3827 | 125.4461
98825993 | MTR8-8/8-1 A-WB-A-HUUV 3x230/460 60Hz | 6850 | USD | MTR08 | IH | 5712601945974 | 133.4577 | 125.5211
98825994 | MTR8-8/8 A-WB-A-HUUV 3x230/460 60Hz | 7419 | USD | MTR08 | IH | 5712601945998 | 185.7067 | 145.3625
98825995 | MTR8-9/9-1 A-WB-A-HUUV 3x230/460 60Hz | 7703 | USD | MTR08 | IH | 5712601946025 | 185.7816 | 145.4375
98825996 | MTR8-9/9 A-WB-A-HUUV 3x230/460 60Hz | 7703 | USD | MTR08 | IH | 5712601946049 | 185.7816 | 145.4375
98825998 | MTR8-10/10 A-WB-A-HUUV 3x230/460 60Hz | 7988 | USD | MTR08 | IH | 5712601946094 | 191.5886 | 145.5124
98826000 | MTR8-11/11 A-WB-A-HUUV 3x230/460 60Hz | 8273 | USD | MTR08 | IH | 5712601946131 | 191.6635 | 145.5874
98826001 | MTR8-12/12 A-WB-A-HUUV 3x230/460 60Hz | 8812 | USD | MTR08 | IH | 5712601946162 | 214.9309 | 168.8547
98826003 | MTR8-13/13 A-WB-A-HUUV 3x230/460 60Hz | 9097 | USD | MTR08 | IH | 5712601946209 | 215.0058 | 168.9297
98826005 | MTR8-14/14 A-WB-A-HUUV 3x230/460 60Hz | 9381 | USD | MTR08 | IH | 5712601946261 | 215.0808 | 169.0046
98826006 | MTR8-3/3 A-WB-A-HUUV 3x230/460 60Hz | 3601 | USD | MTR08 | IH | 5712601946292 | 66.8589 | 60.9065
98826007 | MTR8-4/4-1 A-WB-A-HUUV 3x230/460 60Hz | 4167 | USD | MTR08 | IH | 5712601946414 | 92.2361 | 84.2995
98826009 | MTR8-4/4 A-WB-A-HUUV 3x230/460 60Hz | 4167 | USD | MTR08 | IH | 5712601946445 | 92.2361 | 84.2995
98826035 | MTR8-7/7 A-WB-I-HUUV 3x230/460 60Hz | 6565 | USD | MTR08 | IH | 5712601946810 | 136.6896 | 128.753
98826662 | SPK4-8/8 A-M-A-RUUV 3x200/346 60 Hz | 3681 | USD | SPK04 | IH | 5712601955317 | 40.4544 | 37.5884
98827145 | Secondary shaft seal Nitril 38mm | 1565 | USD | GS3KT | SD | 5712601963138 | 0.55115 | 0.55115
98827233 | Kit,maint DMX226-190 SS/E/SS | 775 | USD | MDAKT | SF | 5712601964722 | 0.66138 | 0.66138
98827234 | Kit,maint DMX226-190 SS/T/SS | 1053 | USD | MDAKT | SF | 5712601964739 | 0.66138 | 0.66138
98827237 | Kit,maint DMX226-460 SS/T/SS | 1295 | USD | MDAKT | SF | 5712601964760 | 0.77161 | 0.77161
98827244 | Kit,maint DMX226-280 PVC/V/C | 1142 | USD | MDAKT | SF | 5712601965170 | 0.44092 | 0.44092
98827281 | Spare, Shaft cpl. D16 MTR15/20 L655.3 | 782 | USD | CRKKT | SC | 5712607493486 | 2.866 | 2.4295
98827290 | Kit, flange/safety diaph. S | 127 | USD | MDSKT | SF | 5712601965804 | 0.2403 | 0.074956
98827314 | Kit, flange/safety diaph. L | 175 | USD | MDSKT | SF | 5712601966542 | 0.35935 | 0.27337
98827341 | Kit,maint DMX226-190 PVC/V/C | 1045 | USD | MDAKT | SF | 5712601966863 | 0.44092 | 0.44092
98827342 | Kit,maint DMX226-190 PVC/V/SS | 723 | USD | MDAKT | SF | 5712601966870 | 0.44092 | 0.44092
98827344 | Kit,maint DMX226-460 PVC/V/C | 1280 | USD | MDAKT | SF | 5712601966894 | 0.55115 | 0.55115
98827346 | Kit,maint DMX226-190 PP/V/G | 865 | USD | MDAKT | SF | 5712601966917 | 0.44092 | 0.44092
98827412 | Spare, Insulation Shell MAGNA3/1 32-XX | 109 | USD | UPKIT | SB | 5712601967952 | 0.44092 | 0.44092
98827415 | Spare, Insulation Shell MAGNA3/1 40-XX | 124 | USD | UPKIT | SB | 5712601967983 | 0.44092 | 0.44092
98827416 | Spare, Insulation Shell MAGNA3/1 50-XX | 115 | USD | UPKIT | SB | 5712601967990 | 0.44092 | 0.44092
98827417 | Spare, Insulation Shell MAGNA3/1 65-XX | 137 | USD | UPKIT | SB | 5712601968003 | 0.55115 | 0.55115
98827418 | Spare, Insulation Shell MAGNA3/1 80-XX | 192 | USD | UPKIT | SB | 5712601968119 | 0.55115 | 0.55115
98827419 | Spare, Insulation Shell MAGNA3/1 100-120 | 261 | USD | UPKIT | SB | 5712601968126 | 0.55115 | 0.55115
98827591 | Kit, flange/safety diaph. M | 134 | USD | MDSKT | SF | 5712601971584 | 0.17637 | 0.085979
98827742 | Kit,maint DMX226-460 PP/E/C | 1820 | USD | MDAKT | SF | 5712601973809 | 0.55115 | 0.55115
98827747 | Kit,maint DMX226-280 PP/E/C | 1192 | USD | MDAKT | SF | 5712601974318 | 0.44092 | 0.44092
98828052 | MTR15-4/1 A-W-A-HUUV 3x200/346 60Hz | 5280 | USD | MTR15 | IH | 5712601979849 | 82.2801 | 74.564
98828287 | CR15-12 A-F-A-V-HQQV 3x440D 60 HZ | 15426 | USD | CR015 | IC | 5712601983969 | 454.1476 | 392.4188
98828349 | Spare, Impeller 65-160/157 BS trim | 3178 | USD | NBKIT | SB | 5712601985017 | 8.6729 | 8.6729
98828456 | Spare,valve std. DN20 PVC/E/SS | 332 | USD | MDAKT | SF | 5712601986786 | 0.22046 | 0.22046
98828457 | Kit,valve std. DN20 PVC/V/G | 110 | USD | MDAKT | SF | 5712601986793 | 0.3373 | 0.22707
98828462 | Kit,valve std. DN20 PVC/V/C | 283 | USD | MDAKT | SF | 5712601986878 | 0.22046 | 0.22046
98828464 | Kit,valve std. DN20 PV/T/T | 347 | USD | MDAKT | SF | 5712601986892 | 0.22046 | 0.22046
98828465 | Kit,valve std. DN20 SS/V/SS | 1136 | USD | MDAKT | SF | 5712601986908 | 0.66138 | 0.66138
98828466 | Kit,valve std. DN20 PP/E/SS | 477 | USD | MDAKT | SF | 5712601986915 | 0.22046 | 0.22046
98828467 | Kit,valve std. DN20 PP/T/T | 424 | USD | MDAKT | SF | 5712601986922 | 0.22046 | 0.22046
98828469 | Kit,valve std. DN20 PVC/T/C | 630 | USD | MDAKT | SF | 5712601986946 | 0.22046 | 0.22046
98828957 | CRN64-2 A-F-A-E-HQQE 3x266/460 60 HZ | 22600 | USD | CRN64 | IC | 5712601995399 | 517.4196 | 444.6678
98828990 | MTR15-14/2 A-W-A-HQQV 3x266/460 60Hz | 7746 | USD | MTR15 | IH | 5712601995993 | 102.1193 | 93.0804
98829450 | Kit, Gasket EPDM CR/I/N1s/1/3/5 CleanDry | 283 | USD | CRSKT | SC | 5712602003482 | 0.046297 | 0.022046
98829465 | Kit, wear part CR/I/N1s/1/3-27 Clean Dry | 886 | USD | CRSKT | SC | 5712602003710 | 4.3563 | 3.6817
98829551 | Kit, MAGNA3 equipotential bonding wire | 137 | USD | UPKIT | SB | 5712602005226 | 0.45635 | 0.23589
98830409 | CR15-4 B-GJ-A-V-HQQV 3x230/460 60 HZ | 7874 | USD | CR015 | IC | 5712602020700 | 233.6876 | 216.0508
98830432 | CR5-16 K-FGJ-A-E-HQQE 3x230/400 50HZ | 5932 | USD | CR005 | IA | 5712602020991 | 107.4897 | 101.0963
98830433 | CR15-2 KP-GJ-A-E-HQQE 3x230/400 50 HZ | 6566 | USD | CR015 | IC | 5712602021325 | 165.345 | 116.8438
98830455 | CR5-10 K-FGJ-A-E-HQQE 3x230/460 60HZ | 5392 | USD | CR005 | IA | 5712602021608 | 157.8494 | 143.3431
98830967 | MTR32-7/2-1 A-F-A-HUUV 3x266/460 60Hz | 11057 | USD | MTR32 | IH | 5712602031072 | 242.1929 | 196.1168
98831343 | CR10-2 A-FJ-A-V-HQQV 3x230/400 60 HZ | 4316 | USD | CR010 | IA | 5712602038385 | 105.8208 | 99.207
98831414 | MTR10-12/2 A-W-A-HUUV 3X230/400 60Hz | 5677 | USD | MTR10 | IH | 5712602039566 | 78.0142 | 70.0776
98832177 | Spare,Seal assy,58B/60,SIC-SIC-FPM-H316 | 1661 | USD | PASE1 | SB | 5712602055511 | 2.2068 | 2.2068
98832178 | Spare,Seal assy,58B/45,SIC-SIC-FPM-H316 | 1101 | USD | PASE1 | SB | 5712602055528 | 1.3228 | 1.3228
98832448 | Kit, Cover for shaft seal | 347 | USD | CRLKT | SC | 5712602059953 | 1.3117 | 0.77161
98833440 | Kit, Wear Part SP8A - 1 stg PTFE | 264 | USD | SPKIT | SD | 5712602076219 | 0.11243 | 0.066138
98833851 | Spare, Impeller 100-250/243 CI | 1011 | USD | NBKIT | SB | 5712602081947 | 18.382 | 17.5486
98833854 | Spare,Impeller 80-250/270 BS trim | 3932 | USD | NBKIT | SB | 5712602081985 | 19.643 | 18.3202
98833892 | Spare,Impeller 125-250/236,ISO D42,CI | 1787 | USD | NBKIT | SB | 5712602082845 | 22.9014 | 22.068
98833927 | Spare, Capacitor cpl. 14uF | 308 | USD | CICKT | SH | 5712602083682 | 0.63933 | 0.39683
98834486 | MTR15-14/3 A-WB-I-HUUV 3x230/460 60Hz | 9876 | USD | MTR15 | IH | 5712602092806 | 205.9118 | 156.3083
98834701 | Spare, Impeller 80-200/211 BS trim | 3162 | USD | NBKIT | SB | 5712602096095 | 15.7783 | 14.8149
98834704 | S1.30.A50.540.4.62H.S.320.G.Ex.D.611.Z | 34660 | USD | GEX62 | WC | 5711490127195 | 1565.266 | 1322.76
98835258 | Kit, shaft NK D32 stuffing box,R | 3211 | USD | NBKIT | SB | 5712602104097 | 17.4053 | 15.699
98835693 | Spare, Shaft cpl. D12 (L=629) | 409 | USD | SKKIT | SC | 5712607514167 | 2.2046 | 1.7681
98836686 | MTR3-10/7 D-M-A-AQQV 3x200/346 60Hz | 3948 | USD | MTR03 | IH | 5712602134575 | 43.1087 | 37.1563
98837868 | Kit, Sensor tube cpl. MLD/MD1/MDV | 921 | USD | MISKT | SD | 5712602153514 | 5.4872 | 3.7258
98837937 | Kit,head DLD DMH253 SS | 2769 | USD | MDAKT | SF | 5712602154078 | 11.4639 | 11.4639
98837938 | Kit,head DLD DMH251/252 PVC | 1185 | USD | MDAKT | SF | 5712602154085 | 1.6535 | 1.6535
98837940 | Kit,head DLD DMH251/252 SS | 2276 | USD | MDAKT | SF | 5712602154108 | 5.0706 | 5.0706
98838015 | SPK4-11/5 A-W-A-AUUV 3x200/346 60 Hz | 3017 | USD | SPK04 | IH | 5712602155105 | 28.9684 | 26.1025
98838110 | Spare, Shaft SP5A 8stg N (L=276) | 255 | USD | SPKIT | SD | 5712602156805 | 1.0229 | 0.78484
98838146 | Spare, Seal Ring D145xD123x20 NBR | 209 | USD | SUSKT | SH | 5712602157314 | 0.36155 | 0.26676
98838156 | Spare, Impeller 32-200.1/205 SS trim | 2298 | USD | NBKIT | SB | 5712602160352 | 6.918 | 6.0847
98838157 | Spare, Impeller 50-200 /200 SS trim | 2430 | USD | NBKIT | SB | 5712602160369 | 9.2108 | 8.3775
98838200 | Spare,Fan cover,ELF 200L-4,380V/50HZ,B3 | 541 | USD | PASE1 | SB | 5712602158304 | 8.8184 | 8.8184
98838212 | Spare,Terminal box,ELF200L4,380V/50HZ,B3 | 450 | USD | PASE1 | SB | 5712602158335 | 17.6368 | 17.6368
98838360 | Spare, suction cover | 6167 | USD | GS3KT | SD | 5712602161465 | 124.8752 | 85.9794
98838425 | MTR32-10/2-1 A-F-A-HUUV 3x266/460 60Hz | 12305 | USD | MTR32 | IH | 5712602162608 | 253.6194 | 197.843
98838435 | Kit, Chamber stack CRN1S-25 | 4201 | USD | CRSKT | SC | 5711490136951 | 14.4225 | 12.1958
98838586 | CR5-4 A-FGJ-A-E-HQQE 3x230/460 60HZ | 2944 | USD | CR005 | IA | 5712602164787 | 70.944 | 59.9431
98838635 | CR20-10 K-GJ-A-E-HQQE 3x230/400 50 HZ | 16343 | USD | CR020 | IC | 5712602165289 | 390.2142 | 328.4854
98838644 | Spare,Gasket,6.37"IDx7.37"BC | 42 | USD | PASE1 | SB | 5712602165685 | 0.024251 | 0.024251
98839026 | Kit, Shaft sealing ring Siemens 80M | 249 | USD | MO4KT | SH | 5712602174267 | 0.077161 | 0.077161
98839029 | Kit, Shaft sealing ring Siemens 90S-90M | 249 | USD | MO4KT | SH | 5712602174410 | 0.088184 | 0.088184
98839054 | Kit, Oil Shell Ondina X420 0.1L | 187 | USD | WLCKT | SH | 5712602174564 | 0.29101 | 0.12787
98839056 | Spare, Impeller mach. lost wax E150-50Hz | 325 | USD | APKIT | SD | 5712602174571 | 1.616 | 1.4109
98839245 | MTR15-12/2 A-WB-A-HUUV 3x230/460 60Hz | 7642 | USD | MTR15 | IH | 5712608087226 | 145.0406 | 136.0018
98839246 | MTR15-12/3 A-WB-A-HUUV 3x230/460 60Hz | 8855 | USD | MTR15 | IH | 5712606840076 | 203.2421 | 153.6386
98840298 | MTR15-12/3 A-W-I-HUUV 3x440D 60Hz | 9083 | USD | MTR15 | IH | 5712602200638 | 129.6525 | 120.6137
98840823 | Spare, Impeller 32-200 /198 BS trim | 2132 | USD | NBKIT | SB | 5712602210033 | 7.2972 | 5.9745
98841075 | Kit, Turning knob, DDE, PPO/PS | 249 | USD | MDSKT | SF | 5712602217681 | 2.1451 | 2.1451
98841184 | Spare, Shaft spline, cpl D12 L=475,5 | 519 | USD | CRKKT | SC | 5712602219760 | 1.3228 | 0.87964
98841523 | Spare,Impeller 80-315/291 CI cpl. | 1233 | USD | NBKIT | SB | 5712602225020 | 20.8555 | 19.5328
98841524 | Spare,Impeller 80-315/289 CI cpl. | 1233 | USD | NBKIT | SB | 5712602225037 | 20.6571 | 19.3343
98841525 | Spare,Impeller 80-315/288 CI cpl. | 1233 | USD | NBKIT | SB | 5712602225044 | 20.5689 | 19.2462
98841526 | Spare,Impeller 80-315/287 CI cpl. | 1233 | USD | NBKIT | SB | 5712602225051 | 20.4807 | 19.158
98841527 | Spare,Impeller 80-315/286 CI cpl. | 1233 | USD | NBKIT | SB | 5712602225068 | 20.3705 | 19.0477
98842520 | 5 SQF-80 1 1/4" NPT Cpl. | 3385 | USD | SQFSM | WF | 5712602236835 | 19.3145 | 17.2686
98842588 | MTR5-13/7 A-WB-A-HUUV 3x230/460 60Hz | 4702 | USD | MTR05 | IH | 5712602237887 | 84.0746 | 75.2562
98842744 | MTR10-7/7 A-WB-I-HUUV 213TC 60Hz | 6320 | USD | MTR10 | IH | 5712602240283 | 89.2378 | 56.1688
98842762 | Hose kit, 0.25x0.375" 100 ft PTFE | 1955 | USD | MACCS | IJ | 5700311909317 | 16.314 | 15.4322
98842763 | Hose kit, 0.25x0.375" 20 ft PTFE | 599 | USD | MACCS | IJ | 5700311909324 | 3.5274 | 3.0864
98842764 | Hose kit, 0.17x0.25" 100 ft PTFE | 1236 | USD | MACCS | IJ | 5700311909331 | 14.1094 | 11.9048
98842784 | Hose kit, 0.17x0.25" 20 ft PTFE | 207 | USD | MACCS | IJ | 5700311909348 | 3.0864 | 2.2046
98842785 | Hose kit, 0.25x0.375" 100 ft PVDF | 1431 | USD | MACCS | IJ | 5700311909355 | 16.314 | 15.4322
98842786 | Hose kit, 0.25x0.375" 20 ft PVDF | 332 | USD | MACCS | IJ | 5700311909362 | 3.5274 | 3.0864
98842787 | Hose kit, 0.17x0.25" 100 ft PVDF | 702 | USD | MACCS | IJ | 5700311909379 | 14.1094 | 11.9048
98842789 | Hose kit, 0.17x0.25" 20 ft PVDF | 188 | USD | MACCS | IJ | 5700311909386 | 3.0864 | 2.2046
98843287 | Kit,cable bush 55 23 25 | 143 | USD | KPLKT | SD | 5712602249194 | 0.86641 | 0.85979
98843295 | Kit,shaft seal cartridge K-100-1 | 6724 | USD | KPLKT | SD | 5712602249279 | 26.4552 | 26.4552
98843313 | Spare,power lock DR400-80x120 | 1432 | USD | KPLKT | SD | 5712602249453 | 9.3034 | 9.3034
98843328 | Spare,turbulence optimizer KPL KWM1000 | 2203 | USD | KPLKT | SD | 5712602249606 | 154.322 | 154.322
98843383 | Kit,o-ring for oil plugs 650 | 892 | USD | WLCKT | SH | 5712602250152 | 1.1464 | 1.1464
98843384 | Kit,o-ring for oil plugs 700-1600 | 180 | USD | WLCKT | SH | 5712602250169 | 1.1464 | 1.1464
98844615 | 3AC 0,75kW 230/400V 50Hz PTC | 2439 | USD | MDAKT | SF | 5712602274424 | 24.2506 | 24.2506
98844676 | MTR10-6/1 A-W-A-HUUV 3x200/346 60Hz | 4681 | USD | MTR10 | IH | 5712602275773 | 62.6283 | 54.9122
98844766 | CR15-6 A-F-A-E-HQQE 3x266/460 60 HZ | 9955 | USD | CR015 | IC | 5712602277043 | 376.9866 | 315.2578
98844828 | MTR5-8/8 D-M-A-AQQV 3x200/346 60Hz | 4901 | USD | MTR05 | IH | 5712602280364 | 67.7959 | 59.8593
98845108 | MTR10-10/2 D-M-A-AQQV 3x200/346 60Hz | 5644 | USD | MTR10 | IH | 5712602333572 | 80.8647 | 73.1486
98845124 | CRI15-3 A-FGJ-A-E-HQQE 3x440D 60 HZ | 6937 | USD | CRI15 | IC | 5712602283709 | 198.414 | 149.9128
98845487 | Kit, Chamber stack CR 90-3 | 12109 | USD | CRLKT | SC | 5712602291322 | 26.5698 | 24.8018
98845907 | MTR10-16/4 A-W-A-HUUV 3x266/460 60Hz | 7179 | USD | MTR10 | IH | 5712602296594 | 98.1267 | 90.1902
98846391 | CRNE5-7 N-FGJ-A-E-HQQE 3x440-480 60HZ | 7216 | USD | CRNE5 | IB | 5712602304787 | 97.0465 | 82.5402
98846397 | Spare, Impeller 100-200/185 CI | 837 | USD | NBKIT | SB | 5712602304862 | 13.1571 | 12.3237
98846399 | Spare,Impeller 150-200/218-190 CI | 969 | USD | NBKIT | SB | 5712602304886 | 20.4146 | 19.5768
98846400 | Spare,Impeller 150-200/218-190 BS trim | 4195 | USD | NBKIT | SB | 5712602304893 | 22.4208 | 21.583
98846414 | Spare,Impeller 80-160/171 CI | 582 | USD | NBKIT | SB | 5712602305036 | 10.2514 | 9.4136
98846417 | Spare,Impeller 80-160/151 ISO D32 CI | 615 | USD | NBKIT | SB | 5712602305067 | 9.1491 | 8.3113
98846419 | Spare,Impeller40-125/65-50-125/137BStrim | 1613 | USD | NBKIT | SB | 5712602305081 | 6.3492 | 5.5115
98846717 | Cable I2.90-X/-C50 | 23 | USD | NPA01 | II | 5712602310672 | 0.22928 | 0.20282
98846835 | Kit, CAPACITOR CPL. 50MF 400V | 305 | USD | MO1KT | SC | 5712602313574 | 4.4092 | 2.2046
98846839 | Spare, Cable grd. cpl. L=1779 | 200 | USD | SPKIT | SD | 5712602313789 | 5.1676 | 1.0163
98846862 | Bulk, Strap cpl. L=1702,5 | 283 | USD | SPKIT | SD | 5712602314335 | 6.2677 | 2.1164
98846869 | Spare, Cable grd. cpl. L=1170 | 209 | USD | SPKIT | SD | 5712602314533 | 1.3073 | 0.6724
98847097 | Kit, pump head DME 60 PV/T/Y/NPT | 3080 | USD | MDSKT | SF | 5700311910290 | 2.381 | 2.381
98848764 | Spare, Impeller 80-250/253 CI | 948 | USD | NBKIT | SB | 5712602348262 | 16.2435 | 15.4102
98848767 | Spare, Impeller 40-125/139 BS trim | 1593 | USD | NBKIT | SB | 5712602348439 | 5.8069 | 5.5776
98848882 | MTR3-12/12 D-M-A-AQQV 3x200/346 60Hz | 5330 | USD | MTR03 | IH | 5712602400304 | 67.2469 | 59.3104
98848885 | MTR3-17/17 D-M-A-AQQV 3x200/346 60Hz | 6080 | USD | MTR03 | IH | 5712602411201 | 67.496 | 59.5595
98849453 | Spare, Impeller 40-250 /246 SS trim | 3447 | USD | NBKIT | SB | 5712602361414 | 12.0988 | 11.2655
98849496 | MTR15-4/2 D-M-A-AQQV 3x200/346 60Hz | 6802 | USD | MTR15 | IH | 5712609806895 | 102.0024 | 94.2863
98850673 | Spare, Impeller 50-125 /115 SS trim | 1661 | USD | NBKIT | SB | 5712602364828 | 4.6385 | 4.4092
98850675 | Spare,Gasket,case,KP12283,X006 | 361 | USD | PASE1 | SB | 5712602364859 | 0.024251 | 0.024251
98850910 | Spare, Terminal board Siemens 80M-90M | 533 | USD | MO4KT | SH | 5712602370331 | 0.44092 | 0.44092
98850958 | Kit, Terminal board Siemens 180M/L | 533 | USD | MO4KT | SH | 5712602370874 | 0.5291 | 0.5291
98851085 | Kit, Coupling guard SPK 1,2,4 | 159 | USD | SKKIT | SC | 5712609881250 | 2.2046 | 2.2046
98851149 | Antenna directional 3G/4G HG w/cable | 630 | USD | COACC | AW | 5712602373448 | 4.999 | 4.999
98851214 | CRN15-3 A-FGJ-A-E-HQQE 3x230/460 60 HZ | 8882 | USD | CRN15 | IC | 5712602374643 | 200.6186 | 182.9818
98851246 | KIT,SEAL,L, 9.5",1A, BAC, K127-1 | 200 | USD | PAREP | SB | 5712602375190 | 1 | 1
98851258 | CRN15-2 A-FGJ-A-E-HQQE 3x230/460 60 HZ | 7785 | USD | CRN15 | IC | 5712602375589 | 185.1864 | 167.5496
98851292 | Kit modem wireless 3G/4G completeVZW CIM | 3280 | USD | CONKT | SD | 5712602375701 | 15.999 | 15.999
98851304 | CRI3-15 K-FGJ-A-E-HQQE 182/184TC 60HZ | 3910 | USD | CRI03 | IA | 5712602376319 | 63.5542 | 49.0479
98851343 | CRN15-8 A-FGJ-A-E-HQQE 3x266/460 60 HZ | 13861 | USD | CRN15 | IC | 5712602376890 | 376.9866 | 315.2578
98851920 | CRIE3-15 A-P-A-E-HQQE 3x440-480 60HZ | 7191 | USD | CRIE3 | IB | 5712602389272 | 92.7872 | 78.2809
98851995 | KIT,CPLG ASSY,FALK 1040T10,0.88"X1.63" | 513 | USD | PAREP | SB | 5712602390094 | 8.03 | 8.03
98852386 | Spare, Pump head 115, MG90 cat. | 1156 | USD | CRKIT | SC | 5712602394344 | 20.7938 | 20.5028
98852388 | Spare, Strap N 269 mm | 159 | USD | CRKIT | SC | 5712602394368 | 0.24251 | 0.18078
98852390 | Spare, Outer sleeve EN 1.4301 L795,5mm | 1101 | USD | CRKIT | SC | 5712602394405 | 24.8943 | 24.6915
98852413 | Spare, Impeller 125-250/241 CI | 1163 | USD | NBKIT | SB | 5712602394757 | 23.3864 | 22.5531
98852417 | Spare, Impeller 65-125/137 BS trim | 1640 | USD | NBKIT | SB | 5712602394795 | 6.6138 | 5.7761
98853281 | MTR10-5/2 D-M-A-AQQV 3x200/346 60Hz | 5224 | USD | MTR10 | IH | 5712602408850 | 80.0093 | 72.2932
98853386 | Spare, Impeller 80-315/285 CI | 1233 | USD | NBKIT | SB | 5712602410679 | 20.2823 | 18.9596
98853388 | Spare, Impeller 80-200/207 CI | 796 | USD | NBKIT | SB | 5712602410693 | 14.1491 | 13.3158
98853784 | CM10-3 A-R-I-E-AQQE J-A-A-N | 3300 | USD | CM10I | IE | 5712602417906 | 108.1929 | 102.6814
98854079 | Bulk, INSERT FOR NON-RETURN VALVE DN32 | 582 | USD | SYCKT | SH | 5712602422771 | 2.4339 | 2.2046
98854101 | Bulk, INSERT FOR NON-RETURN VALVE DN40 | 948 | USD | SYCKT | SH | 5712602422917 | 2.4339 | 2.2046
98854639 | VFI/--8-160m/1/C/M5.00-X/EG6/SG/39F/AC-1 | 2683 | USD | VFI01 | II | 5712602431506 | 2.2046 | 2.2046
98854640 | VFI/-12-240m/1/C/M5.00-X/EG6/SG/40F/AC-1 | 2810 | USD | VFI01 | II | 5712602431711 | 2.2046 | 2.2046
98854641 | VFI/-12-240m/1/C/N------/VG6/SG/40F/AC-1 | 2810 | USD | VFI01 | II | 5712602431728 | 2.2046 | 2.2046
98854855 | MTR15-4/1 D-M-A-AQQV 3x200/346 60Hz | 5415 | USD | MTR15 | IH | 5712602434705 | 82.3617 | 74.6456
98854857 | Spare, Impeller 40-160 / 171 BS trim | 1778 | USD | NBKIT | SB | 5712602434644 | 6.1817 | 5.9524
98854868 | Spare, Impeller 40-315/284 BS trim | 6471 | USD | NBKIT | SB | 5712602434965 | 21.8476 | 20.5248
98854958 | Kit, Chamber stack CRN 1s-21 | 3509 | USD | CRSKT | SC | 5711490187236 | 11.971 | 10.1412
98854992 | Kit, Chamber stack CRN 10-7 | 3122 | USD | CRMKT | SC | 5711490187243 | 14.6165 | 12.7867
98855102 | CR15-5 A-F-A-E-HQQE 3x460D 60 HZ | 8210 | USD | CR015 | IC | 5712602440010 | 268.9612 | 220.46
98855613 | CRNE5-9 N-CX-A-E-HQQE 3x440-480 60HZ | 7939 | USD | CRNE5 | IB | 5712602443509 | 90.598 | 76.0918
98855711 | Kit, Chamber stack CRN 20-7 | 5033 | USD | CRMKT | SC | 5712602444971 | 18.8052 | 16.9754
98855734 | MTR3-7/3 A-W-A-HUUV 3x266/460 60Hz | 3021 | USD | MTR03 | IH | 5712602445398 | 36.5655 | 29.5108
98855735 | Spare,Seal assy58U/30 SiC-M,FPM-H316,ZJG | 671 | USD | PASE1 | SB | 5712602445404 | 0.66138 | 0.66138
98855925 | Spare,Impeller 80-200/215 CI | 796 | USD | NBKIT | SB | 5712602449808 | 14.7444 | 13.911
98856021 | CR32-2 A-F-A-E-HQQE 3x266/460 60 HZ | 8414 | USD | CR032 | IC | 5712602451528 | 278.8819 | 228.3966
98856200 | Spare,Pump hous. 30.A40.20-30.60A IE1 2p | 1516 | USD | SEKIT | SD | 5712602454505 | 82.7938 | 67.4608
98856453 | MTR15-12/5 A-W-A-HUUV 3x230/400 50Hz | 7140 | USD | MTR15 | IH | 5712602458671 | 127.4479 | 118.4091
98857211 | Kit, Horizontal install. DN150 fr62 | 8929 | USD | GS3KT | SD | 5712602474084 | 132.3267 | 109.9214
98857478 | MTR10-12/1 A-W-A-HUUV 3x230/400 60Hz | 5187 | USD | MTR10 | IH | 5712602479218 | 59.3677 | 51.6516
98859523 | Kit, Isolation cover, Large | 283 | USD | MO2KT | SC | 5712602513257 | 2.608 | 1.2456
98859571 | Kit, Lower part cpl, 5.5kW 3ph | 1316 | USD | MO2KT | SC | 5712602514032 | 12.6412 | 10.948
98859804 | CRN64-5-2 K-G-A-E-HQQE 324/326TSC 60 HZ | 24850 | USD | CRN64 | IC | 5712602517859 | 238.3614 | 220.46
98860045 | Fan MMG280-E | 116 | USD | MO4KT | SH | 5712602521153 | 4.4092 | 4.4092
98860694 | MTR15-3/1 D-M-A-AQQV 3x200/346 60Hz | 5318 | USD | MTR15 | IH | 5712602551594 | 82.1302 | 74.4141
98860850 | Kit, Strainer | 499 | USD | FLSPA | SD | 5712602536065 | 0.63933 | 0.54233
98861090 | CR20-12 K-GJ-A-V-HQQV 3x230/400 50 HZ | 18863 | USD | CR020 | IC | 5712602540116 | 425.4878 | 363.759
98861133 | CRN5-14 A-FGJ-A-E-HQQE 3x266/460 60HZ | 6807 | USD | CRN05 | IA | 5712602540383 | 137.3863 | 130.9929
98861318 | Kit, Chamber stack CR/CRI 5-16 | 4395 | USD | CRSKT | SC | 5711490202755 | 13.6906 | 11.4639
98861428 | Kit, Pump head DN50-60 M1 w/o thermal | 2392 | USD | UPHKT | SB | 5712602545166 | 10.5005 | 9.0146
98861442 | Kit, Pump head DN80/100-120 M1 w/o therm | 3880 | USD | UPHKT | SB | 5712602545302 | 17.3811 | 15.818
98863247 | Kit,valve 0.6 DN20 PVC/E/SS | 305 | USD | MDAKT | SF | 5712602576399 | 0.066138 | 0.066138
98863249 | Kit,valve 0.6 DN20 PP/E/T | 457 | USD | MDAKT | SF | 5712602576412 | 0.17637 | 0.17637
98863252 | Kit,valve 0.6 DN20 PVC/E/T | 271 | USD | MDAKT | SF | 5712602576436 | 0.17637 | 0.17637
98863253 | Kit,valve 0.6 DN20 PVC/T/C | 298 | USD | MDAKT | SF | 5712602576443 | 0.17637 | 0.17637
98863256 | Kit,valve 0.6 DN20 SS/T/SS | 786 | USD | MDAKT | SF | 5712602576474 | 0.66138 | 0.66138
98863257 | Kit,valve 0.6 DN20 PVC/V/SS | 242 | USD | MDAKT | SF | 5712602576481 | 0.22046 | 0.22046
98863345 | CM10-4 A-R-I-V-AQQV J-A-A-N | 3836 | USD | CM10I | IE | 5712602578218 | 117.331 | 111.8195
98863488 | CR32-2 F-G-A-F-HQQE 3x230/460 60 HZ | 17442 | USD | CR032 | IC | 5712602580563 | 423.5037 | 335.3197
98863538 | MTR5-24/24 B-WB-A-HUUV 3x230/460 60Hz | 7959 | USD | MTR05 | IH | 5712602581515 | 209.6398 | 160.0363
98863770 | MTR15-17/3 A-W-A-HUUV 3x440D 60Hz | 8748 | USD | MTR15 | IH | 5712602584288 | 175.3473 | 119.5709
98864454 | Spare, Impeller 65-250/241 CI | 948 | USD | NBKIT | SB | 5712602594317 | 15.3176 | 14.4842
98864456 | Spare, Impeller 32-160 /152 CI | 492 | USD | NBKIT | SB | 5712602594331 | 4.9692 | 4.7399
98864464 | Spare, Impeller 65-200/214 CI | 657 | USD | NBKIT | SB | 5712602594522 | 11.1288 | 10.2955
98864550 | Bulk, o-ring 12x1,5 FKM 25pcs | 62 | USD | DOCKT | SH | 5712602595956 | 0.11023 | 0.11023
98864558 | Spare,Casing,middle,CVM5,black paint,C | 754 | USD | PASE1 | SB | 5712602595888 | 23.3688 | 23.3688
98864719 | Spare, UGRH DN100/150 | 859 | USD | GS3KT | SD | 5712602598728 | 9.3299 | 8.0071
98865064 | CR10-4 K-GJN-A-E-HQQE 3x266/460 60 HZ | 6764 | USD | CR010 | IA | 5712602604740 | 178.5726 | 130.0714
98865097 | MTR5-20/16 A-W-A-HUUV 3x266/460 60Hz | 6360 | USD | MTR05 | IH | 5712602605297 | 106.8261 | 98.0077
98865168 | Spare, Impeller 50-160/144 BS trim | 1917 | USD | NBKIT | SB | 5712602606003 | 6.4992 | 5.6658
98865171 | Spare, Impeller 32-200/197 CI | 485 | USD | NBKIT | SB | 5712602606133 | 7.2708 | 6.4374
98865395 | 45S30- 7 2NPT 4" 60 | 1888 | USD | SP09P | WG | 5712602609882 | 18.8559 | 16.3207
98865927 | CRN15-10 A-FGJ-A-E-HQQE 3x266/460 60 HZ | 17095 | USD | CRN15 | IC | 5712602618570 | 412.2602 | 350.5314
98865930 | CRNE3-5 NP-FGJ-A-E-HQQE 1x200-240 60HZ | 5108 | USD | CRNE3 | IB | 5712602618662 | 69.8572 | 58.8562
98866043 | MTR15-4/3 A-W-A-HUUV 3x266/460 60Hz | 7475 | USD | MTR15 | IH | 5712602621310 | 124.2689 | 116.5528
98866842 | Spare,Impeller 125-250/236 CI | 1142 | USD | NBKIT | SB | 5712602634341 | 22.8573 | 22.024
98868055 | MTR5-14/4 A-WB-I-HUUV 3x230/460 60Hz | 4133 | USD | MTR05 | IH | 5712602655544 | 44.6476 | 36.711
98868084 | Spare,Impeller 100-250/258 ISO D42,CI | 990 | USD | NBKIT | SB | 5712602655988 | 20.3044 | 18.9816
98869249 | CRI1-2 A-CA-A-E-HQQE 1x115/230 60HZ | 2669 | USD | CRI01 | IA | 5712602677270 | 52.7274 | 41.7265
98869385 | Spare,Impeller,VLS,X3(15709),full size | 762 | USD | PASE1 | SB | 5712602679298 | 6.6138 | 6.6138
98869386 | Spare,Wear ring,2.12"X2.63"X0.62",B24 | 173 | USD | PASE1 | SB | 5712602679304 | 0.37478 | 0.37478
98869387 | Spare,Shaft,X3,1.125,H316 | 1003 | USD | PASE1 | SB | 5712602679410 | 1.9841 | 1.9841
98869388 | Spare,Washer,0.406"x1.188"x0.188"TK,H316 | 132 | USD | PASE1 | SB | 5712602679427 | 0.044092 | 0.044092
98869389 | Spare,Key,SQ,3/16",1.25"LG | 159 | USD | PASE1 | SB | 5712602679434 | 0.011023 | 0.011023
98869390 | Spare,Seal head,SGL,1.25",21,BP1-1 | 367 | USD | PASE1 | SB | 5712602679441 | 0.088184 | 0.088184
98869402 | Spare,Bushing,VLS,X3 | 859 | USD | PASE1 | SB | 5712602679472 | 0.39683 | 0.39683
98869403 | Spare,Capscrew,3/8"-16,1.00"L,NLK | 62 | USD | SICKT | SH | 5712602679489 | 0.044092 | 0.044092
98869686 | Spare, Priming valve FKM G1/2A | 283 | USD | MUCKT | SH | 5712602685893 | 1.1618 | 0.044092
98869867 | Kit, Control graph.cpl.3ph MGE/MLE | 77 | USD | MO2KT | SC | 5711490214734 | 5.4961 | 4.1446
98869869 | Kit, Control stand.cpl.3ph MGE/MLE | 242 | USD | MO2KT | SC | 5711490214758 | 6.918 | 5.4895
98869871 | Kit Control graph.cpl.3ph MGE/MLE | 311 | USD | MO2KT | SC | 5711490214772 | 6.918 | 5.4895
98869873 | Kit, Fan cover C3 regreased | 177 | USD | MO2KT | SC | 5711490214796 | 1.7857 | 1.5057
98869874 | Kit Fan D18.2/D108, Seal ring D30 | 114 | USD | MO2KT | SC | 5711490214802 | 3.3157 | 2.8197
98869877 | Kit, Fan D18.2/D128, Seal ring D35 | 114 | USD | MO2KT | SC | 5711490214833 | 5.0948 | 4.5988
98869879 | Kit, Fan D18.2/D158, Seal ring D35 | 114 | USD | MO2KT | SC | 5711490214857 | 5.1191 | 4.623
98869883 | Kit, End shield NDE D62/D161x26 6206 | 92 | USD | MO2KT | SC | 5711490214895 | 1.4109 | 0.93695
98869884 | Kit, End shield D72/161x29.2 SF | 603 | USD | MO2KT | SC | 5711490214901 | 3.5406 | 3.0666
98869885 | Kit, End shield MGE132 | 283 | USD | MO2KT | SC | 5711490214918 | 3.3973 | 2.9167
98869891 | Kit, Flange FF215 D161 M5 | 194 | USD | MO2KT | SC | 5711490214970 | 8.7633 | 8.038
98869892 | Kit, Flange FF265 D161 | 586 | USD | MO2KT | SC | 5711490214987 | 16.2788 | 16.1068
98869894 | Kit, End shield DE D161 M5 | 293 | USD | MO2KT | SC | 5711490215007 | 3.9551 | 3.7831
98869896 | Kit, Flange FT130 SF D161 M6 | 456 | USD | MO2KT | SC | 5711490215021 | 4.7752 | 4.6032
98869899 | Kit, Flange 213/215TC D161 | 706 | USD | MO2KT | SC | 5711490215052 | 14.87 | 14.6981
98869905 | Kit, Flange FF265 D214 | 754 | USD | MO2KT | SC | 5711490215113 | 17.7073 | 17.531
98869993 | Kit, End shield D72/223x32 SF | 553 | USD | MO2KT | SC | 5712602690040 | 9.0587 | 8.5781
98870723 | Kit, Chamber stack CRI 20-3 | 5489 | USD | CRMKT | SC | 5711490215878 | 8.8294 | 8.3775
98871180 | Kit,maint DMX226-765 PP/E/T | 1453 | USD | MDAKT | SF | 5712602709179 | 0.48501 | 0.48501
98871192 | Kit,maint DMX226-765 PVC/T/T | 2534 | USD | MDAKT | SF | 5712602709193 | 0.48501 | 0.48501
98871193 | Kit,maint DMX226-765 PVC/V/G | 839 | USD | MDAKT | SF | 5712602709209 | 0.70547 | 0.48501
98871195 | Kit,maint DMX226-460 PVC/V/G | 559 | USD | MDAKT | SF | 5712602709223 | 0.48501 | 0.48501
98871196 | Kit,maint DMX226-765 PV/T/T | 957 | USD | MDAKT | SF | 5712602709230 | 0.55115 | 0.55115
98871197 | Kit,maint DMX226-765 SS/V/SS | 1655 | USD | MDAKT | SF | 5712602709247 | 0.61729 | 0.61729
98871199 | Kit,maint DMX226-460 SS/V/SS | 749 | USD | MDAKT | SF | 5712602709261 | 0.77161 | 0.77161
98871517 | Kit, Chamber stack CRN 32-9-2 | 10362 | USD | CRLKT | SC | 5712602716283 | 47.4827 | 44.9231
98871634 | 10-10707-130008-1781P-4.50-7.10" | 3543 | USD | LC000 | CE | 5712602718683 | 158 | 158
98871636 | 10-12709-130008-1681P-5.00-5.20" | 3134 | USD | LC000 | CE | 5712602718706 | 106 | 106
98871637 | 10-12709-130008-1741P BPRNCNSN01AA | 3642 | USD | LC000 | CE | 5712602719314 | 115 | 115
98871638 | 10-12709-130008-1781P-5.00-6.41" | 3736 | USD | LC000 | CE | 5712602719321 | 161 | 161
98871639 | 10-12709-130008-1821P BPRNCNSN01AA | 4114 | USD | LC000 | CE | 5712602719338 | 179 | 179
98871710 | CRN5-4 A-P-A-E-HQQE 3x230/460 60HZ | 3724 | USD | CRN05 | IA | 5712602719307 | 72.8576 | 61.8567
98871715 | 10-15705-130008-1681P-5.00-5.03" | 3189 | USD | LC000 | CE | 5712602719390 | 131 | 131
98871716 | 10-15705-130008-1741P-5.00-5.68" | 3696 | USD | LC000 | CE | 5712602719406 | 140 | 140
98871717 | 10-15705-130008-1781P | 3789 | USD | LC000 | CE | 5712602719512 | 186 | 186
98871718 | 10-15705-130008-1821P-5.00-6.90" | 4169 | USD | LC000 | CE | 5712602719529 | 204 | 204
98871731 | 10-15951-130008-1781P-7.50-7.90" | 4275 | USD | LC000 | CE | 5712602719550 | 206 | 206
98871732 | 10-15951-130008-1821P-7.50-8.56" | 4653 | USD | LC000 | CE | 5712602719567 | 224 | 224
98871733 | 10-15951-140008-1851P-7.50-9.06" | 5301 | USD | LC000 | CE | 5712602719574 | 284 | 284
98871734 | 10-15951-140008-1871P-7.50-9.6" | 5568 | USD | LC000 | CE | 5712602719581 | 321 | 321
98871735 | 10-15955-130008-1821P-7.50-7.73" | 4561 | USD | LC000 | CE | 5712602719598 | 224 | 224
98871736 | 10-15955-140008-1851P BPRNCNSN01AA | 5204 | USD | LC000 | CE | 5712602719604 | 284 | 284
98871737 | 10-15955-140008-1871P-7.50-8.75" | 5471 | USD | LC000 | CE | 5712602719611 | 321 | 321
98871738 | 10-15955-140008-1881P-7.50-8.99" | 6588 | USD | LC000 | CE | 5712602719628 | 404 | 404
98871739 | 10-15955-140008-1891P-7.50-9.6" | 7182 | USD | LC000 | CE | 5712602719635 | 460 | 460
98871741 | 10-15959-140008-1871P-7.00-7.85" | 5471 | USD | LC000 | CE | 5712602719659 | 321 | 321
98871742 | 10-15959-140008-1881P-7.00-8.25" | 6588 | USD | LC000 | CE | 5712602719666 | 404 | 404
98871743 | 10-15959-140008-1891P BPRNCNSN01AA | 7182 | USD | LC000 | CE | 5712602719673 | 460 | 460
98871744 | 10-15959-140008-1901P-7.00-9.4" | 8883 | USD | LC000 | CE | 5712602719680 | 531 | 531
98871750 | 10-20709-130008-1741P-5.00-5.21" | 3748 | USD | LC000 | CE | 5712602719840 | 135 | 135
98871761 | 10-20709-130008-1781P-5.00-5.66" | 3842 | USD | LC000 | CE | 5712602719857 | 181 | 181
98871762 | 10-20709-130008-1821P-5.00-6.30" | 4221 | USD | LC000 | CE | 5712602719864 | 199 | 199
98871763 | 10-20709-140008-1851P-5.00-6.78" | 4867 | USD | LC000 | CE | 5712602719871 | 259 | 259
98871764 | 10-20709-140008-1871P BPRNCNSN01AA | 5132 | USD | LC000 | CE | 5712602719888 | 296 | 296
98871766 | 10-20953-140008-1871P-7.00-7.68" | 5546 | USD | LC000 | CE | 5712602719901 | 326 | 326
98871767 | 10-20953-140008-1881P-7.00-8.14" | 6661 | USD | LC000 | CE | 5712602719918 | 409 | 409
98871768 | 10-20953-140008-1891P-7.00-8.87" | 7256 | USD | LC000 | CE | 5712602719925 | 465 | 465
98871769 | 10-20953-140008-1901P-7.00-9.60" | 8958 | USD | LC000 | CE | 5712602719932 | 536 | 536
98871772 | 10-25707-130008-1781P-5.00-5.41" | 4035 | USD | LC000 | CE | 5712602719963 | 201 | 201
98871773 | 10-25707-130008-1821P-5.00-5.98" | 4415 | USD | LC000 | CE | 5712602719970 | 219 | 219
98871774 | 10-25707-140008-1851P-5.00-6.44" | 5060 | USD | LC000 | CE | 5712602719987 | 279 | 279
98871775 | 10-25707-140008-1871P-5.00-6.85" | 5326 | USD | LC000 | CE | 5712602719994 | 316 | 316
98871776 | 10-25707-140008-1881P BPRNCNSN01AA | 6441 | USD | LC000 | CE | 5712602720006 | 399 | 399
98871779 | 10-25957-140008-1891P-6.50-8.05" | 7496 | USD | LC000 | CE | 5712602720037 | 485 | 485
98871780 | 10-25957-140008-1901P-6.50-8.62" | 9198 | USD | LC000 | CE | 5712602720044 | 556 | 556
98871781 | 10-25957-140008-1911P BPRNCNSN01AA | 11088 | USD | LC000 | CE | 5712602720051 | 573 | 573
98871786 | 10-30707-130008-1821P-5.00-5.51" | 4653 | USD | LC000 | CE | 5712602720105 | 219 | 219
98871787 | 10-30707-140008-1851P-5.00-5.97" | 5301 | USD | LC000 | CE | 5712602720112 | 279 | 279
98871788 | 10-30707-140008-1871P-5.00-6.34" | 5568 | USD | LC000 | CE | 5712602720129 | 316 | 316
98871789 | 10-30707-140008-1881P-5.00-6.64" | 6683 | USD | LC000 | CE | 5712602720136 | 399 | 399
98871790 | 10-30707-140008-1891P-5.00-7.10" | 7277 | USD | LC000 | CE | 5712602720143 | 455 | 455
98871794 | 10-30957-1A0008-1911P-7.00-8.40" | 11499 | USD | LC000 | CE | 5712602720181 | 588 | 588
98871797 | 10-40707-140008-1871P-5.50-5.64" | 6108 | USD | LC000 | CE | 5712602720310 | 339 | 339
98871798 | 10-40707-140008-1881P-5.50-6.06" | 7223 | USD | LC000 | CE | 5712602720327 | 422 | 422
98871800 | 10-40707-140008-1901P BPRNCNSN01AA | 9522 | USD | LC000 | CE | 5712602720341 | 549 | 549
98871801 | 10-40707-140008-1911P BPRNCNSN01AA | 11409 | USD | LC000 | CE | 5712602720358 | 566 | 566
98871803 | 10-40959-1A0008-1911P-7.50-7.52" | 12210 | USD | LC000 | CE | 5712602720372 | 616 | 616
98871979 | Spare,Bearing cover,3H,inboard | 277 | USD | PASE1 | SB | 5712602724059 | 3.373 | 3.373
98871980 | Spare,Bearing cover,3H,outboard | 311 | USD | PASE1 | SB | 5712602724066 | 3.6155 | 3.6155
98872037 | MTR8-13/4-1 A-W-A-HUUV 3X230/400 60Hz | 4567 | USD | MTR08 | IH | 5712602725094 | 79.1363 | 70.3179
98872324 | 10-10707-130008-1681P-4.50-5.66" | 2938 | USD | LC000 | CE | 5712602729184 | 103 | 103
98872428 | CR15-10 K-GJ-A-E-HQQE 3x230/400 50 HZ | 13409 | USD | CR015 | IC | 5712602731972 | 390.2142 | 328.4854
98872430 | CRN45-5-2 A-G-A-E-HQQE 3x230/460 60 HZ | 35692 | USD | CRN45 | IC | 5712602732122 | 699.3432 | 681.4419
98872671 | CR10-4 A-FJ-A-E-HQQE 3x266/460 60 HZ | 5731 | USD | CR010 | IA | 5712602735109 | 130.0714 | 123.4576
98872684 | 10-20709-140008-2821P-5.00-6.30" | 5378 | USD | LC000 | CE | 5712602735949 | 293 | 293
98872685 | 10-20709-140008-2851P-5.00-6.78" | 5736 | USD | LC000 | CE | 5712602735956 | 312 | 312
98872686 | 10-25707-140008-2821P-5.00-5.98" | 5570 | USD | LC000 | CE | 5712602735963 | 313 | 313
98872687 | 10-20709-140008-2871P-5.00-7.1" | 6367 | USD | LC000 | CE | 5712602735970 | 441 | 441
98872688 | 10-15705-130008-2681P-5.00-5.03" | 3202 | USD | LC000 | CE | 5712602735987 | 132 | 132
98872690 | 10-15951-140008-2821P BPRNCNSN01AA | 5811 | USD | LC000 | CE | 5712602736007 | 318 | 318
98873460 | 10-10707-130008-2741P-4.50-6.34" | 3486 | USD | LC000 | CE | 5712602746464 | 188 | 188
98873472 | 10-10707-130008-2681P-4.50-5.66" | 2954 | USD | LC000 | CE | 5712602746488 | 104 | 104
98873473 | 10-10707-130008-2781P-4.50-7.10" | 4563 | USD | LC000 | CE | 5712602746495 | 183 | 183
98873475 | 10-12709-130008-2681P BPRNCNSN01AA | 3147 | USD | LC000 | CE | 5712602746716 | 107 | 107
98873476 | 10-12709-130008-2741P BPRNCNSN01AA | 3677 | USD | LC000 | CE | 5712602746723 | 157 | 157
98873477 | 10-12709-130008-2781P-5.00-6.41" | 4752 | USD | LC000 | CE | 5712602746730 | 186 | 186
98873486 | 10-15951-130008-2781P-7.50-7.90" | 5297 | USD | LC000 | CE | 5712602746860 | 231 | 231
98873490 | 10-15705-130008-2781P-5.00-6.13" | 4809 | USD | LC000 | CE | 5712602746907 | 211 | 211
98873491 | 10-25707-130008-2781P BPRNCNSN01AA | 5051 | USD | LC000 | CE | 5712602746914 | 226 | 226
98873492 | 10-20953-140008-2871P-7.00-7.68" | 6780 | USD | LC000 | CE | 5712602746921 | 471 | 471
98873493 | 10-20953-140008-2881P-7.00-8.14" | 8111 | USD | LC000 | CE | 5712602746938 | 457 | 457
98873495 | 10-20953-140008-2891P BPRNCNSN01AA | 9308 | USD | LC000 | CE | 5712602746952 | 593 | 593
98873496 | 10-20953-140008-2901P-7.00-9.60" | 10791 | USD | LC000 | CE | 5712602746969 | 650 | 650
98873498 | 10-25957-140008-2891P-6.50-8.05" | 9549 | USD | LC000 | CE | 5712602746983 | 613 | 613
98873500 | 10-15951-140008-2851P-7.50-9.06" | 6171 | USD | LC000 | CE | 5712602747003 | 337 | 337
98873501 | 10-15951-140008-2871P-7.50-9.6" | 6801 | USD | LC000 | CE | 5712602747010 | 466 | 466
98873504 | 10-15955-140008-2821P-7.50-7.73" | 5717 | USD | LC000 | CE | 5712602747041 | 318 | 318
98873505 | 10-15955-140008-2851P-7.50-8.38" | 6074 | USD | LC000 | CE | 5712602747058 | 337 | 337
98873506 | 10-15959-140008-2901P-7.00-9.4" | 10717 | USD | LC000 | CE | 5712602747065 | 645 | 645
98873507 | 10-15705-130008-2741P-5.00-5.68" | 3735 | USD | LC000 | CE | 5712602747072 | 182 | 182
98873508 | 10-25957-140008-2901P-6.50-8.62" | 11031 | USD | LC000 | CE | 5712602747089 | 670 | 670
98873537 | 10-30707-140008-2821P-5.00-5.51" | 5811 | USD | LC000 | CE | 5712602747270 | 313 | 313
98873538 | 10-30707-140008-2851P-5.00-5.97" | 6171 | USD | LC000 | CE | 5712602747287 | 332 | 332
98873539 | 10-15955-140008-2871P-7.50-8.75" | 6706 | USD | LC000 | CE | 5712602747294 | 466 | 466
98873540 | 10-15955-140008-2881P-7.50-8.99" | 8039 | USD | LC000 | CE | 5712602747300 | 452 | 452
98873541 | 10-15959-140008-2891P BPRNCNSN01AA | 9235 | USD | LC000 | CE | 5712602747416 | 588 | 588
98873542 | 10-25707-140008-2881P-5.00-7.10" | 7893 | USD | LC000 | CE | 5712602747423 | 447 | 447
98873544 | 10-15959-140008-2881P-7.00-8.25" | 8039 | USD | LC000 | CE | 5712602747447 | 452 | 452
98873545 | 10-15955-140008-2891P-7.50-9.6" | 9235 | USD | LC000 | CE | 5712602747454 | 588 | 588
98873547 | 10-30707-140008-2871P-5.00-6.34" | 6801 | USD | LC000 | CE | 5712602747478 | 461 | 461
98873548 | 10-30707-140008-2881P-5.00-6.64" | 8133 | USD | LC000 | CE | 5712602747485 | 447 | 447
98873549 | 10-40707-140008-2901P-5.50-6.88" | 11354 | USD | LC000 | CE | 5712602747492 | 663 | 663
98873550 | 10-30707-140008-2891P-5.00-7.10" | 9331 | USD | LC000 | CE | 5712602747508 | 583 | 583
98873562 | 10-40707-140008-2891P-5.50-6.58" | 10623 | USD | LC000 | CE | 5712602747621 | 663 | 663
98873566 | 10-40707-140008-2881P-5.50-6.06" | 8675 | USD | LC000 | CE | 5712602747669 | 470 | 470
98873568 | 10-40707-140008-2871P-5.50-5.64" | 7342 | USD | LC000 | CE | 5712602747683 | 484 | 484
98873569 | 10-15959-140008-2871P-7.00-7.85" | 6706 | USD | LC000 | CE | 5712602747690 | 466 | 466
98873591 | 10-25707-140008-2871P-5.00-6.85" | 6562 | USD | LC000 | CE | 5712602747812 | 461 | 461
98873593 | 10-20709-130008-2741P BPRNCNSN01AA | 3783 | USD | LC000 | CE | 5712602747836 | 177 | 177
98873594 | 10-20709-130008-2781P-5.00-5.66" | 4861 | USD | LC000 | CE | 5712602747843 | 206 | 206
98873595 | 10-25707-140008-2851P-5.00-6.44" | 5932 | USD | LC000 | CE | 5712602747850 | 332 | 332
98873610 | kit, shaft seal MTR DBT 10/15/20 AQQV | 277 | USD | MUSKT | SH | 5712602748222 | 0.0044092 | 0.0044092
98873800 | Spare,Impeller 65-250/224 SS trim | 4291 | USD | NBKIT | SB | 5712602752458 | 15.0971 | 14.2638
98873801 | Spare,Impeller 40-125/116 BZ trim | 1787 | USD | NBKIT | SB | 5712602752465 | 5.1896 | 4.9604
98873802 | Spare,Impeller 65-250/240 SS trim | 4291 | USD | NBKIT | SB | 5712602752472 | 16.3096 | 15.4763
98874059 | CRN45-2 A-F-A-E-HQQE 3x266/460 60 HZ | 17910 | USD | CRN45 | IC | 5712602758030 | 450.6202 | 377.8684
98874256 | 11-10707-133P08-1681P-4.50-5.66" | 4526 | USD | LF000 | CE | 5712602761313 | 198 | 198
98874257 | 11-10707-133P08-1741P-4.50-6.34" | 5028 | USD | LF000 | CE | 5712602761320 | 207 | 207
98874258 | 11-10707-133P08-1781P-4.50-7.10" | 5723 | USD | LF000 | CE | 5712602761337 | 267 | 267
98874273 | 11-12709-133P08-1781P-5.00-6.41" | 5625 | USD | LF000 | CE | 5712602753905 | 270 | 270
98874291 | 11-12709-133P08-1741P-5.00-5.84" | 4932 | USD | LF000 | CE | 5712602761580 | 210 | 210
98874293 | 11-12709-133P08-1681P-5.00-5.20" | 4431 | USD | LF000 | CE | 5712602761603 | 201 | 201
98874315 | 11-15955-146P08-1891P-7.50-9.6" | 11138 | USD | LF000 | CE | 5712602761825 | 678 | 678
98874344 | 11-40959-1A6P08-1941P-7.50-9.1" | 25560 | USD | LF000 | CE | 5712602762112 | 1527 | 1527
98874596 | Bulk, Strap cpl. L=568 mm | 374 | USD | CRKKT | SC | 5712602766684 | 2.9674 | 2.5309
98875476 | Spare,Impeller 65-250/210 CI | 948 | USD | NBKIT | SB | 5712602779899 | 13.135 | 12.3017
98875477 | Spare,Impeller trim 150-315.1/320 CI | 4285 | USD | NBKIT | SB | 5712602779905 | 50.0885 | 48.7658
98876916 | CR45-7-2 BK-G-A-E-HQQE 3x380-420D 50 HZ | 39139 | USD | CR045 | IC | 5712602805307 | 1081.3563 | 969.5831
98876986 | 11-30957-1A6P08-2931P-7.00-9.52" | 27952 | USD | LF000 | CE | 5712602806120 | 1538 | 1538
98876996 | 11-40959-1A6P08-2931P-7.50-8.75" | 28879 | USD | LF000 | CE | 5712602806229 | 1566 | 1566
98876997 | 11-40959-1A6P08-2941P-7.50-9.1" | 36767 | USD | LF000 | CE | 5712602806236 | 1899 | 1899
98877051 | CRN64-2-1 K-G-A-E-HQQE 284/286TC 60 HZ | 15906 | USD | CRN64 | IC | 5712602807035 | 181.7031 | 163.8018
98877060 | Kit,Equipotential bonding wire TPE3 (D) | 152 | USD | MISKT | SD | 5712602807127 | 0.16094 | 0.14991
98877739 | Spare, INNER BEARING CAP 90/02 | 1620 | USD | MO4KT | SH | 5712602823561 | 8.8184 | 8.8184
98877918 | 11-30157-1A6P08-2902P-12.00-14.13" | 18258 | USD | LF000 | CE | 5712602826418 | 1200 | 1200
98877947 | CR5-6 A-FGJ-A-E-HQQE 3x230/460 60HZ | 3426 | USD | CR005 | IA | 5712602825992 | 95.1726 | 84.1716
98877948 | CR15-10 BK-GJ-A-E-HQQE 3x230/400 50 HZ | 14577 | USD | CR015 | IC | 5712602827224 | 416.6694 | 354.9406
98877953 | 11-40157-158208-2912P-12.75-13.67" | 28195 | USD | LF000 | CE | 5712602826661 | 1558 | 1558
98877954 | 11-40157-158208-2922P-12.75-14.62" | 31893 | USD | LF000 | CE | 5712602826678 | 1652 | 1652
98877964 | 11-50157-158208-2912P-12.00-12.06" | 26738 | USD | LF000 | CE | 5712602826777 | 1579 | 1579
98877965 | 11-50157-158208-2922P BPRNC4S101AA | 30438 | USD | LF000 | CE | 5712602826784 | 1673 | 1673
98877966 | 11-50157-158208-2932P-12.00-13.74" | 35242 | USD | LF000 | CE | 5712602826791 | 2126 | 2126
98877967 | 11-50157-158208-2942P-12.00-14.54" | 41869 | USD | LF000 | CE | 5712602826807 | 2510 | 2510
98877976 | 11-60123-158208-2922P-9.00-11.60" | 30345 | USD | LF000 | CE | 5712602826890 | 1667 | 1667
98877977 | 11-60123-158208-2932P-9.00-12.10" | 35151 | USD | LF000 | CE | 5712602826906 | 2120 | 2120
98877978 | 11-60157-158208-2932P-12.00-12.66" | 39737 | USD | LF000 | CE | 5712602826913 | 2206 | 2206
98877980 | 11-80123-158208-2922P-10.00-10.71" | 31799 | USD | LF000 | CE | 5712602826937 | 1578 | 1578
98877991 | 11-80123-158208-2932P-10.00-11.77" | 36601 | USD | LF000 | CE | 5712602826944 | 2031 | 2031
98877994 | 11-80123-158208-2942P-10.00-12.10" | 43228 | USD | LF000 | CE | 5712602826975 | 2415 | 2415
98877996 | 11-25707-133P08-1622P BPRNC4S101AA | 4466 | USD | LF000 | CE | 5712602826999 | 234 | 234
98878007 | 11-20121-133P08-1742P BPRNC4S101AA | 6405 | USD | LF000 | CE | 5712602827101 | 312 | 312
98878072 | 11-40157-158208-1912P-12.75-13.67" | 22966 | USD | LF000 | CE | 5712602828030 | 1434 | 1434
98878073 | 11-40157-158208-1922P-12.75-14.62" | 24625 | USD | LF000 | CE | 5712602828047 | 1552 | 1552
98878083 | 11-50157-158208-1912P-12.00-12.06" | 21511 | USD | LF000 | CE | 5712602828245 | 1455 | 1455
98878084 | 11-50157-158208-1922P-12.00-12.77" | 23170 | USD | LF000 | CE | 5712602828252 | 1573 | 1573
98878085 | 11-50157-158208-1932P-12.00-13.74" | 26435 | USD | LF000 | CE | 5712602828269 | 1650 | 1650
98878086 | 11-50157-158208-1942P-12.00-14.54" | 28777 | USD | LF000 | CE | 5712602828276 | 2038 | 2038
98878093 | Spare,Impeller 65-250/264 CI | 948 | USD | NBKIT | SB | 5712602828313 | 17.0812 | 16.2479
98878115 | 11-60123-158208-1922P-9.00-11.60" | 23078 | USD | LF000 | CE | 5712602828566 | 1567 | 1567
98878116 | 11-60123-158208-1932P-9.00-12.10" | 26341 | USD | LF000 | CE | 5712602828573 | 1644 | 1644
98878117 | 11-60157-158208-1932P-12.00-12.66" | 30932 | USD | LF000 | CE | 5712602828580 | 1730 | 1730
98878119 | 11-80123-158208-1922P-10.00-10.71" | 24528 | USD | LF000 | CE | 5712602828603 | 1478 | 1478
98878120 | 11-80123-158208-1932P-10.00-11.77" | 27795 | USD | LF000 | CE | 5712602828719 | 1555 | 1555
98878131 | 11-80123-158208-1942P-10.00-12.10" | 30130 | USD | LF000 | CE | 5712602828726 | 1943 | 1943
98878132 | 11-80155-158208-1932P-10.00-12.28" | 33509 | USD | LF000 | CE | 5712602828733 | 1715 | 1715
98878289 | Spare,Impeller,CLS-30707,H316,full size | 837 | USD | PASE1 | SB | 5712602832112 | 5.4895 | 5.4895
98878612 | Kit, Control box cpl. CBAK | 5116 | USD | MO2KT | SC | 5712602837636 | 25.6836 | 22.2224
98878613 | Kit, Control box cpl. CBAL | 5215 | USD | MO2KT | SC | 5712600035706 | 25.6615 | 22.2003
98878619 | Kit, Control box cpl. CDAK | 3173 | USD | MO2KT | SC | 5712602837704 | 20.3044 | 16.8431
98878620 | Kit, Control box cpl. CDAL | 3531 | USD | MO2KT | SC | 5712602837810 | 23.3908 | 11.486
98878787 | 10-10707-130008-1442P-4.50-6.46" | 2330 | USD | LC000 | CE | 5712602840629 | 62 | 62
98878788 | 10-10707-130008-1502P-4.50-7.10" | 2398 | USD | LC000 | CE | 5712602840636 | 66 | 66
98878789 | 10-12709-130008-1442P-5.00-5.95" | 2522 | USD | LC000 | CE | 5712602840643 | 65 | 65
98878851 | 10-12709-130008-1502P-5.00-6.74" | 2590 | USD | LC000 | CE | 5712602840667 | 69 | 69
98878854 | 10-12709-130008-1562P-5.00-7.10" | 2676 | USD | LC000 | CE | 5712602840698 | 75 | 75
98878861 | 10-15705-130008-1442P-5.00-5.77" | 2579 | USD | LC000 | CE | 5712602840964 | 90 | 90
98878864 | 10-15705-130008-1502P-5.00-6.49" | 2646 | USD | LC000 | CE | 5712602840995 | 94 | 94
98878869 | 10-15705-130008-1562P-5.00-7.02" | 2728 | USD | LC000 | CE | 5712602841046 | 100 | 100
98878874 | 10-15951-130008-1502P BPRNCNSN01AA | 3135 | USD | LC000 | CE | 5712602841091 | 114 | 114
98878878 | 10-15951-130008-1562P-7.50-8.66" | 3215 | USD | LC000 | CE | 5712602841138 | 120 | 120
98878884 | 10-15951-130008-1622P-7.50-9.53" | 3381 | USD | LC000 | CE | 5712602841190 | 168 | 168
98878889 | 10-15955-130008-1562P BPRNCNSN01AA | 3119 | USD | LC000 | CE | 5712602841244 | 120 | 120
98878894 | 10-15955-130008-1622P-7.50-8.68" | 3285 | USD | LC000 | CE | 5712602841299 | 168 | 168
98878899 | 10-15955-130008-1682P-7.50-9.60" | 3368 | USD | LC000 | CE | 5712602841343 | 178 | 178
98879031 | 10-25707-130008-1442P BPRNCNSN01AA | 2823 | USD | LC000 | CE | 5712602842616 | 105 | 105
98879032 | 10-15959-130008-1622P-7.00-7.73" | 3285 | USD | LC000 | CE | 5712602842623 | 168 | 168
98879034 | 10-20121-1A0008-1822P-9.63-12.10" | 5562 | USD | LC000 | CE | 5712602842647 | 305 | 305
98879036 | 10-30127-1A0008-1872P BPRNCNSN01AA | 7838 | USD | LC000 | CE | 5712602842661 | 462 | 462
98879038 | 10-30127-1A0008-1882P BPRNCNSN01AA | 8941 | USD | LC000 | CE | 5712602842685 | 504 | 504
98879040 | 10-30157-1A0008-1882P BPRNCNSN01AA | 9888 | USD | LC000 | CE | 5712602842708 | 564 | 564
98879061 | 10-40707-130008-1742P-5.50-7.10" | 4688 | USD | LC000 | CE | 5712602842913 | 211 | 211
98879063 | 10-30157-1A0008-1892P BPRNCNSN01AA | 10623 | USD | LC000 | CE | 5712602842937 | 622 | 622
98879064 | 10-30157-1A0008-1902P BPRNCNSN01AA | 12674 | USD | LC000 | CE | 5712602842944 | 696 | 696
98879065 | 10-40707-130008-1682P-5.50-6.58" | 4005 | USD | LC000 | CE | 5712602842951 | 167 | 167
98879066 | 10-40707-130008-1622P-5.50-5.57" | 3922 | USD | LC000 | CE | 5712602842968 | 186 | 186
98879067 | 10-60123-1A0008-1902P-9.00-10.57" | 14605 | USD | LC000 | CE | 5712602842975 | 829 | 829
98879068 | 10-40129-1A0008-1902P-8.00-11.95" | 12288 | USD | LC000 | CE | 5712602842982 | 739 | 739
98879069 | 10-40129-1A0008-1892P-8.00-11.41" | 10234 | USD | LC000 | CE | 5712602842999 | 665 | 665
98879070 | 10-20121-130008-1782P-9.63-11.07" | 4964 | USD | LC000 | CE | 5712602843002 | 228 | 228
98879081 | 10-15959-130008-1682P-7.00-8.84" | 3368 | USD | LC000 | CE | 5712602843316 | 149 | 149
98879083 | 10-15959-130008-1742P-7.00-9.60" | 4053 | USD | LC000 | CE | 5712602843330 | 193 | 193
98879084 | 10-20121-130008-1742P-9.63-10.22" | 4893 | USD | LC000 | CE | 5712602843347 | 203 | 203
98879085 | 10-20709-130008-1442P-5.00-5.30" | 2629 | USD | LC000 | CE | 5712602843354 | 85 | 85
98879086 | 10-20709-130008-1502P-5.00-5.95" | 2696 | USD | LC000 | CE | 5712602843361 | 89 | 89
98879088 | 10-4012A-1A0008-1822P BPRNCNSN01AA | 7611 | USD | LC000 | CE | 5712602843385 | 473 | 473
98879089 | 10-60123-1A0008-1892P-9.00-9.90" | 12554 | USD | LC000 | CE | 5712602843392 | 755 | 755
98879090 | 10-4012A-1A0008-1852P-9.00-10.23" | 8182 | USD | LC000 | CE | 5712602843408 | 494 | 494
98879111 | 10-4012A-1A0008-1872P 9.00-10.81" | 8462 | USD | LC000 | CE | 5712602843712 | 565 | 565
98879112 | 10-60123-1A0008-1882P-9" | 11816 | USD | LC000 | CE | 5712602843729 | 697 | 697
98879113 | 10-4012A-1A0008-1882P-9.00-11.41" | 9566 | USD | LC000 | CE | 5712602843736 | 607 | 607
98879114 | 10-4012A-1A0008-1892P-9.00-12.10" | 10300 | USD | LC000 | CE | 5712602843743 | 665 | 665
98879116 | 10-40157-1A0008-1902P-12.75-13.06" | 15610 | USD | LC000 | CE | 5712602843767 | 814 | 814
98879118 | 10-60951-1A0008-1892P-7.50-9.60" | 11137 | USD | LC000 | CE | 5712602843781 | 755 | 755
98879120 | 10-50957-140008-1822P-7.50-7.87" | 7268 | USD | LC000 | CE | 5712602843804 | 455 | 455
98879131 | 10-20953-130008-1742P BPRNCNSN01AA | 4125 | USD | LC000 | CE | 5712602844016 | 210 | 210
98879132 | 10-20709-130008-1562P-5.00-6.40" | 2781 | USD | LC000 | CE | 5712602844023 | 95 | 95
98879133 | 10-20709-130008-1622P-5.00-7.10" | 2948 | USD | LC000 | CE | 5712602844030 | 143 | 143
98879134 | 10-30707-130008-1682P BPRNCNSN01AA | 3465 | USD | LC000 | CE | 5712602844047 | 144 | 144
98879135 | 10-40129-1A0008-1882P BPRNCNSN01FT | 9498 | USD | LC000 | CE | 5712602844054 | 607 | 607
98879136 | 10-20953-130008-1622P-7.00-7.59" | 3361 | USD | LC000 | CE | 5712602844061 | 173 | 173
98879137 | 10-20953-130008-1682P-7.00-8.87" | 3440 | USD | LC000 | CE | 5712602844078 | 154 | 154
98879139 | 10-25707-130008-1502P BPRNCNSN01AA | 2891 | USD | LC000 | CE | 5712602844092 | 109 | 109
98879140 | 10-30707-130008-1622P BPRNCNSN01AA | 3381 | USD | LC000 | CE | 5712602844108 | 144 | 144
98879151 | 10-25707-130008-1562P BPRNCNSN01AA | 2976 | USD | LC000 | CE | 5712602844214 | 115 | 115
98879152 | 10-60951-1A0008-1882P-7.50-9.16" | 10401 | USD | LC000 | CE | 5712602844221 | 697 | 697
98879153 | 10-50957-140008-1852P-7.50-8.75" | 7837 | USD | LC000 | CE | 5712602844238 | 476 | 476
98879154 | 10-50957-140008-1872P BPRNCNSN01AA | 8114 | USD | LC000 | CE | 5712602844245 | 547 | 547
98879155 | 10-60951-1A0008-1872P BPRNCNSN01AA | 9298 | USD | LC000 | CE | 5712602844252 | 655 | 655
98879156 | 10-50957-140008-1882P-7.50-9.60" | 9219 | USD | LC000 | CE | 5712602844269 | 589 | 589
98879157 | 10-50123-1A0008-1872P-9.00-9.63" | 9659 | USD | LC000 | CE | 5712602844276 | 575 | 575
98879158 | 10-60951-1A0008-1852P-7.50-7.89" | 9020 | USD | LC000 | CE | 5712602844283 | 584 | 584
98879159 | 10-50123-1A0008-1882P-9.00-10.26" | 10764 | USD | LC000 | CE | 5712602844290 | 617 | 617
98879160 | 10-50123-1A0008-1892P-9.00-11.13" | 11497 | USD | LC000 | CE | 5712602844306 | 675 | 675
98879171 | 10-50123-1A0008-1902P-9.00-11.80" | 13550 | USD | LC000 | CE | 5712602844412 | 749 | 749
98879177 | 10-25707-130008-1622P BPRNCNSN01AA | 3140 | USD | LC000 | CE | 5712602844474 | 163 | 163
98879178 | 10-40129-1A0008-1872P-8.00-10.03" | 8396 | USD | LC000 | CE | 5712602844481 | 565 | 565
98879179 | 10-30707-130008-1562P BPRNCNSN01AA | 3215 | USD | LC000 | CE | 5712602844498 | 115 | 115
98879181 | 10-25707-130008-1682P BPRNCNSN01AA | 3219 | USD | LC000 | CE | 5712602844511 | 144 | 144
98879183 | 10-30707-130008-1502P BPRNCNSN01AA | 3135 | USD | LC000 | CE | 5712602844535 | 109 | 109
98879184 | 10-25957-130008-1682P-6.50-8.04" | 3679 | USD | LC000 | CE | 5712602844542 | 174 | 174
98879185 | 10-25957-130008-1742P-6.50-9.07" | 4368 | USD | LC000 | CE | 5712602844559 | 218 | 218
98879186 | 10-25957-130008-1782P BPRNCNSN01AA | 4440 | USD | LC000 | CE | 5712602844566 | 243 | 243
98879187 | 10-25123-1A0008-1852P-9.00-12.10" | 6147 | USD | LC000 | CE | 5712602844573 | 371 | 371
98879188 | 10-40129-1A0008-1852P-8.00-9.50" | 8118 | USD | LC000 | CE | 5712602844580 | 494 | 494
98879190 | 10-25123-130008-1742P-9.00-9.39" | 4904 | USD | LC000 | CE | 5712602844603 | 248 | 248
98879191 | 10-25123-130008-1782P-9.00-10.29" | 4979 | USD | LC000 | CE | 5712602844719 | 273 | 273
98879198 | 10-25123-1A0008-1822P-9.00-11.67" | 5577 | USD | LC000 | CE | 5712602844771 | 350 | 350
98879199 | 10-30957-130008-1742P BPRNCNSN01AA | 4779 | USD | LC000 | CE | 5712602844788 | 233 | 233
98879200 | 10-40129-1A0008-1822P-8.00-8.77" | 7547 | USD | LC000 | CE | 5712602844795 | 473 | 473
98879201 | 10-30957-130008-1782P-7.00-9.01" | 4848 | USD | LC000 | CE | 5712602844801 | 258 | 258
98879202 | 10-30957-1A0008-1822P-7.00-9.60" | 5448 | USD | LC000 | CE | 5712602844818 | 335 | 335
98879203 | 10-40957-140008-1852P-7.50-9.6" | 6731 | USD | LC000 | CE | 5712602844825 | 384 | 384
98879206 | 10-30121-1A0008-1852P-10.00-10.92" | 7351 | USD | LC000 | CE | 5712602844856 | 391 | 391
98879207 | 10-40957-140008-1822P-7.50-9.12" | 6160 | USD | LC000 | CE | 5712602844863 | 363 | 363
98879208 | 10-30121-1A0008-1872P-10.00-11.67" | 7632 | USD | LC000 | CE | 5712602844870 | 462 | 462
98879209 | 10-30127-1A0008-1822P-10.00-10.20" | 6989 | USD | LC000 | CE | 5712602844887 | 370 | 370
98879210 | 10-40957-130008-1782P-7.50-8.21" | 5561 | USD | LC000 | CE | 5712602844894 | 286 | 286
98879221 | 10-30127-1A0008-1852P-10.00-11.10" | 7557 | USD | LC000 | CE | 5712602844900 | 391 | 391
98879626 | 10-10707-130008-2442P-4.50-6.46" | 2336 | USD | LC000 | CE | 5712602854466 | 66 | 66
98879627 | 10-10707-130008-2502P-4.50-7.10" | 2431 | USD | LC000 | CE | 5712602854473 | 71 | 71
98879628 | 10-12709-130008-2442P-5.00-5.95" | 2529 | USD | LC000 | CE | 5712602854480 | 69 | 69
98879629 | 10-12709-130008-2502P-5.00-6.74" | 2627 | USD | LC000 | CE | 5712602854497 | 74 | 74
98879630 | 10-12709-130008-2562P-5.00-7.10" | 2717 | USD | LC000 | CE | 5712602854503 | 78 | 78
98879643 | 10-15705-130008-2442P-5.00-5.77" | 2584 | USD | LC000 | CE | 5712602854732 | 94 | 94
98879645 | 10-15705-130008-2502P-5.00-6.49" | 2681 | USD | LC000 | CE | 5712602854756 | 99 | 99
98879646 | 10-15705-130008-2562P-5.00-7.02" | 2773 | USD | LC000 | CE | 5712602854763 | 103 | 103
98879647 | 10-15951-130008-2502P-7.50-8.21" | 3166 | USD | LC000 | CE | 5712602854770 | 119 | 119
98879648 | 10-15951-130008-2562P-7.50-8.66" | 3258 | USD | LC000 | CE | 5712602854787 | 123 | 123
98879666 | 10-15951-130008-2622P BPRNCNSN01AA | 3404 | USD | LC000 | CE | 5712602855067 | 144 | 144
98879667 | 10-15955-130008-2562P-7.50-7.92" | 3160 | USD | LC000 | CE | 5712602855074 | 123 | 123
98879668 | 10-15955-130008-2622P-7.50-8.68" | 3308 | USD | LC000 | CE | 5712602855081 | 144 | 144
98879669 | 10-15955-130008-2682P-7.50-9.60" | 3484 | USD | LC000 | CE | 5712602855098 | 170 | 170
98879670 | 10-15959-130008-2622P-7.00-7.73" | 3308 | USD | LC000 | CE | 5712602855104 | 144 | 144
98879681 | 10-15959-130008-2682P-7.00-8.84" | 3484 | USD | LC000 | CE | 5712602855111 | 170 | 170
98879682 | 10-15959-130008-2742P-7.00-9.60" | 4105 | USD | LC000 | CE | 5712602855128 | 212 | 212
98879683 | 10-20709-130008-2442P-5.00-5.30" | 2636 | USD | LC000 | CE | 5712602855135 | 89 | 89
98879685 | 10-20709-130008-2502P-5.00-5.95" | 2733 | USD | LC000 | CE | 5712602855159 | 94 | 94
98879686 | 10-20709-130008-2562P-5.00-6.40" | 2823 | USD | LC000 | CE | 5712602855166 | 98 | 98
98879687 | 10-20709-130008-2622P-5.00-7.10" | 2967 | USD | LC000 | CE | 5712602855173 | 119 | 119
98879688 | 10-20953-130008-2622P-7.00-7.59" | 3379 | USD | LC000 | CE | 5712602855180 | 149 | 149
98879689 | 10-20953-130008-2682P-7.00-8.87" | 3557 | USD | LC000 | CE | 5712602855197 | 175 | 175
98879693 | 10-20953-130008-2742P-7.00-9.60" | 4178 | USD | LC000 | CE | 5712602855234 | 217 | 217
98879694 | 10-20121-130008-2742P-9.63-10.22" | 4942 | USD | LC000 | CE | 5712602855265 | 222 | 222
98879703 | 10-20121-130008-2782P-9.63-11.07" | 5254 | USD | LC000 | CE | 5712602855357 | 245 | 245
98879705 | 10-20121-1A0008-2822P-9.63-12.10" | 6525 | USD | LC000 | CE | 5712602855371 | 344 | 344
98879706 | 10-25707-130008-2442P BPRNCNSN01AA | 2828 | USD | LC000 | CE | 5712602855388 | 109 | 109
98879707 | 10-25707-130008-2502P BPRNCNSN01AA | 2926 | USD | LC000 | CE | 5712602855418 | 114 | 114
98879708 | 10-25707-130008-2562P 5.55 | 3015 | USD | LC000 | CE | 5712602855425 | 118 | 118
98879709 | 10-25707-130008-2622P-5.00-6.77" | 3160 | USD | LC000 | CE | 5712602855432 | 139 | 139
98879710 | 10-25707-130008-2682P-5.00-7.10" | 3338 | USD | LC000 | CE | 5712602855449 | 165 | 165
98879712 | 10-25957-130008-2682P-6.50-8.04" | 3798 | USD | LC000 | CE | 5712602855463 | 195 | 195
98879713 | 10-25957-130008-2742P-6.50-9.07" | 4418 | USD | LC000 | CE | 5712602855470 | 237 | 237
98879714 | 10-25957-130008-2782P-6.50-9.60" | 4733 | USD | LC000 | CE | 5712602855487 | 260 | 260
98879715 | 10-25123-130008-2742P-9.00-9.39" | 4954 | USD | LC000 | CE | 5712602855494 | 267 | 267
98879716 | 10-25123-130008-2782P BPRNCNSN01AA | 5268 | USD | LC000 | CE | 5712602855500 | 290 | 290
98879717 | 10-25123-1A0008-2822P-9.00-11.67" | 6535 | USD | LC000 | CE | 5712602855616 | 389 | 389
98879718 | 10-25123-1A0008-2852P-9.00-12.10" | 6988 | USD | LC000 | CE | 5712602855623 | 426 | 426
98879719 | 10-30707-130008-2502P BPRNCNSN01AA | 3166 | USD | LC000 | CE | 5712602855630 | 114 | 114
98879720 | 10-30707-130008-2562P BPRNCNSN01AA | 3258 | USD | LC000 | CE | 5712602855647 | 118 | 118
98879721 | 10-30707-130008-2622P-5.00-6.27" | 3404 | USD | LC000 | CE | 5712602855654 | 165 | 165
98879722 | 10-30707-130008-2682P BPRNCNSN01AA | 3580 | USD | LC000 | CE | 5712602855661 | 165 | 165
98879725 | 10-30957-130008-2742P BPRNCNSN01AA | 4832 | USD | LC000 | CE | 5712602855692 | 252 | 252
98879726 | 10-30957-130008-2782P-7.00-9.01" | 5142 | USD | LC000 | CE | 5712602855708 | 275 | 275
98879727 | 10-30957-1A0008-2822P-7.00-9.60" | 6411 | USD | LC000 | CE | 5712602855715 | 374 | 374
98879729 | 10-30121-1A0008-2872P-10.00-11.67" | 8926 | USD | LC000 | CE | 5712602855739 | 563 | 563
98879730 | 10-30121-1A0008-2852P-10.00-10.92" | 8193 | USD | LC000 | CE | 5712602855746 | 446 | 446
98879741 | 10-30127-1A0008-2822P-10.00-10.20" | 7951 | USD | LC000 | CE | 5712602855753 | 409 | 409
98879742 | 10-30127-1A0008-2852P-10.00-11.10" | 8402 | USD | LC000 | CE | 5712602855760 | 446 | 446
98879743 | 10-30127-1A0008-2872P-10.00-11.79" | 9133 | USD | LC000 | CE | 5712602855777 | 563 | 563
98879744 | 10-30127-1A0008-2882P-10.00-12.10" | 9826 | USD | LC000 | CE | 5712602855784 | 592 | 592
98879746 | 10-30157-1A0008-2882P-12.00-12.57" | 10774 | USD | LC000 | CE | 5712602855807 | 652 | 652
98879747 | 10-30157-1A0008-2892P-12.00-13.60" | 12618 | USD | LC000 | CE | 5712602855814 | 825 | 825
98879748 | 10-30157-1A0008-2902P-12.00-13.60" | 14080 | USD | LC000 | CE | 5712602855821 | 977 | 977
98879749 | 10-40707-130008-2622P-5.50-5.57" | 3944 | USD | LC000 | CE | 5712602855838 | 162 | 162
98879750 | 10-40707-130008-2682P-5.50-6.58" | 4119 | USD | LC000 | CE | 5712602855845 | 188 | 188
98879762 | 10-40707-130008-2742P-5.50-7.10" | 4742 | USD | LC000 | CE | 5712602855869 | 230 | 230
98879764 | 10-40957-130008-2782P-7.50-8.21" | 5849 | USD | LC000 | CE | 5712602855883 | 303 | 303
98879765 | 10-40957-140008-2822P BPRNCNSN01AA | 7123 | USD | LC000 | CE | 5712602855890 | 402 | 402
98879766 | 10-40957-140008-2852P-7.50-9.6" | 7571 | USD | LC000 | CE | 5712602855906 | 439 | 439
98879768 | 10-40129-1A0008-2822P-8.00-8.77" | 8508 | USD | LC000 | CE | 5712602856026 | 512 | 512
98879769 | 10-40129-1A0008-2852P-8.00-9.50" | 8960 | USD | LC000 | CE | 5712602856033 | 549 | 549
98879770 | 10-40129-1A0008-2872P-8.00-10.03" | 9695 | USD | LC000 | CE | 5712602856040 | 666 | 666
98879771 | 10-40129-1A0008-2882P-8.00-10.55" | 10385 | USD | LC000 | CE | 5712602856057 | 695 | 695
98879773 | 10-40129-1A0008-2892P-8.00-11.41" | 12230 | USD | LC000 | CE | 5712602856071 | 868 | 868
98879774 | 10-40129-1A0008-2902P-8.00-11.95" | 13693 | USD | LC000 | CE | 5712602856088 | 1020 | 1020
98879776 | 10-4012A-1A0008-2822P-9.00-9.46" | 8575 | USD | LC000 | CE | 5712602856101 | 512 | 512
98879777 | 10-4012A-1A0008-2852P-9.00-10.23" | 9025 | USD | LC000 | CE | 5712602856217 | 549 | 549
98879778 | 10-4012A-1A0008-2872P-9.00-10.81" | 9758 | USD | LC000 | CE | 5712602856224 | 666 | 666
98879779 | 10-4012A-1A0008-2882P-9.00-11.41" | 10451 | USD | LC000 | CE | 5712602856231 | 695 | 695
98879780 | 10-4012A-1A0008-2892P BPRNCNSN01AA | 12294 | USD | LC000 | CE | 5712602856248 | 868 | 868
98879791 | 10-40157-1A0008-2902P-12.75-13.06" | 17014 | USD | LC000 | CE | 5712602856255 | 1095 | 1095
98879794 | 10-50957-140008-2822P-7.50-7.87" | 8228 | USD | LC000 | CE | 5712602856286 | 494 | 494
98879795 | 10-50957-140008-2852P-7.50-8.75" | 8678 | USD | LC000 | CE | 5712602856293 | 531 | 531
98879797 | 10-50957-140008-2872P-7.50-9.34" | 9412 | USD | LC000 | CE | 5712602856415 | 648 | 648
98879798 | 10-50957-140008-2882P BPRNCNSN01AA | 10105 | USD | LC000 | CE | 5712602856422 | 677 | 677
98879799 | 10-50123-1A0008-2872P-9.00-9.63" | 10957 | USD | LC000 | CE | 5712602856439 | 676 | 676
98879800 | 10-50123-1A0008-2882P-9.00-10.26" | 11648 | USD | LC000 | CE | 5712602856446 | 705 | 705
98879811 | 10-50123-1A0008-2892P-9.00-11.13" | 13492 | USD | LC000 | CE | 5712602856453 | 878 | 878
98879812 | 10-50123-1A0008-2902P-9.00-11.80" | 14955 | USD | LC000 | CE | 5712602856460 | 1030 | 1030
98879819 | 10-60951-1A0008-2852P-7.50-7.89" | 9862 | USD | LC000 | CE | 5712602856538 | 639 | 639
98879820 | 10-60951-1A0008-2872P BPRNCNSN01AA | 10597 | USD | LC000 | CE | 5712602856545 | 756 | 756
98879851 | 10-60951-1A0008-2882P-7.50-9.16" | 11287 | USD | LC000 | CE | 5712602856552 | 785 | 785
98879852 | 10-60951-1A0008-2892P BPRNCNSN01AA | 13133 | USD | LC000 | CE | 5712602856569 | 958 | 958
98879854 | 10-60123-1A0008-2882P-9" | 12704 | USD | LC000 | CE | 5712602856583 | 785 | 785
98879855 | 10-60123-1A0008-2892P-9.00-9.90" | 14549 | USD | LC000 | CE | 5712602856590 | 958 | 958
98879856 | 10-60123-1A0008-2902P BPRNCNSN01AA | 16010 | USD | LC000 | CE | 5712602856606 | 1110 | 1110
98879990 | MTR5-5/2 A-WB-A-HUUV 3x230/460 60Hz | 2924 | USD | MTR05 | IH | 5712602859935 | 40.4456 | 33.3909
98880711 | 29-30147-140001-1852P BPRNC4S101AA | 14133 | USD | SPLK0 | CF | 5712602872064 | 622 | 622
98880759 | Kit, base A-FGJ-G-/-//// cpl. | 1168 | USD | CRSKT | SC | 5712602873375 | 20.7982 | 19.837
98880776 | 29-20951-120061-2881P BPRNC4S101AA | 14364 | USD | SPLK0 | CF | 5712602872811 | 742 | 742
98880805 | 29-50127-140001-1882P BPRNC4S101AA | 17212 | USD | SPLK0 | CF | 5712602873207 | 1162 | 1162
98880824 | 29-40121-140001-2872P BPRNC4S101AA | 15481 | USD | SPLK0 | CF | 5712602873498 | 958 | 958
98880828 | 29-40127-140001-2822P BPRNC4S101AA | 13818 | USD | SPLK0 | CF | 5712602873535 | 750 | 750
98880843 | 29-60123-140001-1872EE 7.58"TRIM | 18958 | USD | SPLK0 | CF | 5712602873689 | 1434 | 1434
98880894 | 29-50159-140001-2922P BPRNC4S101AA | 30241 | USD | SPLK0 | CF | 5712602874396 | 1873 | 1873
98880954 | 29-10121-150001-1962P BPRNC4S101AA | 55522 | USD | SPLK0 | CF | 5712602874891 | 3295 | 3295
98881014 | 16-20951-130101-1502P BPR1CNSN01AA | 3426 | USD | VL000 | CE | 5712602875492 | 163 | 163
98881018 | 16-20951-130101-1562P BPR1CNSN01AA **DNU | 3502 | USD | VL000 | CE | 5712602875638 | 169 | 169
98881025 | 16-20951-130101-2502P BPR1CNSN01AA | 3459 | USD | VL000 | CE | 5712602875706 | 168 | 168
98881026 | 16-20951-130101-1682P BPR1CNSN01AA | 3722 | USD | VL000 | CE | 5712602875713 | 198 | 198
98881029 | 16-20951-130101-2562P BPR1CNSN01AA | 3540 | USD | VL000 | CE | 5712602875744 | 172 | 172
98881030 | 16-20955-130101-1562P BPR1CNSN01AA | 3420 | USD | VL000 | CE | 5712602875751 | 169 | 169
98881032 | 16-20951-140101-2821P BPR1CNSN01AA | 5911 | USD | VL000 | CE | 5712602875775 | 399 | 399
98881033 | 16-20951-130101-2622P BPR1CNSN01AA | 3670 | USD | VL000 | CE | 5712602875782 | 193 | 193
98881034 | 16-20955-130101-1622P BPR1CNSN01AA | 3568 | USD | VL000 | CE | 5712602875799 | 217 | 217
98881035 | 16-20951-130101-1821P BPR1CNSN01AA | 4787 | USD | VL000 | CE | 5712602875805 | 273 | 273
98881036 | 16-20951-140101-2851P BPR1CNSN01AA | 6233 | USD | VL000 | CE | 5712602875812 | 419 | 419
98881037 | 16-20951-130101-2682P BPR1CNSN01AA | 3827 | USD | VL000 | CE | 5712602875829 | 219 | 219
98881038 | 16-20955-130101-1682P BPR1CNSN01AA | 3642 | USD | VL000 | CE | 5712602875836 | 198 | 198
98881039 | 16-20951-140101-1851P BPR1CNSN01AA | 5454 | USD | VL000 | CE | 5712602875843 | 333 | 333
98881040 | 16-20955-140101-2821P BPR1CNSN01AA | 5828 | USD | VL000 | CE | 5712602875850 | 399 | 399
98881041 | 16-20955-130101-2562P BPR1CNSN01AA | 3459 | USD | VL000 | CE | 5712602875867 | 172 | 172
98881042 | 16-20955-130101-1742P BPR1CNSN01AA | 4253 | USD | VL000 | CE | 5712602875874 | 242 | 242
98881043 | 16-20951-140101-1881P BPR1CNSN01AA | 6688 | USD | VL000 | CE | 5712602875881 | 453 | 453
98881044 | 16-20955-140101-2851P BPR1CNSN01AA | 6149 | USD | VL000 | CE | 5712602875898 | 419 | 419
98881045 | 16-20955-130101-2622P BPR1CNSN01AA | 3589 | USD | VL000 | CE | 5712602875904 | 193 | 193
98881046 | 16-20959-130101-1622P BPR1CNSN01AA | 3598 | USD | VL000 | CE | 5712602875911 | 217 | 217
98881047 | 16-20955-130101-1821P BPR1CNSN01AA | 4705 | USD | VL000 | CE | 5712602875928 | 273 | 273
98881048 | 16-20955-140101-2891P BPR1CNSN01AA | 8970 | USD | VL000 | CE | 5712602875935 | 636 | 636
98881049 | 16-20955-130101-2682P BPR1CNSN01AA | 3745 | USD | VL000 | CE | 5712602875942 | 219 | 219
98881050 | 16-20959-130101-1682P BPR1CNSN01AA | 3670 | USD | VL000 | CE | 5712602875959 | 198 | 198
98881051 | 16-20955-140101-1851P BPR1CNSN01AA | 5374 | USD | VL000 | CE | 5712602875966 | 333 | 333
98881052 | 16-20955-140101-2901P BPR1CNSN01AA | 10294 | USD | VL000 | CE | 5712602875973 | 714 | 714
98881053 | 16-20955-130101-2742P BPR1CNSN01AA | 4300 | USD | VL000 | CE | 5712602875980 | 261 | 261
98881054 | 16-20959-130101-1742P BPR1CNSN01AA | 4698 | USD | VL000 | CE | 5712602875997 | 242 | 242
98881055 | 16-20955-140101-1871P BPR1CNSN01AA | 6160 | USD | VL000 | CE | 5712602876000 | 370 | 370
98881057 | 16-20959-130101-2622P BPR1CNSN01AA | 3615 | USD | VL000 | CE | 5712602876123 | 193 | 193
98881058 | 16-20959-130101-1782P BPR1CNSN01AA | 4346 | USD | VL000 | CE | 5712602876130 | 267 | 267
98881059 | 16-20955-140101-1881P BPR1CNSN01AA | 6607 | USD | VL000 | CE | 5712602876147 | 453 | 453
98881062 | 16-25709-130101-1442P BPR1CNSN01AA | 2890 | USD | VL000 | CE | 5712602876178 | 131 | 131
98881063 | 16-20955-140101-1891P BPR1CNSN01AA | 7141 | USD | VL000 | CE | 5712602876185 | 509 | 509
98881065 | 16-20959-130101-2742P BPR1CNSN01AA | 4327 | USD | VL000 | CE | 5712602876208 | 261 | 261
98881066 | 16-25709-130101-1502P BPR1CNSN01AA | 2951 | USD | VL000 | CE | 5712602876215 | 135 | 135
98881067 | 16-20955-140101-1901P BPR1CNSN01AA | 8657 | USD | VL000 | CE | 5712602876222 | 580 | 580
98881068 | 16-25709-130101-2781P BPR1CNSN01AA | 4880 | USD | VL000 | CE | 5712602876239 | 252 | 252
98881069 | 16-20959-130101-2782P BPR1CNSN01AA | 4603 | USD | VL000 | CE | 5712602876246 | 284 | 284
98881070 | 16-25709-130101-1562P BPR1CNSN01AA | 3026 | USD | VL000 | CE | 5712602876253 | 141 | 141
98881072 | 16-25709-130101-2442P BPR1CNSN01AA | 2896 | USD | VL000 | CE | 5712602876277 | 135 | 135
98881073 | 16-25709-140101-2821P BPR1CNSN01AA | 5464 | USD | VL000 | CE | 5712602876284 | 371 | 371
98881074 | 16-25709-130101-1622P BPR1CNSN01AA | 3177 | USD | VL000 | CE | 5712602876291 | 189 | 189
98881076 | 16-25709-130101-2502P BPR1CNSN01AA | 2982 | USD | VL000 | CE | 5712602876314 | 140 | 140
98881077 | 16-25953-130101-1622P BPR1CNSN01AA | 3636 | USD | VL000 | CE | 5712602876321 | 226 | 226
98881079 | 16-25709-140101-2851P BPR1CNSN01AA | 5786 | USD | VL000 | CE | 5712602876345 | 391 | 391
98881080 | 16-25709-130101-2562P BPR1CNSN01AA | 3061 | USD | VL000 | CE | 5712602876352 | 144 | 144
98881081 | 16-25953-130101-1682P BPR1CNSN01AA | 3707 | USD | VL000 | CE | 5712602876369 | 207 | 207
98881083 | 16-25709-130101-2622P BPR1CNSN01AA | 3192 | USD | VL000 | CE | 5712602876383 | 165 | 165
98881085 | 16-25953-130101-1742P BPR1CNSN01AA | 4320 | USD | VL000 | CE | 5712602876406 | 251 | 251
98881087 | 16-25953-130101-2622P BPR1CNSN01AA | 3653 | USD | VL000 | CE | 5712602876420 | 202 | 202
98881089 | 16-25709-130101-1781P BPR1CNSN01AA | 3974 | USD | VL000 | CE | 5712602876444 | 227 | 227
98881090 | 16-25953-130101-2682P BPR1CNSN01AA | 3811 | USD | VL000 | CE | 5712602876451 | 228 | 228
98881093 | 16-25709-130101-1821P BPR1CNSN01AA | 4310 | USD | VL000 | CE | 5712602876482 | 245 | 245
98881094 | 16-25953-130101-2742P BPR1CNSN01AA | 4364 | USD | VL000 | CE | 5712602876499 | 270 | 270
98881097 | 16-25709-140101-1851P BPR1CNSN01AA | 5010 | USD | VL000 | CE | 5712602876529 | 305 | 305
98881101 | 16-25709-140101-1871P BPR1CNSN01AA | 5248 | USD | VL000 | CE | 5712602876567 | 342 | 342
98881108 | 16-30957-140101-2891P BPR1CNSN01AA | 10074 | USD | VL000 | CE | 5712602876635 | 670 | 670
98881112 | 16-30957-140101-2901P BPR1CNSN01AA | 10493 | USD | VL000 | CE | 5712602876673 | 748 | 748
98881123 | 16-30123-130101-1742P BPR1CNSN01AA | 4916 | USD | VL000 | CE | 5712602876789 | 315 | 315
98881127 | 16-30123-130101-1782P BPR1CNSN01AA | 4978 | USD | VL000 | CE | 5712602876826 | 340 | 340
98881131 | 16-30123-1A0101-1822P BPR1CNSN01AA | 5516 | USD | VL000 | CE | 5712602876864 | 417 | 417
98881134 | 16-30123-130101-2742P BPR1CNSN01AA | 4962 | USD | VL000 | CE | 5712602876895 | 334 | 334
98881135 | 16-30123-1A0101-1852P BPR1CNSN01AA | 6022 | USD | VL000 | CE | 5712602876901 | 438 | 438
98881138 | 16-30123-130101-2782P BPR1CNSN01AA | 5241 | USD | VL000 | CE | 5712602876932 | 357 | 357
98881141 | 16-30957-140101-1881P BPR1CNSN01AA | 6804 | USD | VL000 | CE | 5712602876963 | 487 | 487
98881142 | 16-30123-1A0101-2822P BPR1CNSN01AA | 8378 | USD | VL000 | CE | 5712602876970 | 456 | 456
98881144 | 16-30957-140101-1891P BPR1CNSN01AA | 7336 | USD | VL000 | CE | 5712602876994 | 543 | 543
98881145 | 16-30123-1A0101-2852P BPR1CNSN01AA | 6773 | USD | VL000 | CE | 5712602877007 | 495 | 495
98881147 | 16-30957-140101-1901P BPR1CNSN01AA | 8856 | USD | VL000 | CE | 5712602877021 | 614 | 614
98881152 | 16-40957-130101-1682P BPR1CNSN01AA | 4310 | USD | VL000 | CE | 5712602877076 | 276 | 276
98881155 | 16-40957-130101-1742P BPR1CNSN01AA | 4922 | USD | VL000 | CE | 5712602877106 | 320 | 320
98881158 | 16-40957-130101-1782EE 8.76"TRIM | 5473 | USD | VL000 | CE | 5712602877137 | 345 | 345
98881160 | 16-40957-130101-2682P BPR1CNSN01AA | 4414 | USD | VL000 | CE | 5712602877151 | 297 | 297
98881173 | 16-40957-130101-2742P BPR1CNSN01AA | 4969 | USD | VL000 | CE | 5712602877182 | 339 | 339
98881176 | 16-40957-130101-2782P BPR1CNSN01AA | 5248 | USD | VL000 | CE | 5712602877212 | 362 | 362
98881180 | 16-40127-1A0101-1822P BPR1CNSN01AA | 6583 | USD | VL000 | CE | 5712602877250 | 444 | 444
98881183 | 16-40127-1A0101-1852P BPR1CNSN01AA | 7091 | USD | VL000 | CE | 5712602877281 | 465 | 465
98881186 | 16-40127-1A0101-1872P BPR1CNSN01AA | 8578 | USD | VL000 | CE | 5712602877410 | 560 | 560
98881188 | 16-40127-1A0101-2822P BPR1CNSN01AA | 9448 | USD | VL000 | CE | 5712602877434 | 483 | 483
98881189 | 16-40127-1A0101-1882P BPR1CNSN01AA | 10488 | USD | VL000 | CE | 5712602877441 | 603 | 603
98881190 | 16-40127-1A0101-2852P BPR1CNSN01AA | 7841 | USD | VL000 | CE | 5712602877458 | 520 | 520
98881192 | 16-40127-1A0101-2872P BPR1CNSN01AA | 8496 | USD | VL000 | CE | 5712602877472 | 630 | 630
98881194 | 16-40127-1A0101-2882P BPR1CNSN01AA | 9117 | USD | VL000 | CE | 5712602877496 | 670 | 670
98881195 | 16-50957-130101-1742P BPR1CNSN01AA | 6000 | USD | VL000 | CE | 5712602877502 | 362 | 362
98881197 | 16-50957-130101-1782P BPR1CNSN01AA | 6063 | USD | VL000 | CE | 5712602877526 | 387 | 387
98881200 | 16-50957-130101-2742P BPR1CNSN01AA | 6046 | USD | VL000 | CE | 5712602877557 | 381 | 381
98881202 | 16-50957-130101-2782P BPR1CNSN01AA | 6323 | USD | VL000 | CE | 5712602877571 | 404 | 404
98881213 | 16-5012A-1A0101-1822P BPR1CNSN01AA | 7888 | USD | VL000 | CE | 5712602877687 | 566 | 566
98881215 | 16-5012A-1A0101-1852P BPR1CNSN01AA | 8397 | USD | VL000 | CE | 5712602877700 | 587 | 587
98881216 | 16-5012A-1A0101-2822P BPR1CNSN01AA | 10753 | USD | VL000 | CE | 5712602877717 | 605 | 605
98881217 | 16-5012A-1A0101-1872P BPR1CNSN01AA | 9882 | USD | VL000 | CE | 5712602877724 | 682 | 682
98881218 | 16-5012A-1A0101-2852P BPR1CNSN01AA | 9144 | USD | VL000 | CE | 5712602877731 | 644 | 644
98881219 | 16-5012A-1A0101-1882P BPR1CNSN01AA | 10853 | USD | VL000 | CE | 5712602877748 | 725 | 725
98881220 | 16-5012A-1A0101-2872P BPR1CNSN01AA | 9803 | USD | VL000 | CE | 5712602877755 | 752 | 752
98881221 | 16-5012A-1A0101-1892EE 11.89"TRIM | 11270 | USD | VL000 | CE | 5712602877762 | 796 | 796
98881222 | 16-5012A-1A0101-2882P BPR1CNSN01AA | 10419 | USD | VL000 | CE | 5712602877779 | 792 | 792
98881223 | 16-60957-140101-1822P BPR1CNSN01AA | 8270 | USD | VL000 | CE | 5712602877786 | 523 | 523
98881224 | 16-5012A-1A0101-2892P BPR1CNSN01AA | 12066 | USD | VL000 | CE | 5712602877793 | 958 | 958
98881225 | 16-60957-140101-1852P BPR1CNSN01AA | 8036 | USD | VL000 | CE | 5712602877809 | 544 | 544
98881226 | 16-60957-140101-2822P BPR1CNSN01AA | 10395 | USD | VL000 | CE | 5712602877915 | 562 | 562
98881227 | 16-60957-140101-1872P BPR1CNSN01AA | 9523 | USD | VL000 | CE | 5712602877922 | 639 | 639
98881228 | 16-60957-140101-2852P BPR1CNSN01FT | 8789 | USD | VL000 | CE | 5712602877939 | 601 | 601
98881229 | 16-60957-140101-1882P BPR1CNSN01AA | 10495 | USD | VL000 | CE | 5712602877946 | 682 | 682
98881230 | 16-60957-140101-2872P BPR1CNSN01AA | 9443 | USD | VL000 | CE | 5712602877953 | 709 | 709
98881232 | 16-60957-140101-2882P BPR1CNSN01AA | 10062 | USD | VL000 | CE | 5712602877977 | 749 | 749
98881251 | 16-80951-1A0101-1852P BPR1CNSN01AA | 9490 | USD | VL000 | CE | 5712602878165 | 765 | 765
98881252 | 16-80951-1A0101-2852P BPR1CNSN01AA | 9567 | USD | VL000 | CE | 5712602878172 | 822 | 822
98881253 | 16-80951-1A0101-1872P BPR1CNSN01AA | 10977 | USD | VL000 | CE | 5712602878189 | 860 | 860
98881254 | 16-80951-1A0101-2872P BPR1CNSN01AA | 10189 | USD | VL000 | CE | 5712602878196 | 930 | 930
98881255 | 16-80951-1A0101-1882P BPR1CNSN01AA | 13129 | USD | VL000 | CE | 5712602878202 | 903 | 903
98881256 | 16-80951-1A0101-2882P BPR1CNSN01AA | 11842 | USD | VL000 | CE | 5712602878219 | 970 | 970
98881258 | 16-80951-1A0101-2892P BPR1CNSN01AA | 12345 | USD | VL000 | CE | 5712602878233 | 1136 | 1136
98881380 | Spare,Seal assy,SGL,1.75",21S,MCVH | 630 | USD | PASE1 | SB | 5712602880830 | 0.44092 | 0.44092
98881391 | Spare,Seal assy,SGL,1.25",21S,MCVH | 513 | USD | PASE1 | SB | 5712602880847 | 0.33069 | 0.33069
98881508 | Kit, Ball bearing 6306.2Z.C3.SYN+6205 | 123 | USD | MOCKT | SH | 5711490702590 | 3.5053 | 1.3889
98881509 | Kit, Ball bearing 6306.2Z.C3.SYN+6206 | 72 | USD | MOCKT | SH | 5711490231533 | 3.6596 | 1.3228
98881520 | Kit, V-Ring VA-45 | 104 | USD | MOCKT | SH | 5712602883060 | 0.44092 | 0.44092
98881522 | Kit, Ball bearing 6309.Z.C3+6306 | 260 | USD | MOCKT | SH | 5711490231564 | 4.9648 | 2.8461
98881524 | Kit, Ball bearing 7306+6206 | 228 | USD | MOCKT | SH | 5711490702569 | 3.545 | 1.4264
98881525 | Kit, Ball bearing 7308+6206 | 265 | USD | MOCKT | SH | 5711490702316 | 4.1645 | 2.0459
98881526 | Kit, Ball bearing 7309+6306 | 243 | USD | MOCKT | SH | 5711490231601 | 4.9736 | 2.855
98881527 | Kit, Ball bearing 6306.2Z.C3.SYN+7306 | 325 | USD | MOCKT | SH | 5711490231618 | 3.8669 | 1.7394
98881528 | Kit, Ball bearing 6308.2Z.C3.SYN+7306 | 383 | USD | MOCKT | SH | 5711490231625 | 4.5194 | 2.4008
98881529 | Kit, Ball bearing 6309.Z.C3+7306 | 305 | USD | MOCKT | SH | 5711490231632 | 4.9978 | 2.661
98881530 | Kit, Hybr. Ball bea. 6305.2Z.C3.SYN+6205 | 718 | USD | MO2KT | SC | 5711490231809 | 3.1901 | 1.0714
98881531 | Kit, Hybr.Ball bea. 6306.2Z.C3.SYN+6205 | 718 | USD | MO2KT | SC | 5711490231656 | 3.4877 | 1.3691
98881537 | Kit, Hybrid Ball bearing 7306+6206 | 845 | USD | MOCKT | SH | 5711490231717 | 2.9211 | 1.7549
98881585 | MTR15-14/3 A-W-A-HUUV 3x266/460 60Hz | 8454 | USD | MTR15 | IH | 5712602883817 | 127.9131 | 118.8742
98882671 | MTR3-4/4 D-M-A-AQQV 3x200/346 50Hz | 2804 | USD | MTR03 | IH | 5712602906943 | 35.1369 | 28.3027
98883016 | Kit, Wear Parts SP8A 16mm | 586 | USD | SPKIT | SD | 5712602910704 | 2.2818 | 1.8739
98883484 | 16-20951-140101-2871P BPR1CNSN01AA | 7840 | USD | VL000 | CE | 5712602917420 | 502 | 502
98883485 | 16-20955-140101-2871P BPR1CNSN01AA | 7760 | USD | VL000 | CE | 5712602917437 | 502 | 502
98883964 | 16-20955-140101-2881P BPR1CNSN01AA | 9670 | USD | VL000 | CE | 5712602920130 | 501 | 501
98883969 | 16-25709-140101-2871P BPR1CNSN01AA | 7395 | USD | VL000 | CE | 5712602920192 | 474 | 474
98884107 | 16-30957-140101-2881P BPR1CNSN01AA | 9866 | USD | VL000 | CE | 5712602921564 | 535 | 535
98884675 | 29-80125-150001-1892P BPRNC4S101AA | 25292 | USD | SPLK0 | CF | 5712602927221 | 1806 | 1806
98884860 | Spare, Impeller 50Hz SEV.80.40.4 | 374 | USD | SEKIT | SD | 5712602929515 | 14.7267 | 14.7267
98884880 | Spare,bearing frame,3H | 1689 | USD | SICKT | SH | 5712602929997 | 74.9564 | 74.9564
98884892 | Spare,Wear ring, 6.774"x 7.75"x1.00" | 782 | USD | PASE1 | SB | 5712602930016 | 4.4092 | 4.4092
98885112 | Kit, Coupling D60/D22, CR/N 64/90 | 1427 | USD | CRLKT | SC | 5712602934649 | 24.2771 | 23.5451
98885612 | 16-30957-140101-1911P BPR1CNSN01AA | 11581 | USD | VL000 | CE | 5712602941876 | 631 | 631
98885790 | CRI10-4 K-FGJ-A-E-HQQE 3x230/460 60 HZ | 6907 | USD | CRI10 | IA | 5712602947137 | 187.391 | 169.7542
98885818 | 17-20951-130261-1821P BPR1C8SN01AA | 6973 | USD | VLS00 | CE | 5712602944440 | 533 | 533
98885819 | 17-20951-130261-1851P BPR1C8SN01AA | 7407 | USD | VLS00 | CE | 5712602944457 | 604 | 604
98885820 | 17-20951-130261-1871P BPR1C8SN01AA | 8760 | USD | VLS00 | CE | 5712602944464 | 652 | 652
98885821 | 17-20955-130261-1821P BPR1C8SN01AA | 6892 | USD | VLS00 | CE | 5712602944471 | 533 | 533
98885822 | 17-20955-130261-1851P BPR1C8SN01AA | 7327 | USD | VLS00 | CE | 5712602944488 | 604 | 604
98885823 | 17-20955-130261-1871P BPR1C8SN01AA | 7894 | USD | VLS00 | CE | 5712602944495 | 652 | 652
98885824 | 17-20955-140261-1881P BPR1C8SN01AA | 8833 | USD | VLS00 | CE | 5712602944501 | 550 | 550
98885825 | 17-20959-130261-1851P BPR1C8SN01AA | 7354 | USD | VLS00 | CE | 5712602944518 | 604 | 604
98885826 | 17-20959-130261-1871P BPR1C8SN01AA | 7923 | USD | VLS00 | CE | 5712602944525 | 652 | 652
98885827 | 17-25709-130261-1781P BPR1C8SN01AA | 6037 | USD | VLS00 | CE | 5712602944532 | 338 | 338
98885828 | 17-25709-130261-1821P BPR1C8SN01AA | 6495 | USD | VLS00 | CE | 5712602944549 | 331 | 331
98885829 | 17-25709-130261-1851P BPR1C8SN01AA | 6932 | USD | VLS00 | CE | 5712602944556 | 402 | 402
98885830 | 17-25709-130261-1871P BPR1C8SN01AA | 8236 | USD | VLS00 | CE | 5712602944563 | 450 | 450
98885831 | 17-25953-130261-1851P BPR1C8SN01AA | 7390 | USD | VLS00 | CE | 5712602944570 | 613 | 613
98885832 | 17-25953-130261-1871P BPR1C8SN01AA | 7960 | USD | VLS00 | CE | 5712602944587 | 661 | 661
98885839 | 17-30957-140261-1901P BPR1C8SN01AA | 14062 | USD | VLS00 | CE | 5712602944655 | 847 | 847
98885855 | 17-20951-130261-1622P BPR1C8SN01AA | 5395 | USD | VLS00 | CE | 5712602944815 | 516 | 516
98885856 | 17-20951-130261-1682P BPR1C8SN01AA | 5531 | USD | VLS00 | CE | 5712602944822 | 498 | 498
98885857 | 17-20955-130261-1622P BPR1C8SN01AA | 5314 | USD | VLS00 | CE | 5712602944839 | 516 | 516
98885859 | 17-20955-130261-1682P BPR1C8SN01FT | 5452 | USD | VLS00 | CE | 5712602944853 | 498 | 498
98885861 | 17-20959-130261-1622P BPR1C8SN01AA | 5342 | USD | VLS00 | CE | 5712602944877 | 516 | 516
98885864 | 17-20959-130261-1682P BPR1C8SN01AA | 5479 | USD | VLS00 | CE | 5712602944907 | 498 | 498
98885866 | 17-20959-130261-1742P BPR1C8SN01AA | 6432 | USD | VLS00 | CE | 5712602944921 | 536 | 536
98885868 | 17-20959-130261-1782P BPR1C8SN01AA | 6489 | USD | VLS00 | CE | 5712602944945 | 552 | 552
98885870 | 17-25709-130261-1622P BPR1C8SN01AA | 4918 | USD | VLS00 | CE | 5712602944969 | 314 | 314
98885872 | 17-25953-130261-1622P BPR1C8SN01AA | 5378 | USD | VLS00 | CE | 5712602944983 | 525 | 525
98885874 | 17-25953-130261-1682P BPR1C8SN01AA | 5518 | USD | VLS00 | CE | 5712602945003 | 507 | 507
98885876 | 17-25953-130261-1742P BPR1C8SN01AA | 6473 | USD | VLS00 | CE | 5712602945027 | 545 | 545
98885880 | 17-20951-130261-2821P BPR1C8SN01AA | 7694 | USD | VLS00 | CE | 5712602945065 | 601 | 601
98885882 | 17-20951-130261-2851P BPR1C8SN01AA | 8112 | USD | VLS00 | CE | 5712602945089 | 648 | 648
98885884 | 17-20955-130261-2821P BPR1C8SN01AA | 7613 | USD | VLS00 | CE | 5712602945102 | 601 | 601
98885886 | 17-20955-130261-2851P BPR1C8SN01AA | 8031 | USD | VLS00 | CE | 5712602945126 | 648 | 648
98885888 | 17-20959-130261-2851P BPR1C8SN01AA | 8060 | USD | VLS00 | CE | 5712602945140 | 648 | 648
98885890 | 17-25709-130261-2781P BPR1C8SN01AA | 6430 | USD | VLS00 | CE | 5712602945164 | 338 | 338
98885892 | 17-25709-130261-2821P BPR1C8SN01AA | 7927 | USD | VLS00 | CE | 5712602945188 | 399 | 399
98885893 | 17-25709-130261-2851P BPR1C8SN01AA | 7635 | USD | VLS00 | CE | 5712602945195 | 446 | 446
98885895 | 17-25953-130261-2851P BPR1C8SN01AA | 8098 | USD | VLS00 | CE | 5712602945218 | 657 | 657
98885898 | 17-30123-130261-1742P BPR1C8SN01AA | 7066 | USD | VLS00 | CE | 5712602945249 | 451 | 451
98885900 | 17-30123-130261-1782P BPR1C8SN01AA | 7125 | USD | VLS00 | CE | 5712602945263 | 467 | 467
98885902 | 17-30123-1A0261-1822P BPR1C8SN01AA | 7650 | USD | VLS00 | CE | 5712602945287 | 569 | 569
98885904 | 17-30123-1A0261-1852P BPR1C8SN01AA | 8092 | USD | VLS00 | CE | 5712602945300 | 594 | 594
98885909 | 17-30957-140261-2891P BPR1C8SN01AA | 13792 | USD | VLS00 | CE | 5712602945355 | 999 | 999
98885910 | 17-40957-130261-1682P BPR1C8SN01AA | 6718 | USD | VLS00 | CE | 5712602945362 | 576 | 576
98885911 | 17-30957-140261-2901P BPR1C8SN01AA | 15309 | USD | VLS00 | CE | 5712602945379 | 1044 | 1044
98885912 | 17-40957-130261-1742P BPR1C8SN01AA | 7074 | USD | VLS00 | CE | 5712602945386 | 614 | 614
98885915 | 17-40957-130261-1782P BPR1C8SN01AA | 7130 | USD | VLS00 | CE | 5712602945416 | 630 | 630
98885923 | 17-40127-1A0261-1822P BPR1C8SN01AA | 8718 | USD | VLS00 | CE | 5712602945492 | 596 | 596
98885925 | 17-40127-1A0261-1852P BPR1C8SN01AA | 9163 | USD | VLS00 | CE | 5712602945515 | 621 | 621
98885927 | 17-40127-1A0261-1872P BPR1C8SN01AA | 9703 | USD | VLS00 | CE | 5712602945539 | 692 | 692
98885930 | 17-40127-1A0261-1882P BPR1C8SN01AA | 10142 | USD | VLS00 | CE | 5712602945560 | 737 | 737
98885938 | 17-50957-130261-1742P BPR1C8SN01AA | 8152 | USD | VLS00 | CE | 5712602945645 | 656 | 656
98885939 | 17-50957-130261-1782P BPR1C8SN01AA | 9018 | USD | VLS00 | CE | 5712602945652 | 672 | 672
98885958 | 17-60957-140261-1822P BPR1C8SN01AA | 9663 | USD | VLS00 | CE | 5712602945843 | 827 | 827
98885959 | 17-60957-140261-1852P BPR1C8SN01AA | 11105 | USD | VLS00 | CE | 5712602945850 | 852 | 852
98885960 | 17-60957-140261-1872P BPR1C8SN01AA | 11186 | USD | VLS00 | CE | 5712602945867 | 751 | 751
98885968 | 17-80951-1A0261-1852P BPR1C8SN01AA | 11563 | USD | VLS00 | CE | 5712602945942 | 1028 | 1028
98885969 | 17-80951-1A0261-1872P BPR1C8SN01AA | 12103 | USD | VLS00 | CE | 5712602945959 | 1149 | 1149
98885970 | 17-80951-1A0261-1882P BPR1C8SN01AA | 12544 | USD | VLS00 | CE | 5712602945966 | 1194 | 1194
98885971 | 17-80951-1A0261-1892P BPR1C8SN01AA | 14451 | USD | VLS00 | CE | 5712602945973 | 1279 | 1279
98885986 | 17-20951-130261-2622P BPR1C8SN01AA | 5658 | USD | VLS00 | CE | 5712602946222 | 494 | 494
98885987 | 17-20951-130261-2682P BPR1C8SN01AA | 5803 | USD | VLS00 | CE | 5712602946239 | 512 | 512
98885988 | 17-20955-130261-2622P BPR1C8SN01AA | 5574 | USD | VLS00 | CE | 5712602946246 | 494 | 494
98885989 | 17-20955-130261-2682P BPR1C8SN01AA | 5722 | USD | VLS00 | CE | 5712602946253 | 512 | 512
98885990 | 17-20959-130261-2622P BPR1C8SN01AA | 5603 | USD | VLS00 | CE | 5712602946260 | 494 | 494
98885991 | 17-20959-130261-2682P BPR1C8SN01AA | 5750 | USD | VLS00 | CE | 5712602946277 | 512 | 512
98885992 | 17-20959-130261-2742P BPR1C8SN01AA | 6469 | USD | VLS00 | CE | 5712602946284 | 549 | 549
98885993 | 17-20959-130261-2782P BPR1C8SN01AA | 6827 | USD | VLS00 | CE | 5712602946291 | 584 | 584
98885994 | 17-25709-130261-2622P BPR1C8SN01AA | 5179 | USD | VLS00 | CE | 5712602946307 | 292 | 292
98885995 | 17-25953-130261-2622P BPR1C8SN01AA | 5640 | USD | VLS00 | CE | 5712602946314 | 503 | 503
98885996 | 17-25953-130261-2682P BPR1C8SN01AA | 5787 | USD | VLS00 | CE | 5712602946321 | 521 | 521
98885997 | 17-25953-130261-2742P BPR1C8SN01AA | 6509 | USD | VLS00 | CE | 5712602946338 | 558 | 558
98886007 | 17-30123-130261-2742P BPR1C8SN01AA | 7102 | USD | VLS00 | CE | 5712602946437 | 464 | 464
98886008 | 17-30123-130261-2782P BPR1C8SN01AA | 7460 | USD | VLS00 | CE | 5712602946444 | 499 | 499
98886009 | 17-30123-1A0261-2822P BPR1C8SN01AA | 8236 | USD | VLS00 | CE | 5712602946451 | 590 | 590
98886010 | 17-30123-1A0261-2852P BPR1C8SN01AA | 8840 | USD | VLS00 | CE | 5712602946468 | 621 | 621
98886013 | 17-40957-130261-2682P BPR1C8SN01AA | 6388 | USD | VLS00 | CE | 5712602946499 | 590 | 590
98886014 | 17-40957-130261-2742P BPR1C8SN01AA | 7111 | USD | VLS00 | CE | 5712602946505 | 627 | 627
98886015 | 17-40957-130261-2782P BPR1C8SN01AA | 7469 | USD | VLS00 | CE | 5712602946512 | 662 | 662
98886019 | 17-40127-1A0261-2822P BPR1C8SN01AA | 9305 | USD | VLS00 | CE | 5712602946550 | 617 | 617
98886020 | 17-40127-1A0261-2852P BPR1C8SN01AA | 9909 | USD | VLS00 | CE | 5712602946567 | 648 | 648
98886021 | 17-40127-1A0261-2872P BPR1C8SN01AA | 11754 | USD | VLS00 | CE | 5712602946574 | 725 | 725
98886022 | 17-40127-1A0261-2882P BPR1C8SN01AA | 11454 | USD | VLS00 | CE | 5712602946581 | 784 | 784
98886028 | 17-50957-130261-2742P BPR1C8SN01AA | 8185 | USD | VLS00 | CE | 5712602946642 | 669 | 669
98886029 | 17-50957-130261-2782P BPR1C8SN01AA | 8543 | USD | VLS00 | CE | 5712602946659 | 704 | 704
98886047 | 17-60957-140261-2822P BPR1C8SN01AA | 10253 | USD | VLS00 | CE | 5712602946833 | 848 | 848
98886048 | 17-60957-140261-2852P BPR1C8SN01AA | 10856 | USD | VLS00 | CE | 5712602946840 | 879 | 879
98886049 | 17-60957-140261-2872P BPR1C8SN01AA | 11643 | USD | VLS00 | CE | 5712602946857 | 784 | 784
98886057 | 17-80951-1A0261-2852P BPR1C8SN01AA | 12310 | USD | VLS00 | CE | 5712602946932 | 1055 | 1055
98886058 | 17-80951-1A0261-2872P BPR1C8SN01AA | 13097 | USD | VLS00 | CE | 5712602946949 | 1182 | 1182
98886059 | 17-80951-1A0261-2882P BPR1C8SN01AA | 13852 | USD | VLS00 | CE | 5712602946956 | 1241 | 1241
98886060 | 17-80951-1A0261-2892P BPR1C8SN01AA | 17888 | USD | VLS00 | CE | 5712602946963 | 1405 | 1405
98886216 | Spare, Pump shaft 73stg (L=3361) | 800 | USD | SPKIT | SD | 5712602949346 | 19.5901 | 13.5914
98886219 | Spare, Pump shaft 91stg (=L4117) | 930 | USD | SPKIT | SD | 5712602949513 | 24.4975 | 16.6469
98886248 | Spare,Impeller 100-200/178 BZ trim | 3544 | USD | NBKIT | SB | 5712602950946 | 15.5138 | 14.396
98886272 | Spare,Impeller 150-400/404,D48 CI | 3135 | USD | NBKIT | SB | 5712602950984 | 87.9988 | 53.1529
98886274 | Spare,Impeller 80-250/268 CI | 948 | USD | NBKIT | SB | 5712602951004 | 36.8455 | 16.5125
98886275 | Spare,Impeller 65-160/136,ISO D32,CI | 415 | USD | NBKIT | SB | 5712602951110 | 7.0415 | 6.7461
98886382 | Spare, Seal ring Ø88xØ68x20 NBR | 194 | USD | SUSKT | SH | 5712602952285 | 0.23589 | 0.14109
98886383 | Spare, Seal ring Ø115xØ89x20 NBR | 209 | USD | SUSKT | SH | 5712602952308 | 0.33069 | 0.23589
98886981 | CRNE32-6 N-G-A-V-HQQV 3x460 60 HZ | 31141 | USD | CNE32 | ID | 5712602968125 | 490.5676 | 472.6662
98886985 | CRN3-5 A-FGJ-A-V-HQQV 1x115/230 60HZ | 3766 | USD | CRN03 | IA | 5712602968187 | 73.0164 | 62.0154
98887110 | CR5-6 A-A-A-V-HQQV 3x200/346 60HZ | 4291 | USD | CR005 | IA | 5712602969900 | 84.0041 | 77.721
98887314 | MTR15-4/1 D-M-A-AQQV 3x200/346 60Hz | 5415 | USD | MTR15 | IH | 5712602978162 | 82.2801 | 74.564
98887317 | MTR3-11/11 D-M-A-AQQV 3x200/346 60Hz | 4629 | USD | MTR03 | IH | 5712602978148 | 60.4722 | 54.5198
98887561 | MTR5-7/7 D-M-A-AQQV 3x200/346 60Hz | 4695 | USD | MTR05 | IH | 5712602977905 | 67.7209 | 59.7843
98887731 | Kit, Chamber stack CR 20-2 | 2326 | USD | CRMKT | SC | 5712602980899 | 6.8453 | 6.3933
98888807 | 17-20955-140261-1891P BPR1C8SN01AA | 10418 | USD | VLS00 | CE | 5712602998047 | 571 | 571
98888808 | 17-20955-140261-1901P BPR1C8SN01AA | 13346 | USD | VLS00 | CE | 5712602998054 | 813 | 813
98888815 | 17-30957-140261-1881P BPR1C8SN01AA | 9031 | USD | VLS00 | CE | 5712602998115 | 584 | 584
98888816 | 17-30957-140261-1891P BPR1C8SN01AA | 11667 | USD | VLS00 | CE | 5712602998122 | 605 | 605
98888821 | 17-50959-1A0261-1911P BPR1C8SN01AA | 17757 | USD | VLS00 | CE | 5712602998177 | 997 | 997
98888822 | 17-20951-140261-2871P BPR1C8SN01AA | 10240 | USD | VLS00 | CE | 5712602998184 | 589 | 589
98888823 | 17-20955-140261-2871P BPR1C8SN01AA | 9241 | USD | VLS00 | CE | 5712602998191 | 589 | 589
98888824 | 17-20955-140261-2881P BPR1C8SN01AA | 10034 | USD | VLS00 | CE | 5712602998207 | 631 | 631
98888825 | 17-20955-140261-2891P BPR1C8SN01AA | 13075 | USD | VLS00 | CE | 5712602998214 | 965 | 965
98888826 | 17-20955-140261-2901P BPR1C8SN01AA | 14593 | USD | VLS00 | CE | 5712602998221 | 1010 | 1010
98888832 | 10-15951-A40008-2821P BPRNCNSN01AA | 5852 | USD | LC000 | CE | 5712602998283 | 320 | 320
98888837 | 17-30957-140261-2881P BPR1C8SN01AA | 10233 | USD | VLS00 | CE | 5712602998436 | 665 | 665
98888880 | 17-50959-1A0261-2911P BPR1C8SN01AA | 20371 | USD | VLS00 | CE | 5712602998863 | 1369 | 1369
98888891 | 17-50959-1A0261-2921P BPR1C8SN01AA | 23416 | USD | VLS00 | CE | 5712602998870 | 1343 | 1343
98889139 | 17-5012A-1A0261-1782P BPR1C8SN01AA | 9526 | USD | VLS00 | CE | 5712603001654 | 718 | 718
98889140 | 17-5012A-1A0261-1822P BPR1C8SN01AA | 10021 | USD | VLS00 | CE | 5712603001661 | 718 | 718
98889151 | 17-5012A-1A0261-1852P BPR1C8SN01AA | 10466 | USD | VLS00 | CE | 5712603001678 | 743 | 743
98889152 | 17-5012A-1A0261-1872P BPR1C8SN01AA | 11006 | USD | VLS00 | CE | 5712603001685 | 814 | 814
98889153 | 17-5012A-1A0261-1882P BPR1C8SN01AA | 11446 | USD | VLS00 | CE | 5712603001692 | 859 | 859
98889154 | 17-5012A-1A0261-1892P BPR1C8SN01AA | 13356 | USD | VLS00 | CE | 5712603001708 | 944 | 944
98889156 | 17-50157-150266-1912P BPR1C8SN01AA | 21341 | USD | VLS00 | CE | 5712603001722 | 1423 | 1423
98889157 | 17-50157-150266-1922P BPR1C8SN01AA | 23141 | USD | VLS00 | CE | 5712603001739 | 1388 | 1388
98889158 | 17-50157-150266-1932P BPR1C8SN01AA | 26890 | USD | VLS00 | CE | 5712603001746 | 1736 | 1736
98889159 | 17-60157-150266-1922P BPR1C8SN01AA | 29602 | USD | VLS00 | CE | 5712603001753 | 1398 | 1398
98889160 | 17-60157-150266-1932P BPR1C8SN01AA | 30667 | USD | VLS00 | CE | 5712603001760 | 1746 | 1746
98889171 | 17-80157-150266-1932P BPR1C8SN01AA | 25650 | USD | VLS00 | CE | 5712603001777 | 1925 | 1925
98889175 | 17-5012A-1A0261-2782P BPR1C8SN01AA | 9863 | USD | VLS00 | CE | 5712603001814 | 649 | 649
98889176 | 17-5012A-1A0261-2822P BPR1C8SN01AA | 10610 | USD | VLS00 | CE | 5712603001821 | 739 | 739
98889177 | 17-5012A-1A0261-2852P BPR1C8SN01AA | 11216 | USD | VLS00 | CE | 5712603001838 | 770 | 770
98889178 | 17-5012A-1A0261-2872P BPR1C8SN01AA | 12000 | USD | VLS00 | CE | 5712603001845 | 847 | 847
98889179 | 17-5012A-1A0261-2882P BPR1C8SN01AA | 12756 | USD | VLS00 | CE | 5712603001852 | 906 | 906
98889180 | 17-50157-150266-2912P BPR1C8SN01AA | 24620 | USD | VLS00 | CE | 5712603001869 | 1070 | 1070
98889181 | 17-5012A-1A0261-2892P BPR1C8SN01AA | 15177 | USD | VLS00 | CE | 5712603001876 | 1070 | 1070
98889182 | 17-50157-150266-2922P BPR1C8SN01AA | 27934 | USD | VLS00 | CE | 5712603001883 | 1768 | 1768
98889183 | 17-50157-150266-2932P BPR1C8SN01AA | 32331 | USD | VLS00 | CE | 5712603001890 | 2151 | 2151
98889184 | 17-60157-150266-2922P BPR1C8SN01AA | 31712 | USD | VLS00 | CE | 5712603001906 | 1778 | 1778
98889185 | 17-60157-150266-2932P BPR1C8SN01AA | 36111 | USD | VLS00 | CE | 5712603002019 | 2088 | 2088
98889186 | 17-80157-150266-2932P BPR1C8SN01FT | 33756 | USD | VLS00 | CE | 5712603002026 | 2340 | 2340
98889249 | KIT,IMPELLER,L,60123,VL,VSM,80123,XA 304 | 2716 | USD | PAREP | SB | 5712603002613 | 27.978 | 27.978
98890099 | Spare, Strap cpl. 169mm | 200 | USD | CRLKT | SC | 5712603020747 | 0.17416 | 0.11243
98890100 | Spare, Strap cpl. N 561 mm | 221 | USD | CRLKT | SC | 5712603020754 | 0.73193 | 0.29542
98890111 | spare,base cr10 /15/20 | 1066 | USD | CRMKT | SC | 5712603021249 | 43.6489 | 38.801
98890114 | Spare, Staybolt N 422mm | 215 | USD | CRLKT | SC | 5712609855794 | 2.5199 | 1.1971
98890567 | CR3-17 A-A-A-E-HQQE 3x230/400 60HZ | 4806 | USD | CR003 | IA | 5712603028538 | 94.692 | 85.7633
98890731 | Spare,Impeller 125-250/218 CI | 1163 | USD | NBKIT | SB | 5712603030937 | 21.4948 | 20.1721
98890953 | Spare, Inlet part cpl. upper N | 194 | USD | CRMKT | SC | 5712609862174 | 0.84436 | 0.61508
98890955 | Spare, Strap cpl. N 674 mm | 209 | USD | CRMKT | SC | 5712603034997 | 2.1605 | 0.39683
98891149 | Spare, bear.Cover N-end MMG355LB | 851 | USD | MO4KT | SH | 5712603040769 | 7.7161 | 7.7161
98891219 | SPK2-8/8 A-M-A-RUUV 3x230/400 60 Hz | 3128 | USD | SPK02 | IH | 5712603041780 | 28.7039 | 25.8379
98891258 | Kit, Chamber stack CRI 10-5 | 2506 | USD | CRMKT | SC | 5712603042091 | 10.1522 | 9.7002
98891309 | CRNE1S-10 B-FGJ-H-E-HQQE 3x440-480 60HZ | 6044 | USD | CNE1S | IB | 5712603042954 | 74.0812 | 63.0802
98891804 | MTH8-6/2 A-W-A-AQQV 230/400V 50/60 | 3062 | USD | MTH08 | IH | 5712603049311 | 34.017 | 31.5721
98892149 | Spare,Impeller 80-160/169 brass trim | 3162 | USD | TPKIT | SB | 5712603052779 | 12.0768 | 11.2435
98892150 | Spare,Pump housing cpl DN32 L440 D226 | 1267 | USD | TPKIT | SB | 5712603052786 | 51.2746 | 49.4999
98892153 | Spare,PumphousingDIN/JIScplDN65L475D264 | 1399 | USD | TPKIT | SB | 5712603052816 | 66.429 | 64.6543
98892154 | Spare,Impeller 32-160/177 BS trim | 2119 | USD | NBKIT | SB | 5712603052823 | 5.9171 | 5.6879
98892235 | Spare,Impeller 80-160/164 CI | 921 | USD | NBKIT | SB | 5712603054438 | 9.3343 | 9.0389
98892237 | Spare,Impeller 40-160 / 65-50-160/138 CI | 554 | USD | NBKIT | SB | 5712603054452 | 4.7708 | 4.5415
98892301 | Bulk, Staybolt painted M16 1207mm | 554 | USD | CRKIT | SC | 5712603055770 | 11.81 | 11.1729
98892305 | Spare, Base DN40 N machined | 2650 | USD | CRKIT | SC | 5712603055947 | 16.6227 | 14.2241
98892308 | Bulk, Staybolt M16 840mm | 519 | USD | CRKIT | SC | 5712603056012 | 9.9957 | 9.5591
98892698 | MTR5-8/5 A-W-A-HUUV 3X230/400 60Hz | 3706 | USD | MTR05 | IH | 5712603064178 | 59.7579 | 51.8213
98893157 | Spare, Strap cpl. N 169mm | 152 | USD | CRKIT | SC | 5712603072685 | 0.17196 | 0.11023
98893158 | Spare, Cover electrocoated D40 | 138 | USD | CRKIT | SC | 5712603072692 | 1.0957 | 1.034
98893160 | Spare, Outer sleeve brushed 935,5mm | 2381 | USD | CRKIT | SC | 5712603072913 | 34.0963 | 28.6598
98893507 | Kit, TANK MQ | 288 | USD | MQKIT | SA | 5712603076966 | 1.3184 | 0.94798
98893574 | CR32-11-2 F-G-A-F-HQQE 324/326TSC 60 HZ | 29817 | USD | CR032 | IC | 5712603078175 | 269.0053 | 251.1039
98893685 | SPK2-8/8 A-W-I-AUUV 3x266/460 60 Hz | 3158 | USD | SPK02 | IH | 5712603079561 | 30.4235 | 27.5575
98894209 | Kit, Chamber stack CRN 5-10 | 4097 | USD | CRSKT | SC | 5711490246797 | 8.8845 | 7.0547
98894321 | Spare, Strap cpl. L=758,5 mm | 671 | USD | CRKKT | SC | 5712603090962 | 2.1363 | 1.6997
98894323 | Spare, Suction interconn. cpl. Neck Ring | 444 | USD | CRKKT | SC | 5712603090986 | 1.9643 | 1.5564
98894882 | Kit, Ball bearing 7308.BE/6206.2RSL.HYB | 525 | USD | MOSKT | SH | 5712603101125 | 1.7637 | 1.7637
98894883 | Kit, Ball Bearing 7306.BE/6306.2RSL.HYB | 1593 | USD | MOSKT | SH | 5712603101132 | 1.6535 | 1.6535
98895049 | Kit, Chamber stack CRN 1s-8 | 2312 | USD | CRSKT | SC | 5712603103839 | 7.6301 | 5.8312
98895072 | Spare, Staybolt N M16 XLCR-2 590mm | 221 | USD | CRXKT | SC | 5712603103860 | 2.1826 | 1.746
98895077 | Spare, Outer sleeve brushed 305,5mm | 802 | USD | CRLKT | SC | 5712603104041 | 7.6918 | 6.7284
98895268 | Kit, Chamber stack CR/CRI 3-21 | 4298 | USD | CRSKT | SC | 5712603107738 | 12.8528 | 11.023
98895727 | Spare, Staybolt M16 493mm cat. | 229 | USD | CRMKT | SC | 5712603115702 | 1.8386 | 1.4021
98895728 | Spare, Shaft cpl. N 44stg (L=1956mm) | 381 | USD | SPKIT | SD | 5712603115917 | 10.5226 | 4.5194
98895730 | Spare, Connec. pipe 250mm CRN5-SF HPX | 720 | USD | CRKIT | SC | 5712603115955 | 3.1879 | 2.9498
98895732 | Spare,Pump shaft 6"motor N 44stg(L=2013) | 539 | USD | SPKIT | SD | 5712603115993 | 11.0473 | 5.0441
98895738 | Spare,Pump shaft 6"motor N 50stg(L=2265) | 568 | USD | SPKIT | SD | 5712603116075 | 12.0525 | 6.0494
98895751 | Spare, Shaft cpl. N 50stg (L=2208mm) | 403 | USD | SPKIT | SD | 5712603116310 | 11.034 | 5.0309
98895760 | Spare, Shaft cpl. N 37stg (L1662) | 353 | USD | SPKIT | SD | 5712603116648 | 8.0181 | 3.8669
98895930 | CRI10-8 FK-FGJ-A-F-HUBE 3x230/460 60 HZ | 17559 | USD | CRI10 | IA | 5712603119229 | 385.805 | 271.1658
98896014 | CRI5-13 F-FGJ-A-F-HQQE 182/184TC 60HZ | 10081 | USD | CRI05 | IA | 5712603120140 | 83.4794 | 65.578
98896482 | Bulk, Strap cpl. 889mm | 145 | USD | CRLKT | SC | 5712603128801 | 1.2654 | 0.82893
98896484 | Spare, Outer sleeve brushed 305,5mm | 1233 | USD | CRLKT | SC | 5712603128931 | 7.4692 | 6.5102
98896867 | Spare,Shaft D34 TL Cpl. DC 90 | 3094 | USD | TPKIT | SB | 5712603136417 | 11.8806 | 11.0473
98896868 | Spare,Impeller 100-160/165 D24,CI | 727 | USD | NBKIT | SB | 5712603136424 | 9.7532 | 9.4577
98896869 | Spare,Impeller 32-200.1/172 SS | 2076 | USD | NBKIT | SB | 5712603136431 | 4.7046 | 4.4753
98896922 | Spare,Impeller 40-125 / 65-50-125/141 CI | 430 | USD | NBKIT | SB | 5712603136462 | 5.2337 | 5.0044
98897015 | Spare,Impeller 100-315/272 CI | 1274 | USD | NBKIT | SB | 5712603139234 | 21.7329 | 20.8996
98897016 | Spare,Impeller 100-200/181 BS trim | 3544 | USD | NBKIT | SB | 5712603139241 | 14.0168 | 13.1835
98897020 | Spare,Impeller50-160/80-65-160/177BStrim | 1925 | USD | NBKIT | SB | 5712603139289 | 7.7117 | 6.8784
98897644 | Spare,Impeller50-125/80-65-125/135BStrim | 1572 | USD | NBKIT | SB | 5712603151281 | 5.4983 | 5.269
98898595 | Spare,Impeller 50-200/205 BS trim | 2430 | USD | NBKIT | SB | 5712603183701 | 8.6597 | 7.8263
98898596 | Spare,Impeller 150-200/210-158 CI | 1114 | USD | NBKIT | SB | 5712603183718 | 18.7898 | 18.0777
98898755 | Spare, Strap cpl. 307mm CRK/MTR | 173 | USD | CRKKT | SC | 5712603196428 | 0.63052 | 0.39242
98898775 | Spare, Guide vane | 560 | USD | CRSKT | SC | 5712603196572 | 0.30644 | 0.24471
98898785 | Spare, Guide ring | 824 | USD | CRSKT | SC | 5712603196831 | 1.2213 | 0.99207
98898802 | Spare, Base N, PJE HS-pump | 872 | USD | CRMKT | SC | 5712603197135 | 5.1676 | 4.9339
98898805 | Spare, Spring formed wire | 305 | USD | MUCKT | SH | 5712603197203 | 0.11464 | 0.083775
98898915 | Terminal box Cpl. Siemens 56-90 1LA7 | 575 | USD | MO4KT | SH | 5712603199306 | 0.39683 | 0.39683
98898960 | Spare,Pump shaft,splined cpl.23stg=539,5 | 242 | USD | SPKIT | SD | 5712603201955 | 1.5454 | 1.1089
98899201 | Spare,Impeller 32-160.1/169 SS trim | 2021 | USD | NBKIT | SB | 5712603206844 | 4.7708 | 4.5415
98899896 | Spare, Filter Oil JU4H&JU6H-LP 00C04521 | 436 | USD | FISER | SB | 5712603239941 | 3.9683 | 3.9683
98900009 | Spare, Shaft, spline, cpl D12 L 574,5 | 381 | USD | CRKIT | SC | 5712603242392 | 1.4903 | 1.0538
98900010 | Spare, Shaft, spline, cpl D12 L 502,5 | 361 | USD | CRKIT | SC | 5712603242613 | 1.3646 | 0.92814
98900045 | Spare, Shaft, spline, cpl D12 L 286,5 | 325 | USD | CRKIT | SC | 5712603242699 | 0.78484 | 0.54674
98900047 | Spare, Shaft, spline, cpl D12 L 529,5 | 374 | USD | CRKIT | SC | 5712603242910 | 1.4109 | 0.97443
98900048 | Spare, Shaft, spline, cpl D12 L 313,5 | 332 | USD | CRKIT | SC | 5712603242927 | 0.83334 | 0.59524
98900050 | Spare, Shaft cpl. D16 MTR10 L 483.8 | 457 | USD | CRKIT | SC | 5712607514136 | 1.8497 | 1.6116
98900052 | Spare, Shaft cpl. D16 MTR10 L 273.8 | 305 | USD | CRKIT | SC | 5712607514105 | 1.1442 | 0.90609
98900054 | Spare, Shaft cpl. D16 MTR15/20 L 565.3 | 485 | USD | CRKIT | SC | 5712607514075 | 2.4251 | 1.9885
98900056 | Spare, Shaft cpl. D16 MTR15/20 L 295.3 | 298 | USD | CRKIT | SC | 5712607514044 | 1.2213 | 0.98325
98900057 | Spare, Shaft cpl. D16 MTR15/20 L 430.3 | 332 | USD | CRKIT | SC | 5712607514013 | 1.6843 | 1.4462
98900058 | Spare, Shaft D22 L 351 | 255 | USD | CRKIT | SC | 5712607513986 | 2.5022 | 2.2641
98900120 | CRI5-10 F-FGJ-A-F-HQQE 3x230/460 60HZ | 11920 | USD | CRI05 | IA | 5712603244686 | 167.5893 | 149.6879
98900485 | Spare, Cable grd 4" 5stg (L=536) | 159 | USD | SPKIT | SD | 5712603249544 | 0.93695 | 0.50044
98900515 | Spare, Pump top mach. SMCR | 1516 | USD | CRSKT | SC | 5712603250106 | 6.0825 | 5.7871
98900618 | Bulk, o-ring 28x3,5 FKM 50pcs | 305 | USD | DOCKT | SH | 5712603252070 | 0.24251 | 0.24251
98901695 | Spare, Strap cpl. 784mm | 145 | USD | CRKKT | SC | 5712603268644 | 1.3117 | 0.87523
98901698 | Spare, Shaft spline cpl. D12 799,5mm | 283 | USD | CRKKT | SC | 5712603268699 | 1.8871 | 1.4506
98901699 | Spare, Staybolt 415mm painted | 221 | USD | CRKIT | SC | 5712603268705 | 1.5983 | 1.1618
98901997 | Spare, Staybolt M12 x 187mm cat. | 152 | USD | CRSKT | SC | 5712603274546 | 0.96341 | 0.25573
98902001 | Spare, Staybolt M16 x 540mm | 187 | USD | CRMKT | SC | 5712603274607 | 1.9841 | 1.5476
98902003 | Spare, Guide vane upper cpl. N | 180 | USD | CRSKT | SC | 5712603274744 | 0.70106 | 0.47178
98902070 | SPK4-11/7 A-W-A-AUUV 3x200/346 60 Hz | 3417 | USD | SPK04 | IH | 5712603275802 | 41.0497 | 38.1837
98902274 | CR10-4 HK-G05-A-V-HQQV 182/184TC 60 HZ | 5709 | USD | C010H | IA | 5712603277615 | 297.621 | 136.6852
98902276 | CRE32-6-2 KN-G-A-E-HQQE 3x460 60 HZ | 25360 | USD | CRE32 | ID | 5712603277653 | 619.0517 | 469.1389
98902328 | Spare,Impeller 32-125.1/110 SS trim | 1349 | USD | NBKIT | SB | 5712603278827 | 2.8968 | 2.6676
98902343 | Spare,Impeller 100-250/266,ISO D42,CI | 990 | USD | NBKIT | SB | 5712603278872 | 20.5425 | 19.7091
98902401 | Spare,BACKPLATE,DBL,SEAL,3H,IMP13" | 5973 | USD | PASE1 | SB | 5712603280011 | 35.2736 | 35.2736
98902453 | Kit, Gaskets CR/N32 1-15 EPDM CleanDry | 492 | USD | CRKIT | SC | 5712603280844 | 2.4956 | 0.22928
98902457 | Spare, Strap cpl. 785mm N | 187 | USD | CRMKT | SC | 5712603280882 | 0.89066 | 0.45415
98902458 | Spare, Strap cpl. 764mm N | 180 | USD | CRMKT | SC | 5712603280899 | 0.87964 | 0.44312
98902472 | BELT ALTERNATOR C07816 | 469 | USD | FICOM | AC | 5712603281186 | 0.66138 | 0.44092
98902653 | Spare, Staybolt M16 315mm | 173 | USD | CRMKT | SC | 5712603284712 | 1.1332 | 0.89507
98903197 | Spare,pump housing TP150- 390 PN25 DIN | 6091 | USD | TPKIT | SB | 5712603294117 | 392.6811 | 331.7923
98903198 | Spare,pump housing TP150- 390 JIS 20K | 6091 | USD | TPKIT | SB | 5712603294124 | 392.6811 | 331.7923
98903206 | Spare,pump housing TP200-660 PN25 DIN | 9919 | USD | TPKIT | SB | 5712603294209 | 694.5041 | 633.6153
98903367 | Canopy, Siemens 1PC3006 200L 4P | 886 | USD | MO4KT | SH | 5712603296661 | 4.7399 | 4.7399
98903388 | Spare,Seal gland,2H | 692 | USD | PASE1 | SB | 5712603296890 | 2.2928 | 2.2928
98903390 | Spare,Washer 12 for impeller | 116 | USD | PASE1 | SB | 5712603297118 | 0.066138 | 0.066138
98903402 | Spare,Bolt,GB/T5783,M12X35,316L | 70 | USD | PASE1 | SB | 5712603297125 | 0.066138 | 0.066138
98903405 | Spare,Backplate SGL SEAL,2H,IMP 7" | 2450 | USD | PASE1 | SB | 5712603297156 | 10.1963 | 10.1963
98903851 | Spare, Strap cpl. | 513 | USD | CRKKT | SC | 5712603303550 | 1.8188 | 1.8188
98903852 | Bulk, Intermediate chamber w/ring | 859 | USD | CRKKT | SC | 5712603303567 | 8.8889 | 8.8889
98903853 | Spare, Intermediate chamber w bush MTR32 | 568 | USD | CRKKT | SC | 5712603303574 | 1.9202 | 1.9202
98903854 | Spare, Shaft D22 L=701 | 367 | USD | CRKKT | SC | 5712607513955 | 4.9581 | 4.9581
98903857 | Spare, Motor stool w.o. drain hole F85 | 381 | USD | SKKIT | SC | 5712603304014 | 5.7783 | 5.4828
98903858 | Spare, Strap cpl. L=793 mm | 221 | USD | CRKKT | SC | 5712609534361 | 1.4705 | 1.4705
98904010 | Spare,Impeller 80-160/173 CI | 582 | USD | NBKIT | SB | 5712603305431 | 10.3793 | 9.5459
98904151 | Spare, Shaft cpl. 20stg (L948.0mm ) | 236 | USD | SPKIT | SD | 5712603307183 | 2.9211 | 2.284
98904155 | Spare,Wear ring,4.83"x5.50"x0.75" | 460 | USD | PASE1 | SB | 5712603307619 | 1.3228 | 1.3228
98904838 | Spare,Gasket, 9.69"IDx10.75"BC | 56 | USD | PASE1 | SB | 5712603321301 | 0.24251 | 0.24251
98905043 | Spare, Motor stool, w.o. d. h. F115 SPK8 | 568 | USD | CRKKT | SC | 5712603324395 | 10.9194 | 9.956
98905047 | Spare, Shaft D22 L=631 | 353 | USD | CRKKT | SC | 5712607513924 | 4.6297 | 4.1931
98905064 | Spare, Shaft D22 L=981 | 457 | USD | CRKKT | SC | 5712607513894 | 6.7637 | 6.3272
98905066 | Spare, Pump head F100, cat. | 492 | USD | CRKKT | SC | 5712603325019 | 10.6196 | 9.6561
98905067 | Spare, Motor stool MG160, MTS20/40/80 | 1211 | USD | CRKKT | SC | 5712603325026 | 6.8453 | 5.0706
98905070 | Spare, Pump head F100, cata. MTR10/15/20 | 1114 | USD | SKKIT | SC | 5712603325095 | 22.7625 | 21.7991
98905081 | Spare, Shaft cpl. D12 (L=545) | 283 | USD | SKKIT | SC | 5712607513863 | 1.3999 | 0.96341
98905083 | Spare, Pump head MTH2/4 A-type CED Rp | 554 | USD | CHKKT | SC | 5712603325323 | 10.538 | 9.7002
98905698 | CR15-2 A-GJ-A-E-HQQE 3x266/460 60 HZ | 6469 | USD | CR015 | IC | 5712603336954 | 176.368 | 127.8668
98905788 | Spare,Pump housing DIN/JIS DN50L340 CED | 1101 | USD | TPKIT | SB | 5712603337807 | 51.1533 | 49.383
98905919 | Spare, Intermediate chamber w bush MTR45 | 615 | USD | CRKKT | SC | 5712603339627 | 3.4149 | 2.5816
98905962 | Spare, Term.box cov. W. H. plug MG90/100 | 664 | USD | MO2KT | SC | 5712603340449 | 1.7064 | 1.7064
98905967 | Spare, ANGULAR CONTACT BEARING 7311.BE | 283 | USD | MISKT | SD | 5712603340760 | 1.6226 | 1.6226
98906008 | Spare, BALL BEARING 7313.BE | 374 | USD | SUCKT | SH | 5712603341071 | 6.1707 | 6.1707
98906052 | Spare, Pump head cat. 55-75kW | 720 | USD | CRLKT | SC | 5712603341361 | 22.2598 | 21.303
98906053 | Spare, Pump head 115 (MG90) cat. | 713 | USD | CRSKT | SC | 5712603341378 | 7.0944 | 6.799
98906056 | Spare, Shaft 463,5mm CRN15/20-7 MAGrive | 630 | USD | CRMKT | SC | 5712603341408 | 2.2928 | 2.0547
98906058 | Spare, Staybolt M16 1110mm | 255 | USD | CRLKT | SC | 5712603341842 | 3.8669 | 3.2297
98906417 | BAL 213JM 3 230/460 4P 7.5HP 1 X GP | 1920 | USD | KNUSA | AI | 5712603347158 | 120 | 120
98906512 | Kit,Coupling P&B mach 100D 44.45 - 75 | 4860 | USD | HSKIT | SB | 5712603348957 | 94.7978 | 94.7978
98906904 | Kit, Sensor MBS1900 Rp 1.4301 | 457 | USD | MUSKT | SH | 5712603355900 | 0.35274 | 0.1896
98906906 | Kit, Pressure switch CMB PS/PT,vert tank | 411 | USD | CMBKT | SC | 5712603355924 | 1.3272 | 1.164
98906907 | Kit, Pressure switch CMB PT,Horizon tank | 357 | USD | CMBKT | SC | 5712603355931 | 1.2743 | 0.99207
98906908 | Kit, CMBE Pressure tank Rp | 444 | USD | SUCKT | SH | 5712603355948 | 2.7095 | 2.3523
98906909 | Kit, CMBE Pressure tank NPT | 186 | USD | CMBKT | SC | 5712603355955 | 2.9983 | 2.7778
98906910 | Kit, Pressure tank GT-H (24L) | 370 | USD | CMBKT | SC | 5712603355962 | 14.4049 | 12.2003
98906912 | Kit, Pressure tank GT-H (18L) | 591 | USD | CMBKT | SC | 5712603355986 | 12.5706 | 9.59
98906913 | Kit, Manometer CMB PS/PT + JPB PT | 171 | USD | CMBKT | SC | 5712603355993 | 0.31305 | 0.10362
98906914 | Kit, CMBE Manometer Rp | 261 | USD | CMBKT | SC | 5712603356006 | 0.59304 | 0.36376
98906915 | Kit, CMBE Manometer NPT | 405 | USD | CMBKT | SC | 5712603356013 | 3.2871 | 3.2871
98906916 | Kit, Non return valve (1") | 234 | USD | CMBKT | SC | 5712603356020 | 0.16314 | 0.16314
98906917 | Kit, Non return valve (1½") | 131 | USD | CMBKT | SC | 5712603356037 | 0.18519 | 0.18519
98906918 | Kit, Flexible pipe 24L | 186 | USD | CMBKT | SC | 5712603356044 | 2.7117 | 2.2928
98906919 | Kit, Flexible pipe 60L | 215 | USD | MUCKT | SH | 5712603356051 | 1.4991 | 1.4991
98907006 | Spare, Staybolt M12 349mm cat. | 200 | USD | CRSKT | SC | 5712603357973 | 0.82893 | 0.59083
98907035 | CM5-3 A-S-I-E-AQQE E-A-A-N | 1558 | USD | CM05I | IE | 5712603358482 | 40.5448 | 35.0333
98907165 | KIT Liquid Level Switch 4" Manifold | 1331 | USD | BOKIT | SA | 5712603360454 | 33.069 | 33.069
98907607 | Kit, Chamber stack CR 20-6 | 3447 | USD | CRMKT | SC | 5711490264838 | 16.3802 | 14.5504
98907617 | Spare, Strap cpl. 257mm | 187 | USD | CRLKT | SC | 5712603368252 | 0.39242 | 0.15432
98907619 | Spare, Strap cpl. 174,5mm | 159 | USD | CRLKT | SC | 5712603368290 | 0.35274 | 0.11464
98907709 | CRI1S-4 F-FGJ-A-F-HQQE 3x230/460 60HZ | 8995 | USD | CRI1S | IA | 5712603370842 | 76.1315 | 65.1305
98907879 | CRN32-3-2 B-G-A-E-HQQE 3x230/460 60 HZ | 14831 | USD | CRN32 | IC | 5712603373461 | 404.4802 | 386.5788
98907880 | CRE15-12 K-GJ-A-E-HQQE 3x460 60 HZ | 20820 | USD | CRE15 | ID | 5712603373492 | 573.196 | 443.1246
98908012 | Spare, Impeller 40-160/65-50-160/143 CI | 505 | USD | NBKIT | SB | 5712603378459 | 5.5776 | 4.7399
98908014 | Spare,Impeller 150-400/390, D48 CI | 3135 | USD | NBKIT | SB | 5712603378473 | 51.8742 | 50.5515
98908015 | Spare,Impeller 150-400/359, D48 CI | 3135 | USD | NBKIT | SB | 5712603378480 | 46.3407 | 45.0179
98908016 | Spare,Impeller 50-125/80-65-125/138 BZ | 1842 | USD | NBKIT | SB | 5712603378497 | 6.336 | 6.1067
98908017 | Spare,Impeller 50-125/80-65-125/138 SS | 1661 | USD | NBKIT | SB | 5712603378503 | 5.6305 | 5.4013
98908063 | CR15-8 A-F-A-E-HQQE 3x440D 60 HZ | 11240 | USD | CR015 | IC | 5712603380728 | 383.6004 | 321.8716
98908110 | Spare,SHAFT,PED,3L | 859 | USD | PASE1 | SB | 5712603380902 | 9.2593 | 9.2593
98908241 | Spare,IMPELLER,L,15705,X3,SS,full size | 754 | USD | PASE1 | SB | 5712603382210 | 6.1729 | 6.1729
98908243 | Spare,SNAP RING,N5000-281 | 35 | USD | PASE1 | SB | 5712603382241 | 0.11023 | 0.11023
98909943 | Spare, Shaft cpl. 17stg R (L=465) | 339 | USD | SPKIT | SD | 5712603410586 | 1.4154 | 1.1728
98910079 | S1.30.A50.540.4.62H.C.320.G.Ex.D.611.Z | 36598 | USD | GEX62 | WC | 5712603413495 | 1697.542 | 1455.036
98910105 | S1.40.A50.540.4.62M.S.292.G.Ex.D.611.Z | 35736 | USD | GEX62 | WC | 5712603413747 | 1565.266 | 1322.76
98910227 | Spare, Battery Exide EG1355 12V wet | 1105 | USD | FISER | SB | 5712603416823 | 79.3656 | 79.3656
98910423 | Spare,Pump head F130-265 mach. Lost Wax | 990 | USD | CRKKT | SC | 5712603420813 | 11.9864 | 11.023
98910424 | Spare, Shaft D22 L=421 | 298 | USD | CRKKT | SC | 5712607513832 | 2.9542 | 2.7161
98910426 | Spare, Shaft, spline, cpl D12 L=367,5 | 305 | USD | CRKKT | SC | 5712603420844 | 0.92814 | 0.69004
98910427 | Spare, Shaft D22 L=501 | 98 | USD | CRKKT | SC | 5712607513801 | 3.4656 | 3.2275
98910428 | Spare, Shaft cpl. D12 (L=251) | 249 | USD | SKKIT | SC | 5712607513771 | 0.67681 | 0.43872
98910748 | S1.40.A50.540.4.62M.C.292.G.Ex.D.611.Z | 37674 | USD | GEX62 | WC | 5712603425986 | 1697.542 | 1455.036
98910763 | S1.30.A50.700.4.62H.S.334.G.Ex.D.611.Z | 36813 | USD | GEX62 | WC | 5712603426136 | 1565.266 | 1322.76
98910781 | S1.30.A50.700.4.62H.C.334.G.Ex.D.611.Z | 38750 | USD | GEX62 | WC | 5712603426211 | 1697.542 | 1675.496
98910782 | S2.40.A80.540.4.62L.S.245.G.Ex.D.611.Z | 37889 | USD | GEX62 | WC | 5712603426228 | 1653.45 | 1410.944
98910783 | S2.40.A80.540.4.62L.C.245.G.Ex.D.611.Z | 39827 | USD | GEX62 | WC | 5712603426235 | 1785.726 | 1543.22
98910799 | Spare, Impeller 150-200/220 CI | 969 | USD | NBKIT | SB | 5712603426716 | 21.2898 | 20.3264
98911039 | Spare, Strap cpl. 539mm | 209 | USD | CRMKT | SC | 5712603431390 | 0.76059 | 0.32408
98911051 | Spare, Staybolt M16 838mm cat. | 264 | USD | CRMKT | SC | 5712603431710 | 2.8197 | 2.3832
98911217 | Spare, Cable guard cpl. 44 stages L=1149 | 159 | USD | SPKIT | SD | 5712603434865 | 1.2985 | 0.66138
98911615 | Spare, Pump housing DN32 L340 CED | 1675 | USD | TPKIT | SB | 5712603441832 | 41.3076 | 40.3442
98912045 | Spare, Shaft cpl. D16 MTR10 L=603.8 | 374 | USD | CRKKT | SC | 5712607493196 | 2.4559 | 2.4559
98912227 | S2.40.A80.700.4.62L.S.256.G.Ex.D.611.Z | 40042 | USD | GEX62 | WC | 5712603451893 | 1653.45 | 1410.944
98912228 | S2.40.A80.700.4.62L.C.256.G.Ex.D.611.Z | 41980 | USD | GEX62 | WC | 5712603451909 | 1785.726 | 1543.22
98912308 | Spare,Wear ring,240mmX260mmX26mm,H330 | 2181 | USD | PASE1 | SB | 5712603453583 | 3.5274 | 3.5274
98912558 | CR45-2 A-G-A-E-HQQE 182/184TC 60 HZ | 8230 | USD | CR045 | IC | 5712603458540 | 155.4684 | 137.567
98912686 | S1.40.A50.700.4.62M.S.308.G.Ex.D.611.Z | 37889 | USD | GEX62 | WC | 5712603460819 | 1565.266 | 1322.76
98912687 | S1.40.A50.700.4.62M.C.308.G.Ex.D.611.Z | 39827 | USD | GEX62 | WC | 5712603460826 | 1697.542 | 1455.036
98912741 | S1.40.A50.790.4.62M.C.326.G.Ex.D.611.Z | 41657 | USD | GEX62 | WC | 5712603461472 | 1741.634 | 1499.128
98912742 | S1.40.A50.790.4.62M.S.326.G.Ex.D.611.Z | 39720 | USD | GEX62 | WC | 5712603461489 | 1609.358 | 1366.852
98912744 | S2.40.A80.790.4.62L.S.272.G.Ex.D.611.Z | 41872 | USD | GEX62 | WC | 5712603461502 | 1697.542 | 1455.036
98912747 | Spare, Impeller 80-200/204 CI | 796 | USD | NBKIT | SB | 5712603461670 | 33.4283 | 13.0953
98912865 | MTR8-1/1 A-WB-A-HUUV 56C 60Hz | 1894 | USD | MTR08 | IH | 5712603463490 | 32.6678 | 25.8335
98912866 | MTR8-2/2-1 A-WB-A-HUUV 56C 60Hz | 2217 | USD | MTR08 | IH | 5712603464015 | 32.7427 | 25.9085
98912868 | MTR8-2/2 A-WB-A-HUUV 56C 60Hz | 2217 | USD | MTR08 | IH | 5712603464053 | 32.7427 | 25.9085
98912869 | MTR8-3/3-1 A-WB-A-HUUV 56C 60Hz | 2426 | USD | MTR08 | IH | 5712603464077 | 32.8177 | 25.9834
98912870 | MTR8-3/3 A-WB-A-HUUV 56C 60Hz | 2426 | USD | MTR08 | IH | 5712603464091 | 32.8177 | 25.9834
98912892 | MTR8-4/4-1 A-WB-A-HUUV 182TC 60Hz | 2666 | USD | MTR08 | IH | 5712603464138 | 43.9156 | 37.0814
98912893 | MTR8-4/4 A-WB-A-HUUV 182TC 60Hz | 2666 | USD | MTR08 | IH | 5712603464169 | 43.9156 | 37.0814
98912894 | MTR8-5/5-1 A-WB-A-HUUV 182TC 60Hz | 2801 | USD | MTR08 | IH | 5712603464183 | 43.9906 | 37.1563
98912897 | MTR8-5/5 A-WB-A-HUUV 182TC 60Hz | 2801 | USD | MTR08 | IH | 5712603464770 | 43.9906 | 37.1563
98912898 | MTR8-6/6-1 A-WB-A-HUUV 182TC 60Hz | 4403 | USD | MTR08 | IH | 5712603464794 | 44.0655 | 37.2313
98912900 | MTR8-7/7 A-WB-A-HUUV 182TC 60Hz | 4584 | USD | MTR08 | IH | 5712603465036 | 44.1405 | 37.3062
98912921 | MTR8-7/7-1 A-WB-A-HUUV 182TC 60Hz | 4584 | USD | MTR08 | IH | 5712603465050 | 44.1405 | 37.3062
98912922 | MTR8-8/8-1 A-WB-A-HUUV 182TC 60Hz | 4868 | USD | MTR08 | IH | 5712603465074 | 44.4359 | 37.3812
98912923 | MTR8-8/8 A-WB-A-HUUV 213TC 60Hz | 4868 | USD | MTR08 | IH | 5712603465098 | 82.5755 | 49.5065
98912924 | MTR8-9/9-1 A-WB-A-HUUV 213TC 60Hz | 5152 | USD | MTR08 | IH | 5712603465111 | 82.6505 | 49.5815
98912925 | MTR8-9/9 A-WB-A-HUUV 213TC 60Hz | 5152 | USD | MTR08 | IH | 5712603465135 | 82.6505 | 49.5815
98912927 | MTR8-10/10 A-WB-A-HUUV 213TC 60Hz | 5436 | USD | MTR08 | IH | 5712603465166 | 82.7254 | 49.6564
98912928 | MTR8-11/11 A-WB-A-HUUV 213TC 60Hz | 5722 | USD | MTR08 | IH | 5712603465180 | 82.8004 | 49.7314
98912929 | MTR8-12/12 A-WB-A-HUUV 213TC 60Hz | 6006 | USD | MTR08 | IH | 5712603465203 | 82.8753 | 49.8063
98912930 | MTR8-13/13 A-WB-A-HUUV 213TC 60Hz | 6291 | USD | MTR08 | IH | 5712603465227 | 86.6981 | 49.8813
98912931 | MTR8-14/14 A-WB-A-HUUV 213TC 60Hz | 6576 | USD | MTR08 | IH | 5712603465241 | 86.7731 | 49.9562
98912941 | Spare,BOLT,GB/T5783,M12X35,316 | 70 | USD | PASE1 | SB | 5712603465005 | 0.066138 | 0.066138
98912969 | Spare,Washer 12 for impeller | 116 | USD | PASE1 | SB | 5712603466019 | 0.066138 | 0.066138
98912971 | Spare,BACKPLATE SGL SEAL,3H,IMP10" | 3896 | USD | PASE1 | SB | 5712603466057 | 38.5805 | 38.5805
98913313 | Spare, Impeller SEV/SLV.80.22, cataph,TR | 851 | USD | SEKIT | SD | 5712603471143 | 11.2435 | 11.2435
98913410 | CR10-12 K-GJ-A-E-HQQE 3x230/460 60 HZ | 10249 | USD | CR010 | IA | 5712603474465 | 251.3244 | 231.483
98913514 | Spare,Nut for Impeller,M30 | 492 | USD | PASE1 | SB | 5712603476520 | 0.022046 | 0.022046
98913661 | Spare, Staybolt M16 583mm cat. | 215 | USD | CRSKT | SC | 5712603480534 | 1.3338 | 0.89727
98913788 | Spare, Flange F300 MG160, cat. | 464 | USD | CRMKT | SC | 5712603482842 | 21.6183 | 13.7126
98913812 | CRN5-4 FO-CX-A-F-HQQE 3x266/460 60HZ | 13768 | USD | CRN05 | IA | 5712603483559 | 93.8123 | 67.5776
98914086 | S2.40.A80.790.4.62L.C.272.G.Ex.D.611.Z | 43810 | USD | GEX62 | WC | 5712603488097 | 1851.864 | 1609.358
98914088 | S1.30.A50.790.4.62H.S.351.G.Ex.D.611.Z | 38643 | USD | GEX62 | WC | 5712603488318 | 1609.358 | 1366.852
98914089 | S1.30.A50.790.4.62H.C.351.G.Ex.D.611.Z | 40581 | USD | GEX62 | WC | 5712603488325 | 1741.634 | 1499.128
98914131 | Spare,Impeller 65-250/100-65-250/246 CI | 948 | USD | NBKIT | SB | 5712603488608 | 16.1818 | 14.859
98914132 | Spare,Impeller 100-200/205 CI | 837 | USD | NBKIT | SB | 5712603488813 | 14.6121 | 13.7788
98914133 | Spare,Impeller 80-160/150-130 ISOD32 CI | 615 | USD | NBKIT | SB | 5712603488820 | 7.9233 | 7.6279
98914135 | Spare,Impeller 32-160.1 /140 SS trim | 2021 | USD | NBKIT | SB | 5712603488844 | 3.6023 | 3.373
98914136 | Spare,Impeller 80-200/186 CI | 796 | USD | NBKIT | SB | 5712603488851 | 12.6941 | 11.8607
98914141 | Spare,Impeller 40-250/211 ISO D32 BS | 3122 | USD | NBKIT | SB | 5712603488905 | 9.277 | 8.4436
98914226 | Spare, Staybolt M16 433mm cat. | 145 | USD | CRMKT | SC | 5712603490366 | 1.4705 | 1.2324
98914228 | Spare, Base X-CX-GI-/ electropolish. | 2894 | USD | CRSKT | SC | 5712603490397 | 10.4189 | 9.5856
98914231 | Spare, Strap cpl. N 174,5mm | 187 | USD | CRLKT | SC | 5712603490533 | 0.31967 | 0.11464
98914292 | Spare, Cbl grd cpl. 14 stg R (L519) | 167 | USD | SPKIT | SD | 5712603491561 | 0.74295 | 0.30644
98914769 | Spare,Impeller 100-250/245,ISO D42,CI | 990 | USD | NBKIT | SB | 5712603499901 | 18.6906 | 17.8573
98914776 | MTR10-6/2 D-M-A-AQQV 3x200/346 60Hz | 5308 | USD | MTR10 | IH | 5712603500546 | 80.1637 | 72.4476
98914777 | MTR3-17/17 D-M-A-AQQV 3x200/346 60Hz | 6080 | USD | MTR03 | IH | 5712603500522 | 67.4894 | 59.5529
98914792 | Spare,Impeller 125-250/220,ISO D42,CI | 1787 | USD | NBKIT | SB | 5712603500034 | 21.6933 | 20.3705
98914795 | Spare,Impeller 65-250/251 D32 2p CI | 1307 | USD | NBKIT | SB | 5712603500065 | 16.5786 | 15.2558
98914841 | 35S50-19 1½NPT 4" 60 | 2995 | USD | SP07P | WG | 5712603501260 | 35.4345 | 31.6647
98914842 | 45S10- 3 2NPT 4" 60 | 1437 | USD | SP09P | WG | 5712603501284 | 13.7413 | 11.206
98914843 | 62S50-12 2NPT 4" 60 | 4052 | USD | SP11P | WG | 5712603501307 | 31.744 | 28.5915
98914844 | 77S07- 2 2NPT 4" 60 | 1496 | USD | SP14P | WG | 5712603501321 | 13.534 | 10.9987
98914854 | Spare, Pumphead F182TC NEMA cat. | 1295 | USD | CRMKT | SC | 5712603501833 | 23.3379 | 22.3745
98914859 | Spare, Staybolt M16 585mm | 249 | USD | CRMKT | SC | 5712603501895 | 2.0944 | 2.0944
98914860 | Spare, Staybolt M12 294mm cat. | 422 | USD | CRSKT | SC | 5712603501901 | 0.52469 | 0.2866
98914946 | Spare, Crossing flange CRK | 692 | USD | CRKKT | SC | 5712603503325 | 1.3845 | 0.84216
98914950 | Spare, shaft, spline, cpl D12 L=808,5 | 387 | USD | CRKKT | SC | 5712603503400 | 1.9048 | 1.4683
98914961 | Spare, Strap cpl. L=598,5 mm | 575 | USD | CRKKT | SC | 5712603503516 | 1.8386 | 1.4021
98914962 | Spare, Shaft D22 L=651 | 444 | USD | CRKKT | SC | 5712607513740 | 4.6363 | 4.1998
98914963 | Spare, Shaft D22 L=1051 | 430 | USD | CRKKT | SC | 5712603503530 | 7.4163 | 6.7791
98914964 | Spare, Shaft D22 L=996 | 422 | USD | CRKKT | SC | 5712603503547 | 7.0613 | 6.4242
98915498 | CRN10-14 FK-FGJ-A-F-HQQE 254/256TC 60 HZ | 18821 | USD | CRN10 | IA | 5712603517148 | 249.1198 | 134.4806
98915569 | Spare,Impeller 50-160/80-65-160/166 CI | 541 | USD | NBKIT | SB | 5712603518312 | 6.4903 | 6.2611
98915571 | Spare,Impeller 40-250/245 BS trim | 3122 | USD | NBKIT | SB | 5712603518336 | 10.6659 | 9.8325
98915656 | DID-1 BF1-FCL2 | 7794 | USD | MDIDS | IJ | 5712603520360 | 17.8462 | 9.3916
98915657 | DID-1 BF1-CDI2 | 11211 | USD | MDIDS | IJ | 5712609960023 | 17.8462 | 9.3916
98915659 | DID-1 BF1-HP2 | 8100 | USD | MDIDS | IJ | 5712603520391 | 17.8462 | 9.3916
98915660 | DID-3 BF3-FCL2/TCL2 | 17827 | USD | MDIDS | IJ | 5712603520407 | 19.3454 | 10.4057
98915662 | DID-3 BF3-FCL2/TCL2/PH | 14302 | USD | MDIDS | IJ | 5712603520520 | 20.2272 | 10.9569
98915664 | DID-3 BF3-FCL2/PH/ORP | 12282 | USD | MDIDS | IJ | 5712603520544 | 20.2052 | 10.9348
98915667 | DID-1 TI1-ORP | 5080 | USD | MDIDS | IJ | 5712603520575 | 12.952 | 4.5745
98915668 | DID-3 TI2-ORP/PH | 7860 | USD | MDIDS | IJ | 5712603520582 | 14.9913 | 6.2831
98915669 | DID-3 BF3-ORP/PH | 11653 | USD | MDIDS | IJ | 5712603520599 | 19.3013 | 10.3616
98915671 | DID-1 TI1-CND | 6203 | USD | MDIDS | IJ | 5712603520612 | 12.952 | 4.5745
98915672 | CU382-1 param. water quality controller | 3472 | USD | MCDID | IJ | 5712603520629 | 5.5115 | 2.866
98915673 | CU382-3 param. water quality controller | 4376 | USD | MCDID | IJ | 5712603520636 | 5.5115 | 2.866
98915678 | Sensor, chlorine dioxide 0-2ppm | 5223 | USD | MCDID | IJ | 5712603520681 | 0.90389 | 0.5732
98915679 | Sensor, chlorine dioxide 0-20ppm | 3744 | USD | MCDID | IJ | 5712603520698 | 0.90389 | 0.5732
98915680 | Sensor, hydrogen peroxide 0-200ppm | 3892 | USD | MCDID | IJ | 5712603520704 | 0.90389 | 0.5732
98915681 | Sensor, hydrogen peroxide 0-2000ppm | 3892 | USD | MCDID | IJ | 5712603520711 | 0.90389 | 0.5732
98915682 | Sensor, peracetic acid 0-200ppm | 3892 | USD | MCDID | IJ | 5712603520728 | 0.90389 | 0.5732
98915683 | Sensor, peracetic acid 0-2000ppm | 3892 | USD | MCDID | IJ | 5712603520735 | 0.90389 | 0.5732
98915684 | Sensor, pH 2-12, plug type | 2024 | USD | MCDID | IJ | 5712603520742 | 0.88184 | 0.55115
98915685 | sensor, pH 0-14, with cable 7,5m | 2400 | USD | MCDID | IJ | 5712603520759 | 2.0503 | 1.7196
98915686 | Sensor, ORP -2V to +2V, plug type | 2611 | USD | MCDID | IJ | 5712603520766 | 0.88184 | 0.55115
98915687 | Sensor, ORP -2V to +2V, with cable 7,5m | 2232 | USD | MCDID | IJ | 5712603520773 | 2.0503 | 1.7196
98915688 | Sensor, Conductivity, plug type | 4049 | USD | MCDID | IJ | 5712603520780 | 0.88184 | 0.55115
98915689 | Sensor, Conductivity, with cable 7,5m | 3065 | USD | MCDID | IJ | 5712603520797 | 2.0503 | 1.7196
98915690 | Acc. sensorcable 1m | 112 | USD | ALACC | IJ | 5712603520803 | 0.44092 | 0.11023
98915691 | Acc. sensorcable extension 10m | 250 | USD | ALACC | IJ | 5712603520810 | 1.433 | 1.1023
98915692 | Acc. sensorcable extension 20m | 283 | USD | ALACC | IJ | 5712603520827 | 3.3069 | 2.2046
98915694 | Kit, Chamber stack CRN 20-4 | 2839 | USD | CRMKT | SC | 5711490273533 | 10.8136 | 10.3616
98915700 | Bulk, O-ring - PTFE/FKM 35x30x2.5mm 10Pc | 679 | USD | DOCKT | SH | 5712603521138 | 0.068343 | 0.061729
98916543 | 14-10707-13036A-1681P BPR1C8S101AA | 5576 | USD | LCSCA | CE | 5712603533032 | 116 | 116
98916544 | 14-10707-13036A-1741P BPR1C8S101AA | 6375 | USD | LCSCA | CE | 5712603533049 | 129 | 129
98916545 | 14-10707-13036A-1781P BPR1C8S101AA | 6689 | USD | LCSCA | CE | 5712603533056 | 173 | 173
98916547 | 14-12709-13036A-1681P BPR1C8S101AA | 5705 | USD | LCSCA | CE | 5712603533070 | 119 | 119
98916548 | 14-12709-13036A-1741P BPR1C8S101AA | 6505 | USD | LCSCA | CE | 5712603533087 | 132 | 132
98916549 | 14-12709-13036A-1781P BPR1C8S101AA | 6817 | USD | LCSCA | CE | 5712603533094 | 176 | 176
98916551 | 14-12709-13036A-1821P BPR1C8S101AA | 7355 | USD | LCSCA | CE | 5712603533117 | 169 | 169
98916552 | 14-15705-13036A-1681P BPR1C8S101AA | 5797 | USD | LCSCA | CE | 5712603533124 | 144 | 144
98916553 | 14-15705-13036A-1741P BPR1C8S101FT | 6599 | USD | LCSCA | CE | 5712603533131 | 157 | 157
98916554 | 14-15705-13036A-1781P BPR1C8S101AA | 6911 | USD | LCSCA | CE | 5712603533148 | 201 | 201
98916555 | 14-15705-13036A-1821P BPR1C8S101AA | 7447 | USD | LCSCA | CE | 5712603533155 | 194 | 194
98916556 | 14-15951-13036A-1781P BPR1C8S101AA | 7552 | USD | LCSCA | CE | 5712603533162 | 220 | 220
98916558 | 14-15951-13036A-1821P BPR1C8S101AA | 8088 | USD | LCSCA | CE | 5712603533186 | 213 | 213
98916559 | 14-15951-13036A-1851P BPR1C8S101AA | 8816 | USD | LCSCA | CE | 5712603533193 | 284 | 284
98916560 | 14-15951-13036A-1871P BPR1C8S101AA | 9482 | USD | LCSCA | CE | 5712603533209 | 332 | 332
98916561 | 14-15955-13036A-1821P BPR1C8S101AA | 7798 | USD | LCSCA | CE | 5712603533216 | 213 | 213
98916562 | 14-15955-13036A-1851P BPR1C8S101AA | 8528 | USD | LCSCA | CE | 5712603533223 | 284 | 284
98916563 | 14-15955-13036A-1871P BPR1C8S101AA | 9191 | USD | LCSCA | CE | 5712603533230 | 332 | 332
98916564 | 14-15955-14036A-1881P BPR1C8S101AA | 10182 | USD | LCSCA | CE | 5712603533247 | 438 | 438
98916565 | 14-15955-14036A-1891P BPR1C8S101AA | 12032 | USD | LCSCA | CE | 5712603533254 | 459 | 459
98916567 | 14-15959-13036A-1871P BPR1C8S101AA | 9177 | USD | LCSCA | CE | 5712603533278 | 332 | 332
98916568 | 14-15959-14036A-1881P BPR1C8S101AA | 10166 | USD | LCSCA | CE | 5712603533285 | 438 | 438
98916569 | 14-15959-14036A-1891P BPR1C8S101AA | 12019 | USD | LCSCA | CE | 5712603533292 | 459 | 459
98916570 | 14-20709-13036A-1741P BPR1C8S101AA | 6793 | USD | LCSCA | CE | 5712603533308 | 152 | 152
98916571 | 14-20709-13036A-1781P BPR1C8S101AA | 7116 | USD | LCSCA | CE | 5712603533315 | 152 | 152
98916572 | 14-20709-13036A-1821P BPR1C8S101AA | 7665 | USD | LCSCA | CE | 5712603533322 | 189 | 189
98916573 | 14-20709-13036A-1851P BPR1C8S101AA | 8418 | USD | LCSCA | CE | 5712603533339 | 6.74 | 6.74
98916574 | 14-20709-13036A-1871P BPR1C8S101AA | 9096 | USD | LCSCA | CE | 5712603533346 | 307 | 307
98916576 | 14-20953-13036A-1871P BPR1C8S101AA | 8886 | USD | LCSCA | CE | 5712603533360 | 337 | 337
98916577 | 14-20953-14036A-1881P BPR1C8S101AA | 10348 | USD | LCSCA | CE | 5712603533377 | 439 | 439
98916578 | 14-20953-14036A-1891P BPR1C8S101AA | 12201 | USD | LCSCA | CE | 5712603533384 | 460 | 460
98916579 | 14-20953-14036A-1901P BPR1C8S101AA | 16392 | USD | LCSCA | CE | 5712603533391 | 525 | 525
98916677 | Spare, Shaft cpl. D12 139mm Titan | 464 | USD | CRTKT | SC | 5712603535005 | 0.39462 | 0.15653
98916679 | Spare, Shaft spline cpl. D12 589,5mm | 444 | USD | CRSKT | SC | 5712603535135 | 1.6138 | 1.1773
98916680 | Spare, Shaft spline cpl. D12 447,5mm | 374 | USD | CRSKT | SC | 5712603535142 | 1.1596 | 0.92152
98916684 | Kit, float switch G1/8, SS | 305 | USD | VACKT | SF | 5712603535036 | 0.088184 | 0.088184
98916692 | Spare, Staybolt N 726mm | 305 | USD | CRLKT | SC | 5712603535197 | 2.317 | 1.8805
98916817 | Spare, Impeller SEV/SLV.80.15, cataph.TR | 1163 | USD | SEKIT | SD | 5712603538068 | 10.1412 | 10.1412
98916943 | Spare, Rotor shaft w/pump shaft DE.6303 | 713 | USD | CHKKT | SC | 5712603540405 | 5.2249 | 4.4577
98916947 | Spare, Shaft, spline, cpl D12 L=286,5 | 283 | USD | CRKKT | SC | 5712607513696 | 0.78484 | 0.54674
98917151 | S1.40.A80.980.4.66H.C.358.G.Ex.D.611.Z | 54896 | USD | GEX70 | WC | 5712603543116 | 2425.06 | 2182.554
98917156 | 14-10707-13036A-1622P BPR1C8S101AA | 5684 | USD | LCSCA | CE | 5712603543246 | 127 | 127
98917157 | 14-12709-13036A-1622P BPR1C8S101AA | 5508 | USD | LCSCA | CE | 5712603543253 | 177 | 177
98917158 | 14-15705-13036A-1622P BPR1C8S101AA | 5604 | USD | LCSCA | CE | 5712603543260 | 177 | 177
98917159 | 14-15951-13036A-1622P BPR1C8S101AA | 6240 | USD | LCSCA | CE | 5712603543277 | 196 | 196
98917160 | 14-15955-13036A-1622P BPR1C8S101AA | 5952 | USD | LCSCA | CE | 5712603543284 | 196 | 196
98917161 | 14-15955-13036A-1682P BPR1C8S101FT | 6114 | USD | LCSCA | CE | 5712603543291 | 178 | 178
98917162 | 14-15959-13036A-1622P BPR1C8S101AA | 5939 | USD | LCSCA | CE | 5712603543307 | 196 | 196
98917163 | 14-15959-13036A-1682P BPR1C8S101AA | 6096 | USD | LCSCA | CE | 5712603543314 | 178 | 178
98917164 | 14-15959-13036A-1742P BPR1C8S101AA | 7212 | USD | LCSCA | CE | 5712603543321 | 216 | 216
98917165 | 14-20709-13036A-1622P BPR1C8S101AA | 5774 | USD | LCSCA | CE | 5712603543338 | 246 | 246
98917166 | 14-20953-13036A-1622P BPR1C8S101AA | 6118 | USD | LCSCA | CE | 5712603543345 | 233 | 233
98917167 | 14-20953-13036A-1682P BPR1C8S101AA | 6280 | USD | LCSCA | CE | 5712603543352 | 215 | 215
98917168 | 14-20953-13036A-1742P BPR1C8S101AA | 7394 | USD | LCSCA | CE | 5712603543369 | 253 | 253
98917169 | 14-20121-13036A-1742P BPR1C8S101AA | 8150 | USD | LCSCA | CE | 5712603543376 | 243 | 243
98917170 | 14-20121-13036A-1782P BPR1C8S101AA | 8210 | USD | LCSCA | CE | 5712603543390 | 243 | 243
98917181 | 14-20121-13036A-1822P BPR1C8S101AA | 8916 | USD | LCSCA | CE | 5712603543406 | 343 | 343
98917183 | 14-25957-13036A-1782P BPR1C8S101AA | 7695 | USD | LCSCA | CE | 5712603543628 | 288 | 288
98917184 | 14-25123-13036A-1742P BPR1C8S101AA | 8052 | USD | LCSCA | CE | 5712603543635 | 272 | 272
98917185 | 14-25123-13036A-1782P BPR1C8S101AA | 8118 | USD | LCSCA | CE | 5712603543642 | 288 | 288
98917187 | 14-25123-1A036A-1852P BPR1C8S101AA | 9477 | USD | LCSCA | CE | 5712603543666 | 413 | 413
98917188 | 14-30707-13036A-1622P BPR1C8S101AA | 5991 | USD | LCSCA | CE | 5712603543673 | 192 | 192
98917189 | 14-30707-13036A-1682P BPR1C8S101AA | 6147 | USD | LCSCA | CE | 5712603543680 | 174 | 174
98917192 | 14-30957-13036A-1742P BPR1C8S101AA | 7882 | USD | LCSCA | CE | 5712603543710 | 288 | 288
98917194 | 14-30957-13036A-1782P BPR1C8S101AA | 7946 | USD | LCSCA | CE | 5712603543727 | 304 | 304
98917195 | 14-30957-13036A-1822P BPR1C8S101AA | 8752 | USD | LCSCA | CE | 5712603543734 | 405 | 405
98917202 | 14-30127-1A036A-1822P BPR1C8S101AA | 9824 | USD | LCSCA | CE | 5712603543932 | 440 | 440
98917547 | Spare, Chamber cpl. NE | 194 | USD | SPKIT | SD | 5712603551715 | 0.50265 | 0.46297
98917552 | Spare, Manacle ring M64 mach SMCR | 575 | USD | MUCKT | SH | 5712603551784 | 1.8342 | 1.7394
98917553 | Spare, Shaft 243,5mm CRN10-3+15/20 | 575 | USD | CRMKT | SC | 5712603551807 | 1.5035 | 1.2654
98917555 | Spare, Staybolt M16 1363,5mm XLCR | 361 | USD | CRXKT | SC | 5712603552026 | 4.5812 | 3.944
98917907 | S2.45.A100.760.8.66H.C.465.G.Ex.D.611.Z | 65029 | USD | GEX70 | WC | 5712603557908 | 2799.842 | 2425.06
98918040 | S2.55.A120.760.8.66M.C.435.G.Ex.D.611.Z | 73195 | USD | GEX70 | WC | 5712603560403 | 3174.624 | 2799.842
98918058 | 14-30157-1A036A-1882P BPR1C8S101AA | 12831 | USD | LCSCA | CE | 5712603560670 | 640 | 640
98918059 | 14-30157-1A036A-1892P BPR1C8S101AA | 15228 | USD | LCSCA | CE | 5712603560694 | 725 | 725
98918060 | 14-30157-1A036A-1902P BPR1C8S101AA | 17465 | USD | LCSCA | CE | 5712603560700 | 740 | 740
98918061 | 14-40707-13036A-1622P BPR1C8S101AA | 6641 | USD | LCSCA | CE | 5712603560717 | 215 | 215
98918062 | 14-40707-13036A-1682P BPR1C8S101AA | 6802 | USD | LCSCA | CE | 5712603560724 | 235 | 235
98918063 | 14-40707-13036A-1742P BPR1C8S101AA | 7917 | USD | LCSCA | CE | 5712603560731 | 235 | 235
98918066 | 14-40957-13036A-1782P BPR1C8S101AA | 8735 | USD | LCSCA | CE | 5712603560762 | 301 | 301
98918069 | 14-40957-14036A-1852P BPR1C8S101AA | 10094 | USD | LCSCA | CE | 5712603560793 | 458 | 458
98918070 | 14-40129-1A036A-1822P BPR1C8S101AA | 10504 | USD | LCSCA | CE | 5712603560809 | 543 | 543
98918084 | 14-40129-1A036A-1852P BPR1C8S101AA | 11025 | USD | LCSCA | CE | 5712603560830 | 568 | 568
98918085 | 14-40129-1A036A-1882P BPR1C8S101AA | 12171 | USD | LCSCA | CE | 5712603560847 | 683 | 683
98918086 | 14-40129-1A036A-1892P BPR1C8S101AA | 14569 | USD | LCSCA | CE | 5712603560854 | 768 | 768
98918087 | 14-40129-1A036A-1902P BPR1C8S101AA | 16803 | USD | LCSCA | CE | 5712603560861 | 783 | 783
98918088 | 14-4012A-1A036A-1822P BPR1C8S101AA | 10820 | USD | LCSCA | CE | 5712603560878 | 543 | 543
98918089 | 14-4012A-1A036A-1852P BPR1C8S101AA | 11342 | USD | LCSCA | CE | 5712603560885 | 568 | 568
98918090 | 14-4012A-1A036A-1872P BPR1C8S101AA | 11937 | USD | LCSCA | CE | 5712603560892 | 638 | 638
98918092 | 14-4012A-1A036A-1892P BPR1C8S101AA | 14885 | USD | LCSCA | CE | 5712603560915 | 768 | 768
98918093 | 14-40157-1A036A-1902P BPR1C8S101AA | 20361 | USD | LCSCA | CE | 5712603560922 | 858 | 858
98918094 | 14-50957-14036A-1822P BPR1C8S101AA | 10425 | USD | LCSCA | CE | 5712603560939 | 525 | 525
98918095 | 14-50957-14036A-1852P BPR1C8S101AA | 10911 | USD | LCSCA | CE | 5712603560946 | 550 | 550
98918096 | 14-50957-14036A-1872P BPR1C8S101AA | 11563 | USD | LCSCA | CE | 5712603560953 | 621 | 621
98918097 | 14-50123-1A036A-1872P BPR1C8S101AA | 12201 | USD | LCSCA | CE | 5712603560960 | 648 | 648
98918098 | 14-50123-1A036A-1882P BPR1C8S101AA | 12767 | USD | LCSCA | CE | 5712603560977 | 693 | 693
98918099 | 14-50123-1A036A-1892P BPR1C8S101AA | 15163 | USD | LCSCA | CE | 5712603560984 | 778 | 778
98918100 | 14-50123-1A036A-1902P BPR1C8S101AA | 17399 | USD | LCSCA | CE | 5712603560991 | 793 | 793
98918121 | 14-50157-15036A-1912P BPR1C8S101AA | 21410 | USD | LCSCA | CE | 5712603561004 | 1037 | 1037
98918122 | 14-50157-15036A-1922P BPR1C8S101AA | 23516 | USD | LCSCA | CE | 5712603561219 | 12.94 | 12.94
98918124 | 14-60123-1A036A-1882P BPR1C8S101AA | 13636 | USD | LCSCA | CE | 5712603561226 | 773 | 773
98918125 | 14-60123-1A036A-1892P BPR1C8S101AA | 16031 | USD | LCSCA | CE | 5712603561233 | 858 | 858
98918126 | 14-60123-1A036A-1902P BPR1C8S101AA | 18266 | USD | LCSCA | CE | 5712603561240 | 873 | 873
98918129 | CRN5-16 A-P-A-E-HQQE 3x230/460 60HZ | 7351 | USD | CRN05 | IA | 5712603561301 | 152.426 | 134.5247
98918130 | 14-80123-15036A-1922P BPR1C8S101AA | 25205 | USD | LCSCA | CE | 5712603561271 | 907 | 907
98918131 | S2.40.A80.980.4.66M.C.301.G.Ex.D.611.Z | 55973 | USD | GEX70 | WC | 5712603561288 | 2425.06 | 2182.554
98918197 | S2.35.A80.1270.4.70H.C.340.G.Ex.D.611.Z | 58126 | USD | GEX70 | WC | 5712603561943 | 2843.934 | 2557.336
98918212 | S2.40.A80.1270.4.70M.C.332.G.Ex.D.611.Z | 59202 | USD | GEX70 | WC | 5712603562100 | 2843.934 | 2557.336
98918231 | S2.35.A80.1610.4.70H.C.361.G.Ex.D.611.Z | 63508 | USD | GEX70 | WC | 5712603562193 | 2821.888 | 2535.29
98918239 | S2.40.A80.1610.4.70M.C.355.G.Ex.D.611.Z | 64584 | USD | GEX70 | WC | 5712603562452 | 2843.934 | 2557.336
98918320 | Bulk, Hex socket head cap screw M8x16 | 277 | USD | MUCKT | SH | 5712603564197 | 2.6455 | 2.6455
98918331 | Bulk, Lock ring D53,6xD3,2 | 42 | USD | MUCKT | SH | 5712603564203 | 0.085979 | 0.048501
98918725 | Spare, Pump house cpl.DN25-90PN10 GG | 651 | USD | TPKIT | SB | 5712603571287 | 4.7024 | 4.7024
98918990 | 11-60123-158208-1912P-9.00-11.06" | 21210 | USD | LF000 | CE | 5712603575384 | 1449 | 1449
98919506 | Spare,Impeller 150-200/210-168 CI | 969 | USD | NBKIT | SB | 5712603578637 | 18.9662 | 18.2541
98919507 | Spare,Shaft seal B UUVGG N 28 | 4734 | USD | SISKT | SH | 5712603578644 | 0.72311 | 0.66138
98919683 | Spare, Strap cpl. L=1000 mm | 187 | USD | CRKKT | SC | 5712603582023 | 1.7527 | 1.1155
98919686 | Spare, Shaft, spline, cpl. D12 L=1015,5 | 325 | USD | CRKKT | SC | 5712607513641 | 2.4537 | 1.8166
98919687 | Spare, shaft, spline, cpl D12 L=808,5 | 305 | USD | CHKKT | SC | 5712607513603 | 1.9092 | 1.4683
98920032 | 14-25957-13036A-1682P BPR1C8S101AA | 6515 | USD | LCSCA | CE | 5712603588063 | 235 | 235
98920033 | 14-25957-13036A-1742P BPR1C8S101AA | 7629 | USD | LCSCA | CE | 5712603588070 | 273 | 273
98920037 | 14-40129-1A036A-1872P BPR1C8S101AA | 11635 | USD | LCSCA | CE | 5712603588254 | 638 | 638
98920045 | CRN15-3 A-P-T-E-HQQE 3x230/460 60 HZ | 9322 | USD | CRN15 | IC | 5712603588575 | 313.6484 | 229.8736
98920095 | CRT8-10 A-P-A-K-DQQK F213TC | 38811 | USD | CRT08 | IA | 5712603589350 | 115.7415 | 93.6955
98920500 | MTR10-18/2 D-M-A-AQQV 3x200/346 60Hz | 6308 | USD | MTR10 | IH | 5712603595306 | 82.322 | 74.3854
98920945 | Kit, Fan Cover Siemens 180M | 671 | USD | MO4KT | SH | 5712603603049 | 3.1526 | 3.1526
98921214 | MTR8-2/1 A-WB-A-HUUV 3x230/460 60Hz | 2756 | USD | MTR08 | IH | 5711490281293 | 49.9386 | 42.8839
98921215 | MTR8-3/1 A-WB-A-HUUV 3x230/460 60Hz | 2811 | USD | MTR08 | IH | 5711490281309 | 50.0136 | 42.9588
98921216 | MTR8-3/2-1 A-WB-A-HUUV 3x230/460 60Hz | 3069 | USD | MTR08 | IH | 5711490281712 | 49.1626 | 42.1079
98921217 | MTR8-7/2-1 A-WB-A-HUUV 3x230/460 60Hz | 3366 | USD | MTR08 | IH | 5711490281729 | 49.2111 | 43.2587
98921218 | MTR8-7/3-1 A-WB-A-HUUV 3x230/460 60Hz | 3819 | USD | MTR08 | IH | 5711490281767 | 69.1429 | 61.2063
98921219 | MTR8-7/3-1 A-WB-A-HUUV 56C PE 60Hz | 2644 | USD | MTR08 | IH | 5711490281774 | 49.1626 | 42.1079
98921220 | MTR8-10/3-1 A-WB-A-HUUV 3x230/460 60Hz | 3983 | USD | MTR08 | IH | 5711490281798 | 69.3677 | 61.4312
98921221 | MTR8-13/5-1 A-WB-A-HUUV 3x230/460 60Hz | 4739 | USD | MTR08 | IH | 5711490281804 | 93.7925 | 84.9741
98921222 | MTR8-13/3-1 A-WB-A-HUUV 3x230/460 60Hz | 4147 | USD | MTR08 | IH | 5711490281828 | 70.4744 | 61.656
98921497 | Spare, Staybolt M12x724 cat. | 209 | USD | CRSKT | SC | 5712603612003 | 1.5807 | 1.1464
98921948 | CR15-12 A-GJ-A-E-HQQE 3x230/460 60 HZ | 15115 | USD | CR015 | IC | 5712603619873 | 504.8534 | 390.2142
98922727 | Kit,diaph DMX226-190 PTFE | 492 | USD | MDAKT | SF | 5712603632728 | 0.33069 | 0.33069
98922728 | Kit,diaph DMX226-280 PTFE | 290 | USD | MDAKT | SF | 5712603632735 | 0.44092 | 0.44092
98922729 | Kit,diaph DMX226-460 PTFE | 476 | USD | MDAKT | SF | 5712603632742 | 0.44092 | 0.44092
98922730 | Kit,diaph DMX226-765 PTFE | 886 | USD | MDAKT | SF | 5712603632759 | 0.48501 | 0.48501
98922742 | MOTOR,X-X500-3-204-22GP 184JM | 1415 | USD | KNUSA | AI | 5712603632797 | 93 | 93
98922918 | Spare,Impeller 80-250/234 SS trim | 4174 | USD | NBKIT | SB | 5712603634753 | 16.3802 | 15.0574
98922924 | Spare,Impeller 32-200 /206 BZ trim | 2347 | USD | NBKIT | SB | 5712603634913 | 9.1932 | 8.3554
98922975 | CM5-6 A-R-I-E-AQQE O-A-A-N | 2830 | USD | CM05I | IE | 5712603635941 | 63.2808 | 57.7693
98923038 | Spare, Staybolt 426mm painted | 305 | USD | CRLKT | SC | 5712603637549 | 1.6358 | 1.228
98923040 | Spare, Strap cpl. N 359mm | 200 | USD | CRMKT | SC | 5712603637587 | 1.9996 | 0.22928
98923051 | Bulk, Washer D17 30x3 FZV | 187 | USD | MUCKT | SH | 5712603637594 | 2.7249 | 2.2046
98923150 | Kit,maint DMX226-190 PVC/E/T | 1039 | USD | MDAKT | SF | 5712603638935 | 0.44092 | 0.44092
98923288 | Kit,maint DMX226-190 PV/T/T | 706 | USD | MDAKT | SF | 5712603641508 | 0.44092 | 0.44092
98923302 | Kit,maint DMX226-280 PVC/E/SS | 782 | USD | MDAKT | SF | 5712603641799 | 0.44092 | 0.44092
98923307 | Kit,maint DMX226-460 PV/T/T | 1190 | USD | MDAKT | SF | 5712603641942 | 0.55115 | 0.55115
98923688 | CRNE10-3 A-FGJ-A-E-HQQE 3x440-480 60 HZ | 8350 | USD | CNE10 | IB | 5712603648149 | 136.6852 | 119.0484
98923839 | Kit, pump head DME60 PV/T/C spring NPT | 2097 | USD | MDSKT | SF | 5712603651163 | 0 | 0
98923999 | 35S07- 3 1½NPT 4" 60 | 1138 | USD | SP07P | WG | 5712603655437 | 13.7413 | 11.206
98924000 | 35S10- 4 1½NPT 4" 60 | 1264 | USD | SP07P | WG | 5712603655451 | 15.0199 | 12.4846
98924021 | 35S15- 6 1½NPT 4" 60 | 1474 | USD | SP07P | WG | 5712603655475 | 17.5773 | 15.042
98924022 | 35S20- 8 1½NPT 4" 60 | 1661 | USD | SP07P | WG | 5712603655499 | 20.1346 | 17.5993
98924023 | 35S30-11 1½NPT 4" 60 | 1965 | USD | SP07P | WG | 5712603655512 | 24.5879 | 21.4353
98924024 | 35S50-15 1½NPT 4" 60 | 2492 | USD | SP07P | WG | 5712603655536 | 29.7026 | 26.55
98924025 | 35S75-22 1½NPT 4" 60 | 3657 | USD | SP07P | WG | 5712603655550 | 39.2705 | 35.5007
98924026 | 35S75-25 1½NPT 4" 60 | 4064 | USD | SP07P | WG | 5712603655574 | 43.1065 | 39.3367
98924027 | 35S75-28 1½NPT 4" 60 | 4466 | USD | SP07P | WG | 5712603655598 | 98.7286 | 43.1727
98924028 | 35S100-31 1½NPT 4" 60 | 5137 | USD | SP07P | WG | 5712603655611 | 59.3765 | 47.0087
98924029 | 35S100-34 1½NPT 4" 60 | 5525 | USD | SP07P | WG | 5712603655635 | 63.2125 | 50.8447
98924030 | 35S100-38 1½NPT 4" 60 | 6037 | USD | SP07P | WG | 5712603655659 | 131.2244 | 55.9594
98924031 | 35S75-22 1½NPT 6" 60 | 3657 | USD | SP07P | WG | 5712603655673 | 49.5638 | 39.7754
98924033 | 35S75-25 1½NPT 6" 60 | 3755 | USD | SP07P | WG | 5712603655703 | 53.4924 | 43.704
98924034 | 35S75-28 1½NPT 6" 60 | 4158 | USD | SP07P | WG | 5712603655727 | 104.4451 | 47.6326
98924035 | 35S100-31 1½NPT 6" 60 | 5137 | USD | SP07P | WG | 5712603655741 | 63.5322 | 51.5612
98924036 | 35S100-34 1½NPT 6" 60 | 5525 | USD | SP07P | WG | 5712603655765 | 67.4608 | 55.4898
98924037 | 35S100-38 1½NPT 6" 60 | 6037 | USD | SP07P | WG | 5712603655789 | 135.993 | 60.7279
98924038 | 35S150-41 2NPT 6" 60 | 7850 | USD | SP07P | WG | 5712603655802 | 184.8204 | 107.0421
98924039 | 35S150-44 2NPT 6" 60 | 8395 | USD | SP07P | WG | 5712603655925 | 195.7839 | 112.8028
98924040 | 35S150-47 2NPT 6" 60 | 8921 | USD | SP07P | WG | 5712603655949 | 210.3629 | 118.5634
98924041 | 35S150-50 2NPT 6" 60 | 9767 | USD | SP07P | WG | 5712603655963 | 216.1236 | 124.324
98924042 | 35S150-53 2NPT 6" 60 | 10393 | USD | SP07P | WG | 5712603655987 | 230.7026 | 130.0846
98924043 | 35S150-56 2NPT 6" 60 | 11229 | USD | SP07P | WG | 5712603656007 | 236.4632 | 135.8452
98924044 | 35S200-60 2NPT 6" 60 | 13698 | USD | SP07P | WG | 5712603656021 | 244.144 | 143.5261
98924045 | 35S200-64 2NPT 6" 60 | 14504 | USD | SP07P | WG | 5712603656045 | 257.6229 | 151.2069
98924046 | 35S200-67 2NPT 6" 60 | 15107 | USD | SP07P | WG | 5712603656069 | 263.3836 | 156.9675
98924047 | 45S15- 4 2NPT 4" 60 | 1466 | USD | SP09P | WG | 5712603656083 | 15.0199 | 12.4846
98924048 | 45S20- 5 2NPT 4" 60 | 1436 | USD | SP09P | WG | 5712603656106 | 16.2986 | 13.7633
98924049 | 45S50- 9 2NPT 4" 60 | 3133 | USD | SP09P | WG | 5712603656120 | 21.4133 | 18.878
98924050 | 45S50-12 2NPT 4" 60 | 3613 | USD | SP09P | WG | 5712603656144 | 25.8666 | 22.714
98924051 | 45S75-15 2NPT 4" 60 | 5175 | USD | SP09P | WG | 5712603656168 | 29.7026 | 26.55
98924052 | 45S75-18 2NPT 4" 60 | 6029 | USD | SP09P | WG | 5712603656182 | 33.5386 | 30.386
98924053 | 45S100-22 2NPT 4" 60 | 6878 | USD | SP09P | WG | 5712603656205 | 39.2705 | 35.5007
98924054 | 45S100-25 2NPT 4" 60 | 8545 | USD | SP09P | WG | 5712603656229 | 43.1065 | 39.3367
98924055 | 45S75-15 2NPT 6" 60 | 5175 | USD | SP09P | WG | 5712603656243 | 36.2524 | 30.6087
98924056 | 45S75-18 2NPT 6" 60 | 6029 | USD | SP09P | WG | 5712603656267 | 44.3257 | 34.5373
98924058 | 45S100-22 2NPT 6" 60 | 6878 | USD | SP09P | WG | 5712603656298 | 49.5638 | 39.7754
98924059 | 45S100-25 2NPT 6" 60 | 8545 | USD | SP09P | WG | 5712603656311 | 53.4924 | 43.704
98924060 | 45S150-28 2NPT 6" 60 | 10048 | USD | SP09P | WG | 5712603656335 | 107.2097 | 50.3972
98924061 | 45S150-31 2NPT 6" 60 | 10629 | USD | SP09P | WG | 5712603656359 | 66.4621 | 54.4911
98924062 | 45S150-34 2NPT 6" 60 | 11213 | USD | SP09P | WG | 5712603656373 | 70.556 | 58.585
98924063 | 45S150-37 2NPT 6" 60 | 11792 | USD | SP09P | WG | 5712603656397 | 137.944 | 62.679
98924064 | 45S200-40 2NPT 6" 60 | 15052 | USD | SP09P | WG | 5712603656410 | 182.9002 | 105.1219
98924066 | 45S200-43 2NPT 6" 60 | 15718 | USD | SP09P | WG | 5712603656434 | 193.8637 | 110.8826
98924067 | 45S200-47 2NPT 6" 60 | 16465 | USD | SP09P | WG | 5712603656472 | 210.3629 | 118.5634
98924068 | 45S200-51 2NPT 6" 60 | 17213 | USD | SP09P | WG | 5712603656496 | 218.0438 | 126.2442
98924069 | 45S250-54 2NPT 6" 60 | 17860 | USD | SP09P | WG | 5712603656519 | 232.6228 | 132.0048
98924070 | 45S250-57 2NPT 6" 60 | 18559 | USD | SP09P | WG | 5712603656533 | 238.3834 | 137.7655
98924071 | 45S250-60 2NPT 6" 60 | 19324 | USD | SP09P | WG | 5712603656557 | 244.144 | 143.5261
98924072 | 45S250-63 2NPT 6" 60 | 20151 | USD | SP09P | WG | 5712603656571 | 249.9046 | 149.2867
98924073 | 62S07- 2 2NPT 4" 60 | 1461 | USD | SP11P | WG | 5712603656595 | 13.534 | 10.9987
98924074 | 62S10- 3 2NPT 4" 60 | 1490 | USD | SP11P | WG | 5712603656618 | 15.2933 | 12.758
98924075 | 62S15- 4 2NPT 4" 60 | 1516 | USD | SP11P | WG | 5712603656632 | 17.0526 | 14.5173
98924076 | 62S20- 5 2NPT 4" 60 | 1733 | USD | SP11P | WG | 5712603656656 | 18.8119 | 16.2766
98924077 | 62S30- 7 2NPT 4" 60 | 2434 | USD | SP11P | WG | 5712603656670 | 22.9477 | 19.7951
98924078 | 62S50- 9 2NPT 4" 60 | 3424 | USD | SP11P | WG | 5712603656694 | 26.4662 | 23.3136
98924079 | 62S75-14 2NPT 4" 60 | 4176 | USD | SP11P | WG | 5712603656717 | 35.8799 | 32.11
98924080 | 62S75-17 2NPT 4" 60 | 4757 | USD | SP11P | WG | 5712603656731 | 41.1577 | 37.3878
98924081 | 62S100-20 2NPT 4" 60 | 5470 | USD | SP11P | WG | 5712603656755 | 98.2215 | 42.6656
98924082 | 62S100-22 2NPT 4" 60 | 6051 | USD | SP11P | WG | 5712603656779 | 58.552 | 46.1842
98924083 | 62S100-24 2NPT 4" 60 | 6634 | USD | SP11P | WG | 5712603656809 | 62.0705 | 49.7027
98924084 | 62S75-14 2NPT 6" 60 | 4176 | USD | SP11P | WG | 5712603656823 | 45.3376 | 35.5492
98924085 | 62S75-17 2NPT 6" 60 | 4757 | USD | SP11P | WG | 5712603656854 | 97.5866 | 40.7741
98924086 | 62S100-20 2NPT 6" 60 | 5470 | USD | SP11P | WG | 5712603656878 | 57.97 | 45.999
98924088 | 62S100-22 2NPT 6" 60 | 6051 | USD | SP11P | WG | 5712603656908 | 61.4532 | 49.4822
98924089 | 62S100-24 2NPT 6" 60 | 6634 | USD | SP11P | WG | 5712603656922 | 128.2306 | 52.9655
98924090 | 77S15- 3 2NPT 4" 60 | 1570 | USD | SP14P | WG | 5712603656946 | 15.2933 | 12.758
98924091 | 77S20- 4 2NPT 4" 60 | 1644 | USD | SP14P | WG | 5712603656960 | 17.0526 | 14.5173
98924092 | 77S30- 6 2NPT 4" 60 | 2110 | USD | SP14P | WG | 5712603656984 | 20.5711 | 18.0358
98924093 | 77S50- 8 2NPT 4" 60 | 3160 | USD | SP14P | WG | 5712603657004 | 24.707 | 21.5544
98924094 | 77S50-10 2NPT 4" 60 | 3743 | USD | SP14P | WG | 5712603657028 | 28.2255 | 25.0729
98924095 | 77S75-12 2NPT 4" 60 | 4910 | USD | SP14P | WG | 5712603657059 | 31.744 | 28.5915
98924096 | 77S75-15 2NPT 4" 60 | 5491 | USD | SP14P | WG | 5712603657073 | 37.6391 | 33.8693
98924097 | 77S100-17 2NPT 4" 60 | 6074 | USD | SP14P | WG | 5712603657097 | 41.1577 | 37.3878
98924098 | 77S100-20 2NPT 4" 60 | 6655 | USD | SP14P | WG | 5712603657110 | 98.2215 | 42.6656
98924099 | 77S75-12 2NPT 6" 60 | 4910 | USD | SP14P | WG | 5712603657134 | 41.8543 | 32.0659
98924100 | 77S75-15 2NPT 6" 60 | 5491 | USD | SP14P | WG | 5712603657158 | 47.0792 | 37.2908
98924101 | 77S100-17 2NPT 6" 60 | 6074 | USD | SP14P | WG | 5712603657172 | 97.5866 | 40.7741
98924102 | 77S100-20 2NPT 6" 60 | 6655 | USD | SP14P | WG | 5712603657196 | 57.97 | 45.999
98924208 | 35S07- 3 1½NPT 4"1X230/60 | 1893 | USD | SP07P | WG | 5712603659251 | 33.0977 | 29.9451
98924210 | 35S10- 4 1½NPT 4"1X230/60 | 2042 | USD | SP07P | WG | 5712603659299 | 35.9195 | 32.767
98924271 | 35S15- 6 1½NPT 4"1X230/60 | 2479 | USD | SP07P | WG | 5712603659916 | 42.2247 | 39.0721
98924272 | 35S20- 8 1½NPT 4"1X230/60 | 2977 | USD | SP07P | WG | 5712603659930 | 61.052 | 57.2821
98924273 | 35S30-11 1½NPT 4"1X230/60 | 4023 | USD | SP07P | WG | 5712603659954 | 73.7064 | 69.9365
98924274 | 35S50-15 1½NPT 4"1X230/60 | 5342 | USD | SP07P | WG | 5712603659978 | 98.442 | 86.0742
98924275 | 35S50-19 1½NPT 4"1X230/60 | 5845 | USD | SP07P | WG | 5712603659992 | 103.5567 | 91.1889
98924276 | 45S10- 3 2NPT 4"1X230/60 | 2210 | USD | SP09P | WG | 5712603660011 | 34.6409 | 31.4883
98924277 | 45S15- 4 2NPT 4"1X230/60 | 2469 | USD | SP09P | WG | 5712603660035 | 39.6674 | 36.5148
98924278 | 45S20- 5 2NPT 4"1X230/60 | 2751 | USD | SP09P | WG | 5712603660059 | 56.5987 | 53.4461
98924279 | 45S30- 7 2NPT 4"1X230/60 | 3946 | USD | SP09P | WG | 5712603660073 | 68.5917 | 64.8219
98924280 | 45S50- 9 2NPT 4"1X230/60 | 5983 | USD | SP09P | WG | 5712603660097 | 82.1721 | 78.4022
98924281 | 45S50-12 2NPT 4"1X230/60 | 6463 | USD | SP09P | WG | 5712603660110 | 137.7941 | 82.2382
98924282 | 62S07- 2 2NPT 4"1X230/60 | 2199 | USD | SP11P | WG | 5712603660134 | 32.8904 | 29.7378
98924283 | 62S10- 3 2NPT 4"1X230/60 | 2258 | USD | SP11P | WG | 5712603660158 | 36.1929 | 33.0403
98924284 | 62S15- 4 2NPT 4"1X230/60 | 2520 | USD | SP11P | WG | 5712603660172 | 41.7 | 38.5474
98924286 | 62S20- 5 2NPT 4"1X230/60 | 3049 | USD | SP11P | WG | 5712603660196 | 59.7292 | 55.9594
98924287 | 62S30- 7 2NPT 4"1X230/60 | 4492 | USD | SP11P | WG | 5712603660219 | 72.0662 | 68.2963
98924288 | 62S50- 9 2NPT 4"1X230/60 | 6274 | USD | SP11P | WG | 5712603660233 | 138.3938 | 82.8378
98924289 | 62S50-12 2NPT 4"1X230/60 | 6902 | USD | SP11P | WG | 5712603660257 | 100.4835 | 88.1157
98924291 | 77S07- 2 2NPT 4"1X230/60 | 2664 | USD | SP14P | WG | 5712603660295 | 32.8904 | 29.7378
98924292 | 77S15- 3 2NPT 4"1X230/60 | 2736 | USD | SP14P | WG | 5712603660318 | 39.9407 | 36.7882
98924294 | 77S20- 4 2NPT 4"1X230/60 | 2959 | USD | SP14P | WG | 5712603660349 | 57.97 | 54.2001
98924295 | 77S30- 6 2NPT 4"1X230/60 | 4168 | USD | SP14P | WG | 5712603660363 | 70.3069 | 66.537
98924296 | 77S50- 8 2NPT 4"1X230/60 | 6010 | USD | SP14P | WG | 5712603660387 | 136.6345 | 81.0786
98924297 | 77S50-10 2NPT 4"1X230/60 | 6593 | USD | SP14P | WG | 5712603660400 | 96.9649 | 84.5971
98924370 | CRN5-6 A-P-A-E-HQQE 3x230/400 60HZ | 4922 | USD | CRN05 | IA | 5712603662022 | 80.1108 | 73.8276
98924412 | 35S07- 3 1½NPT 4"3X230/60 | 1859 | USD | SP07P | WG | 5712603662602 | 29.3939 | 26.8586
98924413 | 35S10- 4 1½NPT 4"3X230/60 | 2059 | USD | SP07P | WG | 5712603662725 | 33.274 | 30.1214
98924414 | 35S15- 6 1½NPT 4"3X230/60 | 2371 | USD | SP07P | WG | 5712603662749 | 38.6973 | 35.5448
98924415 | 35S20- 8 1½NPT 4"3X230/60 | 2808 | USD | SP07P | WG | 5712603662763 | 45.0025 | 41.8499
98924416 | 35S30-11 1½NPT 4"3X208-230/60 | 3615 | USD | SP07P | WG | 5712603662787 | 60.4788 | 56.7089
98924417 | 35S50-15 1½NPT 4"3X208-230/60 | 5067 | USD | SP07P | WG | 5712603662800 | 130.6071 | 75.0512
98924418 | 35S50-19 1½NPT 4"3X208-230/60 | 5570 | USD | SP07P | WG | 5712603662824 | 92.5337 | 80.1659
98924419 | 35S75-22 1½NPT 4"3X208-230/60 | 6836 | USD | SP07P | WG | 5712603662848 | 170.2899 | 95.0249
98924420 | 35S75-25 1½NPT 4"3X208-230/60 | 7244 | USD | SP07P | WG | 5712603662862 | 174.1259 | 98.8609
98924421 | 35S75-28 1½NPT 4"3X208-230/60 | 7646 | USD | SP07P | WG | 5712603662886 | 180.4752 | 102.6969
98924422 | 35S75-22 1½NPT 6"3X208-230/60 | 7022 | USD | SP07P | WG | 5712603662909 | 198.8152 | 123.5502
98924423 | 35S75-25 1½NPT 6"3X208-230/60 | 7120 | USD | SP07P | WG | 5712603662923 | 202.7438 | 127.4788
98924424 | 35S75-28 1½NPT 6"3X208-230/60 | 7523 | USD | SP07P | WG | 5712603662947 | 209.1857 | 131.4074
98924425 | 35S100-31 1½NPT 6"3X208-230/60 | 8900 | USD | SP07P | WG | 5712603662961 | 219.7281 | 141.9498
98924426 | 35S100-34 1½NPT 6"3X208-230/60 | 9289 | USD | SP07P | WG | 5712603662985 | 228.8595 | 145.8784
98924427 | 35S100-38 1½NPT 6"3X208-230/60 | 9800 | USD | SP07P | WG | 5712603663005 | 234.0977 | 151.1165
98924428 | 35S150-41 2NPT 6"3X208-230/60 | 12168 | USD | SP07P | WG | 5712603663029 | 317.8901 | 217.2721
98924429 | 35S150-44 2NPT 6"3X208-230/60 | 12713 | USD | SP07P | WG | 5712603663043 | 323.6507 | 223.0328
98924430 | 35S150-47 2NPT 6"3X208-230/60 | 13240 | USD | SP07P | WG | 5712603663067 | 335.2094 | 228.7934
98924431 | 35S150-50 2NPT 6"3X208-230/60 | 14086 | USD | SP07P | WG | 5712603663081 | 340.97 | 234.554
98924432 | 35S150-53 2NPT 6"3X208-230/60 | 14711 | USD | SP07P | WG | 5712603663104 | 346.7307 | 240.3146
98924433 | 35S150-56 2NPT 6"3X208-230/60 | 15548 | USD | SP07P | WG | 5712603663128 | 366.6007 | 246.0752
98924434 | 35S200-60 2NPT 6"3X208-230/60 | 18996 | USD | SP07P | WG | 5712603663142 | 389.7138 | 269.1883
98924435 | 35S200-64 2NPT 6"3X208-230/60 | 19803 | USD | SP07P | WG | 5712603663166 | 411.7465 | 276.8691
98924436 | 35S200-67 2NPT 6"3X208-230/60 | 20405 | USD | SP07P | WG | 5712603663180 | 417.5071 | 282.6297
98924437 | 45S10- 3 2NPT 4"3X230/60 | 2226 | USD | SP09P | WG | 5712603663203 | 31.3781 | 28.8428
98924438 | 45S15- 4 2NPT 4"3X230/60 | 2364 | USD | SP09P | WG | 5712603663227 | 36.14 | 32.9874
98924439 | 45S20- 5 2NPT 4"3X230/60 | 2582 | USD | SP09P | WG | 5712603663241 | 41.1665 | 38.0139
98924440 | 45S30- 7 2NPT 4"3X208-230/60 | 3538 | USD | SP09P | WG | 5712603663265 | 55.3641 | 51.5943
98924441 | 45S50- 9 2NPT 4"3X208-230/60 | 5708 | USD | SP09P | WG | 5712603663289 | 71.1491 | 67.3792
98924442 | 45S50-12 2NPT 4"3X208-230/60 | 6188 | USD | SP09P | WG | 5712603663302 | 126.7711 | 71.2152
98924443 | 45S75-15 2NPT 4"3X208-230/60 | 8354 | USD | SP09P | WG | 5712603663326 | 98.442 | 86.0742
98924444 | 45S75-18 2NPT 4"3X208-230/60 | 9208 | USD | SP09P | WG | 5712603663340 | 102.278 | 89.9102
98924445 | 45S75-15 2NPT 6"3X208-230/60 | 8540 | USD | SP09P | WG | 5712603663364 | 180.0144 | 114.3835
98924446 | 45S75-18 2NPT 6"3X208-230/60 | 9394 | USD | SP09P | WG | 5712603663388 | 183.943 | 118.3121
98924447 | 45S100-22 2NPT 6"3X208-230/60 | 10642 | USD | SP09P | WG | 5712603663401 | 205.429 | 130.164
98924448 | 45S100-25 2NPT 6"3X208-230/60 | 12309 | USD | SP09P | WG | 5712603663425 | 209.3576 | 134.0926
98924449 | 45S150-28 2NPT 6"3X208-230/60 | 14366 | USD | SP09P | WG | 5712603663449 | 238.4054 | 160.6272
98924450 | 45S150-31 2NPT 6"3X208-230/60 | 14947 | USD | SP09P | WG | 5712603663463 | 247.7022 | 164.7211
98924451 | 45S150-34 2NPT 6"3X208-230/60 | 15531 | USD | SP09P | WG | 5712603663487 | 251.7962 | 168.815
98924452 | 45S150-37 2NPT 6"3X208-230/60 | 16111 | USD | SP09P | WG | 5712603663500 | 255.8901 | 172.909
98924463 | 62S07- 2 2NPT 4"3X230/60 | 2163 | USD | SP11P | WG | 5712603663708 | 29.1867 | 26.6514
98924464 | 62S10- 3 2NPT 4"3X230/60 | 2276 | USD | SP11P | WG | 5712603663722 | 33.5474 | 30.3948
98924465 | 62S15- 4 2NPT 4"3X230/60 | 2412 | USD | SP11P | WG | 5712603663746 | 38.1726 | 35.0201
98924466 | 62S20- 5 2NPT 4"3X230/60 | 2880 | USD | SP11P | WG | 5712603663760 | 43.6797 | 40.5272
98924467 | 62S30- 7 2NPT 4"3X208-230/60 | 4084 | USD | SP11P | WG | 5712603663784 | 58.8386 | 55.0687
98924468 | 62S50- 9 2NPT 4"3X208-230/60 | 5999 | USD | SP11P | WG | 5712603663807 | 127.3708 | 71.8148
98924469 | 62S50-12 2NPT 4"3X208-230/60 | 6627 | USD | SP11P | WG | 5712603663821 | 89.4605 | 77.0927
98924470 | 62S75-14 2NPT 4"3X208-230/60 | 7355 | USD | SP11P | WG | 5712603663845 | 166.8992 | 91.6342
98924471 | 62S75-17 2NPT 4"3X208-230/60 | 7936 | USD | SP11P | WG | 5712603663869 | 172.1771 | 96.912
98924472 | 62S75-14 2NPT 6"3X208-230/60 | 7541 | USD | SP11P | WG | 5712603663883 | 194.589 | 119.324
98924473 | 62S75-17 2NPT 6"3X208-230/60 | 8122 | USD | SP11P | WG | 5712603663906 | 199.8139 | 124.5489
98924474 | 62S100-20 2NPT 6"3X208-230/60 | 9234 | USD | SP11P | WG | 5712603663920 | 214.1659 | 136.3876
98924475 | 62S100-22 2NPT 6"3X208-230/60 | 9815 | USD | SP11P | WG | 5712603663944 | 222.852 | 139.8708
98924476 | 62S100-24 2NPT 6"3X208-230/60 | 10398 | USD | SP11P | WG | 5712603663968 | 226.3353 | 143.3541
98924477 | 77S07- 2 2NPT 4"3X230/60 | 2474 | USD | SP14P | WG | 5712603663982 | 29.1867 | 26.6514
98924478 | 77S15- 3 2NPT 4"3X230/60 | 2547 | USD | SP14P | WG | 5712603664002 | 36.4134 | 33.2608
98924479 | 77S20- 4 2NPT 4"3X230/60 | 2790 | USD | SP14P | WG | 5712603664026 | 41.9205 | 38.7679
98924480 | 77S30- 6 2NPT 4"3X208-230/60 | 3761 | USD | SP14P | WG | 5712603664040 | 57.0793 | 53.3094
98924481 | 77S50- 8 2NPT 4"3X208-230/60 | 5735 | USD | SP14P | WG | 5712603664064 | 125.6115 | 70.0556
98924482 | 77S50-10 2NPT 4"3X208-230/60 | 6318 | USD | SP14P | WG | 5712603664088 | 129.13 | 73.5741
98924483 | 77S75-12 2NPT 4"3X208-230/60 | 8090 | USD | SP14P | WG | 5712603664101 | 100.4835 | 88.1157
98924484 | 77S75-15 2NPT 4"3X208-230/60 | 8671 | USD | SP14P | WG | 5712603664125 | 168.6585 | 93.3935
98924485 | 77S75-12 2NPT 6"3X208-230/60 | 8275 | USD | SP14P | WG | 5712603664149 | 181.4716 | 115.8407
98924486 | 77S75-15 2NPT 6"3X208-230/60 | 8856 | USD | SP14P | WG | 5712603664163 | 196.3307 | 121.0656
98924487 | 77S100-17 2NPT 6"3X208-230/60 | 9838 | USD | SP14P | WG | 5712603664187 | 208.941 | 131.1627
98924488 | 77S100-20 2NPT 6"3X208-230/60 | 10418 | USD | SP14P | WG | 5712603664200 | 214.1659 | 136.3876
98924489 | MTR5-4/2 A-M-A-HUUV 3x200/346 60Hz | 2997 | USD | MTR05 | IH | 5712603664231 | 37.2842 | 30.2295
98924547 | 35S07- 3 1½NPT 4"3X460/60 | 1859 | USD | SP07P | WG | 5712603664804 | 29.3939 | 26.8586
98924548 | 35S10- 4 1½NPT 4"3X460/60 | 2059 | USD | SP07P | WG | 5712603664927 | 33.0536 | 29.901
98924549 | 35S15- 6 1½NPT 4"3X460/60 | 2371 | USD | SP07P | WG | 5712603664941 | 38.6973 | 35.5448
98924550 | 35S20- 8 1½NPT 4"3X460/60 | 2808 | USD | SP07P | WG | 5712603664965 | 45.223 | 42.0704
98924561 | 35S30-11 1½NPT 4"3X440-460/60 | 3615 | USD | SP07P | WG | 5712603664989 | 60.4788 | 56.7089
98924562 | 35S50-15 1½NPT 4"3X440-460/60 | 5067 | USD | SP07P | WG | 5712603665009 | 130.6071 | 75.0512
98924563 | 35S50-19 1½NPT 4"3X440-460/60 | 5570 | USD | SP07P | WG | 5712603665023 | 92.5337 | 80.1659
98924564 | 35S75-22 1½NPT 4"3X440-460/60 | 6836 | USD | SP07P | WG | 5712603665047 | 170.2899 | 95.0249
98924565 | 35S75-25 1½NPT 4"3X440-460/60 | 7244 | USD | SP07P | WG | 5712603665061 | 174.1259 | 98.8609
98924566 | 35S75-28 1½NPT 4"3X440-460/60 | 7646 | USD | SP07P | WG | 5712603665085 | 180.4752 | 102.6969
98924567 | 35S100-31 1½NPT 4"3X440-460/60 | 9921 | USD | SP07P | WG | 5712603665108 | 198.3324 | 115.3513
98924568 | 35S100-34 1½NPT 4"3X440-460/60 | 10309 | USD | SP07P | WG | 5712603665122 | 202.1684 | 119.1873
98924569 | 35S100-38 1½NPT 4"3X440-460/60 | 10821 | USD | SP07P | WG | 5712603665153 | 216.1015 | 124.302
98924571 | 35S75-22 1½NPT 6"3X440-480/60 | 7022 | USD | SP07P | WG | 5712603665177 | 198.8152 | 123.5502
98924572 | 35S75-25 1½NPT 6"3X440-480/60 | 7120 | USD | SP07P | WG | 5712603665191 | 202.7438 | 127.4788
98924573 | 35S75-28 1½NPT 6"3X440-480/60 | 7523 | USD | SP07P | WG | 5712603665214 | 209.1857 | 131.4074
98924574 | 35S100-31 1½NPT 6"3X440-480/60 | 8900 | USD | SP07P | WG | 5712603665238 | 219.7281 | 141.9498
98924575 | 35S100-34 1½NPT 6"3X440-480/60 | 9289 | USD | SP07P | WG | 5712603665252 | 228.8595 | 145.8784
98924576 | 35S100-38 1½NPT 6"3X440-480/60 | 9800 | USD | SP07P | WG | 5712603665276 | 234.0977 | 151.1165
98924577 | 35S150-41 2NPT 6"3X440-480/60 | 12168 | USD | SP07P | WG | 5712603665290 | 317.8901 | 217.2721
98924578 | 35S150-44 2NPT 6"3X440-480/60 | 12713 | USD | SP07P | WG | 5712603665313 | 323.6507 | 223.0328
98924579 | 35S150-47 2NPT 6"3X440-480/60 | 13240 | USD | SP07P | WG | 5712603665337 | 335.2094 | 228.7934
98924580 | 35S150-50 2NPT 6"3X440-480/60 | 14086 | USD | SP07P | WG | 5712603665351 | 340.97 | 234.554
98924581 | 35S150-53 2NPT 6"3X440-480/60 | 14711 | USD | SP07P | WG | 5712603665375 | 346.7307 | 240.3146
98924582 | 35S150-56 2NPT 6"3X440-480/60 | 15548 | USD | SP07P | WG | 5712603665399 | 366.6007 | 246.0752
98924583 | 35S200-60 2NPT 6"3X440-480/60 | 18996 | USD | SP07P | WG | 5712603665412 | 389.7138 | 269.1883
98924584 | 35S200-64 2NPT 6"3X440-480/60 | 19803 | USD | SP07P | WG | 5712603665436 | 411.7465 | 276.8691
98924585 | 35S200-67 2NPT 6"3X440-480/60 | 20405 | USD | SP07P | WG | 5712603665450 | 417.5071 | 282.6297
98924586 | 45S10- 3 2NPT 4"3X460/60 | 2226 | USD | SP09P | WG | 5712603665474 | 31.1576 | 28.6223
98924587 | 45S15- 4 2NPT 4"3X460/60 | 2364 | USD | SP09P | WG | 5712603665498 | 36.14 | 32.9874
98924588 | 45S20- 5 2NPT 4"3X460/60 | 2582 | USD | SP09P | WG | 5712603665511 | 41.387 | 38.2344
98924589 | 45S30- 7 2NPT 4"3X440-460/60 | 3538 | USD | SP09P | WG | 5712603665535 | 55.3641 | 51.5943
98924590 | 45S50- 9 2NPT 4"3X440-460/60 | 5708 | USD | SP09P | WG | 5712603665559 | 71.1491 | 67.3792
98924591 | 45S50-12 2NPT 4"3X440-460/60 | 6188 | USD | SP09P | WG | 5712603665573 | 126.7711 | 71.2152
98924592 | 45S75-15 2NPT 4"3X440-460/60 | 8354 | USD | SP09P | WG | 5712603665597 | 98.442 | 86.0742
98924593 | 45S75-18 2NPT 4"3X440-460/60 | 9208 | USD | SP09P | WG | 5712603665610 | 102.278 | 89.9102
98924594 | 45S100-22 2NPT 4"3X440-460/60 | 11668 | USD | SP09P | WG | 5712603665634 | 179.1083 | 103.8433
98924595 | 45S100-25 2NPT 4"3X440-460/60 | 13329 | USD | SP09P | WG | 5712603665658 | 185.4576 | 107.6793
98924596 | 45S75-15 2NPT 6"3X440-480/60 | 8540 | USD | SP09P | WG | 5712603665672 | 180.0144 | 114.3835
98924597 | 45S75-18 2NPT 6"3X440-480/60 | 9394 | USD | SP09P | WG | 5712603665696 | 183.943 | 118.3121
98924598 | 45S100-22 2NPT 6"3X440-480/60 | 10642 | USD | SP09P | WG | 5712603665719 | 205.429 | 130.164
98924599 | 45S100-25 2NPT 6"3X440-480/60 | 12309 | USD | SP09P | WG | 5712603665733 | 209.3576 | 134.0926
98924600 | 45S150-28 2NPT 6"3X440-480/60 | 14366 | USD | SP09P | WG | 5712603665757 | 238.4054 | 160.6272
98924601 | 45S150-31 2NPT 6"3X440-480/60 | 14947 | USD | SP09P | WG | 5712603665771 | 247.7022 | 164.7211
98924602 | 45S150-34 2NPT 6"3X440-480/60 | 15531 | USD | SP09P | WG | 5712603665795 | 251.7962 | 168.815
98924603 | 45S150-37 2NPT 6"3X440-480/60 | 16111 | USD | SP09P | WG | 5712603665818 | 255.8901 | 172.909
98924605 | 45S200-43 2NPT 6"3X440-480/60 | 19479 | USD | SP09P | WG | 5712603665856 | 337.1627 | 236.5448
98924612 | 62S07- 2 2NPT 4"3X460/60 | 2163 | USD | SP11P | WG | 5712603665993 | 29.1867 | 26.6514
98924613 | 62S10- 3 2NPT 4"3X460/60 | 2276 | USD | SP11P | WG | 5712603666013 | 33.3269 | 30.1744
98924614 | 62S15- 4 2NPT 4"3X460/60 | 2412 | USD | SP11P | WG | 5712603666037 | 38.1726 | 35.0201
98924615 | 62S20- 5 2NPT 4"3X460/60 | 2880 | USD | SP11P | WG | 5712603666051 | 43.9002 | 40.7476
98924616 | 62S30- 7 2NPT 4"3X440-460/60 | 4084 | USD | SP11P | WG | 5712603666075 | 58.8386 | 55.0687
98924617 | 62S50- 9 2NPT 4"3X440-460/60 | 5999 | USD | SP11P | WG | 5712603666099 | 127.3708 | 71.8148
98924619 | 62S50-12 2NPT 4"3X440-460/60 | 6627 | USD | SP11P | WG | 5712603666129 | 89.4605 | 77.0927
98924620 | 62S75-14 2NPT 4"3X440-460/60 | 7355 | USD | SP11P | WG | 5712603666143 | 166.8992 | 91.6342
98924621 | 62S75-17 2NPT 4"3X440-460/60 | 7936 | USD | SP11P | WG | 5712603666167 | 172.1771 | 96.912
98924622 | 62S100-20 2NPT 4"3X440-460/60 | 10255 | USD | SP11P | WG | 5712603666181 | 193.9894 | 111.0082
98924623 | 62S100-22 2NPT 4"3X440-460/60 | 10836 | USD | SP11P | WG | 5712603666204 | 197.5079 | 114.5268
98924624 | 62S100-24 2NPT 4"3X440-460/60 | 11419 | USD | SP11P | WG | 5712603666228 | 201.0265 | 118.0453
98924625 | 62S75-14 2NPT 6"3X440-480/60 | 7541 | USD | SP11P | WG | 5712603666242 | 194.589 | 119.324
98924626 | 62S75-17 2NPT 6"3X440-480/60 | 8122 | USD | SP11P | WG | 5712603666266 | 199.8139 | 124.5489
98924627 | 62S100-20 2NPT 6"3X440-480/60 | 9234 | USD | SP11P | WG | 5712603666280 | 214.1659 | 136.3876
98924628 | 62S100-22 2NPT 6"3X440-480/60 | 9815 | USD | SP11P | WG | 5712603666303 | 222.852 | 139.8708
98924629 | 62S100-24 2NPT 6"3X440-480/60 | 10398 | USD | SP11P | WG | 5712603666327 | 226.3353 | 143.3541
98924630 | 77S07- 2 2NPT 4"3X460/60 | 2474 | USD | SP14P | WG | 5712603666341 | 29.1867 | 26.6514
98924631 | 77S15- 3 2NPT 4"3X460/60 | 2547 | USD | SP14P | WG | 5712603666365 | 36.4134 | 33.2608
98924632 | 77S20- 4 2NPT 4"3X460/60 | 2790 | USD | SP14P | WG | 5712603666389 | 42.1409 | 38.9884
98924633 | 77S30- 6 2NPT 4"3X440-460/60 | 3761 | USD | SP14P | WG | 5712603666402 | 57.0793 | 53.3094
98924634 | 77S50- 8 2NPT 4"3X440-460/60 | 5735 | USD | SP14P | WG | 5712603666426 | 125.6115 | 70.0556
98924635 | 77S50-10 2NPT 4"3X440-460/60 | 6318 | USD | SP14P | WG | 5712603666440 | 129.13 | 73.5741
98924636 | 77S75-12 2NPT 4"3X440-460/60 | 8090 | USD | SP14P | WG | 5712603666464 | 100.4835 | 88.1157
98924637 | 77S75-15 2NPT 4"3X440-460/60 | 8671 | USD | SP14P | WG | 5712603666488 | 168.6585 | 93.3935
98924638 | 77S100-17 2NPT 4"3X440-460/60 | 10858 | USD | SP14P | WG | 5712603666501 | 183.5087 | 105.7304
98924639 | 77S100-20 2NPT 4"3X440-460/60 | 11439 | USD | SP14P | WG | 5712603666525 | 193.9894 | 111.0082
98924640 | 77S75-12 2NPT 6"3X440-480/60 | 8275 | USD | SP14P | WG | 5712603666549 | 181.4716 | 115.8407
98924641 | 77S75-15 2NPT 6"3X440-480/60 | 8856 | USD | SP14P | WG | 5712603666563 | 196.3307 | 121.0656
98924642 | 77S100-17 2NPT 6"3X440-480/60 | 9838 | USD | SP14P | WG | 5712603666587 | 208.941 | 131.1627
98924643 | 77S100-20 2NPT 6"3X440-480/60 | 10418 | USD | SP14P | WG | 5712603666600 | 214.1659 | 136.3876
98924737 | Spare, Seal assy,SGL,2.25",21S,M-C | 603 | USD | PASE1 | SB | 5712603668543 | 6.8343 | 6.8343
98925022 | Spare, Coupling MG180, MTS20/40/80 cpl. | 907 | USD | CRKKT | SC | 5712603674216 | 8.5957 | 8.3775
98925028 | Spare, Outer sleeve, brushed L368.6mm | 892 | USD | CRSKT | SC | 5712603674308 | 4.0873 | 4.0873
98925029 | Spare, Holder for Strainer | 264 | USD | CRKKT | SC | 5712603674414 | 1.6623 | 1.3823
98925041 | Spare, Strap cpl | 477 | USD | CRKKT | SC | 5712603674438 | 2.1517 | 1.7152
98925042 | Spare, Shaft cpl. D16 MTR15/20 L=835.3 | 381 | USD | CRKKT | SC | 5712603674445 | 2.8219 | 2.8219
98925043 | Spare, Shaft MTR64-6 cpl D22 L=666 | 436 | USD | CRKKT | SC | 5712607513559 | 4.8501 | 4.4136
98925044 | Spare, Strap cpl. N 314 mm | 200 | USD | CRMKT | SC | 5712603674469 | 0.44312 | 0.20503
98925045 | Spare, Shaft cpl. D16 MTR15/20 L=475.3 | 353 | USD | CRKKT | SC | 5712607513504 | 1.8386 | 1.6005
98925047 | Spare, Shaft cpl. D16 MTR10 L=783.8 | 194 | USD | CRKKT | SC | 5712603674506 | 3.0953 | 2.6587
98925048 | Spare, Inlet part cpl. w.neck ring | 1149 | USD | CRLKT | SC | 5712603674629 | 3.6354 | 3.4061
98925049 | Spare, Strap cpl. L=622 mm | 209 | USD | CRKKT | SC | 5712603674636 | 1.131 | 0.69445
98925050 | Spare, Strap cpl. L=613 mm | 221 | USD | CRKKT | SC | 5712603674643 | 1.2258 | 0.78925
98925061 | Base CRN32 Model A/B, machined /Spare | 2842 | USD | CRLKT | SC | 5712603674650 | 28.5937 | 27.8816
98925062 | Spare, Shaft cpl. D16 MTR15/20 L=205.3 | 283 | USD | CRKKT | SC | 5712603674667 | 0.92152 | 0.68343
98925063 | Spare, Strap cpl L=210 mm | 409 | USD | CRKKT | SC | 5712603674674 | 0.81791 | 0.57981
98925065 | Spare, Pump shaft cpl. L=783.8 N | 450 | USD | CRKKT | SC | 5712603674704 | 3.0953 | 2.6587
98925066 | Spare, Strap cpl. L=649 mm | 215 | USD | CRKKT | SC | 5712603674735 | 1.1596 | 0.72311
98925088 | Spare, Impeller 100-200/185 BS trim | 3544 | USD | NBKIT | SB | 5712603675077 | 14.2814 | 13.4481
98925091 | Spare, Pump housing cpl DN50 L340 D178 | 914 | USD | TPKIT | SB | 5712603675107 | 48.7724 | 48.7724
98925095 | Spare, Pump housing cpl. DN65 L360 D178 | 1584 | USD | TPKIT | SB | 5712603675145 | 73.6336 | 71.8589
98925098 | Spare, Base N, SF, machined | 2388 | USD | CRMKT | SC | 5712603675183 | 17.7647 | 16.9313
98925103 | Spare, Guide ring D113.5X25 | 720 | USD | CRSKT | SC | 5712603675343 | 0.61949 | 0.61949
98925104 | Spare, Outer sleeve, brushed L235.5mm | 582 | USD | CRLKT | SC | 5712603675350 | 6.2545 | 5.291
98925107 | Spare, Staybolt M16 L240mm | 159 | USD | CRMKT | SC | 5712603675381 | 41.8676 | 41.8676
98925114 | Spare, Shaft cpl. SQ/E N L286,6) | 485 | USD | SQKIT | SD | 5712603675589 | 0.5269 | 0.2888
98925156 | CRN5-5 A-P-A-E-HQQE 3x230/400 60HZ | 4254 | USD | CRN05 | IA | 5712603676463 | 70.2893 | 64.0062
98925257 | Kit, Chamber stack CRN 20-8 | 5274 | USD | CRMKT | SC | 5712603677491 | 34.1603 | 32.2908
98925787 | 10-10707-130008-1741P-4.50-6.34" | 3446 | USD | LC000 | CE | 5712603688169 | 112 | 112
98926671 | Kit,val.suc. DMH255-550 PVC/E/SS | 969 | USD | MDAKT | SF | 5712603698328 | 1.5432 | 1.5432
98926673 | Kit,val.suc. PVC/V/PVC Fl.DN65 | 2083 | USD | MDAKT | SF | 5712603698342 | 5.0706 | 5.0706
98926680 | Kit,val.suc. DN32 PVC/E/SS | 691 | USD | MDAKT | SF | 5712603698434 | 1.8739 | 1.8739
98926681 | Kit,val.suc. DN32 PVC/V/G | 901 | USD | MDAKT | SF | 5712603698441 | 1.8739 | 1.8739
98926682 | Kit,val.suc. DN32 PV/T/T | 1326 | USD | MDAKT | SF | 5712603698458 | 0.99207 | 0.99207
98926683 | Kit,val.suc. DN32 SS/E/SS | 1841 | USD | MDAKT | SF | 5712603698465 | 5.5115 | 5.5115
98926684 | Kit,val.suc. DN32 SS/T/SS | 1841 | USD | MDAKT | SF | 5712603698472 | 5.5115 | 5.5115
98926688 | Kit,val.suc. DN65 PP/V/PP | 2441 | USD | MDAKT | SF | 5712603698618 | 5.291 | 5.291
98926722 | Spare, Strap cpl. N 179 mm | 194 | USD | CRMKT | SC | 5712603699103 | 0.37258 | 0.37258
98926723 | Spare, Staybolt painted (776mm) | 255 | USD | CRLKT | SC | 5712603699127 | 2.6764 | 2.6764
98926738 | Spare, Pump shaft cpl. R 15stg (L423) | 249 | USD | SPKIT | SD | 5712603699554 | 1.3184 | 1.3184
98926752 | Spare, Shaft cpl. R 21stg (L549) | 347 | USD | SPKIT | SD | 5712603699622 | 1.7923 | 1.7923
98926794 | Kit, Priming valve G1/2A, FFKM | 865 | USD | MUCKT | SH | 5712603700434 | 2.2046 | 2.2046
98926833 | Spare, Shaft D22 L771 | 381 | USD | CRKKT | SC | 5712607589837 | 2.2046 | 2.2046
98926834 | Spare, Shaft N, special, L1121mm | 657 | USD | CRKKT | SC | 5712603701066 | 2.2046 | 2.2046
98927148 | BAL 286T 3 230/460 4P 30HP 2 B GP | 4201 | USD | KNUSA | AI | 5712603703473 | 410 | 410
98927589 | Kit,val.disch. DN65 PP/V/PP | 2441 | USD | MDAKT | SF | 5712603711911 | 5.291 | 5.291
98927590 | Kit,val.disch. DN65 PVC/V/PVC | 2083 | USD | MDAKT | SF | 5712603711928 | 5.291 | 5.291
98927603 | Kit,val.disch. DN32 PP/E/G | 464 | USD | MDAKT | SF | 5712603711959 | 1.7637 | 1.7637
98927606 | Kit,val.disch. DN32 PVC/E/SS | 648 | USD | MDAKT | SF | 5712603711980 | 0.99207 | 0.99207
98927607 | Kit,val.disch. DN32 PVC/V/G | 901 | USD | MDAKT | SF | 5712603711997 | 0.88184 | 0.88184
98927610 | Kit,val.disch. DN32 SS/T/SS | 1254 | USD | MDAKT | SF | 5712603712024 | 8.3775 | 8.3775
98927611 | Kit,val.disch. DN32 SS/V/SS | 2817 | USD | MDAKT | SF | 5712603712031 | 5.732 | 5.732
98928313 | CRN5-10 A-CA-A-E-HQQE 3x266/460 60HZ | 6451 | USD | CRN05 | IA | 5712603726519 | 99.8419 | 90.9133
98928348 | Bulk, o-ring 38x4 FKM 50pcs | 457 | USD | DOCKT | SH | 5712603727028 | 0.39683 | 0.39683
98928492 | Spare,Seal assy,SGL,1.25",1,BP2C1 | 242 | USD | PASE1 | SB | 5712603729381 | 0.88184 | 0.88184
98928514 | Spare, Impeller 50-200 /209 SS trim | 2430 | USD | NBKIT | SB | 5712603729961 | 9.6517 | 9.6517
98928568 | Spare, Guide vane N, upper, cpl. | 209 | USD | CRSKT | SC | 5712603730899 | 0.58863 | 0.58863
98928569 | Spare, Staybolt M12x670 cat. | 194 | USD | CRSKT | SC | 5712603730905 | 1.4969 | 1.4969
98928596 | Spare, Shaft cpl. D12 (L545) | 353 | USD | SKKIT | SC | 5712607589806 | 1.3999 | 1.3999
98928649 | Spare, Base Plate CED A/I, 3/9 oclock | 229 | USD | CMKIT | SC | 5712603732541 | 1.3073 | 1.3073
98928807 | Spare, Shaft D22 L583,5 | 347 | USD | CRKKT | SC | 5712607589776 | 4.1998 | 4.1998
98928902 | Kit, shaft seal MTR DBT 1s/1/3/5/8 AQQE | 541 | USD | MUSKT | SH | 5712603736235 | 2.2046 | 2.2046
98928955 | Spare, Impeller 32-200 /216 CI | 485 | USD | NBKIT | SB | 5712603737058 | 2.2046 | 2.2046
98928956 | Spare, Impeller 80-250/255 SS trim | 4174 | USD | NBKIT | SB | 5712603737065 | 2.2046 | 2.2046
98929141 | CR10-17 K-GJ-A-E-HQQE 3x230/460 60 HZ | 13192 | USD | CR010 | IA | 5712603739519 | 445.3292 | 332.8946
98929299 | Spare, Pump cover, mach., - ACT, Tandem | 1549 | USD | CRMKT | SC | 5712603742311 | 10.7099 | 10.7099
98929304 | Spare, Staybolt N (L772) | 264 | USD | CRLKT | SC | 5712603742380 | 2.6323 | 2.6323
98929458 | Spare, Pump housing cpl. w/wear ring | 5191 | USD | TPKIT | SB | 5712603745275 | 253.6392 | 253.6392
98929488 | Spare, Strap cpl. N 969mm | 221 | USD | CRLKT | SC | 5712603745978 | 0.9105 | 0.9105
98929522 | Bulk, Strap with nut 22stg (L528) Std. | 173 | USD | SPKIT | SD | 5712603746531 | 1.1023 | 1.1023
98930061 | Spare, Impeller 32-160 /168 CI | 492 | USD | NBKIT | SB | 5712603755182 | 5.6085 | 5.6085
98930178 | Spare, Strap cpl. L595 mm | 209 | USD | CRKKT | SC | 5712603758015 | 1.1001 | 1.1001
98930262 | Bulk, Strap cpl. N 58stg (L2584,5) | 415 | USD | SPKIT | SD | 5712603759784 | 28.0491 | 28.0491
98930307 | Spare, Impeller 40-250 /230 BS trim | 3122 | USD | NBKIT | SB | 5712603760438 | 10.0045 | 10.0045
98930673 | Spare, Impeller 40-160/65-50-160/166 SS | 1966 | USD | NBKIT | SB | 5712603765693 | 6.3581 | 6.3581
98931349 | Spare, Strap cpl. 569 mm | 200 | USD | CRLKT | SC | 5712603778235 | 0.73854 | 0.73854
98931380 | Bulk, Hex socket head screw rew M8x30 | 104 | USD | MUCKT | SH | 5712603778457 | 0.45856 | 0.45856
98931411 | Spare, Shaft D22 L491 | 311 | USD | CRKKT | SC | 5712607589745 | 3.4039 | 3.4039
98931487 | Spare, Impeller 125-315/316 CI | 1516 | USD | NBKIT | SB | 5712603780757 | 30.8754 | 30.8754
98931517 | Spare, Impeller 80-160/168 CI | 886 | USD | NBKIT | SB | 5712603781310 | 9.9097 | 9.9097
98931709 | Kit, Chamber stack CRN 1-15 | 2149 | USD | CRSKT | SC | 5712603785639 | 9.6165 | 7.7866
98931745 | Kit, Chamber stack CRN 3-17 | 2097 | USD | CRSKT | SC | 5712603786278 | 10.6482 | 8.8184
98931922 | MTR1-25/25 D-M-A-AQQV 3x200/346 60Hz | 6866 | USD | MTR01 | IH | 5712603790343 | 68.7725 | 59.9541
98932040 | Kit, Chamber stack CRN 32-2-2 | 4201 | USD | CRLKT | SC | 5712603792347 | 12.6103 | 12.1584
98932052 | Spare, Staybolt M12 L286mm | 200 | USD | CRSKT | SC | 5712603792378 | 0.69224 | 0.69224
98932119 | KIT Connector set (MT194056:96061294).Z | 541 | USD | GSKIT | SD | 5712603794488 | 0.44092 | 0.44092
98932604 | Spare, Impeller SS304 187/90/13.7/5 | 1101 | USD | DW0KT | SD | 5712603803265 | 9.0278 | 9.0278
98932657 | Spare, Impeller 50-200 /167 SS trim | 2430 | USD | NBKIT | SB | 5712603804323 | 7.1517 | 7.1517
98932869 | Spare, Top intermediate chamber | 264 | USD | SKKIT | SC | 5712603806754 | 2.7734 | 2.7734
98932878 | Spare, Impeller 125-250/262 BS trim | 5191 | USD | NBKIT | SB | 5712603807256 | 27.4693 | 27.4693
98933117 | Kit,Rebuild,Chicago OM4-OMC6 PACKED ONLY | 8734 | USD | YZCHI | SD | 5712603811611 | 20.277 | 20.277
98933219 | Spare, Capacitor 20uF for JP5 | 90 | USD | MUCKT | SH | 5712603813790 | 1.0229 | 0.18519
98933291 | Spare,Foundation Bolt,GB/T799,M20X500,F | 104 | USD | PASE1 | SB | 5712603814735 | 0.88184 | 0.88184
98933488 | Spare, Pump shaft cpl. 45stg (L1053) | 255 | USD | SPKIT | SD | 5712603818979 | 3.0975 | 3.0975
98933489 | Spare, Strap cpl. 45stg (L1096) | 194 | USD | SPKIT | SD | 5712603818986 | 1.2368 | 1.2368
98933511 | Spare, Outer sleeve, brushed L1005.5mm | 2367 | USD | CRLKT | SC | 5712603819310 | 29.6871 | 29.6871
98933807 | Spare, Staybolt N M16 1056.5 | 325 | USD | CRLKT | SC | 5712603825069 | 3.7081 | 3.7081
98933809 | Spare, Pump head 115 (MG90), cat. | 880 | USD | CRMKT | SC | 5712603825106 | 21.0407 | 18.0777
98933852 | Spare, Staybolt M16 L330mm | 215 | USD | CRMKT | SC | 5712603825267 | 1.1773 | 1.1773
98933857 | Spare, Impeller 32-160 /174 CI | 492 | USD | NBKIT | SB | 5712603825380 | 5.8951 | 5.8951
98933872 | Spare, Impeller 32-200 /211 CI | 485 | USD | NBKIT | SB | 5712603825595 | 7.575 | 6.2522
98934434 | Kit, shaft for Mixer 1150/SS | 1399 | USD | DBAKT | SF | 5712603836799 | 5.5115 | 5.5115
98934435 | Spare, Propeller d125 , PP | 298 | USD | DBAKT | SF | 5712603836805 | 0.13228 | 0.13228
98934455 | CRI5-8 FK-FGJ-A-F-HQQF 182/184TC 60HZ | 10936 | USD | CRI05 | IA | 5712603837208 | 76.8369 | 58.9356
98934457 | CRI5-6 FK-FGJ-A-F-HQQF 182/184TC 60HZ | 10889 | USD | CRI05 | IA | 5712603837369 | 71.0498 | 56.5436
98935389 | Kit, Chamber stack CR 45-5-2 | 7126 | USD | CRLKT | SC | 5712603852799 | 33.3115 | 31.0849
98935819 | Spare, Impeller 40-200 /185 CI | 499 | USD | NBKIT | SB | 5712603858647 | 6.8519 | 6.8519
98935829 | Glass cylinder compl. for AQC-D12 | 541 | USD | ALSKT | SF | 5712603858951 | 0.88184 | 0.88184
98935958 | Spare, Shaft, spline, cpl D12, L466,5 | 311 | USD | CRKKT | SC | 5712607589714 | 1.1023 | 1.1023
98936013 | Kit, Cover for magnet compl. AQC-D11 | 104 | USD | MCOKT | SF | 5712603861982 | 0.33069 | 0.33069
98936141 | Spare, Chamber cpl. SP 5A R -NBR | 209 | USD | SPKIT | SD | 5712603864303 | 0.54895 | 0.54895
98936143 | Bulk, Chamber cpl. SP 5A R -NBR 5stg | 743 | USD | SPKIT | SD | 5712603864433 | 2.952 | 2.952
98936144 | Bulk, Chamber cpl. SP 5A R -NBR 10stg | 889 | USD | SPKIT | SD | 5712603864457 | 5.8356 | 5.8356
98936146 | Spare, Shaft cpl. N 25stg (L1710) | 471 | USD | SPKIT | SD | 5712603864815 | 10.0001 | 10.0001
98936224 | CR5-18 A-FGJ-A-E-HQQE 3x400D 50HZ | 6451 | USD | CR005 | IA | 5712603866062 | 126.8924 | 115.0537
98937031 | Spare, Ring securing GRP 4" | 1274 | USD | WTKIT | SC | 5712603879031 | 0.55115 | 0.55115
98937216 | MOTOR,B-X200-3-204-21GP 145T | 633 | USD | KNUSA | AI | 5712603882536 | 41 | 41
98937246 | CR1-17 A-FGJ-A-E-HQQE 3x230/460 60HZ | 4710 | USD | CR001 | IA | 5712603883014 | 106.2838 | 91.7775
98937247 | CR1-19 A-FGJ-A-E-HQQE 3x230/460 60HZ | 5125 | USD | CR001 | IA | 5712603883021 | 122.8183 | 108.312
98937275 | CRNE15-12 A-FGJ-H-E-HQQE 3x460 60 HZ | 24205 | USD | CNE15 | ID | 5712603883267 | 559.9684 | 432.1016
98937535 | Kit, Shaft seal, NS 3-40 | 77 | USD | NSKIT | SA | 5712603887876 | 0.32408 | 0.02866
98937536 | Kit, Shaft seal, NS 4-23 | 61 | USD | NSKIT | SA | 5712603887883 | 0.20062 | 0.037478
98937537 | Kit, Shaft seal, NS 5-33 | 77 | USD | NSKIT | SA | 5712603887890 | 0.19841 | 0.035274
98937538 | Kit, Shaft seal, NS 5-50, NS 5-60 | 157 | USD | NSKIT | SA | 5712603887906 | 0.32628 | 0.030864
98937539 | Kit, Shaft seal, NS 6-30, NS 6-40 | 77 | USD | NSKIT | SA | 5712603888217 | 0.21164 | 0.048501
98937540 | Kit, Shaft seal, NS 13-18, NS 30-18 | 77 | USD | NSKIT | SA | 5712603888224 | 0.19841 | 0.035274
98937551 | Kit, Shaft seal, NS 30-30, NS 30-36 | 151 | USD | NSKIT | SA | 5712603888231 | 0.27778 | 0.099207
98937552 | Kit, Shaft seal, PF 1-30 | 69 | USD | NSKIT | SA | 5712603888248 | 0.20282 | 0.039683
98937553 | Kit, Shaft seal, PF 2-50 | 69 | USD | NSKIT | SA | 5712603888255 | 0.20062 | 0.037478
98937554 | Kit, Hydraulics, NS 3-40 | 115 | USD | NSKIT | SA | 5712603888262 | 0.73413 | 0.43872
98937555 | Kit, Hydraulics, NS 4-23 | 83 | USD | NSKIT | SA | 5712603888279 | 0.49163 | 0.49163
98937556 | Kit, Hydraulics, NS 5-33 | 103 | USD | NSKIT | SA | 5712603888286 | 0.63272 | 0.3373
98937557 | Kit, Hydraulics, NS 5-50 | 234 | USD | NSKIT | SA | 5712603888293 | 0.88625 | 0.59083
98937558 | Kit, Hydraulics, NS 5-60 | 302 | USD | NSKIT | SA | 5712603888309 | 1.1067 | 0.81129
98937559 | Kit, Hydraulics, NS 6-30 | 179 | USD | NSKIT | SA | 5712603888316 | 1.9863 | 1.6909
98937560 | Kit, Hydraulics, NS 6-40 | 192 | USD | NSKIT | SA | 5712603888323 | 1.8849 | 1.5895
98937561 | Kit, Hydraulics, NS 13-18 | 103 | USD | NSKIT | SA | 5712603888330 | 0.30423 | 0.0088184
98937562 | Kit, Hydraulics, NS 30-18 | 288 | USD | NSKIT | SA | 5712603888347 | 2.1341 | 1.8386
98937563 | Kit, Hydraulics, NS 30-30 | 377 | USD | NSKIT | SA | 5712603888354 | 3.8382 | 3.5428
98937565 | Kit, Hydraulics, PF 1-30 | 89 | USD | NSKIT | SA | 5712603888378 | 0.38581 | 0.22266
98937566 | Kit, Hydraulics, PF 2-50 | 83 | USD | NSKIT | SA | 5712603888385 | 0.44533 | 0.28219
98937567 | Spare, Capacitor NS 3-40 | 62 | USD | SYCKT | SH | 5712603888392 | 0.27337 | 0.17637
98937568 | Spare, Capacitor NS 4-23 | 56 | USD | SYCKT | SH | 5712603888408 | 0.20944 | 0.11243
98937569 | Spare, Capacitor NS 5-33, NS 13-18 | 62 | USD | SYCKT | SH | 5712603888415 | 0.34392 | 0.24692
98937571 | Spare, Capacitor NS 5-60,NS 6-40,NS30-18 | 70 | USD | SYCKT | SH | 5712603888439 | 0.46958 | 0.37258
98937572 | Spare, Capacitor PF 1-30 | 56 | USD | SYCKT | SH | 5712603888446 | 0.19841 | 0.10141
98937573 | Spare, Capacitor PF 2-50 | 56 | USD | SYCKT | SH | 5712603888453 | 0.26235 | 0.16534
98937742 | Spare, Holder for strainer cpl. CRK 2 | 229 | USD | CRKKT | SC | 5712603891613 | 0.98325 | 0.98325
98937744 | Spare, Shaft cpl. 6" 37/45 kW 22stg | 741 | USD | SPKIT | SD | 5712603891644 | 10.4123 | 10.4123
98937909 | CRI3-7 K-FGJ-A-V-HQQV 3x230/460 60HZ | 3895 | USD | CRI03 | IA | 5712603895420 | 66.7487 | 55.7477
98938087 | MTR8-2/1 A-WB-A-HUUV 56C 60Hz | 1949 | USD | MTR08 | IH | 5712603897523 | 32.7427 | 25.9085
98938090 | MTR8-3/1 A-WB-A-HUUV 56C 60Hz | 2003 | USD | MTR08 | IH | 5712603897585 | 32.8177 | 25.9834
98938091 | MTR8-3/2-1 A-WB-A-HUUV 3x230/460 60Hz | 3148 | USD | MTR08 | IH | 5712603897608 | 50.0136 | 42.9588
98938092 | MTR8-3/2-1 A-WB-A-HUUV 56C 60Hz | 2271 | USD | MTR08 | IH | 5712603897639 | 32.8177 | 25.9834
98938094 | MTR8-7/2-1 A-WB-A-HUUV 56C 60Hz | 2490 | USD | MTR08 | IH | 5712603897677 | 33.1175 | 26.2832
98938098 | MTR8-10/3-1 A-WB-A-HUUV 56C 60Hz | 2808 | USD | MTR08 | IH | 5712603897752 | 33.5628 | 26.5081
98938100 | MTR8-13/3-1 A-WB-A-HUUV 56C 60Hz | 2972 | USD | MTR08 | IH | 5712603897790 | 32.6854 | 26.733
98938104 | MTR8-10/4-1 A-WB-A-HUUV 3x230/460 60Hz | 4495 | USD | MTR08 | IH | 5712603897967 | 92.6858 | 84.7492
98938105 | MTR8-10/4-1 A-WB-A-HUUV 182TC 60Hz | 2993 | USD | MTR08 | IH | 5712603897981 | 44.5858 | 37.5311
98938107 | MTR8-13/5-1 A-WB-A-HUUV 182TC 60Hz | 3237 | USD | MTR08 | IH | 5712603898025 | 43.7084 | 37.756
98938771 | MTR45-9/4-2 A-G-A-HUUV 3x230/460 60Hz | 23406 | USD | MTR45 | IH | 5712603909677 | 433.0474 | 375.2869
98938777 | MTR45-3/1 A-G-A-HUUV 3x230/460 60Hz | 8231 | USD | MTR45 | IH | 5712603909905 | 273.8973 | 233.5531
98939345 | Kit, Chamber stack CRN 3-9 | 1543 | USD | CRSKT | SC | 5712603921365 | 5.3021 | 4.8501
98939544 | CRN32-10 I-G-A-E-HQQE 3x230/460 60 HZ | 36922 | USD | CRN32 | IC | 5712603924298 | 715.4368 | 697.5354
98939794 | Spare,Seal assy,SGL,2.25",1,BP2C1 | 1274 | USD | PASE1 | SB | 5712603937151 | 0.39683 | 0.39683
98939813 | Spare,Seal assy 2100/70,SIC-M,FPM-H316JC | 2374 | USD | PASE1 | SB | 5712603937908 | 1.5432 | 1.5432
98939971 | Kit, Control panel, cpl. HMI Graphical | 547 | USD | MO2KT | SC | 5712609968364 | 0.8157 | 0.18078
98939972 | Kit, Control panel, cpl. HMI Graphical, | 997 | USD | MO2KT | SC | 5712603942131 | 0.84657 | 0.21164
98939973 | Kit, Control panel, cpl. HMI LED Standar | 299 | USD | MO2KT | SC | 5712603942148 | 0.8157 | 0.18078
98939974 | Kit,Ctrl.panel,cpl.HMI LED Std. No Radio | 554 | USD | MO2KT | SC | 5712603942155 | 0.8157 | 0.18078
98939975 | Kit, Control Panel, cpl. HMI LED, Basic | 615 | USD | MO2KT | SC | 5712603942162 | 0.8157 | 0.18078
98940411 | Spare, Shaft cpl. D16 L183.8 | 277 | USD | CRKKT | SC | 5712603950549 | 0.84657 | 0.84657
98940414 | Spare, strap cpl. L235 mm | 187 | USD | CRKKT | SC | 5712603950587 | 0.4321 | 0.4321
98940442 | MTR15-14/3 A-WB-A-HUUV 3x230/460 60Hz | 9051 | USD | MTR15 | IH | 5712603951058 | 203.7072 | 154.1037
98940500 | MTR15-14/3 P-WB-A-HUUV 3x230/460 60Hz | 8403 | USD | MTR15 | IH | 5712603952321 | 236.1127 | 154.1015
98940558 | Spare, Pump shaft cpl. N 17stg (L465) | 236 | USD | SPKIT | SD | 5712603953519 | 1.4109 | 1.4109
98940571 | Spare, Cable guard cpl N 17 stages L582 | 152 | USD | SPKIT | SD | 5712603953564 | 0.77822 | 0.77822
98940574 | Spare, Strap cpl. 17stg (L509) N | 126 | USD | SPKIT | SD | 5712603953656 | 0.72531 | 0.72531
98940628 | Spare, Impeller 100-160/171 D24 CI | 727 | USD | NBKIT | SB | 5712603955650 | 10.2161 | 10.2161
98940635 | Spare,Wear ring,344x320x45,B18 | 2893 | USD | PASE1 | SB | 5712603955544 | 11.023 | 11.023
98941983 | MTR8-4/1 A-WB-A-HUUV 3x230/460 60Hz | 2865 | USD | MTR08 | IH | 5712603980775 | 50.0885 | 43.0338
98941984 | MTR8-4/1 A-WB-A-HUUV 56C 60Hz | 2058 | USD | MTR08 | IH | 5712603980805 | 32.8926 | 26.0584
98941985 | MTR8-4/2-1 A-WB-A-HUUV 3x230/460 60Hz | 3202 | USD | MTR08 | IH | 5712603980935 | 50.0885 | 43.0338
98941986 | MTR8-4/2-1 A-WB-A-HUUV 56C 60Hz | 2326 | USD | MTR08 | IH | 5712603980966 | 32.8926 | 26.0584
98942047 | Spare,Sleeve,KP,1213-5/6 | 583 | USD | PASE1 | SB | 5712603981918 | 6.6138 | 6.6138
98942183 | Spare, Multi-B MODBUS 2 pumps | 2577 | USD | BOKIT | SA | 5712603984322 | 3.1746 | 3.1746
98942188 | Spare, Multi-B MODBUS 3 pumps | 2577 | USD | BOKIT | SA | 5712603984391 | 3.1746 | 3.1746
98942211 | Spare, Multi-B MODBUS 4 pumps | 2577 | USD | BOKIT | SA | 5712603984841 | 3.1746 | 3.1746
98942230 | CM5-3 A-R-A-V-AQQV J-A-A-N | 1340 | USD | CM05A | IE | 5712603985244 | 38.3248 | 32.8133
98942364 | Spare, Staybolt M12x691 cat. | 145 | USD | CRSKT | SC | 5712603987651 | 1.53 | 1.53
98942367 | Spare, Staybolt M16, L373mm, cat. | 221 | USD | CRMKT | SC | 5712603987699 | 1.2985 | 1.2985
98942401 | Spare, Pump head F115 (MG90) mach. | 3932 | USD | CRMKT | SC | 5712603988269 | 15.2647 | 14.3012
98942606 | Spare, Strap cpl. L=957,5 | 568 | USD | CRKKT | SC | 5712603991719 | 2.3391 | 2.3391
98942608 | Spare, Shaft D22 L418 | 298 | USD | CRKKT | SC | 5712607589653 | 2.9365 | 2.9365
98942724 | Spare, Power cable 2RNCT 4.0Sqx4C+1Sqx4C | 1952 | USD | DW0KT | SD | 5712603993768 | 37.088 | 37.088
98942942 | Spare,Half coupling HL3X1.375"x2.75" | 748 | USD | PASE1 | SB | 5712603997292 | 19.9737 | 19.9737
98942945 | Spare,Half coupling HL3X1.875"x3.00" | 705 | USD | PASE1 | SB | 5712603997322 | 44.092 | 44.092
98942946 | Spare,Half coupling HL3X2.25"x3.543" | 748 | USD | PASE1 | SB | 5712603997339 | 21.3846 | 21.3846
98942948 | Spare,Half coupling,HL3X3.125"x6.25" | 705 | USD | PASE1 | SB | 5712603997353 | 63.9334 | 63.9334
98942989 | Spare,Half coupling,HL4X2.375"x4 | 1703 | USD | PASE1 | SB | 5712603997889 | 33.3997 | 33.3997
98942995 | Spare,Half coupling,HL4X3.125"x5" | 1122 | USD | PASE1 | SB | 5712603997957 | 83.7748 | 83.7748
98943526 | 29-60123-140001-2922P BPRNC4S101AA | 31938 | USD | SPLK0 | CF | 5712604007426 | 2124 | 2124
98946228 | CR5-5 K-FGJ-A-E-HQQE 3x230/400 50HZ | 3325 | USD | CR005 | IA | 5712604035610 | 65.8492 | 59.7865
98946312 | Kit, Chamber stack CR 20-2 | 3654 | USD | CRMKT | SC | 5712604036501 | 6.8453 | 6.3933
98946323 | CRN3-6 A-FGJ-A-E-HQQE 3x230/460 60HZ | 3677 | USD | CRN03 | IA | 5712604036563 | 65.4546 | 54.4536
98946473 | MTR15-5/3 A-W-A-HUUV 3x266/460 60Hz | 7573 | USD | MTR15 | IH | 5712604039229 | 124.5004 | 116.7843
98946823 | Spare, Impeller trim 125-200/196-164 CI | 997 | USD | NBKIT | SB | 5712604045787 | 15.2955 | 15.2955
98946826 | Spare, Impeller 32-125 /109 CI | 361 | USD | NBKIT | SB | 5712604045831 | 2.4339 | 2.4339
98946833 | Spare, Impeller 32-125 /118 CI | 361 | USD | NBKIT | SB | 5712604045978 | 2.7425 | 2.7425
98946868 | Spare, Impeller 125-315/311 BS trim | 6749 | USD | NBKIT | SB | 5712604046593 | 29.9142 | 28.5937
98946917 | Spare, Impeller 32-160/169 BS trim | 1877 | USD | NBKIT | SB | 5712604047552 | 5.6746 | 5.6746
98947314 | Spare, Motor stool F56C, CAT. | 436 | USD | CRSKT | SC | 5712604055427 | 9.1138 | 9.1138
98947320 | Spare, Staybolt M16, L703mm, cat. | 229 | USD | CRMKT | SC | 5712604055625 | 2.4361 | 2.4361
98947337 | Spare, Staybolt, painted, L727mm | 249 | USD | CRLKT | SC | 5712604055731 | 2.5331 | 2.5331
98947338 | Spare, Staybolt N, L790mm | 255 | USD | CRLKT | SC | 5712604055748 | 2.6786 | 2.6786
98947339 | Spare, Strap cpl. N 434 mm | 200 | USD | CRMKT | SC | 5712604055755 | 0.50706 | 0.50706
98947352 | Spare, Staybolt M16, L478mm, cat. | 215 | USD | CRMKT | SC | 5712604055793 | 1.5983 | 1.5983
98947408 | Spare, shaft splined cpl. 7stg L203.5 | 209 | USD | SPKIT | SD | 5712604057315 | 0.74075 | 0.74075
98947439 | Kit, Control box cpl. CDAG | 2424 | USD | MO2KT | SC | 5712604057780 | 15.5535 | 15.5535
98948822 | Kit, MS402E VFD Component Kit | 142 | USD | MSCAB | AS | 5712604081631 | 4.4092 | 4.4092
98948942 | 29-60123-140001-2902P BPRNC4S101AA | 24599 | USD | SPLK0 | CF | 5712604083161 | 1894 | 1894
98949902 | CRI15-10 K-FGJ-A-E-HQQE 3x230/460 60 HZ | 14512 | USD | CRI15 | IC | 5712604100363 | 407.851 | 295.4164
98950048 | MTR3-10/5 D-M-A-AQQV 3x200/346 60Hz | 3557 | USD | MTR03 | IH | 5712604103180 | 60.4237 | 54.4713
98950298 | Kit, Chamber stack CRN 1s-6 | 1682 | USD | CRSKT | SC | 5712604107607 | 3.8294 | 3.3774
98950541 | Kit, Chamber stack CRN 1s-9 | 754 | USD | CRSKT | SC | 5712604111284 | 7.0415 | 6.5278
98951532 | CRNE5-4 A-CX-T-E-HQQE 3x380-500 60HZ | 5930 | USD | CRNE5 | IB | 5712604128886 | 59.0568 | 52.6635
98951794 | Kit, Chamber stack CR 64-4/3 | 2430 | USD | CRLKT | SC | 5712604132821 | 29.1007 | 26.8741
98951880 | Spare,Seal assy 2100/45-SOOH,ZJG | 775 | USD | PASE1 | SB | 5712604135228 | 1.1023 | 1.1023
98952738 | Spare, Shaft spline D12 L1176,5mm | 409 | USD | CRSKT | SC | 5712604149201 | 2.8748 | 2.2377
98952740 | MTR10-16/10 A-W-I-HQQV 3x400/690 60Hz | 10972 | USD | MTR10 | IH | 5712604149362 | 212.7659 | 166.6898
98952899 | Spare, Pumphead F100 (MG80), cat. | 941 | USD | CRMKT | SC | 5712604153116 | 22.348 | 22.348
98952932 | Spare, Outer sleeve L585.5mm | 1557 | USD | CRLKT | SC | 5712604153178 | 19.4291 | 19.4291
98952934 | Spare, Strap cpl. N 134 mm | 180 | USD | CRMKT | SC | 5712604153192 | 0.34833 | 0.34833
98953121 | Spare, Impeller 80-160/155 CI | 582 | USD | NBKIT | SB | 5712604156865 | 9.3872 | 8.5538
98953594 | Kit, Oil system complete BME | 2583 | USD | WTKIT | SC | 5712604165805 | 5.0948 | 3.3201
98953668 | CRN3-17 K-FGJ-A-V-HQQV 182/184TC 60HZ | 5164 | USD | CRN03 | IA | 5712604167007 | 65.0754 | 50.5691
98954327 | Spare, Impeller 65-125/140 CI | 436 | USD | NBKIT | SB | 5712604179635 | 5.4321 | 5.2029
98954372 | Spare, Impeller 50-125/126 CI | 444 | USD | NBKIT | SB | 5712604179680 | 4.7708 | 4.5415
98954374 | Spare, Impeller 65-160/136 CI | 575 | USD | NBKIT | SB | 5712604179703 | 6.9313 | 6.702
98954375 | Spare, Impeller 50-125/121 BZ trim | 1842 | USD | NBKIT | SB | 5712604180211 | 5.4983 | 5.269
98954376 | Spare, Impeller 40-200 /206 BS trim | 2430 | USD | NBKIT | SB | 5712604180228 | 7.359 | 6.5256
98954530 | CM25-2 A-S-I-E-AQQE E-A-A-N | 5647 | USD | CM25I | IE | 5712604183472 | 114.7671 | 109.2556
98954579 | Spare, Shaft, spline, D12 L319,5 | 347 | USD | CRSKT | SC | 5712604184219 | 0.92814 | 0.92814
98954782 | CRI3-5 K-CX-A-E-HQQE 3x230/460 60HZ | 3693 | USD | CRI03 | IA | 5712604188194 | 55.5052 | 44.5043
98954863 | Kit, Chamber stack CR 90-4-1 | 7136 | USD | CRLKT | SC | 5712604189733 | 31.7683 | 29.5416
98954895 | Spare, Impeller 150-400/429, D48 CI | 3135 | USD | NBKIT | SB | 5712604190043 | 73.1332 | 58.0471
98954898 | Spare, Impeller 50-200 /201 CI | 596 | USD | NBKIT | SB | 5712604190074 | 8.6817 | 7.8484
98955389 | Kit, Float Valve for Brine Tank | 1053 | USD | ALSKT | SF | 5712604199879 | 1.8012 | 1.8012
98955834 | CRNE1-9 A-FGJ-H-E-HQQE 3x440-480 60HZ | 5656 | USD | CRNE1 | IB | 5712604207505 | 73.4308 | 62.4299
98955840 | Spare, Impeller 80-200/180 BS trim | 3716 | USD | NBKIT | SB | 5712604207802 | 14.0168 | 13.1835
98955912 | Spare, Strap cpl. N 429mm | 187 | USD | CRLKT | SC | 5712604209325 | 0.46517 | 0.22707
98956430 | Spare,Impeller 80-200/188 BS trim | 3716 | USD | NBKIT | SB | 5712604218433 | 14.4137 | 13.5803
98956441 | Spare,Impeller 65-125/144 BS trim | 1931 | USD | NBKIT | SB | 5712604218440 | 6.2941 | 6.0649
98956998 | SPK4-8/5 A-M-A-RUUV 3x200/346 60 Hz | 3085 | USD | SPK04 | IH | 5712604229927 | 28.7259 | 25.86
98957001 | SPK4-8/3 A-M-A-RUUV 3x200/346 60 Hz | 2851 | USD | SPK04 | IH | 5712604229903 | 27.2709 | 24.4049
98957567 | CR10-18 A-FJ-A-E-HQQE 3x400/690 50 HZ | 12166 | USD | CR010 | IA | 5712604237977 | 288.8026 | 240.3014
98957585 | MTR5-12/10 A-WB-A-HUUV 3x230/460 60Hz | 5465 | USD | MTR05 | IH | 5712604238271 | 124.9215 | 116.1031
98958554 | CM5-4 A-R-I-E-AQQE J-A-A-N | 2123 | USD | CM05I | IE | 5712604251904 | 61.1909 | 55.6794
98958806 | Bulk,Nameplate NK NB for Vogt. | 1169 | USD | NBKIT | SB | 5712604256442 | 7.5111 | 5.291
98958862 | Kit, Impeller 98815531 S fr70 | 14404 | USD | GS3KT | SD | 5712604257067 | 148.8105 | 125.6622
98959210 | Spare, Strap cpl. N 614mm | 209 | USD | CRMKT | SC | 5712604263624 | 0.80027 | 0.80027
98959242 | Kit, Cable guard SQ Model BB (L715) | 70 | USD | SQKIT | SD | 5712604264508 | 0.91491 | 0.4784
98959243 | Kit, Cable guard SQ Model BB (L796) | 159 | USD | SQKIT | SD | 5712604264515 | 0.91711 | 0.91711
98959244 | Kit, Cable guard SQ Model BB (L832) | 159 | USD | SQKIT | SD | 5712604264522 | 1.5609 | 1.5609
98959245 | Kit, Cable guard SQ Model BB (L859) | 159 | USD | SQKIT | SD | 5712604264539 | 0.96561 | 0.96561
98959246 | Kit, Cable guard SQ Model BB (L913) | 159 | USD | SQKIT | SD | 5712604264546 | 1.5609 | 1.5609
98959324 | CR10-6 K-GJ-A-E-HQQE 182/184TC 60 HZ | 5295 | USD | CR010 | IA | 5712604266113 | 110.23 | 94.7978
98959348 | CRN20-1 A-FGJ-A-V-PQQV 182/184TC 60 HZ | 8712 | USD | CRN20 | IC | 5712604266496 | 108.0254 | 92.5932
98959433 | MTR10-22/5 A-WB-A-HUUV 3x230/460 60Hz | 8176 | USD | MTR10 | IH | 5712604267592 | 184.1084 | 134.5049
98960075 | kit,set fastening material f. servo | 277 | USD | MDSKT | SF | 5712604279618 | 1.131 | 1.131
98960127 | Spare, Shaft, spline, cpl D12 L799,5 | 374 | USD | CRKKT | SC | 5712604280133 | 1.8871 | 1.8871
98960130 | Spare, Shaft, spline, cpl D12 L232,5 | 264 | USD | CRKKT | SC | 5712604280171 | 0.69004 | 0.69004
98960133 | Spare, Shaft cpl. D16 L303.8 | 305 | USD | CRKKT | SC | 5712607589622 | 1.2434 | 1.2434
98960134 | Spare, Shaft cpl. D16 MTR10 L363.8 | 311 | USD | CRKKT | SC | 5712604280218 | 1.4528 | 1.4528
98960135 | Spare, Shaft D22 L811 | 311 | USD | CRKKT | SC | 5712607493165 | 5.668 | 5.668
98960268 | Spare, AMD.05-08 Motor cpl. 50/60Hz | 975 | USD | GAMKT | SD | 5712604282595 | 21.1686 | 21.1686
98961148 | KIT,IMPELLER,L,30707,X4 H304 | 1411 | USD | PAREP | SB | 5712604295618 | 5.474 | 5.474
98961527 | Spare, Strap cpl. (849mm) | 209 | USD | CRLKT | SC | 5712604302101 | 0.87082 | 0.4321
98961551 | Kit, Strainer f. 8"/10" motor SP125/160 | 403 | USD | SPKIT | SD | 5712604302613 | 1.6336 | 0.6702
98961554 | Bulk, Strap cpl. 20stg, L992 | 138 | USD | SPKIT | SD | 5712604302668 | 3.0931 | 2.4515
98961555 | Spare, Cable guard cpl. 40 stages, L1065 | 145 | USD | SPKIT | SD | 5712604302675 | 2.5375 | 1.896
98961635 | Kit,head DMH251/252 PVC | 325 | USD | MDAKT | SF | 5712604304006 | 1.1023 | 1.1023
98961636 | Kit,head DMH251/252 PV | 1018 | USD | MDAKT | SF | 5712604304112 | 1.1464 | 1.1464
98961637 | Kit,head DMH251/252 SS | 1149 | USD | MDAKT | SF | 5712604304129 | 4.4092 | 4.4092
98961638 | Kit,head DMH251/252 Y | 4395 | USD | MDAKT | SF | 5712604304136 | 4.4092 | 4.4092
98961641 | Kit,head DMH253 PVC | 367 | USD | MDAKT | SF | 5712604304167 | 2.866 | 2.866
98961642 | Kit,head DMH253 PV | 1925 | USD | MDAKT | SF | 5712604304174 | 3.5274 | 3.5274
98961643 | Kit,head DMH253 SS | 830 | USD | MDAKT | SF | 5712604304181 | 11.4639 | 11.4639
98961645 | Kit,head DMH254 PV | 2415 | USD | MDAKT | SF | 5712604304204 | 6.6138 | 6.6138
98961647 | Kit,head DMH255 PVC | 1301 | USD | MDAKT | SF | 5712604304228 | 7.4956 | 7.4956
98961650 | Kit,head DMH255 SS | 7026 | USD | MDAKT | SF | 5712604304259 | 9.2593 | 9.2593
98961662 | Kit,head DMH257 PVC | 1510 | USD | MDAKT | SF | 5712604304273 | 11.4639 | 11.4639
98961763 | UPS26-99SFC 115V 60Hz 9H | 973 | USD | UPN26 | DF | 5712604305751 | 10.6438 | 9.3255
98961765 | UPS26-99SFC 230V 60Hz 9H | 1034 | USD | UPN26 | DF | 5712604305775 | 10.1081 | 9.4798
98962025 | Spare, Neck ring cpl. DN40 | 264 | USD | TPKIT | SB | 5712604309711 | 0.12566 | 0.079366
98962027 | Spare, Outer sleeve, brushed N 725.5 mm | 2381 | USD | CRLKT | SC | 5712604309735 | 27.0416 | 21.6051
98962541 | KIT,IMPELLER,L,30955,XA B23,P4 | 9690 | USD | PAREP | SB | 5712604318058 | 15.278 | 15.278
98962617 | Spare,Key,ANNULAR,1.625"shaftF | 381 | USD | PASE1 | SB | 5712604320419 | 0.19841 | 0.19841
98962866 | Kit, Foot 112M Small | 430 | USD | MO2KT | SC | 5712604325322 | 4.041 | 3.7456
98962888 | Kit, Foot 132S Small | 194 | USD | MO2KT | SC | 5712604325711 | 4.773 | 4.4775
98962890 | Kit, Foot 132S Large | 298 | USD | MO2KT | SC | 5712604325759 | 4.3717 | 4.0763
98962894 | Kit, Foot 182/184T, CED Small NEMA | 236 | USD | MO2KT | SC | 5712604325810 | 4.0807 | 3.7853
98962896 | Kit, Foot 213/215T Small NEMA | 461 | USD | MO2KT | SC | 5712604325834 | 5.2029 | 4.9074
98962897 | Kit, Foot 213/215T Large NEMA | 180 | USD | MO2KT | SC | 5712604325841 | 4.7685 | 4.4731
98962898 | Kit, Foot 254/256T Large NEMA | 256 | USD | MO2KT | SC | 5712604325858 | 7.0591 | 6.7637
98963107 | CR3-8 K-FGJ-A-V-HQQV 56C 60HZ | 2753 | USD | CR003 | IA | 5712604330166 | 55.7147 | 44.7137
98963108 | CR3-5 K-FGJ-A-V-HQQV 56C 60HZ | 2366 | USD | CR003 | IA | 5712604330173 | 52.8817 | 41.8808
98963144 | Kit,head DMH283/285 SS | 2458 | USD | MDAKT | SF | 5712604330661 | 12.3458 | 12.3458
98963146 | Kit,head DMH287 SS | 2815 | USD | MDAKT | SF | 5712604330685 | 13.6685 | 13.6685
98963212 | 5HP CC 4P 184JM 230/460V TEFC | 2668 | USD | YCCOM | AW | 5712604331569 | 70 | 70
98963278 | Kit, S Fr 72-74 O-ring kit DC Tunnel.Z | 796 | USD | WLCKT | SH | 5712604332825 | 0.22046 | 0.22046
98963353 | Spare, Shaft, L363,5 mm | 596 | USD | CRMKT | SC | 5712604334836 | 1.9378 | 1.6953
98963354 | Spare, Shaft cpl. D12, L293 | 126 | USD | SKKIT | SC | 5712607589592 | 0.75397 | 0.51147
98963355 | Spare, Shaft, spline, cpl. D12, L646,5 N | 361 | USD | CRKKT | SC | 5712607589561 | 1.7042 | 1.2654
98963356 | Spare, Shaft, spline, cpl D12, L574,5 | 332 | USD | CRKKT | SC | 5712607589530 | 1.4947 | 1.0538
98963420 | Spare, Shaft, spline, cpl D12, L583,5 | 332 | USD | CRSKT | SC | 5712604335956 | 1.5124 | 1.0714
98963421 | Spare, Shaft cpl. N/R 10stg, L510 | 374 | USD | SPKIT | SD | 5712604335970 | 1.9841 | 1.347
98963465 | CR10-2 A-A-A-E-HQQE 3x230/400 60 HZ | 4315 | USD | CR010 | IA | 5712604336762 | 101.4116 | 92.5932
98963491 | Kit, Shaft seal model D XBPFG Matr. B | 152 | USD | MUSKT | SH | 5712604337097 | 0.15653 | 0.1455
98963852 | Spare, Impeller 65-125/127 BS trim | 1640 | USD | NBKIT | SB | 5712604343258 | 5.4718 | 5.2425
98963853 | Spare, Impeller 100-250/229 D32 CI | 1011 | USD | NBKIT | SB | 5712604343265 | 22.4627 | 21.6293
98963858 | Spare, Bearing flange cpl. MG160 LACR | 6091 | USD | CRLKT | SC | 5712604343852 | 53.9245 | 50.9637
98963882 | Kit , Strainer 6" mtr SP125/160 SD | 374 | USD | SPKIT | SD | 5712604344132 | 2.1495 | 1.1861
98963886 | Spare, Pump shaft 58stg (L=2731) | 541 | USD | SPKIT | SD | 5712604344170 | 15.9194 | 9.9207
98963951 | Spare, Shaft D22 L=841 | 182 | USD | CRKKT | SC | 5712607589509 | 5.8598 | 5.4233
98964625 | Spare,Sleeve,KP,X7,LKG RH | 649 | USD | PASE1 | SB | 5712604355121 | 0.55115 | 0.55115
98964727 | Spare, Strap cpl. N 89 mm | 209 | USD | CRMKT | SC | 5712604356906 | 0.24912 | 0.085979
98964838 | Spare, Strap cpl. 58stg (2584,5mm) | 173 | USD | SPKIT | SD | 5712604359341 | 7.2179 | 1.2147
98964839 | Spare, Pump shaft 58stg (2731mm) | 539 | USD | SPKIT | SD | 5712604359358 | 15.9238 | 9.9207
98965207 | Spare, Impeller 50-200 /198 BS trim | 4195 | USD | NBKIT | SB | 5712604364819 | 8.4172 | 7.5838
98965724 | Kit,maint DMX226-190 PVC/V/G | 415 | USD | MDAKT | SF | 5712604373859 | 1.2853 | 1.1773
98965726 | Kit,maint DMX226-190 PP/E/T | 1079 | USD | MDAKT | SF | 5712604373873 | 0.44092 | 0.44092
98965743 | Kit,maint DMX226-190 SS/V/SS | 1161 | USD | MDAKT | SF | 5712604373958 | 1.3228 | 1.3228
98965745 | Kit,maint DMX226-280 PVC/V/G | 1114 | USD | MDAKT | SF | 5712604373972 | 0.55115 | 0.55115
98965750 | Kit,maint DMX226-280 PVC/T/C | 1083 | USD | MDAKT | SF | 5712604374023 | 0.44092 | 0.44092
98965754 | Kit,maint DMX226-280 SS/V/SS | 1551 | USD | MDAKT | SF | 5712604374078 | 1.3228 | 1.3228
98965755 | Kit,maint DMX226-460 PP/T/T | 1149 | USD | MDAKT | SF | 5712604374085 | 0.77161 | 0.77161
98965756 | Kit,maint DMX226-460 PP/E/SS | 1018 | USD | MDAKT | SF | 5712604374092 | 0.77161 | 0.77161
98965758 | Kit,maint DMX226-460 PP/V/SS | 1053 | USD | MDAKT | SF | 5712604374221 | 0.77161 | 0.77161
98965759 | Kit,maint DMX226-460 PVC/E/T | 698 | USD | MDAKT | SF | 5712604374238 | 0.77161 | 0.77161
98965762 | Kit,maint DMX226-460 PVC/T/C | 1225 | USD | MDAKT | SF | 5712604374269 | 0.77161 | 0.77161
98965765 | Kit,maint DMX226-280 PVC/E/C | 1177 | USD | MDAKT | SF | 5712604374306 | 0.44092 | 0.44092
98965766 | Kit,maint DMX226-280 PP/E/T | 1031 | USD | MDAKT | SF | 5712604374313 | 0.44092 | 0.44092
98966258 | Spare,Impeller 50-125/80-65-125/144 BS | 1572 | USD | NBKIT | SB | 5712604381793 | 5.8069 | 5.5776
98966273 | Spare,Impeller 32-200/194 BZ trim | 2347 | USD | NBKIT | SB | 5712604381922 | 8.5274 | 7.6941
98966274 | Spare,Impeller 32-200/180 BZ trim | 2347 | USD | NBKIT | SB | 5712604381939 | 7.7999 | 6.9665
98966316 | Kit, Flange FF215 D161 M6 | 442 | USD | MO2KT | SC | 5712604382790 | 8.2033 | 8.0314
98966321 | Kit, Flange 182/4TC D161 M6 | 764 | USD | MO2KT | SC | 5712604382936 | 6.2589 | 6.0869
98966328 | Kit, Gamma ring RB45/RB30 | 132 | USD | MOCKT | SH | 5712604383049 | 0.53351 | 0.039683
98966732 | CRN32-7-2 K-G-A-E-HQQE 3x230/460 60 HZ | 29258 | USD | CRN32 | IC | 5712604388914 | 569.8891 | 419.9763
98967012 | Spare, Staybolt M12 L583mm | 229 | USD | CRSKT | SC | 5712604394687 | 1.3669 | 1.3669
98967013 | Spare, Staybolt, painted (807mm) | 249 | USD | CRLKT | SC | 5712604394694 | 2.7646 | 2.7646
98967020 | Spare, Pumphead NEMA F182TC (basis-low) | 3032 | USD | CRMKT | SC | 5712604394953 | 24.8547 | 24.8547
98967024 | Spare, Strap cpl. N 779mm | 236 | USD | CRLKT | SC | 5712604395011 | 0.83554 | 0.83554
98967030 | Spare, Staybolt M12 N L206mm | 200 | USD | CRSKT | SC | 5712604395257 | 0.56658 | 0.56658
98967070 | Spare, Outer sleeve, 1.4301 L375.5mm | 901 | USD | CRLKT | SC | 5712604395981 | 11.034 | 11.034
98967091 | Spare, Outer sleeve, 1.4301 L515.5mm | 1059 | USD | CRLKT | SC | 5712604395998 | 12.7977 | 12.7977
98967094 | Spare, Pump house cpl.DN32-90 PN10 GG | 630 | USD | TPKIT | SB | 5712604396278 | 4.4621 | 3.6288
98967151 | Spare, Holder for Strainer | 727 | USD | CRKKT | SC | 5712604397053 | 1.4242 | 1.4242
98967460 | Spare, Strap cpl. N 224 mm | 173 | USD | CRMKT | SC | 5712604403280 | 0.29321 | 0.29321
98967671 | Spare, Motor stool,Electrocoated MMG 200 | 2492 | USD | CRLKT | SC | 5712604403297 | 61.2129 | 61.2129
98967679 | Spare, Staybolt M12x427 cat. | 283 | USD | CRSKT | SC | 5712604403822 | 1.1133 | 1.1133
98967681 | Spare, Chamber cpl. , reinforced | 361 | USD | CRSKT | SC | 5712604403853 | 0.86641 | 0.86641
98967682 | Spare, Chamber w. bearing cpl.reinforced | 457 | USD | CRSKT | SC | 5712604403860 | 0.89948 | 0.89948
98967799 | Kit, Plug cpl 1/2"+1/8" w/DeltaTone/Seal | 152 | USD | TPKIT | SB | 5712604406519 | 0.20282 | 0.20282
98967862 | Kit, shaft seal BQQP | 948 | USD | MUSKT | SH | 5712604407417 | 0.21385 | 0.21385
98967924 | Spare, Spacing bush 17,0mm Titan | 242 | USD | CRKIT | SC | 5712604408070 | 0.13669 | 0.13669
98967925 | Spare, Spacing bush 43,6mm Titan | 221 | USD | CRKIT | SC | 5712604408087 | 0.26235 | 0.26235
98967949 | Spare, Strap cpl. | 444 | USD | CRKKT | SC | 5712604408933 | 1.6909 | 1.6909
98967950 | Spare, shaft,spline,cpl. D12 L700,5mm N | 450 | USD | CRKKT | SC | 5712607589479 | 2.2046 | 1.7681
98968995 | Kit,head DMX221-50 SS | 1136 | USD | MDAKT | SF | 5712604419854 | 3.9683 | 3.9683
98969000 | Kit,head DMX221-35 SS | 968 | USD | MDAKT | SF | 5712604420010 | 3.9683 | 3.9683
98969001 | Kit,head DMX221-27 SS | 1225 | USD | MDAKT | SF | 5712604420027 | 3.9683 | 3.9683
98969004 | Kit,head DMX226-765 SS | 2651 | USD | MDAKT | SF | 5712604420089 | 24.2506 | 24.2506
98969006 | Kit,maint DMX221-16 SS/T/SS | 692 | USD | MDAKT | SF | 5712604420188 | 0.44092 | 0.44092
98969011 | Kit,maint DMX221-115 SS/T/SS | 2021 | USD | MDAKT | SF | 5712604420232 | 1.5432 | 1.5432
98969042 | Spare, Smart seal f. autocoupl. DN65/80 | 221 | USD | SEKIT | SD | 5712604420805 | 1.9445 | 1.9445
98969055 | Spare, Smart seal f. autocoupl. DN80/100 | 290 | USD | SEKIT | SD | 5712604421031 | 2.381 | 2.381
98969388 | Spare, Adapter flange pump head | 525 | USD | CRKKT | SC | 5712604427378 | 0.98987 | 0.44974
98969390 | Spare, Flange Discharge 80 DIN cpl. | 283 | USD | DW0KT | SD | 5712604427552 | 0.71209 | 0.71209
98969433 | Spare, Staybolt, painted (1127mm) | 290 | USD | CRLKT | SC | 5712604427941 | 3.4304 | 3.4304
98969436 | Spare, Staybolt N (L1052) | 311 | USD | CRLKT | SC | 5712604428009 | 3.3179 | 3.3179
98969438 | Spare, Staybolt N (L912) | 290 | USD | CRLKT | SC | 5712604428023 | 3.0203 | 3.0203
98969439 | Spare, Strap cpl. N 494 mm | 229 | USD | CRMKT | SC | 5712604428030 | 0.5291 | 0.27117
98969440 | Spare, Staybolt, painted (407mm) | 264 | USD | CRLKT | SC | 5712604428047 | 1.4109 | 1.4109
98969446 | Spare, Inlet NRV, MQ | 27 | USD | MQKIT | SA | 5712604428108 | 0.12787 | 0.030864
98969588 | Spare, Shaft cpl. D16 MTR15/20 L745.3 | 180 | USD | CRKKT | SC | 5712607589448 | 2.963 | 2.963
98970190 | CRN1S-13 A-FGJ-A-E-HQQE 3x230/400 60HZ | 4585 | USD | CRN1S | IA | 5712604442418 | 67.3042 | 61.0211
98970400 | Spare, Strap cpl. L523 mm | 209 | USD | CRKKT | SC | 5712604446492 | 1.1045 | 1.1045
98970470 | Spare, Impeller 65-200/182 CI | 657 | USD | NBKIT | SB | 5712604448052 | 9.6076 | 9.6076
98970471 | Spare, Impeller 40-200 /213 CI | 499 | USD | NBKIT | SB | 5712604448069 | 8.1526 | 8.1526
98970472 | Spare, Impeller 125-200/196-178 CI | 997 | USD | NBKIT | SB | 5712604448083 | 16.0892 | 16.0892
98970474 | Spare, Impeller 100-200/190 CI | 837 | USD | NBKIT | SB | 5712604448113 | 13.5098 | 13.5098
98970475 | Spare, Impeller 65-250/100-65-250/268 CI | 948 | USD | NBKIT | SB | 5712604448137 | 17.4119 | 17.4119
98970479 | Spare, Impeller 80-160/167, ISO D32, CI | 615 | USD | NBKIT | SB | 5712604448618 | 9.5768 | 9.5768
98970535 | Spare, Impeller 80-200/208 CI | 796 | USD | NBKIT | SB | 5712604449639 | 14.2373 | 14.2373
98970537 | Spare, Impeller 65-200/217, ISO D32, CI | 686 | USD | NBKIT | SB | 5712604449677 | 11.2391 | 11.2391
98970745 | Spare,Seal assy,SGL,2.25",21S,SSEH | 689 | USD | PASE1 | SB | 5712604453575 | 1.1023 | 1.1023
98970796 | Spare, Impeller 32-160 /137 SS trim | 1972 | USD | NBKIT | SB | 5712604457962 | 4.7267 | 4.7267
98970799 | Spare, Motor Stool 125-160/24 IEC100-112 | 1233 | USD | NBKIT | SB | 5712604459829 | 23.9508 | 22.628
98971013 | Spare, Shaft cpl. D12 (L251) | 236 | USD | SKKIT | SC | 5712604459898 | 0.67681 | 0.67681
98971050 | MGE112MC 3R430-2 4kW B14-28-J CBAK | 5644 | USD | MGE70 | AI | 5712604461211 | 54.9386 | 54.9386
98971427 | MTR8-10/3-1 A-M-A-HUUV 3X230/400 60Hz | 4002 | USD | MTR08 | IH | 5712604466308 | 69.6257 | 61.6891
98973511 | Spare, Flange ANSI B16.5-Class300-4" | 525 | USD | CRLKT | SC | 5712604507018 | 14.9119 | 14.9119
98973526 | Spare, Flange, ANSI B16.5-Class150-5" | 782 | USD | CRLKT | SC | 5712604507322 | 18.318 | 18.318
98973551 | Spare, Flange ANSI B 16.5-Class 300 -3" | 409 | USD | CRLKT | SC | 5712604507728 | 8.9551 | 8.9551
98973884 | Bulk, seal for mtr bearing LSRPM 5pc. | 485 | USD | WTKIT | SC | 5712604514320 | 2.2046 | 2.2046
98973890 | Spare, CAPACITOR CPL. 60MF 400V UL/CSA | 229 | USD | MOCKT | SH | 5712604514559 | 2.4361 | 2.4361
98973964 | Spare, Strap cpl. L=181 mm | 229 | USD | CRKKT | SC | 5712604515884 | 0.7672 | 0.7672
98973965 | Spare, Strap cpl. L=199 mm | 229 | USD | CRKKT | SC | 5712604515891 | 0.78925 | 0.78925
98973966 | Spare, Strap cpl. L=253 mm | 255 | USD | CRKKT | SC | 5712604515907 | 1.2941 | 1.2941
98973967 | Spare, Strap cpl. L=289 mm | 255 | USD | CRKKT | SC | 5712604516010 | 1.2985 | 1.2985
98973968 | Spare, Strap cpl. L=343 mm | 229 | USD | CRKKT | SC | 5712604516027 | 1.3448 | 1.3448
98973969 | Spare, Strap cpl. L=361 mm | 236 | USD | CRKKT | SC | 5712604516034 | 0.68563 | 0.68563
98973970 | Spare, Strap cpl. L=397 mm | 236 | USD | CRKKT | SC | 5712604516041 | 0.67461 | 0.67461
98973981 | Spare, Strap cpl. L=415 mm | 236 | USD | CRKKT | SC | 5712604516058 | 0.69224 | 0.69224
98973982 | Spare, Strap cpl. L=451 mm | 236 | USD | CRKKT | SC | 5712604516065 | 0.80688 | 0.80688
98973983 | Spare, Strap cpl. L=469 mm | 236 | USD | CRKKT | SC | 5712604516072 | 0.83113 | 0.83113
98973984 | Spare, Strap cpl. L=505 mm | 242 | USD | CRKKT | SC | 5712604516089 | 1.078 | 1.078
98973986 | Spare, Strap cpl. L=559 mm | 249 | USD | CRKKT | SC | 5712604516102 | 1.153 | 1.153
98973987 | Spare, Strap cpl. L=577 mm | 249 | USD | CRKKT | SC | 5712604516119 | 1.1773 | 1.1773
98973988 | Spare, Strap cpl. L=631 mm | 249 | USD | CRKKT | SC | 5712604516126 | 1.25 | 1.25
98973989 | Spare, Strap cpl. L=685 mm | 255 | USD | CRKKT | SC | 5712604516133 | 1.3228 | 1.3228
98973990 | Spare, Strap cpl. L=721 mm | 255 | USD | CRKKT | SC | 5712604516140 | 1.3713 | 1.3713
98973991 | Spare, Strap cpl. L=739 mm | 255 | USD | CRKKT | SC | 5712604516157 | 1.3977 | 1.3977
98973992 | Spare, Strap cpl. L775 mm | 255 | USD | CRKKT | SC | 5712604516164 | 1.4462 | 1.4462
98973993 | Spare, Strap cpl. L=847 mm | 264 | USD | CRKKT | SC | 5712604516171 | 1.5432 | 1.5432
98973994 | Spare, Strap cpl. L=883 mm | 264 | USD | CRKKT | SC | 5712604516188 | 1.5917 | 1.5917
98973995 | Spare, Strap cpl. L=901 mm | 264 | USD | CRKKT | SC | 5712604516195 | 1.616 | 1.616
98973996 | Spare, Strap cpl. L=937 mm | 264 | USD | CRKKT | SC | 5712604516201 | 1.6667 | 1.6667
98973997 | Spare, Strap cpl. L=955 mm | 264 | USD | CRKKT | SC | 5712604516218 | 1.6909 | 1.6909
98973998 | Spare, Strap cpl. L=991 mm | 264 | USD | CRKKT | SC | 5712604516225 | 1.7394 | 1.7394
98973999 | Spare, strap cpl. L=1009 mm | 283 | USD | CRKKT | SC | 5712604516232 | 1.9643 | 1.9643
98974000 | Spare, Strap cpl. L=190 mm | 229 | USD | CRKKT | SC | 5712604516249 | 0.78043 | 0.78043
98974001 | Spare, Strap cpl. L=217 mm | 229 | USD | CRKKT | SC | 5712604516256 | 0.78925 | 0.78925
98974002 | Spare, Strap cpl. L=244 mm | 236 | USD | CRKKT | SC | 5712604516263 | 0.82893 | 0.82893
98974003 | Spare, Strap cpl. L=271 mm | 255 | USD | CRKKT | SC | 5712604516270 | 0.55115 | 0.31305
98974004 | Spare, Strap cpl. L=298 mm | 229 | USD | CRKKT | SC | 5712604516287 | 0.5732 | 0.5732
98974005 | Spare, Strap cpl. L=325 mm | 229 | USD | CRKKT | SC | 5712604516294 | 0.60847 | 0.60847
98974006 | Spare, Strap cpl. L=352 mm | 229 | USD | CRKKT | SC | 5712604516300 | 0.63052 | 0.63052
98974007 | Spare, Strap cpl. L=379 mm | 236 | USD | CRKKT | SC | 5712604516317 | 0.65918 | 0.65918
98974008 | Spare, Strap cpl. L=406 mm | 236 | USD | CRKKT | SC | 5712604516324 | 0.69224 | 0.69224
98974009 | Spare, Strap cpl. L=433 mm | 236 | USD | CRKKT | SC | 5712604516331 | 0.7209 | 0.7209
98974010 | Spare, Strap cpl. L=460 mm | 236 | USD | CRKKT | SC | 5712604516348 | 0.74956 | 0.74956
98974011 | Spare, Strap Cpl. L=487 mm | 236 | USD | CRKKT | SC | 5712604516355 | 0.78263 | 0.78263
98974012 | Spare, Strap cpl. L=514 mm | 242 | USD | CRKKT | SC | 5712604516362 | 1.0097 | 1.0097
98974013 | Spare, Strap cpl. L=541 mm | 242 | USD | CRKKT | SC | 5712604516379 | 1.0406 | 1.0406
98974014 | Spare, Strap cpl. L=568 mm | 249 | USD | CRKKT | SC | 5712604516386 | 1.0692 | 1.0692
98974015 | Spare, Strap cpl. L=676 mm | 255 | USD | CRKKT | SC | 5712604516393 | 1.1905 | 1.1905
98974016 | Spare, Strap cpl. L=703 mm | 255 | USD | CRKKT | SC | 5712604516409 | 1.2213 | 1.2213
98974017 | Spare, Strap cpl. L=730 mm | 255 | USD | CRKKT | SC | 5712604516416 | 1.25 | 1.25
98974018 | Spare, Strap cpl. L=757 mm | 255 | USD | CRKKT | SC | 5712604516423 | 1.2809 | 1.2809
98974019 | Spare, Strap cpl. L=811 mm | 255 | USD | CRKKT | SC | 5712604516430 | 1.3404 | 1.3404
98974020 | Spare, Strap cpl. L=838 mm | 264 | USD | CRKKT | SC | 5712604516447 | 1.3713 | 1.3713
98974021 | Spare, Strap cpl. L=865 mm | 264 | USD | CRKKT | SC | 5712604516454 | 1.4021 | 1.4021
98974022 | Spare, Strap cpl. L=892 mm | 264 | USD | CRKKT | SC | 5712604516461 | 1.4308 | 1.4308
98974023 | Spare, Strap cpl. L=919 mm | 264 | USD | CRKKT | SC | 5712604516478 | 1.4616 | 1.4616
98974024 | Spare, Strap cpl. L=946 mm | 264 | USD | CRKKT | SC | 5712604516485 | 1.4925 | 1.4925
98974025 | Spare, Strap cpl. L=973 mm | 264 | USD | CRKKT | SC | 5712604516492 | 1.5212 | 1.5212
98974026 | Spare, Strap cpl. L=1027 mm | 283 | USD | CRKKT | SC | 5712604516508 | 1.7835 | 1.7835
98974155 | Kit,head DLD DMH257 PVC | 1842 | USD | MDAKT | SF | 5712604518663 | 11.4639 | 11.4639
98974159 | Kit,head DLD DMH255 PVC | 1593 | USD | MDAKT | SF | 5712604518700 | 7.4956 | 7.4956
98974747 | Spare part/operator panel PD412ECO | 6499 | USD | APART | IJ | 5712604530177 | 4.4092 | 4.4092
98974848 | Spare, Shaft, spline, cpl D12 L=205, | 298 | USD | CRSKT | SC | 5712604532447 | 0.64154 | 0.64154
98974849 | Spare, Shaft, spline, cpl D12 L=259,5 | 305 | USD | CRSKT | SC | 5712604532454 | 0.73634 | 0.73634
98974850 | Spare, Shaft, spline, cpl D12 L=340, | 332 | USD | CRSKT | SC | 5712604532461 | 0.87964 | 0.87964
98974871 | Spare, Shaft, spline, cpl D12 L=358, | 332 | USD | CRSKT | SC | 5712604532478 | 0.9127 | 0.9127
98974872 | Spare, Shaft, spline, cpl D12 L=394 | 339 | USD | CRSKT | SC | 5712604532485 | 0.97443 | 0.97443
98974873 | Spare, Shaft, spline, cpl D12 L=421 | 339 | USD | CRSKT | SC | 5712604532492 | 1.0229 | 1.0229
98974875 | Spare, Shaft, spline, cpl D12 L=466, | 347 | USD | CRSKT | SC | 5712604532515 | 1.1023 | 1.1023
98974876 | Spare, Shaft, spline, cpl D12 L=637, | 387 | USD | CRSKT | SC | 5712604532522 | 1.6027 | 1.6027
98974881 | Spare, Shaft, spline, cpl D12 L=745, | 409 | USD | CRSKT | SC | 5712604532577 | 1.7923 | 1.7923
98974886 | Spare, Shaft, spline, cpl D12 L=853, | 415 | USD | CRSKT | SC | 5712604532621 | 1.9841 | 1.9841
98974892 | Spare, Shaft, spline, cpl D12 L=934, | 422 | USD | CRSKT | SC | 5712604532683 | 2.1252 | 2.1252
98974898 | Spare, Shaft, spline, cpl D12 L=1015 | 444 | USD | CRSKT | SC | 5712604532744 | 2.4692 | 2.4692
98975088 | Spare, shaft cpl. 3stg (L=280) | 209 | USD | SPKIT | SD | 5712604536582 | 1.2169 | 1.2169
98975089 | Spare, shaft cpl. 4stg (L=345) | 215 | USD | SPKIT | SD | 5712604536599 | 1.4352 | 1.4352
98975090 | Spare, shaft cpl. 8stg (L=605) | 242 | USD | SPKIT | SD | 5712604536605 | 2.5221 | 2.5221
98975111 | Spare, shaft cpl. 9stg (L=670) | 249 | USD | SPKIT | SD | 5712604536711 | 2.7381 | 2.7381
98975113 | Spare, shaft cpl. 12stg (L=865) | 264 | USD | SPKIT | SD | 5712604536735 | 3.4061 | 3.4061
98975114 | Spare, shaft cpl. 14stg (L=995) | 277 | USD | SPKIT | SD | 5712604536742 | 3.8536 | 3.8536
98975116 | Spare, shaft cpl. 16stg (L=1125) | 298 | USD | SPKIT | SD | 5712604536766 | 4.4974 | 4.4974
98975118 | Spare, shaft cpl. N 3stg (L=280) | 221 | USD | SPKIT | SD | 5712604536780 | 1.3624 | 1.3624
98975120 | Spare, shaft cpl. N 5stg (L=410) | 242 | USD | SPKIT | SD | 5712604536803 | 1.724 | 1.724
98975121 | Spare, shaft cpl. N 7stg (L=540) | 264 | USD | SPKIT | SD | 5712604536810 | 2.3589 | 2.3589
98975122 | Spare, shaft cpl. N 8stg (L=605) | 277 | USD | SPKIT | SD | 5712604536827 | 2.6918 | 2.6918
98975124 | Spare, shaft cpl. N 10stg (L=735) | 298 | USD | SPKIT | SD | 5712604536841 | 2.3876 | 2.3876
98975125 | Spare, shaft cpl. N 12stg (L=865) | 311 | USD | SPKIT | SD | 5712604536858 | 3.5979 | 3.5979
98976490 | Spare, Strap cpl. N 554 mm | 242 | USD | CRMKT | SC | 5712604563205 | 0.76941 | 0.76941
98976505 | Spare, Strap cpl. N 194 mm | 236 | USD | CRMKT | SC | 5712604563588 | 0.23589 | 0.23589
98976555 | Spare, Impeller 40-200 /212 BS trim | 2154 | USD | NKDKT | SB | 5712604564714 | 7.176 | 7.176
98976556 | Spare, Impeller 150-200/218-196 CI | 1003 | USD | NKDKT | SB | 5712604564721 | 21.0098 | 21.0098
98976557 | Bulk, Rivet NO.4X5, 1000 Pc. | 525 | USD | SPKIT | SD | 5712604564738 | 4.3232 | 1.9445
98976607 | ML80CA 230/460-2 1,5HP 56C | 1020 | USD | GNEM1 | AI | 5712609139023 | 17.4163 | 17.4163
98976623 | Spare, Staybolt Mach. M16 | 249 | USD | CRXKT | SC | 5712604565728 | 1.3691 | 1.3691
98976624 | Spare, Staybolt Mach. M16 | 290 | USD | CRXKT | SC | 5712604565735 | 2.0084 | 2.0084
98976625 | Spare, Staybolt Mach. M16 | 305 | USD | CRXKT | SC | 5712604565742 | 2.4515 | 2.4515
98976626 | Spare, Staybolt Mach. M16 | 332 | USD | CRXKT | SC | 5712604565759 | 2.8924 | 2.8924
98976627 | Spare, Staybolt Mach. M16 | 347 | USD | CRXKT | SC | 5712604565766 | 3.3356 | 3.3356
98976628 | Spare, Staybolt Mach M16 | 277 | USD | CRXKT | SC | 5712604565773 | 1.6843 | 1.6843
98976629 | Spare, Staybolt Mach. M16 | 298 | USD | CRXKT | SC | 5712604565780 | 2.3236 | 2.3236
98976630 | Spare, Staybolt Mach M16 | 325 | USD | CRXKT | SC | 5712604565797 | 2.7668 | 2.7668
98976641 | Spare, Staybolt Mach M16 | 339 | USD | CRXKT | SC | 5712604565803 | 3.2077 | 3.2077
98976643 | Spare, Staybolt Mach. M16 | 325 | USD | CRXKT | SC | 5712604565827 | 2.6125 | 2.6125
98976644 | Spare, Staybolt Mach. M16 | 339 | USD | CRXKT | SC | 5712604565834 | 3.0556 | 3.0556
98976645 | Spare, Staybolt Mach. M16 | 367 | USD | CRXKT | SC | 5712604565841 | 3.6971 | 3.6971
98976646 | Spare, Staybolt Mach. M16 | 387 | USD | CRXKT | SC | 5712604565858 | 4.1402 | 4.1402
98976647 | Spare, Staybolt N M16 | 277 | USD | CRXKT | SC | 5712604565865 | 1.5432 | 1.5432
98976648 | Spare, Staybolt N M16 | 305 | USD | CRXKT | SC | 5712604565872 | 2.6235 | 2.6235
98976649 | Spare, Staybolt N M16 | 339 | USD | CRXKT | SC | 5712604565889 | 3.0666 | 3.0666
98976650 | Spare, Staybolt N M16 | 290 | USD | CRXKT | SC | 5712604565896 | 2.0569 | 2.0569
98976651 | Spare, Staybolt N M16 | 311 | USD | CRXKT | SC | 5712604565902 | 2.4978 | 2.4978
98976652 | Spare, Staybolt N M16 | 332 | USD | CRXKT | SC | 5712604565919 | 2.9409 | 2.9409
98976655 | Spare, Staybolt N M16 | 325 | USD | CRXKT | SC | 5712604565940 | 2.7866 | 2.7866
98976656 | Spare, Staybolt N M16 | 347 | USD | CRXKT | SC | 5712604565957 | 3.2275 | 3.2275
98976657 | Spare, Staybolt N M16 | 381 | USD | CRXKT | SC | 5712604565964 | 3.8713 | 3.8713
98976660 | Spare, Staybolt N M16 | 415 | USD | CRXKT | SC | 5712604565995 | 4.7553 | 4.7553
98976663 | Spare, Staybolt N M16 | 381 | USD | CRXKT | SC | 5712604566022 | 4.1865 | 4.1865
98976671 | Spare, Staybolt Mach. M16 | 374 | USD | CRXKT | SC | 5712604566107 | 3.9771 | 3.9771
98976672 | Spare, Staybolt Mach. M16 | 387 | USD | CRXKT | SC | 5712604566114 | 4.4202 | 4.4202
98976681 | Spare, Staybolt N (L=282) | 242 | USD | CRLKT | SC | 5712604566206 | 1.0362 | 1.0362
98976682 | Spare, Staybolt N (L=352) | 249 | USD | CRLKT | SC | 5712604566213 | 1.2346 | 1.2346
98976683 | Spare, Staybolt N (L=492) | 305 | USD | CRLKT | SC | 5712604566220 | 1.6358 | 1.6358
98976684 | Spare, Staybolt N (L=562) | 283 | USD | CRLKT | SC | 5712604566237 | 2.0348 | 2.0348
98976685 | Spare, Staybolt N (L=632) | 290 | USD | CRLKT | SC | 5712604566244 | 2.2289 | 2.2289
98976686 | Spare, Staybolt N (L=702) | 290 | USD | CRLKT | SC | 5712604566251 | 2.888 | 2.4317
98976687 | Spare, Staybolt N (L=842) | 325 | USD | CRLKT | SC | 5712604566268 | 2.8219 | 2.8219
98976689 | Spare, Staybolt N (L=982) | 339 | USD | CRLKT | SC | 5712604566282 | 3.2187 | 3.2187
98976690 | Spare, Staybolt N (L=1052) | 361 | USD | CRLKT | SC | 5712604566299 | 3.3179 | 3.3179
98976691 | Spare, Staybolt N (L=1122) | 367 | USD | CRLKT | SC | 5712604566305 | 3.4899 | 3.4899
98976692 | Spare, Staybolt N (L=1192) | 374 | USD | CRLKT | SC | 5712604566312 | 3.6795 | 3.6795
98976693 | Spare, Staybolt painted (216mm) | 249 | USD | CRLKT | SC | 5712604566329 | 0.85979 | 0.85979
98976694 | Spare, Staybolt painted (286mm) | 249 | USD | CRLKT | SC | 5712604566336 | 1.0604 | 1.0604
98976695 | Spare, Staybolt painted (M16 X 356 mm) | 255 | USD | CRLKT | SC | 5712604566343 | 0.89948 | 0.89948
98976696 | Spare, Staybolt painted (496mm) | 264 | USD | CRLKT | SC | 5712604566350 | 1.6733 | 1.6733
98976697 | Spare, Staybolt painted (566mm) | 283 | USD | CRLKT | SC | 5712604566367 | 2.0723 | 2.0723
98976698 | Spare, Staybolt painted (636mm) | 290 | USD | CRLKT | SC | 5712604566374 | 2.2729 | 2.2729
98976699 | Spare, Staybolt, painted (706mm) | 283 | USD | CRLKT | SC | 5712604566381 | 2.4736 | 2.4736
98976700 | Spare, Staybolt painted (846mm) | 305 | USD | CRLKT | SC | 5712604566398 | 2.8792 | 2.8792
98976701 | Spare, Staybolt, painted (916mm) | 311 | USD | CRLKT | SC | 5712604566404 | 3.0754 | 3.0754
98976702 | Spare, Staybolt, painted (986mm) | 311 | USD | CRLKT | SC | 5712604566411 | 3.2849 | 3.2849
98976703 | Spare, Staybolt, painted (1056mm) | 339 | USD | CRLKT | SC | 5712604566428 | 3.6905 | 3.6905
98976705 | Spare, Staybolt, painted (1196 mm) | 347 | USD | CRLKT | SC | 5712604566442 | 1.7835 | 1.7835
98976706 | Spare, Staybolt, painted (1266 mm) | 332 | USD | CRLKT | SC | 5712604566459 | 3.8889 | 3.8889
98976708 | Spare, Staybolt N (L=1262) | 381 | USD | CRLKT | SC | 5712604566473 | 3.8581 | 3.8581
98976709 | Spare, Staybolt N (L=1332) | 387 | USD | CRLKT | SC | 5712604566480 | 4.0366 | 4.0366
98976712 | Spare, Staybolt, painted (407mm) | 255 | USD | CRLKT | SC | 5712604566510 | 1.4109 | 1.4109
98976713 | Spare, Staybolt, painted (487mm) | 264 | USD | CRLKT | SC | 5712604566527 | 1.6446 | 1.6446
98976714 | Spare, Staybolt, painted (647mm) | 277 | USD | CRLKT | SC | 5712604566534 | 2.3104 | 2.3104
98976715 | Spare, Staybolt, painted (887mm) | 305 | USD | CRLKT | SC | 5712604566541 | 2.9983 | 2.9983
98976716 | Spare, Staybolt, painted (967mm) | 311 | USD | CRLKT | SC | 5712604566558 | 3.2297 | 3.2297
98976717 | Spare, Staybolt N (L=310) | 236 | USD | CRLKT | SC | 5712604566565 | 1.1177 | 1.1177
98976718 | Spare, Staybolt N (L=390) | 229 | USD | CRLKT | SC | 5712604566572 | 1.3426 | 1.3426
98976719 | Spare, Staybolt N (L=470) | 229 | USD | CRLKT | SC | 5712604566589 | 1.5719 | 1.5719
98976720 | Spare, Staybolt N (L=550) | 277 | USD | CRLKT | SC | 5712604566596 | 1.9996 | 1.9996
98976721 | Spare, Staybolt N (L=710) | 290 | USD | CRLKT | SC | 5712604566602 | 1.7725 | 1.7725
98976722 | Spare, Staybolt N (L=870) | 236 | USD | CRLKT | SC | 5712604566619 | 2.6499 | 2.6499
98976723 | Spare, Staybolt N (L=950) | 325 | USD | CRLKT | SC | 5712604566626 | 2.8572 | 2.8572
98976724 | Spare, Staybolt N (L=1030) | 347 | USD | CRLKT | SC | 5712604566633 | 3.265 | 3.265
98976725 | Spare, Staybolt M16 (L=1270) | 415 | USD | CRLKT | SC | 5712604566640 | 4.2924 | 4.2924
98976726 | Spare, Staybolt, painted (1047mm) | 339 | USD | CRLKT | SC | 5712604566657 | 3.4304 | 3.4304
98976728 | Spare, Staybolt, painted (1207mm) | 353 | USD | CRLKT | SC | 5712604566671 | 3.4304 | 3.4304
98976729 | Spare, Staybolt, painted (1287 mm) | 361 | USD | CRLKT | SC | 5712604566688 | 3.4304 | 3.4304
98976731 | Spare, Staybolt N (L=1430) | 242 | USD | CRLKT | SC | 5712604566701 | 4.8193 | 4.8193
98976733 | Spare, Staybolt, painted (1367 mm) | 361 | USD | CRLKT | SC | 5712604566725 | 3.4304 | 3.4304
98976735 | Spare, Staybolt, painted (250mm) | 242 | USD | CRLKT | SC | 5712604566749 | 0.92814 | 0.92814
98976736 | Spare, Staybolt, painted (333mm) | 249 | USD | CRLKT | SC | 5712604566756 | 1.1993 | 1.1993
98976737 | Spare, Staybolt, painted (580mm) | 283 | USD | CRLKT | SC | 5712604566763 | 2.1098 | 2.1098
98976738 | Spare, Staybolt, painted (663mm) | 290 | USD | CRLKT | SC | 5712604566770 | 2.3501 | 2.3501
98976739 | Spare, Staybolt, painted (745mm) | 298 | USD | CRLKT | SC | 5712604566787 | 2.5353 | 2.5353
98976740 | Spare, Staybolt N (L=313) | 242 | USD | CRLKT | SC | 5712604566794 | 1.1773 | 1.1773
98976741 | Spare, Staybolt N (L=396) | 290 | USD | CRLKT | SC | 5712604566800 | 1.3624 | 1.3624
98976742 | Spare, Staybolt N (L=478) | 264 | USD | CRLKT | SC | 5712604566817 | 1.5961 | 1.5961
98976743 | Spare, Staybolt N (L=643) | 290 | USD | CRLKT | SC | 5712604566824 | 2.0723 | 2.0723
98976744 | Spare, Staybolt N (L=808) | 311 | USD | CRLKT | SC | 5712604566831 | 2.4978 | 2.4978
98976745 | Spare, Staybolt, painted (827mm) | 305 | USD | CRLKT | SC | 5712604566848 | 2.5353 | 2.5353
98976746 | Spare, Staybolt N M16 (L=890) | 332 | USD | CRLKT | SC | 5712604566855 | 2.4978 | 2.4978
98976747 | Spare, Staybolt N (L=972) | 339 | USD | CRLKT | SC | 5712604566862 | 3.2782 | 3.2782
98976748 | Spare, Staybolt N (L=1054) | 361 | USD | CRLKT | SC | 5712604566879 | 3.7192 | 3.7192
98976749 | Spare, Staybolt, painted (909 mm) | 332 | USD | CRLKT | SC | 5712604566886 | 2.7359 | 2.7359
98976750 | Spare, Staybolt, painted (991 mm) | 332 | USD | CRLKT | SC | 5712604566893 | 2.7359 | 2.7359
98976751 | Spare, Staybolt, painted (260mm) | 249 | USD | CRLKT | SC | 5712604566909 | 0.95459 | 0.95459
98976752 | Spare, Staybolt, painted (444mm) | 264 | USD | CRLKT | SC | 5712604566916 | 1.5168 | 1.5168
98976753 | Spare, Staybolt, painted (536mm) | 283 | USD | CRLKT | SC | 5712604566923 | 1.9819 | 1.9819
98976754 | Spare, Staybolt, painted (628mm) | 290 | USD | CRLKT | SC | 5712604566930 | 2.2487 | 2.2487
98976755 | Spare, Staybolt, painted (720mm) | 290 | USD | CRLKT | SC | 5712604566947 | 2.5132 | 2.5132
98976756 | Spare, Staybolt N (L=321) | 242 | USD | CRLKT | SC | 5712604566954 | 1.142 | 1.142
98976757 | Spare, Staybolt N (L=417) | 255 | USD | CRLKT | SC | 5712604566961 | 1.4176 | 1.4176
98976758 | Spare, Staybolt N (L=505) | 277 | USD | CRLKT | SC | 5712604566978 | 1.8695 | 1.8695
98976759 | Spare, Staybolt N (L=597) | 236 | USD | CRLKT | SC | 5712604566985 | 2.123 | 2.123
98976760 | Spare, Staybolt N (L=689) | 298 | USD | CRLKT | SC | 5712604566992 | 2.4096 | 2.4096
98976761 | Spare, Staybolt N (L=781) | 311 | USD | CRLKT | SC | 5712604567005 | 2.6632 | 2.6632
98976762 | Spare, Staybolt N (L=873) | 325 | USD | CRLKT | SC | 5712604567012 | 2.9894 | 2.9894
98976763 | Spare, Staybolt N (L=965) | 339 | USD | CRLKT | SC | 5712604567029 | 3.2584 | 3.2584
98976764 | Spare, Staybolt, painted (812 mm) | 298 | USD | CRLKT | SC | 5712604567036 | 2.5132 | 2.5132
98976765 | Spare, Staybolt, painted (904 mm) | 305 | USD | CRLKT | SC | 5712604567043 | 2.5132 | 2.5132
98976767 | Spare, Staybolt ,painted M16x140 | 236 | USD | CRLKT | SC | 5712604567067 | 0.63933 | 0.63933
98976768 | Spare, Staybolt, painted M16x150 | 236 | USD | CRLKT | SC | 5712604567074 | 0.66799 | 0.66799
98976777 | Spare, Staybolt, painted M16x306 | 249 | USD | CRLKT | SC | 5712604567166 | 1.1155 | 1.1155
98976778 | Spare, Staybolt, painted M16x314 | 249 | USD | CRLKT | SC | 5712604567173 | 1.1376 | 1.1376
98976786 | Spare, Staybolt, painted M16x550 | 277 | USD | CRLKT | SC | 5712604567258 | 2.0128 | 2.0128
98976803 | Spare, Staybolt, painted M16x386 | 255 | USD | CRLKT | SC | 5712604567425 | 1.358 | 1.358
98976805 | Spare, Staybolt M16 SS (L=142) | 221 | USD | CRLKT | SC | 5712604567449 | 0.66358 | 0.66358
98976806 | Spare, Staybolt M16 SS (L=151) | 221 | USD | CRLKT | SC | 5712604567456 | 0.69004 | 0.69004
98976807 | Spare, Staybolt M16 SS (L=214) | 229 | USD | CRLKT | SC | 5712604567463 | 0.87964 | 0.87964
98976808 | Spare, Staybolt M16 SS (L=224) | 229 | USD | CRLKT | SC | 5712604567470 | 0.9105 | 0.9105
98976809 | Spare, Staybolt M16 SS (L=234) | 236 | USD | CRLKT | SC | 5712604567487 | 0.93916 | 0.93916
98976810 | Spare, Staybolt M16 SS (L=241) | 236 | USD | CRLKT | SC | 5712604567494 | 0.96121 | 0.96121
98976811 | Spare, Staybolt M16 SS (L=299) | 242 | USD | CRLKT | SC | 5712604567500 | 1.1332 | 1.1332
98976812 | Spare, Staybolt M16 SS (L=305) | 242 | USD | CRLKT | SC | 5712604567517 | 1.153 | 1.153
98976813 | Spare, Staybolt M16 SS (L=331) | 242 | USD | CRLKT | SC | 5712604567524 | 1.2302 | 1.2302
98976814 | Spare, Staybolt M16 SS (L=377) | 249 | USD | CRLKT | SC | 5712604567531 | 1.3669 | 1.3669
98976815 | Spare, Staybolt M16 SS (L=459) | 255 | USD | CRLKT | SC | 5712604567548 | 1.6138 | 1.6138
98976816 | Spare, Staybolt M16 SS (L=484) | 264 | USD | CRLKT | SC | 5712604567555 | 1.6887 | 1.6887
98976817 | Spare, Staybolt M16 SS (L=514) | 277 | USD | CRLKT | SC | 5712604567562 | 1.9775 | 1.9775
98976819 | Spare, Staybolt M16 SS (L=540) | 283 | USD | CRLKT | SC | 5712604567586 | 2.0547 | 2.0547
98976821 | Spare, Staybolt M16 SS (L=619) | 290 | USD | CRLKT | SC | 5712604567609 | 2.2906 | 2.2906
98976825 | Spare, Staybolt M16 SS (L=859) | 325 | USD | CRLKT | SC | 5712604567647 | 3.0115 | 3.0115
98976939 | CRNE3-10 N-FGJ-A-E-HQQE 3x440-480 60HZ | 6968 | USD | CRNE3 | IB | 5712604569634 | 83.7594 | 72.7584
98977070 | Spare, Shaft D22 L331 | 283 | USD | CRKKT | SC | 5712607589417 | 2.2046 | 2.2046
98977072 | Spare, Strap cpl. | 609 | USD | CRKKT | SC | 5712604571552 | 2.2046 | 2.2046
98977092 | Spare, Motor stool, Electrocoted MMG 90 | 1156 | USD | CRLKT | SC | 5712604572030 | 24.3322 | 24.3322
98977127 | Bulk, Seal Victaulic coupling 1" Epdm | 152 | USD | MISKT | SD | 5712604572566 | 0.22707 | 0.22707
98977130 | Bulk, Seal Victaulic coupling 11/4" Epdm | 159 | USD | MISKT | SD | 5712604572818 | 0.30864 | 0.10141
98977142 | Bulk, Seal Victaulic coupling 2" FKM | 727 | USD | MISKT | SD | 5712604572849 | 0.46958 | 0.24251
98977143 | Bulk, Seal Victaulic coupling 2" Epdm | 173 | USD | MISKT | SD | 5712604572870 | 0.43872 | 0.43872
98977594 | MTR5-20/4 A-M-A-HUUV FT100 60Hz | 2924 | USD | MTR05 | IH | 5712604581360 | 25.4764 | 17.5398
98978386 | Kit, impeller DPK.V.65.80.15.5 | 325 | USD | DW0KT | SD | 5712604593301 | 5.5115 | 5.291
98978392 | Kit, impeller DPK.V.65.80.22.5 4P | 457 | USD | DW0KT | SD | 5712604593462 | 12.1253 | 11.4639
98978397 | Spare, rotor and shaft DPK.V 5.5kW 4P | 1379 | USD | DW0KT | SD | 5712604593516 | 32.4076 | 30.6439
98978399 | Spare, rotor and shaft DPK.V 1.5kW 4P | 749 | USD | DW0KT | SD | 5712604593530 | 13.2276 | 12.7867
98979030 | Spare,Nut,HEX,3/8"-16UNCF | 56 | USD | SICKT | SH | 5712604605424 | 0.0044092 | 0.0044092
98979606 | MTR64-3/1-1 A-J-A-HUUV 3x230/460 60Hz | 9568 | USD | MTR64 | IH | 5712604615287 | 280.5596 | 240.2154
98979653 | CR32-11-2 A-G-K-E-HQQE 324/326TSC 60 HZ | 18130 | USD | CR032 | IC | 5712604616031 | 232.8499 | 214.9485
98979836 | Kit, Control box cpl. BEAH | 3392 | USD | MO2KT | SC | 5712604619599 | 12.2576 | 11.1883
98979871 | kit, shaft seal MTR DBT 10/15/20 AQQE | 457 | USD | MUSKT | SH | 5712604620236 | 0.0044092 | 0.0044092
98980028 | Spare, Ball valve R250WX 11/4" I/I DVGW | 485 | USD | MUCKT | SH | 5712604623114 | 2.6455 | 2.6455
98980029 | Spare, Staybolt N M12 L691mm | 277 | USD | CRSKT | SC | 5712604623121 | 1.7879 | 1.7879
98980041 | Spare, Strap cpl. N 104 mm | 236 | USD | CRMKT | SC | 5712604623145 | 2.2046 | 2.2046
98980070 | Kit, Shaft seal CR HQQV/FKM GE Jenbacher | 679 | USD | MUSKT | SH | 5712604623787 | 2.2046 | 2.2046
98980084 | Kit,Shaft seal CR/N32-150 HQQE Jenbacher | 679 | USD | MUSKT | SH | 5712604623930 | 2.2046 | 2.2046
98980087 | Kit, Shaft seal CR/N 32/45/64/90 HQQV | 790 | USD | MUSKT | SH | 5712604623985 | 2.2046 | 2.2046
98980164 | Spare, Strap cpl. L518,5 mm | 568 | USD | CRKKT | SC | 5712604625354 | 1.6909 | 1.6909
98980165 | Spare, Shaft D22 L571 | 339 | USD | CRKKT | SC | 5712607589387 | 4.4092 | 3.9727
98980166 | Spare, STRAP CPL CRK | 485 | USD | CRKKT | SC | 5712604625378 | 1.6512 | 1.6512
98980168 | Spare, Shaft cpl. D12 (L629) | 229 | USD | SPKIT | SD | 5712604625422 | 2.4207 | 2.4207
98980170 | Spare, Shaft cpl. D12 (L671) | 264 | USD | SPKIT | SD | 5712607589356 | 1.6248 | 1.6248
98980344 | CRNE5-3 A-FGJ-A-V-HQQV 3x440-480 60HZ | 5134 | USD | CRNE5 | IB | 5712604627495 | 73.0604 | 62.0595
98980346 | MTR3-10/2 A-WB-A-HQQE 3x230/460 60Hz | 2863 | USD | MTR03 | IH | 5712604627532 | 39.2948 | 32.2401
98980531 | Spare, Strap cpl. 561.0mm | 236 | USD | CRLKT | SC | 5712604630709 | 0.73193 | 0.73193
98980883 | Spare, Shaft/rotor cpl. D30/55x500 Cu | 2374 | USD | MS0KT | SD | 5712604636664 | 2.2046 | 2.2046
98980884 | Spare, CABLE GUARD 4" 7 STAGES | 132 | USD | SPKIT | SD | 5712604636671 | 2.2046 | 2.2046
98980885 | Spare, CABLE GUARD 4" 10 STAGES | 138 | USD | SPKIT | SD | 5712604636688 | 2.2046 | 2.2046
98980886 | Bulk, STRAP CPL. 7STG (L590,5) | 200 | USD | SPKIT | SD | 5712604636695 | 2.2046 | 2.2046
98980887 | Bulk, STRAP CPL. 10STG (L785,5) | 215 | USD | SPKIT | SD | 5712604636701 | 2.2046 | 2.2046
98980889 | Kit,head DMX221-16 PVC-R | 1910 | USD | MDAKT | SF | 5712604637111 | 1.7637 | 1.7637
98980921 | Kit,head DMX221-27 PVC-R | 1501 | USD | MDAKT | SF | 5712604637142 | 1.7637 | 1.7637
98980922 | Spare, CABLE GUARD CPL. 14 STAGES L519 | 126 | USD | SPKIT | SD | 5712604637159 | 2.2046 | 2.2046
98980924 | Kit,head DMX221-35 PVC-R | 1807 | USD | MDAKT | SF | 5712604637173 | 1.7637 | 1.7637
98980926 | Kit,head DMX221-50 PVC-R | 1807 | USD | MDAKT | SF | 5712604637203 | 1.7637 | 1.7637
98981055 | Kit,head DMX226-190 PVC-R | 3032 | USD | MDAKT | SF | 5712604640050 | 3.5274 | 3.5274
98981057 | Kit,head DMX226-280 PVC-R | 2112 | USD | MDAKT | SF | 5712604640074 | 4.4092 | 4.4092
98981248 | Spare, Manifold WG S/D 2CR3/5 R2 | 1053 | USD | SYCKT | SH | 5712604642634 | 5.5115 | 4.8501
98981303 | Kit, Coupling rubber Atex H218 | 1101 | USD | NBKIT | SB | 5712604643457 | 529.2098 | 529.2098
98981304 | Spare, Impeller 100-250/240 CI | 1011 | USD | NBKIT | SB | 5712604643464 | 18.1174 | 18.1174
98981306 | Spare, Impeller 40-160/65-50-160/148 | 1966 | USD | NBKIT | SB | 5712604643495 | 6.1464 | 6.1464
98981390 | Kit,maint DMH255 SS/T/SS | 1931 | USD | MDAKT | SF | 5712604645437 | 0.48501 | 0.48501
98981419 | Kit,head DMX221-27 PP | 554 | USD | MDAKT | SF | 5712604645550 | 1.7637 | 1.7637
98981421 | Kit,head DMX221-50 PP | 485 | USD | MDAKT | SF | 5712604645574 | 0.66138 | 0.66138
98981423 | Kit,head DMX221-75/226-190 PP | 892 | USD | MDAKT | SF | 5712604645581 | 1.5432 | 1.5432
98981425 | Kit,head DMX226-460 PP | 1079 | USD | MDAKT | SF | 5712604645604 | 3.9683 | 3.9683
98981426 | Kit,head DMX226-765 PP | 1009 | USD | MDAKT | SF | 5712604645710 | 3.0864 | 3.0864
98981458 | Spare, Ball bearing 6210.2Z.C3 | 430 | USD | SUCKT | SH | 5712604646465 | 3.4414 | 3.4414
98981871 | Spare, Impeller 80-200/189 BZ trim | 3716 | USD | NBKIT | SB | 5712604653937 | 15.516 | 15.516
98981877 | Spare, Impeller 65-200/181, ISO D32, SS | 3571 | USD | NBKIT | SB | 5712604654200 | 9.9824 | 9.9824
98981878 | Spare, Impeller 65-200/189, ISO D32, CI | 686 | USD | NBKIT | SB | 5712604654613 | 9.7399 | 9.7399
98981879 | Spare, Impeller 65-200/192, ISO D32, SS | 3571 | USD | NBKIT | SB | 5712604654620 | 10.5777 | 10.5777
98981906 | Spare, Impeller 32-125 /123 SS trim | 1280 | USD | NBKIT | SB | 5712604654699 | 3.1173 | 3.1173
98981908 | Spare, Impeller 40-125 / 65-50-125/129 S | 1710 | USD | NBKIT | SB | 5712604654712 | 5.0794 | 5.0794
98981914 | Spare, Impeller 40-125 / 65-50-125/105 S | 1710 | USD | NBKIT | SB | 5712604654774 | 4.1535 | 4.1535
98982081 | MTR3-17/5 A-WB-A-HUUV 3x230/460 60Hz | 3630 | USD | MTR03 | IH | 5712604658338 | 41.2525 | 33.3159
98982838 | Spare, Staybolt M16, L=133mm, cat. | 242 | USD | CRMKT | SC | 5712604669587 | 2.2046 | 2.2046
98982839 | Spare, Staybolt M16, L=193mm, cat. | 242 | USD | CRMKT | SC | 5712604669594 | 2.2046 | 2.2046
98982840 | Spare, Staybolt M16, L=208mm, cat. MeCR | 242 | USD | CRMKT | SC | 5712604669600 | 2.2046 | 2.2046
98982841 | Spare, Staybolt M16, L=223mm, cat. | 242 | USD | CRMKT | SC | 5712604669617 | 2.2046 | 2.2046
98982842 | Spare, Staybolt M16 L=253mm cat. MeCR | 236 | USD | CRMKT | SC | 5712604669624 | 2.2046 | 2.2046
98982843 | Spare, Staybolt M16, L=283mm, cat. | 236 | USD | CRMKT | SC | 5712604669631 | 2.2046 | 2.2046
98982844 | Spare, Staybolt M16, L=298mm, cat. | 236 | USD | CRMKT | SC | 5712604669648 | 2.2046 | 2.2046
98982846 | Spare, Staybolt M16, L=313mm, cat. | 242 | USD | CRMKT | SC | 5712604669662 | 2.2046 | 2.2046
98982847 | Spare, Staybolt M16, L=388mm, cat. | 242 | USD | CRMKT | SC | 5712604669679 | 2.2046 | 2.2046
98982848 | Spare, Staybolt M16, L=523mm, cat. | 255 | USD | CRMKT | SC | 5712604669686 | 2.2046 | 2.2046
98982849 | Spare, Staybolt M16, L=553mm, cat. | 255 | USD | CRMKT | SC | 5712604669693 | 2.2046 | 2.2046
98982850 | Spare, Staybolt M16, L=613mm, cat. | 264 | USD | CRMKT | SC | 5712604669709 | 2.2046 | 2.2046
98982851 | Spare, Staybolt M16, L=673mm, cat. | 264 | USD | CRMKT | SC | 5712604669716 | 2.2046 | 2.2046
98982852 | Spare, Staybolt M16, L=733mm, cat. | 264 | USD | CRMKT | SC | 5712604669723 | 2.2046 | 2.2046
98982853 | Spare, Staybolt M16, L=240mm, cat. | 236 | USD | CRMKT | SC | 5712604669730 | 2.2046 | 2.2046
98982854 | Spare, Staybolt M16, L=270mm, cat. | 236 | USD | CRMKT | SC | 5712604669747 | 2.2046 | 2.2046
98982855 | Spare, Staybolt M16, L=300mm, cat. | 236 | USD | CRMKT | SC | 5712604669754 | 2.2046 | 2.2046
98982856 | Spare, Staybolt M16, L=315mm, cat. | 242 | USD | CRMKT | SC | 5712604669761 | 2.2046 | 2.2046
98982857 | Spare, Staybolt M16, L=330mm, cat. | 242 | USD | CRMKT | SC | 5712604669778 | 2.2046 | 2.2046
98982858 | Spare, Staybolt M16, L=360mm, cat. | 242 | USD | CRMKT | SC | 5712604669785 | 2.2046 | 2.2046
98982859 | Spare, Staybolt M16, L=390mm, cat. | 242 | USD | CRMKT | SC | 5712604669792 | 1.347 | 1.1089
98982860 | Spare, Staybolt M16, L=405mm, cat. | 242 | USD | CRMKT | SC | 5712604669808 | 0 | 0
98982861 | Spare, Staybolt M16, L=420mm, cat. | 242 | USD | CRMKT | SC | 5712604669815 | 0 | 0
98982862 | Spare, Staybolt M16, L=450mm, cat. | 242 | USD | CRMKT | SC | 5712604669822 | 0 | 0
98982863 | Spare, Staybolt M16, L=480mm, cat. | 249 | USD | CRMKT | SC | 5712604669839 | 0 | 0
98982864 | Spare, Staybolt M16, L=495mm, cat. | 249 | USD | CRMKT | SC | 5712604669846 | 1.7086 | 1.3999
98982865 | Spare, Staybolt M16, L=585mm, cat. | 255 | USD | CRMKT | SC | 5712604669853 | 0 | 0
98982866 | Spare, Staybolt M16, L=600mm, cat. | 255 | USD | CRMKT | SC | 5712604669860 | 0 | 0
98982867 | Spare, Staybolt M16, L=630mm, cat. | 264 | USD | CRMKT | SC | 5712604669877 | 0 | 0
98982868 | Spare, Staybolt M16, L=660mm, cat. | 264 | USD | CRMKT | SC | 5712604669884 | 0 | 0
98982869 | Spare, Staybolt M16, L=720mm, cat. | 187 | USD | CRMKT | SC | 5712604669891 | 0 | 0
98982870 | Spare, Staybolt M16, L=780mm, cat. | 264 | USD | CRMKT | SC | 5712604669907 | 0 | 0
98982871 | Spare, Staybolt M16, L=810mm, cat. | 277 | USD | CRMKT | SC | 5712604669914 | 2.7403 | 2.3038
98982872 | Spare, Staybolt M16, L=840mm, cat. | 277 | USD | CRMKT | SC | 5712604669921 | 0 | 0
98982873 | Spare, Staybolt M16, L=945mm, cat. | 277 | USD | CRMKT | SC | 5712604669938 | 3.1239 | 2.6874
98982874 | Spare, Staybolt M16 N L=270mm | 236 | USD | CRMKT | SC | 5712604669945 | 1.0053 | 0.7672
98982875 | Spare, Staybolt M16 L=300mm | 242 | USD | CRMKT | SC | 5712604669952 | 1.0913 | 0.85318
98982876 | Spare, Staybolt M16 L=360mm | 249 | USD | CRMKT | SC | 5712604669969 | 0 | 0
98982877 | Spare, Staybolt M16 L=390mm | 255 | USD | CRMKT | SC | 5712604669976 | 1.347 | 1.1089
98982878 | Spare, Staybolt M16 L=405mm | 255 | USD | CRMKT | SC | 5712604669983 | 1.455 | 1.1464
98982879 | Spare, Staybolt M16 L=420mm | 255 | USD | CRMKT | SC | 5712604669990 | 1.455 | 1.1905
98982880 | Spare, Staybolt M16 L=450mm | 264 | USD | CRMKT | SC | 5712604670002 | 1.5653 | 1.2787
98982881 | Spare, Staybolt M16 L=480mm | 264 | USD | CRMKT | SC | 5712604670019 | 0 | 0
98982882 | Spare, Staybolt M16 L=495mm | 264 | USD | CRMKT | SC | 5712604670026 | 0 | 0
98982883 | Spare, Staybolt M16 L=540mm | 283 | USD | CRMKT | SC | 5712604670033 | 2.0723 | 1.9841
98982884 | Spare, Staybolt M16 L=600mm | 290 | USD | CRMKT | SC | 5712604670040 | 1.7637 | 1.7064
98982885 | Spare, Staybolt M16 L=630mm | 290 | USD | CRMKT | SC | 5712604670057 | 2.2289 | 1.7923
98982886 | Spare, Staybolt M16 L=660mm | 298 | USD | CRMKT | SC | 5712604670064 | 2.4581 | 1.9841
98982887 | Spare, Staybolt M16 L=720mm | 305 | USD | CRMKT | SC | 5712604670071 | 2.4846 | 2.0481
98982888 | Spare, Staybolt M16 L=780mm | 311 | USD | CRMKT | SC | 5712604670088 | 2.7557 | 2.2046
98982889 | Spare, Staybolt M16 L=810mm | 311 | USD | CRMKT | SC | 5712604670095 | 2.866 | 2.2707
98982890 | Spare, Staybolt M16 L=840mm | 325 | USD | CRMKT | SC | 5712604670101 | 0 | 0
98982891 | Spare, Staybolt M16 L=945mm | 332 | USD | CRMKT | SC | 5712604670118 | 0 | 0
98982892 | Spare, Staybolt M16 L=870mm | 325 | USD | CRMKT | SC | 5712604670125 | 0 | 0
98982893 | Spare, Staybolt M16 L=900mm | 332 | USD | CRMKT | SC | 5712604670132 | 0 | 0
98982894 | Spare, Staybolt M16 L=930mm | 332 | USD | CRMKT | SC | 5712604670149 | 0 | 0
98982895 | Spare, Staybolt M16 L=1035mm | 361 | USD | CRMKT | SC | 5712604670156 | 0 | 0
98982896 | Spare, Staybolt M16, L=510mm, cat. | 255 | USD | CRMKT | SC | 5712604670163 | 0 | 0
98982897 | Spare, Staybolt M16, L=570mm, cat. | 255 | USD | CRMKT | SC | 5712604670170 | 0 | 0
98982898 | Spare, Staybolt M16, L=675mm, cat. | 264 | USD | CRMKT | SC | 5712604670187 | 0 | 0
98982899 | Spare, Staybolt M16 L=510mm | 277 | USD | CRMKT | SC | 5712604670194 | 0 | 0
98982900 | Spare, Staybolt M16 L=570mm | 283 | USD | CRMKT | SC | 5712604670200 | 0 | 0
98982901 | Spare, Staybolt M16 L=675mm | 298 | USD | CRMKT | SC | 5712604670217 | 0 | 0
98982902 | Spare, Staybolt M16 L=690mm | 298 | USD | CRMKT | SC | 5712604670224 | 0 | 0
98982903 | Spare, Staybolt M16 L=750mm | 305 | USD | CRMKT | SC | 5712604670231 | 0 | 0
98982936 | Spare, Staybolt M16x482,5 | 264 | USD | CRMKT | SC | 5712604671108 | 0 | 0
98982937 | Spare, Staybolt M16x497,5 | 264 | USD | CRMKT | SC | 5712604671115 | 0 | 0
98982938 | Spare, Staybolt M16x512,5 | 277 | USD | CRMKT | SC | 5712604671122 | 0 | 0
98982939 | Spare, Staybolt M16x542,5 | 283 | USD | CRMKT | SC | 5712604671139 | 0 | 0
98982940 | Spare, Staybolt M16x572,5 | 283 | USD | CRMKT | SC | 5712604671146 | 0 | 0
98982941 | Spare, Staybolt M16x587,5 | 283 | USD | CRMKT | SC | 5712604671153 | 0 | 0
98982942 | Spare, Staybolt M16x632,5 | 290 | USD | CRMKT | SC | 5712604671160 | 0 | 0
98982943 | Spare, Staybolt M16x677,5 | 298 | USD | CRMKT | SC | 5712604671177 | 0 | 0
98982944 | Spare, Staybolt M16x692,5 | 298 | USD | CRMKT | SC | 5712604671184 | 0 | 0
98982945 | Spare, Staybolt M16x722,5 | 305 | USD | CRMKT | SC | 5712604671191 | 0 | 0
98982946 | Spare, Staybolt M16x752,5 | 305 | USD | CRMKT | SC | 5712604671207 | 0 | 0
98982947 | Spare, Staybolt M16x812,5 | 311 | USD | CRMKT | SC | 5712604671214 | 0 | 0
98982948 | Spare, Staybolt M16x872,5 | 325 | USD | CRMKT | SC | 5712604671221 | 0 | 0
98982949 | Spare, Staybolt M16x902,5 | 325 | USD | CRMKT | SC | 5712604671238 | 0 | 0
98982950 | Spare, Staybolt M16x932,5 | 332 | USD | CRMKT | SC | 5712604671245 | 0 | 0
98982951 | Spare, Staybolt M16x1037,5 | 353 | USD | CRMKT | SC | 5712604671252 | 0 | 0
98983203 | MTR10-5/3 D-M-A-AQQV 3x200/346 60Hz | 5691 | USD | MTR10 | IH | 5712604676011 | 84.7426 | 77.0265
98983834 | Spare, Strap cpl. 79 mm | 229 | USD | CRLKT | SC | 5712604684788 | 0.11464 | 0.11464
98983835 | Spare, Strap cpl. 149 mm | 229 | USD | CRLKT | SC | 5712604684795 | 0.16534 | 0.16534
98983836 | Spare, Strap cpl. 219 mm | 229 | USD | CRLKT | SC | 5712604684801 | 0.27337 | 0.27337
98983837 | Spare, Strap cpl. 289 mm | 221 | USD | CRLKT | SC | 5712604684917 | 0.40785 | 0.40785
98983838 | Spare, Strap cpl. 359 mm | 229 | USD | CRLKT | SC | 5712604684924 | 0.44753 | 0.44753
98983839 | Spare, Strap cpl. 429 mm | 229 | USD | CRLKT | SC | 5712604684931 | 0.47399 | 0.47399
98983840 | Spare, Strap cpl. 499 mm | 229 | USD | CRLKT | SC | 5712604684948 | 0.50706 | 0.50706
98983851 | Spare, Strap cpl. (639mm) | 242 | USD | CRLKT | SC | 5712604684955 | 0.77161 | 0.77161
98983852 | Spare, Strap cpl. 709 mm | 242 | USD | CRLKT | SC | 5712604684962 | 0.80468 | 0.80468
98983853 | Spare, Strap cpl. 779 mm | 242 | USD | CRLKT | SC | 5712604684979 | 0.82232 | 0.82232
98983854 | Spare, Strap cpl. 919 mm | 249 | USD | CRLKT | SC | 5712604684986 | 0.90609 | 0.90609
98983855 | Spare, Strap cpl. 989 mm | 249 | USD | CRLKT | SC | 5712604684993 | 0.93695 | 0.93695
98983856 | Spare, Strap cpl. N 79mm | 229 | USD | CRLKT | SC | 5712604685006 | 0.11684 | 0.11684
98983857 | Spare, Strap cpl. N 149mm | 229 | USD | CRLKT | SC | 5712604685013 | 0.16534 | 0.16534
98983858 | Spare, Strap cpl. N 219mm | 236 | USD | CRLKT | SC | 5712604685020 | 0.26896 | 0.26896
98983859 | Spare, Strap cpl. N 289mm | 221 | USD | CRLKT | SC | 5712604685037 | 0.40124 | 0.40124
98983860 | Spare, Strap cpl. N 359mm | 229 | USD | CRLKT | SC | 5712604685044 | 0.4321 | 0.4321
98983861 | Spare, Strap cpl. N 499mm | 236 | USD | CRLKT | SC | 5712604685051 | 0.50485 | 0.50485
98983862 | Spare, Strap cpl. N 569mm | 242 | USD | CRLKT | SC | 5712604685068 | 0.72531 | 0.72531
98983863 | Spare, Strap cpl. N 639mm | 249 | USD | CRLKT | SC | 5712604685075 | 0.76941 | 0.76941
98983864 | Spare, Strap cpl. N 709mm | 249 | USD | CRLKT | SC | 5712604685082 | 0.80247 | 0.80247
98983865 | Spare, Strap cpl. N 849mm | 255 | USD | CRLKT | SC | 5712604685099 | 0.85318 | 0.85318
98983866 | Spare, Strap cpl. N 919mm | 255 | USD | CRLKT | SC | 5712604685105 | 0.90389 | 0.90389
98983867 | Spare, Strap cpl. N 989mm | 255 | USD | CRLKT | SC | 5712604685112 | 0.91711 | 0.91711
98983868 | Spare, Strap cpl. 89mm | 229 | USD | CRLKT | SC | 5712604685129 | 0.53792 | 0.072752
98983869 | Spare, Strap cpl. 249 mm | 221 | USD | CRLKT | SC | 5712604685136 | 0.39021 | 0.39021
98983870 | Spare, Strap cpl. 329 mm | 221 | USD | CRLKT | SC | 5712604685150 | 0.41446 | 0.41446
98983872 | Spare, Strap cpl. 409 mm | 229 | USD | CRLKT | SC | 5712604685167 | 0.46517 | 0.46517
98983873 | Spare, Strap cpl. 489 mm | 229 | USD | CRLKT | SC | 5712604685174 | 0.50044 | 0.50044
98983874 | Spare, Strap cpl. 649 mm | 242 | USD | CRLKT | SC | 5712604685181 | 0.78263 | 0.78263
98983875 | Spare, Strap cpl. 729 mm | 242 | USD | CRLKT | SC | 5712604685198 | 0.8135 | 0.8135
98983876 | Spare, Strap cpl. 809 mm | 242 | USD | CRLKT | SC | 5712604685204 | 0.85098 | 0.85098
98983877 | Spare, Strap cpl. N 89mm | 229 | USD | CRLKT | SC | 5712604685211 | 0.12346 | 0.12346
98983878 | Spare, Strap cpl. N 249mm | 221 | USD | CRLKT | SC | 5712604685228 | 0.39021 | 0.39021
98983879 | Spare, Strap cpl. N 329mm | 229 | USD | CRLKT | SC | 5712604685235 | 0.41667 | 0.41667
98983880 | Spare, Strap cpl. N 409mm | 229 | USD | CRLKT | SC | 5712604685242 | 0.41887 | 0.41887
98983881 | Spare, Strap cpl. N 489mm | 236 | USD | CRLKT | SC | 5712604685259 | 0.50265 | 0.50265
98983882 | Spare, Strap cpl. N 649mm | 249 | USD | CRLKT | SC | 5712604685266 | 0.77381 | 0.77381
98983883 | Spare, Strap cpl. N 729mm | 249 | USD | CRLKT | SC | 5712604685273 | 0.8135 | 0.8135
98983884 | Spare, Strap cpl. N 809mm | 249 | USD | CRLKT | SC | 5712604685280 | 0.84657 | 0.84657
98983885 | Spare, Strap cpl. N 889mm | 255 | USD | CRLKT | SC | 5712604685297 | 0.85098 | 0.85098
98983886 | Spare, Strap cpl. N 1049mm | 277 | USD | CRLKT | SC | 5712604685303 | 1.1177 | 1.1177
98983887 | Spare, Strap cpl. N 969mm | 255 | USD | CRLKT | SC | 5712604685310 | 0.9105 | 0.9105
98983888 | Spare, Strap cpl. 889 mm | 242 | USD | CRLKT | SC | 5712604685327 | 0.85098 | 0.85098
98983889 | Spare, Strap cpl. 969.0mm | 249 | USD | CRLKT | SC | 5712604685334 | 0.87523 | 0.87523
98983890 | Spare, Strap cpl. 1049.0mm | 264 | USD | CRLKT | SC | 5712604685341 | 1.1023 | 1.1023
98983891 | Spare, Strap cpl. 92 mm | 229 | USD | CRLKT | SC | 5712604685358 | 0.12125 | 0.12125
98983892 | Spare, Strap cpl. 339.5 mm | 221 | USD | CRLKT | SC | 5712604685365 | 0.4299 | 0.4299
98983893 | Spare, Strap cpl. 422 mm | 229 | USD | CRLKT | SC | 5712604685372 | 0.46738 | 0.46738
98983894 | Spare, Strap cpl. 504.5 mm | 236 | USD | CRLKT | SC | 5712604685396 | 0.70547 | 0.70547
98983895 | Spare, Strap cpl. 587 mm | 236 | USD | CRLKT | SC | 5712604685402 | 0.74736 | 0.74736
98983896 | Spare, Strap cpl. N 92mm | 229 | USD | CRLKT | SC | 5712604685419 | 0.17196 | 0.074956
98983897 | Spare, Strap cpl. N 174.5mm | 229 | USD | CRLKT | SC | 5712604685426 | 0.20944 | 0.20944
98983898 | Spare, Strap cpl. N 257.0mm | 221 | USD | CRLKT | SC | 5712604685433 | 0.39242 | 0.39242
98983899 | Spare, Strap cpl. N 339,5mm | 221 | USD | CRLKT | SC | 5712604685440 | 0.4299 | 0.4299
98983900 | Spare, Strap cpl. N 422mm | 229 | USD | CRLKT | SC | 5712604685457 | 0.46738 | 0.46738
98983901 | Spare, Strap cpl. N 504.5mm | 187 | USD | CRLKT | SC | 5712604685464 | 0.70547 | 0.70547
98983902 | Spare, Strap cpl. N 587mm | 236 | USD | CRLKT | SC | 5712604685471 | 0.74736 | 0.74736
98983903 | Spare, Strap cpl. 669.5 mm | 242 | USD | CRLKT | SC | 5712604685488 | 0.74736 | 0.74736
98983904 | Spare, Strap cpl. N 669.5mm | 242 | USD | CRLKT | SC | 5712604685495 | 0.77822 | 0.77822
98983905 | Spare, Strap cpl. 101mm | 229 | USD | CRLKT | SC | 5712604685501 | 0.12787 | 0.12787
98983906 | Spare, Strap cpl. 193mm | 229 | USD | CRLKT | SC | 5712604685518 | 0.22046 | 0.22046
98983907 | Spare, Strap cpl. 285 mm | 221 | USD | CRLKT | SC | 5712604685525 | 0.40565 | 0.40565
98983908 | Spare, Strap cpl. 377 mm | 229 | USD | CRLKT | SC | 5712604685532 | 0.44974 | 0.44974
98983910 | Spare, Strap cpl. 469mm | 229 | USD | CRLKT | SC | 5712604685563 | 0.48942 | 0.48942
98983911 | Spare, Strap cpl. N 101mm | 229 | USD | CRLKT | SC | 5712604685570 | 0.12787 | 0.12787
98983912 | Spare, Strap cpl. N 193mm | 229 | USD | CRLKT | SC | 5712604685587 | 0.22046 | 0.22046
98983913 | Spare, Strap cpl. N 285mm | 221 | USD | CRLKT | SC | 5712604685594 | 0.40565 | 0.40565
98983915 | Spare, Strap cpl. N 377mm | 229 | USD | CRLKT | SC | 5712604685617 | 0.44974 | 0.44974
98983916 | Spare, Strap cpl. N 469.0mm | 229 | USD | CRLKT | SC | 5712604685624 | 0.48942 | 0.48942
98983917 | Spare, Strap cpl. CRN32, electropol.L=79 | 311 | USD | CRLKT | SC | 5712604685631 | 0.11684 | 0.11684
98983918 | Spare,Strap cpl. CRN32,electropol. L=149 | 311 | USD | CRLKT | SC | 5712604685648 | 0.16534 | 0.16534
98983919 | Spare,Strap cpl. CRN32,electropol. L=219 | 311 | USD | CRLKT | SC | 5712604685655 | 0.26896 | 0.26896
98983920 | Spare,Strap cpl. CRN32,electropol. L=289 | 305 | USD | CRLKT | SC | 5712604685662 | 0.40124 | 0.40124
98983921 | Spare,Strap cpl. CRN32,electropol. L=359 | 311 | USD | CRLKT | SC | 5712604685679 | 0.4321 | 0.4321
98983922 | Spare,Strap cpl. CRN32,electropol. L=429 | 339 | USD | CRLKT | SC | 5712604685686 | 0.46517 | 0.46517
98983923 | Spare,Strap cpl. CRN32,electropol. L=499 | 347 | USD | CRLKT | SC | 5712604685693 | 0.50485 | 0.50485
98983924 | Spare,Strap cpl. CRN32,electropol. L=569 | 353 | USD | CRLKT | SC | 5712604685709 | 0.72531 | 0.72531
98983925 | Spare,Strap cpl. CRN32,electropol. L=639 | 374 | USD | CRLKT | SC | 5712604685815 | 0.76941 | 0.76941
98983981 | Spare, Strap cpl. CRN32, electropol. L=7 | 374 | USD | CRLKT | SC | 5712604686676 | 0.80247 | 0.80247
98983982 | Spare, Strap cpl. CRN32, electropol. L=7 | 374 | USD | CRLKT | SC | 5712604686683 | 0.83554 | 0.83554
98983986 | Spare, Strap cpl. CRN45, electropol. L=8 | 242 | USD | CRLKT | SC | 5712604686829 | 0.12346 | 0.12346
98983987 | Spare, Strap cpl. CRN45, electropol. L=1 | 311 | USD | CRLKT | SC | 5712604686836 | 0.17196 | 0.17196
98983988 | Spare, Strap cpl. CRN45, electropol. L=2 | 305 | USD | CRLKT | SC | 5712604686843 | 0.39021 | 0.39021
98983989 | Spare, Strap cpl. CRN45, electropol. L=3 | 305 | USD | CRLKT | SC | 5712604686850 | 0.41667 | 0.41667
98983990 | Spare, Strap cpl. CRN45, electropol. L=4 | 311 | USD | CRLKT | SC | 5712604686867 | 0.41887 | 0.41887
98983991 | Spare, Strap cpl. CRN45, electropol. L=4 | 347 | USD | CRLKT | SC | 5712604686874 | 0.50265 | 0.50265
98984227 | Spare,Seal assy,M74-D/70-G9BG-Q2Q2VGG | 3827 | USD | PASE1 | SB | 5712604690192 | 1.5432 | 1.5432
98984427 | Spare, Strap cpl. N 74 mm | 209 | USD | CRMKT | SC | 5712604693193 | 0.61949 | 0.61949
98984428 | Spare, Strap cpl. N 164 mm | 236 | USD | CRMKT | SC | 5712604693209 | 0.22487 | 0.21164
98984429 | Spare, Strap cpl. N 254 mm | 229 | USD | CRMKT | SC | 5712604693315 | 0.41226 | 0.41226
98984430 | Spare, Strap cpl. N 284 mm | 229 | USD | CRMKT | SC | 5712604693322 | 0.42769 | 0.42769
98984431 | Spare, Strap cpl. N 374 mm | 236 | USD | CRMKT | SC | 5712604693339 | 0.50926 | 0.27117
98984432 | Spare, Strap cpl. N 449 mm | 236 | USD | CRMKT | SC | 5712604693346 | 0.51367 | 0.51367
98984433 | Spare, Strap cpl. N 629 mm | 249 | USD | CRMKT | SC | 5712604693353 | 0.80909 | 0.80909
98984434 | Spare, Strap cpl. N 318 mm | 229 | USD | CRMKT | SC | 5712604693360 | 0.44533 | 0.44533
98984435 | Spare, Strap cpl. N 470 mm | 236 | USD | CRMKT | SC | 5712604693377 | 0.5269 | 0.5269
98984439 | Spare, Strap cpl. N 558 mm | 242 | USD | CRMKT | SC | 5712604693414 | 0.77161 | 0.77161
98984440 | Spare, Strap cpl. N 560mm | 242 | USD | CRMKT | SC | 5712604693421 | 0.77161 | 0.77161
98984441 | Spare, Strap cpl. N 678 mm | 249 | USD | CRMKT | SC | 5712604693438 | 0.83554 | 0.83554
98984443 | Spare, Strap cpl. N 205,5mm CR/N 120/150 | 229 | USD | CRMKT | SC | 5712604693452 | 0.38581 | 0.38581
98984444 | Spare, Strap cpl. N 361mm CR/N 120/150-2 | 236 | USD | CRMKT | SC | 5712604693469 | 0.46738 | 0.46738
98984445 | Spare, Strap cpl. N 516,5mm CR/N 120/15 | 242 | USD | CRMKT | SC | 5712604693476 | 0.74956 | 0.74956
98984446 | Spare, Strap cpl. N 672mm CR/N 120/150- | 249 | USD | CRMKT | SC | 5712604693483 | 0.83113 | 0.83113
98984447 | Spare, Strap cpl. N 827,5mm CR/N 120/150 | 249 | USD | CRMKT | SC | 5712604693490 | 0.9127 | 0.9127
98984448 | Spare, Strap cpl. N 983mm CR/N 120/150-6 | 255 | USD | CRMKT | SC | 5712604693506 | 0.99648 | 0.99648
98984449 | Spare, Strap cpl. N 1138,5mm CR/N 120-7 | 277 | USD | CRMKT | SC | 5712604693513 | 1.2787 | 1.2787
98984703 | Spare, Strap, cpl | 347 | USD | CRKKT | SC | 5712604697511 | 1.2169 | 1.2169
98984704 | Spare, Strap, cpl | 353 | USD | CRKKT | SC | 5712604697528 | 1.3713 | 1.3713
98984705 | Spare, Strap, cpl | 374 | USD | CRKKT | SC | 5712604697535 | 1.7218 | 1.7218
98984706 | Spare, Strap, cpl | 381 | USD | CRKKT | SC | 5712604697542 | 1.8761 | 1.8761
98984707 | Spare, Strap, cpl | 375 | USD | CRKKT | SC | 5712604697559 | 2.1826 | 2.1826
98984708 | Spare, Strap, cpl | 415 | USD | CRKKT | SC | 5712604697566 | 2.3347 | 2.3347
98984709 | Spare, Strap, cpl | 430 | USD | CRKKT | SC | 5712604697573 | 2.489 | 2.489
98984710 | Spare, Strap, cpl | 457 | USD | CRKKT | SC | 5712604697580 | 2.8219 | 2.8219
98984711 | Spare, Strap, cpl | 485 | USD | CRKKT | SC | 5712604697597 | 2.9961 | 2.9961
98984712 | Spare, Strap, cpl | 477 | USD | CRKKT | SC | 5712604697603 | 0.63713 | 0.63713
98984713 | Spare, Strap, cpl | 492 | USD | CRKKT | SC | 5712604697610 | 0.63713 | 0.63713
98984714 | Spare, Strap, cpl | 110 | USD | CRKKT | SC | 5712604697627 | 0.63713 | 0.63713
98984715 | Spare, Strap, cpl | 541 | USD | CRKKT | SC | 5712604697634 | 3.6067 | 3.6067
98984716 | Spare, Strap, cpl | 519 | USD | CRKKT | SC | 5712604697641 | 2.7866 | 2.1495
98984796 | Spare, Shaft D22 L=281 | 187 | USD | CRKKT | SC | 5712607589226 | 2.0503 | 2.0503
98984797 | Spare, Shaft D22 L=491 | 236 | USD | CRKKT | SC | 5712607589196 | 3.4039 | 3.4039
98984798 | Spare, Shaft D22 L=561 | 387 | USD | CRKKT | SC | 5712607589165 | 4.0543 | 4.0543
98984799 | Spare, Shaft D22 L=911 | 409 | USD | CRKKT | SC | 5712607589134 | 6.3118 | 6.3118
98984800 | Spare, Shaft D22 L=1051 | 381 | USD | CRKKT | SC | 5712604699300 | 7.4163 | 7.4163
98984801 | Spare, Shaft D22 L=1121 | 126 | USD | CRKKT | SC | 5712604699317 | 7.8682 | 7.8682
98984802 | Spare, Shaft D22 L=1191,0 | 387 | USD | CRKKT | SC | 5712604699324 | 8.318 | 8.318
98984803 | Spare, Shaft D22 L=1261,0 | 422 | USD | CRKKT | SC | 5712604699331 | 8.7699 | 8.7699
98984805 | Spare, Shaft D22 L=1401,0 | 450 | USD | CRKKT | SC | 5712604699355 | 9.6738 | 9.6738
98984806 | Spare, Shaft N, special, MTR32, L=281,0m | 249 | USD | CRKKT | SC | 5712604699362 | 2.0745 | 2.0745
98984807 | Spare, Shaft N, special, MTR32, L=351,0m | 283 | USD | CRKKT | SC | 5712604699379 | 2.5309 | 2.5309
98984808 | Spare, Shaft N, special, MTR32, L=421,0m | 311 | USD | CRKKT | SC | 5712604699386 | 2.9894 | 2.9894
98984809 | Spare, Shaft N, special, MTR32, L=491,0m | 347 | USD | CRKKT | SC | 5712604699393 | 3.4458 | 3.4458
98984810 | Spare, Shaft N, special, MTR32, L=561,0m | 374 | USD | CRKKT | SC | 5712604699409 | 4.1028 | 4.1028
98984811 | Spare, Shaft N, special, MTR32, L=631,0m | 409 | USD | CRKKT | SC | 5712604699416 | 4.5591 | 4.5591
98984812 | Spare, Shaft N, special, MTR32, L=701,0m | 436 | USD | CRKKT | SC | 5712604699423 | 5.0155 | 5.0155
98984813 | Spare, Shaft N, special, MTR32, L=771,0m | 457 | USD | CRKKT | SC | 5712604699430 | 5.474 | 5.474
98984814 | Spare, Shaft N, special, MTR32, L=841,0m | 492 | USD | CRKKT | SC | 5712604699447 | 5.9304 | 5.9304
98984815 | Spare, Shaft N, special, MTR32, L=911,0m | 519 | USD | CRKKT | SC | 5712604699454 | 6.3889 | 6.3889
98984816 | Spare, Shaft N, special, MTR32, L=981,0m | 547 | USD | CRKKT | SC | 5712604699461 | 6.8453 | 6.8453
98984817 | Spare, Shaft N, special, MTR32, L=1051,0 | 575 | USD | CRKKT | SC | 5712604699478 | 7.5045 | 7.5045
98984818 | Spare, Shaft N, special, MTR32, L=1401,0 | 824 | USD | CRKKT | SC | 5712604699485 | 9.7906 | 9.7906
98984819 | Spare, Shaft D22 L=411 | 98 | USD | CRKKT | SC | 5712607589103 | 2.888 | 2.888
98984820 | Spare, Shaft D22 L=731 | 374 | USD | CRKKT | SC | 5712607589073 | 5.1522 | 5.1522
98984831 | Spare, Shaft D22 L=891 | 332 | USD | CRKKT | SC | 5712604699614 | 6.1839 | 6.1839
98984832 | Spare, Shaft D22 L=971 | 187 | USD | CRKKT | SC | 5712604699621 | 6.6998 | 6.6998
98984834 | Spare, Shaft D22 L=1211 | 110 | USD | CRKKT | SC | 5712604699645 | 8.448 | 8.448
98984835 | Spare, Shaft D22 L=1291 | 110 | USD | CRKKT | SC | 5712604699652 | 8.9639 | 8.9639
98984836 | Spare, Shaft D22 L=1371,0 | 110 | USD | CRKKT | SC | 5712604699669 | 9.4798 | 9.4798
98984837 | Spare, Shaft D22 L=1451,0 | 457 | USD | CRKKT | SC | 5712604699676 | 9.9957 | 9.9957
98984838 | Spare, Shaft D22 L=1531,0 | 513 | USD | CRKKT | SC | 5712604699683 | 16.1487 | 9.8744
98984839 | Spare, Shaft N, special, MTR45, L=331,0m | 277 | USD | CRKKT | SC | 5712604699690 | 2.4008 | 2.4008
98984840 | Spare, Shaft N, special, MTR45, L=411,0m | 311 | USD | CRKKT | SC | 5712604699706 | 2.9233 | 2.9233
98984841 | Spare, Shaft N, special, MTR45, L=491,0m | 347 | USD | CRKKT | SC | 5712604699713 | 3.4458 | 3.4458
98984842 | Spare, Shaft N, special, MTR45, L=571,0m | 387 | USD | CRKKT | SC | 5712604699720 | 4.1667 | 4.1667
98984843 | Spare, Shaft N, special, MTR45, L=651,0m | 422 | USD | CRKKT | SC | 5712604699737 | 4.6892 | 4.6892
98984844 | Spare, Shaft N, special, MTR45, L=731,0m | 450 | USD | CRKKT | SC | 5712604699744 | 5.2117 | 5.2117
98984845 | Spare, Shaft N, special, MTR45, L=811,0m | 492 | USD | CRKKT | SC | 5712604699751 | 5.7342 | 5.7342
98984846 | Spare, Shaft N, special, MTR45, L=891,0m | 525 | USD | CRKKT | SC | 5712604699768 | 6.2589 | 6.2589
98984847 | Spare, Shaft N, special, MTR45, L=971,0m | 560 | USD | CRKKT | SC | 5712604699775 | 6.7813 | 6.7813
98984848 | Spare, Shaft N, special, MTR45, L=1051,0 | 588 | USD | CRKKT | SC | 5712604699782 | 7.5045 | 7.5045
98984849 | Spare, Shaft N, special, MTR45, L=1211,0 | 644 | USD | CRKKT | SC | 5712604699799 | 8.5494 | 8.5494
98984850 | Spare, Shaft N, special, MTR45, L=1291,0 | 657 | USD | CRKKT | SC | 5712604699805 | 9.0719 | 9.0719
98984851 | Spare, Shaft D22 L=748,5 | 305 | USD | CRKKT | SC | 5712607589042 | 5.2646 | 5.2646
98984852 | Spare, Shaft D22 L=831 | 194 | USD | CRKKT | SC | 5712607589011 | 6.2368 | 5.7959
98984854 | Spare, Shaft D22 L=1078,5 | 381 | USD | CRKKT | SC | 5712604699843 | 7.5926 | 7.5926
98984855 | Spare, Shaft D22 L=1161 | 409 | USD | CRKKT | SC | 5712604699850 | 8.1262 | 8.1262
98984856 | Spare, Shaft D22 L=1243,5 | 110 | USD | CRKKT | SC | 5712604699867 | 8.6575 | 8.6575
98984857 | Spare, Shaft D22 L=1326 | 436 | USD | CRKKT | SC | 5712604699874 | 9.1888 | 9.1888
98984858 | Spare, Shaft D22 L=1408,5 | 457 | USD | CRKKT | SC | 5712604699881 | 9.7223 | 9.7223
98984859 | Spare, Shaft D22 L=1491 | 464 | USD | CRKKT | SC | 5712604699898 | 10.2536 | 10.2536
98984861 | Spare, Shaft N, special, MTR64, L=336,0m | 283 | USD | CRKKT | SC | 5712604699911 | 2.4339 | 2.4339
98984862 | Spare, Shaft N, special, MTR64, L=418,5m | 325 | USD | CRKKT | SC | 5712604699928 | 2.9718 | 2.9718
98984863 | Spare, Shaft N, special, MTR64, L=501,0m | 444 | USD | CRKKT | SC | 5712604699935 | 3.7103 | 3.7103
98984865 | Spare, Shaft N, special, MTR64, L=666,0m | 436 | USD | CRKKT | SC | 5712604699959 | 4.7884 | 4.7884
98984866 | Spare, Shaft N, special, MTR64, L=748,5m | 464 | USD | CRKKT | SC | 5712604699966 | 5.3263 | 5.3263
98984867 | Spare, Shaft N, special, MTR64, L=831,0m | 499 | USD | CRKKT | SC | 5712604699973 | 5.8664 | 5.8664
98984868 | Spare, Shaft N, special, MTR64, L=913,5m | 513 | USD | CRKKT | SC | 5712604699980 | 6.4044 | 6.4044
98984869 | Spare, Shaft N, special, MTR64, L=996,0m | 547 | USD | CRKKT | SC | 5712604699997 | 6.9445 | 6.9445
98984870 | Spare, Shaft N, special, MTR64, L=1078,5 | 588 | USD | CRKKT | SC | 5712604700006 | 7.683 | 7.683
98984871 | Spare, Shaft N, special, MTR64, L=1161,0 | 615 | USD | CRKKT | SC | 5712604700013 | 8.2232 | 8.2232
98984872 | Spare, Shaft N, special, MTR64, L=1326,0 | 686 | USD | CRKKT | SC | 5712604700020 | 9.3012 | 9.3012
98984873 | Spare, Shaft N, special, MTR64, L=1491,0 | 741 | USD | CRKKT | SC | 5712604700037 | 10.3793 | 10.3793
98984924 | Spare, Strap cpl. L=278,5 mm | 339 | USD | CRKKT | SC | 5712604700877 | 1.045 | 1.045
98984925 | Spare, Strap cpl. L=358,5 mm | 347 | USD | CRKKT | SC | 5712604700884 | 1.1949 | 1.1949
98984926 | Spare, Strap cpl. L=438,5 mm | 353 | USD | CRKKT | SC | 5712604700891 | 1.3426 | 1.3426
98984927 | Spare, Strap cpl. L=598,5 mm | 374 | USD | CRKKT | SC | 5712604700907 | 1.8386 | 1.8386
98984928 | Spare, Strap cpl. L=678,5 mm | 387 | USD | CRKKT | SC | 5712604701010 | 1.9863 | 1.9863
98984929 | Spare, Strap cpl. L=838,5 mm | 430 | USD | CRKKT | SC | 5712604701027 | 2.284 | 2.284
98984930 | Spare, Strap cpl. L=918,5 mm | 457 | USD | CRKKT | SC | 5712604701034 | 2.4317 | 2.4317
98984941 | Spare, Strap cpl. L=998,5 mm | 422 | USD | CRKKT | SC | 5712604701041 | 2.5816 | 2.5816
98984942 | Spare, Strap cpl. L=1078,5 mm | 525 | USD | CRKKT | SC | 5712604701058 | 2.9299 | 2.9299
98984943 | Spare, Strap cpl. L=1158,5 mm | 104 | USD | CRKKT | SC | 5712604701065 | 0.85759 | 0.85759
98984944 | Spare, Strap cpl. L=1238,5 mm | 464 | USD | CRKKT | SC | 5712604701072 | 3.2386 | 3.2386
98984945 | Spare, Strap cpl. MTR45; L=1398,5 mm | 505 | USD | CRKKT | SC | 5712604701089 | 1.444 | 1.444
98984946 | Spare, Strap cpl. MTR45; L=1318,5 mm | 547 | USD | CRKKT | SC | 5712604701096 | 1.444 | 1.444
98984947 | Spare, Strap cpl. MTR45; L=1478,5 mm | 104 | USD | CRKKT | SC | 5712604701102 | 1.444 | 1.444
98985133 | MTR5-4/4 D-M-A-AQQV 3x200/346 60Hz | 3558 | USD | MTR05 | IH | 5712604704714 | 48.7481 | 41.6934
98985136 | Spare, STRAP CPL CRK | 325 | USD | CRKKT | SC | 5712604705124 | 1.1728 | 1.1728
98985137 | Spare, STRAP CPL CRK | 339 | USD | CRKKT | SC | 5712604705131 | 0.95239 | 0.95239
98985138 | Spare, STRAP CPL CRK | 180 | USD | CRKKT | SC | 5712604705148 | 1.034 | 1.034
98985140 | Spare, STRAP CPL CRK | 353 | USD | CRKKT | SC | 5712604705162 | 1.2015 | 1.2015
98985161 | Spare, STRAP CPL CRK | 361 | USD | CRKKT | SC | 5712604705179 | 1.2853 | 1.2853
98985162 | Spare, STRAP CPL CRK | 367 | USD | CRKKT | SC | 5712604705186 | 1.3691 | 1.3691
98985163 | Spare, Strap cpl MTR/CRK | 387 | USD | CRKKT | SC | 5712604705193 | 1.735 | 1.735
98985165 | Spare, Strap cpl MTR/CRK | 387 | USD | CRKKT | SC | 5712604705216 | 1.9026 | 1.9026
98985166 | Spare, STRAP CPL CRK | 180 | USD | CRKKT | SC | 5712604705223 | 1.9841 | 1.9841
98985168 | Spare, STRAP CPL CRK | 415 | USD | CRKKT | SC | 5712604705247 | 2.2355 | 2.2355
98985170 | Spare, STRAP CPL CRK | 422 | USD | CRKKT | SC | 5712604705261 | 2.403 | 2.403
98985171 | Spare, STRAP CPL CRK | 436 | USD | CRKKT | SC | 5712604705278 | 2.4868 | 2.4868
98985172 | Spare, STRAP CPL CRK | 492 | USD | CRKKT | SC | 5712604705285 | 2.7712 | 2.7712
98985274 | Spare, Shaft cpl. D12 (L=167) | 90 | USD | SPKIT | SD | 5712604706664 | 3.8492 | 3.8492
98985275 | Spare, Shaft cpl. D12 (L=209) | 104 | USD | SPKIT | SD | 5712607588984 | 0.90609 | 0.90609
98985276 | Spare, Shaft cpl. D12 (L=419) | 132 | USD | SPKIT | SD | 5712604706688 | 1.0516 | 1.0516
98985285 | Spare, Pump shaft cpl. D12 (L=923) | 56 | USD | SPKIT | SD | 5712604706879 | 2.09 | 2.09
98985287 | Spare, Shaft cpl. D12 (L=167) | 90 | USD | SPKIT | SD | 5712607588922 | 3.8492 | 3.8492
98985288 | Spare, Shaft cpl. D12 (L=209) | 90 | USD | SPKIT | SD | 5712607588892 | 0.90609 | 0.90609
98985289 | Spare, Shaft cpl. D12 (L=293) | 110 | USD | SPKIT | SD | 5712604706916 | 0.74956 | 0.74956
98985290 | Spare, Shaft cpl. D12 (L=419) | 132 | USD | SPKIT | SD | 5712604706923 | 1.0516 | 1.0516
98985291 | Spare, Shaft cpl. D12 (L=482) | 138 | USD | SPKIT | SD | 5712604706930 | 1.0516 | 1.0516
98985292 | Spare, Shaft cpl. D12 (L=503) | 138 | USD | SPKIT | SD | 5712604706947 | 1.25 | 1.25
98985293 | Spare, Shaft cpl. D12 (L=587) | 145 | USD | SPKIT | SD | 5712604706954 | 1.25 | 1.25
98985294 | Spare, Shaft cpl. D12 (L=671) | 167 | USD | SPKIT | SD | 5712604706961 | 1.6248 | 1.6248
98985296 | Spare, Shaft cpl. D12 (L=797) | 180 | USD | SPKIT | SD | 5712604706985 | 1.8563 | 1.8563
98985300 | Spare, Pump shaft cpl. D12 (L=923) | 187 | USD | SPKIT | SD | 5712604707029 | 2.09 | 2.09
98985446 | Kit, flow restrictor | 83 | USD | FLSPA | SD | 5712604710142 | 0.11023 | 0.037478
98985549 | Spare, Flange NS200 35390 | 588 | USD | GSKIT | SD | 5712604712016 | 13.7325 | 13.7325
98985601 | Spare, Staybolt M12 L=223mm | 236 | USD | CRSKT | SC | 5712604712481 | 0.89948 | 0.89948
98985611 | Spare, Staybolt M12 L=529mm | 255 | USD | CRSKT | SC | 5712604712580 | 1.2721 | 1.2721
98985617 | Spare, Staybolt N M12 L=169mm | 144 | USD | CRSKT | SC | 5712604712641 | 0.49383 | 0.26676
98985620 | Spare, Staybolt N M12 L=547mm | 221 | USD | CRSKT | SC | 5712604712672 | 1.5079 | 1.5079
98985621 | Spare, Staybolt N M12 L=745mm | 237 | USD | CRSKT | SC | 5712604712689 | 1.6182 | 1.6182
98985633 | Spare, Staybolt N M12 L=259mm | 144 | USD | CRSKT | SC | 5712604712801 | 0.74515 | 0.74515
98985634 | Spare, Staybolt N M12 L=367mm | 236 | USD | CRSKT | SC | 5712604712818 | 0.95459 | 0.95459
98985635 | Spare, Staybolt N M12 L=637mm | 264 | USD | CRSKT | SC | 5712604712825 | 1.6843 | 1.6843
98985637 | Spare, Staybolt N M12 L=313mm | 229 | USD | CRSKT | SC | 5712604712849 | 1.1067 | 1.1067
98985638 | Spare, Staybolt N M12 L=151mm | 128 | USD | CRSKT | SC | 5712604712856 | 0.87302 | 0.87302
98986087 | Spare, STRAP CPL CRK L=180 mm | 311 | USD | CRKKT | SC | 5712604719497 | 1.034 | 1.034
98986088 | Spare, STRAP CPL CRK L=240 mm | 339 | USD | CRKKT | SC | 5712604719503 | 0.83995 | 0.83995
98986101 | Spare, STRAP CPL CRK L=270 mm | 339 | USD | CRKKT | SC | 5712604719633 | 0.89507 | 0.89507
98986103 | Spare, STRAP CPL CRK L=330 mm | 347 | USD | CRKKT | SC | 5712604719657 | 1.0075 | 1.0075
98986104 | Spare, STRAP CPL CRK L=360 mm | 347 | USD | CRKKT | SC | 5712604719664 | 1.0626 | 1.0626
98986105 | Spare, STRAP CPL CRK | 353 | USD | CRKKT | SC | 5712604719671 | 1.1177 | 1.1177
98986106 | Spare, STRAP CPL CRK L=420 mm | 374 | USD | CRKKT | SC | 5712604719688 | 1.1751 | 1.1751
98986107 | Spare, STRAP CPL CRK | 361 | USD | CRKKT | SC | 5712604719695 | 1.2853 | 1.2853
98986108 | Spare, STRAP CPL CRK L=540 mm | 387 | USD | CRKKT | SC | 5712604719701 | 1.5961 | 1.5961
98986109 | Spare, STRAP CPL CRK L=600 mm | 325 | USD | CRKKT | SC | 5712604719718 | 1.7064 | 1.7064
98986113 | Spare, STRAP CPL CRK L=720 mm | 403 | USD | CRKKT | SC | 5712604719756 | 1.929 | 1.929
98986121 | Spare, STRAP CPL L=810 mm | 409 | USD | CRKKT | SC | 5712604719831 | 2.0944 | 2.0944
98986122 | Spare, STRAP CPL L=840 mm97573086 | 409 | USD | CRKKT | SC | 5712604719848 | 2.1517 | 2.1517
98986123 | Spare, STRAP CPL L=870 mm | 415 | USD | CRKKT | SC | 5712604719855 | 2.2002 | 2.2002
98986124 | Spare, STRAP CPL L=900 mm | 415 | USD | CRKKT | SC | 5712604719862 | 2.2443 | 2.2443
98986125 | Spare, STRAP CPL L=930 mm | 422 | USD | CRKKT | SC | 5712604719879 | 2.3148 | 2.3148
98986126 | Spare, STRAP CPL L=960 mm | 422 | USD | CRKKT | SC | 5712604719886 | 2.0966 | 2.0966
98986127 | Spare, STRAP CPL L=990 mm | 422 | USD | CRKKT | SC | 5712604719893 | 2.2244 | 2.2244
98986128 | Spare, STRAP CPL L=1020 mm | 444 | USD | CRKKT | SC | 5712604719909 | 2.3523 | 2.3523
98986129 | Spare, STRAP CPL L=1050 mm | 477 | USD | CRKKT | SC | 5712604719916 | 2.3964 | 2.3964
98986130 | Spare, Strap cpl. | 332 | USD | CRKKT | SC | 5712604719923 | 2.4802 | 2.4802
98986131 | Spare, Strap cpl. | 347 | USD | CRKKT | SC | 5712604719930 | 2.5662 | 2.5662
98986132 | Spare, Strap cpl. | 353 | USD | CRKKT | SC | 5712604719947 | 2.7359 | 2.7359
98986133 | Spare, Strap cpl. | 353 | USD | CRKKT | SC | 5712604719954 | 2.9035 | 2.9035
98986134 | Spare, Strap cpl. | 367 | USD | CRKKT | SC | 5712604719961 | 2.9894 | 2.9894
98986135 | Spare, Strap cpl. | 236 | USD | CRKKT | SC | 5712609796806 | 3.0754 | 3.0754
98986136 | Spare, Strap cpl. | 415 | USD | CRKKT | SC | 5712604719985 | 3.5715 | 3.5715
98986143 | Spare, Strap cpl. | 450 | USD | CRKKT | SC | 5712604720059 | 1.347 | 1.347
98986149 | Spare, Strap cpl. MTR32 | 477 | USD | CRKKT | SC | 5712604720110 | 1.8982 | 1.8982
98986151 | Spare, Strap cpl. MTR32 | 499 | USD | CRKKT | SC | 5712604720134 | 2.0701 | 2.0701
98986155 | Spare, Strap cpl. MTR32 L=1377,5 mm | 485 | USD | CRKKT | SC | 5712604720172 | 2.414 | 2.414
98986157 | Spare, Strap cpl. | 409 | USD | CRKKT | SC | 5712604720196 | 2.5617 | 2.5617
98986251 | Spare, Staybolt M12x79 cat. | 200 | USD | CRSKT | SC | 5712604722190 | 0.66358 | 0.66358
98986255 | Spare, Staybolt M12x223 cat. | 236 | USD | CRSKT | SC | 5712604722237 | 0.54895 | 0.34392
98986257 | Spare, Staybolt M12x277 cat. | 229 | USD | CRSKT | SC | 5712604722251 | 0.66358 | 0.66358
98986259 | Spare, Staybolt M12x439 cat. | 200 | USD | CRSKT | SC | 5712604722275 | 0.91711 | 0.91711
98986265 | Spare, Shaft, spline, cpl. D12 L=265,5 | 249 | USD | CRSKT | SC | 5712604722336 | 0.83113 | 0.83113
98986276 | Spare, Staybolt M12x340 cat. | 198 | USD | CRSKT | SC | 5712604722442 | 0.89948 | 0.89948