97536509 | NBKIT | 3.94 | 3.56 | KG |  | 5700318159982 | Kit, Seal Cover for Std. D60 NKG | 8.6861 | 7.8484
97536510 | NBKIT | 3.94 | 3.81 | KG |  | 5700318159999 | Kit, Seal housing D48 NKG | 8.6861 | 8.3995
97536576 | MUCKT | 0.4 | 0.4 | KG |  | 5700318160575 | Kit, Cable entry BM4" / MS4000 | 0.88184 | 0.88184
97536577 | MUCKT | 0.4 | 0.4 | KG |  | 5700318160599 | Kit, Cable entry BM4" / MS4000 | 0.88184 | 0.88184
97536579 | MUCKT | 2 | 2 | KG |  | 5700318160612 | Kit, Cable entry BM6" / BM8" / MS6000 | 4.4092 | 4.4092
97536603 | MISKT | 3.03 | 2.91 | KG |  | 5700318160964 | Kit, Shaft guard D48,D60 DSSS NKG | 6.6799 | 6.4154
97536641 | SICKT | 0.107 | 0.07 | KG |  | 5700318162241 | O-ring FEPS 548x6,00 /spare | 0.23589 | 0.15432
97549272 | CRSKT | 3.714 | 3.481 | KG |  | 5700318296090 | Kit, Chamber stack CR/CRI 5-8 | 8.1879 | 7.6742
97549395 | CRACC | 0.36 | 0.36 | KG |  | 5700318305402 | Connection Set CX DN32 PN50 EPDM | 0.79366 | 0.79366
97549397 | CRACC | 0.428 | 0.428 | KG |  | 5700318305440 | Connection Set CX DN50 PN50 EPDM | 0.94357 | 0.94357
97549574 | CRSKT | 3.672 | 3.346 | KG |  | 5700318310086 | Kit, Chamber stack CR/CRI 3-11 | 8.0953 | 7.3766
97549723 | MO4KT | 0.72 | 0.72 | KG |  | 5700318316729 | MMG200/225-E Term. box cover 2,4&6-p Al | 1.5873 | 1.5873
97549902 | PAREP | 15 | 15 | LB |  | 5700318322577 | KIT,IMPELLER,L,40959,VL,VSM,50959,XA B22 | 15 | 15
97550851 | CM10G | 37.983 | 35.483 | KG |  | 5700318357807 | CM10-3 A-R-G-E-AQQE E1-A-A-N | 83.7373 | 78.2258
97551523 | CM05A | 15.384 | 12.884 | KG |  | 5700318377348 | CM5-3 A-R-A-E-AQQE E1-A-A-N | 33.9156 | 28.4041
97551524 | CM05A | 25.235 | 22.735 | KG |  | 5700318377362 | CM5-4 A-R-A-E-AQQE E1-A-A-N | 55.6331 | 50.1216
97551540 | PAREP | 30.028 | 30.028 | LB |  | 5700318378710 | KIT,IMPELLER,L,40129,VL,VSM,50129,XA SS | 30.028 | 30.028
97563005 | CRKKT | 0.4 | 0.4 | KG |  | 5700318518390 | Kit, Wear parts MTR45 9-12/1-3 PTFE ring | 0.88184 | 0.88184
97563878 | CRMKT | 14.399 | 13.279 | KG |  | 5700318543668 | Kit, Chamber stack CRI 15-12 | 31.744 | 29.2749
97564038 | UPKIT | 0.196 | 0.196 | KG |  | 5700318547482 | Kit, Fan for control UPE(D)80/100-120 FZ | 0.4321 | 0.4321
97564655 | CRKIT | 1.059 | 0.925 | KG |  | 5700318562997 | BULK - Intermediate chamber cpl. (5 PCs) | 2.3347 | 2.0393
97564656 | CRKIT | 0.217 | 0.193 | KG |  | 5700311494387 | INTERM.CHAMBER CPL W/BEARING /spare | 0.4784 | 0.42549
97566073 | C010H | 52 | 45 | KG |  | 5700318595728 | CR10-1 H-GA-A-E-HQQE 56C 60 HZ | 114.6392 | 99.207
97566074 | C010H | 52 | 45 | KG |  | 5700318595742 | CR10-2 H-GA-A-E-HQQE 56C 60 HZ | 114.6392 | 99.207
97566075 | C010H | 61 | 55 | KG |  | 5700318595766 | CR10-3 H-GA-A-E-HQQE 182/184TC 60 HZ | 134.4806 | 121.253
97566076 | C010H | 62 | 55 | KG |  | 5700318595780 | CR10-4 H-GA-A-E-HQQE 182/184TC 60 HZ | 136.6852 | 121.253
97566077 | C010H | 66 | 57 | KG |  | 5700318595803 | CR10-5 H-GA-A-E-HQQE 182/184TC 60 HZ | 145.5036 | 125.6622
97566078 | C010H | 67 | 58 | KG |  | 5700318595827 | CR10-6 H-GA-A-E-HQQE 182/184TC 60 HZ | 147.7082 | 127.8668
97566079 | C010H | 69 | 60 | KG |  | 5700318595841 | CR10-7 H-GA-A-E-HQQE 213/215TC 60 HZ | 152.1174 | 132.276
97566080 | C010H | 70 | 61 | KG |  | 5700318595865 | CR10-8 H-GA-A-E-HQQE 213/215TC 60 HZ | 154.322 | 134.4806
97566083 | C015H | 129 | 74 | KG |  | 5700318585453 | CR15-12 H-GA-A-E-HQQE 284/286TC 60 HZ | 284.3934 | 163.1404
97566084 | C015H | 129 | 74 | KG |  | 5700318585477 | CR15-12 H-GA-A-V-HQQV 284/286TC 60 HZ | 284.3934 | 163.1404
97566086 | C015H | 153 | 79 | KG |  | 5700318585491 | CR15-12 H-G05-A-E-HQQE 284/286TC 60 HZ | 337.3038 | 174.1634
97566087 | C015H | 153 | 79 | KG |  | 5700318585514 | CR15-12 H-G05-A-V-HQQV 284/286TC 60 HZ | 337.3038 | 174.1634
97566089 | C015H | 134 | 79 | KG |  | 5700318585538 | CR15-12 H-G22-A-E-HQQE 284/286TC 60 HZ | 295.4164 | 174.1634
97566090 | C015H | 134 | 79 | KG |  | 5700318585552 | CR15-12 H-G22-A-V-HQQV 284/286TC 60 HZ | 295.4164 | 174.1634
97566101 | C010H | 71 | 62 | KG |  | 5700318595889 | CR10-9 H-GA-A-E-HQQE 213/215TC 60 HZ | 156.5266 | 136.6852
97566102 | C010H | 72 | 63 | KG |  | 5700318595902 | CR10-10 H-GA-A-E-HQQE 213/215TC 60 HZ | 158.7312 | 138.8898
97566103 | C010H | 122 | 68 | KG |  | 5700318595926 | CR10-12 H-GA-A-E-HQQE 213/215TC 60 HZ | 268.9612 | 149.9128
97566104 | C010H | 126 | 71 | KG |  | 5700318595940 | CR10-14 H-GA-A-E-HQQE 254/256TC 60 HZ | 277.7796 | 156.5266
97566105 | C010H | 128 | 73 | KG |  | 5700318595964 | CR10-16 H-GA-A-E-HQQE 254/256TC 60 HZ | 282.1888 | 160.9358
97566106 | C010H | 130 | 75 | KG |  | 5700318595988 | CR10-17 H-GA-A-E-HQQE 254/256TC 60 HZ | 286.598 | 165.345
97566107 | C010H | 52 | 45 | KG |  | 5700318596008 | CR10-1 H-GA-A-V-HQQV 56C 60 HZ | 114.6392 | 99.207
97566108 | C010H | 52 | 45 | KG |  | 5700318596022 | CR10-2 H-GA-A-V-HQQV 56C 60 HZ | 114.6392 | 99.207
97566109 | C010H | 61 | 55 | KG |  | 5700318596046 | CR10-3 H-GA-A-V-HQQV 182/184TC 60 HZ | 134.4806 | 121.253
97566110 | C010H | 62 | 55 | KG |  | 5700318596060 | CR10-4 H-GA-A-V-HQQV 182/184TC 60 HZ | 136.6852 | 121.253
97566111 | C010H | 66 | 57 | KG |  | 5700318596084 | CR10-5 H-GA-A-V-HQQV 182/184TC 60 HZ | 145.5036 | 125.6622
97566112 | C010H | 67 | 58 | KG |  | 5700318596107 | CR10-6 H-GA-A-V-HQQV 182/184TC 60 HZ | 147.7082 | 127.8668
97566113 | C010H | 69 | 60 | KG |  | 5700318596121 | CR10-7 H-GA-A-V-HQQV 213/215TC 60 HZ | 152.1174 | 132.276
97566114 | C010H | 70 | 61 | KG |  | 5700318596145 | CR10-8 H-GA-A-V-HQQV 213/215TC 60 HZ | 154.322 | 134.4806
97566115 | C010H | 71 | 62 | KG |  | 5700318596947 | CR10-9 H-GA-A-V-HQQV 213/215TC 60 HZ | 156.5266 | 136.6852
97566116 | C010H | 72 | 63 | KG |  | 5700318596961 | CR10-10 H-GA-A-V-HQQV 213/215TC 60 HZ | 158.7312 | 138.8898
97566117 | C010H | 122 | 68 | KG |  | 5700318596985 | CR10-12 H-GA-A-V-HQQV 213/215TC 60 HZ | 268.9612 | 149.9128
97566118 | C010H | 126 | 71 | KG |  | 5700318597005 | CR10-14 H-GA-A-V-HQQV 254/256TC 60 HZ | 277.7796 | 156.5266
97566119 | C010H | 128 | 73 | KG |  | 5700318597029 | CR10-16 H-GA-A-V-HQQV 254/256TC 60 HZ | 282.1888 | 160.9358
97566120 | C010H | 130 | 75 | KG |  | 5700318597043 | CR10-17 H-GA-A-V-HQQV 254/256TC 60 HZ | 286.598 | 165.345
97566177 | CRSKT | 8.444 | 7.643 | KG |  | 5700318599184 | Kit, Chamber Stack CRN 3-25 | 18.6156 | 16.8498
97567453 | WLCKT | 0.1 | 0.1 | KG |  | 5700318650229 | Kit, Zeolite adsorbent bag 100g | 0.22046 | 0.22046
97567454 | WLCKT | 0.5 | 0.5 | KG |  | 5700318650236 | Kit, Zeolite adsorbent bag 500g | 1.1023 | 1.1023
97567942 | CM03I | 16.647 | 14.147 | KG |  | 5700318663007 | CM3-4 A-R-I-V-AQQV B1-A-A-N | 36.7 | 31.1885
97568081 | MO5KT | 9.2 | 9.2 | KG |  | 5700318665513 | ML71AB 230/460-2 1/2HP 56C w/ foot PKG | 20.2823 | 20.2823
97568090 | MO7KT | 9.2 | 9.2 | KG |  | 5700318665674 | ML71BA 230/460-2 3/4HP 56C w/ foot pkg | 20.2823 | 20.2823
97568102 | MO5KT | 9 | 7.7 | KG |  | 5700318665698 | ML71BB 230/460-2 1HP 56C w/ foot pkg | 19.8414 | 16.9754
97568104 | MO5KT | 19.2 | 19.2 | KG |  | 5700318665711 | ML90CC 3x230/460-2 2.0HP 56C wft pkg | 42.3283 | 42.3283
97568184 | CM01G | 14.838 | 12.338 | KG |  | 5700318667456 | CM1-2 A-S-G-E-AQQE B-A-A-N | 32.7119 | 27.2004
97568185 | CM01G | 14.918 | 12.418 | KG |  | 5700318667463 | CM1-3 A-S-G-E-AQQE B-A-A-N | 32.8882 | 27.3767
97568186 | CM01G | 15.247 | 12.747 | KG |  | 5700318667470 | CM1-4 A-S-G-E-AQQE B-A-A-N | 33.6135 | 28.102
97568187 | CM01G | 15.596 | 13.096 | KG |  | 5700318667487 | CM1-5 A-S-G-E-AQQE B-A-A-N | 34.3829 | 28.8714
97568188 | CM01G | 17.594 | 15.094 | KG |  | 5700318667494 | CM1-6 A-S-G-E-AQQE B-A-A-N | 38.7877 | 33.2762
97568189 | CM01G | 18.774 | 16.274 | KG |  | 5700318667500 | CM1-7 A-S-G-E-AQQE B-A-A-N | 41.3892 | 35.8777
97568190 | CM01G | 14.838 | 12.338 | KG |  | 5700318667517 | CM1-2 A-S-G-V-AQQV B-A-A-N | 32.7119 | 27.2004
97568191 | CM01G | 14.918 | 12.418 | KG |  | 5700318667524 | CM1-3 A-S-G-V-AQQV B-A-A-N | 32.8882 | 27.3767
97568192 | CM01G | 15.247 | 12.747 | KG |  | 5700318667531 | CM1-4 A-S-G-V-AQQV B-A-A-N | 33.6135 | 28.102
97568193 | CM01G | 17.594 | 15.094 | KG |  | 5700318667548 | CM1-6 A-S-G-V-AQQV B-A-A-N | 38.7877 | 33.2762
97568194 | CM01G | 18.774 | 16.274 | KG |  | 5700318667555 | CM1-7 A-S-G-V-AQQV B-A-A-N | 41.3892 | 35.8777
97568195 | CM01G | 19.372 | 16.872 | KG |  | 5700318667562 | CM1-8 A-S-G-V-AQQV B-A-A-N | 42.7075 | 37.196
97568196 | CM01I | 14.838 | 12.338 | KG |  | 5700318667579 | CM1-2 A-S-I-E-AQQE B-A-A-N | 32.7119 | 27.2004
97568197 | CM01I | 14.918 | 12.418 | KG |  | 5700318667586 | CM1-3 A-S-I-E-AQQE B-A-A-N | 32.8882 | 27.3767
97568198 | CM01I | 15.247 | 12.747 | KG |  | 5700318667593 | CM1-4 A-S-I-E-AQQE B-A-A-N | 33.6135 | 28.102
97568199 | CM01I | 15.596 | 13.096 | KG |  | 5700318667609 | CM1-5 A-S-I-E-AQQE B-A-A-N | 34.3829 | 28.8714
97568200 | CM01I | 14.838 | 12.338 | KG |  | 5700318667616 | CM1-2 A-S-I-V-AQQV B-A-A-N | 32.7119 | 27.2004
97568201 | CM01I | 14.918 | 12.418 | KG |  | 5700318667623 | CM1-3 A-S-I-V-AQQV B-A-A-N | 32.8882 | 27.3767
97568202 | CM01I | 15.247 | 12.747 | KG |  | 5700318667630 | CM1-4 A-S-I-V-AQQV B-A-A-N | 33.6135 | 28.102
97568203 | CM01I | 15.596 | 13.096 | KG |  | 5700318667647 | CM1-5 A-S-I-V-AQQV B-A-A-N | 34.3829 | 28.8714
97568204 | CM01A | 14.209 | 11.709 | KG |  | 5700318667654 | CM1-2 A-S-A-E-AQQE B-A-A-N | 31.3252 | 25.8137
97568205 | CM01A | 14.483 | 11.983 | KG |  | 5700318667661 | CM1-3 A-S-A-E-AQQE B-A-A-N | 31.9292 | 26.4177
97568206 | CM01A | 14.751 | 12.251 | KG |  | 5700318667678 | CM1-4 A-S-A-E-AQQE B-A-A-N | 32.5201 | 27.0086
97568207 | CM01A | 15.025 | 12.525 | KG |  | 5700318667685 | CM1-5 A-S-A-E-AQQE B-A-A-N | 33.1241 | 27.6126
97568208 | CM01A | 14.209 | 11.709 | KG |  | 5700318667692 | CM1-2 A-S-A-V-AQQV B-A-A-N | 31.3252 | 25.8137
97568209 | CM01A | 14.483 | 11.983 | KG |  | 5700318667708 | CM1-3 A-S-A-V-AQQV B-A-A-N | 31.9292 | 26.4177
97568210 | CM01A | 14.751 | 12.251 | KG |  | 5700318667715 | CM1-4 A-S-A-V-AQQV B-A-A-N | 32.5201 | 27.0086
97568211 | CM01A | 15.025 | 12.525 | KG |  | 5700318667722 | CM1-5 A-S-A-V-AQQV B-A-A-N | 33.1241 | 27.6126
97568239 | CM01G | 14.138 | 11.638 | KG |  | 5700318668002 | CM1-2 A-S-G-E-AQQE E-A-A-N | 31.1686 | 25.6571
97568240 | CM01G | 14.218 | 11.718 | KG |  | 5700318668019 | CM1-3 A-S-G-E-AQQE E-A-A-N | 31.345 | 25.8335
97568241 | CM01G | 15.247 | 12.747 | KG |  | 5700318668026 | CM1-4 A-S-G-E-AQQE E-A-A-N | 33.6135 | 28.102
97568242 | CM01G | 15.596 | 13.096 | KG |  | 5700318668033 | CM1-5 A-S-G-E-AQQE E-A-A-N | 34.3829 | 28.8714
97568243 | CM01G | 16.194 | 13.694 | KG |  | 5700318668040 | CM1-6 A-S-G-E-AQQE E-A-A-N | 35.7013 | 30.1898
97568244 | CM01G | 16.274 | 13.774 | KG |  | 5700318668057 | CM1-7 A-S-G-E-AQQE E-A-A-N | 35.8777 | 30.3662
97568245 | CM01G | 14.138 | 11.638 | KG |  | 5700318668064 | CM1-2 A-S-G-V-AQQV E-A-A-N | 31.1686 | 25.6571
97568246 | CM01G | 14.218 | 11.718 | KG |  | 5700318668071 | CM1-3 A-S-G-V-AQQV E-A-A-N | 31.345 | 25.8335
97568247 | CM01G | 15.247 | 12.747 | KG |  | 5700318668088 | CM1-4 A-S-G-V-AQQV E-A-A-N | 33.6135 | 28.102
97568248 | CM01G | 15.596 | 13.096 | KG |  | 5700318668095 | CM1-5 A-S-G-V-AQQV E-A-A-N | 34.3829 | 28.8714
97568249 | CM01G | 16.194 | 13.694 | KG |  | 5700318668101 | CM1-6 A-S-G-V-AQQV E-A-A-N | 35.7013 | 30.1898
97568251 | CM01I | 14.138 | 11.638 | KG |  | 5700318668125 | CM1-2 A-S-I-E-AQQE E-A-A-N | 31.1686 | 25.6571
97568252 | CM01I | 14.218 | 11.718 | KG |  | 5700318668132 | CM1-3 A-S-I-E-AQQE E-A-A-N | 31.345 | 25.8335
97568253 | CM01I | 15.247 | 12.747 | KG |  | 5700318668149 | CM1-4 A-S-I-E-AQQE E-A-A-N | 33.6135 | 28.102
97568254 | CM01I | 15.596 | 13.096 | KG |  | 5700318668156 | CM1-5 A-S-I-E-AQQE E-A-A-N | 34.3829 | 28.8714
97568255 | CM01I | 14.138 | 11.638 | KG |  | 5700318668163 | CM1-2 A-S-I-V-AQQV E-A-A-N | 31.1686 | 25.6571
97568256 | CM01I | 14.218 | 11.718 | KG |  | 5700318668170 | CM1-3 A-S-I-V-AQQV E-A-A-N | 31.345 | 25.8335
97568257 | CM01I | 15.247 | 12.747 | KG |  | 5700318668187 | CM1-4 A-S-I-V-AQQV E-A-A-N | 33.6135 | 28.102
97568258 | CM01I | 15.596 | 13.096 | KG |  | 5700318668194 | CM1-5 A-S-I-V-AQQV E-A-A-N | 34.3829 | 28.8714
97568259 | CM01A | 13.509 | 11.009 | KG |  | 5700318668200 | CM1-2 A-S-A-E-AQQE E-A-A-N | 29.7819 | 24.2704
97568260 | CM01A | 13.783 | 11.283 | KG |  | 5700318668217 | CM1-3 A-S-A-E-AQQE E-A-A-N | 30.386 | 24.8745
97568261 | CM01A | 14.751 | 12.251 | KG |  | 5700318668224 | CM1-4 A-S-A-E-AQQE E-A-A-N | 32.5201 | 27.0086
97568262 | CM01A | 15.025 | 12.525 | KG |  | 5700318668231 | CM1-5 A-S-A-E-AQQE E-A-A-N | 33.1241 | 27.6126
97568263 | CM01A | 13.509 | 11.009 | KG |  | 5700318668248 | CM1-2 A-S-A-V-AQQV E-A-A-N | 29.7819 | 24.2704
97568264 | CM01A | 13.783 | 11.283 | KG |  | 5700318668255 | CM1-3 A-S-A-V-AQQV E-A-A-N | 30.386 | 24.8745
97568265 | CM01A | 14.751 | 12.251 | KG |  | 5700318668262 | CM1-4 A-S-A-V-AQQV E-A-A-N | 32.5201 | 27.0086
97568266 | CM01A | 15.025 | 12.525 | KG |  | 5700318668279 | CM1-5 A-S-A-V-AQQV E-A-A-N | 33.1241 | 27.6126
97568297 | CM03G | 14.838 | 12.338 | KG |  | 5700318668583 | CM3-2 A-S-G-E-AQQE B-A-A-N | 32.7119 | 27.2004
97568298 | CM03G | 16.647 | 14.147 | KG |  | 5700318668590 | CM3-4 A-S-G-E-AQQE B-A-A-N | 36.7 | 31.1885
97568299 | CM03G | 18.096 | 15.596 | KG |  | 5700318668606 | CM3-5 A-S-G-E-AQQE B-A-A-N | 39.8944 | 34.3829
97568300 | CM03G | 26.424 | 23.924 | KG |  | 5700318668613 | CM3-6 A-S-G-E-AQQE B-A-A-N | 58.2544 | 52.7429
97568301 | CM03G | 26.504 | 24.004 | KG |  | 5700318668620 | CM3-7 A-S-G-E-AQQE B-A-A-N | 58.4307 | 52.9192
97568302 | CM03G | 14.838 | 12.338 | KG |  | 5700318668637 | CM3-2 A-S-G-V-AQQV B-A-A-N | 32.7119 | 27.2004
97568303 | CM03G | 18.096 | 15.596 | KG |  | 5700318668644 | CM3-5 A-S-G-V-AQQV B-A-A-N | 39.8944 | 34.3829
97568304 | CM03G | 26.424 | 23.924 | KG |  | 5700318668651 | CM3-6 A-S-G-V-AQQV B-A-A-N | 58.2544 | 52.7429
97568305 | CM03G | 26.504 | 24.004 | KG |  | 5700318668668 | CM3-7 A-S-G-V-AQQV B-A-A-N | 58.4307 | 52.9192
97568306 | CM03I | 14.838 | 12.338 | KG |  | 5700318668675 | CM3-2 A-S-I-E-AQQE B-A-A-N | 32.7119 | 27.2004
97568307 | CM03I | 14.918 | 12.418 | KG |  | 5700318668682 | CM3-3 A-S-I-E-AQQE B-A-A-N | 32.8882 | 27.3767
97568308 | CM03I | 16.647 | 14.147 | KG |  | 5700318668699 | CM3-4 A-S-I-E-AQQE B-A-A-N | 36.7 | 31.1885
97568309 | CM03I | 18.096 | 15.596 | KG |  | 5700318668705 | CM3-5 A-S-I-E-AQQE B-A-A-N | 39.8944 | 34.3829
97568310 | CM03I | 14.838 | 12.338 | KG |  | 5700318668712 | CM3-2 A-S-I-V-AQQV B-A-A-N | 32.7119 | 27.2004
97568311 | CM03I | 16.647 | 14.147 | KG |  | 5700318668729 | CM3-4 A-S-I-V-AQQV B-A-A-N | 36.7 | 31.1885
97568312 | CM03I | 18.096 | 15.596 | KG |  | 5700318668736 | CM3-5 A-S-I-V-AQQV B-A-A-N | 39.8944 | 34.3829
97568313 | CM03A | 14.209 | 11.709 | KG |  | 5700318668743 | CM3-2 A-S-A-E-AQQE B-A-A-N | 31.3252 | 25.8137
97568314 | CM03A | 14.483 | 11.983 | KG |  | 5700318668750 | CM3-3 A-S-A-E-AQQE B-A-A-N | 31.9292 | 26.4177
97568315 | CM03A | 17.525 | 15.025 | KG |  | 5700318668767 | CM3-5 A-S-A-E-AQQE B-A-A-N | 38.6356 | 33.1241
97568316 | CM03A | 14.209 | 11.709 | KG |  | 5700318668774 | CM3-2 A-S-A-V-AQQV B-A-A-N | 31.3252 | 25.8137
97568317 | CM03A | 14.483 | 11.983 | KG |  | 5700318668781 | CM3-3 A-S-A-V-AQQV B-A-A-N | 31.9292 | 26.4177
97568318 | CM03A | 16.151 | 13.651 | KG |  | 5700318668798 | CM3-4 A-S-A-V-AQQV B-A-A-N | 35.6065 | 30.095
97568319 | CM03A | 17.525 | 15.025 | KG |  | 5700318668804 | CM3-5 A-S-A-V-AQQV B-A-A-N | 38.6356 | 33.1241
97568342 | CM03G | 14.138 | 11.638 | KG |  | 5700318669030 | CM3-2 A-S-G-E-AQQE E-A-A-N | 31.1686 | 25.6571
97568343 | CM03G | 14.918 | 12.418 | KG |  | 5700318669047 | CM3-3 A-S-G-E-AQQE E-A-A-N | 32.8882 | 27.3767
97568346 | CM03G | 24.327 | 21.827 | KG |  | 5700318669078 | CM3-7 A-S-G-E-AQQE E-A-A-N | 53.6313 | 48.1198
97568347 | CM03G | 14.918 | 12.418 | KG |  | 5700318669085 | CM3-3 A-S-G-V-AQQV E-A-A-N | 32.8882 | 27.3767
97568348 | CM03G | 15.247 | 12.747 | KG |  | 5700318669092 | CM3-4 A-S-G-V-AQQV E-A-A-N | 33.6135 | 28.102
97568350 | CM03G | 28.769 | 26.269 | KG |  | 5700318669115 | CM3-8 A-S-G-V-AQQV E-A-A-N | 63.4241 | 57.9126
97568351 | CM03G | 28.849 | 26.349 | KG |  | 5700318669122 | CM3-9 A-S-G-V-AQQV E-A-A-N | 63.6005 | 58.089
97568352 | CM03I | 14.138 | 11.638 | KG |  | 5700318669139 | CM3-2 A-S-I-E-AQQE E-A-A-N | 31.1686 | 25.6571
97568353 | CM03I | 14.918 | 12.418 | KG |  | 5700318669146 | CM3-3 A-S-I-E-AQQE E-A-A-N | 32.8882 | 27.3767
97568355 | CM03I | 14.138 | 11.638 | KG |  | 5700318669160 | CM3-2 A-S-I-V-AQQV E-A-A-N | 31.1686 | 25.6571
97568356 | CM03I | 14.918 | 12.418 | KG |  | 5700318669177 | CM3-3 A-S-I-V-AQQV E-A-A-N | 32.8882 | 27.3767
97568357 | CM03I | 15.247 | 12.747 | KG |  | 5700318669184 | CM3-4 A-S-I-V-AQQV E-A-A-N | 33.6135 | 28.102
97568359 | CM03A | 14.483 | 11.983 | KG |  | 5700318669207 | CM3-3 A-S-A-E-AQQE E-A-A-N | 31.9292 | 26.4177
97568360 | CM03A | 14.751 | 12.251 | KG |  | 5700318669214 | CM3-4 A-S-A-E-AQQE E-A-A-N | 32.5201 | 27.0086
97568362 | CM03A | 13.509 | 11.009 | KG |  | 5700318669238 | CM3-2 A-S-A-V-AQQV E-A-A-N | 29.7819 | 24.2704
97568363 | CM03A | 14.483 | 11.983 | KG |  | 5700318669245 | CM3-3 A-S-A-V-AQQV E-A-A-N | 31.9292 | 26.4177
97568364 | CM03A | 14.751 | 12.251 | KG |  | 5700318669252 | CM3-4 A-S-A-V-AQQV E-A-A-N | 32.5201 | 27.0086
97568383 | CM03I | 14.138 | 11.638 | KG |  | 5700318669443 | CM3-2 A-S-I-E-AQQE H-A-A-N | 31.1686 | 25.6571
97568399 | CM05G | 16.211 | 13.711 | KG |  | 5700318669603 | CM5-2 A-S-G-E-AQQE B-A-A-N | 35.7388 | 30.2273
97568400 | CM05G | 17.391 | 14.891 | KG |  | 5700318669610 | CM5-3 A-S-G-E-AQQE B-A-A-N | 38.3402 | 32.8287
97568401 | CM05G | 25.45 | 22.95 | KG |  | 5700318669627 | CM5-4 A-S-G-E-AQQE B-A-A-N | 56.1071 | 50.5956
97568402 | CM05G | 16.211 | 13.711 | KG |  | 5700318669634 | CM5-2 A-S-G-V-AQQV B-A-A-N | 35.7388 | 30.2273
97568403 | CM05G | 17.391 | 14.891 | KG |  | 5700318669641 | CM5-3 A-S-G-V-AQQV B-A-A-N | 38.3402 | 32.8287
97568404 | CM05G | 25.45 | 22.95 | KG |  | 5700318669658 | CM5-4 A-S-G-V-AQQV B-A-A-N | 56.1071 | 50.5956
97568405 | CM05I | 16.211 | 13.711 | KG |  | 5700318669665 | CM5-2 A-S-I-E-AQQE B-A-A-N | 35.7388 | 30.2273
97568406 | CM05I | 17.391 | 14.891 | KG |  | 5700318669672 | CM5-3 A-S-I-E-AQQE B-A-A-N | 38.3402 | 32.8287
97568407 | CM05I | 25.45 | 22.95 | KG |  | 5700318669689 | CM5-4 A-S-I-E-AQQE B-A-A-N | 56.1071 | 50.5956
97568408 | CM05I | 16.211 | 13.711 | KG |  | 5700318669696 | CM5-2 A-S-I-V-AQQV B-A-A-N | 35.7388 | 30.2273
97568409 | CM05I | 17.391 | 14.891 | KG |  | 5700318669702 | CM5-3 A-S-I-V-AQQV B-A-A-N | 38.3402 | 32.8287
97568410 | CM05I | 25.45 | 22.95 | KG |  | 5700318669719 | CM5-4 A-S-I-V-AQQV B-A-A-N | 56.1071 | 50.5956
97568411 | CM05A | 15.51 | 13.01 | KG |  | 5700318669726 | CM5-2 A-S-A-E-AQQE B-A-A-N | 34.1933 | 28.6818
97568412 | CM05A | 16.884 | 14.384 | KG |  | 5700318669733 | CM5-3 A-S-A-E-AQQE B-A-A-N | 37.2225 | 31.711
97568413 | CM05A | 26.722 | 24.222 | KG |  | 5700318669740 | CM5-4 A-S-A-E-AQQE B-A-A-N | 58.9113 | 53.3998
97568414 | CM05A | 15.51 | 13.01 | KG |  | 5700318669757 | CM5-2 A-S-A-V-AQQV B-A-A-N | 34.1933 | 28.6818
97568415 | CM05A | 16.884 | 14.384 | KG |  | 5700318669764 | CM5-3 A-S-A-V-AQQV B-A-A-N | 37.2225 | 31.711
97568416 | CM05A | 26.722 | 24.222 | KG |  | 5700318669771 | CM5-4 A-S-A-V-AQQV B-A-A-N | 58.9113 | 53.3998
97568429 | CM05G | 14.811 | 12.311 | KG |  | 5700318669900 | CM5-2 A-S-G-E-AQQE E-A-A-N | 32.6523 | 27.1408
97568431 | CM05G | 23.273 | 20.773 | KG |  | 5700318669924 | CM5-4 A-S-G-E-AQQE E-A-A-N | 51.3077 | 45.7962
97568432 | CM05G | 27.466 | 24.966 | KG |  | 5700318669931 | CM5-5 A-S-G-E-AQQE E-A-A-N | 60.5515 | 55.04
97568433 | CM05G | 28.064 | 25.564 | KG |  | 5700318669948 | CM5-6 A-S-G-E-AQQE E-A-A-N | 61.8699 | 56.3584
97568434 | CM05G | 28.144 | 25.644 | KG |  | 5700318669955 | CM5-7 A-S-G-E-AQQE E-A-A-N | 62.0463 | 56.5348
97568435 | CM05G | 14.811 | 12.311 | KG |  | 5700318669962 | CM5-2 A-S-G-V-AQQV E-A-A-N | 32.6523 | 27.1408
97568437 | CM05G | 23.273 | 20.773 | KG |  | 5700318669986 | CM5-4 A-S-G-V-AQQV E-A-A-N | 51.3077 | 45.7962
97568438 | CM05G | 27.466 | 24.966 | KG |  | 5700318669993 | CM5-5 A-S-G-V-AQQV E-A-A-N | 60.5515 | 55.04
97568439 | CM05G | 28.064 | 25.564 | KG |  | 5700318670005 | CM5-6 A-S-G-V-AQQV E-A-A-N | 61.8699 | 56.3584
97568440 | CM05G | 35.456 | 32.956 | KG |  | 5700318670012 | CM5-8 A-S-G-V-AQQV E-A-A-N | 78.1663 | 72.6548
97568441 | CM05I | 14.811 | 12.311 | KG |  | 5700318670029 | CM5-2 A-S-I-E-AQQE E-A-A-N | 32.6523 | 27.1408
97568443 | CM05I | 23.273 | 20.773 | KG |  | 5700318670043 | CM5-4 A-S-I-E-AQQE E-A-A-N | 51.3077 | 45.7962
97568444 | CM05I | 27.466 | 24.966 | KG |  | 5700318670050 | CM5-5 A-S-I-E-AQQE E-A-A-N | 60.5515 | 55.04
97568445 | CM05I | 14.811 | 12.311 | KG |  | 5700318670067 | CM5-2 A-S-I-V-AQQV E-A-A-N | 32.6523 | 27.1408
97568447 | CM05I | 23.273 | 20.773 | KG |  | 5700318670081 | CM5-4 A-S-I-V-AQQV E-A-A-N | 51.3077 | 45.7962
97568448 | CM05I | 27.466 | 24.966 | KG |  | 5700318670098 | CM5-5 A-S-I-V-AQQV E-A-A-N | 60.5515 | 55.04
97568449 | CM05A | 14.11 | 11.61 | KG |  | 5700318670104 | CM5-2 A-S-A-E-AQQE E-A-A-N | 31.1069 | 25.5954
97568451 | CM05A | 24.545 | 22.045 | KG |  | 5700318670128 | CM5-4 A-S-A-E-AQQE E-A-A-N | 54.1119 | 48.6004
97568452 | CM05A | 28.663 | 26.163 | KG |  | 5700318670135 | CM5-5 A-S-A-E-AQQE E-A-A-N | 63.1904 | 57.6789
97568453 | CM05A | 14.11 | 11.61 | KG |  | 5700318670142 | CM5-2 A-S-A-V-AQQV E-A-A-N | 31.1069 | 25.5954
97568455 | CM05A | 24.545 | 22.045 | KG |  | 5700318670166 | CM5-4 A-S-A-V-AQQV E-A-A-N | 54.1119 | 48.6004
97568456 | CM05A | 28.663 | 26.163 | KG |  | 5700318670173 | CM5-5 A-S-A-V-AQQV E-A-A-N | 63.1904 | 57.6789
97568499 | CM10I | 21.293 | 18.793 | KG |  | 5700318670609 | CM10-1 A-S-I-E-AQQE B-A-A-N | 46.9425 | 41.431
97568500 | CM10I | 21.293 | 18.793 | KG |  | 5700318670616 | CM10-1 A-S-I-V-AQQV B-A-A-N | 46.9425 | 41.431
97568501 | CM10A | 25.901 | 23.401 | KG |  | 5700318670623 | CM10-1 A-S-A-E-AQQE B-A-A-N | 57.1013 | 51.5898
97568502 | CM10A | 25.901 | 23.401 | KG |  | 5700318670630 | CM10-1 A-S-A-V-AQQV B-A-A-N | 57.1013 | 51.5898
97568507 | CM10G | 37.983 | 35.483 | KG |  | 5700318670685 | CM10-3 A-S-G-E-AQQE E-A-A-N | 83.7373 | 78.2258
97568512 | CM10I | 37.983 | 35.483 | KG |  | 5700318670739 | CM10-3 A-S-I-E-AQQE E-A-A-N | 83.7373 | 78.2258
97568514 | CM10I | 37.983 | 35.483 | KG |  | 5700318670753 | CM10-3 A-S-I-V-AQQV E-A-A-N | 83.7373 | 78.2258
97568516 | CM10A | 36.132 | 33.632 | KG |  | 5700318670777 | CM10-2 A-S-A-E-AQQE E-A-A-N | 79.6566 | 74.1451
97568518 | CM10A | 36.132 | 33.632 | KG |  | 5700318670791 | CM10-2 A-S-A-V-AQQV E-A-A-N | 79.6566 | 74.1451
97568519 | CM10A | 43.529 | 41.029 | KG |  | 5700318670807 | CM10-3 A-S-A-V-AQQV E-A-A-N | 95.964 | 90.4525
97568555 | CM15A | 34.829 | 32.329 | KG |  | 5700318671163 | CM15-1 A-S-A-E-AQQE E-A-A-N | 76.784 | 71.2725
97568556 | CM15A | 42.158 | 39.658 | KG |  | 5700318671170 | CM15-2 A-S-A-E-AQQE E-A-A-N | 92.9415 | 87.43
97568558 | CM15A | 34.829 | 32.329 | KG |  | 5700318671194 | CM15-1 A-S-A-V-AQQV E-A-A-N | 76.784 | 71.2725
97568559 | CM15A | 42.158 | 39.658 | KG |  | 5700318671200 | CM15-2 A-S-A-V-AQQV E-A-A-N | 92.9415 | 87.43
97568591 | CM25G | 37.465 | 34.965 | KG |  | 5700318671521 | CM25-1 A-S-G-E-AQQE E-A-A-N | 82.5953 | 77.0838
97568593 | CM25G | 37.465 | 34.965 | KG |  | 5700318671545 | CM25-1 A-S-G-V-AQQV E-A-A-N | 82.5953 | 77.0838
97568594 | CM25I | 37.465 | 34.965 | KG |  | 5700318671552 | CM25-1 A-S-I-E-AQQE E-A-A-N | 82.5953 | 77.0838
97568596 | CM25I | 37.465 | 34.965 | KG |  | 5700318671576 | CM25-1 A-S-I-V-AQQV E-A-A-N | 82.5953 | 77.0838
97568598 | CM25A | 41.518 | 39.018 | KG |  | 5700318671590 | CM25-1 A-S-A-E-AQQE E-A-A-N | 91.5306 | 86.0191
97568600 | CM25A | 41.518 | 39.018 | KG |  | 5700318671613 | CM25-1 A-S-A-V-AQQV E-A-A-N | 91.5306 | 86.0191
97568698 | MDSKT | 2.4 | 2.4 | KG |  | 5700318674669 | Kit, head DME 375-PV/V/C-NPT 1 1/4 | 5.291 | 5.291
97568699 | MDSKT | 2 | 1.8 | KG |  | 5700318674676 | Kit, valve/diaph. DME 940-SS/T/SS | 4.4092 | 3.9683
97569309 | C010H | 125 | 51 | KG |  | 5700318701488 | CR10-1 H-G05-A-E-HQQE 56C 60 HZ | 275.575 | 112.4346
97569352 | C010H | 125 | 52 | KG |  | 5700318701501 | CR10-2 H-G05-A-E-HQQE 56C 60 HZ | 275.575 | 114.6392
97569353 | C010H | 135 | 61 | KG |  | 5700318701525 | CR10-3 H-G05-A-E-HQQE 182/184TC 60 HZ | 297.621 | 134.4806
97569354 | C010H | 135 | 62 | KG |  | 5700318701549 | CR10-4 H-G05-A-E-HQQE 182/184TC 60 HZ | 297.621 | 136.6852
97569355 | C010H | 137 | 63 | KG |  | 5700318701563 | CR10-5 H-G05-A-E-HQQE 182/184TC 60 HZ | 302.0302 | 138.8898
97569356 | C010H | 138 | 64 | KG |  | 5700318701587 | CR10-6 H-G05-A-E-HQQE 182/184TC 60 HZ | 304.2348 | 141.0944
97569357 | C010H | 140 | 66 | KG |  | 5700318701600 | CR10-7 H-G05-A-E-HQQE 213/215TC 60 HZ | 308.644 | 145.5036
97569358 | C010H | 141 | 67 | KG |  | 5700318701624 | CR10-8 H-G05-A-E-HQQE 213/215TC 60 HZ | 310.8486 | 147.7082
97569359 | C010H | 142 | 68 | KG |  | 5700318701648 | CR10-9 H-G05-A-E-HQQE 213/215TC 60 HZ | 313.0532 | 149.9128
97569360 | C010H | 143 | 69 | KG |  | 5700318701662 | CR10-10 H-G05-A-E-HQQE 213/215TC 60 HZ | 315.2578 | 152.1174
97569371 | C010H | 147 | 73 | KG |  | 5700318701686 | CR10-12 H-G05-A-E-HQQE 213/215TC 60 HZ | 324.0762 | 160.9358
97569372 | C010H | 150 | 76 | KG |  | 5700318701709 | CR10-14 H-G05-A-E-HQQE 254/256TC 60 HZ | 330.69 | 167.5496
97569373 | C010H | 152 | 78 | KG |  | 5700318701723 | CR10-16 H-G05-A-E-HQQE 254/256TC 60 HZ | 335.0992 | 171.9588
97569374 | C010H | 154 | 80 | KG |  | 5700318701747 | CR10-17 H-G05-A-E-HQQE 254/256TC 60 HZ | 339.5084 | 176.368
97569375 | C010H | 125 | 51 | KG |  | 5700318701761 | CR10-1 H-G05-A-V-HQQV 56C 60 HZ | 275.575 | 112.4346
97569376 | C010H | 125 | 52 | KG |  | 5700318701785 | CR10-2 H-G05-A-V-HQQV 56C 60 HZ | 275.575 | 114.6392
97569377 | C010H | 135 | 61 | KG |  | 5700318701808 | CR10-3 H-G05-A-V-HQQV 182/184TC 60 HZ | 297.621 | 134.4806
97569378 | C010H | 135 | 62 | KG |  | 5700318701822 | CR10-4 H-G05-A-V-HQQV 182/184TC 60 HZ | 297.621 | 136.6852
97569379 | C010H | 137 | 63 | KG |  | 5700318701846 | CR10-5 H-G05-A-V-HQQV 182/184TC 60 HZ | 302.0302 | 138.8898
97569380 | C010H | 138 | 64 | KG |  | 5700318701860 | CR10-6 H-G05-A-V-HQQV 182/184TC 60 HZ | 304.2348 | 141.0944
97569381 | C010H | 140 | 66 | KG |  | 5700318701884 | CR10-7 H-G05-A-V-HQQV 213/215TC 60 HZ | 308.644 | 145.5036
97569382 | C010H | 141 | 67 | KG |  | 5700318701907 | CR10-8 H-G05-A-V-HQQV 213/215TC 60 HZ | 310.8486 | 147.7082
97569386 | C010H | 142 | 68 | KG |  | 5700318703079 | CR10-9 H-G05-A-V-HQQV 213/215TC 60 HZ | 313.0532 | 149.9128
97569387 | C010H | 143 | 69 | KG |  | 5700318703093 | CR10-10 H-G05-A-V-HQQV 213/215TC 60 HZ | 315.2578 | 152.1174
97569388 | C010H | 147 | 73 | KG |  | 5700318703116 | CR10-12 H-G05-A-V-HQQV 213/215TC 60 HZ | 324.0762 | 160.9358
97569389 | C010H | 150 | 76 | KG |  | 5700318703130 | CR10-14 H-G05-A-V-HQQV 254/256TC 60 HZ | 330.69 | 167.5496
97569390 | C010H | 152 | 78 | KG |  | 5700318703154 | CR10-16 H-G05-A-V-HQQV 254/256TC 60 HZ | 335.0992 | 171.9588
97569401 | C010H | 154 | 80 | KG |  | 5700318703178 | CR10-17 H-G05-A-V-HQQV 254/256TC 60 HZ | 339.5084 | 176.368
97569405 | C010H | 98 | 52 | KG |  | 5700318707398 | CR10-1 H-G22-A-E-HQQE 56C 60 HZ | 216.0508 | 114.6392
97569406 | C010H | 98 | 52 | KG |  | 5700318707411 | CR10-2 H-G22-A-E-HQQE 56C 60 HZ | 216.0508 | 114.6392
97569407 | C010H | 107 | 61 | KG |  | 5700318707435 | CR10-3 H-G22-A-E-HQQE 182/184TC 60 HZ | 235.8922 | 134.4806
97569408 | C010H | 108 | 62 | KG |  | 5700318707459 | CR10-4 H-G22-A-E-HQQE 182/184TC 60 HZ | 238.0968 | 136.6852
97569409 | C010H | 109 | 63 | KG |  | 5700318707473 | CR10-5 H-G22-A-E-HQQE 182/184TC 60 HZ | 240.3014 | 138.8898
97569410 | C010H | 110 | 64 | KG |  | 5700318707497 | CR10-6 H-G22-A-E-HQQE 182/184TC 60 HZ | 242.506 | 141.0944
97569411 | C010H | 113 | 67 | KG |  | 5700318707510 | CR10-7 H-G22-A-E-HQQE 213/215TC 60 HZ | 249.1198 | 147.7082
97569412 | C010H | 114 | 68 | KG |  | 5700318707534 | CR10-8 H-G22-A-E-HQQE 213/215TC 60 HZ | 251.3244 | 149.9128
97569413 | C010H | 115 | 69 | KG |  | 5700318707558 | CR10-9 H-G22-A-E-HQQE 213/215TC 60 HZ | 253.529 | 152.1174
97569414 | C010H | 116 | 70 | KG |  | 5700318707572 | CR10-10 H-G22-A-E-HQQE 213/215TC 60 HZ | 255.7336 | 154.322
97569415 | C010H | 127 | 72 | KG |  | 5700318707596 | CR10-12 H-G22-A-E-HQQE 213/215TC 60 HZ | 279.9842 | 158.7312
97569416 | C010H | 130 | 75 | KG |  | 5700318707619 | CR10-14 H-G22-A-E-HQQE 254/256TC 60 HZ | 286.598 | 165.345
97569417 | C010H | 133 | 78 | KG |  | 5700318707633 | CR10-16 H-G22-A-E-HQQE 254/256TC 60 HZ | 293.2118 | 171.9588
97569418 | C010H | 135 | 80 | KG |  | 5700318707657 | CR10-17 H-G22-A-E-HQQE 254/256TC 60 HZ | 297.621 | 176.368
97569446 | C003H | 23.897 | 18.317 | KG |  | 5700318708654 | CR3-3 H-GA-A-E-HQQE 56C 60HZ | 52.6833 | 40.3817
97569447 | C003H | 24.292 | 18.712 | KG |  | 5700318708678 | CR3-4 H-GA-A-E-HQQE 56C 60HZ | 53.5541 | 41.2525
97569448 | C003H | 25.182 | 19.602 | KG |  | 5700318708692 | CR3-6 H-GA-A-E-HQQE 56C 60HZ | 55.5162 | 43.2146
97569449 | C003H | 25.577 | 19.997 | KG |  | 5700318708715 | CR3-7 H-GA-A-E-HQQE 56C 60HZ | 56.3871 | 44.0854
97569450 | C003H | 26.072 | 20.492 | KG |  | 5700318709255 | CR3-8 H-GA-A-E-HQQE 56C 60HZ | 57.4783 | 45.1767
97569461 | C003H | 26.467 | 20.887 | KG |  | 5700318709279 | CR3-9 H-GA-A-E-HQQE 56C 60HZ | 58.3491 | 46.0475
97569462 | C003H | 26.862 | 21.282 | KG |  | 5700318709293 | CR3-10 H-GA-A-E-HQQE 56C 60HZ | 59.22 | 46.9183
97569463 | C003H | 27.157 | 21.577 | KG |  | 5700318709316 | CR3-11 H-GA-A-E-HQQE 56C 60HZ | 59.8703 | 47.5687
97569920 | C010H | 98 | 52 | KG |  | 5700318727686 | CR10-1 H-G22-A-V-HQQV 56C 60 HZ | 216.0508 | 114.6392
97569933 | C010H | 98 | 52 | KG |  | 5700318727709 | CR10-2 H-G22-A-V-HQQV 56C 60 HZ | 216.0508 | 114.6392
97569935 | C010H | 107 | 61 | KG |  | 5700318727723 | CR10-3 H-G22-A-V-HQQV 182/184TC 60 HZ | 235.8922 | 134.4806
97569937 | C010H | 108 | 62 | KG |  | 5700318727747 | CR10-4 H-G22-A-V-HQQV 182/184TC 60 HZ | 238.0968 | 136.6852
97569946 | C010H | 109 | 63 | KG |  | 5700318727761 | CR10-5 H-G22-A-V-HQQV 182/184TC 60 HZ | 240.3014 | 138.8898
97569947 | C010H | 110 | 64 | KG |  | 5700318727785 | CR10-6 H-G22-A-V-HQQV 182/184TC 60 HZ | 242.506 | 141.0944
97569949 | C010H | 113 | 67 | KG |  | 5700318727808 | CR10-7 H-G22-A-V-HQQV 213/215TC 60 HZ | 249.1198 | 147.7082
97569950 | C010H | 114 | 68 | KG |  | 5700318727822 | CR10-8 H-G22-A-V-HQQV 213/215TC 60 HZ | 251.3244 | 149.9128
97569952 | C010H | 115 | 69 | KG |  | 5700318727846 | CR10-9 H-G22-A-V-HQQV 213/215TC 60 HZ | 253.529 | 152.1174
97569954 | C010H | 116 | 70 | KG |  | 5700318727860 | CR10-10 H-G22-A-V-HQQV 213/215TC 60 HZ | 255.7336 | 154.322
97569955 | C010H | 127 | 72 | KG |  | 5700318727884 | CR10-12 H-G22-A-V-HQQV 213/215TC 60 HZ | 279.9842 | 158.7312
97569957 | C010H | 130 | 75 | KG |  | 5700318727907 | CR10-14 H-G22-A-V-HQQV 254/256TC 60 HZ | 286.598 | 165.345
97569958 | C010H | 133 | 78 | KG |  | 5700318727921 | CR10-16 H-G22-A-V-HQQV 254/256TC 60 HZ | 293.2118 | 171.9588
97569959 | C010H | 135 | 80 | KG |  | 5700318727945 | CR10-17 H-G22-A-V-HQQV 254/256TC 60 HZ | 297.621 | 176.368
97569988 | C005H | 23.797 | 18.217 | KG |  | 5700318735926 | CR5-2 H-GA-A-E-HQQE 56C 60HZ | 52.4629 | 40.1612
97569990 | C005H | 24.54 | 18.96 | KG |  | 5700318735940 | CR5-3 H-GA-A-E-HQQE 56C 60HZ | 54.1009 | 41.7992
97569992 | C005H | 25.082 | 19.502 | KG |  | 5700318735964 | CR5-4 H-GA-A-E-HQQE 56C 60HZ | 55.2958 | 42.9941
97569993 | C005H | 25.625 | 20.045 | KG |  | 5700318735988 | CR5-5 H-GA-A-E-HQQE 56C 60HZ | 56.4929 | 44.1912
97569995 | C005H | 26.267 | 20.687 | KG |  | 5700318736008 | CR5-6 H-GA-A-E-HQQE 56C 60HZ | 57.9082 | 45.6066
97569996 | C005H | 29.652 | 24.072 | KG |  | 5700318736022 | CR5-8 H-GA-A-E-HQQE 182/184TC 60HZ | 65.3708 | 53.0691
97569998 | C005H | 30.295 | 24.715 | KG |  | 5700318736046 | CR5-9 H-GA-A-E-HQQE 182/184TC 60HZ | 66.7884 | 54.4867
97569999 | C005H | 33.378 | 25.258 | KG |  | 5700318736060 | CR5-10 H-GA-A-E-HQQE 182/184TC 60HZ | 73.5851 | 55.6838
97570000 | C005H | 34.02 | 25.9 | KG |  | 5700318736084 | CR5-11 H-GA-A-E-HQQE 182/184TC 60HZ | 75.0005 | 57.0991
97570001 | C005H | 34.663 | 26.543 | KG |  | 5700318736107 | CR5-12 H-GA-A-E-HQQE 182/184TC 60HZ | 76.418 | 58.5167
97570002 | C005H | 35.205 | 27.085 | KG |  | 5700318736121 | CR5-13 H-GA-A-E-HQQE 182/184TC 60HZ | 77.6129 | 59.7116
97570003 | C005H | 35.848 | 27.728 | KG |  | 5700318736145 | CR5-14 H-GA-A-E-HQQE 182/184TC 60HZ | 79.0305 | 61.1291
97570004 | C005H | 36.39 | 28.27 | KG |  | 5700318736169 | CR5-15 H-GA-A-E-HQQE 182/184TC 60HZ | 80.2254 | 62.324
97570005 | C005H | 38.533 | 30.413 | KG |  | 5700318736183 | CR5-16 H-GA-A-E-HQQE 182/184TC 60HZ | 84.9499 | 67.0485
97570006 | C005H | 41.918 | 33.798 | KG |  | 5700318736206 | CR5-18 H-GA-A-E-HQQE 213/215TC 60HZ | 92.4124 | 74.5111
97570007 | C005H | 23.797 | 18.217 | KG |  | 5700318736220 | CR5-2 H-GA-A-V-HQQV 56C 60HZ | 52.4629 | 40.1612
97570008 | C005H | 24.54 | 18.96 | KG |  | 5700318736244 | CR5-3 H-GA-A-V-HQQV 56C 60HZ | 54.1009 | 41.7992
97570023 | C005H | 25.082 | 19.502 | KG |  | 5700318740128 | CR5-4 H-GA-A-V-HQQV 56C 60HZ | 55.2958 | 42.9941
97570024 | C005H | 25.625 | 20.045 | KG |  | 5700318740142 | CR5-5 H-GA-A-V-HQQV 56C 60HZ | 56.4929 | 44.1912
97570025 | C005H | 26.267 | 20.687 | KG |  | 5700318740166 | CR5-6 H-GA-A-V-HQQV 56C 60HZ | 57.9082 | 45.6066
97570026 | C005H | 29.11 | 23.53 | KG |  | 5700318740180 | CR5-7 H-GA-A-V-HQQV 182/184TC 60HZ | 64.1759 | 51.8742
97570027 | C005H | 29.652 | 24.072 | KG |  | 5700318740203 | CR5-8 H-GA-A-V-HQQV 182/184TC 60HZ | 65.3708 | 53.0691
97570028 | C005H | 30.295 | 24.715 | KG |  | 5700318740227 | CR5-9 H-GA-A-V-HQQV 182/184TC 60HZ | 66.7884 | 54.4867
97570029 | C005H | 33.378 | 25.258 | KG |  | 5700318740241 | CR5-10 H-GA-A-V-HQQV 182/184TC 60HZ | 73.5851 | 55.6838
97570030 | C005H | 34.02 | 25.9 | KG |  | 5700318740265 | CR5-11 H-GA-A-V-HQQV 182/184TC 60HZ | 75.0005 | 57.0991
97570043 | C005H | 35.205 | 27.085 | KG |  | 5700318740289 | CR5-13 H-GA-A-V-HQQV 182/184TC 60HZ | 77.6129 | 59.7116
97570044 | C005H | 35.848 | 27.728 | KG |  | 5700318740302 | CR5-14 H-GA-A-V-HQQV 182/184TC 60HZ | 79.0305 | 61.1291
97570045 | C005H | 36.39 | 28.27 | KG |  | 5700318740326 | CR5-15 H-GA-A-V-HQQV 182/184TC 60HZ | 80.2254 | 62.324
97570047 | C005H | 38.533 | 30.413 | KG |  | 5700318740340 | CR5-16 H-GA-A-V-HQQV 182/184TC 60HZ | 84.9499 | 67.0485
97570049 | C005H | 41.918 | 33.798 | KG |  | 5700318740364 | CR5-18 H-GA-A-V-HQQV 213/215TC 60HZ | 92.4124 | 74.5111
97570166 | DW0KT | 1.301 | 1.301 | KG |  | 5700318743150 | Kit, impeller, DPK/DWK 1,5kW, SS304 50hz | 2.8682 | 2.8682
97570538 | C005H | 88.973 | 35.083 | KG |  | 5700318751674 | CR5-20 H-GA-A-E-HQQE 213/215TC 60HZ | 196.1499 | 77.344
97570539 | C005H | 90.058 | 36.168 | KG |  | 5700318751698 | CR5-22 H-GA-A-E-HQQE 213/215TC 60HZ | 198.5419 | 79.736
97570540 | C005H | 91.243 | 37.353 | KG |  | 5700318751711 | CR5-24 H-GA-A-E-HQQE 213/215TC 60HZ | 201.1543 | 82.3484
97570551 | C005H | 88.973 | 35.083 | KG |  | 5700318751940 | CR5-20 H-GA-A-V-HQQV 213/215TC 60HZ | 196.1499 | 77.344
97570552 | C005H | 90.058 | 36.168 | KG |  | 5700318751964 | CR5-22 H-GA-A-V-HQQV 213/215TC 60HZ | 198.5419 | 79.736
97570553 | C005H | 91.243 | 37.353 | KG |  | 5700318751988 | CR5-24 H-GA-A-V-HQQV 213/215TC 60HZ | 201.1543 | 82.3484
97570807 | CRN1S | 23.357 | 18.367 | KG |  | 5700318761338 | CRN1S-2 A-CX-T-E-HQQE 3x230/460 60HZ | 51.4928 | 40.4919
97570885 | SPKIT | 0.04 | 0.034 | KG |  | 5700318762021 | BULK - Bearing, SP125/160 | 0.088184 | 0.074956
97571563 | CRLKT | 7.33 | 6.5 | KG |  | 5700318781756 | Kit, Chamber stack CR 45-2 | 16.1597 | 14.3299
97571880 | MDSKT | 0.445 | 0.384 | KG |  | 5700318790208 | Kit, valve/diaphragm DME150 SS/T/SS | 0.98105 | 0.84657
97571911 | MDSKT | 0.36 | 0.086 | KG |  | 5700318790239 | Kit, valve/diaphragm DME 60 SS/T/SS | 0.79366 | 0.1896
97571912 | MDSKT | 0.6 | 0.54 | KG |  | 5700318790246 | Kit, valve DME 60-150 SS/T/SS | 1.3228 | 1.1905
97571913 | MDSKT | 1 | 0.9 | KG |  | 5700318790253 | Bulk, valve DME 375/940-SS/T/SS | 2.2046 | 1.9841
97572391 | CM03A | 13.509 | 11.009 | KG |  | 5700318803427 | CM3-2 A-R-A-E-AQQE J-A-A-N | 29.7819 | 24.2704
97572437 | C003H | 36.168 | 28.048 | KG |  | 5700318805094 | CR3-17 H-GA-A-E-HQQE 182/184TC 60HZ | 79.736 | 61.8346
97572438 | C003H | 37.058 | 28.938 | KG |  | 5700318805117 | CR3-19 H-GA-A-E-HQQE 182/184TC 60HZ | 81.6981 | 63.7967
97572439 | C003H | 37.848 | 29.728 | KG |  | 5700318805131 | CR3-21 H-GA-A-E-HQQE 182/184TC 60HZ | 83.4397 | 65.5383
97572440 | C003H | 38.638 | 30.518 | KG |  | 5700318805155 | CR3-23 H-GA-A-E-HQQE 182/184TC 60HZ | 85.1813 | 67.28
97572441 | C003H | 23.697 | 18.117 | KG |  | 5700318805827 | CR3-2 H-GA-A-V-HQQV 56C 60HZ | 52.2424 | 39.9407
97572442 | C003H | 23.897 | 18.317 | KG |  | 5700318805841 | CR3-3 H-GA-A-V-HQQV 56C 60HZ | 52.6833 | 40.3817
97572443 | C003H | 24.292 | 18.712 | KG |  | 5700318805865 | CR3-4 H-GA-A-V-HQQV 56C 60HZ | 53.5541 | 41.2525
97572444 | C003H | 24.787 | 19.207 | KG |  | 5700318805889 | CR3-5 H-GA-A-V-HQQV 56C 60HZ | 54.6454 | 42.3438
97572445 | C003H | 25.182 | 19.602 | KG |  | 5700318805902 | CR3-6 H-GA-A-V-HQQV 56C 60HZ | 55.5162 | 43.2146
97572446 | C003H | 25.577 | 19.997 | KG |  | 5700318806473 | CR3-7 H-GA-A-V-HQQV 56C 60HZ | 56.3871 | 44.0854
97572447 | C003H | 26.072 | 20.492 | KG |  | 5700318806497 | CR3-8 H-GA-A-V-HQQV 56C 60HZ | 57.4783 | 45.1767
97572448 | C003H | 26.467 | 20.887 | KG |  | 5700318806510 | CR3-9 H-GA-A-V-HQQV 56C 60HZ | 58.3491 | 46.0475
97572449 | C003H | 26.862 | 21.282 | KG |  | 5700318806534 | CR3-10 H-GA-A-V-HQQV 56C 60HZ | 59.22 | 46.9183
97572450 | C003H | 27.157 | 21.577 | KG |  | 5700318806558 | CR3-11 H-GA-A-V-HQQV 56C 60HZ | 59.8703 | 47.5687
97572469 | PSD00 | 0.439 | 0.439 | KG |  | 5700318806909 | KIT,DIFFUSER, 3" SUCTION | 0.96782 | 0.96782
97572478 | C003H | 27.652 | 22.072 | KG |  | 5700318807623 | CR3-12 H-GA-A-V-HQQV 56C 60HZ | 60.9616 | 48.6599
97572479 | C003H | 30.348 | 24.768 | KG |  | 5700318807647 | CR3-13 H-GA-A-V-HQQV 182/184TC 60HZ | 66.9052 | 54.6035
97572480 | C003H | 31.238 | 25.658 | KG |  | 5700318807661 | CR3-15 H-GA-A-V-HQQV 182/184TC 60HZ | 68.8673 | 56.5656
97572488 | PSD00 | 4.495 | 4.495 | KG |  | 5700318807029 | KIT,DIFFUSER, 12" SUCTION | 9.9097 | 9.9097
97572494 | C003H | 36.168 | 28.048 | KG |  | 5700318807685 | CR3-17 H-GA-A-V-HQQV 182/184TC 60HZ | 79.736 | 61.8346
97572495 | C003H | 37.058 | 28.938 | KG |  | 5700318807708 | CR3-19 H-GA-A-V-HQQV 182/184TC 60HZ | 81.6981 | 63.7967
97572511 | C005H | 34.663 | 26.543 | KG |  | 5700318808071 | CR5-12 H-GA-A-V-HQQV 182/184TC 60HZ | 76.418 | 58.5167
97572860 | C001H | 26.862 | 21.282 | KG |  | 5700318822725 | CR1-10 H-GA-A-V-HQQV 56C 60HZ | 59.22 | 46.9183
97572861 | C001H | 23.697 | 18.117 | KG |  | 5700318824200 | CR1-2 H-GA-A-V-HQQV 56C 60HZ | 52.2424 | 39.9407
97572862 | C001H | 23.897 | 18.317 | KG |  | 5700318824224 | CR1-3 H-GA-A-V-HQQV 56C 60HZ | 52.6833 | 40.3817
97572863 | C001H | 24.292 | 18.712 | KG |  | 5700318824248 | CR1-4 H-GA-A-V-HQQV 56C 60HZ | 53.5541 | 41.2525
97572864 | C001H | 24.787 | 19.207 | KG |  | 5700318824262 | CR1-5 H-GA-A-V-HQQV 56C 60HZ | 54.6454 | 42.3438
97572865 | C001H | 25.182 | 19.602 | KG |  | 5700318824286 | CR1-6 H-GA-A-V-HQQV 56C 60HZ | 55.5162 | 43.2146
97572866 | C001H | 25.577 | 19.997 | KG |  | 5700318824309 | CR1-7 H-GA-A-V-HQQV 56C 60HZ | 56.3871 | 44.0854
97572867 | C001H | 25.972 | 20.392 | KG |  | 5700318824323 | CR1-8 H-GA-A-V-HQQV 56C 60HZ | 57.2579 | 44.9562
97572868 | C001H | 26.467 | 20.887 | KG |  | 5700318824347 | CR1-9 H-GA-A-V-HQQV 56C 60HZ | 58.3491 | 46.0475
97572869 | C001H | 27.157 | 21.577 | KG |  | 5700318826174 | CR1-11 H-GA-A-V-HQQV 56C 60HZ | 59.8703 | 47.5687
97572870 | C001H | 27.652 | 22.072 | KG |  | 5700318826198 | CR1-12 H-GA-A-V-HQQV 56C 60HZ | 60.9616 | 48.6599
97572871 | C001H | 28.048 | 22.468 | KG |  | 5700318826211 | CR1-13 H-GA-A-V-HQQV 56C 60HZ | 61.8346 | 49.533
97572872 | C001H | 28.838 | 23.258 | KG |  | 5700318826235 | CR1-15 H-GA-A-V-HQQV 56C 60HZ | 63.5763 | 51.2746
97572873 | C001H | 29.728 | 24.148 | KG |  | 5700318826259 | CR1-17 H-GA-A-V-HQQV 56C 60HZ | 65.5383 | 53.2367
97572874 | C001H | 37.058 | 28.938 | KG |  | 5700318826273 | CR1-19 H-GA-A-V-HQQV 182/184TC 60HZ | 81.6981 | 63.7967
97572875 | C001H | 37.848 | 29.728 | KG |  | 5700318826297 | CR1-21 H-GA-A-V-HQQV 182/184TC 60HZ | 83.4397 | 65.5383
97572876 | C001H | 38.638 | 30.518 | KG |  | 5700318826310 | CR1-23 H-GA-A-V-HQQV 182/184TC 60HZ | 85.1813 | 67.28
97572877 | C001H | 39.428 | 31.308 | KG |  | 5700318826334 | CR1-25 H-GA-A-V-HQQV 182/184TC 60HZ | 86.923 | 69.0216
97572916 | C003H | 38.638 | 30.518 | KG |  | 5700318826662 | CR3-23 H-GA-A-V-HQQV 182/184TC 60HZ | 85.1813 | 67.28
97572917 | C003H | 39.528 | 31.408 | KG |  | 5700318826808 | CR3-25 H-GA-A-E-HQQE 182/184TC 60HZ | 87.1434 | 69.2421
97572918 | C003H | 37.848 | 29.728 | KG |  | 5700318826822 | CR3-21 H-GA-A-V-HQQV 182/184TC 60HZ | 83.4397 | 65.5383
97572919 | C003H | 39.528 | 31.408 | KG |  | 5700318826877 | CR3-25 H-GA-A-V-HQQV 182/184TC 60HZ | 87.1434 | 69.2421
97572920 | C003H | 23.697 | 18.117 | KG |  | 5700318827195 | CR3-2 H-GA-A-E-HQQE 56C 60HZ | 52.2424 | 39.9407
97573345 | WCOKT | 0.25 | 0.15 | KG |  | 5700318839822 | Kit, motor protecting switch 3,2-16A | 0.55115 | 0.33069
97573624 | CRMKT | 1.25 | 1.23 | KG |  | 5700318846219 | Spacer ring / SPARE | 2.7557 | 2.7117
97573873 | CRACC | 126 | 120 | KG |  | 5700318851046 | BP XL2 w/ 213 G05/10/50/60/70/22/33 Kit | 277.7796 | 264.552
97573874 | CRACC | 129 | 123 | KG |  | 5700318851053 | BP XL2 w/ 213 G20/30/40 Kit | 284.3934 | 271.1658
97573875 | CRACC | 119 | 113 | KG |  | 5700318851268 | BP XL2 w/ 213 GA/B/C Kit | 262.3474 | 249.1198
97573876 | CRACC | 210 | 199 | KG |  | 5700318851275 | BP XL3 w/ 254 G05/10/50/60/70/22/33 Kit | 462.966 | 438.7154
97573877 | CRACC | 204 | 194 | KG |  | 5700318851282 | BP XL3 w/ 284 G05/10/50/60/70/22/33 Kit | 449.7384 | 427.6924
97573878 | CRACC | 213 | 203 | KG |  | 5700318851299 | BP XL3 w/ 254 G20/30/40 Kit | 469.5798 | 447.5338
97573879 | CRACC | 213 | 203 | KG |  | 5700318851305 | BP XL3 w/ 284 G20/30/40 Kit | 469.5798 | 447.5338
97573951 | DW0KT | 1.374 | 0.777 | KG |  | 5700318852913 | Kit, suction cover DWK 80 3.7kw 50HZ | 3.0291 | 1.713
97574408 | DW0KT | 1.68 | 1.303 | KG |  | 5700318869973 | Spare,SS Strainer DWK.0.R 0.75-2.2kW | 3.7037 | 2.8726
97574410 | DW0KT | 4.247 | 3.65 | KG |  | 5700318869997 | Spare,SS Strainer DWK.0.R 5.5-15kW | 9.3629 | 8.0468
97575065 | C001H | 26.762 | 21.182 | KG |  | 5700318893459 | CR1S-10 H-GA-A-E-HQQE 56C 60HZ | 58.9995 | 46.6978
97575066 | C001H | 27.057 | 21.477 | KG |  | 5700318893473 | CR1S-11 H-GA-A-E-HQQE 56C 60HZ | 59.6499 | 47.3482
97575067 | C001H | 27.452 | 21.872 | KG |  | 5700318893497 | CR1S-12 H-GA-A-E-HQQE 56C 60HZ | 60.5207 | 48.219
97575068 | C001H | 27.848 | 22.268 | KG |  | 5700318893510 | CR1S-13 H-GA-A-E-HQQE 56C 60HZ | 61.3937 | 49.092
97575070 | C003H | 27.652 | 22.072 | KG |  | 5700318893909 | CR3-12 H-GA-A-E-HQQE 56C 60HZ | 60.9616 | 48.6599
97575081 | C003H | 30.348 | 24.768 | KG |  | 5700318893923 | CR3-13 H-GA-A-E-HQQE 182/184TC 60HZ | 66.9052 | 54.6035
97575082 | C003H | 31.238 | 25.658 | KG |  | 5700318893947 | CR3-15 H-GA-A-E-HQQE 182/184TC 60HZ | 68.8673 | 56.5656
97575274 | CRMKT | 12.11 | 11.1 | KG |  | 5700318897679 | Kit, Chamber stack CR 15-10 | 26.6977 | 24.4711
97575331 | MO1KT | 3 | 3 | KG |  | 5700318898829 | Kit Alu. flange, Ground ring MGE 112-132 | 6.6138 | 6.6138
97575814 | MO4KT | 8.7 | 8.7 | KG |  | 5700318910729 | AC160 B3 Drive endshield 4-p | 19.18 | 19.18
97575820 | MO4KT | 9.4 | 9.4 | KG |  | 5700318910873 | AC180 B3 Drive endshield 4-p | 20.7232 | 20.7232
97575824 | MO4KT | 11.9 | 11.9 | KG |  | 5700318910941 | AC200-E B3 Drive endshield 4-p | 26.2347 | 26.2347
97575831 | MO4KT | 20.4 | 20.4 | KG |  | 5700318911054 | AC250 B3 Drive endshield 4-p | 44.9738 | 44.9738
97575833 | MO4KT | 26.15 | 26.15 | KG |  | 5700318911078 | AC280 B3 Drive endshield 4-p | 57.6503 | 57.6503
97575901 | MO4KT | 2.42 | 2.42 | KG |  | 5700318912358 | AC160 Fan Cover 4-p | 5.3351 | 5.3351
97575903 | MO4KT | 3.52 | 3.52 | KG |  | 5700318912570 | AC180 Fan Cover 4-p | 7.7602 | 7.7602
97575904 | MO4KT | 3.85 | 3.85 | KG |  | 5700318912587 | AC200 Fan Cover 4-p | 8.4877 | 8.4877
97575906 | MO4KT | 4.62 | 4.62 | KG |  | 5700318912600 | AC225 Fan Cover 4-p | 10.1853 | 10.1853
97575909 | MO4KT | 7.26 | 7.26 | KG |  | 5700318912655 | AC250 Fan Cover 4-p | 16.0054 | 16.0054
97575911 | MO4KT | 8.91 | 8.91 | KG |  | 5700318912679 | AC280 Fan Cover 4-p | 19.643 | 19.643
97575913 | MO4KT | 13.2 | 13.2 | KG |  | 5700318912709 | AC315 Fan Cover 4-p | 29.1007 | 29.1007
97575916 | MO4KT | 0.173 | 0.173 | KG |  | 5700318912730 | AC132 Fan 4-p | 0.3814 | 0.3814
97575918 | MO4KT | 0.23 | 0.23 | KG |  | 5700318912747 | Spare, AC160 Fan 4-p | 0.50706 | 0.50706
97575919 | MO4KT | 0.195 | 0.195 | KG |  | 5700318912754 | AC180 Fan 4-p | 0.4299 | 0.4299
97575920 | MO4KT | 0.453 | 0.453 | KG |  | 5700318912860 | AC200 Fan 4-p | 0.99868 | 0.99868
97575932 | MO4KT | 0.453 | 0.453 | KG |  | 5700318912891 | AC225 Fan 4-p | 0.99868 | 0.99868
97575933 | MO4KT | 9.1 | 9.1 | KG |  | 5700318912938 | AC160 Non-drive endshield 4-p | 20.0619 | 20.0619
97575934 | MO4KT | 9 | 9 | KG |  | 5700318912945 | AC180 Non-drive endshield 4-p | 19.8414 | 19.8414
97575935 | MO4KT | 12.1 | 12.1 | KG |  | 5700318912952 | AC200 Non-drive endshield 4-p | 26.6757 | 26.6757
97575936 | MO4KT | 14.4 | 14.4 | KG |  | 5700318913270 | AC225 Non-drive endshield 4-p | 31.7462 | 31.7462
97575937 | MO4KT | 18.6 | 18.6 | KG |  | 5700318913294 | AC250 Non-drive endshield 4-p | 41.0056 | 41.0056
97575938 | MO4KT | 23.5 | 23.5 | KG |  | 5700318913300 | AC280 Non-drive endshield 4-p | 51.8081 | 51.8081
97576014 | MISKT | 0.38 | 0.176 | KG |  | 5700318914598 | Kit, Capillary Tube E-pumps | 0.83775 | 0.38801
97576096 | CRN32 | 115.12 | 107 | KG |  | 5700318917537 | CRN32-2 A-G-A-V-HQQV 3x230/460 60 HZ | 253.7936 | 235.8922
97576584 | MO4KT | 2.35 | 2.35 | KG |  | 5700318950329 | AC250-E 4-p Outside DE bear.cov | 5.1808 | 5.1808
97576621 | MO4KT | 0.14 | 0.14 | KG |  | 5700318950916 | AC132-E Terminal box cover 4-p | 0.30864 | 0.30864
97576622 | MO4KT | 0.3 | 0.3 | KG |  | 5700318950923 | AC160/180 Terminal box cover 4-p | 0.66138 | 0.66138
97576623 | MO4KT | 0.57 | 0.57 | KG |  | 5700318950930 | AC200/225-E Terminal box cover 4-p | 1.2566 | 1.2566
97576624 | MTR10 | 18.638 | 15.338 | KG |  | 5700318950947 | MTR10-5/2 A-W-A-HUUV FT115 60Hz | 41.0893 | 33.8142
97576693 | MO4KT | 0.85 | 0.85 | KG |  | 5700318952668 | AC 250/280-E Terminal box cover 4-p | 1.8739 | 1.8739
97576695 | MO4KT | 5.65 | 5.65 | KG |  | 5700318952682 | AC315 Terminal box cover 4-p | 12.456 | 12.456
97576698 | MO4KT | 0.57 | 0.57 | KG |  | 5700318952736 | AC160/180 Terminal box 4-p | 1.2566 | 1.2566
97576699 | MO4KT | 0.95 | 0.95 | KG |  | 5700318952743 | AC200/225 Terminal box 4-p | 2.0944 | 2.0944
97576700 | MO4KT | 1.6 | 1.6 | KG |  | 5700318952873 | AC250/280 Terminal box 4-p | 3.5274 | 3.5274
97576701 | MO4KT | 17.95 | 17.95 | KG |  | 5700318952880 | AC315 Terminal box 4-p | 39.5726 | 39.5726
97577081 | SEKIT | 0.4 | 0.4 | KG |  | 5700318969147 | Bulk, seal washer f. center bolt | 0.88184 | 0.88184
97577082 | SEKIT | 4 | 3 | KG |  | 5700318969154 | Bulk, seal washer f. center bolt | 8.8184 | 6.6138
97577083 | SEKIT | 0.085 | 0.08 | KG |  | 5700318969260 | Kit, cap screw /washer f oil chamber | 0.18739 | 0.17637
97577808 | CHKIT | 0.059 | 0.035 | KG |  | 5700318987851 | Spacing pipe 28,5mm CH/SPARE | 0.13007 | 0.077161
97578188 | CRN03 | 77.798 | 69.678 | KG |  | 5700319002560 | CRN3-19 A-FGJ-A-V-HQQV 1x230 60HZ | 171.5135 | 153.6121
97578222 | DW0KT | 20.38 | 20.003 | KG |  | 5700319003826 | Spare, Pump housing DPK 5.5kW DN80 | 44.9297 | 44.0986
97578428 | CRSKT | 2.298 | 2.093 | KG |  | 5700311930922 | Kit, Chamber stack CRN 3-8 | 5.0662 | 4.6142
97578559 | PAREP | 1 | 1 | LB |  | 5700319014372 | KIT3,ORING,VALVE TRIPLE,2.0",SHINIL | 1 | 1
97578561 | PAREP | 1 | 1 | LB |  | 5700319014402 | KIT3,ORING,VALVE TRIPLE,2.5",SHINIL | 1 | 1
97578562 | PAREP | 1 | 1 | KG |  | 5700319014419 | KIT3,ORING,VALVE TRIPLE,3.0",SHINIL | 2.2046 | 2.2046
97578563 | PAREP | 1 | 1 | LB |  | 5700319014426 | KIT3,ORING,VALVE TRIPLE,4.0",SHINIL | 1 | 1
97578564 | PAREP | 1 | 1 | LB |  | 5700319014440 | KIT3,ORING,VALVE TRIPLE,5.0",SHINIL | 1 | 1
97578565 | PAREP | 10 | 10 | KG |  | 5700319014570 | KIT3,ORING,VALVE TRIPLE,6.0",SHINIL | 22.046 | 22.046
97578567 | PAREP | 1 | 1 | KG |  | 5700319014594 | KIT3,ORING,VALVE TRIPLE,8.0",SHINIL | 2.2046 | 2.2046
97578568 | PAREP | 1 | 1 | KG |  | 5700319014617 | KIT3,ORING,VALVE TRIPLE,10.0",SHINIL | 2.2046 | 2.2046
97578570 | PAREP | 1 | 1 | KG |  | 5700319014655 | KIT3,ORING,VALVE TRIPLE,12.0",SHINIL | 2.2046 | 2.2046
97579179 | PAREP | 19 | 19 | LB |  | 5700319028850 | KIT,IMPELLER,L,25957,X4 B22 | 19 | 19
97579464 | CRSKT | 4.24 | 4.04 | KG |  | 5700319037852 | CRX4-100 STACK KIT | 9.3475 | 8.9066
97614119 | MTR64 | 170.076 | 144.576 | KG |  | 5700311536865 | MTR64-5/1 A-J-A-HUUV 3x230/460 60Hz | 374.9495 | 318.7322
97614330 | SPK04 | 7.24 | 5.94 | KG |  | 5700319418453 | SPK4-11/10 A-M-A-AUUV FT100 60 Hz | 15.9613 | 13.0953
97618568 | SPK04 | 12.37 | 11.07 | KG |  | 5700319462326 | SPK4-8/3 A-M-A-AUUV 3x200/346 60 Hz | 27.2709 | 24.4049
97619125 | MTR10 | 45.385 | 42.21 | KG |  | 5700319472721 | MTR10-16/2 A-WB-A-HUUV 3x230/460 V 60Hz | 100.0558 | 93.0562
97619301 | PASE1 | 2 | 2 | KG |  | 5700319476316 | Spare,Wear ring,4.00"x 4.50"x0.75" | 4.4092 | 4.4092
97619307 | GS2KT | 1.9 | 1.9 | KG |  | 5700319476606 | Kit, EMC Cable inlet (3x10)S Fr 54-66 | 4.1887 | 4.1887
97619624 | CRN15 | 43 | 36 | KG |  | 5700319486360 | CRN15-4 A-CX-A-E-HQQE 213/215TC 60 HZ | 94.7978 | 79.3656
97620158 | SVVKT | 178 | 178 | KG |  | 5700319504958 | Manual Assembly bench SP "Vertical" | 392.4188 | 392.4188
97620191 | SVVKT | 170 | 170 | KG |  | 5700319505108 | Manual Assembly bench SP "Horizontal" | 374.782 | 374.782
97620192 | SVVKT | 1.248 | 1.243 | KG |  | 5700319505115 | Adaptor for 4 " pump SP17-60 | 2.7513 | 2.7403
97620193 | SVVKT | 2.014 | 2.009 | KG |  | 5700319505122 | Adaptor for 6 inches motor on SP | 4.4401 | 4.429
97620194 | SVVKT | 4.497 | 4.492 | KG |  | 5700319505139 | Adaptor for 8 inches pump | 9.9141 | 9.9031
97620195 | SVVKT | 6.5 | 6.5 | KG |  | 5700319505146 | Adaptor for 10" Pump | 14.3299 | 14.3299
97620197 | SVVKT | 7.7 | 7.7 | KG |  | 5700319505160 | Adaptor for 12" Pump | 16.9754 | 16.9754
97620508 | SPKIT | 1.291 | 1.291 | KG |  | 5700311530306 | Bulk, Chamber SP5A | 2.8461 | 2.8461
97620509 | SPKIT | 2.336 | 2.336 | KG |  | 5700319516296 | Bulk, Chamber SP5A | 5.1499 | 5.1499
97621052 | MUCKT | 1.842 | 1.78 | KG |  | 5700319529173 | Kit, Non return valve DN50, SS, PN40 | 4.0609 | 3.9242
97621285 | GS3KT | 338 | 316 | KG |  | 5700319533941 | Kit, Volute 96236962 S Fr72-74 | 745.1548 | 696.6536
97621289 | GS1KT | 1 | 0.3 | KG |  | 5700319534085 | Kit, Adjusting screw 96237821 fr72-74 | 2.2046 | 0.66138
97621290 | GS1KT | 0.8 | 0.25 | KG |  | 5700319534092 | Kit, Adjusting screw 96464536 fr72-74 | 1.7637 | 0.55115
97621355 | GS1KT | 1 | 1 | KG |  | 5700319534641 | Kit, Impeller fastenings fr72 | 2.2046 | 2.2046
97621396 | GS3KT | 9 | 8.4 | KG |  | 5700319535051 | Kit, Bearing brack.cover S fr72 | 19.8414 | 18.5186
97621397 | GS3KT | 4.5 | 3.9 | KG |  | 5700319535068 | Kit, Bearing brack.cover S fr72 | 9.9207 | 8.5979
97621409 | GS2KT | 6 | 5 | KG |  | 5700319535181 | Kit, Ex Cable inlet 96856437(4x95) fr72 | 13.2276 | 11.023
97621410 | GS2KT | 15 | 14 | KG |  | 5700319535198 | Kit, Ex Cable inlet 96856747(4x120) fr72 | 33.069 | 30.8644
97621411 | GS2KT | 0.315 | 0.215 | KG |  | 5700319535204 | Kit, Cable inlet gasket 96943605(4x120) | 0.69445 | 0.47399
97621412 | GS2KT | 0.2 | 0.1 | KG |  | 5700319535211 | Kit, Cable inlet gasket 96943603(4x95) S | 0.44092 | 0.22046
97621448 | WLCKT | 0.1 | 0.1 | KG |  | 5700319535570 | Kit, S Fr72 O-ring kit for cool. jacket | 0.22046 | 0.22046
97621449 | WLCKT | 3.375 | 3.07 | KG |  | 5700319535587 | Kit, S Fr 72 Bearing kit 96555234 upper | 7.4405 | 6.7681
97623004 | GS1KT | 0.67 | 0.63 | KG |  | 5700319578867 | Kit, Impeller fastenings fr74 | 1.4771 | 1.3889
97623005 | GSKIT | 0.197 | 0.018 | KG |  | 5700319578874 | Kit, Impeller O-rings fr74 | 0.43431 | 0.039683
97623084 | GS3KT | 23 | 22 | KG |  | 5700319579666 | Kit, Bearing brack.cover S fr74 | 50.7058 | 48.5012
97623085 | GS3KT | 8 | 7 | KG |  | 5700319579673 | Kit, Bearing brack.cover S fr74 | 17.6368 | 15.4322
97623090 | GS2KT | 2 | 1 | KG |  | 5700319579727 | Kit, Cable inlet 4x16 S fr74-78 | 4.4092 | 2.2046
97623091 | GS2KT | 0.45 | 0.2 | KG |  | 5700319579734 | Kit, Cable inlet gasket(4x150) S fr74-78 | 0.99207 | 0.44092
97623092 | GS2KT | 0.38 | 0.38 | KG |  | 5700319579741 | Kit, Cable inlet gasket(4x185) S fr74-78 | 0.83775 | 0.83775
97623099 | WLCKT | 0.6 | 0.6 | KG |  | 5700319579819 | Kit, S Fr74 O-ring for 7vers. Pump | 1.3228 | 1.3228
97623100 | WLCKT | 0.935 | 0.69 | KG |  | 5700319579826 | Kit, O-ring for motor Fr74 | 2.0613 | 1.5212
97623101 | WLCKT | 0.626 | 0.399 | KG |  | 5700319579833 | Kit, Fr74 O-rings for cooling jacket | 1.3801 | 0.87964
97623102 | GS3KT | 5.205 | 4.945 | KG |  | 5700319579840 | Kit, S Fr 74 Bearing kit 96061643 upper | 11.4749 | 10.9017
97623170 | GSKIT | 0.181 | 0.12 | KG |  | 5700319580556 | Kit, Impeller O-rings fr78 | 0.39903 | 0.26455
97623264 | GS3KT | 72 | 60 | KG |  | 5700319581492 | Kit, Motor cover S fr78 | 158.7312 | 132.276
97623271 | GS3KT | 15 | 13.5 | KG |  | 5700319581560 | Kit, Bearing bracket cover S fr78 | 33.069 | 29.7621
97623276 | WLCKT | 0.987 | 0.473 | KG |  | 5700319581614 | Kit, S Fr 78 O-ring kit for pumps | 2.1759 | 1.0428
97623277 | WLCKT | 0.99 | 0.647 | KG |  | 5700319581621 | Kit, S Fr 78 O-ring kit for motor | 2.1826 | 1.4264
97623278 | WLCKT | 0.641 | 0.3 | KG |  | 5700319581638 | Kit, S Fr 78 O-ring kit for cooling jac | 1.4131 | 0.66138
97625487 | CRMKT | 12.392 | 11.544 | KG |  | 5700319620634 | Kit, Chamber stack CRN 15-6 | 27.3194 | 25.4499
97626234 | SEACC | 31.796 | 25.996 | KG |  | 5700319637687 | Auto coupling set 2,5" ANSI CI | 70.0975 | 57.3108
97626236 | SEACC | 38.796 | 31.646 | KG |  | 5700319637700 | Auto coupling set 3" ANSI CI | 85.5297 | 69.7668
97626237 | SEACC | 31.796 | 31.796 | KG |  | 5700319637717 | Auto coupling set 2,5"/3" ANSI SS | 70.0975 | 70.0975
97626238 | SEACC | 54.45 | 54.45 | KG |  | 5700319637724 | Auto coupling set 4" ANSI CI | 120.0405 | 120.0405
97626239 | SEACC | 57.55 | 57.55 | KG |  | 5700319637731 | Auto coupling set 3"/4" ANSI CI | 126.8747 | 126.8747
97626240 | SEACC | 89.35 | 89.35 | KG |  | 5700319637748 | Auto coupling set 6", 2" ANSI CI | 196.981 | 196.981
97626241 | SEACC | 94.15 | 94.15 | KG |  | 5700319637755 | Auto coupling set 4"/6" ANSI CI | 207.5631 | 207.5631
97626242 | SEACC | 104 | 104 | KG |  | 5700319637861 | Auto coupling set 5"/6" ANSI CI | 229.2784 | 229.2784
97626967 | MTR64 | 81.72 | 73.6 | KG |  | 5700319659443 | MTR64-8/2-1 A-G-A-HUUV 254/256TC 60HZ | 180.1599 | 162.2586
97627415 | UPCTR | 0.722 | 0.658 | KG |  | 5700319668797 | UP-ZV 1/2" SWT w/ End Switch QTY 1 | 1.5917 | 1.4506
97627416 | UPCTR | 0.722 | 0.658 | KG |  | 5700319668803 | UP-ZV 1/2" SWT w/o End Switch QTY 1 | 1.5917 | 1.4506
97627417 | UPCTR | 0.86 | 0.796 | KG |  | 5700319668810 | UP-ZV 3/4" NPT w/ End Switch QTY 1 | 1.896 | 1.7549
97627418 | UPCTR | 0.86 | 0.796 | KG |  | 5700319668827 | UP-ZV 3/4" NPT w/o End Switch QTY 1 | 1.896 | 1.7549
97627419 | UPCTR | 0.805 | 0.686 | KG |  | 5700319668834 | UP-ZV 3/4" SWT w/ End Switch QTY 1 | 1.7747 | 1.5124
97627420 | UPCTR | 0.75 | 0.686 | KG |  | 5700319668841 | UP-ZV 3/4" SWT w/o End Switch QTY 1 | 1.6535 | 1.5124
97627421 | UPCTR | 0.921 | 0.802 | KG |  | 5700319668858 | UP-ZV 1" SWT w/ End Switch QTY 1 | 2.0304 | 1.7681
97627422 | UPCTR | 0.866 | 0.802 | KG |  | 5700319668865 | UP-ZV 1" SWT w/o End Switch QTY 1 | 1.9092 | 1.7681
97627423 | UPKIT | 0.444 | 0.38 | KG |  | 5700319668872 | Service Kit UP-ZV Actuator w/ End Switch | 0.97884 | 0.83775
97627424 | UPKIT | 0.444 | 0.38 | KG |  | 5700319668889 | Service Kit UP-ZV Actuator w/o EndSwitch | 0.97884 | 0.83775
97627611 | CRT08 | 29 | 19 | KG |  | 5700319673265 | CRT8-1 A-P-A-K-DQQK 56C | 63.9334 | 41.8874
97627613 | CRT16 | 33.5 | 23.5 | KG |  | 5700319673289 | CRT16-2 B-P-A-K-DQQK 213TC | 73.8541 | 51.8081
97627742 | MTR05 | 21.235 | 18.06 | KG |  | 5700319677324 | MTR5-8/2 A-WB-A-HUUV 3x230/460 V 60Hz | 46.8147 | 39.8151
97627811 | CRSKT | 8 | 7 | KG |  | 5700319677812 | Kit, CR5-10 chamber stack cpl. Low NPSH | 17.6368 | 15.4322
97630348 | CRLKT | 19.945 | 18.97 | KG |  | 5700319718478 | Kit, Chamber stack CR 32-9 | 43.9707 | 41.8213
97632115 | SEACC | 13.5 | 13.5 | KG |  | 5700319895377 | Ringstand 2,5" ANSI, 2,5" hose con. CI | 29.7621 | 29.7621
97632119 | SEACC | 13.8 | 13.8 | KG |  | 5700319895445 | Ringstand 2,5" ANSI, NPT 2,5" con. CI | 30.4235 | 30.4235
97632165 | SEACC | 14.55 | 14.55 | KG |  | 5700319896091 | Ringstand 2,5" ANSI, 3" hose con. CI | 32.0769 | 32.0769
97632166 | SEACC | 14.55 | 14.55 | KG |  | 5700319896541 | Ringstand 2,5" ANSI, NPT 3" con. CI | 32.0769 | 32.0769
97632226 | SEACC | 13.6 | 13.6 | KG |  | 5700319896770 | Ringstand 3" ANSI, NPT 2,5" con. CI | 29.9826 | 29.9826
97632227 | SEACC | 14.35 | 14.35 | KG |  | 5700319896800 | Ringstand 3" ANSI, 3" hose con. CI | 31.636 | 31.636
97632228 | SEACC | 14.35 | 14.35 | KG |  | 5700319896855 | Ringstand 3" ANSI, NPT 3" con. CI | 31.636 | 31.636
97632229 | SEACC | 15.35 | 15.35 | KG |  | 5700319896961 | Ringstand 4" ANSI, 3" hose con. CI | 33.8406 | 33.8406
97632241 | SEACC | 15.35 | 15.35 | KG |  | 5700319896978 | Ringstand 4" ANSI, NPT 3" con. CI | 33.8406 | 33.8406
97632278 | SEACC | 17 | 17 | KG |  | 5700319897555 | Ringstand 4" ANSI, 4" hose con. CI | 37.4782 | 37.4782
97632280 | SEACC | 16.15 | 16.15 | KG |  | 5700319897623 | Ringstand 4" ANSI, NPT 4" con. CI | 35.6043 | 35.6043
97632281 | SEACC | 15.48 | 15.48 | KG |  | 5700319897630 | Ringstand 3" ANSI, 4" hose con. CI | 34.1272 | 34.1272
97632283 | SEACC | 20.315 | 20.315 | KG |  | 5700319897784 | Ringstand 3" ANSI, NPT 4" con. CI | 44.7864 | 44.7864
97632370 | SEACC | 26 | 26 | KG |  | 5700319898774 | Ringstand 6" ANSI, 4" hose con. HG | 57.3196 | 57.3196
97632371 | SEACC | 26 | 26 | KG |  | 5700319898781 | Ringstand 6" ANSI, NPT 4" con. HG | 57.3196 | 57.3196
97632372 | SEACC | 36.25 | 36.25 | KG |  | 5700319898798 | Ringstand 6" ANSI, 6" hose con. HG | 79.9168 | 79.9168
97632373 | SEACC | 33 | 33 | KG |  | 5700319898804 | Ringstand 6" ANSI, NPT 6" con. HG | 72.7518 | 72.7518
97632808 | PAREP | 89.5 | 89.5 | LB |  | 5700319924862 | KIT,IMPELLER,L,10153,X8 B22 | 89.5 | 89.5
97632889 | CRSKT | 1.704 | 1.684 | KG |  | 5700319925227 | Kit, Chamber stack CRN 1s-4 | 3.7566 | 3.7125
97633245 | MTR10 | 41.92 | 33.8 | KG |  | 5700319933826 | MTR10-22/1 A-WB-A-HUUV 3x230/460 V 60Hz | 92.4168 | 74.5155
97634728 | SEKIT | 3.899 | 3.299 | KG |  | 5700319959376 | Spare, Cable B 33 ft. | 8.5957 | 7.273
97634902 | SEKIT | 4.4 | 3.7 | KG |  | 5700319959413 | Spare, Cable C/D 33 ft. D | 9.7002 | 8.157
97634903 | SEKIT | 6.732 | 6.132 | KG |  | 5700319959420 | Spare, Cable C/D 33 ft. | 14.8414 | 13.5186
97634905 | SEKIT | 5.628 | 5.628 | KG |  | 5700319959444 | Spare, Cable C/D 33 ft. Ex D | 12.4075 | 12.4075
97634906 | SEKIT | 7.2 | 6.5 | KG |  | 5700319959451 | Spare, Cable C/D 33 ft. Ex | 15.8731 | 14.3299
97634909 | SEKIT | 6.178 | 6.178 | KG |  | 5700319960983 | Spare, Cable B 49 ft. | 13.62 | 13.62
97634911 | SEKIT | 9.458 | 9.458 | KG |  | 5700319961003 | Spare, Cable B 82 ft. | 20.8511 | 20.8511
97634912 | SEKIT | 11.098 | 11.098 | KG |  | 5700319961010 | Spare, Cable B 98 ft. | 24.4667 | 24.4667
97634927 | SEKIT | 10.2 | 9.5 | KG |  | 5700319961164 | Spare, Cable C/D 49 ft. | 22.4869 | 20.9437
97634934 | SEKIT | 7.818 | 7.818 | KG |  | 5700319961232 | Spare, Cable B 66 ft. Ex | 17.2356 | 17.2356
97634935 | SEKIT | 9.458 | 9.458 | KG |  | 5700319961249 | Spare, Cable B 82 ft. Ex | 20.8511 | 20.8511
97634936 | SEKIT | 0 | 0 | KG |  | 5700319961256 | Spare, Cable B 98 ft. EX | 0 | 0
97634945 | SEKIT | 7.763 | 7.105 | KG |  | 5700319961348 | Spare, Cable C/D 49 ft. Ex D | 17.1143 | 15.6637
97634946 | SEKIT | 9.898 | 9.898 | KG |  | 5700319961355 | Spare, Cable C/D 66 ft. Ex D | 21.8211 | 21.8211
97634947 | SEKIT | 12.033 | 12.033 | KG |  | 5700319961362 | Spare, Cable C/D 82 ft. Ex D | 26.528 | 26.528
97634951 | SEKIT | 10.2 | 9.5 | KG |  | 5700319961409 | Spare, Cable C/D 49 ft. Ex | 22.4869 | 20.9437
97634952 | SEKIT | 12.376 | 11.776 | KG |  | 5700319961416 | Spare, Cable C/D 66 ft. Ex | 27.2841 | 25.9614
97634953 | SEKIT | 16.2 | 15.5 | KG |  | 5700319961423 | Spare, Cable C/D 82 ft. Ex | 35.7145 | 34.1713
97635217 | CRSKT | 2.005 | 1.8 | KG |  | 5700319967432 | Kit, Chamber stack CR/CRI 1-7 | 4.4202 | 3.9683
97635379 | CR010 | 51.58 | 45 | KG |  | 5700319971637 | CR10-5 A-GJ-A-E-HQQE 1X115/230 60 HZ | 113.7133 | 99.207
97635780 | PAREP | 11.032 | 11.032 | LB |  | 5700319980981 | KIT,IMPELLER,L,15959,X4 H304 | 11.032 | 11.032
97636951 | CRMKT | 7.7 | 7.2 | KG |  | 5700319997781 | Kit, Chamber stack CR 16- 60 Low NPSH | 16.9754 | 15.8731
97637625 | CRSKT | 4.93 | 4.1 | KG |  | 5700310012414 | Kit, Chamber stack CR/CRI 3-17 | 10.8687 | 9.0389
97637844 | PAREP | 5.595 | 5.595 | LB |  | 5700310014203 | KIT,IMPELLER,L,40705,X3 BF COATED | 5.595 | 5.595
97638973 | CRMKT | 8.565 | 7.735 | KG |  | 5700310021348 | Kit, Chamber stack CRN 20-7 | 18.8824 | 17.0526
97639147 | GS3KT | 0.3 | 0.2 | KG |  | 5710620023284 | Kit, Impeller cap 96067489 S fr62 | 0.66138 | 0.44092
97639173 | GS3KT | 0.2 | 0.2 | KG |  | 5710620024236 | Kit, Impeller cap 96177147 S fr62 | 0.44092 | 0.44092
97639174 | GS3KT | 0.5 | 0.5 | KG |  | 5710620024243 | Spare, Impeller cap 96067600 S fr66-70 | 1.1023 | 1.1023
97639175 | GS3KT | 0.5 | 0.5 | KG |  | 5710620024250 | Kit, Impeller cap 96067601 S fr66-70 | 1.1023 | 1.1023
97639463 | MTR05 | 27.193 | 23.593 | KG |  | 5710620027367 | MTR5-14/5 A-WB-A-HUUV 3x230/460 60Hz | 59.9497 | 52.0131
97640826 | GS3KT | 6 | 5.3 | KG |  | 5710620054042 | Kit, S Fr34-42 Cable 7x2,5mm2 10M | 13.2276 | 11.6844
97641004 | MTR15 | 93.921 | 71.421 | KG |  | 5710629982469 | MTR15-14/5 A-WB-A-HUUV 3x230/460 60Hz | 207.0582 | 157.4547
97641172 | MUCKT | 2.618 | 2.433 | KG |  | 5710620062474 | Kit, O-ring FKM CR-H45/64/90 G10-G70 | 5.7716 | 5.3638
97641449 | CUEKT | 0.151 | 0.146 | KG |  | 5700310035468 | Kit, Connection for CUE | 0.33289 | 0.32187
97641524 | MUCKT | 1.098 | 0.913 | KG |  | 5710620069190 | Kit, O-ring FXM CR-H45/64/90 G10-G70 | 2.4207 | 2.0128
97642026 | UPT32 | 26.304 | 23.674 | KG |  | 5700310039589 | TP32-80/2 A-G-A-RUUE 1x115/230 60Hz | 57.9898 | 52.1917
97642048 | C001H | 32.637 | 27.057 | KG |  | 5710620075245 | CR1S-5 H-GA-A-E-HQQE 3x230/460 60HZ | 71.9515 | 59.6499
97642561 | PAREP | 10 | 10 | LB |  | 5710620082540 | KIT,IMPELLER,L,30957,VL/VSM,40957,X3 B22 | 10 | 10
97642565 | CRACC | 6 | 5 | KG |  | 5710620082571 | FLANGE SET 1.5x1CI BLACK 125LB SmCRH | 13.2276 | 11.023
97642567 | CRACC | 6 | 5 | KG |  | 5710620082595 | FLANGE SET 2x1CI BLACK 125LB G05(A05) | 13.2276 | 11.023
97642568 | CRACC | 6 | 5 | KG |  | 5710620082601 | FLANGE SET 2x2CI BLACK 125LB G22 | 13.2276 | 11.023
97642571 | CRACC | 6 | 5 | KG |  | 5710620082922 | FLANGE SET 3x1.5CI BLACK 125LB GB,G50 | 13.2276 | 11.023
97642574 | CRACC | 6 | 5 | KG |  | 5710620082946 | FLANGE SET 3x2CI BLACK 125LB GC,G10G60 | 13.2276 | 11.023
97642576 | CRACC | 6 | 5 | KG |  | 5710620082960 | FLANGE SET 4x3CI BLACK 125LB G70G40 | 13.2276 | 11.023
97642852 | GS1KT | 0.167 | 0.162 | KG |  | 5710620086876 | Kit, Impeller fastenings fr34-42 | 0.36817 | 0.35715
97642853 | GS1KT | 0.13 | 0.063 | KG |  | 5710620086883 | IMPELLER FASTENING | 0.2866 | 0.13889
97642856 | GS1KT | 0.321 | 0.316 | KG |  | 5710620088535 | Kit, Impeller fastenings fr58 | 0.70768 | 0.69665
97642857 | GS1KT | 0.3 | 0.3 | KG |  | 5710620088566 | Kit, Impeller fastenings fr62 | 0.66138 | 0.66138
97642858 | GS1KT | 0.641 | 0.636 | KG |  | 5710620088573 | Kit, Impeller fastenings fr66-70 | 1.4131 | 1.4021
97643331 | CRSKT | 0.698 | 0.64 | KG |  | 5710620096516 | Bulk, impeller CRN 5 | 1.5388 | 1.4109
97644823 | CRI05 | 22.59 | 16.01 | KG |  | 5710620129573 | CRI5-7 A-CA-A-E-HQQE 182/184TC 60HZ | 49.8019 | 35.2956
97644910 | CRMKT | 6.02 | 6.02 | KG |  | 5700310051031 | Kit, CR15-5 chamber stack cpl. Low NPSH | 13.2717 | 13.2717
97645044 | GS2KT | 40 | 29.5 | KG |  | 5710620135048 | Kit,Cooling jacket 96090741 S fr54 | 88.184 | 65.0357
97645046 | GS2KT | 73 | 62 | KG |  | 5710620135086 | Kit,Cooling jacket 96067663 S fr58 | 160.9358 | 136.6852
97645047 | GS2KT | 82 | 71 | KG |  | 5710620135093 | Kit,Cooling jacket 96067715 S fr62 | 180.7772 | 156.5266
97645667 | CRSKT | 8.31 | 7.3 | KG |  | 5700310053875 | Kit, Chamber stack CR/CRI 3-31 | 18.3202 | 16.0936
97647209 | CM10I | 31.743 | 29.243 | KG |  | 5710620173750 | CM10-2 A-R-I-E-AQQE J-A-A-N | 69.9806 | 64.4691
97647282 | CRI15 | 87 | 48 | KG |  | 5710620174573 | CRI15-3 FK-FGJ-A-F-HQQE 213/215TC 60 HZ | 191.8002 | 105.8208
97648333 | MS400 | 24 | 22 | KG |  | 5710620190153 | MS4000R 3x440-460/60 5,0hp TEMP w/c pack | 52.9104 | 48.5012
97648337 | MS400 | 33 | 31 | KG |  | 5710620190207 | MS4000R 3x440-460/60 10hp TEMP w/c pack | 72.7518 | 68.3426
97652816 | C015H | 69 | 62 | KG |  | 5710620210707 | CR15-1 H-GA-A-E-HQQE 3x230/460 60 HZ | 152.1174 | 136.6852
97652817 | C015H | 137 | 91 | KG |  | 5710620210721 | CR15-2 H-GA-A-E-HQQE 3x230/460 60 HZ | 302.0302 | 200.6186
97652818 | C015H | 148 | 102 | KG |  | 5710620210745 | CR15-3 H-GA-A-E-HQQE 3x230/460 60 HZ | 326.2808 | 224.8692
97652819 | C015H | 150 | 104 | KG |  | 5710620210769 | CR15-4 H-GA-A-E-HQQE 3x230/460 60 HZ | 330.69 | 229.2784
97652833 | C015H | 69 | 62 | KG |  | 5710620211896 | CR15-1 H-GA-A-V-HQQV 3x230/460 60 HZ | 152.1174 | 136.6852
97652834 | C015H | 137 | 91 | KG |  | 5710620211919 | CR15-2 H-GA-A-V-HQQV 3x230/460 60 HZ | 302.0302 | 200.6186
97652835 | C015H | 148 | 102 | KG |  | 5710620211933 | CR15-3 H-GA-A-V-HQQV 3x230/460 60 HZ | 326.2808 | 224.8692
97652836 | C015H | 150 | 104 | KG |  | 5710620211957 | CR15-4 H-GA-A-V-HQQV 3x230/460 60 HZ | 330.69 | 229.2784
97652840 | C015H | 142 | 68 | KG |  | 5710620213210 | CR15-1 H-G05-A-E-HQQE 3x230/460 60 HZ | 313.0532 | 149.9128
97652842 | C015H | 171 | 97 | KG |  | 5710620213234 | CR15-2 H-G05-A-E-HQQE 3x230/460 60 HZ | 376.9866 | 213.8462
97652843 | C015H | 182 | 108 | KG |  | 5710620213258 | CR15-3 H-G05-A-E-HQQE 3x230/460 60 HZ | 401.2372 | 238.0968
97652844 | C015H | 184 | 110 | KG |  | 5710620213272 | CR15-4 H-G05-A-E-HQQE 3x230/460 60 HZ | 405.6464 | 242.506
97652850 | C015H | 142 | 68 | KG |  | 5710620214415 | CR15-1 H-G05-A-V-HQQV 3x230/460 60 HZ | 313.0532 | 149.9128
97652861 | C015H | 171 | 97 | KG |  | 5710620214439 | CR15-2 H-G05-A-V-HQQV 3x230/460 60 HZ | 376.9866 | 213.8462
97652863 | C015H | 182 | 108 | KG |  | 5710620214453 | CR15-3 H-G05-A-V-HQQV 3x230/460 60 HZ | 401.2372 | 238.0968
97652864 | C015H | 184 | 110 | KG |  | 5710620214477 | CR15-4 H-G05-A-V-HQQV 3x230/460 60 HZ | 405.6464 | 242.506
97652868 | C015H | 115 | 69 | KG |  | 5710620215887 | CR15-1 H-G22-A-E-HQQE 3x230/460 60 HZ | 253.529 | 152.1174
97652869 | C015H | 144 | 97 | KG |  | 5710620215900 | CR15-2 H-G22-A-E-HQQE 3x230/460 60 HZ | 317.4624 | 213.8462
97652870 | C015H | 155 | 109 | KG |  | 5710620215924 | CR15-3 H-G22-A-E-HQQE 3x230/460 60 HZ | 341.713 | 240.3014
97652871 | C015H | 156 | 110 | KG |  | 5710620215948 | CR15-4 H-G22-A-E-HQQE 3x230/460 60 HZ | 343.9176 | 242.506
97652875 | C015H | 115 | 69 | KG |  | 5710620217331 | CR15-1 H-G22-A-V-HQQV 3x230/460 60 HZ | 253.529 | 152.1174
97652876 | C015H | 144 | 97 | KG |  | 5710620217355 | CR15-2 H-G22-A-V-HQQV 3x230/460 60 HZ | 317.4624 | 213.8462
97652877 | C015H | 155 | 109 | KG |  | 5710620217379 | CR15-3 H-G22-A-V-HQQV 3x230/460 60 HZ | 341.713 | 240.3014
97652878 | C015H | 156 | 110 | KG |  | 5710620217393 | CR15-4 H-G22-A-V-HQQV 3x230/460 60 HZ | 343.9176 | 242.506
97653051 | MO2KT | 0.64 | 0.64 | KG |  | 5710620219991 | Kit, Block for cable cpl. MGE160-180 | 1.4109 | 1.4109
97653149 | C032H | 143.22 | 98.1 | KG |  | 5710620225305 | CR32-1-1 H-GA-A-E-HQQE 3x230/460 60 HZ | 315.7428 | 216.2713
97653150 | C032H | 143.22 | 98.1 | KG |  | 5710620225329 | CR32-1 H-GA-A-E-HQQE 3x230/460 60 HZ | 315.7428 | 216.2713
97653171 | C032H | 154.62 | 109.5 | KG |  | 5710620225343 | CR32-2-2 H-GA-A-E-HQQE 3x230/460 60 HZ | 340.8753 | 241.4037
97653173 | C032H | 154.62 | 109.5 | KG |  | 5710620225367 | CR32-2-1 H-GA-A-E-HQQE 3x230/460 60 HZ | 340.8753 | 241.4037
97653182 | C032H | 143.22 | 98.1 | KG |  | 5710620228054 | CR32-1-1 H-GA-A-V-HQQV 3x230/460 60 HZ | 315.7428 | 216.2713
97653183 | C032H | 143.22 | 98.1 | KG |  | 5710620228078 | CR32-1 H-GA-A-V-HQQV 3x230/460 60 HZ | 315.7428 | 216.2713
97653184 | C032H | 154.62 | 109.5 | KG |  | 5710620228092 | CR32-2-2 H-GA-A-V-HQQV 3x230/460 60 HZ | 340.8753 | 241.4037
97653185 | C032H | 154.62 | 109.5 | KG |  | 5710620228115 | CR32-2-1 H-GA-A-V-HQQV 3x230/460 60 HZ | 340.8753 | 241.4037
97653194 | C032H | 175.13 | 102.2 | KG |  | 5710620232471 | CR32-1-1 H-G05-A-E-HQQE 3x230/460 60 HZ | 386.0916 | 225.3101
97653196 | C032H | 175.13 | 102.2 | KG |  | 5710620232495 | CR32-1 H-G05-A-E-HQQE 3x230/460 60 HZ | 386.0916 | 225.3101
97653198 | C032H | 186.53 | 113.6 | KG |  | 5710620232518 | CR32-2-2 H-G05-A-E-HQQE 3x230/460 60 HZ | 411.224 | 250.4426
97653199 | C032H | 186.53 | 113.6 | KG |  | 5710620232532 | CR32-2-1 H-G05-A-E-HQQE 3x230/460 60 HZ | 411.224 | 250.4426
97653227 | C005H | 32.097 | 26.517 | KG |  | 5710620231917 | CR5-2 H-GA-A-E-HQQE 3x230/460 60HZ | 70.761 | 58.4594
97653229 | C005H | 32.84 | 27.26 | KG |  | 5710620231931 | CR5-3 H-GA-A-E-HQQE 3x230/460 60HZ | 72.3991 | 60.0974
97653231 | C005H | 33.582 | 28.002 | KG |  | 5710620231955 | CR5-4 H-GA-A-E-HQQE 3x230/460 60HZ | 74.0349 | 61.7332
97653232 | C005H | 42.011 | 36.431 | KG |  | 5710620231979 | CR5-5 H-GA-A-E-HQQE 3x230/460 60HZ | 92.6175 | 80.3158
97653233 | C005H | 42.653 | 37.073 | KG |  | 5710620231993 | CR5-6 H-GA-A-E-HQQE 3x230/460 60HZ | 94.0328 | 81.7311
97653241 | C032H | 175.13 | 102.2 | KG |  | 5710620235540 | CR32-1-1 H-G05-A-V-HQQV 3x230/460 60 HZ | 386.0916 | 225.3101
97653242 | C032H | 175.13 | 102.2 | KG |  | 5710620235564 | CR32-1 H-G05-A-V-HQQV 3x230/460 60 HZ | 386.0916 | 225.3101
97653243 | C032H | 186.53 | 113.6 | KG |  | 5710620235588 | CR32-2-2 H-G05-A-V-HQQV 3x230/460 60 HZ | 411.224 | 250.4426
97653244 | C032H | 186.53 | 113.6 | KG |  | 5710620235601 | CR32-2-1 H-G05-A-V-HQQV 3x230/460 60 HZ | 411.224 | 250.4426
97653253 | C032H | 147.82 | 102.7 | KG |  | 5710620238572 | CR32-1-1 H-G22-A-E-HQQE 3x230/460 60 HZ | 325.884 | 226.4124
97653254 | C032H | 147.82 | 102.7 | KG |  | 5710620238596 | CR32-1 H-G22-A-E-HQQE 3x230/460 60 HZ | 325.884 | 226.4124
97653255 | C032H | 159.22 | 114.1 | KG |  | 5710620238619 | CR32-2-2 H-G22-A-E-HQQE 3x230/460 60 HZ | 351.0164 | 251.5449
97653256 | C032H | 159.22 | 114.1 | KG |  | 5710620238633 | CR32-2-1 H-G22-A-E-HQQE 3x230/460 60 HZ | 351.0164 | 251.5449
97653260 | C032H | 202.49 | 148.6 | KG |  | 5710620238718 | CR32-4-2 H-G22-A-E-HQQE 3x230/460 60 HZ | 446.4095 | 327.6036
97653275 | C005H | 32.097 | 26.517 | KG |  | 5710620240025 | CR5-2 H-GA-A-V-HQQV 3x230/460 60HZ | 70.761 | 58.4594
97653276 | C005H | 32.84 | 27.26 | KG |  | 5710620240049 | CR5-3 H-GA-A-V-HQQV 3x230/460 60HZ | 72.3991 | 60.0974
97653277 | C005H | 33.582 | 28.002 | KG |  | 5710620240063 | CR5-4 H-GA-A-V-HQQV 3x230/460 60HZ | 74.0349 | 61.7332
97653278 | C005H | 42.011 | 36.431 | KG |  | 5710620240087 | CR5-5 H-GA-A-V-HQQV 3x230/460 60HZ | 92.6175 | 80.3158
97653279 | C005H | 42.653 | 37.073 | KG |  | 5710620240100 | CR5-6 H-GA-A-V-HQQV 3x230/460 60HZ | 94.0328 | 81.7311
97653280 | C005H | 51.857 | 46.277 | KG |  | 5710620240124 | CR5-7 H-GA-A-V-HQQV 3x230/460 60HZ | 114.3239 | 102.0223
97653286 | C001H | 34.882 | 29.302 | KG |  | 5710620240773 | CR1S-6 H-GA-A-E-HQQE 1x115/230 60HZ | 76.9009 | 64.5992
97653403 | CRN01 | 30.378 | 23.798 | KG |  | 5710620243552 | CRN1-6 M-FGJ-A-F 56C 60HZ | 66.9713 | 52.4651
97653692 | C015H | 111 | 65 | KG |  | 5710620250178 | CR15-1 H-GB-A-E-HQQE 3x230/460 60 HZ | 244.7106 | 143.299
97653693 | C015H | 139 | 93 | KG |  | 5710620250192 | CR15-2 H-GB-A-E-HQQE 3x230/460 60 HZ | 306.4394 | 205.0278
97653694 | C015H | 151 | 105 | KG |  | 5710620250215 | CR15-3 H-GB-A-E-HQQE 3x230/460 60 HZ | 332.8946 | 231.483
97653695 | C015H | 152 | 106 | KG |  | 5710620250239 | CR15-4 H-GB-A-E-HQQE 3x230/460 60 HZ | 335.0992 | 233.6876
97653726 | C015H | 111 | 65 | KG |  | 5710620250376 | CR15-1 H-GB-A-V-HQQV 3x230/460 60 HZ | 244.7106 | 143.299
97653749 | C032H | 147.82 | 102.7 | KG |  | 5710620253575 | CR32-1-1 H-G22-A-V-HQQV 3x230/460 60 HZ | 325.884 | 226.4124
97653750 | C032H | 147.82 | 102.7 | KG |  | 5710620253599 | CR32-1 H-G22-A-V-HQQV 3x230/460 60 HZ | 325.884 | 226.4124
97653752 | C032H | 159.22 | 114.1 | KG |  | 5710620253612 | CR32-2-2 H-G22-A-V-HQQV 3x230/460 60 HZ | 351.0164 | 251.5449
97653753 | C032H | 159.22 | 114.1 | KG |  | 5710620253636 | CR32-2-1 H-G22-A-V-HQQV 3x230/460 60 HZ | 351.0164 | 251.5449
97653765 | C032H | 235.963 | 182.073 | KG |  | 5710620253759 | CR32-5-2 H-G22-A-V-HQQV 3x230/460 60 HZ | 520.204 | 401.3981
97653769 | C032H | 150.72 | 105.6 | KG |  | 5710620258068 | CR32-1-1 H-GB-A-E-HQQE 3x230/460 60 HZ | 332.2773 | 232.8058
97653770 | C032H | 150.72 | 105.6 | KG |  | 5710620258082 | CR32-1 H-GB-A-V-HQQV 3x230/460 60 HZ | 332.2773 | 232.8058
97653771 | C015H | 139 | 93 | KG |  | 5710620256699 | CR15-2 H-GB-A-V-HQQV 3x230/460 60 HZ | 306.4394 | 205.0278
97653773 | C015H | 151 | 105 | KG |  | 5710620257115 | CR15-3 H-GB-A-V-HQQV 3x230/460 60 HZ | 332.8946 | 231.483
97653774 | C015H | 152 | 106 | KG |  | 5710620257139 | CR15-4 H-GB-A-V-HQQV 3x230/460 60 HZ | 335.0992 | 233.6876
97653781 | C032H | 162.12 | 117 | KG |  | 5710620258105 | CR32-2-2 H-GB-A-E-HQQE 3x230/460 60 HZ | 357.4098 | 257.9382
97653783 | C032H | 162.12 | 117 | KG |  | 5710620258129 | CR32-2-1 H-GB-A-E-HQQE 3x230/460 60 HZ | 357.4098 | 257.9382
97653813 | C032H | 150.72 | 105.6 | KG |  | 5710620264694 | CR32-1-1 H-GB-A-V-HQQV 3x230/460 60 HZ | 332.2773 | 232.8058
97653815 | C032H | 162.12 | 117 | KG |  | 5710620265110 | CR32-2-2 H-GB-A-V-HQQV 3x230/460 60 HZ | 357.4098 | 257.9382
97653816 | C032H | 162.12 | 117 | KG |  | 5710620265134 | CR32-2-1 H-GB-A-V-HQQV 3x230/460 60 HZ | 357.4098 | 257.9382
97653866 | C032H | 147.72 | 102.6 | KG |  | 5710620273061 | CR32-1-1 H-GC-A-E-HQQE 3x230/460 60 HZ | 325.6635 | 226.192
97653869 | CR064 | 382.02 | 373.9 | KG |  | 5710620270510 | CR64-5-2 K-G-A-E-HQQE 3x230/460 60 HZ | 842.2013 | 824.2999
97653870 | C032H | 147.72 | 102.6 | KG |  | 5710620273085 | CR32-1 H-GC-A-E-HQQE 3x230/460 60 HZ | 325.6635 | 226.192
97653881 | C032H | 159.12 | 114 | KG |  | 5710620273108 | CR32-2-2 H-GC-A-E-HQQE 3x230/460 60 HZ | 350.796 | 251.3244
97653882 | C032H | 159.12 | 114 | KG |  | 5710620273221 | CR32-2-1 H-GC-A-E-HQQE 3x230/460 60 HZ | 350.796 | 251.3244
97653932 | C005H | 51.857 | 46.277 | KG |  | 5710620277335 | CR5-7 H-GA-A-E-HQQE 3x230/460 60HZ | 114.3239 | 102.0223
97653934 | C005H | 53.042 | 47.462 | KG |  | 5710620277373 | CR5-9 H-GA-A-E-HQQE 3x230/460 60HZ | 116.9364 | 104.6347
97653935 | C005H | 69.878 | 61.758 | KG |  | 5710620277397 | CR5-10 H-GA-A-E-HQQE 3x230/460 60HZ | 154.053 | 136.1517
97653936 | C005H | 70.52 | 62.4 | KG |  | 5710620277410 | CR5-11 H-GA-A-E-HQQE 3x230/460 60HZ | 155.4684 | 137.567
97653937 | C005H | 71.163 | 63.043 | KG |  | 5710620277649 | CR5-12 H-GA-A-E-HQQE 3x230/460 60HZ | 156.8859 | 138.9846
97653938 | C005H | 108.705 | 63.585 | KG |  | 5710620277663 | CR5-13 H-GA-A-E-HQQE 3x230/460 60HZ | 239.651 | 140.1795
97653939 | C005H | 109.89 | 64.77 | KG |  | 5710620277687 | CR5-15 H-GA-A-E-HQQE 3x230/460 60HZ | 242.2635 | 142.7919
97654230 | MO1KT | 0.6 | 0.6 | KG |  | 5710620284517 | Kit, Terminal box UL., 1-ph, MG71,MG80 | 1.3228 | 1.3228
97654385 | C005H | 109.348 | 64.228 | KG |  | 5710620296855 | CR5-14 H-GA-A-V-HQQV 3x230/460 60HZ | 241.0686 | 141.597
97654388 | C001H | 33.822 | 28.242 | KG |  | 5710620299092 | CR1S-8 H-GA-A-E-HQQE 3x230/460 60HZ | 74.564 | 62.2623
97654391 | C001H | 34.667 | 29.087 | KG |  | 5710620299115 | CR1S-9 H-GA-A-E-HQQE 3x230/460 60HZ | 76.4269 | 64.1252
97654393 | C001H | 35.062 | 29.482 | KG |  | 5710620299139 | CR1S-10 H-GA-A-E-HQQE 3x230/460 60HZ | 77.2977 | 64.996
97654408 | C001H | 35.357 | 29.777 | KG |  | 5710620299153 | CR1S-11 H-GA-A-E-HQQE 3x230/460 60HZ | 77.948 | 65.6464
97654409 | C001H | 35.752 | 30.172 | KG |  | 5710620299177 | CR1S-12 H-GA-A-E-HQQE 3x230/460 60HZ | 78.8189 | 66.5172
97654411 | C001H | 36.148 | 30.568 | KG |  | 5710620299191 | CR1S-13 H-GA-A-E-HQQE 3x230/460 60HZ | 79.6919 | 67.3902
97654412 | C001H | 36.938 | 31.358 | KG |  | 5710620299214 | CR1S-15 H-GA-A-E-HQQE 3x230/460 60HZ | 81.4335 | 69.1318
97654413 | C001H | 38.028 | 32.448 | KG |  | 5710620299238 | CR1S-17 H-GA-A-E-HQQE 3x230/460 60HZ | 83.8365 | 71.5349
97654420 | C001H | 31.647 | 26.067 | KG |  | 5710620303676 | CR1S-2 H-GA-A-V-HQQV 3x230/460 60HZ | 69.769 | 57.4673
97654441 | C001H | 31.847 | 26.267 | KG |  | 5710620303690 | CR1S-3 H-GA-A-V-HQQV 3x230/460 60HZ | 70.2099 | 57.9082
97654442 | C001H | 32.242 | 26.662 | KG |  | 5710620303713 | CR1S-4 H-GA-A-V-HQQV 3x230/460 60HZ | 71.0807 | 58.779
97654443 | C001H | 32.637 | 27.057 | KG |  | 5710620303737 | CR1S-5 H-GA-A-V-HQQV 3x230/460 60HZ | 71.9515 | 59.6499
97654444 | C001H | 33.032 | 27.452 | KG |  | 5710620303751 | CR1S-6 H-GA-A-V-HQQV 3x230/460 60HZ | 72.8223 | 60.5207
97654445 | C001H | 33.427 | 27.847 | KG |  | 5710620303775 | CR1S-7 H-GA-A-V-HQQV 3x230/460 60HZ | 73.6932 | 61.3915
97654446 | C001H | 33.822 | 28.242 | KG |  | 5710620303799 | CR1S-8 H-GA-A-V-HQQV 3x230/460 60HZ | 74.564 | 62.2623
97654447 | C001H | 34.667 | 29.087 | KG |  | 5710620303812 | CR1S-9 H-GA-A-V-HQQV 3x230/460 60HZ | 76.4269 | 64.1252
97654448 | C001H | 35.062 | 29.482 | KG |  | 5710620303836 | CR1S-10 H-GA-A-V-HQQV 3x230/460 60HZ | 77.2977 | 64.996
97654450 | C001H | 35.357 | 29.777 | KG |  | 5710620303850 | CR1S-11 H-GA-A-V-HQQV 3x230/460 60HZ | 77.948 | 65.6464
97654451 | C001H | 35.752 | 30.172 | KG |  | 5710620303874 | CR1S-12 H-GA-A-V-HQQV 3x230/460 60HZ | 78.8189 | 66.5172
97654452 | C001H | 36.148 | 30.568 | KG |  | 5710620303898 | CR1S-13 H-GA-A-V-HQQV 3x230/460 60HZ | 79.6919 | 67.3902
97654453 | C001H | 36.938 | 31.358 | KG |  | 5710620303911 | CR1S-15 H-GA-A-V-HQQV 3x230/460 60HZ | 81.4335 | 69.1318
97654454 | C001H | 38.028 | 32.448 | KG |  | 5710620303935 | CR1S-17 H-GA-A-V-HQQV 3x230/460 60HZ | 83.8365 | 71.5349
97654468 | C020H | 157 | 110 | KG |  | 5710620305946 | CR20-3 H-GB-A-E-HQQE 1x230 60 HZ | 346.1222 | 242.506
97654474 | C032H | 147.72 | 102.6 | KG |  | 5710620309074 | CR32-1-1 H-GC-A-V-HQQV 3x230/460 60 HZ | 325.6635 | 226.192
97654475 | C032H | 147.72 | 102.6 | KG |  | 5710620309098 | CR32-1 H-GC-A-V-HQQV 3x230/460 60 HZ | 325.6635 | 226.192
97654476 | C032H | 159.12 | 114 | KG |  | 5710620309111 | CR32-2-2 H-GC-A-V-HQQV 3x230/460 60 HZ | 350.796 | 251.3244
97654477 | C032H | 159.12 | 114 | KG |  | 5710620309135 | CR32-2-1 H-GC-A-V-HQQV 3x230/460 60 HZ | 350.796 | 251.3244
97654534 | C001H | 31.647 | 26.067 | KG |  | 5710620315747 | CR1S-2 H-GA-A-E-HQQE 3x230/460 60HZ | 69.769 | 57.4673
97654535 | C001H | 31.847 | 26.267 | KG |  | 5710620315761 | CR1S-3 H-GA-A-E-HQQE 3x230/460 60HZ | 70.2099 | 57.9082
97654536 | C001H | 32.242 | 26.662 | KG |  | 5710620315785 | CR1S-4 H-GA-A-E-HQQE 3x230/460 60HZ | 71.0807 | 58.779
97654537 | C001H | 33.032 | 27.452 | KG |  | 5710620315808 | CR1S-6 H-GA-A-E-HQQE 3x230/460 60HZ | 72.8223 | 60.5207
97654538 | C001H | 33.427 | 27.847 | KG |  | 5710620315822 | CR1S-7 H-GA-A-E-HQQE 3x230/460 60HZ | 73.6932 | 61.3915
97654908 | CRLKT | 20.373 | 19.058 | KG |  | 5710620328815 | Kit, Chamber Stack CR 32-9-2 | 44.9143 | 42.0153
97654919 | C032H | 149.92 | 104.8 | KG |  | 5710620331044 | CR32-1-1 H-G10-A-E-HQQE 3x230/460 60 HZ | 330.5136 | 231.0421
97654920 | C032H | 149.92 | 104.8 | KG |  | 5710620331068 | CR32-1 H-G10-A-E-HQQE 3x230/460 60 HZ | 330.5136 | 231.0421
97654922 | C032H | 161.32 | 116.2 | KG |  | 5710620331082 | CR32-2-2 H-G10-A-E-HQQE 3x230/460 60 HZ | 355.6461 | 256.1745
97654923 | C032H | 161.32 | 116.2 | KG |  | 5710620331105 | CR32-2-1 H-G10-A-E-HQQE 3x230/460 60 HZ | 355.6461 | 256.1745
97654971 | C001H | 34.092 | 28.512 | KG |  | 5710620342279 | CR1-4 H-GA-A-V-HQQV 1x115/230 60HZ | 75.1592 | 62.8576
97655481 | UPT50 | 33.56 | 30.204 | KG |  | 5710620354524 | TP50-160/2 A-G-A-RUUE 1X115/230 60HZ | 73.9864 | 66.5877
97655509 | C020H | 123 | 77 | KG |  | 5710620357129 | CR20-1 H-GA-A-E-HQQE 3x230/460 60 HZ | 271.1658 | 169.7542
97655510 | C020H | 137 | 91 | KG |  | 5710620357143 | CR20-2 H-GA-A-E-HQQE 3x230/460 60 HZ | 302.0302 | 200.6186
97655541 | C020H | 148 | 102 | KG |  | 5710620357167 | CR20-3 H-GA-A-E-HQQE 3x230/460 60 HZ | 326.2808 | 224.8692
97655542 | C020H | 159 | 113 | KG |  | 5710620357181 | CR20-4 H-GA-A-E-HQQE 3x230/460 60 HZ | 350.5314 | 249.1198
97655546 | C020H | 123 | 77 | KG |  | 5710620358331 | CR20-1 H-GA-A-V-HQQV 3x230/460 60 HZ | 271.1658 | 169.7542
97655547 | C020H | 137 | 91 | KG |  | 5710620358355 | CR20-2 H-GA-A-V-HQQV 3x230/460 60 HZ | 302.0302 | 200.6186
97655549 | C020H | 148 | 102 | KG |  | 5710620358379 | CR20-3 H-GA-A-V-HQQV 3x230/460 60 HZ | 326.2808 | 224.8692
97655556 | C032H | 149.92 | 104.8 | KG |  | 5710620363496 | CR32-1-1 H-G10-A-V-HQQV 3x230/460 60 HZ | 330.5136 | 231.0421
97655558 | C032H | 149.92 | 104.8 | KG |  | 5710620363519 | CR32-1 H-G10-A-V-HQQV 3x230/460 60 HZ | 330.5136 | 231.0421
97655560 | C032H | 161.32 | 116.2 | KG |  | 5710620363533 | CR32-2-2 H-G10-A-V-HQQV 3x230/460 60 HZ | 355.6461 | 256.1745
97655565 | C020H | 157 | 83 | KG |  | 5710620359529 | CR20-1 H-G05-A-E-HQQE 3x230/460 60 HZ | 346.1222 | 182.9818
97655566 | C020H | 171 | 97 | KG |  | 5710620359543 | CR20-2 H-G05-A-E-HQQE 3x230/460 60 HZ | 376.9866 | 213.8462
97655567 | C020H | 182 | 108 | KG |  | 5710620359567 | CR20-3 H-G05-A-E-HQQE 3x230/460 60 HZ | 401.2372 | 238.0968
97655568 | C020H | 193 | 119 | KG |  | 5710620359581 | CR20-4 H-G05-A-E-HQQE 3x230/460 60 HZ | 425.4878 | 262.3474
97655572 | C020H | 157 | 83 | KG |  | 5710620362185 | CR20-1 H-G05-A-V-HQQV 3x230/460 60 HZ | 346.1222 | 182.9818
97655574 | C020H | 171 | 97 | KG |  | 5710620362208 | CR20-2 H-G05-A-V-HQQV 3x230/460 60 HZ | 376.9866 | 213.8462
97655575 | C020H | 182 | 108 | KG |  | 5710620363021 | CR20-3 H-G05-A-V-HQQV 3x230/460 60 HZ | 401.2372 | 238.0968
97655581 | C032H | 161.32 | 116.2 | KG |  | 5710620363557 | CR32-2-1 H-G10-A-V-HQQV 3x230/460 60 HZ | 355.6461 | 256.1745
97655599 | C020H | 129 | 83 | KG |  | 5710620369689 | CR20-1 H-G22-A-E-HQQE 3x230/460 60 HZ | 284.3934 | 182.9818
97655600 | C020H | 144 | 97 | KG |  | 5710620369702 | CR20-2 H-G22-A-E-HQQE 3x230/460 60 HZ | 317.4624 | 213.8462
97655611 | C020H | 155 | 109 | KG |  | 5710620369726 | CR20-3 H-G22-A-E-HQQE 3x230/460 60 HZ | 341.713 | 240.3014
97655614 | C001H | 31.647 | 26.067 | KG |  | 5710620371880 | CR1-2 H-GA-A-E-HQQE 3x230/460 60HZ | 69.769 | 57.4673
97655615 | C001H | 31.847 | 26.267 | KG |  | 5710620371903 | CR1-3 H-GA-A-E-HQQE 3x230/460 60HZ | 70.2099 | 57.9082
97655616 | C001H | 32.242 | 26.662 | KG |  | 5710620372023 | CR1-4 H-GA-A-E-HQQE 3x230/460 60HZ | 71.0807 | 58.779
97655617 | C001H | 32.737 | 27.157 | KG |  | 5710620372047 | CR1-5 H-GA-A-E-HQQE 3x230/460 60HZ | 72.172 | 59.8703
97655618 | C001H | 33.482 | 27.902 | KG |  | 5710620372061 | CR1-6 H-GA-A-E-HQQE 3x230/460 60HZ | 73.8144 | 61.5127
97655620 | C001H | 33.877 | 28.297 | KG |  | 5710620372085 | CR1-7 H-GA-A-E-HQQE 3x230/460 60HZ | 74.6852 | 62.3836
97655622 | C032H | 177.93 | 105 | KG |  | 5710620374874 | CR32-1-1 H-G50-A-E-HQQE 3x230/460 60 HZ | 392.2645 | 231.483
97655623 | C032H | 177.93 | 105 | KG |  | 5710620374898 | CR32-1 H-G50-A-E-HQQE 3x230/460 60 HZ | 392.2645 | 231.483
97655624 | C032H | 189.33 | 116.4 | KG |  | 5710620375116 | CR32-2-2 H-G50-A-E-HQQE 3x230/460 60 HZ | 417.3969 | 256.6154
97655625 | C032H | 189.33 | 116.4 | KG |  | 5710620375130 | CR32-2-1 H-G50-A-E-HQQE 3x230/460 60 HZ | 417.3969 | 256.6154
97655632 | C001H | 34.272 | 28.692 | KG |  | 5710620372108 | CR1-8 H-GA-A-E-HQQE 3x230/460 60HZ | 75.5561 | 63.2544
97655633 | C001H | 34.767 | 29.187 | KG |  | 5710620372122 | CR1-9 H-GA-A-E-HQQE 3x230/460 60HZ | 76.6473 | 64.3457
97655634 | C001H | 35.362 | 29.782 | KG |  | 5710620372146 | CR1-10 H-GA-A-E-HQQE 3x230/460 60HZ | 77.9591 | 65.6574
97655636 | C001H | 35.657 | 30.077 | KG |  | 5710620372160 | CR1-11 H-GA-A-E-HQQE 3x230/460 60HZ | 78.6094 | 66.3078
97655637 | C001H | 36.152 | 30.572 | KG |  | 5710620372184 | CR1-12 H-GA-A-E-HQQE 3x230/460 60HZ | 79.7007 | 67.399
97655638 | C001H | 36.548 | 30.968 | KG |  | 5710620372207 | CR1-13 H-GA-A-E-HQQE 3x230/460 60HZ | 80.5737 | 68.2721
97655639 | C001H | 45.224 | 39.644 | KG |  | 5710620372221 | CR1-15 H-GA-A-E-HQQE 3x230/460 60HZ | 99.7008 | 87.3992
97655640 | C001H | 46.114 | 40.534 | KG |  | 5710620372245 | CR1-17 H-GA-A-E-HQQE 3x230/460 60HZ | 101.6629 | 89.3613
97655641 | C020H | 129 | 83 | KG |  | 5710620375796 | CR20-1 H-G22-A-V-HQQV 3x230/460 60 HZ | 284.3934 | 182.9818
97655642 | C020H | 144 | 97 | KG |  | 5710620375819 | CR20-2 H-G22-A-V-HQQV 3x230/460 60 HZ | 317.4624 | 213.8462
97655643 | C020H | 155 | 109 | KG |  | 5710620375833 | CR20-3 H-G22-A-V-HQQV 3x230/460 60 HZ | 341.713 | 240.3014
97655644 | C001H | 31.647 | 26.067 | KG |  | 5710620380479 | CR1-2 H-GA-A-V-HQQV 3x230/460 60HZ | 69.769 | 57.4673
97655646 | C001H | 31.847 | 26.267 | KG |  | 5710620380493 | CR1-3 H-GA-A-V-HQQV 3x230/460 60HZ | 70.2099 | 57.9082
97655647 | C001H | 32.242 | 26.662 | KG |  | 5710620380813 | CR1-4 H-GA-A-V-HQQV 3x230/460 60HZ | 71.0807 | 58.779
97655648 | C001H | 32.737 | 27.157 | KG |  | 5710620380837 | CR1-5 H-GA-A-V-HQQV 3x230/460 60HZ | 72.172 | 59.8703
97655664 | C001H | 33.482 | 27.902 | KG |  | 5710620380851 | CR1-6 H-GA-A-V-HQQV 3x230/460 60HZ | 73.8144 | 61.5127
97655665 | C001H | 33.877 | 28.297 | KG |  | 5710620380875 | CR1-7 H-GA-A-V-HQQV 3x230/460 60HZ | 74.6852 | 62.3836
97655666 | C001H | 34.272 | 28.692 | KG |  | 5710620380899 | CR1-8 H-GA-A-V-HQQV 3x230/460 60HZ | 75.5561 | 63.2544
97655667 | C001H | 34.767 | 29.187 | KG |  | 5710620380912 | CR1-9 H-GA-A-V-HQQV 3x230/460 60HZ | 76.6473 | 64.3457
97655668 | C001H | 35.362 | 29.782 | KG |  | 5710620380936 | CR1-10 H-GA-A-V-HQQV 3x230/460 60HZ | 77.9591 | 65.6574
97655669 | C001H | 35.657 | 30.077 | KG |  | 5710620380950 | CR1-11 H-GA-A-V-HQQV 3x230/460 60HZ | 78.6094 | 66.3078
97655670 | C001H | 36.152 | 30.572 | KG |  | 5710620380974 | CR1-12 H-GA-A-V-HQQV 3x230/460 60HZ | 79.7007 | 67.399
97655671 | C020H | 125 | 79 | KG |  | 5710620384699 | CR20-1 H-GB-A-E-HQQE 3x230/460 60 HZ | 275.575 | 174.1634
97655673 | C001H | 36.548 | 30.968 | KG |  | 5710620380998 | CR1-13 H-GA-A-V-HQQV 3x230/460 60HZ | 80.5737 | 68.2721
97655674 | C001H | 45.224 | 39.644 | KG |  | 5710620381018 | CR1-15 H-GA-A-V-HQQV 3x230/460 60HZ | 99.7008 | 87.3992
97655675 | C001H | 46.114 | 40.534 | KG |  | 5710620381032 | CR1-17 H-GA-A-V-HQQV 3x230/460 60HZ | 101.6629 | 89.3613
97655676 | C020H | 139 | 93 | KG |  | 5710620384811 | CR20-2 H-GB-A-E-HQQE 3x230/460 60 HZ | 306.4394 | 205.0278
97655677 | C020H | 151 | 105 | KG |  | 5710620384835 | CR20-3 H-GB-A-E-HQQE 3x230/460 60 HZ | 332.8946 | 231.483
97655682 | C032H | 386.77 | 297.5 | KG |  | 5710620383692 | CR32-10 H-G50-A-E-HQQE 3x230/460 60 HZ | 852.6731 | 655.8685
97655684 | C032H | 177.93 | 105 | KG |  | 5710620388864 | CR32-1-1 H-G50-A-V-HQQV 3x230/460 60 HZ | 392.2645 | 231.483
97655685 | C032H | 177.93 | 105 | KG |  | 5710620388888 | CR32-1 H-G50-A-V-HQQV 3x230/460 60 HZ | 392.2645 | 231.483
97655686 | C032H | 189.33 | 116.4 | KG |  | 5710620388901 | CR32-2-2 H-G50-A-V-HQQV 3x230/460 60 HZ | 417.3969 | 256.6154
97655687 | C032H | 189.33 | 116.4 | KG |  | 5710620388925 | CR32-2-1 H-G50-A-V-HQQV 3x230/460 60 HZ | 417.3969 | 256.6154
97655693 | C020H | 230 | 175 | KG |  | 5710620384934 | CR20-8 H-GB-A-E-HQQE 3x230/460 60 HZ | 507.058 | 385.805
97655698 | C020H | 125 | 79 | KG |  | 5710620389410 | CR20-1 H-GB-A-V-HQQV 3x230/460 60 HZ | 275.575 | 174.1634
97655701 | C020H | 139 | 93 | KG |  | 5710620389434 | CR20-2 H-GB-A-V-HQQV 3x230/460 60 HZ | 306.4394 | 205.0278
97655704 | C020H | 151 | 105 | KG |  | 5710620389458 | CR20-3 H-GB-A-V-HQQV 3x230/460 60 HZ | 332.8946 | 231.483
97655707 | PAREP | 10.609 | 10.609 | LB |  | 5710620385979 | KIT,SLEEVE,KP,X5,SLVBRG,CCW,BRNZ | 10.609 | 10.609
97655708 | PAREP | 10.21 | 10.21 | LB |  | 5710620386778 | KIT,SLEEVE,KP,X5,SLVBRG,CW,303SS | 10.21 | 10.21
97655904 | GS3KT | 130 | 91 | KG |  | 5710620403666 | Kit, Cable 4x95mm2 15M fr72-78 | 286.598 | 200.6186
97655953 | MOCKT | 0.087 | 0.059 | KG |  | 5710620404366 | Kit, Cable glands, MGE160/180 | 0.1918 | 0.13007
97656218 | MTR10 | 36.975 | 33.8 | KG |  | 5710620412743 | MTR10-20/16 A-WB-A-HUUV 254/256TC 60HZ | 81.5151 | 74.5155
97656362 | SICKT | 0.07 | 0.07 | KG |  | 5710620415546 | Bulk, O-ring FKM 111x4 | 0.15432 | 0.15432
97656787 | PAREP | 16.54 | 16.54 | LB |  | 5710620425217 | KIT,BEARING,KP,X4,SLVBRG | 16.54 | 16.54
97656812 | KNUSA | 136 | 136 | LB |  | 5710620425453 | BAL 215JM 3 230/460 4P 10HP 1 X P | 136 | 136
97657156 | SPKIT | 0.479 | 0.479 | KG |  | 5710620432161 | Spare,Impeller SP46 w.split cone and nut | 1.056 | 1.056
97657159 | SPKIT | 2.375 | 2.2 | KG |  | 5700310116549 | Bulk, Impeller SP46 cpl. 5 pcs. | 5.2359 | 4.8501
97657201 | SPKIT | 0.663 | 0.451 | KG |  | 5710620432192 | Spare, Impeller cpl. down SP46 | 1.4616 | 0.99427
97657366 | C003H | 31.647 | 26.067 | KG |  | 5710620449701 | CR3-2 H-GA-A-E-HQQE 3x230/460 60HZ | 69.769 | 57.4673
97657367 | C003H | 31.847 | 26.267 | KG |  | 5710620449725 | CR3-3 H-GA-A-E-HQQE 3x230/460 60HZ | 70.2099 | 57.9082
97657368 | C003H | 32.592 | 27.012 | KG |  | 5710620449749 | CR3-4 H-GA-A-E-HQQE 3x230/460 60HZ | 71.8523 | 59.5507
97657369 | C003H | 33.087 | 27.507 | KG |  | 5710620449763 | CR3-5 H-GA-A-E-HQQE 3x230/460 60HZ | 72.9436 | 60.6419
97657370 | C003H | 33.482 | 27.902 | KG |  | 5710620449787 | CR3-6 H-GA-A-E-HQQE 3x230/460 60HZ | 73.8144 | 61.5127
97657381 | C003H | 34.077 | 28.497 | KG |  | 5710620449800 | CR3-7 H-GA-A-E-HQQE 3x230/460 60HZ | 75.1262 | 62.8245
97657383 | C003H | 34.572 | 28.992 | KG |  | 5710620449824 | CR3-8 H-GA-A-E-HQQE 3x230/460 60HZ | 76.2174 | 63.9158
97657384 | C003H | 34.967 | 29.387 | KG |  | 5710620449848 | CR3-9 H-GA-A-E-HQQE 3x230/460 60HZ | 77.0882 | 64.7866
97657385 | C003H | 43.248 | 37.668 | KG |  | 5710620449862 | CR3-10 H-GA-A-E-HQQE 3x230/460 60HZ | 95.3445 | 83.0429
97657386 | C003H | 43.543 | 37.963 | KG |  | 5710620449886 | CR3-11 H-GA-A-E-HQQE 3x230/460 60HZ | 95.9949 | 83.6932
97657387 | C003H | 44.038 | 38.458 | KG |  | 5710620449909 | CR3-12 H-GA-A-E-HQQE 3x230/460 60HZ | 97.0862 | 84.7845
97657388 | C003H | 53.095 | 47.515 | KG |  | 5710620449923 | CR3-13 H-GA-A-E-HQQE 3x230/460 60HZ | 117.0532 | 104.7516
97657391 | C003H | 31.647 | 26.067 | KG |  | 5710620453593 | CR3-2 H-GA-A-V-HQQV 3x230/460 60HZ | 69.769 | 57.4673
97657393 | C003H | 31.847 | 26.267 | KG |  | 5710620453616 | CR3-3 H-GA-A-V-HQQV 3x230/460 60HZ | 70.2099 | 57.9082
97657394 | C003H | 32.592 | 27.012 | KG |  | 5710620453630 | CR3-4 H-GA-A-V-HQQV 3x230/460 60HZ | 71.8523 | 59.5507
97657395 | C003H | 33.087 | 27.507 | KG |  | 5710620453654 | CR3-5 H-GA-A-V-HQQV 3x230/460 60HZ | 72.9436 | 60.6419
97657396 | C003H | 33.482 | 27.902 | KG |  | 5710620453678 | CR3-6 H-GA-A-V-HQQV 3x230/460 60HZ | 73.8144 | 61.5127
97657397 | C003H | 34.077 | 28.497 | KG |  | 5710620453692 | CR3-7 H-GA-A-V-HQQV 3x230/460 60HZ | 75.1262 | 62.8245
97657398 | C003H | 34.572 | 28.992 | KG |  | 5710620453715 | CR3-8 H-GA-A-V-HQQV 3x230/460 60HZ | 76.2174 | 63.9158
97657399 | C003H | 34.967 | 29.387 | KG |  | 5710620453739 | CR3-9 H-GA-A-V-HQQV 3x230/460 60HZ | 77.0882 | 64.7866
97657400 | C003H | 43.248 | 37.668 | KG |  | 5710620453753 | CR3-10 H-GA-A-V-HQQV 3x230/460 60HZ | 95.3445 | 83.0429
97657401 | C003H | 43.543 | 37.963 | KG |  | 5710620453777 | CR3-11 H-GA-A-V-HQQV 3x230/460 60HZ | 95.9949 | 83.6932
97657402 | C003H | 44.038 | 38.458 | KG |  | 5710620453791 | CR3-12 H-GA-A-V-HQQV 3x230/460 60HZ | 97.0862 | 84.7845
97657404 | C003H | 53.095 | 47.515 | KG |  | 5710620453814 | CR3-13 H-GA-A-V-HQQV 3x230/460 60HZ | 117.0532 | 104.7516
97657406 | C003H | 53.985 | 48.405 | KG |  | 5710620453838 | CR3-15 H-GA-A-V-HQQV 3x230/460 60HZ | 119.0153 | 106.7137
97657410 | C005H | 47.625 | 42.045 | KG |  | 5710620458345 | CR5-5 H-GA-A-E-HQQE 1x115/230 60HZ | 104.9941 | 92.6924
97657511 | SPKIT | 0.479 | 0.479 | KG |  | 5710620466531 | Spare, Impeller cpl. A SP46 | 1.056 | 1.056
97657525 | SPKIT | 0.479 | 0.479 | KG |  | 5710620466876 | Spare, Impeller cpl. B SP46 | 1.056 | 1.056
97657556 | SPKIT | 0.479 | 0.479 | KG |  | 5710620467347 | Spare, Impeller cpl. B down SP46 | 1.056 | 1.056
97657558 | SPKIT | 0.479 | 0.479 | KG |  | 5710620467361 | Spare, Impeller cpl. C SP46 | 1.056 | 1.056
97657571 | SPKIT | 2.283 | 2.283 | KG |  | 5710620467392 | Bulk, Impeller cpl. C SP46 5 pcs. | 5.0331 | 5.0331
97657575 | SPKIT | 0.72 | 0.451 | KG |  | 5710629955852 | Spare, Impeller cpl. N SP46 | 1.5873 | 0.99427
97657578 | SPKIT | 0.479 | 0.479 | KG |  | 5710620467606 | Spare,Impeller A cpl.down N,R SP46 | 1.056 | 1.056
97657582 | SPKIT | 0.479 | 0.479 | KG |  | 5710620467804 | Spare,Impeller B cpl. down N,R SP46 | 1.056 | 1.056
97657586 | SPKIT | 0.479 | 0.479 | KG |  | 5710620467972 | Spare,Impeller C cpl. down N,R SP46 | 1.056 | 1.056
97657587 | SPKIT | 0.479 | 0.479 | KG |  | 5710620467989 | Spare, Impeller cpl. down R SP46 | 1.056 | 1.056
97657589 | SPKIT | 0.479 | 0.479 | KG |  | 5710620468009 | Spare,Impeller cpl. A down R SP46 | 1.056 | 1.056
97657593 | SPKIT | 0.479 | 0.479 | KG |  | 5710620468122 | Spare,Impeller cpl. B down R SP46 | 1.056 | 1.056
97657594 | SPKIT | 0.479 | 0.479 | KG |  | 5710620468139 | Spare,Impeller cpl. C down R SP46 | 1.056 | 1.056
97657711 | SPKIT | 0.456 | 0.444 | KG |  | 5710620469853 | Spare, Impeller cpl. SP60 | 1.0053 | 0.97884
97657712 | SPKIT | 2.248 | 2.248 | KG |  | 5710620469860 | Bulk, Impeller cpl. SP60 5 pcs. | 4.9559 | 4.9559
97657713 | SPKIT | 0.472 | 0.472 | KG |  | 5710620469877 | Spare,Impeller cpl. down SP60 | 1.0406 | 1.0406
97657714 | SPKIT | 0.472 | 0.472 | KG |  | 5710620469884 | Spare, Impeller cpl. A SP60 | 1.0406 | 1.0406
97657716 | SPKIT | 2.248 | 2.248 | KG |  | 5710620470224 | Bulk, Impeller cpl. A SP60 5 pcs. | 4.9559 | 4.9559
97657718 | SPKIT | 0.472 | 0.472 | KG |  | 5710620470309 | Spare, Impeller cpl. A down SP60 | 1.0406 | 1.0406
97657741 | SPKIT | 0.472 | 0.472 | KG |  | 5710620471153 | Spare, Impeller cpl. B SP60 | 1.0406 | 1.0406
97657742 | SPKIT | 2.248 | 2.248 | KG |  | 5710620471160 | Bulk, Impeller cpl. B SP60 5 pcs. | 4.9559 | 4.9559
97657763 | SPKIT | 0.472 | 0.472 | KG |  | 5710629955838 | Spare,Impeller cpl. down N SP60 | 1.0406 | 1.0406
97657764 | SPKIT | 0.472 | 0.472 | KG |  | 5710620471375 | Spare, Impeller cpl. A down N SP60 | 1.0406 | 1.0406
97657771 | SPKIT | 0.472 | 0.472 | KG |  | 5710620471405 | Spare,Impeller B cpl. down N,R SP60 | 1.0406 | 1.0406
97657773 | SPKIT | 0.472 | 0.472 | KG |  | 5710620471528 | Spare, Impeller A cpl.down N,R SP60 | 1.0406 | 1.0406
97657774 | SPKIT | 0.472 | 0.472 | KG |  | 5710620471535 | Spare,Impeller cpl. B down R SP60 | 1.0406 | 1.0406
97657776 | SPKIT | 3.516 | 3.382 | KG |  | 5710620471559 | Bulk, Impeller cpl. SP77 | 7.7514 | 7.456
97657780 | SPKIT | 0.709 | 0.709 | KG |  | 5710620471917 | Spare, Impeller cpl. A SP77 | 1.5631 | 1.5631
97657802 | SPKIT | 3.433 | 3.433 | KG |  | 5710620471931 | Bulk, Impeller cpl. A SP77 | 7.5684 | 7.5684
97657804 | SPKIT | 0.709 | 0.709 | KG |  | 5710620471948 | Spare,Impeller cpl. A upper SP77 | 1.5631 | 1.5631
97657934 | CRMKT | 4.871 | 4.638 | KG |  | 5710620481282 | Kit, CRI10-3 chamber Aircooled Low NPSH | 10.7386 | 10.2249
97657939 | C010H | 60 | 54 | KG |  | 5710620499324 | CR10-1 H-GA-A-E-HQQE 3x230/460 60 HZ | 132.276 | 119.0484
97657940 | C010H | 60 | 54 | KG |  | 5710620499348 | CR10-2 H-GA-A-E-HQQE 3x230/460 60 HZ | 132.276 | 119.0484
97658061 | C010H | 123 | 77 | KG |  | 5710620499362 | CR10-3 H-GA-A-E-HQQE 3x230/460 60 HZ | 271.1658 | 169.7542
97658062 | C010H | 124 | 78 | KG |  | 5710620499386 | CR10-4 H-GA-A-E-HQQE 3x230/460 60 HZ | 273.3704 | 171.9588
97658063 | C010H | 139 | 93 | KG |  | 5710620499409 | CR10-5 H-GA-A-E-HQQE 3x230/460 60 HZ | 306.4394 | 205.0278
97658064 | C010H | 140 | 94 | KG |  | 5710620499423 | CR10-6 H-GA-A-E-HQQE 3x230/460 60 HZ | 308.644 | 207.2324
97658065 | C010H | 151 | 105 | KG |  | 5710620499447 | CR10-7 H-GA-A-E-HQQE 3x230/460 60 HZ | 332.8946 | 231.483
97658066 | C010H | 152 | 106 | KG |  | 5710620499461 | CR10-8 H-GA-A-E-HQQE 3x230/460 60 HZ | 335.0992 | 233.6876
97658067 | C010H | 153 | 107 | KG |  | 5710620499485 | CR10-9 H-GA-A-E-HQQE 3x230/460 60 HZ | 337.3038 | 235.8922
97658068 | C010H | 154 | 108 | KG |  | 5710620499508 | CR10-10 H-GA-A-E-HQQE 3x230/460 60 HZ | 339.5084 | 238.0968
97658069 | C010H | 60 | 54 | KG |  | 5710620501249 | CR10-1 H-GA-A-V-HQQV 3x230/460 60 HZ | 132.276 | 119.0484
97658070 | C010H | 60 | 54 | KG |  | 5710620501263 | CR10-2 H-GA-A-V-HQQV 3x230/460 60 HZ | 132.276 | 119.0484
97658071 | C010H | 123 | 77 | KG |  | 5710620501287 | CR10-3 H-GA-A-V-HQQV 3x230/460 60 HZ | 271.1658 | 169.7542
97658072 | C010H | 124 | 78 | KG |  | 5710620501300 | CR10-4 H-GA-A-V-HQQV 3x230/460 60 HZ | 273.3704 | 171.9588
97658073 | C010H | 139 | 93 | KG |  | 5710620501324 | CR10-5 H-GA-A-V-HQQV 3x230/460 60 HZ | 306.4394 | 205.0278
97658075 | C010H | 151 | 105 | KG |  | 5710620501348 | CR10-7 H-GA-A-V-HQQV 3x230/460 60 HZ | 332.8946 | 231.483
97658076 | C010H | 152 | 106 | KG |  | 5710620501362 | CR10-8 H-GA-A-V-HQQV 3x230/460 60 HZ | 335.0992 | 233.6876
97658077 | C010H | 153 | 107 | KG |  | 5710620501386 | CR10-9 H-GA-A-V-HQQV 3x230/460 60 HZ | 337.3038 | 235.8922
97658078 | C010H | 154 | 108 | KG |  | 5710620501409 | CR10-10 H-GA-A-V-HQQV 3x230/460 60 HZ | 339.5084 | 238.0968
97658079 | C010H | 134 | 60 | KG |  | 5710620503526 | CR10-1 H-G05-A-E-HQQE 3x230/460 60 HZ | 295.4164 | 132.276
97658080 | C010H | 134 | 60 | KG |  | 5710620503540 | CR10-2 H-G05-A-E-HQQE 3x230/460 60 HZ | 295.4164 | 132.276
97658081 | C010H | 157 | 83 | KG |  | 5710620503564 | CR10-3 H-G05-A-E-HQQE 3x230/460 60 HZ | 346.1222 | 182.9818
97658082 | C010H | 158 | 84 | KG |  | 5710620503588 | CR10-4 H-G05-A-E-HQQE 3x230/460 60 HZ | 348.3268 | 185.1864
97658083 | C010H | 173 | 99 | KG |  | 5710620503601 | CR10-5 H-G05-A-E-HQQE 3x230/460 60 HZ | 381.3958 | 218.2554
97658084 | C010H | 174 | 100 | KG |  | 5710620503625 | CR10-6 H-G05-A-E-HQQE 3x230/460 60 HZ | 383.6004 | 220.46
97658085 | C010H | 185 | 111 | KG |  | 5710620503649 | CR10-7 H-G05-A-E-HQQE 3x230/460 60 HZ | 407.851 | 244.7106
97658086 | C010H | 186 | 112 | KG |  | 5710620503663 | CR10-8 H-G05-A-E-HQQE 3x230/460 60 HZ | 410.0556 | 246.9152
97658087 | C010H | 187 | 113 | KG |  | 5710620503687 | CR10-9 H-G05-A-E-HQQE 3x230/460 60 HZ | 412.2602 | 249.1198
97658088 | C010H | 188 | 114 | KG |  | 5710620503700 | CR10-10 H-G05-A-E-HQQE 3x230/460 60 HZ | 414.4648 | 251.3244
97658154 | SPKIT | 0.709 | 0.709 | KG |  | 5710620503922 | Spare, Impeller cpl. B SP77 | 1.5631 | 1.5631
97658155 | SPKIT | 3.433 | 3.433 | KG |  | 5710620503939 | Bulk, Impeller cpl. B SP77 | 7.5684 | 7.5684
97658156 | SPKIT | 0.709 | 0.709 | KG |  | 5700310118628 | Spare,Impeller cpl. B down SP77 | 1.5631 | 1.5631
97658157 | SPKIT | 0.709 | 0.709 | KG |  | 5710620503946 | Spare,Impeller cpl. upper N SP77 | 1.5631 | 1.5631
97658158 | SPKIT | 0.709 | 0.709 | KG |  | 5710620503953 | Spare, Impeller A cpl. upper N,R SP77 | 1.5631 | 1.5631
97658159 | SPKIT | 0.709 | 0.709 | KG |  | 5710620503960 | Spare,Impeller B cpl. upper N,R SP77 | 1.5631 | 1.5631
97658160 | SPKIT | 0.785 | 0.681 | KG |  | 5710620503977 | Spare,Impeller cpl. upper R SP77 | 1.7306 | 1.5013
97658171 | SPKIT | 0.709 | 0.709 | KG |  | 5710620503984 | Spare, Impeller A cpl. upper R SP77 | 1.5631 | 1.5631
97658172 | SPKIT | 0.709 | 0.709 | KG |  | 5710620503991 | Spare,Impeller B cpl. R upper SP77 | 1.5631 | 1.5631
97658173 | SPKIT | 0.829 | 0.697 | KG |  | 5710620504004 | Spare, Impeller cpl. SP95 | 1.8276 | 1.5366
97658174 | SPKIT | 3.76 | 3.485 | KG |  | 5710620504110 | Bulk, Impeller cpl. SP95 | 8.2893 | 7.683
97658175 | SPKIT | 0.725 | 0.725 | KG |  | 5710620504127 | Spare,Impeller cpl. upper SP95 | 1.5983 | 1.5983
97658180 | SPKIT | 3.513 | 3.513 | KG |  | 5710620504141 | Bulk, Impeller cpl. A SP95 | 7.7448 | 7.7448
97658182 | SPKIT | 0.725 | 0.725 | KG |  | 5710620504165 | Spare, Impeller cpl. B SP95 | 1.5983 | 1.5983
97658183 | SPKIT | 3.513 | 3.513 | KG |  | 5710620504172 | Bulk, Impeller cpl. B SP95 | 7.7448 | 7.7448
97658184 | SPKIT | 0.725 | 0.725 | KG |  | 5710620504189 | Spare,Impeller cpl. B upper SP95 | 1.5983 | 1.5983
97658185 | SPKIT | 0.725 | 0.725 | KG |  | 5710620504196 | Spare,Impeller cpl. upper N SP95 | 1.5983 | 1.5983
97658186 | SPKIT | 0.725 | 0.725 | KG |  | 5710620504202 | Spare, Impeller A cpl.upper N,R SP95 | 1.5983 | 1.5983
97658187 | SPKIT | 0.709 | 0.697 | KG |  | 5710620504219 | Spare,Impeller B cpl.upper N,R SP95 | 1.5631 | 1.5366
97658189 | SPKIT | 0.725 | 0.725 | KG |  | 5710620504233 | Spare, Impeller A cpl. upper R SP95 | 1.5983 | 1.5983
97658190 | SPKIT | 0.725 | 0.725 | KG |  | 5710620504240 | Spare,Impeller B cpl. R upper SP95 | 1.5983 | 1.5983
97658191 | SPKIT | 3.433 | 3.433 | KG |  | 5710620504257 | Bulk, Impeller cpl. R SP77 | 7.5684 | 7.5684
97658193 | SPKIT | 3.913 | 3.513 | KG |  | 5710620504271 | Bulk, Impeller R cpl. SP95 | 8.6266 | 7.7448
97658571 | CRACC | 6 | 5 | KG |  | 5710620512801 | FLANGE SET 3x1.5CI Black 250LB | 13.2276 | 11.023
97658572 | CRACC | 6 | 5 | KG |  | 5710620512917 | FLANGE SET 3x2CI BLACK 250LB | 13.2276 | 11.023
97658573 | CRACC | 6 | 5 | KG |  | 5710620512924 | FLANGE SET 3x3CI BLACK 250LB | 13.2276 | 11.023
97658574 | CRACC | 6 | 5 | KG |  | 5710620512931 | FLANGE SET 4x3CI BLACK 250LB | 13.2276 | 11.023
97660242 | C045H | 164.82 | 119.7 | KG |  | 5710620561076 | CR45-1-1 H-GB-A-E-HQQE 3x230/460 60 HZ | 363.3622 | 263.8906
97660269 | C045H | 393.57 | 308.4 | KG |  | 5710620561274 | CR45-6-2 H-GB-A-E-HQQE 3x230/460 60 HZ | 867.6644 | 679.8986
97660294 | C045H | 164.82 | 119.7 | KG |  | 5710620561373 | CR45-1-1 H-GB-A-V-HQQV 3x230/460 60 HZ | 363.3622 | 263.8906
97660312 | C045H | 165.32 | 120.2 | KG |  | 5710620567030 | CR45-1-1 H-GC-A-E-HQQE 3x230/460 60 HZ | 364.4645 | 264.9929
97660342 | C045H | 165.32 | 120.2 | KG |  | 5710620570757 | CR45-1-1 H-GC-A-V-HQQV 3x230/460 60 HZ | 364.4645 | 264.9929
97660358 | C045H | 167.52 | 122.4 | KG |  | 5710620574960 | CR45-1-1 H-G10-A-E-HQQE 3x230/460 60 HZ | 369.3146 | 269.843
97660377 | C045H | 167.52 | 122.4 | KG |  | 5710620579231 | CR45-1-1 H-G10-A-V-HQQV 3x230/460 60 HZ | 369.3146 | 269.843
97660708 | GEX62 | 710 | 600 | KG |  | 5710620590533 | S1.30.A50.540.4.62H.S.320.G.Ex.D.611 | 1565.266 | 1322.76
97660709 | GEX62 | 770 | 660 | KG |  | 5710620590540 | S1.30.A50.540.4.62H.C.320.G.Ex.D.611 | 1697.542 | 1455.036
97660710 | GEX62 | 830 | 720 | KG |  | 5710620590557 | S1.30.A50.540.4.62H.D.320.G.Ex.D.611 | 1829.818 | 1587.312
97660727 | GEX70 | 1180 | 1050 | KG |  | 5710620590779 | S2.35.A80.1270.4.70H.S.340.G.Ex.D.611 | 2601.428 | 2314.83
97660728 | GEX70 | 1290 | 1160 | KG |  | 5710620590786 | S2.35.A80.1270.4.70H.C.340.G.Ex.D.611 | 2843.934 | 2557.336
97660729 | GEX70 | 1290 | 1160 | KG |  | 5710620590793 | S2.35.A80.1270.4.70H.D.340.G.Ex.D.611 | 2843.934 | 2557.336
97660730 | GEX70 | 1470 | 1300 | KG |  | 5710620590809 | S2.35.A80.1270.4.70H.H.340.G.Ex.D.611 | 3240.762 | 2865.98
97660731 | GEX62 | 900 | 770 | KG |  | 5710620590564 | S1.30.A50.540.4.62H.H.320.G.Ex.D.611 | 1984.14 | 1697.542
97660732 | GEX62 | 710 | 600 | KG |  | 5710620590571 | S1.40.A50.540.4.62M.S.292.G.Ex.D.611 | 1565.266 | 1322.76
97660733 | GEX62 | 770 | 660 | KG |  | 5710620590588 | S1.40.A50.540.4.62M.C.292.G.Ex.D.611 | 1697.542 | 1455.036
97660734 | GEX62 | 830 | 720 | KG |  | 5710620590595 | S1.40.A50.540.4.62M.D.292.G.Ex.D.611 | 1829.818 | 1587.312
97660735 | GEX62 | 880 | 770 | KG |  | 5710620590601 | S1.40.A50.540.4.62M.H.292.G.Ex.D.611 | 1940.048 | 1697.542
97660736 | GEX62 | 710 | 600 | KG |  | 5710620590816 | S1.30.A50.700.4.62H.S.334.G.Ex.D.611 | 1565.266 | 1322.76
97660737 | GEX62 | 770 | 660 | KG |  | 5710620590823 | S1.30.A50.700.4.62H.C.334.G.Ex.D.611 | 1697.542 | 1455.036
97660738 | GEX62 | 830 | 720 | KG |  | 5710620590830 | S1.30.A50.700.4.62H.D.334.G.Ex.D.611 | 1829.818 | 1587.312
97660739 | GEX62 | 900 | 770 | KG |  | 5710620590847 | S1.30.A50.700.4.62H.H.334.G.Ex.D.611 | 1984.14 | 1697.542
97660741 | GEX62 | 810 | 700 | KG |  | 5710620590861 | S2.40.A80.540.4.62L.C.245.G.Ex.D.611 | 1785.726 | 1543.22
97660742 | GEX62 | 830 | 720 | KG |  | 5710620590878 | S2.40.A80.540.4.62L.D.245.G.Ex.D.611 | 1829.818 | 1587.312
97660743 | GEX62 | 900 | 770 | KG |  | 5710620590885 | S2.40.A80.540.4.62L.H.245.G.Ex.D.611 | 1984.14 | 1697.542
97660744 | GEX62 | 750 | 640 | KG |  | 5710620590892 | S2.40.A80.700.4.62L.S.256.G.Ex.D.611 | 1653.45 | 1410.944
97660745 | GEX62 | 810 | 700 | KG |  | 5710620590908 | S2.40.A80.700.4.62L.C.256.G.Ex.D.611 | 1785.726 | 1543.22
97660746 | GEX62 | 830 | 720 | KG |  | 5710620590915 | S2.40.A80.700.4.62L.D.256.G.Ex.D.611 | 1829.818 | 1587.312
97660747 | GEX62 | 900 | 770 | KG |  | 5710620590922 | S2.40.A80.700.4.62L.H.256.G.Ex.D.611 | 1984.14 | 1697.542
97660748 | GEX62 | 710 | 600 | KG |  | 5710620590939 | S1.40.A50.700.4.62M.S.308.G.Ex.D.611 | 1565.266 | 1322.76
97660749 | GEX62 | 770 | 660 | KG |  | 5710620590946 | S1.40.A50.700.4.62M.C.308.G.Ex.D.611 | 1697.542 | 1455.036
97660750 | GEX62 | 770 | 660 | KG |  | 5710620590953 | S1.40.A50.700.4.62M.D.308.G.Ex.D.611 | 1697.542 | 1455.036
97660751 | GEX62 | 830 | 720 | KG |  | 5710620590960 | S1.40.A50.700.4.62M.H.308.G.Ex.D.611 | 1829.818 | 1587.312
97660752 | GEX62 | 730 | 620 | KG |  | 5710620590977 | S1.40.A50.790.4.62M.S.326.G.Ex.D.611 | 1609.358 | 1366.852
97660753 | GEX62 | 790 | 680 | KG |  | 5710620590984 | S1.40.A50.790.4.62M.C.326.G.Ex.D.611 | 1741.634 | 1499.128
97660754 | GEX62 | 790 | 680 | KG |  | 5710620590991 | S1.40.A50.790.4.62M.D.326.G.Ex.D.611 | 1741.634 | 1499.128
97660755 | GEX62 | 850 | 740 | KG |  | 5710620591004 | S1.40.A50.790.4.62M.H.326.G.Ex.D.611 | 1873.91 | 1631.404
97660756 | GEX62 | 770 | 660 | KG |  | 5710620591011 | S2.40.A80.790.4.62L.S.272.G.Ex.D.611 | 1697.542 | 1455.036
97660757 | GEX62 | 840 | 730 | KG |  | 5710620591028 | S2.40.A80.790.4.62L.C.272.G.Ex.D.611 | 1851.864 | 1609.358
97660758 | GEX62 | 840 | 730 | KG |  | 5710620591035 | S2.40.A80.790.4.62L.D.272.G.Ex.D.611 | 1851.864 | 1609.358
97660759 | GEX62 | 920 | 790 | KG |  | 5710620591042 | S2.40.A80.790.4.62L.H.272.G.Ex.D.611 | 2028.232 | 1741.634
97660760 | GEX62 | 730 | 620 | KG |  | 5710620591059 | S1.30.A50.790.4.62H.S.351.G.Ex.D.611 | 1609.358 | 1366.852
97660761 | GEX62 | 790 | 680 | KG |  | 5710620591066 | S1.30.A50.790.4.62H.C.351.G.Ex.D.611 | 1741.634 | 1499.128
97660762 | GEX62 | 790 | 680 | KG |  | 5710620591073 | S1.30.A50.790.4.62H.D.351.G.Ex.D.611 | 1741.634 | 1499.128
97660763 | GEX62 | 870 | 740 | KG |  | 5710620591080 | S1.30.A50.790.4.62H.H.351.G.Ex.D.611 | 1918.002 | 1631.404
97660771 | GEX70 | 1180 | 1050 | KG |  | 5710620591219 | S2.40.A80.1270.4.70M.S.332.G.Ex.D.611 | 2601.428 | 2314.83
97660772 | GEX70 | 1290 | 1160 | KG |  | 5710620591226 | S2.40.A80.1270.4.70M.C.332.G.Ex.D.611 | 2843.934 | 2557.336
97660773 | GEX70 | 1290 | 1160 | KG |  | 5710620591233 | S2.40.A80.1270.4.70M.D.332.G.Ex.D.611 | 2843.934 | 2557.336
97660774 | GEX70 | 1430 | 1260 | KG |  | 5710620591240 | S2.40.A80.1270.4.70M.H.332.G.Ex.D.611 | 3152.578 | 2777.796
97660775 | GEX70 | 1370 | 1150 | KG |  | 5710620591257 | S2.45.A100.1470.6.70H.S.443.G.Ex.D.611 | 3020.302 | 2535.29
97660776 | GEX70 | 1490 | 1270 | KG |  | 5710620591264 | S2.45.A100.1470.6.70H.C.443.G.Ex.D.611 | 3284.854 | 2799.842
97660777 | GEX70 | 1440 | 1270 | KG |  | 5710620591271 | S2.45.A100.1470.6.70H.D.443.G.Ex.D.611 | 3174.624 | 2799.842
97660779 | GEX70 | 1600 | 1380 | KG |  | 5710620591288 | S2.45.A100.1470.6.70H.H.443.G.Ex.D.611 | 3527.36 | 3042.348
97660780 | GEX70 | 1520 | 1300 | KG |  | 5710620591295 | S2.55.A120.1470.6.70M.S.420.G.Ex.D.611 | 3350.992 | 2865.98
97660781 | GEX70 | 1650 | 1430 | KG |  | 5710620591301 | S2.55.A120.1470.6.70M.C.420.G.Ex.D.611 | 3637.59 | 3152.578
97660782 | GEX70 | 1600 | 1430 | KG |  | 5710620591318 | S2.55.A120.1470.6.70M.D.420.G.Ex.D.611 | 3527.36 | 3152.578
97660783 | GEX70 | 1730 | 1560 | KG |  | 5710620591325 | S2.55.A120.1470.6.70M.H.420.G.Ex.D.611 | 3813.958 | 3439.176
97660784 | GEX70 | 1230 | 1100 | KG |  | 5710620591332 | S2.35.A80.1610.4.70H.S.361.G.Ex.D.611 | 2711.658 | 2425.06
97660786 | GEX70 | 1380 | 1250 | KG |  | 5710620591356 | S2.35.A80.1610.4.70H.D.361.G.Ex.D.611 | 3042.348 | 2755.75
97660787 | GEX70 | 1570 | 1400 | KG |  | 5710620591363 | S2.35.A80.1610.4.70H.H.361.G.Ex.D.611 | 3461.222 | 3086.44
97660788 | GEX70 | 1180 | 1050 | KG |  | 5710620591370 | S2.40.A80.1610.4.70M.S.355.G.Ex.D.611 | 2601.428 | 2314.83
97660789 | GEX70 | 1290 | 1160 | KG |  | 5710620591387 | S2.40.A80.1610.4.70M.C.355.G.Ex.D.611 | 2843.934 | 2557.336
97660790 | GEX70 | 1290 | 1160 | KG |  | 5710620591394 | S2.40.A80.1610.4.70M.D.355.G.Ex.D.611 | 2843.934 | 2557.336
97660791 | GEX70 | 1430 | 1260 | KG |  | 5710620591400 | S2.40.A80.1610.4.70M.H.355.G.Ex.D.611 | 3152.578 | 2777.796
97660792 | GEX70 | 1490 | 1270 | KG |  | 5710620591417 | S2.45.A100.1880.6.70H.S.465.G.Ex.D.611 | 3284.854 | 2799.842
97660793 | GEX70 | 1620 | 1400 | KG |  | 5710620591424 | S2.45.A100.1880.6.70H.C.465.G.Ex.D.611 | 3571.452 | 3086.44
97660794 | GEX70 | 1620 | 1400 | KG |  | 5710620591431 | S2.45.A100.1880.6.70H.D.465.G.Ex.D.611 | 3571.452 | 3086.44
97660795 | GEX70 | 1740 | 1520 | KG |  | 5710620591455 | S2.45.A100.1880.6.70H.H.465.G.Ex.D.611 | 3836.004 | 3350.992
97660800 | GEX70 | 2300 | 1950 | KG |  | 5710620591509 | S3.45.A200.1880.6.70L.S.371.G.Ex.D.611 | 5070.58 | 4298.97
97660801 | GEX70 | 2430 | 2100 | KG |  | 5710620591516 | S3.45.A200.1880.6.70L.C.371.G.Ex.D.611 | 5357.178 | 4629.66
97660802 | GEX70 | 2330 | 2000 | KG |  | 5710620591523 | S3.45.A200.1880.6.70L.D.371.G.Ex.D.611 | 5136.718 | 4409.2
97660803 | GEX70 | 2470 | 2140 | KG |  | 5710620591530 | S3.45.A200.1880.6.70L.H.371.G.Ex.D.611 | 5445.362 | 4717.844
97660804 | GEX70 | 1750 | 1420 | KG |  | 5710620591547 | S3.45.A120.1880.6.70M.S.407.G.Ex.D.611 | 3858.05 | 3130.532
97660805 | GEX70 | 1890 | 1560 | KG |  | 5710620591554 | S3.45.A120.1880.6.70M.C.407.G.Ex.D.611 | 4166.694 | 3439.176
97660806 | GEX70 | 1780 | 1560 | KG |  | 5710620591561 | S3.45.A120.1880.6.70M.D.407.G.Ex.D.611 | 3924.188 | 3439.176
97660807 | GEX70 | 1920 | 1700 | KG |  | 5710620591578 | S3.45.A120.1880.6.70M.H.407.G.Ex.D.611 | 4232.832 | 3747.82
97660808 | GEX70 | 2100 | 1750 | KG |  | 5710620591585 | S3.45.A200.1070.8.70L.S.402.G.Ex.D.611 | 4629.66 | 3858.05
97660809 | GEX70 | 2130 | 1800 | KG |  | 5710620591592 | S3.45.A200.1070.8.70L.C.402.G.Ex.D.611 | 4695.798 | 3968.28
97660810 | GEX70 | 2130 | 1800 | KG |  | 5710620591608 | S3.45.A200.1070.8.70L.D.402.G.Ex.D.611 | 4695.798 | 3968.28
97660811 | GEX70 | 2250 | 1920 | KG |  | 5710620591615 | S3.45.A200.1070.8.70L.H.402.G.Ex.D.611 | 4960.35 | 4232.832
97660812 | GEX70 | 1520 | 1300 | KG |  | 5710620591622 | S3.45.A120.1070.8.70M.S.442.G.Ex.D.611 | 3350.992 | 2865.98
97660813 | GEX70 | 1650 | 1430 | KG |  | 5710620591639 | S3.45.A120.1070.8.70M.C.442.G.Ex.D.611 | 3637.59 | 3152.578
97660814 | GEX70 | 1570 | 1350 | KG |  | 5710620591646 | S3.45.A120.1070.8.70M.D.442.G.Ex.D.611 | 3461.222 | 2976.21
97660815 | GEX70 | 1710 | 1490 | KG |  | 5710620591653 | S3.45.A120.1070.8.70M.H.442.G.Ex.D.611 | 3769.866 | 3284.854
97661015 | C032H | 177.73 | 104.8 | KG |  | 5710620597754 | CR32-1-1 H-G60-A-E-HQQE 3x230/460 60 HZ | 391.8236 | 231.0421
97661016 | C045H | 191.33 | 118.4 | KG |  | 5710620600881 | CR45-1-1 H-G20-A-E-HQQE 3x230/460 60 HZ | 421.8061 | 261.0246
97661017 | C032H | 177.73 | 104.8 | KG |  | 5710620597778 | CR32-1 H-G60-A-E-HQQE 3x230/460 60 HZ | 391.8236 | 231.0421
97661019 | C032H | 189.13 | 116.2 | KG |  | 5710620597792 | CR32-2-2 H-G60-A-E-HQQE 3x230/460 60 HZ | 416.956 | 256.1745
97661041 | C032H | 189.13 | 116.2 | KG |  | 5710620597815 | CR32-2-1 H-G60-A-E-HQQE 3x230/460 60 HZ | 416.956 | 256.1745
97661070 | C032H | 177.73 | 104.8 | KG |  | 5710620607545 | CR32-1-1 H-G60-A-V-HQQV 3x230/460 60 HZ | 391.8236 | 231.0421
97661073 | C032H | 177.73 | 104.8 | KG |  | 5710620607569 | CR32-1 H-G60-A-V-HQQV 3x230/460 60 HZ | 391.8236 | 231.0421
97661076 | C045H | 400.67 | 311.4 | KG |  | 5710620604841 | CR45-7-2 H-G20-A-E-HQQE 3x230/460 60 HZ | 883.3171 | 686.5124
97661077 | C032H | 189.13 | 116.2 | KG |  | 5710620607583 | CR32-2-2 H-G60-A-V-HQQV 3x230/460 60 HZ | 416.956 | 256.1745
97661080 | C032H | 189.13 | 116.2 | KG |  | 5710620607606 | CR32-2-1 H-G60-A-V-HQQV 3x230/460 60 HZ | 416.956 | 256.1745
97661534 | CRLKT | 20.412 | 17.017 | KG |  | 5700310125695 | Kit, Chamber stack CR 32-8 | 45.0003 | 37.5157
97661535 | CRLKT | 19.333 | 15.938 | KG |  | 5700310125916 | Kit, Chamber stack CR 64-5-2 | 42.6215 | 35.1369
97661611 | C045H | 191.33 | 118.4 | KG |  | 5710620631137 | CR45-1-1 H-G20-A-V-HQQV 3x230/460 60 HZ | 421.8061 | 261.0246
97661653 | C045H | 204.07 | 118.9 | KG |  | 5710620635548 | CR45-1-1 H-G30-A-E-HQQE 3x230/460 60 HZ | 449.8927 | 262.1269
97661668 | C045H | 392.27 | 307.1 | KG |  | 5710620637184 | CR45-6-2 H-G30-A-E-HQQE 3x230/460 60 HZ | 864.7984 | 677.0327
97661673 | C045H | 204.07 | 118.9 | KG |  | 5710620639935 | CR45-1-1 H-G30-A-V-HQQV 3x230/460 60 HZ | 449.8927 | 262.1269
97661702 | C045H | 194.23 | 121.3 | KG |  | 5710620643703 | CR45-1-1 H-G50-A-E-HQQE 3x230/460 60 HZ | 428.1995 | 267.418
97661731 | PAREP | 8 | 8 | LB |  | 5710620645394 | KIT,IMPELLER,L,30707,X3 B22 | 8 | 8
97664308 | GS2KT | 0.1 | 0.1 | KG |  | 5710620682337 | Kit, S Cable inlet gasket 96066566 | 0.22046 | 0.22046
97664576 | C045H | 194.23 | 121.3 | KG |  | 5710620689565 | CR45-1-1 H-G50-A-V-HQQV 3x230/460 60 HZ | 428.1995 | 267.418
97664604 | C045H | 195.53 | 122.6 | KG |  | 5710620694033 | CR45-1-1 H-G60-A-E-HQQE 3x230/460 60 HZ | 431.0654 | 270.284
97664631 | C045H | 195.53 | 122.6 | KG |  | 5710620698499 | CR45-1-1 H-G60-A-V-HQQV 3x230/460 60 HZ | 431.0654 | 270.284
97664950 | CR015 | 104 | 52 | KG |  | 5710620704268 | CR15-8 BK-GJ-A-E-HQQE 284/286TC 60 HZ | 229.2784 | 114.6392
97665074 | VL000 | 219 | 219 | LB |  | 5710620705746 | 16-20959-130101-2682P BPR1CNSN01AA | 219 | 219
97665091 | CR015 | 108 | 57 | KG |  | 5710620707917 | CR15-10 B-GJ-A-E-HQQK 284/286TC 60 HZ | 238.0968 | 125.6622
97665106 | C045H | 197.43 | 124.5 | KG |  | 5710620711020 | CR45-1-1 H-G33-A-E-HQQE 3x230/460 60 HZ | 435.2542 | 274.4727
97665107 | C045H | 206.43 | 133.5 | KG |  | 5710620711044 | CR45-1 H-G33-A-E-HQQE 3x230/460 60 HZ | 455.0956 | 294.3141
97665142 | C045H | 378.17 | 293 | KG |  | 5710620712669 | CR45-5 H-G33-A-E-HQQE 3x230/460 60 HZ | 833.7136 | 645.9478
97665145 | C045H | 398.87 | 313.7 | KG |  | 5710620712706 | CR45-6 H-G33-A-E-HQQE 3x230/460 60 HZ | 879.3488 | 691.583
97665150 | C045H | 197.43 | 124.5 | KG |  | 5710620715318 | CR45-1-1 H-G33-A-V-HQQV 3x230/460 60 HZ | 435.2542 | 274.4727
97665544 | CRSKT | 3.423 | 2.593 | KG |  | 5710620738072 | Kit, Chamber stack CRN 1s-11 | 7.5463 | 5.7165
97665585 | ME375 | 29.615 | 26.5 | KG |  | 5700310149394 | DME 375-10 AR-SS/T/SS-S-31A4A4B | 65.2892 | 58.4219
97665652 | C064H | 220.03 | 147.1 | KG |  | 5710620749597 | CR64-1-1 H-G44-A-E-HQQE 3x230/460 60 HZ | 485.0781 | 324.2967
97665749 | CR045 | 127.32 | 119.2 | KG |  | 5710620759466 | CR45-7 FK-G-A-F-HQQE 324/326TSC 60 HZ | 280.6897 | 262.7883
97667562 | CRMKT | 4.04 | 3.835 | KG |  | 5710620821026 | Kit, Chamber stack CRN 15-3 | 8.9066 | 8.4546
97667852 | C032H | 114.22 | 69.1 | KG |  | 5710620837522 | CR32-1-1 H-GB-A-E-HQQE 182/184TC 60 HZ | 251.8094 | 152.3379
97667855 | C032H | 114.22 | 69.1 | KG |  | 5710620837546 | CR32-1 H-GB-A-E-HQQE 182/184TC 60 HZ | 251.8094 | 152.3379
97667857 | C032H | 117.12 | 72 | KG |  | 5710620837560 | CR32-2-2 H-GB-A-E-HQQE 213/215TC 60 HZ | 258.2028 | 158.7312
97667859 | C032H | 117.12 | 72 | KG |  | 5710620837584 | CR32-2-1 H-GB-A-E-HQQE 213/215TC 60 HZ | 258.2028 | 158.7312
97667861 | C032H | 117.12 | 72 | KG |  | 5710620837607 | CR32-2 H-GB-A-E-HQQE 213/215TC 60 HZ | 258.2028 | 158.7312
97667863 | C032H | 120.32 | 75.2 | KG |  | 5710620837621 | CR32-3-2 H-GB-A-E-HQQE 213/215TC 60 HZ | 265.2575 | 165.7859
97667864 | C032H | 120.22 | 75.1 | KG |  | 5710620837645 | CR32-3 H-GB-A-E-HQQE 254/256TC 60 HZ | 265.037 | 165.5655
97667866 | C032H | 123.12 | 78 | KG |  | 5710620837669 | CR32-4-2 H-GB-A-E-HQQE 254/256TC 60 HZ | 271.4304 | 171.9588
97667867 | C032H | 123.12 | 78 | KG |  | 5710620837683 | CR32-4 H-GB-A-E-HQQE 254/256TC 60 HZ | 271.4304 | 171.9588
97667955 | SICKT | 1.602 | 1.198 | KG |  | 5710620838475 | Kit,Gasket HS500-400-458 X006 | 3.5318 | 2.6411
97667983 | HSKIT | 8.1 | 8.1 | KG |  | 5710620838758 | Kit,Wear ring HS350-300-352,B18 | 17.8573 | 17.8573
97668008 | MTR10 | 63.488 | 59.888 | KG |  | 5710629967688 | MTR10-6/5 A-WB-A-HUUV 3x230/460 60Hz | 139.9656 | 132.0291
97668302 | GS1KT | 0.59 | 0.346 | KG |  | 5710620846173 | Kit, S Terminal board 96061257 M8 | 1.3007 | 0.76279
97668304 | GS1KT | 1.15 | 1.15 | KG |  | 5710620846630 | Kit, S Terminal board 96061259 M10 | 2.5353 | 2.5353
97668305 | GS1KT | 1.029 | 0.752 | KG |  | 5710620846647 | Kit, S Terminal board 96061258 M12 | 2.2685 | 1.6579
97668313 | GS1KT | 0.414 | 0.3 | KG |  | 5710620846883 | Kit,S Terminal board 95114165(6-10mm2) | 0.9127 | 0.66138
97668315 | GS1KT | 0.208 | 0.203 | KG |  | 5710620846906 | Kit,S Terminal board 96308166(6-16mm2) | 0.45856 | 0.44753
97668316 | GS1KT | 0.127 | 0.03 | KG |  | 5710620846913 | Kit,S Terminal board 96256053 | 0.27998 | 0.066138
97668340 | CRMKT | 8.09 | 8 | KG |  | 5700310169736 | Kit, CR15-6 chamber stack cpl. low NPSH | 17.8352 | 17.6368
97668950 | PAREP | 50.237 | 50.237 | LB |  | 5710620855410 | KIT,KPV,SLVBR,X4,CW,50159,60123,UPGR | 50.237 | 50.237
97668985 | C032H | 126.22 | 81.1 | KG |  | 5710620859647 | CR32-5-2 H-GB-A-E-HQQE 254/256TC 60 HZ | 278.2646 | 178.7931
97668986 | C032H | 126.22 | 81.1 | KG |  | 5710620859661 | CR32-5 H-GB-A-E-HQQE 254/256TC 60 HZ | 278.2646 | 178.7931
97668988 | C032H | 130.82 | 85.7 | KG |  | 5710620859685 | CR32-6-2 H-GB-A-E-HQQE 284/286TC 60 HZ | 288.4058 | 188.9342
97668989 | C032H | 130.82 | 85.7 | KG |  | 5710620859708 | CR32-6 H-GB-A-E-HQQE 284/286TC 60 HZ | 288.4058 | 188.9342
97668990 | C032H | 133.82 | 88.7 | KG |  | 5710620859722 | CR32-7-2 H-GB-A-E-HQQE 284/286TC 60 HZ | 295.0196 | 195.548
97668993 | C032H | 133.82 | 88.7 | KG |  | 5710620859746 | CR32-7 H-GB-A-E-HQQE 284/286TC 60 HZ | 295.0196 | 195.548
97668995 | C032H | 148.49 | 94.6 | KG |  | 5710620859760 | CR32-8-2 H-GB-A-E-HQQE 284/286TC 60 HZ | 327.3611 | 208.5552
97669011 | C032H | 165.19 | 111.3 | KG |  | 5710620859883 | CR32-11-2 H-GB-A-E-HQQE 324/326TSC 60 HZ | 364.1779 | 245.372
97669014 | C032H | 114.22 | 69.1 | KG |  | 5710620862548 | CR32-1-1 H-GB-A-V-HQQV 182/184TC 60 HZ | 251.8094 | 152.3379
97669015 | C032H | 114.22 | 69.1 | KG |  | 5710620862562 | CR32-1 H-GB-A-V-HQQV 182/184TC 60 HZ | 251.8094 | 152.3379
97669016 | C032H | 117.12 | 72 | KG |  | 5710620862586 | CR32-2-2 H-GB-A-V-HQQV 213/215TC 60 HZ | 258.2028 | 158.7312
97669017 | C032H | 117.12 | 72 | KG |  | 5710620862609 | CR32-2-1 H-GB-A-V-HQQV 213/215TC 60 HZ | 258.2028 | 158.7312
97669018 | C032H | 117.12 | 72 | KG |  | 5710620862623 | CR32-2 H-GB-A-V-HQQV 213/215TC 60 HZ | 258.2028 | 158.7312
97669019 | C032H | 120.32 | 75.2 | KG |  | 5710620862647 | CR32-3-2 H-GB-A-V-HQQV 213/215TC 60 HZ | 265.2575 | 165.7859
97669020 | C032H | 120.22 | 75.1 | KG |  | 5710620862661 | CR32-3 H-GB-A-V-HQQV 254/256TC 60 HZ | 265.037 | 165.5655
97669022 | C032H | 123.12 | 78 | KG |  | 5710620862685 | CR32-4-2 H-GB-A-V-HQQV 254/256TC 60 HZ | 271.4304 | 171.9588
97669023 | C032H | 123.12 | 78 | KG |  | 5710620862708 | CR32-4 H-GB-A-V-HQQV 254/256TC 60 HZ | 271.4304 | 171.9588
97669024 | C032H | 126.22 | 81.1 | KG |  | 5710620862722 | CR32-5-2 H-GB-A-V-HQQV 254/256TC 60 HZ | 278.2646 | 178.7931
97669025 | C032H | 126.22 | 81.1 | KG |  | 5710620862746 | CR32-5 H-GB-A-V-HQQV 254/256TC 60 HZ | 278.2646 | 178.7931
97669027 | C032H | 130.82 | 85.7 | KG |  | 5710620865334 | CR32-6-2 H-GB-A-V-HQQV 284/286TC 60 HZ | 288.4058 | 188.9342
97669028 | C032H | 130.82 | 85.7 | KG |  | 5710620865358 | CR32-6 H-GB-A-V-HQQV 284/286TC 60 HZ | 288.4058 | 188.9342
97669029 | C032H | 133.82 | 88.7 | KG |  | 5710620865372 | CR32-7-2 H-GB-A-V-HQQV 284/286TC 60 HZ | 295.0196 | 195.548
97669031 | C032H | 133.82 | 88.7 | KG |  | 5710620865396 | CR32-7 H-GB-A-V-HQQV 284/286TC 60 HZ | 295.0196 | 195.548
97669032 | C032H | 148.49 | 94.6 | KG |  | 5710620865419 | CR32-8-2 H-GB-A-V-HQQV 284/286TC 60 HZ | 327.3611 | 208.5552
97669038 | C032H | 165.19 | 111.3 | KG |  | 5710620865532 | CR32-11-2 H-GB-A-V-HQQV 324/326TSC 60 HZ | 364.1779 | 245.372
97669189 | CM01I | 14.218 | 11.718 | KG |  | 5710620869844 | CM1-3 A-R-I-E-AQQE J-A-A-N | 31.345 | 25.8335
97669408 | CRMKT | 9.115 | 8.314 | KG |  | 5710620874268 | Kit, Chamber stack CRI 10-9 | 20.0949 | 18.329
97670179 | CRB02 | 85.5 | 41.9 | KG |  | 5710620915398 | CRE-PLUS CRE5-4 1.5HP 3x460 60HZ | 188.4933 | 92.3727
97670227 | C032H | 111.22 | 66.1 | KG |  | 5710620918108 | CR32-1-1 H-GC-A-E-HQQE 182/184TC 60 HZ | 245.1956 | 145.7241
97670228 | C032H | 111.22 | 66.1 | KG |  | 5710620918221 | CR32-1 H-GC-A-E-HQQE 182/184TC 60 HZ | 245.1956 | 145.7241
97670229 | C032H | 114.12 | 69 | KG |  | 5710620918245 | CR32-2-2 H-GC-A-E-HQQE 213/215TC 60 HZ | 251.589 | 152.1174
97670230 | C032H | 114.12 | 69 | KG |  | 5710620918269 | CR32-2-1 H-GC-A-E-HQQE 213/215TC 60 HZ | 251.589 | 152.1174
97670321 | C032H | 114.12 | 69 | KG |  | 5710620918283 | CR32-2 H-GC-A-E-HQQE 213/215TC 60 HZ | 251.589 | 152.1174
97670322 | C032H | 117.32 | 72.2 | KG |  | 5710620918306 | CR32-3-2 H-GC-A-E-HQQE 213/215TC 60 HZ | 258.6437 | 159.1721
97670323 | C032H | 117.22 | 72.1 | KG |  | 5710620918320 | CR32-3 H-GC-A-E-HQQE 254/256TC 60 HZ | 258.4232 | 158.9517
97670324 | C032H | 120.12 | 75 | KG |  | 5710620918344 | CR32-4-2 H-GC-A-E-HQQE 254/256TC 60 HZ | 264.8166 | 165.345
97670325 | C032H | 120.12 | 75 | KG |  | 5710620918368 | CR32-4 H-GC-A-E-HQQE 254/256TC 60 HZ | 264.8166 | 165.345
97670326 | C032H | 123.22 | 78.1 | KG |  | 5710620918382 | CR32-5-2 H-GC-A-E-HQQE 254/256TC 60 HZ | 271.6508 | 172.1793
97670327 | C032H | 123.22 | 78.1 | KG |  | 5710620918405 | CR32-5 H-GC-A-E-HQQE 254/256TC 60 HZ | 271.6508 | 172.1793
97670328 | C032H | 127.22 | 82.1 | KG |  | 5710620920958 | CR32-6-2 H-GC-A-E-HQQE 284/286TC 60 HZ | 280.4692 | 180.9977
97670329 | C032H | 127.22 | 82.1 | KG |  | 5710620920972 | CR32-6 H-GC-A-E-HQQE 284/286TC 60 HZ | 280.4692 | 180.9977
97670330 | C032H | 130.22 | 85.1 | KG |  | 5710620920996 | CR32-7-2 H-GC-A-E-HQQE 284/286TC 60 HZ | 287.083 | 187.6115
97670331 | C032H | 130.22 | 85.1 | KG |  | 5710620921016 | CR32-7 H-GC-A-E-HQQE 284/286TC 60 HZ | 287.083 | 187.6115
97670332 | C032H | 144.89 | 91 | KG |  | 5710620921030 | CR32-8-2 H-GC-A-E-HQQE 284/286TC 60 HZ | 319.4245 | 200.6186
97670338 | C032H | 161.59 | 107.7 | KG |  | 5710620921153 | CR32-11-2 H-GC-A-E-HQQE 324/326TSC 60 HZ | 356.2413 | 237.4354
97670340 | C032H | 111.22 | 66.1 | KG |  | 5710620924093 | CR32-1-1 H-GC-A-V-HQQV 182/184TC 60 HZ | 245.1956 | 145.7241
97670351 | C032H | 111.22 | 66.1 | KG |  | 5710620924116 | CR32-1 H-GC-A-V-HQQV 182/184TC 60 HZ | 245.1956 | 145.7241
97670352 | C032H | 114.12 | 69 | KG |  | 5710620924130 | CR32-2-2 H-GC-A-V-HQQV 213/215TC 60 HZ | 251.589 | 152.1174
97670353 | C032H | 114.12 | 69 | KG |  | 5710620924154 | CR32-2-1 H-GC-A-V-HQQV 213/215TC 60 HZ | 251.589 | 152.1174
97670354 | C032H | 114.12 | 69 | KG |  | 5710620924178 | CR32-2 H-GC-A-V-HQQV 213/215TC 60 HZ | 251.589 | 152.1174
97670355 | C032H | 117.32 | 72.2 | KG |  | 5710620924192 | CR32-3-2 H-GC-A-V-HQQV 213/215TC 60 HZ | 258.6437 | 159.1721
97670356 | C032H | 117.22 | 72.1 | KG |  | 5710620924215 | CR32-3 H-GC-A-V-HQQV 254/256TC 60 HZ | 258.4232 | 158.9517
97670357 | C032H | 120.12 | 75 | KG |  | 5710620924239 | CR32-4-2 H-GC-A-V-HQQV 254/256TC 60 HZ | 264.8166 | 165.345
97670358 | C032H | 120.12 | 75 | KG |  | 5710620924253 | CR32-4 H-GC-A-V-HQQV 254/256TC 60 HZ | 264.8166 | 165.345
97670359 | C032H | 123.22 | 78.1 | KG |  | 5710620924277 | CR32-5-2 H-GC-A-V-HQQV 254/256TC 60 HZ | 271.6508 | 172.1793
97670361 | C032H | 123.22 | 78.1 | KG |  | 5710620924291 | CR32-5 H-GC-A-V-HQQV 254/256TC 60 HZ | 271.6508 | 172.1793
97670364 | C032H | 127.22 | 82.1 | KG |  | 5710620927131 | CR32-6-2 H-GC-A-V-HQQV 284/286TC 60 HZ | 280.4692 | 180.9977
97670365 | C032H | 127.22 | 82.1 | KG |  | 5710620927155 | CR32-6 H-GC-A-V-HQQV 284/286TC 60 HZ | 280.4692 | 180.9977
97670367 | C032H | 130.22 | 85.1 | KG |  | 5710620927179 | CR32-7 H-GC-A-V-HQQV 284/286TC 60 HZ | 287.083 | 187.6115
97670368 | C032H | 144.89 | 91 | KG |  | 5710620927193 | CR32-8-2 H-GC-A-V-HQQV 284/286TC 60 HZ | 319.4245 | 200.6186
97670374 | C032H | 161.59 | 107.7 | KG |  | 5710620927315 | CR32-11-2 H-GC-A-V-HQQV 324/326TSC 60 HZ | 356.2413 | 237.4354
97670376 | C032H | 130.22 | 85.1 | KG |  | 5710620927339 | CR32-7-2 H-GC-A-V-HQQV 284/286TC 60 HZ | 287.083 | 187.6115
97671920 | CR015 | 56 | 48 | KG |  | 5710620966666 | CR15-4 A-GJ-A-E-HQQE 3x230/460 60 HZ | 123.4576 | 105.8208
97672041 | C032H | 113.42 | 68.3 | KG |  | 5710620981522 | CR32-1-1 H-G10-A-E-HQQE 182/184TC 60 HZ | 250.0457 | 150.5742
97672042 | C032H | 113.42 | 68.3 | KG |  | 5710620981546 | CR32-1 H-G10-A-E-HQQE 182/184TC 60 HZ | 250.0457 | 150.5742
97672043 | C032H | 116.32 | 71.2 | KG |  | 5710620981560 | CR32-2-2 H-G10-A-E-HQQE 213/215TC 60 HZ | 256.4391 | 156.9675
97672044 | C032H | 116.32 | 71.2 | KG |  | 5710620981584 | CR32-2-1 H-G10-A-E-HQQE 213/215TC 60 HZ | 256.4391 | 156.9675
97672045 | C032H | 116.32 | 71.2 | KG |  | 5710620981607 | CR32-2 H-G10-A-E-HQQE 213/215TC 60 HZ | 256.4391 | 156.9675
97672046 | C032H | 119.52 | 74.4 | KG |  | 5710620981621 | CR32-3-2 H-G10-A-E-HQQE 213/215TC 60 HZ | 263.4938 | 164.0222
97672047 | C032H | 119.42 | 74.3 | KG |  | 5710620981645 | CR32-3 H-G10-A-E-HQQE 254/256TC 60 HZ | 263.2733 | 163.8018
97672048 | C032H | 122.32 | 77.2 | KG |  | 5710620981669 | CR32-4-2 H-G10-A-E-HQQE 254/256TC 60 HZ | 269.6667 | 170.1951
97672049 | C032H | 122.32 | 77.2 | KG |  | 5710620981683 | CR32-4 H-G10-A-E-HQQE 254/256TC 60 HZ | 269.6667 | 170.1951
97672050 | C032H | 125.42 | 80.3 | KG |  | 5710620981706 | CR32-5-2 H-G10-A-E-HQQE 254/256TC 60 HZ | 276.5009 | 177.0294
97672051 | C032H | 125.42 | 80.3 | KG |  | 5710620981720 | CR32-5 H-G10-A-E-HQQE 254/256TC 60 HZ | 276.5009 | 177.0294
97672052 | C032H | 129.42 | 84.3 | KG |  | 5710620981744 | CR32-6-2 H-G10-A-E-HQQE 284/286TC 60 HZ | 285.3193 | 185.8478
97672053 | C032H | 129.42 | 84.3 | KG |  | 5710620981768 | CR32-6 H-G10-A-E-HQQE 284/286TC 60 HZ | 285.3193 | 185.8478
97672054 | C032H | 132.42 | 87.3 | KG |  | 5710620981782 | CR32-7-2 H-G10-A-E-HQQE 284/286TC 60 HZ | 291.9331 | 192.4616
97672055 | C032H | 132.42 | 87.3 | KG |  | 5710620981805 | CR32-7 H-G10-A-E-HQQE 284/286TC 60 HZ | 291.9331 | 192.4616
97672056 | C032H | 147.09 | 93.2 | KG |  | 5710620981829 | CR32-8-2 H-G10-A-E-HQQE 284/286TC 60 HZ | 324.2746 | 205.4687
97672062 | C032H | 163.79 | 109.9 | KG |  | 5710620981942 | CR32-11-2 H-G10-A-E-HQQE 324/326TSC 60 H | 361.0914 | 242.2855
97672063 | C032H | 113.42 | 68.3 | KG |  | 5710620987913 | CR32-1-1 H-G10-A-V-HQQV 182/184TC 60 HZ | 250.0457 | 150.5742
97672064 | C032H | 113.42 | 68.3 | KG |  | 5710620987937 | CR32-1 H-G10-A-V-HQQV 182/184TC 60 HZ | 250.0457 | 150.5742
97672065 | C032H | 116.32 | 71.2 | KG |  | 5710620987951 | CR32-2-2 H-G10-A-V-HQQV 213/215TC 60 HZ | 256.4391 | 156.9675
97672066 | C032H | 116.32 | 71.2 | KG |  | 5710620987975 | CR32-2-1 H-G10-A-V-HQQV 213/215TC 60 HZ | 256.4391 | 156.9675
97672067 | C032H | 116.32 | 71.2 | KG |  | 5710620987999 | CR32-2 H-G10-A-V-HQQV 213/215TC 60 HZ | 256.4391 | 156.9675
97672068 | C032H | 119.52 | 74.4 | KG |  | 5710620988019 | CR32-3-2 H-G10-A-V-HQQV 213/215TC 60 HZ | 263.4938 | 164.0222
97672069 | C032H | 119.42 | 74.3 | KG |  | 5710620988033 | CR32-3 H-G10-A-V-HQQV 254/256TC 60 HZ | 263.2733 | 163.8018
97672070 | C032H | 122.32 | 77.2 | KG |  | 5710620988057 | CR32-4-2 H-G10-A-V-HQQV 254/256TC 60 HZ | 269.6667 | 170.1951
97672071 | C032H | 122.32 | 77.2 | KG |  | 5710620988071 | CR32-4 H-G10-A-V-HQQV 254/256TC 60 HZ | 269.6667 | 170.1951
97672072 | C032H | 125.42 | 80.3 | KG |  | 5710620988095 | CR32-5-2 H-G10-A-V-HQQV 254/256TC 60 HZ | 276.5009 | 177.0294
97672073 | C032H | 125.42 | 80.3 | KG |  | 5710620988118 | CR32-5 H-G10-A-V-HQQV 254/256TC 60 HZ | 276.5009 | 177.0294
97672074 | C032H | 129.42 | 84.3 | KG |  | 5710620988132 | CR32-6-2 H-G10-A-V-HQQV 284/286TC 60 HZ | 285.3193 | 185.8478
97672075 | C032H | 129.42 | 84.3 | KG |  | 5710620988156 | CR32-6 H-G10-A-V-HQQV 284/286TC 60 HZ | 285.3193 | 185.8478
97672076 | C032H | 132.42 | 87.3 | KG |  | 5710620988170 | CR32-7-2 H-G10-A-V-HQQV 284/286TC 60 HZ | 291.9331 | 192.4616
97672077 | C032H | 132.42 | 87.3 | KG |  | 5710620988194 | CR32-7 H-G10-A-V-HQQV 284/286TC 60 HZ | 291.9331 | 192.4616
97672078 | C032H | 147.09 | 93.2 | KG |  | 5710620988217 | CR32-8-2 H-G10-A-V-HQQV 284/286TC 60 HZ | 324.2746 | 205.4687
97672084 | C032H | 163.79 | 109.9 | KG |  | 5710620988880 | CR32-11-2 H-G10-A-V-HQQV 324/326TSC 60 H | 361.0914 | 242.2855
97672085 | C032H | 141.43 | 68.5 | KG |  | 5710620999152 | CR32-1-1 H-G50-A-E-HQQE 182/184TC 60 HZ | 311.7966 | 151.0151
97672086 | C032H | 141.43 | 68.5 | KG |  | 5710620999176 | CR32-1 H-G50-A-E-HQQE 182/184TC 60 HZ | 311.7966 | 151.0151
97672087 | C032H | 144.33 | 71.4 | KG |  | 5710620999190 | CR32-2-2 H-G50-A-E-HQQE 213/215TC 60 HZ | 318.1899 | 157.4084
97672088 | C032H | 144.33 | 71.4 | KG |  | 5710620999213 | CR32-2-1 H-G50-A-E-HQQE 213/215TC 60 HZ | 318.1899 | 157.4084
97672089 | C032H | 144.33 | 71.4 | KG |  | 5710620999237 | CR32-2 H-G50-A-E-HQQE 213/215TC 60 HZ | 318.1899 | 157.4084
97672090 | C032H | 147.53 | 74.6 | KG |  | 5710620999251 | CR32-3-2 H-G50-A-V-HQQV 213/215TC 60 HZ | 325.2446 | 164.4632
97672101 | C032H | 147.43 | 74.5 | KG |  | 5710620999275 | CR32-3 H-G50-A-E-HQQE 254/256TC 60 HZ | 325.0242 | 164.2427
97672102 | C032H | 150.33 | 77.4 | KG |  | 5710620999299 | CR32-4-2 H-G50-A-E-HQQE 254/256TC 60 HZ | 331.4175 | 170.636
97672103 | C032H | 150.33 | 77.4 | KG |  | 5710620999312 | CR32-4 H-G50-A-E-HQQE 254/256TC 60 HZ | 331.4175 | 170.636
97672104 | C032H | 153.43 | 80.5 | KG |  | 5710620999336 | CR32-5-2 H-G50-A-E-HQQE 254/256TC 60 HZ | 338.2518 | 177.4703
97672105 | C032H | 153.43 | 80.5 | KG |  | 5710620999350 | CR32-5 H-G50-A-E-HQQE 254/256TC 60 HZ | 338.2518 | 177.4703
97672106 | C032H | 158.03 | 85.1 | KG |  | 5710620999374 | CR32-6-2 H-G50-A-E-HQQE 284/286TC 60 HZ | 348.3929 | 187.6115
97672107 | C032H | 158.03 | 85.1 | KG |  | 5710620999398 | CR32-6 H-G50-A-E-HQQE 284/286TC 60 HZ | 348.3929 | 187.6115
97672108 | C032H | 161.03 | 88.1 | KG |  | 5710620999411 | CR32-7-2 H-G50-A-E-HQQE 284/286TC 60 HZ | 355.0067 | 194.2253
97672109 | C032H | 161.03 | 88.1 | KG |  | 5710620999435 | CR32-7 H-G50-A-E-HQQE 284/286TC 60 HZ | 355.0067 | 194.2253
97672110 | C032H | 166.93 | 94 | KG |  | 5710620999459 | CR32-8-2 H-G50-A-E-HQQE 284/286TC 60 HZ | 368.0139 | 207.2324
97672117 | C032H | 183.63 | 110.7 | KG |  | 5710620999572 | CR32-11-2 H-G50-A-E-HQQE 324/326TSC 60 H | 404.8307 | 244.0492
97672681 | C032H | 141.43 | 68.5 | KG |  | 5710621019552 | CR32-1-1 H-G50-A-V-HQQV 182/184TC 60 HZ | 311.7966 | 151.0151
97672683 | C032H | 141.43 | 68.5 | KG |  | 5710621019576 | CR32-1 H-G50-A-V-HQQV 182/184TC 60 HZ | 311.7966 | 151.0151
97672684 | C032H | 144.33 | 71.4 | KG |  | 5710621019590 | CR32-2-2 H-G50-A-V-HQQV 213/215TC 60 HZ | 318.1899 | 157.4084
97672685 | C032H | 144.33 | 71.4 | KG |  | 5710621019613 | CR32-2-1 H-G50-A-V-HQQV 213/215TC 60 HZ | 318.1899 | 157.4084
97672686 | C032H | 144.33 | 71.4 | KG |  | 5710621019637 | CR32-2 H-G50-A-V-HQQV 213/215TC 60 HZ | 318.1899 | 157.4084
97672687 | C032H | 147.53 | 74.6 | KG |  | 5710621019651 | CR32-3-2 H-G50-A-E-HQQE 213/215TC 60 HZ | 325.2446 | 164.4632
97672688 | C032H | 147.43 | 74.5 | KG |  | 5710621019675 | CR32-3 H-G50-A-V-HQQV 254/256TC 60 HZ | 325.0242 | 164.2427
97672689 | C032H | 150.33 | 77.4 | KG |  | 5710621019699 | CR32-4-2 H-G50-A-V-HQQV 254/256TC 60 HZ | 331.4175 | 170.636
97672690 | C032H | 150.33 | 77.4 | KG |  | 5710621019712 | CR32-4 H-G50-A-V-HQQV 254/256TC 60 HZ | 331.4175 | 170.636
97672691 | C032H | 153.43 | 80.5 | KG |  | 5710621019736 | CR32-5-2 H-G50-A-V-HQQV 254/256TC 60 HZ | 338.2518 | 177.4703
97672692 | C032H | 153.43 | 80.5 | KG |  | 5710621019750 | CR32-5 H-G50-A-V-HQQV 254/256TC 60 HZ | 338.2518 | 177.4703
97672693 | C032H | 158.03 | 85.1 | KG |  | 5710621019774 | CR32-6-2 H-G50-A-V-HQQV 284/286TC 60 HZ | 348.3929 | 187.6115
97672695 | C032H | 158.03 | 85.1 | KG |  | 5710621019798 | CR32-6 H-G50-A-V-HQQV 284/286TC 60 HZ | 348.3929 | 187.6115
97672696 | C032H | 161.03 | 88.1 | KG |  | 5710621019811 | CR32-7-2 H-G50-A-V-HQQV 284/286TC 60 HZ | 355.0067 | 194.2253
97672697 | C032H | 161.03 | 88.1 | KG |  | 5710621019835 | CR32-7 H-G50-A-V-HQQV 284/286TC 60 HZ | 355.0067 | 194.2253
97672698 | C032H | 166.93 | 94 | KG |  | 5710621019859 | CR32-8-2 H-G50-A-V-HQQV 284/286TC 60 HZ | 368.0139 | 207.2324
97672704 | C032H | 183.63 | 110.7 | KG |  | 5710621019972 | CR32-11-2 H-G50-A-V-HQQV 324/326TSC 60 H | 404.8307 | 244.0492
97672750 | C032H | 141.23 | 68.3 | KG |  | 5710621034210 | CR32-1-1 H-G60-A-E-HQQE 182/184TC 60 HZ | 311.3557 | 150.5742
97672751 | C032H | 141.23 | 68.3 | KG |  | 5710621034234 | CR32-1 H-G60-A-E-HQQE 182/184TC 60 HZ | 311.3557 | 150.5742
97672752 | C032H | 144.13 | 71.2 | KG |  | 5710621034258 | CR32-2-2 H-G60-A-E-HQQE 213/215TC 60 HZ | 317.749 | 156.9675
97672753 | C032H | 144.13 | 71.2 | KG |  | 5710621034272 | CR32-2-1 H-G60-A-E-HQQE 213/215TC 60 HZ | 317.749 | 156.9675
97672754 | C032H | 144.13 | 71.2 | KG |  | 5710621034296 | CR32-2 H-G60-A-E-HQQE 213/215TC 60 HZ | 317.749 | 156.9675
97672755 | C032H | 147.33 | 74.4 | KG |  | 5710621034319 | CR32-3-2 H-G60-A-E-HQQE 213/215TC 60 HZ | 324.8037 | 164.0222
97672756 | C032H | 147.23 | 74.3 | KG |  | 5710621034333 | CR32-3 H-G60-A-E-HQQE 254/256TC 60 HZ | 324.5833 | 163.8018
97672757 | C032H | 150.13 | 77.2 | KG |  | 5710621034357 | CR32-4-2 H-G60-A-E-HQQE 254/256TC 60 HZ | 330.9766 | 170.1951
97672758 | C032H | 150.13 | 77.2 | KG |  | 5710621034371 | CR32-4 H-G60-A-E-HQQE 254/256TC 60 HZ | 330.9766 | 170.1951
97672759 | C032H | 153.23 | 80.3 | KG |  | 5710621034395 | CR32-5-2 H-G60-A-E-HQQE 254/256TC 60 HZ | 337.8109 | 177.0294
97672760 | C032H | 153.23 | 80.3 | KG |  | 5710621034418 | CR32-5 H-G60-A-E-HQQE 254/256TC 60 HZ | 337.8109 | 177.0294
97672761 | C032H | 157.23 | 84.3 | KG |  | 5710621034432 | CR32-6-2 H-G60-A-E-HQQE 284/286TC 60 HZ | 346.6293 | 185.8478
97672762 | C032H | 157.23 | 84.3 | KG |  | 5710621034456 | CR32-6 H-G60-A-E-HQQE 284/286TC 60 HZ | 346.6293 | 185.8478
97672763 | C032H | 160.23 | 87.3 | KG |  | 5710621034470 | CR32-7-2 H-G60-A-E-HQQE 284/286TC 60 HZ | 353.2431 | 192.4616
97672765 | C032H | 160.23 | 87.3 | KG |  | 5710621034494 | CR32-7 H-G60-A-E-HQQE 284/286TC 60 HZ | 353.2431 | 192.4616
97672766 | C032H | 166.13 | 93.2 | KG |  | 5710621034517 | CR32-8-2 H-G60-A-E-HQQE 284/286TC 60 HZ | 366.2502 | 205.4687
97672782 | C032H | 182.83 | 109.9 | KG |  | 5710621034616 | CR32-11-2 H-G60-A-E-HQQE 324/326TSC 60 H | 403.067 | 242.2855
97679195 | C010H | 134 | 60 | KG |  | 5710621074605 | CR10-1 H-G05-A-V-HQQV 3x230/460 60 HZ | 295.4164 | 132.276
97679196 | C010H | 157 | 83 | KG |  | 5710621074629 | CR10-3 H-G05-A-V-HQQV 3x230/460 60 HZ | 346.1222 | 182.9818
97679198 | C010H | 158 | 84 | KG |  | 5710621074643 | CR10-4 H-G05-A-V-HQQV 3x230/460 60 HZ | 348.3268 | 185.1864
97679199 | C010H | 173 | 99 | KG |  | 5710621074667 | CR10-5 H-G05-A-V-HQQV 3x230/460 60 HZ | 381.3958 | 218.2554
97679200 | C010H | 174 | 100 | KG |  | 5710621074681 | CR10-6 H-G05-A-V-HQQV 3x230/460 60 HZ | 383.6004 | 220.46
97679201 | C010H | 185 | 111 | KG |  | 5710621074704 | CR10-7 H-G05-A-V-HQQV 3x230/460 60 HZ | 407.851 | 244.7106
97679202 | C010H | 186 | 112 | KG |  | 5710621074728 | CR10-8 H-G05-A-V-HQQV 3x230/460 60 HZ | 410.0556 | 246.9152
97679203 | C010H | 187 | 113 | KG |  | 5710621074742 | CR10-9 H-G05-A-V-HQQV 3x230/460 60 HZ | 412.2602 | 249.1198
97679204 | C010H | 188 | 114 | KG |  | 5710621074766 | CR10-10 H-G05-A-V-HQQV 3x230/460 60 HZ | 414.4648 | 251.3244
97679205 | C010H | 106 | 60 | KG |  | 5710621077293 | CR10-1 H-G22-A-E-HQQE 3x230/460 60 HZ | 233.6876 | 132.276
97679206 | C010H | 107 | 60 | KG |  | 5710621077316 | CR10-2 H-G22-A-E-HQQE 3x230/460 60 HZ | 235.8922 | 132.276
97679207 | C010H | 130 | 84 | KG |  | 5710621077330 | CR10-3 H-G22-A-E-HQQE 3x230/460 60 HZ | 286.598 | 185.1864
97679208 | C010H | 131 | 85 | KG |  | 5710621077354 | CR10-4 H-G22-A-E-HQQE 3x230/460 60 HZ | 288.8026 | 187.391
97679209 | C010H | 146 | 100 | KG |  | 5710621077378 | CR10-5 H-G22-A-E-HQQE 3x230/460 60 HZ | 321.8716 | 220.46
97679210 | C010H | 147 | 101 | KG |  | 5710621077392 | CR10-6 H-G22-A-E-HQQE 3x230/460 60 HZ | 324.0762 | 222.6646
97679211 | C010H | 158 | 112 | KG |  | 5710621077415 | CR10-7 H-G22-A-E-HQQE 3x230/460 60 HZ | 348.3268 | 246.9152
97679213 | C010H | 159 | 113 | KG |  | 5710621077439 | CR10-8 H-G22-A-E-HQQE 3x230/460 60 HZ | 350.5314 | 249.1198
97679214 | C010H | 160 | 114 | KG |  | 5710621077453 | CR10-9 H-G22-A-E-HQQE 3x230/460 60 HZ | 352.736 | 251.3244
97679215 | C010H | 161 | 115 | KG |  | 5710621077477 | CR10-10 H-G22-A-E-HQQE 3x230/460 60 HZ | 354.9406 | 253.529
97679216 | C010H | 106 | 60 | KG |  | 5710621081535 | CR10-1 H-G22-A-V-HQQV 3x230/460 60 HZ | 233.6876 | 132.276
97679217 | C010H | 107 | 60 | KG |  | 5710621081559 | CR10-2 H-G22-A-V-HQQV 3x230/460 60 HZ | 235.8922 | 132.276
97679218 | C010H | 130 | 84 | KG |  | 5710621081573 | CR10-3 H-G22-A-V-HQQV 3x230/460 60 HZ | 286.598 | 185.1864
97679219 | C010H | 131 | 85 | KG |  | 5710621081597 | CR10-4 H-G22-A-V-HQQV 3x230/460 60 HZ | 288.8026 | 187.391
97679220 | C010H | 146 | 100 | KG |  | 5710621081610 | CR10-5 H-G22-A-V-HQQV 3x230/460 60 HZ | 321.8716 | 220.46
97679231 | C010H | 147 | 101 | KG |  | 5710621081634 | CR10-6 H-G22-A-V-HQQV 3x230/460 60 HZ | 324.0762 | 222.6646
97679232 | C010H | 158 | 112 | KG |  | 5710621081658 | CR10-7 H-G22-A-V-HQQV 3x230/460 60 HZ | 348.3268 | 246.9152
97679233 | C010H | 159 | 113 | KG |  | 5710621081672 | CR10-8 H-G22-A-V-HQQV 3x230/460 60 HZ | 350.5314 | 249.1198
97679235 | C010H | 160 | 114 | KG |  | 5710621081696 | CR10-9 H-G22-A-V-HQQV 3x230/460 60 HZ | 352.736 | 251.3244
97679236 | C010H | 161 | 115 | KG |  | 5710621081719 | CR10-10 H-G22-A-V-HQQV 3x230/460 60 HZ | 354.9406 | 253.529
97679639 | KNUSA | 47 | 47 | LB |  | 5710621094894 | MOTOR,X-X200-3-204-12P 143JM | 47 | 47
97679732 | SP046 | 8 | 8 | KG |  | 5710621097895 | 230S50-2-AB PE 3"NPT 4"MTR NO CV SCRN | 17.6368 | 17.6368
97679766 | PAREP | 1.75 | 1.75 | LB |  | 5710621104579 | KIT,IMPELLER,L,10707,X3,B22 | 1.75 | 1.75
97679782 | C032H | 141.23 | 68.3 | KG |  | 5710621111379 | CR32-1-1 H-G60-A-V-HQQV 182/184TC 60 HZ | 311.3557 | 150.5742
97679783 | C032H | 141.23 | 68.3 | KG |  | 5710621111393 | CR32-1 H-G60-A-V-HQQV 182/184TC 60 HZ | 311.3557 | 150.5742
97679784 | C032H | 144.13 | 71.2 | KG |  | 5710621111416 | CR32-2-2 H-G60-A-V-HQQV 213/215TC 60 HZ | 317.749 | 156.9675
97679785 | C032H | 144.13 | 71.2 | KG |  | 5710621111430 | CR32-2-1 H-G60-A-V-HQQV 213/215TC 60 HZ | 317.749 | 156.9675
97679786 | C032H | 144.13 | 71.2 | KG |  | 5710621111454 | CR32-2 H-G60-A-V-HQQV 213/215TC 60 HZ | 317.749 | 156.9675
97679787 | C032H | 147.33 | 74.4 | KG |  | 5710621111478 | CR32-3-2 H-G60-A-V-HQQV 213/215TC 60 HZ | 324.8037 | 164.0222
97679788 | C032H | 147.23 | 74.3 | KG |  | 5710621111492 | CR32-3 H-G60-A-V-HQQV 254/256TC 60 HZ | 324.5833 | 163.8018
97679789 | C032H | 150.13 | 77.2 | KG |  | 5710621111515 | CR32-4-2 H-G60-A-V-HQQV 254/256TC 60 HZ | 330.9766 | 170.1951
97679790 | C032H | 150.13 | 77.2 | KG |  | 5710621111539 | CR32-4 H-G60-A-V-HQQV 254/256TC 60 HZ | 330.9766 | 170.1951
97679791 | C032H | 153.23 | 80.3 | KG |  | 5710621111553 | CR32-5-2 H-G60-A-V-HQQV 254/256TC 60 HZ | 337.8109 | 177.0294
97679792 | C032H | 153.23 | 80.3 | KG |  | 5710621111577 | CR32-5 H-G60-A-V-HQQV 254/256TC 60 HZ | 337.8109 | 177.0294
97679794 | C032H | 157.23 | 84.3 | KG |  | 5710621117876 | CR32-6-2 H-G60-A-V-HQQV 284/286TC 60 HZ | 346.6293 | 185.8478
97679795 | C032H | 157.23 | 84.3 | KG |  | 5710621117890 | CR32-6 H-G60-A-V-HQQV 284/286TC 60 HZ | 346.6293 | 185.8478
97679797 | C032H | 160.23 | 87.3 | KG |  | 5710621117913 | CR32-7-2 H-G60-A-V-HQQV 284/286TC 60 HZ | 353.2431 | 192.4616
97679798 | C032H | 160.23 | 87.3 | KG |  | 5710621117937 | CR32-7 H-G60-A-V-HQQV 284/286TC 60 HZ | 353.2431 | 192.4616
97679800 | C032H | 166.13 | 93.2 | KG |  | 5710621117951 | CR32-8-2 H-G60-A-V-HQQV 284/286TC 60 HZ | 366.2502 | 205.4687
97679810 | C032H | 182.83 | 109.9 | KG |  | 5710621118071 | CR32-11-2 H-G60-A-V-HQQV 324/326TSC 60 H | 403.067 | 242.2855
97680248 | C015H | 55 | 48 | KG |  | 5710621139274 | CR15-1 H-GB-A-E-HQQE 56C 60 HZ | 121.253 | 105.8208
97680250 | C015H | 63 | 57 | KG |  | 5710621139298 | CR15-2 H-GB-A-E-HQQE 182/184TC 60 HZ | 138.8898 | 125.6622
97680261 | C015H | 69 | 60 | KG |  | 5710621139311 | CR15-3 H-GB-A-E-HQQE 213/215TC 60 HZ | 152.1174 | 132.276
97680263 | C015H | 70 | 61 | KG |  | 5710621139335 | CR15-4 H-GB-A-E-HQQE 213/215TC 60 HZ | 154.322 | 134.4806
97680264 | C015H | 72 | 63 | KG |  | 5710621139359 | CR15-5 H-GB-A-E-HQQE 213/215TC 60 HZ | 158.7312 | 138.8898
97680265 | C015H | 120 | 65 | KG |  | 5710621139373 | CR15-6 H-GB-A-E-HQQE 254/256TC 60 HZ | 264.552 | 143.299
97680266 | C015H | 121 | 67 | KG |  | 5710621139397 | CR15-7 H-GB-A-E-HQQE 254/256TC 60 HZ | 266.7566 | 147.7082
97680267 | C015H | 125 | 70 | KG |  | 5710621139410 | CR15-8 H-GB-A-E-HQQE 254/256TC 60 HZ | 275.575 | 154.322
97680268 | C015H | 128 | 73 | KG |  | 5710621139434 | CR15-9 H-GB-A-E-HQQE 254/256TC 60 HZ | 282.1888 | 160.9358
97680269 | C015H | 130 | 75 | KG |  | 5710621139458 | CR15-10 H-GB-A-E-HQQE 254/256TC 60 HZ | 286.598 | 165.345
97680270 | C015H | 131 | 77 | KG |  | 5710621139472 | CR15-12 H-GB-A-E-HQQE 284/286TC 60 HZ | 288.8026 | 169.7542
97680271 | C015H | 55 | 48 | KG |  | 5710621145381 | CR15-1 H-GB-A-V-HQQV 56C 60 HZ | 121.253 | 105.8208
97680272 | C015H | 63 | 57 | KG |  | 5710621145404 | CR15-2 H-GB-A-V-HQQV 182/184TC 60 HZ | 138.8898 | 125.6622
97680273 | C015H | 69 | 60 | KG |  | 5710621147521 | CR15-3 H-GB-A-V-HQQV 213/215TC 60 HZ | 152.1174 | 132.276
97680276 | C015H | 70 | 61 | KG |  | 5710621147545 | CR15-4 H-GB-A-V-HQQV 213/215TC 60 HZ | 154.322 | 134.4806
97680279 | C015H | 72 | 63 | KG |  | 5710621147569 | CR15-5 H-GB-A-V-HQQV 213/215TC 60 HZ | 158.7312 | 138.8898
97680280 | C015H | 120 | 65 | KG |  | 5710621147583 | CR15-6 H-GB-A-V-HQQV 254/256TC 60 HZ | 264.552 | 143.299
97680301 | C045H | 119.82 | 74.7 | KG |  | 5710621150538 | CR45-1-1 H-GB-A-E-HQQE 213/215TC 60 HZ | 264.1552 | 164.6836
97680302 | C045H | 119.82 | 74.7 | KG |  | 5710621150552 | CR45-1 H-GB-A-E-HQQE 213/215TC 60 HZ | 264.1552 | 164.6836
97680303 | C045H | 123.42 | 78.3 | KG |  | 5710621150576 | CR45-2-2 H-GB-A-E-HQQE 254/256TC 60 HZ | 272.0917 | 172.6202
97680304 | C045H | 123.42 | 78.3 | KG |  | 5710621150590 | CR45-2-1 H-GB-A-E-HQQE 254/256TC 60 HZ | 272.0917 | 172.6202
97680305 | C045H | 123.42 | 78.3 | KG |  | 5710621150613 | CR45-2 H-GB-A-E-HQQE 254/256TC 60 HZ | 272.0917 | 172.6202
97680306 | C045H | 127.32 | 82.2 | KG |  | 5710621150637 | CR45-3-2 H-GB-A-E-HQQE 254/256TC 60 HZ | 280.6897 | 181.2181
97680307 | C045H | 126.52 | 81.4 | KG |  | 5710621150651 | CR45-3-1 H-GB-A-E-HQQE 284/286TC 60 HZ | 278.926 | 179.4544
97680308 | C045H | 126.52 | 81.4 | KG |  | 5710621150675 | CR45-3 H-GB-A-E-HQQE 284/286TC 60 HZ | 278.926 | 179.4544
97680309 | C045H | 130.22 | 85.1 | KG |  | 5710621150699 | CR45-4-2 H-GB-A-E-HQQE 284/286TC 60 HZ | 287.083 | 187.6115
97680310 | C045H | 130.22 | 85.1 | KG |  | 5710621150712 | CR45-4-1 H-GB-A-E-HQQE 284/286TC 60 HZ | 287.083 | 187.6115
97680311 | C015H | 121 | 67 | KG |  | 5710621147606 | CR15-7 H-GB-A-V-HQQV 254/256TC 60 HZ | 266.7566 | 147.7082
97680313 | C015H | 125 | 70 | KG |  | 5710621147620 | CR15-8 H-GB-A-V-HQQV 254/256TC 60 HZ | 275.575 | 154.322
97680314 | C015H | 128 | 73 | KG |  | 5710621147644 | CR15-9 H-GB-A-V-HQQV 254/256TC 60 HZ | 282.1888 | 160.9358
97680315 | C015H | 130 | 75 | KG |  | 5710621147668 | CR15-10 H-GB-A-V-HQQV 254/256TC 60 HZ | 286.598 | 165.345
97680316 | C015H | 131 | 77 | KG |  | 5710621147682 | CR15-12 H-GB-A-V-HQQV 284/286TC 60 HZ | 288.8026 | 169.7542
97680317 | C020H | 63 | 56 | KG |  | 5710621153126 | CR20-1 H-GB-A-E-HQQE 182/184TC 60 HZ | 138.8898 | 123.4576
97680318 | C020H | 63 | 57 | KG |  | 5710621153140 | CR20-2 H-GB-A-E-HQQE 182/184TC 60 HZ | 138.8898 | 125.6622
97680319 | C020H | 69 | 60 | KG |  | 5710621153164 | CR20-3 H-GB-A-E-HQQE 213/215TC 60 HZ | 152.1174 | 132.276
97680320 | C020H | 70 | 61 | KG |  | 5710621153188 | CR20-4 H-GB-A-E-HQQE 213/215TC 60 HZ | 154.322 | 134.4806
97680321 | C045H | 130.22 | 85.1 | KG |  | 5710621150736 | CR45-4 H-GB-A-E-HQQE 284/286TC 60 HZ | 287.083 | 187.6115
97680325 | C045H | 149.42 | 104.3 | KG |  | 5710621150811 | CR45-6-2 H-GB-A-E-HQQE 324/326TSC 60 HZ | 329.4113 | 229.9398
97680326 | C045H | 149.42 | 104.3 | KG |  | 5710621150835 | CR45-6 H-GB-A-E-HQQE 324/326TSC 60 HZ | 329.4113 | 229.9398
97680327 | C045H | 162.39 | 108.5 | KG |  | 5710621150859 | CR45-7-2 H-GB-A-E-HQQE 324/326TSC 60 HZ | 358.005 | 239.1991
97680328 | C045H | 162.39 | 108.5 | KG |  | 5710621150873 | CR45-7 H-GB-A-E-HQQE 324/326TSC 60 HZ | 358.005 | 239.1991
97680329 | C045H | 166.69 | 112.8 | KG |  | 5710621150897 | CR45-8-1 H-GB-A-E-HQQE 324/326TSC 60 HZ | 367.4848 | 248.6789
97680330 | C045H | 119.82 | 74.7 | KG |  | 5710621160926 | CR45-1-1 H-GB-A-V-HQQV 213/215TC 60 HZ | 264.1552 | 164.6836
97680332 | C020H | 73 | 63 | KG |  | 5710621153201 | CR20-5 H-GB-A-E-HQQE 254/256TC 60 HZ | 160.9358 | 138.8898
97680333 | C020H | 120 | 65 | KG |  | 5710621153225 | CR20-6 H-GB-A-E-HQQE 254/256TC 60 HZ | 264.552 | 143.299
97680334 | C020H | 121 | 67 | KG |  | 5710621153249 | CR20-7 H-GB-A-E-HQQE 254/256TC 60 HZ | 266.7566 | 147.7082
97680335 | C020H | 126 | 71 | KG |  | 5710621153263 | CR20-8 H-GB-A-E-HQQE 254/256TC 60 HZ | 277.7796 | 156.5266
97680336 | C020H | 129 | 74 | KG |  | 5710621153287 | CR20-10 H-GB-A-E-HQQE 284/286TC 60 HZ | 284.3934 | 163.1404
97680338 | C020H | 63 | 56 | KG |  | 5710621162500 | CR20-1 H-GB-A-V-HQQV 182/184TC 60 HZ | 138.8898 | 123.4576
97680339 | C020H | 63 | 57 | KG |  | 5710621162623 | CR20-2 H-GB-A-V-HQQV 182/184TC 60 HZ | 138.8898 | 125.6622
97680340 | C020H | 69 | 60 | KG |  | 5710621162647 | CR20-3 H-GB-A-V-HQQV 213/215TC 60 HZ | 152.1174 | 132.276
97680341 | C045H | 119.82 | 74.7 | KG |  | 5710621160940 | CR45-1 H-GB-A-V-HQQV 213/215TC 60 HZ | 264.1552 | 164.6836
97680342 | C045H | 123.42 | 78.3 | KG |  | 5710621160964 | CR45-2-2 H-GB-A-V-HQQV 254/256TC 60 HZ | 272.0917 | 172.6202
97680343 | C045H | 123.42 | 78.3 | KG |  | 5710621160988 | CR45-2-1 H-GB-A-V-HQQV 254/256TC 60 HZ | 272.0917 | 172.6202
97680344 | C045H | 123.42 | 78.3 | KG |  | 5710621161008 | CR45-2 H-GB-A-V-HQQV 254/256TC 60 HZ | 272.0917 | 172.6202
97680345 | C045H | 127.32 | 82.2 | KG |  | 5710621161022 | CR45-3-2 H-GB-A-V-HQQV 254/256TC 60 HZ | 280.6897 | 181.2181
97680347 | C045H | 126.52 | 81.4 | KG |  | 5710621161046 | CR45-3-1 H-GB-A-V-HQQV 284/286TC 60 HZ | 278.926 | 179.4544
97680348 | C045H | 126.52 | 81.4 | KG |  | 5710621161060 | CR45-3 H-GB-A-V-HQQV 284/286TC 60 HZ | 278.926 | 179.4544
97680349 | C045H | 130.22 | 85.1 | KG |  | 5710621161084 | CR45-4-2 H-GB-A-V-HQQV 284/286TC 60 HZ | 287.083 | 187.6115
97680350 | C045H | 130.22 | 85.1 | KG |  | 5710621161107 | CR45-4-1 H-GB-A-V-HQQV 284/286TC 60 HZ | 287.083 | 187.6115
97680351 | C045H | 130.22 | 85.1 | KG |  | 5710621161121 | CR45-4 H-GB-A-V-HQQV 284/286TC 60 HZ | 287.083 | 187.6115
97680352 | C045H | 122.12 | 77 | KG |  | 5710621161145 | CR45-1-1 H-GB-A-V-HQQV 213/215TC 60 HZ | 269.2258 | 169.7542
97680355 | C045H | 149.42 | 104.3 | KG |  | 5710621161206 | CR45-6-2 H-GB-A-V-HQQV 324/326TSC 60 HZ | 329.4113 | 229.9398
97680356 | C045H | 149.42 | 104.3 | KG |  | 5710621161220 | CR45-6 H-GB-A-V-HQQV 324/326TSC 60 HZ | 329.4113 | 229.9398
97680357 | C045H | 162.39 | 108.5 | KG |  | 5710621161244 | CR45-7-2 H-GB-A-V-HQQV 324/326TSC 60 HZ | 358.005 | 239.1991
97680358 | C045H | 162.39 | 108.5 | KG |  | 5710621161268 | CR45-7 H-GB-A-V-HQQV 324/326TSC 60 HZ | 358.005 | 239.1991
97680359 | C045H | 166.69 | 112.8 | KG |  | 5710621161282 | CR45-8-1 H-GB-A-V-HQQV 324/326TSC 60 HZ | 367.4848 | 248.6789
97680362 | C020H | 70 | 61 | KG |  | 5710621162661 | CR20-4 H-GB-A-V-HQQV 213/215TC 60 HZ | 154.322 | 134.4806
97680364 | C020H | 73 | 63 | KG |  | 5710621162685 | CR20-5 H-GB-A-V-HQQV 254/256TC 60 HZ | 160.9358 | 138.8898
97680367 | C020H | 120 | 65 | KG |  | 5710621162708 | CR20-6 H-GB-A-V-HQQV 254/256TC 60 HZ | 264.552 | 143.299
97680370 | C020H | 121 | 67 | KG |  | 5710621162722 | CR20-7 H-GB-A-V-HQQV 254/256TC 60 HZ | 266.7566 | 147.7082
97680373 | C020H | 126 | 71 | KG |  | 5710621162746 | CR20-8 H-GB-A-V-HQQV 254/256TC 60 HZ | 277.7796 | 156.5266
97680374 | C020H | 129 | 74 | KG |  | 5710621162760 | CR20-10 H-GB-A-V-HQQV 284/286TC 60 HZ | 284.3934 | 163.1404
97680452 | C045H | 120.32 | 75.2 | KG |  | 5710621178518 | CR45-1-1 H-GC-A-E-HQQE 213/215TC 60 HZ | 265.2575 | 165.7859
97680453 | C045H | 120.32 | 75.2 | KG |  | 5710621178532 | CR45-1 H-GC-A-E-HQQE 213/215TC 60 HZ | 265.2575 | 165.7859
97680454 | C045H | 123.92 | 78.8 | KG |  | 5710621178556 | CR45-2-2 H-GC-A-E-HQQE 254/256TC 60 HZ | 273.194 | 173.7225
97680455 | C045H | 123.92 | 78.8 | KG |  | 5710621178570 | CR45-2-1 H-GC-A-E-HQQE 254/256TC 60 HZ | 273.194 | 173.7225
97680456 | C045H | 123.92 | 78.8 | KG |  | 5710621178594 | CR45-2 H-GC-A-E-HQQE 254/256TC 60 HZ | 273.194 | 173.7225
97680457 | C045H | 127.82 | 82.7 | KG |  | 5710621178617 | CR45-3-2 H-GC-A-E-HQQE 254/256TC 60 HZ | 281.792 | 182.3204
97680458 | C045H | 127.02 | 81.9 | KG |  | 5710621178631 | CR45-3-1 H-GC-A-E-HQQE 284/286TC 60 HZ | 280.0283 | 180.5567
97680460 | C045H | 127.02 | 81.9 | KG |  | 5710621178655 | CR45-3 H-GC-A-E-HQQE 284/286TC 60 HZ | 280.0283 | 180.5567
97680471 | C045H | 130.72 | 85.6 | KG |  | 5710621178679 | CR45-4-2 H-GC-A-E-HQQE 284/286TC 60 HZ | 288.1853 | 188.7138
97680473 | C045H | 130.72 | 85.6 | KG |  | 5710621178693 | CR45-4-1 H-GC-A-E-HQQE 284/286TC 60 HZ | 288.1853 | 188.7138
97680474 | C045H | 130.72 | 85.6 | KG |  | 5710621178716 | CR45-4 H-GC-A-E-HQQE 284/286TC 60 HZ | 288.1853 | 188.7138
97680478 | C045H | 149.32 | 104.2 | KG |  | 5710621178792 | CR45-6-2 H-GC-A-E-HQQE 324/326TSC 60 HZ | 329.1909 | 229.7193
97680479 | C045H | 149.32 | 104.2 | KG |  | 5710621178815 | CR45-6 H-GC-A-E-HQQE 324/326TSC 60 HZ | 329.1909 | 229.7193
97680480 | C045H | 162.29 | 108.4 | KG |  | 5710621178839 | CR45-7-2 H-GC-A-E-HQQE 324/326TSC 60 HZ | 357.7845 | 238.9786
97680481 | C045H | 162.29 | 108.4 | KG |  | 5710621178853 | CR45-7 H-GC-A-E-HQQE 324/326TSC 60 HZ | 357.7845 | 238.9786
97680482 | C045H | 166.59 | 112.7 | KG |  | 5710621178877 | CR45-8-1 H-GC-A-E-HQQE 324/326TSC 60 HZ | 367.2643 | 248.4584
97680484 | C045H | 120.32 | 75.2 | KG |  | 5710621186841 | CR45-1-1 H-GC-A-V-HQQV 213/215TC 60 HZ | 265.2575 | 165.7859
97680485 | C045H | 120.32 | 75.2 | KG |  | 5710621186865 | CR45-1 H-GC-A-V-HQQV 213/215TC 60 HZ | 265.2575 | 165.7859
97680486 | C045H | 123.92 | 78.8 | KG |  | 5710621186889 | CR45-2-2 H-GC-A-V-HQQV 254/256TC 60 HZ | 273.194 | 173.7225
97680487 | C045H | 123.92 | 78.8 | KG |  | 5710621186902 | CR45-2-1 H-GC-A-V-HQQV 254/256TC 60 HZ | 273.194 | 173.7225
97680488 | C045H | 123.92 | 78.8 | KG |  | 5710621186926 | CR45-2 H-GC-A-V-HQQV 254/256TC 60 HZ | 273.194 | 173.7225
97680489 | C045H | 127.82 | 82.7 | KG |  | 5710621186940 | CR45-3-2 H-GC-A-V-HQQV 254/256TC 60 HZ | 281.792 | 182.3204
97680490 | C045H | 127.02 | 81.9 | KG |  | 5710621186964 | CR45-3-1 H-GC-A-V-HQQV 284/286TC 60 HZ | 280.0283 | 180.5567
97680491 | C045H | 127.02 | 81.9 | KG |  | 5710621186988 | CR45-3 H-GC-A-V-HQQV 284/286TC 60 HZ | 280.0283 | 180.5567
97680492 | C045H | 130.72 | 85.6 | KG |  | 5710621187008 | CR45-4-2 H-GC-A-V-HQQV 284/286TC 60 HZ | 288.1853 | 188.7138
97680493 | C045H | 130.72 | 85.6 | KG |  | 5710621187022 | CR45-4-1 H-GC-A-V-HQQV 284/286TC 60 HZ | 288.1853 | 188.7138
97680495 | C045H | 130.72 | 85.6 | KG |  | 5710621187046 | CR45-4 H-GC-A-V-HQQV 284/286TC 60 HZ | 288.1853 | 188.7138
97680499 | C045H | 149.32 | 104.2 | KG |  | 5710621187121 | CR45-6-2 H-GC-A-V-HQQV 324/326TSC 60 HZ | 329.1909 | 229.7193
97680500 | C045H | 149.32 | 104.2 | KG |  | 5710621187145 | CR45-6 H-GC-A-V-HQQV 324/326TSC 60 HZ | 329.1909 | 229.7193
97680501 | C045H | 162.29 | 108.4 | KG |  | 5710621187169 | CR45-7-2 H-GC-A-V-HQQV 324/326TSC 60 HZ | 357.7845 | 238.9786
97680502 | C045H | 162.29 | 108.4 | KG |  | 5710621187183 | CR45-7 H-GC-A-V-HQQV 324/326TSC 60 HZ | 357.7845 | 238.9786
97680503 | C045H | 166.59 | 112.7 | KG |  | 5710621187206 | CR45-8-1 H-GC-A-V-HQQV 324/326TSC 60 HZ | 367.2643 | 248.4584
97680504 | C045H | 122.52 | 77.4 | KG |  | 5710621194631 | CR45-1-1 H-G10-A-E-HQQE 213/215TC 60 HZ | 270.1076 | 170.636
97680505 | C045H | 122.52 | 77.4 | KG |  | 5710621194655 | CR45-1 H-G10-A-E-HQQE 213/215TC 60 HZ | 270.1076 | 170.636
97680506 | C045H | 126.12 | 81 | KG |  | 5710621194679 | CR45-2-2 H-G10-A-E-HQQE 254/256TC 60 HZ | 278.0442 | 178.5726
97680507 | C045H | 126.12 | 81 | KG |  | 5710621194693 | CR45-2-1 H-G10-A-E-HQQE 254/256TC 60 HZ | 278.0442 | 178.5726
97680508 | C045H | 126.12 | 81 | KG |  | 5710621194716 | CR45-2 H-G10-A-E-HQQE 254/256TC 60 HZ | 278.0442 | 178.5726
97680509 | C045H | 130.02 | 84.9 | KG |  | 5710621194730 | CR45-3-2 H-G10-A-E-HQQE 254/256TC 60 HZ | 286.6421 | 187.1705
97680510 | C045H | 129.22 | 84.1 | KG |  | 5710621194754 | CR45-3-1 H-G10-A-E-HQQE 284/286TC 60 HZ | 284.8784 | 185.4069
97680511 | C045H | 129.22 | 84.1 | KG |  | 5710621194778 | CR45-3 H-G10-A-E-HQQE 284/286TC 60 HZ | 284.8784 | 185.4069
97680512 | C045H | 132.92 | 87.8 | KG |  | 5710621194792 | CR45-4-2 H-G10-A-E-HQQE 284/286TC 60 HZ | 293.0354 | 193.5639
97680513 | C045H | 132.92 | 87.8 | KG |  | 5710621194815 | CR45-4-1 H-G10-A-E-HQQE 284/286TC 60 HZ | 293.0354 | 193.5639
97680514 | C045H | 132.92 | 87.8 | KG |  | 5710621194839 | CR45-4 H-G10-A-E-HQQE 284/286TC 60 HZ | 293.0354 | 193.5639
97680518 | C045H | 151.62 | 106.5 | KG |  | 5710621194914 | CR45-6-2 H-G10-A-E-HQQE 324/326TSC 60 HZ | 334.2615 | 234.7899
97680519 | C045H | 151.62 | 106.5 | KG |  | 5710621194938 | CR45-6 H-G10-A-E-HQQE 324/326TSC 60 HZ | 334.2615 | 234.7899
97680520 | C045H | 164.59 | 110.7 | KG |  | 5710621194952 | CR45-7-2 H-G10-A-E-HQQE 324/326TSC 60 HZ | 362.8551 | 244.0492
97680521 | C045H | 164.59 | 110.7 | KG |  | 5710621194976 | CR45-7 H-G10-A-E-HQQE 324/326TSC 60 HZ | 362.8551 | 244.0492
97680522 | C045H | 168.89 | 115 | KG |  | 5710621194990 | CR45-8-1 H-G10-A-E-HQQE 324/326TSC 60 HZ | 372.3349 | 253.529
97680527 | C045H | 122.52 | 77.4 | KG |  | 5710621198363 | CR45-1-1 H-G10-A-V-HQQV 213/215TC 60 HZ | 270.1076 | 170.636
97680528 | C045H | 122.52 | 77.4 | KG |  | 5710621198387 | CR45-1 H-G10-A-V-HQQV 213/215TC 60 HZ | 270.1076 | 170.636
97680529 | C045H | 126.12 | 81 | KG |  | 5710621198400 | CR45-2-2 H-G10-A-V-HQQV 254/256TC 60 HZ | 278.0442 | 178.5726
97680530 | C045H | 126.12 | 81 | KG |  | 5710621198424 | CR45-2-1 H-G10-A-V-HQQV 254/256TC 60 HZ | 278.0442 | 178.5726
97680531 | C045H | 126.12 | 81 | KG |  | 5710621198448 | CR45-2 H-G10-A-V-HQQV 254/256TC 60 HZ | 278.0442 | 178.5726
97680532 | C045H | 130.02 | 84.9 | KG |  | 5710621198462 | CR45-3-2 H-G10-A-V-HQQV 254/256TC 60 HZ | 286.6421 | 187.1705
97680533 | C045H | 129.22 | 84.1 | KG |  | 5710621198486 | CR45-3-1 H-G10-A-V-HQQV 284/286TC 60 HZ | 284.8784 | 185.4069
97680534 | C045H | 129.22 | 84.1 | KG |  | 5710621198509 | CR45-3 H-G10-A-V-HQQV 284/286TC 60 HZ | 284.8784 | 185.4069
97680535 | C045H | 132.92 | 87.8 | KG |  | 5710621198523 | CR45-4-2 H-G10-A-V-HQQV 284/286TC 60 HZ | 293.0354 | 193.5639
97680536 | C045H | 132.92 | 87.8 | KG |  | 5710621198547 | CR45-4-1 H-G10-A-V-HQQV 284/286TC 60 HZ | 293.0354 | 193.5639
97680537 | C045H | 132.92 | 87.8 | KG |  | 5710621198561 | CR45-4 H-G10-A-V-HQQV 284/286TC 60 HZ | 293.0354 | 193.5639
97680604 | C045H | 151.62 | 106.5 | KG |  | 5710621201667 | CR45-6-2 H-G10-A-V-HQQV 324/326TSC 60 HZ | 334.2615 | 234.7899
97680605 | C045H | 151.62 | 106.5 | KG |  | 5710621201681 | CR45-6 H-G10-A-V-HQQV 324/326TSC 60 HZ | 334.2615 | 234.7899
97680607 | C045H | 164.59 | 110.7 | KG |  | 5710621201704 | CR45-7-2 H-G10-A-V-HQQV 324/326TSC 60 HZ | 362.8551 | 244.0492
97680608 | C045H | 164.59 | 110.7 | KG |  | 5710621201728 | CR45-7 H-G10-A-V-HQQV 324/326TSC 60 HZ | 362.8551 | 244.0492
97680609 | C045H | 168.89 | 115 | KG |  | 5710621201742 | CR45-8-1 H-G10-A-V-HQQV 324/326TSC 60 HZ | 372.3349 | 253.529
97680611 | C045H | 146.33 | 73.4 | KG |  | 5710621201766 | CR45-1-1 H-G20-A-E-HQQE 213/215TC 60 HZ | 322.5991 | 161.8176
97680615 | C045H | 146.33 | 73.4 | KG |  | 5710621204002 | CR45-1 H-G20-A-E-HQQE 213/215TC 60 HZ | 322.5991 | 161.8176
97680616 | C045H | 149.93 | 77 | KG |  | 5710621204026 | CR45-2-2 H-G20-A-E-HQQE 254/256TC 60 HZ | 330.5357 | 169.7542
97680617 | C045H | 149.93 | 77 | KG |  | 5710621204040 | CR45-2-1 H-G20-A-E-HQQE 254/256TC 60 HZ | 330.5357 | 169.7542
97680618 | C045H | 149.93 | 77 | KG |  | 5710621204064 | CR45-2 H-G20-A-E-HQQE 254/256TC 60 HZ | 330.5357 | 169.7542
97680619 | C045H | 153.83 | 80.9 | KG |  | 5710621204088 | CR45-3-2 H-G20-A-E-HQQE 254/256TC 60 HZ | 339.1336 | 178.3521
97680620 | C045H | 153.03 | 80.1 | KG |  | 5710621204101 | CR45-3-1 H-G20-A-E-HQQE 284/286TC 60 HZ | 337.3699 | 176.5885
97680621 | C045H | 153.03 | 80.1 | KG |  | 5710621204125 | CR45-3 H-G20-A-E-HQQE 284/286TC 60 HZ | 337.3699 | 176.5885
97680622 | C045H | 156.73 | 83.8 | KG |  | 5710621204149 | CR45-4-2 H-G20-A-E-HQQE 284/286TC 60 HZ | 345.527 | 184.7455
97680624 | C045H | 156.73 | 83.8 | KG |  | 5710621204163 | CR45-4-1 H-G20-A-E-HQQE 284/286TC 60 HZ | 345.527 | 184.7455
97680625 | C045H | 156.73 | 83.8 | KG |  | 5710621204187 | CR45-4 H-G20-A-E-HQQE 284/286TC 60 HZ | 345.527 | 184.7455
97680634 | C045H | 176.03 | 103.1 | KG |  | 5710621205733 | CR45-6-2 H-G20-A-E-HQQE 324/326TSC 60 HZ | 388.0757 | 227.2943
97680636 | C045H | 176.03 | 103.1 | KG |  | 5710621205757 | CR45-6 H-G20-A-E-HQQE 324/326TSC 60 HZ | 388.0757 | 227.2943
97680637 | C045H | 180.23 | 107.3 | KG |  | 5710621205771 | CR45-7-2 H-G20-A-E-HQQE 324/326TSC 60 HZ | 397.3351 | 236.5536
97680638 | C045H | 180.23 | 107.3 | KG |  | 5710621205795 | CR45-7 H-G20-A-E-HQQE 324/326TSC 60 HZ | 397.3351 | 236.5536
97680639 | C045H | 184.53 | 111.6 | KG |  | 5710621205818 | CR45-8-1 H-G20-A-E-HQQE 324/326TSC 60 HZ | 406.8148 | 246.0334
97681067 | C045H | 146.33 | 73.4 | KG |  | 5710621236324 | CR45-1-1 H-G20-A-V-HQQV 213/215TC 60 HZ | 322.5991 | 161.8176
97681069 | C045H | 146.33 | 73.4 | KG |  | 5710621236348 | CR45-1 H-G20-A-V-HQQV 213/215TC 60 HZ | 322.5991 | 161.8176
97681071 | C045H | 149.93 | 77 | KG |  | 5710621236362 | CR45-2-2 H-G20-A-V-HQQV 254/256TC 60 HZ | 330.5357 | 169.7542
97681072 | C045H | 149.93 | 77 | KG |  | 5710621236386 | CR45-2-1 H-G20-A-V-HQQV 254/256TC 60 HZ | 330.5357 | 169.7542
97681073 | C045H | 149.93 | 77 | KG |  | 5710621236409 | CR45-2 H-G20-A-V-HQQV 254/256TC 60 HZ | 330.5357 | 169.7542
97681074 | C045H | 153.83 | 80.9 | KG |  | 5710621236423 | CR45-3-2 H-G20-A-V-HQQV 254/256TC 60 HZ | 339.1336 | 178.3521
97681076 | C045H | 153.03 | 80.1 | KG |  | 5710621236447 | CR45-3-1 H-G20-A-V-HQQV 284/286TC 60 HZ | 337.3699 | 176.5885
97681077 | C045H | 153.03 | 80.1 | KG |  | 5710621236461 | CR45-3 H-G20-A-V-HQQV 284/286TC 60 HZ | 337.3699 | 176.5885
97681078 | C045H | 156.73 | 83.8 | KG |  | 5710621236485 | CR45-4-2 H-G20-A-V-HQQV 284/286TC 60 HZ | 345.527 | 184.7455
97681081 | C045H | 156.73 | 83.8 | KG |  | 5710621236508 | CR45-4-1 H-G20-A-V-HQQV 284/286TC 60 HZ | 345.527 | 184.7455
97681082 | C045H | 156.73 | 83.8 | KG |  | 5710621236522 | CR45-4 H-G20-A-V-HQQV 284/286TC 60 HZ | 345.527 | 184.7455
97681088 | C045H | 176.03 | 103.1 | KG |  | 5710621236607 | CR45-6-2 H-G20-A-V-HQQV 324/326TSC 60 HZ | 388.0757 | 227.2943
97681089 | C045H | 176.03 | 103.1 | KG |  | 5710621236621 | CR45-6 H-G20-A-V-HQQV 324/326TSC 60 HZ | 388.0757 | 227.2943
97681091 | C045H | 180.23 | 107.3 | KG |  | 5710621236645 | CR45-7-2 H-G20-A-V-HQQV 324/326TSC 60 HZ | 397.3351 | 236.5536
97681092 | C045H | 180.23 | 107.3 | KG |  | 5710621236669 | CR45-7 H-G20-A-V-HQQV 324/326TSC 60 HZ | 397.3351 | 236.5536
97681093 | C045H | 184.53 | 111.6 | KG |  | 5710621236683 | CR45-8-1 H-G20-A-V-HQQV 324/326TSC 60 HZ | 406.8148 | 246.0334
97681096 | C045H | 159.07 | 73.9 | KG |  | 5710621245883 | CR45-1-1 H-G30-A-E-HQQE 213/215TC 60 HZ | 350.6857 | 162.9199
97681097 | C045H | 159.07 | 73.9 | KG |  | 5710621245906 | CR45-1 H-G30-A-E-HQQE 213/215TC 60 HZ | 350.6857 | 162.9199
97681098 | C045H | 162.67 | 77.5 | KG |  | 5710621245920 | CR45-2-2 H-G30-A-E-HQQE 254/256TC 60 HZ | 358.6223 | 170.8565
97681100 | C045H | 162.67 | 77.5 | KG |  | 5710621245944 | CR45-2-1 H-G30-A-E-HQQE 254/256TC 60 HZ | 358.6223 | 170.8565
97681102 | C045H | 162.67 | 77.5 | KG |  | 5710621245968 | CR45-2 H-G30-A-E-HQQE 254/256TC 60 HZ | 358.6223 | 170.8565
97681103 | C045H | 166.57 | 81.4 | KG |  | 5710621245982 | CR45-3-2 H-G30-A-E-HQQE 254/256TC 60 HZ | 367.2202 | 179.4544
97681105 | C045H | 165.77 | 80.6 | KG |  | 5710621246002 | CR45-3-1 H-G30-A-E-HQQE 284/286TC 60 HZ | 365.4565 | 177.6908
97681108 | C045H | 165.77 | 80.6 | KG |  | 5710621246026 | CR45-3 H-G30-A-E-HQQE 284/286TC 60 HZ | 365.4565 | 177.6908
97681109 | C045H | 169.47 | 84.3 | KG |  | 5710621246040 | CR45-4-2 H-G30-A-E-HQQE 284/286TC 60 HZ | 373.6136 | 185.8478
97681110 | C045H | 169.47 | 84.3 | KG |  | 5710621246064 | CR45-4-1 H-G30-A-E-HQQE 284/286TC 60 HZ | 373.6136 | 185.8478
97681111 | C045H | 169.47 | 84.3 | KG |  | 5710621246088 | CR45-4 H-G30-A-E-HQQE 284/286TC 60 HZ | 373.6136 | 185.8478
97681116 | C045H | 188.17 | 103 | KG |  | 5710621246163 | CR45-6-2 H-G30-A-E-HQQE 324/326TSC 60 HZ | 414.8396 | 227.0738
97681117 | C045H | 188.17 | 103 | KG |  | 5710621246187 | CR45-6 H-G30-A-E-HQQE 324/326TSC 60 HZ | 414.8396 | 227.0738
97681118 | C045H | 192.37 | 107.2 | KG |  | 5710621246200 | CR45-7-2 H-G30-A-E-HQQE 324/326TSC 60 HZ | 424.0989 | 236.3331
97681119 | C045H | 196.67 | 111.5 | KG |  | 5710621246224 | CR45-8-1 H-G30-A-E-HQQE 324/326TSC 60 HZ | 433.5787 | 245.8129
97681120 | C045H | 192.37 | 107.2 | KG |  | 5710621246248 | CR45-7 H-G30-A-E-HQQE 324/326TSC 60 HZ | 424.0989 | 236.3331
97681121 | C045H | 159.07 | 73.9 | KG |  | 5710621254236 | CR45-1-1 H-G30-A-V-HQQV 213/215TC 60 HZ | 350.6857 | 162.9199
97681122 | C045H | 159.07 | 73.9 | KG |  | 5710621254250 | CR45-1 H-G30-A-V-HQQV 213/215TC 60 HZ | 350.6857 | 162.9199
97681123 | C045H | 162.67 | 77.5 | KG |  | 5710621254274 | CR45-2-2 H-G30-A-V-HQQV 254/256TC 60 HZ | 358.6223 | 170.8565
97681124 | C045H | 162.67 | 77.5 | KG |  | 5710621254298 | CR45-2-1 H-G30-A-V-HQQV 254/256TC 60 HZ | 358.6223 | 170.8565
97681125 | C045H | 162.67 | 77.5 | KG |  | 5710621254311 | CR45-2 H-G30-A-V-HQQV 254/256TC 60 HZ | 358.6223 | 170.8565
97681126 | C045H | 166.57 | 81.4 | KG |  | 5710621254335 | CR45-3-2 H-G30-A-V-HQQV 254/256TC 60 HZ | 367.2202 | 179.4544
97681127 | C045H | 165.77 | 80.6 | KG |  | 5710621254359 | CR45-3-1 H-G30-A-V-HQQV 284/286TC 60 HZ | 365.4565 | 177.6908
97681128 | C045H | 165.77 | 80.6 | KG |  | 5710621254373 | CR45-3 H-G30-A-V-HQQV 284/286TC 60 HZ | 365.4565 | 177.6908
97681129 | C045H | 169.47 | 84.3 | KG |  | 5710621254397 | CR45-4-2 H-G30-A-V-HQQV 284/286TC 60 HZ | 373.6136 | 185.8478
97681130 | C045H | 169.47 | 84.3 | KG |  | 5710621254410 | CR45-4-1 H-G30-A-V-HQQV 284/286TC 60 HZ | 373.6136 | 185.8478
97681131 | C045H | 169.47 | 84.3 | KG |  | 5710621254434 | CR45-4 H-G30-A-V-HQQV 284/286TC 60 HZ | 373.6136 | 185.8478
97681135 | C045H | 188.17 | 103 | KG |  | 5710621254519 | CR45-6-2 H-G30-A-V-HQQV 324/326TSC 60 HZ | 414.8396 | 227.0738
97681136 | C045H | 188.17 | 103 | KG |  | 5710621254533 | CR45-6 H-G30-A-V-HQQV 324/326TSC 60 HZ | 414.8396 | 227.0738
97681137 | C045H | 192.37 | 107.2 | KG |  | 5710621254557 | CR45-7-2 H-G30-A-V-HQQV 324/326TSC 60 HZ | 424.0989 | 236.3331
97681138 | C045H | 192.37 | 107.2 | KG |  | 5710621254571 | CR45-7 H-G30-A-V-HQQV 324/326TSC 60 HZ | 424.0989 | 236.3331
97681139 | C045H | 196.67 | 111.5 | KG |  | 5710621254595 | CR45-8-1 H-G30-A-V-HQQV 324/326TSC 60 HZ | 433.5787 | 245.8129
97681140 | C045H | 149.23 | 76.3 | KG |  | 5710621263948 | CR45-1-1 H-G50-A-E-HQQE 213/215TC 60 HZ | 328.9925 | 168.211
97681141 | C045H | 149.23 | 76.3 | KG |  | 5710621263962 | CR45-1 H-G50-A-E-HQQE 213/215TC 60 HZ | 328.9925 | 168.211
97681142 | C045H | 152.83 | 79.9 | KG |  | 5710621263986 | CR45-2-2 H-G50-A-E-HQQE 254/256TC 60 HZ | 336.929 | 176.1475
97681143 | C045H | 152.83 | 79.9 | KG |  | 5710621264006 | CR45-2-1 H-G50-A-E-HQQE 254/256TC 60 HZ | 336.929 | 176.1475
97681144 | C045H | 152.83 | 79.9 | KG |  | 5710621264020 | CR45-2 H-G50-A-E-HQQE 254/256TC 60 HZ | 336.929 | 176.1475
97681145 | C045H | 156.73 | 83.8 | KG |  | 5710621264044 | CR45-3-2 H-G50-A-E-HQQE 254/256TC 60 HZ | 345.527 | 184.7455
97681147 | C045H | 155.93 | 83 | KG |  | 5710621264068 | CR45-3-1 H-G50-A-E-HQQE 284/286TC 60 HZ | 343.7633 | 182.9818
97681148 | C045H | 155.93 | 83 | KG |  | 5710621264082 | CR45-3 H-G50-A-E-HQQE 284/286TC 60 HZ | 343.7633 | 182.9818
97681149 | C045H | 159.63 | 86.7 | KG |  | 5710621264105 | CR45-4-2 H-G50-A-E-HQQE 284/286TC 60 HZ | 351.9203 | 191.1388
97681151 | C045H | 159.63 | 86.7 | KG |  | 5710621264129 | CR45-4-1 H-G50-A-E-HQQE 284/286TC 60 HZ | 351.9203 | 191.1388
97681152 | C045H | 159.63 | 86.7 | KG |  | 5710621264143 | CR45-4 H-G50-A-E-HQQE 284/286TC 60 HZ | 351.9203 | 191.1388
97681157 | C045H | 178.93 | 106 | KG |  | 5710621264228 | CR45-6-2 H-G50-A-E-HQQE 324/326TSC 60 HZ | 394.4691 | 233.6876
97681159 | C045H | 178.93 | 106 | KG |  | 5710621264242 | CR45-6 H-G50-A-E-HQQE 324/326TSC 60 HZ | 394.4691 | 233.6876
97681161 | C045H | 183.13 | 110.2 | KG |  | 5710621264266 | CR45-7-2 H-G50-A-E-HQQE 324/326TSC 60 HZ | 403.7284 | 242.9469
97681163 | C045H | 183.13 | 110.2 | KG |  | 5710621264280 | CR45-7 H-G50-A-E-HQQE 324/326TSC 60 HZ | 403.7284 | 242.9469
97681164 | C045H | 187.43 | 114.5 | KG |  | 5710621264303 | CR45-8-1 H-G50-A-E-HQQE 324/326TSC 60 HZ | 413.2082 | 252.4267
97681196 | C045H | 149.23 | 76.3 | KG |  | 5710621276993 | CR45-1-1 H-G50-A-V-HQQV 213/215TC 60 HZ | 328.9925 | 168.211
97681197 | C045H | 149.23 | 76.3 | KG |  | 5710621277013 | CR45-1 H-G50-A-V-HQQV 213/215TC 60 HZ | 328.9925 | 168.211
97681199 | C045H | 152.83 | 79.9 | KG |  | 5710621277037 | CR45-2-2 H-G50-A-V-HQQV 254/256TC 60 HZ | 336.929 | 176.1475
97681200 | C045H | 152.83 | 79.9 | KG |  | 5710621277051 | CR45-2-1 H-G50-A-V-HQQV 254/256TC 60 HZ | 336.929 | 176.1475
97681202 | C045H | 152.83 | 79.9 | KG |  | 5710621277075 | CR45-2 H-G50-A-V-HQQV 254/256TC 60 HZ | 336.929 | 176.1475
97681203 | C045H | 156.73 | 83.8 | KG |  | 5710621277099 | CR45-3-2 H-G50-A-V-HQQV 254/256TC 60 HZ | 345.527 | 184.7455
97681204 | C045H | 155.93 | 83 | KG |  | 5710621277112 | CR45-3-1 H-G50-A-V-HQQV 284/286TC 60 HZ | 343.7633 | 182.9818
97681205 | C045H | 155.93 | 83 | KG |  | 5710621277136 | CR45-3 H-G50-A-V-HQQV 284/286TC 60 HZ | 343.7633 | 182.9818
97681207 | C045H | 159.63 | 86.7 | KG |  | 5710621277150 | CR45-4-2 H-G50-A-V-HQQV 284/286TC 60 HZ | 351.9203 | 191.1388
97681210 | C045H | 159.63 | 86.7 | KG |  | 5710621280853 | CR45-4-1 H-G50-A-V-HQQV 284/286TC 60 HZ | 351.9203 | 191.1388
97681211 | C045H | 159.63 | 86.7 | KG |  | 5710621280877 | CR45-4 H-G50-A-V-HQQV 284/286TC 60 HZ | 351.9203 | 191.1388
97681216 | C045H | 178.93 | 106 | KG |  | 5710621280952 | CR45-6-2 H-G50-A-V-HQQV 324/326TSC 60 HZ | 394.4691 | 233.6876
97681218 | C045H | 178.93 | 106 | KG |  | 5710621280976 | CR45-6 H-G50-A-V-HQQV 324/326TSC 60 HZ | 394.4691 | 233.6876
97681220 | C045H | 183.13 | 110.2 | KG |  | 5710621280990 | CR45-7-2 H-G50-A-V-HQQV 324/326TSC 60 HZ | 403.7284 | 242.9469
97681222 | C045H | 183.13 | 110.2 | KG |  | 5710621281010 | CR45-7 H-G50-A-V-HQQV 324/326TSC 60 HZ | 403.7284 | 242.9469
97681223 | C045H | 187.43 | 114.5 | KG |  | 5710621281034 | CR45-8-1 H-G50-A-V-HQQV 324/326TSC 60 HZ | 413.2082 | 252.4267
97681304 | CM01I | 15.596 | 13.096 | KG |  | 5710621286251 | CM1-5 D-R-I-V-AQQV G-A-A-N | 34.3829 | 28.8714
97681423 | C045H | 150.53 | 77.6 | KG |  | 5710621300896 | CR45-1-1 H-G60-A-E-HQQE 213/215TC 60 HZ | 331.8584 | 171.077
97681424 | C045H | 150.53 | 77.6 | KG |  | 5710621300919 | CR45-1 H-G60-A-E-HQQE 213/215TC 60 HZ | 331.8584 | 171.077
97681425 | C045H | 154.13 | 81.2 | KG |  | 5710621300933 | CR45-2-2 H-G60-A-E-HQQE 254/256TC 60 HZ | 339.795 | 179.0135
97681426 | C045H | 154.13 | 81.2 | KG |  | 5710621300957 | CR45-2-1 H-G60-A-E-HQQE 254/256TC 60 HZ | 339.795 | 179.0135
97681427 | C045H | 154.13 | 81.2 | KG |  | 5710621300971 | CR45-2 H-G60-A-E-HQQE 254/256TC 60 HZ | 339.795 | 179.0135
97681428 | C045H | 158.03 | 85.1 | KG |  | 5710621300995 | CR45-3-2 H-G60-A-E-HQQE 254/256TC 60 HZ | 348.3929 | 187.6115
97681429 | C045H | 157.23 | 84.3 | KG |  | 5710621301015 | CR45-3-1 H-G60-A-E-HQQE 284/286TC 60 HZ | 346.6293 | 185.8478
97681430 | C045H | 157.23 | 84.3 | KG |  | 5710621301039 | CR45-3 H-G60-A-E-HQQE 284/286TC 60 HZ | 346.6293 | 185.8478
97681431 | C045H | 160.93 | 88 | KG |  | 5710621301053 | CR45-4-2 H-G60-A-E-HQQE 284/286TC 60 HZ | 354.7863 | 194.0048
97681432 | C045H | 160.93 | 88 | KG |  | 5710621301077 | CR45-4-1 H-G60-A-E-HQQE 284/286TC 60 HZ | 354.7863 | 194.0048
97681433 | C045H | 160.93 | 88 | KG |  | 5710621301091 | CR45-4 H-G60-A-E-HQQE 284/286TC 60 HZ | 354.7863 | 194.0048
97681437 | C045H | 179.63 | 106.7 | KG |  | 5710621302906 | CR45-6-2 H-G60-A-E-HQQE 324/326TSC 60 HZ | 396.0123 | 235.2308
97681438 | C045H | 179.63 | 106.7 | KG |  | 5710621302920 | CR45-6 H-G60-A-E-HQQE 324/326TSC 60 HZ | 396.0123 | 235.2308
97681439 | C045H | 183.83 | 110.9 | KG |  | 5710621302944 | CR45-7-2 H-G60-A-E-HQQE 324/326TSC 60 HZ | 405.2716 | 244.4901
97681440 | C045H | 183.83 | 110.9 | KG |  | 5710621302968 | CR45-7 H-G60-A-E-HQQE 324/326TSC 60 HZ | 405.2716 | 244.4901
97681441 | C045H | 188.13 | 115.2 | KG |  | 5710621302982 | CR45-8-1 H-G60-A-E-HQQE 324/326TSC 60 HZ | 414.7514 | 253.9699
97681442 | C045H | 150.53 | 77.6 | KG |  | 5710621303002 | CR45-1-1 H-G60-A-V-HQQV 213/215TC 60 HZ | 331.8584 | 171.077
97681443 | C045H | 150.53 | 77.6 | KG |  | 5710621305143 | CR45-1 H-G60-A-V-HQQV 213/215TC 60 HZ | 331.8584 | 171.077
97681444 | C045H | 154.13 | 81.2 | KG |  | 5710621305167 | CR45-2-2 H-G60-A-V-HQQV 254/256TC 60 HZ | 339.795 | 179.0135
97681445 | C045H | 154.13 | 81.2 | KG |  | 5710621305181 | CR45-2-1 H-G60-A-V-HQQV 254/256TC 60 HZ | 339.795 | 179.0135
97681446 | C045H | 154.13 | 81.2 | KG |  | 5710621305204 | CR45-2 H-G60-A-V-HQQV 254/256TC 60 HZ | 339.795 | 179.0135
97681447 | C045H | 158.03 | 85.1 | KG |  | 5710621305228 | CR45-3-2 H-G60-A-V-HQQV 254/256TC 60 HZ | 348.3929 | 187.6115
97681448 | C045H | 157.23 | 84.3 | KG |  | 5710621305242 | CR45-3-1 H-G60-A-V-HQQV 284/286TC 60 HZ | 346.6293 | 185.8478
97681449 | C045H | 157.23 | 84.3 | KG |  | 5710621305266 | CR45-3 H-G60-A-V-HQQV 284/286TC 60 HZ | 346.6293 | 185.8478
97681450 | C045H | 160.93 | 88 | KG |  | 5710621305280 | CR45-4-2 H-G60-A-V-HQQV 284/286TC 60 HZ | 354.7863 | 194.0048
97681451 | C045H | 160.93 | 88 | KG |  | 5710621305303 | CR45-4-1 H-G60-A-V-HQQV 284/286TC 60 HZ | 354.7863 | 194.0048
97681452 | C045H | 160.93 | 88 | KG |  | 5710621305327 | CR45-4 H-G60-A-V-HQQV 284/286TC 60 HZ | 354.7863 | 194.0048
97681456 | C045H | 179.63 | 106.7 | KG |  | 5710621307130 | CR45-6-2 H-G60-A-V-HQQV 324/326TSC 60 HZ | 396.0123 | 235.2308
97681457 | C045H | 179.63 | 106.7 | KG |  | 5710621307154 | CR45-6 H-G60-A-V-HQQV 324/326TSC 60 HZ | 396.0123 | 235.2308
97681458 | C045H | 183.83 | 110.9 | KG |  | 5710621307178 | CR45-7-2 H-G60-A-V-HQQV 324/326TSC 60 HZ | 405.2716 | 244.4901
97681459 | C045H | 183.83 | 110.9 | KG |  | 5710621307192 | CR45-7 H-G60-A-V-HQQV 324/326TSC 60 HZ | 405.2716 | 244.4901
97681460 | C045H | 188.13 | 115.2 | KG |  | 5710621307215 | CR45-8-1 H-G60-A-V-HQQV 324/326TSC 60 HZ | 414.7514 | 253.9699
97681461 | C045H | 152.43 | 79.5 | KG |  | 5710621307239 | CR45-1-1 H-G33-A-E-HQQE 213/215TC 60 HZ | 336.0472 | 175.2657
97681462 | C045H | 152.43 | 79.5 | KG |  | 5710621309356 | CR45-1 H-G33-A-E-HQQE 213/215TC 60 HZ | 336.0472 | 175.2657
97681463 | C045H | 156.03 | 83.1 | KG |  | 5710621309370 | CR45-2-2 H-G33-A-E-HQQE 254/256TC 60 HZ | 343.9837 | 183.2023
97681464 | C045H | 156.03 | 83.1 | KG |  | 5710621309394 | CR45-2-1 H-G33-A-E-HQQE 254/256TC 60 HZ | 343.9837 | 183.2023
97681465 | C045H | 156.03 | 83.1 | KG |  | 5710621309417 | CR45-2 H-G33-A-E-HQQE 254/256TC 60 HZ | 343.9837 | 183.2023
97681466 | C045H | 159.93 | 87 | KG |  | 5710621309431 | CR45-3-2 H-G33-A-E-HQQE 254/256TC 60 HZ | 352.5817 | 191.8002
97681467 | C045H | 159.13 | 86.2 | KG |  | 5710621309455 | CR45-3-1 H-G33-A-E-HQQE 284/286TC 60 HZ | 350.818 | 190.0365
97681468 | C045H | 159.13 | 86.2 | KG |  | 5710621309479 | CR45-3 H-G33-A-E-HQQE 284/286TC 60 HZ | 350.818 | 190.0365
97681469 | C045H | 162.83 | 89.9 | KG |  | 5710621309493 | CR45-4-2 H-G33-A-E-HQQE 284/286TC 60 HZ | 358.975 | 198.1935
97681470 | C045H | 162.83 | 89.9 | KG |  | 5710621309516 | CR45-4-1 H-G33-A-E-HQQE 284/286TC 60 HZ | 358.975 | 198.1935
97681471 | C045H | 162.83 | 89.9 | KG |  | 5710621309530 | CR45-4 H-G33-A-E-HQQE 284/286TC 60 HZ | 358.975 | 198.1935
97681475 | C045H | 182.53 | 109.6 | KG |  | 5710621311328 | CR45-6-2 H-G33-A-E-HQQE 324/326TSC 60 HZ | 402.4056 | 241.6242
97681476 | C045H | 182.53 | 109.6 | KG |  | 5710621311342 | CR45-6 H-G33-A-E-HQQE 324/326TSC 60 HZ | 402.4056 | 241.6242
97681477 | C045H | 186.73 | 113.8 | KG |  | 5710621311366 | CR45-7-2 H-G33-A-E-HQQE 324/326TSC 60 HZ | 411.665 | 250.8835
97681479 | C045H | 191.03 | 118.1 | KG |  | 5710621311403 | CR45-8-1 H-G33-A-E-HQQE 324/326TSC 60 HZ | 421.1447 | 260.3633
97681480 | C045H | 152.43 | 79.5 | KG |  | 5710621311427 | CR45-1-1 H-G33-A-V-HQQV 213/215TC 60 HZ | 336.0472 | 175.2657
97681481 | C045H | 186.73 | 113.8 | KG |  | 5710621311472 | CR45-7 H-G33-A-E-HQQE 324/326TSC 60 HZ | 411.665 | 250.8835
97681482 | C045H | 152.43 | 79.5 | KG |  | 5710621313797 | CR45-1 H-G33-A-V-HQQV 213/215TC 60 HZ | 336.0472 | 175.2657
97681483 | C045H | 156.03 | 83.1 | KG |  | 5710621313810 | CR45-2-2 H-G33-A-V-HQQV 254/256TC 60 HZ | 343.9837 | 183.2023
97681484 | C045H | 156.03 | 83.1 | KG |  | 5710621313834 | CR45-2-1 H-G33-A-V-HQQV 254/256TC 60 HZ | 343.9837 | 183.2023
97681485 | C045H | 156.03 | 83.1 | KG |  | 5710621313858 | CR45-2 H-G33-A-V-HQQV 254/256TC 60 HZ | 343.9837 | 183.2023
97681486 | C045H | 159.93 | 87 | KG |  | 5710621313872 | CR45-3-2 H-G33-A-V-HQQV 254/256TC 60 HZ | 352.5817 | 191.8002
97681487 | C045H | 159.13 | 86.2 | KG |  | 5710621313896 | CR45-3-1 H-G33-A-V-HQQV 284/286TC 60 HZ | 350.818 | 190.0365
97681488 | C045H | 159.13 | 86.2 | KG |  | 5710621313919 | CR45-3 H-G33-A-V-HQQV 284/286TC 60 HZ | 350.818 | 190.0365
97681489 | C045H | 162.83 | 89.9 | KG |  | 5710621313933 | CR45-4-2 H-G33-A-V-HQQV 284/286TC 60 HZ | 358.975 | 198.1935
97681490 | C045H | 162.83 | 89.9 | KG |  | 5710621313957 | CR45-4-1 H-G33-A-V-HQQV 284/286TC 60 HZ | 358.975 | 198.1935
97681491 | C045H | 162.83 | 89.9 | KG |  | 5710621313971 | CR45-4 H-G33-A-V-HQQV 284/286TC 60 HZ | 358.975 | 198.1935
97681496 | C045H | 182.53 | 109.6 | KG |  | 5710621315432 | CR45-6-2 H-G33-A-V-HQQV 324/326TSC 60 HZ | 402.4056 | 241.6242
97681498 | C045H | 182.53 | 109.6 | KG |  | 5710621315456 | CR45-6 H-G33-A-V-HQQV 324/326TSC 60 HZ | 402.4056 | 241.6242
97681499 | C045H | 186.73 | 113.8 | KG |  | 5710621315470 | CR45-7-2 H-G33-A-V-HQQV 324/326TSC 60 HZ | 411.665 | 250.8835
97681500 | C045H | 186.73 | 113.8 | KG |  | 5710621315494 | CR45-7 H-G33-A-V-HQQV 324/326TSC 60 HZ | 411.665 | 250.8835
97681502 | C045H | 191.03 | 118.1 | KG |  | 5710621315517 | CR45-8-1 H-G33-A-V-HQQV 324/326TSC 60 HZ | 421.1447 | 260.3633
97681503 | C064H | 121.32 | 76.2 | KG |  | 5710621318532 | CR64-1-1 H-GC-A-E-HQQE 213/215TC 60 HZ | 267.4621 | 167.9905
97681504 | C064H | 121.22 | 76.1 | KG |  | 5710621318556 | CR64-1 H-GC-A-E-HQQE 254/256TC 60 HZ | 267.2416 | 167.7701
97681505 | C064H | 125.72 | 80.6 | KG |  | 5710621318570 | CR64-2-2 H-GC-A-E-HQQE 254/256TC 60 HZ | 277.1623 | 177.6908
97681506 | C064H | 125.72 | 80.6 | KG |  | 5710621318594 | CR64-2-1 H-GC-A-E-HQQE 254/256TC 60 HZ | 277.1623 | 177.6908
97681507 | C064H | 124.92 | 79.8 | KG |  | 5710621318617 | CR64-2 H-GC-A-E-HQQE 284/286TC 60 HZ | 275.3986 | 175.9271
97681508 | C064H | 129.32 | 84.2 | KG |  | 5710621318631 | CR64-3-2 H-GC-A-E-HQQE 284/286TC 60 HZ | 285.0989 | 185.6273
97681513 | C064H | 142.02 | 96.9 | KG |  | 5710621318716 | CR64-4-1 H-GC-A-E-HQQE 324/326TSC 60 HZ | 313.0973 | 213.6257
97681514 | C064H | 142.02 | 96.9 | KG |  | 5710621318730 | CR64-4 H-GC-A-E-HQQE 324/326TSC 60 HZ | 313.0973 | 213.6257
97681515 | C064H | 146.62 | 101.5 | KG |  | 5710621318754 | CR64-5-2 H-GC-A-E-HQQE 324/326TSC 60 HZ | 323.2385 | 223.7669
97681529 | C064H | 121.32 | 76.2 | KG |  | 5710621324908 | CR64-1-1 H-GC-A-V-HQQV 213/215TC 60 HZ | 267.4621 | 167.9905
97681530 | C064H | 121.22 | 76.1 | KG |  | 5710621324922 | CR64-1 H-GC-A-V-HQQV 254/256TC 60 HZ | 267.2416 | 167.7701
97681531 | C064H | 125.72 | 80.6 | KG |  | 5710621324946 | CR64-2-2 H-GC-A-V-HQQV 254/256TC 60 HZ | 277.1623 | 177.6908
97681532 | C064H | 125.72 | 80.6 | KG |  | 5710621324960 | CR64-2-1 H-GC-A-V-HQQV 254/256TC 60 HZ | 277.1623 | 177.6908
97681533 | C064H | 124.92 | 79.8 | KG |  | 5710621324984 | CR64-2 H-GC-A-V-HQQV 284/286TC 60 HZ | 275.3986 | 175.9271
97681534 | C064H | 129.32 | 84.2 | KG |  | 5710621325004 | CR64-3-2 H-GC-A-V-HQQV 284/286TC 60 HZ | 285.0989 | 185.6273
97681538 | C064H | 142.02 | 96.9 | KG |  | 5710621325080 | CR64-4-1 H-GC-A-V-HQQV 324/326TSC 60 HZ | 313.0973 | 213.6257
97681539 | C064H | 140.32 | 95.2 | KG |  | 5710621325103 | CR64-4 H-GC-A-V-HQQV 324/326TSC 60 HZ | 309.3495 | 209.8779
97681540 | C064H | 146.62 | 101.5 | KG |  | 5710621325127 | CR64-5-2 H-GC-A-V-HQQV 324/326TSC 60 HZ | 323.2385 | 223.7669
97681541 | C064H | 123.72 | 78.6 | KG |  | 5710621328142 | CR64-1-1 H-G10-A-E-HQQE 213/215TC 60 HZ | 272.7531 | 173.2816
97681542 | C064H | 123.62 | 78.5 | KG |  | 5710621328166 | CR64-1 H-G10-A-E-HQQE 254/256TC 60 HZ | 272.5327 | 173.0611
97681543 | C064H | 128.12 | 83 | KG |  | 5710621328180 | CR64-2-2 H-G10-A-E-HQQE 254/256TC 60 HZ | 282.4534 | 182.9818
97681544 | C064H | 128.12 | 83 | KG |  | 5710621328203 | CR64-2-1 H-G10-A-E-HQQE 254/256TC 60 HZ | 282.4534 | 182.9818
97681545 | C064H | 127.32 | 82.2 | KG |  | 5710621328227 | CR64-2 H-G10-A-E-HQQE 284/286TC 60 HZ | 280.6897 | 181.2181
97681546 | C064H | 131.82 | 86.7 | KG |  | 5710621328241 | CR64-3-2 H-G10-A-E-HQQE 284/286TC 60 HZ | 290.6104 | 191.1388
97681550 | C064H | 144.52 | 99.4 | KG |  | 5710621328326 | CR64-4-1 H-G10-A-E-HQQE 324/326TSC 60 HZ | 318.6088 | 219.1372
97681551 | C064H | 144.52 | 99.4 | KG |  | 5710621328340 | CR64-4 H-G10-A-E-HQQE 324/326TSC 60 HZ | 318.6088 | 219.1372
97681552 | C064H | 149.02 | 103.9 | KG |  | 5710621328364 | CR64-5-2 H-G10-A-E-HQQE 324/326TSC 60 HZ | 328.5295 | 229.0579
97681553 | C064H | 123.72 | 78.6 | KG |  | 5710621331395 | CR64-1-1 H-G10-A-V-HQQV 213/215TC 60 HZ | 272.7531 | 173.2816
97681554 | C064H | 123.62 | 78.5 | KG |  | 5710621331418 | CR64-1 H-G10-A-V-HQQV 254/256TC 60 HZ | 272.5327 | 173.0611
97681555 | C064H | 128.12 | 83 | KG |  | 5710621331432 | CR64-2-2 H-G10-A-V-HQQV 254/256TC 60 HZ | 282.4534 | 182.9818
97681556 | C064H | 128.12 | 83 | KG |  | 5710621331456 | CR64-2-1 H-G10-A-V-HQQV 254/256TC 60 HZ | 282.4534 | 182.9818
97681557 | C064H | 127.32 | 82.2 | KG |  | 5710621331470 | CR64-2 H-G10-A-V-HQQV 284/286TC 60 HZ | 280.6897 | 181.2181
97681558 | C064H | 131.82 | 86.7 | KG |  | 5710621331494 | CR64-3-2 H-G10-A-V-HQQV 284/286TC 60 HZ | 290.6104 | 191.1388
97681563 | C064H | 144.52 | 99.4 | KG |  | 5710621331579 | CR64-4-1 H-G10-A-V-HQQV 324/326TSC 60 HZ | 318.6088 | 219.1372
97681564 | C064H | 144.52 | 99.4 | KG |  | 5710621331593 | CR64-4 H-G10-A-V-HQQV 324/326TSC 60 HZ | 318.6088 | 219.1372
97681565 | C064H | 149.02 | 103.9 | KG |  | 5710621331616 | CR64-5-2 H-G10-A-V-HQQV 324/326TSC 60 HZ | 328.5295 | 229.0579
97681566 | C064H | 147.53 | 74.6 | KG |  | 5710621334631 | CR64-1-1 H-G20-A-E-HQQE 213/215TC 60 HZ | 325.2446 | 164.4632
97681567 | C064H | 147.43 | 74.5 | KG |  | 5710621334655 | CR64-1 H-G20-A-E-HQQE 254/256TC 60 HZ | 325.0242 | 164.2427
97681568 | C064H | 151.93 | 79 | KG |  | 5710621334679 | CR64-2-2 H-G20-A-E-HQQE 254/256TC 60 HZ | 334.9449 | 174.1634
97681569 | C064H | 151.93 | 79 | KG |  | 5710621334693 | CR64-2-1 H-G20-A-E-HQQE 254/256TC 60 HZ | 334.9449 | 174.1634
97681570 | C064H | 151.13 | 78.2 | KG |  | 5710621334716 | CR64-2 H-G20-A-E-HQQE 284/286TC 60 HZ | 333.1812 | 172.3997
97681571 | C064H | 155.63 | 82.7 | KG |  | 5710621334730 | CR64-3-2 H-G20-A-E-HQQE 284/286TC 60 HZ | 343.1019 | 182.3204
97681575 | C064H | 168.93 | 96 | KG |  | 5710621334815 | CR64-4-1 H-G20-A-E-HQQE 324/326TSC 60 HZ | 372.4231 | 211.6416
97681576 | C064H | 168.93 | 96 | KG |  | 5710621334839 | CR64-4 H-G20-A-E-HQQE 324/326TSC 60 HZ | 372.4231 | 211.6416
97681577 | C064H | 173.43 | 100.5 | KG |  | 5710621334853 | CR64-5-2 H-G20-A-E-HQQE 324/326TSC 60 HZ | 382.3438 | 221.5623
97681578 | C064H | 147.53 | 74.6 | KG |  | 5710621337878 | CR64-1-1 H-G20-A-V-HQQV 213/215TC 60 HZ | 325.2446 | 164.4632
97681579 | C064H | 147.43 | 74.5 | KG |  | 5710621337892 | CR64-1 H-G20-A-V-HQQV 254/256TC 60 HZ | 325.0242 | 164.2427
97681580 | C064H | 151.93 | 79 | KG |  | 5710621337915 | CR64-2-2 H-G20-A-V-HQQV 254/256TC 60 HZ | 334.9449 | 174.1634
97681581 | C064H | 151.93 | 79 | KG |  | 5710621337939 | CR64-2-1 H-G20-A-V-HQQV 254/256TC 60 HZ | 334.9449 | 174.1634
97681582 | C064H | 151.13 | 78.2 | KG |  | 5710621337953 | CR64-2 H-G20-A-V-HQQV 284/286TC 60 HZ | 333.1812 | 172.3997
97681583 | C064H | 155.63 | 82.7 | KG |  | 5710621337977 | CR64-3-2 H-G20-A-V-HQQV 284/286TC 60 HZ | 343.1019 | 182.3204
97681587 | C064H | 168.93 | 96 | KG |  | 5710621338059 | CR64-4-1 H-G20-A-V-HQQV 324/326TSC 60 HZ | 372.4231 | 211.6416
97681588 | C064H | 168.93 | 96 | KG |  | 5710621338073 | CR64-4 H-G20-A-V-HQQV 324/326TSC 60 HZ | 372.4231 | 211.6416
97681589 | C064H | 173.43 | 100.5 | KG |  | 5710621338097 | CR64-5-2 H-G20-A-V-HQQV 324/326TSC 60 HZ | 382.3438 | 221.5623
97681590 | C064H | 160.27 | 75.1 | KG |  | 5710621341127 | CR64-1-1 H-G30-A-E-HQQE 213/215TC 60 HZ | 353.3312 | 165.5655
97681591 | C064H | 160.17 | 75 | KG |  | 5710621341141 | CR64-1 H-G30-A-E-HQQE 254/256TC 60 HZ | 353.1108 | 165.345
97681592 | C064H | 164.67 | 79.5 | KG |  | 5710621341165 | CR64-2-2 H-G30-A-E-HQQE 254/256TC 60 HZ | 363.0315 | 175.2657
97681593 | C064H | 164.67 | 79.5 | KG |  | 5710621341189 | CR64-2-1 H-G30-A-E-HQQE 254/256TC 60 HZ | 363.0315 | 175.2657
97681594 | C064H | 163.87 | 78.7 | KG |  | 5710621341202 | CR64-2 H-G30-A-E-HQQE 284/286TC 60 HZ | 361.2678 | 173.502
97681595 | C064H | 168.37 | 83.2 | KG |  | 5710621341226 | CR64-3-2 H-G30-A-E-HQQE 284/286TC 60 HZ | 371.1885 | 183.4227
97681599 | C064H | 181.07 | 95.9 | KG |  | 5710621341301 | CR64-4-1 H-G30-A-E-HQQE 324/326TSC 60 HZ | 399.1869 | 211.4211
97681601 | C064H | 181.07 | 95.9 | KG |  | 5710621341325 | CR64-4 H-G30-A-E-HQQE 324/326TSC 60 HZ | 399.1869 | 211.4211
97681602 | C064H | 185.57 | 100.4 | KG |  | 5710621341349 | CR64-5-2 H-G30-A-E-HQQE 324/326TSC 60 HZ | 409.1076 | 221.3418
97681603 | C064H | 160.27 | 75.1 | KG |  | 5710621344364 | CR64-1-1 H-G30-A-V-HQQV 213/215TC 60 HZ | 353.3312 | 165.5655
97681604 | C064H | 160.17 | 75 | KG |  | 5710621344388 | CR64-1 H-G30-A-V-HQQV 254/256TC 60 HZ | 353.1108 | 165.345
97681605 | C064H | 164.67 | 79.5 | KG |  | 5710621344401 | CR64-2-2 H-G30-A-V-HQQV 254/256TC 60 HZ | 363.0315 | 175.2657
97681606 | C064H | 164.67 | 79.5 | KG |  | 5710621344425 | CR64-2-1 H-G30-A-V-HQQV 254/256TC 60 HZ | 363.0315 | 175.2657
97681607 | C064H | 163.87 | 78.7 | KG |  | 5710621344449 | CR64-2 H-G30-A-V-HQQV 284/286TC 60 HZ | 361.2678 | 173.502
97681608 | C064H | 168.37 | 83.2 | KG |  | 5710621344463 | CR64-3-2 H-G30-A-V-HQQV 284/286TC 60 HZ | 371.1885 | 183.4227
97681612 | C064H | 181.07 | 95.9 | KG |  | 5710621344548 | CR64-4-1 H-G30-A-V-HQQV 324/326TSC 60 HZ | 399.1869 | 211.4211
97681613 | C064H | 181.07 | 95.9 | KG |  | 5710621344562 | CR64-4 H-G30-A-V-HQQV 324/326TSC 60 HZ | 399.1869 | 211.4211
97681614 | C064H | 185.57 | 100.4 | KG |  | 5710621344586 | CR64-5-2 H-G30-A-V-HQQV 324/326TSC 60 HZ | 409.1076 | 221.3418
97681615 | C064H | 150.43 | 77.5 | KG |  | 5710621347600 | CR64-1-1 H-G50-A-E-HQQE 213/215TC 60 HZ | 331.638 | 170.8565
97681616 | C064H | 150.33 | 77.4 | KG |  | 5710621347624 | CR64-1 H-G50-A-E-HQQE 254/256TC 60 HZ | 331.4175 | 170.636
97681617 | C064H | 154.83 | 81.9 | KG |  | 5710621347648 | CR64-2-2 H-G50-A-E-HQQE 254/256TC 60 HZ | 341.3382 | 180.5567
97681618 | C064H | 154.83 | 81.9 | KG |  | 5710621347662 | CR64-2-1 H-G50-A-E-HQQE 254/256TC 60 HZ | 341.3382 | 180.5567
97681619 | C064H | 154.03 | 81.1 | KG |  | 5710621347686 | CR64-2 H-G50-A-E-HQQE 284/286TC 60 HZ | 339.5745 | 178.7931
97681620 | C064H | 158.53 | 85.6 | KG |  | 5710621347709 | CR64-3-2 H-G50-A-E-HQQE 284/286TC 60 HZ | 349.4952 | 188.7138
97681624 | C064H | 171.83 | 98.9 | KG |  | 5710621347785 | CR64-4-1 H-G50-A-E-HQQE 324/326TSC 60 HZ | 378.8164 | 218.0349
97681625 | C064H | 171.83 | 98.9 | KG |  | 5710621347808 | CR64-4 H-G50-A-E-HQQE 324/326TSC 60 HZ | 378.8164 | 218.0349
97681626 | C064H | 176.33 | 103.4 | KG |  | 5710621347822 | CR64-5-2 H-G50-A-E-HQQE 324/326TSC 60 HZ | 388.7371 | 227.9556
97681639 | C064H | 150.43 | 77.5 | KG |  | 5710621354325 | CR64-1-1 H-G50-A-V-HQQV 213/215TC 60 HZ | 331.638 | 170.8565
97681640 | C064H | 150.33 | 77.4 | KG |  | 5710621354349 | CR64-1 H-G50-A-V-HQQV 254/256TC 60 HZ | 331.4175 | 170.636
97681641 | C064H | 154.83 | 81.9 | KG |  | 5710621354363 | CR64-2-2 H-G50-A-V-HQQV 254/256TC 60 HZ | 341.3382 | 180.5567
97681642 | C064H | 154.83 | 81.9 | KG |  | 5710621354387 | CR64-2-1 H-G50-A-V-HQQV 254/256TC 60 HZ | 341.3382 | 180.5567
97681643 | C064H | 154.03 | 81.1 | KG |  | 5710621354400 | CR64-2 H-G50-A-V-HQQV 284/286TC 60 HZ | 339.5745 | 178.7931
97681644 | C064H | 158.53 | 85.6 | KG |  | 5710621354424 | CR64-3-2 H-G50-A-V-HQQV 284/286TC 60 HZ | 349.4952 | 188.7138
97681648 | C064H | 171.83 | 98.9 | KG |  | 5710621354509 | CR64-4-1 H-G50-A-V-HQQV 324/326TSC 60 HZ | 378.8164 | 218.0349
97681649 | C064H | 171.83 | 98.9 | KG |  | 5710621354523 | CR64-4 H-G50-A-V-HQQV 324/326TSC 60 HZ | 378.8164 | 218.0349
97681650 | C064H | 176.33 | 103.4 | KG |  | 5710621354547 | CR64-5-2 H-G50-A-V-HQQV 324/326TSC 60 HZ | 388.7371 | 227.9556
97681666 | C064H | 151.73 | 78.8 | KG |  | 5710621361439 | CR64-1-1 H-G60-A-E-HQQE 213/215TC 60 HZ | 334.504 | 173.7225
97681668 | C064H | 151.63 | 78.7 | KG |  | 5710621361453 | CR64-1 H-G60-A-E-HQQE 254/256TC 60 HZ | 334.2835 | 173.502
97681670 | C064H | 156.13 | 83.2 | KG |  | 5710621361477 | CR64-2-2 H-G60-A-E-HQQE 254/256TC 60 HZ | 344.2042 | 183.4227
97681671 | C064H | 156.13 | 83.2 | KG |  | 5710621361491 | CR64-2-1 H-G60-A-E-HQQE 254/256TC 60 HZ | 344.2042 | 183.4227
97681672 | C064H | 155.33 | 82.4 | KG |  | 5710621361514 | CR64-2 H-G60-A-E-HQQE 284/286TC 60 HZ | 342.4405 | 181.659
97681673 | C064H | 159.83 | 86.9 | KG |  | 5710621361538 | CR64-3-2 H-G60-A-E-HQQE 284/286TC 60 HZ | 352.3612 | 191.5797
97681678 | C064H | 172.53 | 99.6 | KG |  | 5710621361613 | CR64-4-1 H-G60-A-E-HQQE 324/326TSC 60 HZ | 380.3596 | 219.5782
97681679 | C064H | 172.53 | 99.6 | KG |  | 5710621361637 | CR64-4 H-G60-A-E-HQQE 324/326TSC 60 HZ | 380.3596 | 219.5782
97681680 | C064H | 177.03 | 104.1 | KG |  | 5710621361651 | CR64-5-2 H-G60-A-E-HQQE 324/326TSC 60 HZ | 390.2803 | 229.4989
97681682 | C064H | 151.73 | 78.8 | KG |  | 5710621364676 | CR64-1-1 H-G60-A-V-HQQV 213/215TC 60 HZ | 334.504 | 173.7225
97681683 | C064H | 151.63 | 78.7 | KG |  | 5710621364690 | CR64-1 H-G60-A-V-HQQV 254/256TC 60 HZ | 334.2835 | 173.502
97681684 | C064H | 156.13 | 83.2 | KG |  | 5710621364713 | CR64-2-2 H-G60-A-V-HQQV 254/256TC 60 HZ | 344.2042 | 183.4227
97681685 | C064H | 156.13 | 83.2 | KG |  | 5710621364737 | CR64-2-1 H-G60-A-V-HQQV 254/256TC 60 HZ | 344.2042 | 183.4227
97681686 | C064H | 155.33 | 82.4 | KG |  | 5710621364751 | CR64-2 H-G60-A-V-HQQV 284/286TC 60 HZ | 342.4405 | 181.659
97681687 | C064H | 159.83 | 86.9 | KG |  | 5710621364775 | CR64-3-2 H-G60-A-V-HQQV 284/286TC 60 HZ | 352.3612 | 191.5797
97681701 | C064H | 172.53 | 99.6 | KG |  | 5710621364850 | CR64-4-1 H-G60-A-V-HQQV 324/326TSC 60 HZ | 380.3596 | 219.5782
97681702 | C064H | 172.53 | 99.6 | KG |  | 5710621364874 | CR64-4 H-G60-A-V-HQQV 324/326TSC 60 HZ | 380.3596 | 219.5782
97681703 | C064H | 177.03 | 104.1 | KG |  | 5710621364898 | CR64-5-2 H-G60-A-V-HQQV 324/326TSC 60 HZ | 390.2803 | 229.4989
97681704 | C064H | 176.87 | 91.7 | KG |  | 5710621367912 | CR64-1-1 H-G40-A-E-HQQE 213/215TC 60 HZ | 389.9276 | 202.1618
97681705 | C064H | 176.77 | 91.6 | KG |  | 5710621367936 | CR64-1 H-G40-A-E-HQQE 254/256TC 60 HZ | 389.7071 | 201.9414
97681706 | C064H | 181.27 | 96.1 | KG |  | 5710621367950 | CR64-2-2 H-G40-A-E-HQQE 254/256TC 60 HZ | 399.6278 | 211.8621
97681707 | C064H | 181.27 | 96.1 | KG |  | 5710621367974 | CR64-2-1 H-G40-A-E-HQQE 254/256TC 60 HZ | 399.6278 | 211.8621
97681708 | C064H | 180.47 | 95.3 | KG |  | 5710621367998 | CR64-2 H-G40-A-E-HQQE 284/286TC 60 HZ | 397.8642 | 210.0984
97681709 | C064H | 184.97 | 99.8 | KG |  | 5710621368018 | CR64-3-2 H-G40-A-E-HQQE 284/286TC 60 HZ | 407.7849 | 220.0191
97681713 | C064H | 200.17 | 115 | KG |  | 5710621368094 | CR64-4-1 H-G40-A-E-HQQE 324/326TSC 60 HZ | 441.2948 | 253.529
97681714 | C064H | 200.17 | 115 | KG |  | 5710621368117 | CR64-4 H-G40-A-E-HQQE 324/326TSC 60 HZ | 441.2948 | 253.529
97681715 | C064H | 204.67 | 119.5 | KG |  | 5710621368131 | CR64-5-2 H-G40-A-E-HQQE 324/326TSC 60 HZ | 451.2155 | 263.4497
97681716 | C064H | 176.87 | 91.7 | KG |  | 5710621371230 | CR64-1-1 H-G40-A-V-HQQV 213/215TC 60 HZ | 389.9276 | 202.1618
97681717 | C064H | 176.77 | 91.6 | KG |  | 5710621371254 | CR64-1 H-G40-A-V-HQQV 254/256TC 60 HZ | 389.7071 | 201.9414
97681718 | C064H | 181.27 | 96.1 | KG |  | 5710621371278 | CR64-2-2 H-G40-A-V-HQQV 254/256TC 60 HZ | 399.6278 | 211.8621
97681719 | C064H | 181.27 | 96.1 | KG |  | 5710621371292 | CR64-2-1 H-G40-A-V-HQQV 254/256TC 60 HZ | 399.6278 | 211.8621
97681720 | C064H | 180.47 | 95.3 | KG |  | 5710621371315 | CR64-2 H-G40-A-V-HQQV 284/286TC 60 HZ | 397.8642 | 210.0984
97681721 | C064H | 184.97 | 99.8 | KG |  | 5710621371339 | CR64-3-2 H-G40-A-V-HQQV 284/286TC 60 HZ | 407.7849 | 220.0191
97681725 | C064H | 200.17 | 115 | KG |  | 5710621371414 | CR64-4-1 H-G40-A-V-HQQV 324/326TSC 60 HZ | 441.2948 | 253.529
97681726 | C064H | 200.17 | 115 | KG |  | 5710621371438 | CR64-4 H-G40-A-V-HQQV 324/326TSC 60 HZ | 441.2948 | 253.529
97681727 | C064H | 204.67 | 119.5 | KG |  | 5710621371452 | CR64-5-2 H-G40-A-V-HQQV 324/326TSC 60 HZ | 451.2155 | 263.4497
97681728 | C064H | 164.03 | 91.1 | KG |  | 5710621374477 | CR64-1-1 H-G70-A-E-HQQE 213/215TC 60 HZ | 361.6205 | 200.8391
97681729 | C064H | 163.93 | 91 | KG |  | 5710621374491 | CR64-1 H-G70-A-E-HQQE 254/256TC 60 HZ | 361.4001 | 200.6186
97681730 | C064H | 168.43 | 95.5 | KG |  | 5710621374514 | CR64-2-2 H-G70-A-E-HQQE 254/256TC 60 HZ | 371.3208 | 210.5393
97681731 | C064H | 168.43 | 95.5 | KG |  | 5710621374538 | CR64-2-1 H-G70-A-E-HQQE 254/256TC 60 HZ | 371.3208 | 210.5393
97681732 | C064H | 167.63 | 94.7 | KG |  | 5710621374552 | CR64-2 H-G70-A-E-HQQE 284/286TC 60 HZ | 369.5571 | 208.7756
97681733 | C064H | 172.13 | 99.2 | KG |  | 5710621374576 | CR64-3-2 H-G70-A-E-HQQE 284/286TC 60 HZ | 379.4778 | 218.6963
97681737 | C064H | 187.33 | 114.4 | KG |  | 5710621374651 | CR64-4-1 H-G70-A-E-HQQE 324/326TSC 60 HZ | 412.9877 | 252.2062
97681738 | C064H | 187.33 | 114.4 | KG |  | 5710621374675 | CR64-4 H-G70-A-E-HQQE 324/326TSC 60 HZ | 412.9877 | 252.2062
97681739 | C064H | 191.83 | 118.9 | KG |  | 5710621374699 | CR64-5-2 H-G70-A-E-HQQE 324/326TSC 60 HZ | 422.9084 | 262.1269
97681740 | C064H | 164.03 | 91.1 | KG |  | 5710621378437 | CR64-1-1 H-G70-A-V-HQQV 213/215TC 60 HZ | 361.6205 | 200.8391
97681741 | C064H | 163.93 | 91 | KG |  | 5710621378451 | CR64-1 H-G70-A-V-HQQV 254/256TC 60 HZ | 361.4001 | 200.6186
97681742 | C064H | 168.43 | 95.5 | KG |  | 5710621378475 | CR64-2-2 H-G70-A-V-HQQV 254/256TC 60 HZ | 371.3208 | 210.5393
97681743 | C064H | 168.43 | 95.5 | KG |  | 5710621378499 | CR64-2-1 H-G70-A-V-HQQV 254/256TC 60 HZ | 371.3208 | 210.5393
97681745 | C064H | 167.63 | 94.7 | KG |  | 5710621378512 | CR64-2 H-G70-A-V-HQQV 284/286TC 60 HZ | 369.5571 | 208.7756
97681749 | C064H | 187.33 | 114.4 | KG |  | 5710621378598 | CR64-4-1 H-G70-A-V-HQQV 324/326TSC 60 HZ | 412.9877 | 252.2062
97681750 | C064H | 187.33 | 114.4 | KG |  | 5710621378611 | CR64-4 H-G70-A-V-HQQV 324/326TSC 60 HZ | 412.9877 | 252.2062
97681751 | C064H | 191.83 | 118.9 | KG |  | 5710621378635 | CR64-5-2 H-G70-A-V-HQQV 324/326TSC 60 HZ | 422.9084 | 262.1269
97681752 | C064H | 166.03 | 93.1 | KG |  | 5710621378659 | CR64-1-1 H-G44-A-E-HQQE 213/215TC 60 HZ | 366.0297 | 205.2483
97681753 | C064H | 172.13 | 99.2 | KG |  | 5710621378673 | CR64-3-2 H-G70-A-V-HQQV 284/286TC 60 HZ | 379.4778 | 218.6963
97681765 | C064H | 165.93 | 93 | KG |  | 5710621384292 | CR64-1 H-G44-A-E-HQQE 254/256TC 60 HZ | 365.8093 | 205.0278
97681766 | C064H | 170.43 | 97.5 | KG |  | 5710621384315 | CR64-2-2 H-G44-A-E-HQQE 254/256TC 60 HZ | 375.73 | 214.9485
97681767 | C064H | 170.43 | 97.5 | KG |  | 5710621384339 | CR64-2-1 H-G44-A-E-HQQE 254/256TC 60 HZ | 375.73 | 214.9485
97681768 | C064H | 169.63 | 96.7 | KG |  | 5710621384353 | CR64-2 H-G44-A-E-HQQE 284/286TC 60 HZ | 373.9663 | 213.1848
97681769 | C064H | 174.13 | 101.2 | KG |  | 5710621384377 | CR64-3-2 H-G44-A-E-HQQE 284/286TC 60 HZ | 383.887 | 223.1055
97681773 | C064H | 190.93 | 118 | KG |  | 5710621384452 | CR64-4-1 H-G44-A-E-HQQE 324/326TSC 60 HZ | 420.9243 | 260.1428
97681774 | C064H | 190.93 | 118 | KG |  | 5710621384476 | CR64-4 H-G44-A-E-HQQE 324/326TSC 60 HZ | 420.9243 | 260.1428
97681775 | C064H | 195.43 | 122.5 | KG |  | 5710621384490 | CR64-5-2 H-G44-A-E-HQQE 324/326TSC 60 HZ | 430.845 | 270.0635
97681776 | C064H | 166.03 | 93.1 | KG |  | 5710621387514 | CR64-1-1 H-G44-A-V-HQQV 213/215TC 60 HZ | 366.0297 | 205.2483
97681777 | C064H | 165.93 | 93 | KG |  | 5710621387538 | CR64-1 H-G44-A-V-HQQV 254/256TC 60 HZ | 365.8093 | 205.0278
97681778 | C064H | 170.43 | 97.5 | KG |  | 5710621387552 | CR64-2-2 H-G44-A-V-HQQV 254/256TC 60 HZ | 375.73 | 214.9485
97681779 | C064H | 170.43 | 97.5 | KG |  | 5710621387576 | CR64-2-1 H-G44-A-V-HQQV 254/256TC 60 HZ | 375.73 | 214.9485
97681780 | C064H | 169.63 | 96.7 | KG |  | 5710621387590 | CR64-2 H-G44-A-V-HQQV 284/286TC 60 HZ | 373.9663 | 213.1848
97681781 | C064H | 174.13 | 101.2 | KG |  | 5710621387613 | CR64-3-2 H-G44-A-V-HQQV 284/286TC 60 HZ | 383.887 | 223.1055
97681785 | C064H | 190.93 | 118 | KG |  | 5710621387699 | CR64-4-1 H-G44-A-V-HQQV 324/326TSC 60 HZ | 420.9243 | 260.1428
97681786 | C064H | 190.93 | 118 | KG |  | 5710621387712 | CR64-4 H-G44-A-V-HQQV 324/326TSC 60 HZ | 420.9243 | 260.1428
97681787 | C064H | 195.43 | 122.5 | KG |  | 5710621387736 | CR64-5-2 H-G44-A-V-HQQV 324/326TSC 60 HZ | 430.845 | 270.0635
97682647 | RC0KT | 0.027 | 0.004 | KG |  | 5710621414364 | Kit, Flange gaskets RC2 PN63/100 - DIN | 0.059524 | 0.0088184
97682648 | RC0KT | 0.028 | 0.004 | KG |  | 5710621414371 | Kit, Flange gaskets RC5 PN63/100 - DIN | 0.061729 | 0.0088184
97682649 | RC0KT | 0.032 | 0.005 | KG |  | 5710621414388 | Kit, Flange gaskets RC8 PN63/100 - DIN | 0.070547 | 0.011023
97682653 | MUCKT | 0.044 | 0.011 | KG |  | 5710621414425 | Kit, O-rings for RC2/5/8 | 0.097002 | 0.024251
97682656 | RC0KT | 1.11 | 0.605 | KG |  | 5710621414456 | Kit, PTC cable, 5m | 2.4471 | 1.3338
97683277 | MUCKT | 0.01 | 0.01 | KG |  | 5710621423595 | Spare, O-ring EPDM SmCRN-H AA | 0.022046 | 0.022046
97683278 | MUCKT | 0.01 | 0.01 | KG |  | 5710621423601 | Spare, O-ring FKM SmCRN-H AA | 0.022046 | 0.022046
97684558 | CM05G | 26.369 | 23.869 | KG |  | 5710621455602 | CM5-7 A-R-G-V-AQQV J-A-A-N | 58.1331 | 52.6216
97684580 | CRSKT | 3.205 | 3 | KG |  | 5710621456302 | Kit, Chamber stack CR/CRI 3-12 | 7.0657 | 6.6138
97684764 | CR015 | 106 | 98 | KG |  | 5710621461887 | CR15-4 K-GJ-A-E-HQQE 3x230/460 60 HZ | 233.6876 | 216.0508
97685319 | CRACC | 0 | 0 | KG |  | 5710621477918 | BP 139 w/ 56 GA/B/C & Drip Tray | 0 | 0
97685331 | CRACC | 0 | 0 | KG |  | 5710621477925 | BP 139 w/ 182 GA/B/C & Drip Tray | 0 | 0
97685332 | CRACC | 0 | 0 | KG |  | 5710621477932 | BP 148 w/ 213 GA/B/C & Drip Tray | 0 | 0
97685333 | CRACC | 0 | 0 | KG |  | 5710621477949 | BP 148 w/ 254 GA/B/C & Drip Tray | 0 | 0
97685334 | CRACC | 0 | 0 | KG |  | 5710621477956 | BP 153 w/ 284 GA/B/C & Drip Tray | 0 | 0
97685335 | CRACC | 0 | 0 | KG |  | 5710621477963 | BP 153 w/ 324 GA/B/C & Drip Tray | 0 | 0
97685336 | CRACC | 0 | 0 | KG |  | 5710621477970 | BP 153 w/ 364 GA/B/C & Drip Tray | 0 | 0
97685337 | CRACC | 0 | 0 | KG |  | 5710621477987 | BP 245 w/ 56 G05/10/50/60/70/22/33 & DT | 0 | 0
97685338 | CRACC | 0 | 0 | KG |  | 5710621477994 | BP 245 w/ 182 G05/10/50/60/70/22/33 & DT | 0 | 0
97685339 | CRACC | 0 | 0 | KG |  | 5710621478007 | BP 245 w/ 56 G20/30/40 & Drip Tray | 0 | 0
97685340 | CRACC | 0 | 0 | KG |  | 5710621478014 | BP 245 w/ 182 G20/30/40 & Drip Tray | 0 | 0
97685341 | CRACC | 0 | 0 | KG |  | 5710621478021 | BP 252 w/ 213 G05/10/50/60/70/22/33 & DT | 0 | 0
97685342 | CRACC | 0 | 0 | KG |  | 5710621478038 | BP 252 w/ 213 G20/30/40 & Drip Tray | 0 | 0
97685343 | CRACC | 0 | 0 | KG |  | 5710621478045 | BP 258 w/ 254 G05/10/50/60/70/22/33 & DT | 0 | 0
97685344 | CRACC | 0 | 0 | KG |  | 5710621478052 | BP 258 w/ 284 G05/10/50/60/70/22/33 & DT | 0 | 0
97685345 | CRACC | 0 | 0 | KG |  | 5710621478069 | BP 258 w/ 254 G20/30/40 & Drip Tray | 0 | 0
97685346 | CRACC | 0 | 0 | KG |  | 5710621478076 | BP 258 w/ 284 G20/30/40 & Drip Tray | 0 | 0
97685347 | CRACC | 0 | 0 | KG |  | 5710621478083 | BP 264 w/ 324 G05/10/50/60/70/22/33 & DT | 0 | 0
97685348 | CRACC | 0 | 0 | KG |  | 5710621478090 | BP 264 w/ 364 G05/10/50/60/70/22/33 & DT | 0 | 0
97685349 | CRACC | 0 | 0 | KG |  | 5710621478106 | BP 264 w/ 324 G20/30/40 & Drip Tray | 0 | 0
97685350 | CRACC | 0 | 0 | KG |  | 5710621478113 | BP 264 w/ 364 G20/30/40 & Drip Tray | 0 | 0
97685351 | CRACC | 0 | 0 | KG |  | 5710621478120 | BP XL1 w/ 56 GA/B/C & Drip Tray | 0 | 0
97685352 | CRACC | 0 | 0 | KG |  | 5710621478137 | BP XL1 w/ 182 GA/B/C & Drip Tray | 0 | 0
97685353 | CRACC | 0 | 0 | KG |  | 5710621478144 | BP XL1 w/ 56 G05/10/50/60/70/22/33 & DT | 0 | 0
97685354 | CRACC | 0 | 0 | KG |  | 5710621478151 | BP XL1 w/ 182 G05/10/50/60/70/22/33 & DT | 0 | 0
97685355 | CRACC | 0 | 0 | KG |  | 5710621478168 | BP XL1 w/ 56 G20/30/40 & Drip Tray | 0 | 0
97685356 | CRACC | 0 | 0 | KG |  | 5710621478175 | BP XL1 w/ 182 G20/30/40 & Drip Tray | 0 | 0
97685358 | CRACC | 0 | 0 | KG |  | 5710621478182 | BP XL2 w/ 254 GA/B/C & Drip Tray | 0 | 0
97685359 | CRACC | 0 | 0 | KG |  | 5710621478199 | BP XL3 W/ 324 G05/10/50/60/70/22/33 & DT | 0 | 0
97685360 | CRACC | 0 | 0 | KG |  | 5710621478205 | BP XL3 w/ 364 G05/10/50/60/70/22/33 & DT | 0 | 0
97685361 | CRACC | 0 | 0 | KG |  | 5710621478212 | BP XL3 w/ 324 G20/30/40 & Drip Tray | 0 | 0
97685362 | CRACC | 0 | 0 | KG |  | 5710621478229 | BP XL3 w/ 364 G20/30/40 & Drip Tray | 0 | 0
97685363 | CRACC | 0 | 0 | KG |  | 5710621478236 | BP XL4 w/ 284 GA/B/C & Drip Tray | 0 | 0
97685364 | CRACC | 0 | 0 | KG |  | 5710621478243 | BP XL4 w/ 324 GA/B/C & Drip Tray | 0 | 0
97685365 | CRACC | 0 | 0 | KG |  | 5710621478250 | BP XL4 w/ 364 GA/B/C & Drip Tray | 0 | 0
97685366 | CRACC | 0 | 0 | KG |  | 5710621478267 | BP XL2 w/ 213 G05/10/50/60/70/22/33 & DT | 0 | 0
97685367 | CRACC | 0 | 0 | KG |  | 5710621478274 | BP XL2 w/ 213 G20/30/40 & Drip Tray | 0 | 0
97685368 | CRACC | 0 | 0 | KG |  | 5710621478281 | BP XL2 w/ 213 GA/B/C & Drip Tray | 0 | 0
97685369 | CRACC | 0 | 0 | KG |  | 5710621478298 | BP XL3 w/ 254 G05/10/50/60/70/22/33 & DT | 0 | 0
97685370 | CRACC | 0 | 0 | KG |  | 5710621478304 | BP XL3 w/ 284 G05/10/50/60/70/22/33 & DT | 0 | 0
97685371 | CRACC | 0 | 0 | KG |  | 5710621478311 | BP XL3 w/ 254 G20/30/40 & Drip Tray | 0 | 0
97685372 | CRACC | 0 | 0 | KG |  | 5710621478328 | BP XL3 w/ 284 G20/30/40 & Drip Tray | 0 | 0
97685475 | SUSKT | 0.302 | 0.18 | KG |  | 5710621479950 | Shaft seal type B QQEGG X 48 /spare | 0.66579 | 0.39683
97685480 | SUSKT | 0.258 | 0.23 | KG |  | 5710621480024 | Shaft seal type B BQEGG X 48 /spare | 0.56879 | 0.50706
97685481 | SUSKT | 0.208 | 0.18 | KG |  | 5710621480031 | Shaft seal type B BQVGG X 48 /spare | 0.45856 | 0.39683
97685482 | SUSKT | 0.208 | 0.18 | KG |  | 5710621480079 | Shaft seal type B BQEMM X 48 /spare | 0.45856 | 0.39683
97685485 | SUSKT | 0.258 | 0.23 | KG |  | 5710621480116 | Shaft seal type B QQEGG K 48 /spare | 0.56879 | 0.50706
97685486 | SUSKT | 0.238 | 0.21 | KG |  | 5710621480123 | Shaft seal type B QQVGG K 48 /spare | 0.52469 | 0.46297
97685489 | SUSKT | 0.238 | 0.21 | KG |  | 5710621480192 | Shaft seal type B QQVMM K 48 /spare | 0.52469 | 0.46297
97685490 | SUSKT | 0.258 | 0.23 | KG |  | 5710621480239 | Shaft seal type B BQEGG K 48 /spare | 0.56879 | 0.50706
97685528 | SUSKT | 0.221 | 0.193 | KG |  | 5710621480956 | Shaft seal type B QQEGG X 55 /spare | 0.48722 | 0.42549
97685556 | SUSKT | 0.303 | 0.275 | KG |  | 5710621481236 | Shaft seal type B BQEGG K 55 /spare | 0.66799 | 0.60627
97685560 | SUSKT | 0.303 | 0.275 | KG |  | 5710621481274 | Shaft seal type B BQVGG K 55 /spare | 0.66799 | 0.60627
97685565 | SUSKT | 0.303 | 0.275 | KG |  | 5710621481328 | Shaft seal type B QQEGG K 55 /spare | 0.66799 | 0.60627
97685567 | SUSKT | 0.368 | 0.34 | KG |  | 5710621481342 | Shaft seal type B QQEGG K 60 /spare | 0.81129 | 0.74956
97685570 | SUSKT | 0.303 | 0.275 | KG |  | 5710621481366 | Shaft seal type B QQVGG K 55 /spare | 0.66799 | 0.60627
97685572 | SUSKT | 0.368 | 0.34 | KG |  | 5710621481380 | Shaft seal type B QQVGG K 60 /spare | 0.81129 | 0.74956
97685612 | SICKT | 0.03 | 0.002 | KG |  | 5710621481892 | O-ring FXM 82x3.00 /spare | 0.066138 | 0.0044092
97685613 | SICKT | 0.03 | 0.002 | KG |  | 5710621481908 | Spare, O-ring HNBR 82x3.00 | 0.066138 | 0.0044092
97685614 | SICKT | 0.03 | 0.002 | KG |  | 5710621481915 | O-ring FEPS 82x3.00 /spare | 0.066138 | 0.0044092
97685617 | SICKT | 0.037 | 0.009 | KG |  | 5710621481946 | O-ring 100x3.00 FFKM /spare | 0.08157 | 0.019841
97685618 | SICKT | 0.037 | 0.009 | KG |  | 5710621481953 | O-ring 100x3.00 HNBR /spare | 0.08157 | 0.019841
97685619 | SICKT | 0.037 | 0.009 | KG |  | 5710621481960 | Spare, O-ring 100x3.00 FEPS | 0.08157 | 0.019841
97686127 | VFI02 | 6.4 | 5.13 | KG |  | 5710621489973 | VFI/--0.3-6m/1/C/M5.00-X/EG6/SG/30F/AC-1 | 14.1094 | 11.3096
97686128 | VFI02 | 6.4 | 5.13 | KG |  | 5710621489980 | VFI/--0.3-6m/1/C/M5.00-X/VG6/SG/30F/AC-1 | 14.1094 | 11.3096
97686129 | VFI02 | 6.54 | 5.25 | KG |  | 5710621489997 | VFI/-0.6-12m/1/C/M5.00-X/EG6/SG/30F/AC-1 | 14.4181 | 11.5742
97686130 | VFI02 | 6.54 | 5.25 | KG |  | 5710621490009 | VFI/-0.6-12m/1/C/M5.00-X/VG6/SG/30F/AC-1 | 14.4181 | 11.5742
97686141 | VFI02 | 6.53 | 5.22 | KG |  | 5710621490115 | VFI/-1.3-25m/1/C/M5.00-X/EG6/SG/30F/AC-1 | 14.396 | 11.508
97686142 | VFI02 | 6.53 | 5.22 | KG |  | 5710621490122 | VFI/-1.3-25m/1/C/M5.00-X/VG6/SG/30F/AC-1 | 14.396 | 11.508
97686143 | VFI02 | 7.4 | 6.11 | KG |  | 5710621490139 | VFI/---2-40m/1/C/M5.00-X/EG6/SG/31F/AC-1 | 16.314 | 13.4701
97686144 | VFI02 | 7.4 | 6.11 | KG |  | 5710621490146 | VFI/---2-40m/1/C/M5.00-X/VG6/SG/31F/AC-1 | 16.314 | 13.4701
97686145 | VFI02 | 9.33 | 8.04 | KG |  | 5710621490153 | VFI/-3.2-64m/1/C/M5.00-X/EG6/SG/32F/AC-1 | 20.5689 | 17.725
97686146 | VFI02 | 9.33 | 8.04 | KG |  | 5710621490160 | VFI/-3.2-64m/1/C/M5.00-X/VG6/SG/32F/AC-1 | 20.5689 | 17.725
97686147 | VFI02 | 11.5 | 10.2 | KG |  | 5710621490177 | VFI/5.2-104m/1/C/M5.00-X/EG6/SG/33F/AC-1 | 25.3529 | 22.4869
97686148 | VFI02 | 11.5 | 10.2 | KG |  | 5710621490184 | VFI/5.2-104m/1/C/M5.00-X/VG6/SG/33F/AC-1 | 25.3529 | 22.4869
97686149 | VFI02 | 13 | 11.7 | KG |  | 5710621490191 | VFI/--8-160m/1/C/M5.00-X/EG6/SG/35F/AC-1 | 28.6598 | 25.7938
97686150 | VFI02 | 13 | 11.7 | KG |  | 5710621490207 | VFI/--8-160m/1/C/M5.00-X/VG6/SG/35F/AC-1 | 28.6598 | 25.7938
97686151 | VFI02 | 16.4 | 15 | KG |  | 5710621490214 | VFI/-12-240m/1/C/M5.00-X/EG6/SG/42F/AC-1 | 36.1554 | 33.069
97686152 | VFI02 | 16.4 | 15 | KG |  | 5710621490221 | VFI/-12-240m/1/C/M5.00-X/VG6/SG/42F/AC-1 | 36.1554 | 33.069
97686241 | MTR20 | 198.945 | 130.918 | KG |  | 5710621491198 | MTR20-16/5 A-WB-A-HUUV 3x230/460V 60Hz | 438.5941 | 288.6218
97686962 | SP095 | 32.7 | 30.1 | KG |  | 5710621509541 | 475S200- 2 4NPT 6" 60 | 72.0904 | 66.3585
97687419 | MOCKT | 0.903 | 0.825 | KG |  | 5710621519045 | Kit, Ball Bearing 7308.BE.SYN/6206.SY6 | 1.9908 | 1.8188
97687420 | MOCKT | 0.67 | 0.544 | KG |  | 5710621519052 | Kit, Ball Bearing 7306.BE.SYN/6206.SY6 | 1.4771 | 1.1993
97687833 | CRN01 | 30.873 | 24.293 | KG |  | 5710621527255 | CRN1-7 X-FGJ-A-E 56C 60HZ | 68.0626 | 53.5563
97688242 | MUSKT | 0.848 | 0.544 | KG |  | 5710621536868 | Spare, Motor stool cataphoresis JP5/6 | 1.8695 | 1.1993
97688243 | MUSKT | 0.98 | 0.653 | KG |  | 5710621536875 | Spare, Motor stool composite JP5/6 | 2.1605 | 1.4396
97688245 | JPKIT | 1.517 | 1.214 | KG |  | 5710621536905 | Spare, Pump sleeve JP5/6 internal thread | 3.3444 | 2.6764
97688293 | VFI02 | 5.54 | 4.26 | KG |  | 5710621537889 | VFI/--0.3-6m/1/C/M5.00-X/EG6/SS/30F/AC-1 | 12.2135 | 9.3916
97688294 | VFI02 | 5.54 | 4.26 | KG |  | 5710621537896 | VFI/--0.3-6m/1/C/M5.00-X/VG6/SS/30F/AC-1 | 12.2135 | 9.3916
97688295 | VFI02 | 5.67 | 4.38 | KG |  | 5710621537902 | VFI/-0.6-12m/1/C/M5.00-X/EG6/SS/30F/AC-1 | 12.5001 | 9.6561
97688296 | VFI02 | 5.67 | 4.38 | KG |  | 5710621537919 | VFI/-0.6-12m/1/C/M5.00-X/VG6/SS/30F/AC-1 | 12.5001 | 9.6561
97688297 | VFI02 | 5.67 | 4.35 | KG |  | 5710621537926 | VFI/-1.3-25m/1/C/M5.00-X/EG6/SS/30F/AC-1 | 12.5001 | 9.59
97688299 | VFI02 | 6.56 | 5.27 | KG |  | 5710621537940 | VFI/---2-40m/1/C/M5.00-X/EG6/SS/31F/AC-1 | 14.4622 | 11.6182
97688300 | VFI02 | 6.56 | 5.27 | KG |  | 5710621537957 | VFI/---2-40m/1/C/M5.00-X/VG6/SS/31F/AC-1 | 14.4622 | 11.6182
97688301 | VFI02 | 8.3 | 7.01 | KG |  | 5710621537964 | VFI/-3.2-64m/1/C/M5.00-X/EG6/SS/32F/AC-1 | 18.2982 | 15.4542
97688302 | VFI02 | 8.3 | 7.01 | KG |  | 5710621537971 | VFI/-3.2-64m/1/C/M5.00-X/VG6/SS/32F/AC-1 | 18.2982 | 15.4542
97688526 | GS3KT | 23 | 19 | KG |  | 5710621542241 | Kit, Seal housing cover S fr72 | 50.7058 | 41.8874
97688797 | CRN05 | 24.03 | 19.04 | KG |  | 5710621547000 | CRN5-3 M-CX-A-E 56C 60HZ | 52.9765 | 41.9756
97689142 | PAREP | 1.75 | 1.75 | LB |  | 5710621555227 | KIT,IMPELLER,L 15951,VL 20951,X4 BF | 1.75 | 1.75
97689288 | CRKKT | 3 | 3 | KG |  | 5710621558082 | Kit, Wear parts MTR 1s/1/3 43-49 stages | 6.6138 | 6.6138
97689487 | CRKKT | 3.6 | 3.6 | KG |  | 5710621561839 | Kit, Wear parts MTR 15/20 18-21 stages | 7.9366 | 7.9366
97689525 | CRKKT | 0.55 | 0.306 | KG |  | 5710621562423 | Kit, Wear parts MTR32 15-18 stages / 1-3 | 1.2125 | 0.67461
97689526 | CRKKT | 0.8 | 0.58 | KG |  | 5710621562430 | Kit, Wear parts MTR32 15-18 stages / 4-8 | 1.7637 | 1.2787
97689816 | MOCKT | 0.218 | 0.114 | KG |  | 5710621568364 | Bulk, Seal ring D 30/d22x4 | 0.4806 | 0.25132
97689844 | CRKKT | 0.078 | 0.078 | KG |  | 5710621568906 | Kit, Coupling guard MTR 1s/1/3 spec. | 0.17196 | 0.17196
97689849 | CRKKT | 1.8 | 1.8 | KG |  | 5710621569170 | Kit, Wear parts MTR 10 23-27 stages | 3.9683 | 3.9683
97689976 | CRKKT | 0.9 | 0.78 | KG |  | 5710621578066 | Kit, Wear parts MTR64 13-17 stages / 1-3 | 1.9841 | 1.7196
97689977 | CRKKT | 0.93 | 0.81 | KG |  | 5710621578103 | Kit, Wear parts MTR64 13-17 stages / 4-5 | 2.0503 | 1.7857
97690014 | CMKIT | 0.21 | 0.21 | KG |  | 5710621578592 | Spare, Chamber first cpl. N,CM 10/15/25 | 0.46297 | 0.46297
97690016 | CMKIT | 0.189 | 0.184 | KG |  | 5710621578608 | Spare, Chamber cpl. CM 1/3/5 N w.holes | 0.41667 | 0.40565
97690018 | CMKIT | 0.26 | 0.224 | KG |  | 5710621578820 | Spare,Cham. first cpl.N,CM10/15/25(cold) | 0.5732 | 0.49383
97690020 | CMKIT | 1.98 | 1.825 | KG |  | 5710621578844 | Bulk, Chamber cpl. | 4.3651 | 4.0234
97690021 | CMKIT | 1 | 1 | KG |  | 5710621578851 | Bulk, Chamber CRN 1, 3 | 2.2046 | 2.2046
97690023 | CMKIT | 1.621 | 1.465 | KG |  | 5710621578875 | Bulk, Chamber cpl. w/o guidevanes w.neck | 3.5737 | 3.2297
97690025 | CMKIT | 1.42 | 1.42 | KG |  | 5710621578899 | Bulk, Chamber cpl. w/o guidev.(polished) | 3.1305 | 3.1305
97690027 | CMKIT | 2.331 | 2.175 | KG |  | 5710621578929 | Bulk, Chamber cpl., CM 10/15/25 (1.4301) | 5.1389 | 4.795
97690028 | CMKIT | 2.316 | 2.16 | KG |  | 5710621578943 | Bulk, Chamber cpl., CM 10/15/25 (1.4401) | 5.1059 | 4.7619
97690030 | CMKIT | 2.711 | 2.711 | KG |  | 5710621578967 | Bulk, Chamber cpl., CM 10/15/25 (1.4401) | 5.9767 | 5.9767
97690137 | PAREP | 38 | 38 | LB |  | 5710621583824 | KIT,IMPELLER,L,30155,XA BF COATED | 38 | 38
97690183 | MTR05 | 22.29 | 19.59 | KG |  | 5710621584319 | MTR5-5/3 A-M-A-HUUV 3x200/346 60Hz | 49.1405 | 43.1881
97690469 | GS3KT | 61 | 58 | KG |  | 5710621591393 | Kit,Seal housing cover 96249429 S fr78 | 134.4806 | 127.8668
97690601 | CMKIT | 2.5 | 2.5 | KG |  | 5710621593915 | Bulk, Chamber w. bearing (SIC), cpl. | 5.5115 | 5.5115
97690603 | CMKIT | 2 | 2 | KG |  | 5710621593960 | Bulk, Chamber N w. bearing (SIC), cpl. | 4.4092 | 4.4092
97690606 | CMKIT | 2.4 | 2.4 | KG |  | 5710621593991 | Bulk, Chamber w. bearing N, CM 10/15/25 | 5.291 | 5.291
97690637 | CMKIT | 0.184 | 0.184 | KG |  | 5710621594417 | Spare, Chamber N, lower f/Cold opr. CRI | 0.40565 | 0.40565
97691374 | CRMKT | 3.905 | 3.7 | KG |  | 5700310278728 | Kit, Chamber stack CRN 10-4 | 8.609 | 8.157
97691527 | GS1KT | 0.861 | 0.757 | KG |  | 5710621619493 | Spare, Smart seal f. autocoupl. DN125/15 | 1.8982 | 1.6689
97691902 | DCONS | 0.02 | 0.019 | KG |  | 5710621625302 | Acc.connector PP-U2,metric tubing comb. | 0.044092 | 0.041887
97691903 | DCONS | 0.02 | 0.019 | KG |  | 5710621625319 | Acc.connector PVC-U2,metric tubing comb. | 0.044092 | 0.041887
97691904 | DCONS | 0.023 | 0.023 | KG |  | 5710621625326 | Acc.connector PV-U2,metric tubing comb. | 0.050706 | 0.050706
97691905 | DCONS | 0.024 | 0.024 | KG |  | 5710621625333 | Acc.connector PP-U7,inch tubing comb. | 0.05291 | 0.05291
97691906 | DCONS | 2.336 | 0.06 | LB |  | 5710621625340 | Acc.connector PVC-U7,inch tubing comb. | 2.336 | 0.06
97691907 | DCONS | 0.023 | 0.023 | KG |  | 5710621625357 | Acc.connector PV-U7,inch tubing comb. | 0.050706 | 0.050706
97692002 | PKIT0 | 247.65 | 247.65 | LB |  | 5710621627283 | KIT,LIQ END,L,60951,XA B22 | 247.65 | 247.65
97692246 | MTR05 | 19.992 | 15.992 | KG |  | 5710621637671 | MTR5-24/4 A-WB-A-HUUV 3x230/460 60Hz | 44.0744 | 35.256
97692250 | MTR15 | 97.037 | 71.737 | KG |  | 5710621637961 | MTR15-17/5 A-WB-A-HUUV 3x230/460 60Hz | 213.9278 | 158.1514
97692353 | MTR10 | 36.472 | 32.372 | KG |  | 5710621639729 | MTR10-22/2 A-WB-A-HUUV 3x230/460 60Hz | 80.4062 | 71.3673
97692479 | PAREP | 9.017 | 9.017 | LB |  | 5710621641869 | KIT,IMPELLER,L,15959,X3 B22 | 9.017 | 9.017
97692992 | MUSKT | 4.21 | 4.21 | KG |  | 5710621655743 | Bulk, Shaft Seal BQQV, CR 8/16 | 9.2814 | 9.2814
97695393 | MDSKT | 2.4 | 2.16 | KG |  | 5710621752817 | Kit, head DME 375-PV/T/T-NPT 1 1/4 | 5.291 | 4.7619
97695489 | SEACC | 84.9 | 84.9 | KG |  | 5710621754989 | Auto coupling set DN150, 3" CI | 187.1705 | 187.1705
97695606 | CRN45 | 77.82 | 69.7 | KG |  | 5710621758130 | CRN45-2-1 K-G-A-E-HQQE 254/256TC 60 HZ | 171.562 | 153.6606
97695869 | CRSKT | 1.198 | 0.993 | KG |  | 5710621790246 | Kit, Chamber stack CRN 3-3 | 2.6411 | 2.1892
97696006 | CRMKT | 5.53 | 4.7 | KG |  | 5700310310060 | Kit, Chamber stack CR 15-4 | 12.1914 | 10.3616
97696239 | CRSKT | 6.716 | 5.868 | KG |  | 5710621798518 | Kit, Chamber stack CRN 5-14 | 14.8061 | 12.9366
97697164 | C010H | 140 | 94 | KG |  | 5710621874878 | CR10-6 H-GA-A-V-HQQV 3x230/460 60 HZ | 308.644 | 207.2324
97697165 | C010H | 134 | 60 | KG |  | 5710621874892 | CR10-2 H-G05-A-V-HQQV 3x230/460 60 HZ | 295.4164 | 132.276
97697491 | CRSKT | 10.068 | 8.993 | KG |  | 5710621883245 | Kit, Chamber stack CRN 5-29 | 22.1959 | 19.826
97697547 | CRSKT | 2.805 | 2.6 | KG |  | 5700310312538 | Kit, Chamber stack CRN 5-8 | 6.1839 | 5.732
97698437 | SEKIT | 0.25 | 0.25 | KG |  | 5710621943420 | Kit, PT1000 3ph, IPP | 0.55115 | 0.55115
97698588 | CRN15 | 84 | 76 | KG |  | 5710621946728 | CRN15-2 KP-FGJ-A-E-HQQE 3x230/460 60 HZ | 185.1864 | 167.5496
97698632 | PAREP | 8.133 | 8.133 | LB |  | 5710621947572 | KIT,IMPELLER,L,40707,X3 H304 | 8.133 | 8.133
97698645 | CRACC | 4.44 | 4.04 | KG |  | 5710621947763 | Flange Set 1.5 x 1 316SS 150LB | 9.7884 | 8.9066
97698646 | CRACC | 0 | 0 | KG |  | 5710621947770 | Flange Set 1.5x 1 316SS 300LB | 0 | 0
97698647 | CRACC | 0 | 0 | KG |  | 5710621947787 | Flange Set 2 x 1 316SS 150LB | 0 | 0
97698648 | CRACC | 0 | 0 | KG |  | 5710621947794 | Flange Set 2 x1 316SS 300LB | 0 | 0
97698649 | CRACC | 7.05 | 6.85 | KG |  | 5710621947800 | Flange Set 3 x 1.5 316SS 150LB | 15.5424 | 15.1015
97698650 | CRACC | 0 | 0 | KG |  | 5710621947817 | Flange Set 3 x 1.5 316SS 300LB | 0 | 0
97698651 | CRACC | 0 | 0 | KG |  | 5710621947824 | Flange Set 3 x 2 316SS 150LB | 0 | 0
97698652 | CRACC | 0 | 0 | KG |  | 5710621947831 | Flange Set 3 x 2 316SS 300LB | 0 | 0
97698653 | CRACC | 0 | 0 | KG |  | 5710621947848 | Flange Set 4 x 3 316SS 150LB | 0 | 0
97698654 | CRACC | 19.7 | 19.7 | KG |  | 5710621947855 | Flange Set 4 x 3 316SS 300LB | 43.4306 | 43.4306
97698822 | SEACC | 230 | 217 | KG |  | 5710621966252 | Base plate 16" Fr72-74 | 507.058 | 478.3982
97698825 | S0ACC | 510 | 480 | KG |  | 5710621966283 | Acc., dry vertical 20" Fr78 G | 1124.346 | 1058.208
97699195 | CRSKT | 1.3 | 1.3 | KG |  | 5710621985161 | Kit, CRN5-1 chamber stack cpl. | 2.866 | 2.866
97699527 | MUCKT | 0.42 | 0.314 | KG |  | 5710622015775 | Bulk, Neck ring retainer, CR 15/20 | 0.92593 | 0.69224
97700468 | MTR15 | 65.58 | 61.48 | KG |  | 5710622110463 | MTR15-10/2 A-WB-A-HUUV 3x230/460 60Hz | 144.5777 | 135.5388
97701144 | MO4KT | 0.181 | 0.181 | KG |  | 5700310321721 | MMG355L-E Shaft seal NDE 2-p | 0.39903 | 0.39903
97701236 | MTR64 | 70.835 | 67.66 | KG |  | 5710622161878 | MTR64-5/1-1 A-J-A-HUUV F265 60Hz | 156.1628 | 149.1632
97701290 | PKIT0 | 135 | 135 | LB |  | 5710622162639 | KIT,LIQ END,L,30957,X3 B22 | 135 | 135
97701299 | BET00 | 125 | 125 | LB |  | 5710622162837 | TANK,GFXA 130 35 GAL 150#,SS CONN | 125 | 125
97702422 | PRCKT | 0.088 | 0.037 | KG |  | 5710622210453 | Kit, Pressure sensor f PM2 and PM Rain | 0.194 | 0.08157
97702431 | PRCKT | 0.228 | 0.197 | KG |  | 5710622210590 | Kit, Membrane for PM2 and PM Rain | 0.50265 | 0.43431
97702433 | PRCKT | 0.135 | 0.084 | KG |  | 5710622210613 | Kit, Outlet with NRV for PM1 and PM2 | 0.29762 | 0.18519
97702434 | PRCKT | 0.424 | 0.207 | KG |  | 5710622210620 | Kit, Front cover for PM2 | 0.93475 | 0.45635
97702473 | DCONS | 0.1 | 0.1 | KG |  | 5710622213492 | Acc.connector SS-V,pipe thread.1/4"FNPT | 0.22046 | 0.22046
97702474 | DCONS | 0.04 | 0.04 | KG |  | 5710622213508 | Acc.connector PP-3,tubing4/6mm,0,17x1/4 | 0.088184 | 0.088184
97702476 | DCONS | 0.042 | 0.042 | KG |  | 5710622213522 | Acc.connector PP-C6,tubing6/8mm | 0.092593 | 0.092593
97702481 | DCONS | 0.042 | 0.042 | KG |  | 5710622213577 | Acc.connector PP-C4,tubing 1/8x1/4 | 0.092593 | 0.092593
97702482 | DCONS | 0.04 | 0.04 | KG |  | 5710622213584 | Acc.connector PP-R,tubing 1/4x3/8 | 0.088184 | 0.088184
97702483 | DCONS | 0.04 | 0.04 | KG |  | 5710622213591 | Acc.connector PP-S,tubing 3/8x1/2 | 0.088184 | 0.088184
97702484 | DCONS | 0.05 | 0.05 | KG |  | 5710622213607 | Acc.connector PP-A9,pipe thread.1/2"MNPT | 0.11023 | 0.11023
97702485 | DCONS | 0.04 | 0.014 | KG |  | 5710622213614 | Acc.connector PVC-3,tubing4/6mm,0,17x1/4 | 0.088184 | 0.030864
97702489 | DCONS | 0.041 | 0.013 | KG |  | 5710622213652 | Acc. connector PVC-5, tubing 6/12mm | 0.090389 | 0.02866
97702492 | DCONS | 0.04 | 0.04 | KG |  | 5710622213683 | Acc.connector PVC-R,tubing 1/4x3/8 | 0.088184 | 0.088184
97702493 | DCONS | 0.04 | 0.04 | KG |  | 5710622213690 | Acc.connector PVC-S,tubing 3/8x1/2 | 0.088184 | 0.088184
97702494 | DCONS | 0.04 | 0.04 | KG |  | 5710622213706 | Acc.connect. PVC-A9,pipe thread.1/2"MNPT | 0.088184 | 0.088184
97702495 | DCONS | 0.039 | 0.011 | KG |  | 5710622213713 | Acc.connector PV-3,tubing4/6mm,0,17x1/4 | 0.085979 | 0.024251
97702502 | DCONS | 0.06 | 0.06 | KG |  | 5710622213782 | Acc.connector PV-C4,tubing 1/8x1/4 | 0.13228 | 0.13228
97702503 | DCONS | 0.055 | 0.055 | KG |  | 5710622213799 | Acc.connector PV-R,tubing 1/4x3/8 | 0.12125 | 0.12125
97702504 | DCONS | 0.04 | 0.04 | KG |  | 5710622213805 | Acc.connector PV-S,tubing 3/8x1/2 | 0.088184 | 0.088184
97702505 | DCONS | 0.06 | 0.06 | KG |  | 5710622213812 | Acc.connector PV-A9,pipe thread.1/2"MNPT | 0.13228 | 0.13228
97702508 | DCONS | 0.12 | 0.12 | KG |  | 5710622213843 | Acc.connector SS-A9,pipe thread.1/2"MNPT | 0.26455 | 0.26455
97702822 | CR064 | 273.43 | 265.31 | KG |  | 5710622222456 | CR64-4-2 A-G-A-E-HQQE 3x230/460 60 HZ | 602.8038 | 584.9024
97703063 | CHIKT | 0.084 | 0.062 | KG |  | 5710622257687 | Spare, Impeller N, CHI2 | 0.18519 | 0.13669
97703589 | CR032 | 76.12 | 68 | KG |  | 5710622282061 | CR32-5-2 K-G-A-E-HQQE 284/286TC 60 HZ | 167.8142 | 149.9128
97703597 | KNUSA | 131 | 131 | LB |  | 5710622282191 | BAL 215JPZ 3 230/460 2P 15HP 1 I P | 131 | 131
97704240 | CRMKT | 6.509 | 5.679 | KG |  | 5710622328622 | Kit, Chamber stack CR 15-5 | 14.3497 | 12.5199
97705042 | JPKIT | 4.686 | 4.175 | KG |  | 5710622373165 | Bulk, Ejector cpl. JP6 standard | 10.3308 | 9.2042
97705409 | CRTKT | 0.412 | 0.312 | KG |  | 5710622383188 | Spare, Shaft CRT 4-19 | 0.9083 | 0.68784
97708295 | CRMKT | 2.784 | 2.579 | KG |  | 5710622438352 | Kit, Chamber stack CRN 15-1 | 6.1376 | 5.6857
97708870 | GEX70 | 1100 | 990 | KG |  | 5710622454819 | S1.40.A80.980.4.66H.C.358.G.Ex.D.611 | 2425.06 | 2182.554
97708921 | GEX70 | 1190 | 1080 | KG |  | 5710622454826 | S1.40.A80.980.4.66H.D.358.G.Ex.D.611 | 2623.474 | 2380.968
97708922 | GEX70 | 1250 | 1080 | KG |  | 5710622454833 | S1.40.A80.980.4.66H.H.358.G.Ex.D.611 | 2755.75 | 2380.968
97708927 | GEX70 | 1320 | 1150 | KG |  | 5710622454888 | S2.55.A120.760.8.66M.S.435.G.Ex.D.611 | 2910.072 | 2535.29
97708928 | GEX70 | 1440 | 1270 | KG |  | 5710622454895 | S2.55.A120.760.8.66M.C.435.G.Ex.D.611 | 3174.624 | 2799.842
97708929 | GEX70 | 1550 | 1380 | KG |  | 5710622454925 | S2.55.A120.760.8.66M.D.435.G.Ex.D.611 | 3417.13 | 3042.348
97708930 | GEX70 | 1600 | 1380 | KG |  | 5710622454932 | S2.55.A120.760.8.66M.H.435.G.Ex.D.611 | 3527.36 | 3042.348
97708931 | GEX70 | 1010 | 900 | KG |  | 5710622454949 | S2.40.A80.980.4.66M.S.301.G.Ex.D.611 | 2226.646 | 1984.14
97708932 | GEX70 | 1100 | 990 | KG |  | 5710622454956 | S2.40.A80.980.4.66M.C.301.G.Ex.D.611 | 2425.06 | 2182.554
97708933 | GEX70 | 1190 | 1080 | KG |  | 5710622454963 | S2.40.A80.980.4.66M.D.301.G.Ex.D.611 | 2623.474 | 2380.968
97708934 | GEX70 | 1250 | 1080 | KG |  | 5710622454970 | S2.40.A80.980.4.66M.H.301.G.Ex.D.611 | 2755.75 | 2380.968
97708935 | GEX70 | 1680 | 1350 | KG |  | 5710622454987 | S3.45.A200.760.8.66L.S.371.G.Ex.D.611 | 3703.728 | 2976.21
97708936 | GEX70 | 1820 | 1490 | KG |  | 5710622454994 | S3.45.A200.760.8.66L.C.371.G.Ex.D.611 | 4012.372 | 3284.854
97708937 | GEX70 | 1680 | 1350 | KG |  | 5710622455007 | S3.45.A200.760.8.66L.D.371.G.Ex.D.611 | 3703.728 | 2976.21
97708938 | GEX70 | 1680 | 1350 | KG |  | 5710622455014 | S3.45.A200.760.8.66L.H.371.G.Ex.D.611 | 3703.728 | 2976.21
97710177 | CRSKT | 7.952 | 6.832 | KG |  | 5700310330921 | Kit, Chamber stack CRN 5-22 | 17.531 | 15.0618
97712166 | C001H | 40.318 | 32.198 | KG |  | 5710622536485 | CR1-27 H-GA-A-V-HQQV 182/184TC 60HZ | 88.8851 | 70.9837
97712759 | CRI10 | 92 | 53 | KG |  | 5710622563221 | CRI10-9 FK-FGJ-A-F-HQQE 213/215TC 60 HZ | 202.8232 | 116.8438
97713071 | PAREP | 25 | 25 | LB |  | 5710622570991 | KIT,IMPELLER,L,60951,XA B22 | 25 | 25
97713133 | CRI20 | 50 | 41 | KG |  | 5710622572452 | CRI20-6 A-CX-D-V-HQQV 254/256TC 60 HZ | 110.23 | 90.3886
97713282 | CRMKT | 12.189 | 11.179 | KG |  | 5700310333915 | Kit, Chamber stack CRI 15-10 | 26.8719 | 24.6452
97713545 | MDSKT | 3 | 2.7 | KG |  | 5710622579161 | Kit, valve/diaph. DME 940-PV/T/T | 6.6138 | 5.9524
97713835 | CRMKT | 12.189 | 11.179 | KG |  | 5700310335131 | Kit, Chamber stack CRN 20-10 | 26.8719 | 24.6452
97713914 | CR005 | 75.613 | 67.493 | KG |  | 5710622586794 | CR5-14 K-FGJ-A-E-HQQE 3x230/460 60HZ | 166.6964 | 148.7951
97713935 | POKIT | 0.13 | 0.106 | KG |  | 5710622587210 | Kit, sealing PO32 NBR cpl. | 0.2866 | 0.23369
97714061 | PAREP | 2 | 2 | LB |  | 5710622588583 | KIT,SEAL,L,12.0",XA BPMCM MONEL | 2 | 2
97714301 | CRN05 | 23.657 | 21.007 | KG |  | 5710622592009 | CRN5-2 A-FGJ-A-E-HQQE 3x266/460 60HZ | 52.1542 | 46.312
97714385 | CRKIT | 10 | 9.1 | KG |  | 5710622593419 | Kit, Chamber stack CR8-100/9 K-X-X-XXXX | 22.046 | 20.0619
97714621 | CHIKT | 0.13 | 0.125 | KG |  | 5710622597233 | Spare, Impeller cpl. D98 CHI8/12 | 0.2866 | 0.27558
97714870 | CRI03 | 27.163 | 22.173 | KG |  | 5710622601107 | CRI3-4 FK-FGJ-A-F-HQQE 56C 60HZ | 59.8835 | 48.8826
97714878 | MTR15 | 53.02 | 44.9 | KG |  | 5710622601206 | MTR15-16/1 A-WB-A-HUUV 3x230/460 V 60Hz | 116.8879 | 98.9865
97715000 | NBKIT | 2.11 | 1.948 | KG |  | 5710622602746 | Kit, Coupling guard 140x180/40mm | 4.6517 | 4.2946
97716705 | PASE1 | 3 | 3 | KG |  | 5710622625905 | Spare,Cyclone separator ASSY, 316SS | 6.6138 | 6.6138
97717977 | SEKIT | 2 | 2 | KG |  | 5710622651829 | Kit, WIO sen. 1,1-7,5kW 1,5-10HP 2/4p EX | 4.4092 | 4.4092
97718276 | NBKIT | 7.657 | 7.15 | KG |  | 5710622657517 | Spare, Impeller (100-)65-250/258 CI | 16.8806 | 15.7629
97720573 | MDSKT | 0.15 | 0.083 | KG |  | 5710622702521 | Bulk, Balls for valve DME 60/150-C | 0.33069 | 0.18298
97720579 | MDSKT | 0.4 | 0.304 | KG |  | 5710622702613 | Bulk, Balls for valve DME 375/940-T | 0.88184 | 0.6702
97720825 | PASE1 | 0.3 | 0.3 | KG |  | 5710622706345 | Spare/seal seat,3.25",SiC_FPM,o-ring | 0.66138 | 0.66138
97720826 | PASE1 | 0.8 | 0.8 | KG |  | 5710622706352 | Spare/seal head,SGL,3.25",1,SiC_FPM_H316 | 1.7637 | 1.7637
97721051 | DDE01 | 2.632 | 2.032 | KG |  | 5710622711714 | DDE 6-10 B-PP/E/C-X-31U7U7BG | 5.8025 | 4.4797
97721052 | DDE01 | 2.632 | 2.032 | KG |  | 5710622711721 | DDE 6-10 B-PP/E/C-X-31I003BG | 5.8025 | 4.4797
97721056 | DDE01 | 2.632 | 2.032 | KG |  | 5710622711769 | DDE 6-10 B-PP/V/C-X-31I003BG | 5.8025 | 4.4797
97721058 | DDE01 | 2.632 | 2.032 | KG |  | 5710622711783 | DDE 6-10 B-PP/V/C-X-32I003BG | 5.8025 | 4.4797
97721059 | DDE01 | 2.66 | 2.06 | KG |  | 5710622711790 | DDE 6-10 B-PVC/E/C-X-31U7U7BG | 5.8642 | 4.5415
97721060 | DDE01 | 2.66 | 2.06 | KG |  | 5710622711806 | DDE 6-10 B-PVC/E/C-X-31I003BG | 5.8642 | 4.5415
97721061 | DDE01 | 2.66 | 2.06 | KG |  | 5710622711813 | DDE 6-10 B-PVC/E/C-X-32U7U7BG | 5.8642 | 4.5415
97721062 | DDE01 | 2.66 | 2.06 | KG |  | 5710622711820 | DDE 6-10 B-PVC/E/C-X-32I003BG | 5.8642 | 4.5415
97721063 | DDE01 | 2.66 | 2.06 | KG |  | 5710622711837 | DDE 6-10 B-PVC/V/C-X-31U7U7BG | 5.8642 | 4.5415
97721064 | DDE01 | 2.66 | 2.06 | KG |  | 5710622711844 | DDE 6-10 B-PVC/V/C-X-31I003BG | 5.8642 | 4.5415
97721065 | DDE01 | 2.66 | 2.06 | KG |  | 5710622711851 | DDE 6-10 B-PVC/V/C-X-32U7U7BG | 5.8642 | 4.5415
97721066 | DDE01 | 2.66 | 2.06 | KG |  | 5710622711868 | DDE 6-10 B-PVC/V/C-X-32I003BG | 5.8642 | 4.5415
97721067 | DDE01 | 2.66 | 2.06 | KG |  | 5710622711875 | DDE 6-10 B-PVC/T/C-X-31U7U7BG | 5.8642 | 4.5415
97721068 | DDE01 | 2.66 | 2.06 | KG |  | 5710622711882 | DDE 6-10 B-PVC/T/C-X-31I003BG | 5.8642 | 4.5415
97721069 | DDE01 | 2.66 | 2.06 | KG |  | 5710622711899 | DDE 6-10 B-PVC/T/C-X-32U7U7BG | 5.8642 | 4.5415
97721070 | DDE01 | 2.66 | 2.06 | KG |  | 5710622711905 | DDE 6-10 B-PVC/T/C-X-32I003BG | 5.8642 | 4.5415
97721071 | DDE01 | 2.707 | 2.107 | KG |  | 5710622711912 | DDE 6-10 B-PV/E/C-X-31U7U7BG | 5.9679 | 4.6451
97721072 | DDE01 | 2.707 | 2.107 | KG |  | 5710622711929 | DDE 6-10 B-PV/E/C-X-31I003BG | 5.9679 | 4.6451
97721073 | DDE01 | 2.707 | 2.107 | KG |  | 5710622711936 | DDE 6-10 B-PV/E/C-X-32U7U7BG | 5.9679 | 4.6451
97721074 | DDE01 | 2.707 | 2.107 | KG |  | 5710622711943 | DDE 6-10 B-PV/E/C-X-32I003BG | 5.9679 | 4.6451
97721075 | DDE01 | 2.707 | 2.107 | KG |  | 5710622711950 | DDE 6-10 B-PV/V/C-X-31U7U7BG | 5.9679 | 4.6451
97721076 | DDE01 | 2.707 | 2.107 | KG |  | 5710622711967 | DDE 6-10 B-PV/V/C-X-31I003BG | 5.9679 | 4.6451
97721077 | DDE01 | 2.707 | 2.107 | KG |  | 5710622711974 | DDE 6-10 B-PV/V/C-X-32U7U7BG | 5.9679 | 4.6451
97721078 | DDE01 | 2.707 | 2.107 | KG |  | 5710622711981 | DDE 6-10 B-PV/V/C-X-32I003BG | 5.9679 | 4.6451
97721079 | DDE01 | 2.707 | 2.107 | KG |  | 5710622711998 | DDE 6-10 B-PV/T/C-X-31U7U7BG | 5.9679 | 4.6451
97721080 | DDE01 | 2.707 | 2.107 | KG |  | 5710622712001 | DDE 6-10 B-PV/T/C-X-31I003BG | 5.9679 | 4.6451
97721081 | DDE01 | 2.707 | 2.107 | KG |  | 5710622712018 | DDE 6-10 B-PV/T/C-X-32U7U7BG | 5.9679 | 4.6451
97721082 | DDE01 | 2.707 | 2.107 | KG |  | 5710622712025 | DDE 6-10 B-PV/T/C-X-32I003BG | 5.9679 | 4.6451
97721083 | DDE01 | 3.075 | 2.475 | KG |  | 5710622712032 | DDE 6-10 B-SS/T/SS-X-31VVBG | 6.7791 | 5.4564
97721084 | DDE01 | 3.075 | 2.475 | KG |  | 5710622712049 | DDE 6-10 B-SS/T/SS-X-32VVBG | 6.7791 | 5.4564
97721086 | DDE01 | 2.632 | 2.032 | KG |  | 5710622712063 | DDE 6-10 P-PP/E/C-X-31I003BG | 5.8025 | 4.4797
97721093 | DDE01 | 2.66 | 2.06 | KG |  | 5710622712131 | DDE 6-10 P-PVC/E/C-X-31U7U7BG | 5.8642 | 4.5415
97721094 | DDE01 | 2.66 | 2.06 | KG |  | 5710622712148 | DDE 6-10 P-PVC/E/C-X-31I003BG | 5.8642 | 4.5415
97721095 | DDE01 | 2.66 | 2.06 | KG |  | 5710622712155 | DDE 6-10 P-PVC/E/C-X-32U7U7BG | 5.8642 | 4.5415
97721096 | DDE01 | 2.66 | 2.06 | KG |  | 5710622712162 | DDE 6-10 P-PVC/E/C-X-32I003BG | 5.8642 | 4.5415
97721097 | DDE01 | 2.66 | 2.06 | KG |  | 5710622712179 | DDE 6-10 P-PVC/V/C-X-31U7U7BG | 5.8642 | 4.5415
97721098 | DDE01 | 2.66 | 2.06 | KG |  | 5710622712186 | DDE 6-10 P-PVC/V/C-X-31I003BG | 5.8642 | 4.5415
97721099 | DDE01 | 2.66 | 2.06 | KG |  | 5710622712193 | DDE 6-10 P-PVC/V/C-X-32U7U7BG | 5.8642 | 4.5415
97721100 | DDE01 | 2.66 | 2.06 | KG |  | 5710622712209 | DDE 6-10 P-PVC/V/C-X-32I003BG | 5.8642 | 4.5415
97721101 | DDE01 | 2.66 | 2.06 | KG |  | 5710622712414 | DDE 6-10 P-PVC/T/C-X-31U7U7BG | 5.8642 | 4.5415
97721102 | DDE01 | 2.66 | 2.06 | KG |  | 5710622712421 | DDE 6-10 P-PVC/T/C-X-31I003BG | 5.8642 | 4.5415
97721103 | DDE01 | 2.66 | 2.06 | KG |  | 5710622712438 | DDE 6-10 P-PVC/T/C-X-32U7U7BG | 5.8642 | 4.5415
97721104 | DDE01 | 2.66 | 2.06 | KG |  | 5710622712445 | DDE 6-10 P-PVC/T/C-X-32I003BG | 5.8642 | 4.5415
97721105 | DDE01 | 2.707 | 2.107 | KG |  | 5710622712452 | DDE 6-10 P-PV/E/C-X-31U7U7BG | 5.9679 | 4.6451
97721106 | DDE01 | 2.707 | 2.107 | KG |  | 5710622712469 | DDE 6-10 P-PV/E/C-X-31I003BG | 5.9679 | 4.6451
97721107 | DDE01 | 2.707 | 2.107 | KG |  | 5710622712476 | DDE 6-10 P-PV/E/C-X-32U7U7BG | 5.9679 | 4.6451
97721108 | DDE01 | 2.707 | 2.107 | KG |  | 5710622712483 | DDE 6-10 P-PV/E/C-X-32I003BG | 5.9679 | 4.6451
97721109 | DDE01 | 2.707 | 2.107 | KG |  | 5710622712490 | DDE 6-10 P-PV/V/C-X-31U7U7BG | 5.9679 | 4.6451
97721110 | DDE01 | 2.707 | 2.107 | KG |  | 5710622712506 | DDE 6-10 P-PV/V/C-X-31I003BG | 5.9679 | 4.6451
97721111 | DDE01 | 2.707 | 2.107 | KG |  | 5710622712513 | DDE 6-10 P-PV/V/C-X-32U7U7BG | 5.9679 | 4.6451
97721112 | DDE01 | 2.707 | 2.107 | KG |  | 5710622712520 | DDE 6-10 P-PV/V/C-X-32I003BG | 5.9679 | 4.6451
97721113 | DDE01 | 2.707 | 2.107 | KG |  | 5710622712537 | DDE 6-10 P-PV/T/C-X-31U7U7BG | 5.9679 | 4.6451
97721114 | DDE01 | 2.707 | 2.107 | KG |  | 5710622712544 | DDE 6-10 P-PV/T/C-X-31I003BG | 5.9679 | 4.6451
97721115 | DDE01 | 2.707 | 2.107 | KG |  | 5710622712551 | DDE 6-10 P-PV/T/C-X-32U7U7BG | 5.9679 | 4.6451
97721116 | DDE01 | 2.707 | 2.107 | KG |  | 5710622712568 | DDE 6-10 P-PV/T/C-X-32I003BG | 5.9679 | 4.6451
97721117 | DDE01 | 3.075 | 2.475 | KG |  | 5710622712575 | DDE 6-10 P-SS/T/SS-X-31VVBG | 6.7791 | 5.4564
97721118 | DDE01 | 3.075 | 2.475 | KG |  | 5710622712582 | DDE 6-10 P-SS/T/SS-X-32VVBG | 6.7791 | 5.4564
97721127 | DDE01 | 2.661 | 2.061 | KG |  | 5710622712674 | DDE 15-4 B-PVC/E/C-X-31U7U7BG | 5.8664 | 4.5437
97721128 | DDE01 | 2.661 | 2.061 | KG |  | 5710622712681 | DDE 15-4 B-PVC/E/C-X-31I004BG | 5.8664 | 4.5437
97721129 | DDE01 | 2.661 | 2.061 | KG |  | 5710622712698 | DDE 15-4 B-PVC/E/C-X-32U7U7BG | 5.8664 | 4.5437
97721130 | DDE01 | 2.661 | 2.061 | KG |  | 5710622712704 | DDE 15-4 B-PVC/E/C-X-32I004BG | 5.8664 | 4.5437
97721131 | DDE01 | 2.661 | 2.061 | KG |  | 5710622712711 | DDE 15-4 B-PVC/V/C-X-31U7U7BG | 5.8664 | 4.5437
97721132 | DDE01 | 2.661 | 2.061 | KG |  | 5710622712728 | DDE 15-4 B-PVC/V/C-X-31I004BG | 5.8664 | 4.5437
97721133 | DDE01 | 2.661 | 2.061 | KG |  | 5710622712735 | DDE 15-4 B-PVC/V/C-X-32U7U7BG | 5.8664 | 4.5437
97721134 | DDE01 | 2.661 | 2.061 | KG |  | 5710622712742 | DDE 15-4 B-PVC/V/C-X-32I004BG | 5.8664 | 4.5437
97721135 | DDE01 | 2.661 | 2.061 | KG |  | 5710622712759 | DDE 15-4 B-PVC/T/C-X-31U7U7BG | 5.8664 | 4.5437
97721136 | DDE01 | 2.661 | 2.061 | KG |  | 5710622712766 | DDE 15-4 B-PVC/T/C-X-31I004BG | 5.8664 | 4.5437
97721137 | DDE01 | 2.661 | 2.061 | KG |  | 5710622712773 | DDE 15-4 B-PVC/T/C-X-32U7U7BG | 5.8664 | 4.5437
97721138 | DDE01 | 2.661 | 2.061 | KG |  | 5710622712780 | DDE 15-4 B-PVC/T/C-X-32I004BG | 5.8664 | 4.5437
97721139 | DDE01 | 2.708 | 2.108 | KG |  | 5710622712797 | DDE 15-4 B-PV/E/C-X-31U7U7BG | 5.9701 | 4.6473
97721140 | DDE01 | 2.708 | 2.108 | KG |  | 5710622712803 | DDE 15-4 B-PV/E/C-X-31I004BG | 5.9701 | 4.6473
97721141 | DDE01 | 2.708 | 2.108 | KG |  | 5710622712810 | DDE 15-4 B-PV/E/C-X-32U7U7BG | 5.9701 | 4.6473
97721142 | DDE01 | 2.708 | 2.108 | KG |  | 5710622712827 | DDE 15-4 B-PV/E/C-X-32I004BG | 5.9701 | 4.6473
97721143 | DDE01 | 2.708 | 2.108 | KG |  | 5710622712834 | DDE 15-4 B-PV/V/C-X-31U7U7BG | 5.9701 | 4.6473
97721144 | DDE01 | 2.708 | 2.108 | KG |  | 5710622712841 | DDE 15-4 B-PV/V/C-X-31I004BG | 5.9701 | 4.6473
97721145 | DDE01 | 2.708 | 2.108 | KG |  | 5710622712858 | DDE 15-4 B-PV/V/C-X-32U7U7BG | 5.9701 | 4.6473
97721146 | DDE01 | 2.708 | 2.108 | KG |  | 5710622712865 | DDE 15-4 B-PV/V/C-X-32I004BG | 5.9701 | 4.6473
97721147 | DDE01 | 2.708 | 2.108 | KG |  | 5710622712872 | DDE 15-4 B-PV/T/C-X-31U7U7BG | 5.9701 | 4.6473
97721148 | DDE01 | 2.708 | 2.108 | KG |  | 5710622712889 | DDE 15-4 B-PV/T/C-X-31I004BG | 5.9701 | 4.6473
97721149 | DDE01 | 2.708 | 2.108 | KG |  | 5710622712896 | DDE 15-4 B-PV/T/C-X-32U7U7BG | 5.9701 | 4.6473
97721150 | DDE01 | 2.708 | 2.108 | KG |  | 5710622712902 | DDE 15-4 B-PV/T/C-X-32I004BG | 5.9701 | 4.6473
97721151 | DDE01 | 3.071 | 2.471 | KG |  | 5710622712919 | DDE 15-4 B-SS/T/SS-X-31VVBG | 6.7703 | 5.4476
97721152 | DDE01 | 3.071 | 2.471 | KG |  | 5710622712926 | DDE 15-4 B-SS/T/SS-X-32VVBG | 6.7703 | 5.4476
97721161 | DDE01 | 2.661 | 2.061 | KG |  | 5710622713015 | DDE 15-4 P-PVC/E/C-X-31U7U7BG | 5.8664 | 4.5437
97721162 | DDE01 | 2.661 | 2.061 | KG |  | 5710622713022 | DDE 15-4 P-PVC/E/C-X-31I004BG | 5.8664 | 4.5437
97721163 | DDE01 | 2.661 | 2.061 | KG |  | 5710622713039 | DDE 15-4 P-PVC/E/C-X-32U7U7BG | 5.8664 | 4.5437
97721164 | DDE01 | 2.661 | 2.061 | KG |  | 5710622713046 | DDE 15-4 P-PVC/E/C-X-32I004BG | 5.8664 | 4.5437
97721165 | DDE01 | 2.661 | 2.061 | KG |  | 5710622713053 | DDE 15-4 P-PVC/V/C-X-31U7U7BG | 5.8664 | 4.5437
97721166 | DDE01 | 2.661 | 2.061 | KG |  | 5710622713060 | DDE 15-4 P-PVC/V/C-X-31I004BG | 5.8664 | 4.5437
97721167 | DDE01 | 2.661 | 2.061 | KG |  | 5710622713077 | DDE 15-4 P-PVC/V/C-X-32U7U7BG | 5.8664 | 4.5437
97721168 | DDE01 | 2.661 | 2.061 | KG |  | 5710622713084 | DDE 15-4 P-PVC/V/C-X-32I004BG | 5.8664 | 4.5437
97721169 | DDE01 | 2.661 | 2.061 | KG |  | 5710622713091 | DDE 15-4 P-PVC/T/C-X-31U7U7BG | 5.8664 | 4.5437
97721170 | DDE01 | 2.661 | 2.061 | KG |  | 5710622713107 | DDE 15-4 P-PVC/T/C-X-31I004BG | 5.8664 | 4.5437
97721171 | DDE01 | 2.661 | 2.061 | KG |  | 5710622713114 | DDE 15-4 P-PVC/T/C-X-32U7U7BG | 5.8664 | 4.5437
97721172 | DDE01 | 2.661 | 2.061 | KG |  | 5710622713121 | DDE 15-4 P-PVC/T/C-X-32I004BG | 5.8664 | 4.5437
97721173 | DDE01 | 2.708 | 2.108 | KG |  | 5710622713138 | DDE 15-4 P-PV/E/C-X-31U7U7BG | 5.9701 | 4.6473
97721174 | DDE01 | 2.708 | 2.108 | KG |  | 5710622713145 | DDE 15-4 P-PV/E/C-X-31I004BG | 5.9701 | 4.6473
97721175 | DDE01 | 2.708 | 2.108 | KG |  | 5710622713152 | DDE 15-4 P-PV/E/C-X-32U7U7BG | 5.9701 | 4.6473
97721176 | DDE01 | 2.708 | 2.108 | KG |  | 5710622713169 | DDE 15-4 P-PV/E/C-X-32I004BG | 5.9701 | 4.6473
97721177 | DDE01 | 2.708 | 2.108 | KG |  | 5710622713176 | DDE 15-4 P-PV/V/C-X-31U7U7BG | 5.9701 | 4.6473
97721178 | DDE01 | 2.708 | 2.108 | KG |  | 5710622713183 | DDE 15-4 P-PV/V/C-X-31I004BG | 5.9701 | 4.6473
97721179 | DDE01 | 2.708 | 2.108 | KG |  | 5710622713190 | DDE 15-4 P-PV/V/C-X-32U7U7BG | 5.9701 | 4.6473
97721180 | DDE01 | 2.708 | 2.108 | KG |  | 5710622713206 | DDE 15-4 P-PV/V/C-X-32I004BG | 5.9701 | 4.6473
97721181 | DDE01 | 2.708 | 2.108 | KG |  | 5710622713213 | DDE 15-4 P-PV/T/C-X-31U7U7BG | 5.9701 | 4.6473
97721182 | DDE01 | 2.708 | 2.108 | KG |  | 5710622713220 | DDE 15-4 P-PV/T/C-X-31I004BG | 5.9701 | 4.6473
97721184 | DDE01 | 2.708 | 2.108 | KG |  | 5710622713244 | DDE 15-4 P-PV/T/C-X-32U7U7BG | 5.9701 | 4.6473
97721185 | DDE01 | 2.708 | 2.108 | KG |  | 5710622713251 | DDE 15-4 P-PV/T/C-X-32I004BG | 5.9701 | 4.6473
97721186 | DDE01 | 3.071 | 2.471 | KG |  | 5710622713268 | DDE 15-4 P-SS/T/SS-X-31VVBG | 6.7703 | 5.4476
97721187 | DDE01 | 3.071 | 2.471 | KG |  | 5710622713275 | DDE 15-4 P-SS/T/SS-X-32VVBG | 6.7703 | 5.4476
97721358 | DDC01 | 2.832 | 2.232 | KG |  | 5710622714999 | DDC 6-10 AR-PP/E/C-F-31U2U2FG | 6.2434 | 4.9207
97721530 | DDC01 | 2.832 | 2.232 | KG |  | 5710622716726 | DDC 6-10 A-PP/E/C-F-31I003BG | 6.2434 | 4.9207
97721537 | DDC01 | 2.86 | 2.26 | KG |  | 5710622716795 | DDC 6-10 A-PVC/E/C-F-31U7U7BG | 6.3052 | 4.9824
97721538 | DDC01 | 2.86 | 2.26 | KG |  | 5710622716801 | DDC 6-10 A-PVC/E/C-F-31I003BG | 6.3052 | 4.9824
97721539 | DDC01 | 2.86 | 2.26 | KG |  | 5710622716818 | DDC 6-10 A-PVC/E/C-F-32U7U7BG | 6.3052 | 4.9824
97721540 | DDC01 | 2.86 | 2.26 | KG |  | 5710622716825 | DDC 6-10 A-PVC/E/C-F-32I003BG | 6.3052 | 4.9824
97721541 | DDC01 | 2.86 | 2.26 | KG |  | 5710622716832 | DDC 6-10 A-PVC/V/C-F-31U7U7BG | 6.3052 | 4.9824
97721542 | DDC01 | 2.86 | 2.26 | KG |  | 5710622716849 | DDC 6-10 A-PVC/V/C-F-31I003BG | 6.3052 | 4.9824
97721543 | DDC01 | 2.86 | 2.26 | KG |  | 5710622716856 | DDC 6-10 A-PVC/V/C-F-32U7U7BG | 6.3052 | 4.9824
97721544 | DDC01 | 2.86 | 2.26 | KG |  | 5710622716863 | DDC 6-10 A-PVC/V/C-F-32I003BG | 6.3052 | 4.9824
97721545 | DDC01 | 2.86 | 2.26 | KG |  | 5710622716870 | DDC 6-10 A-PVC/T/C-F-31U7U7BG | 6.3052 | 4.9824
97721546 | DDC01 | 2.86 | 2.26 | KG |  | 5710622716887 | DDC 6-10 A-PVC/T/C-F-31I003BG | 6.3052 | 4.9824
97721547 | DDC01 | 2.86 | 2.26 | KG |  | 5710622716894 | DDC 6-10 A-PVC/T/C-F-32U7U7BG | 6.3052 | 4.9824
97721548 | DDC01 | 2.86 | 2.26 | KG |  | 5710622716900 | DDC 6-10 A-PVC/T/C-F-32I003BG | 6.3052 | 4.9824
97721549 | DDC01 | 2.907 | 2.307 | KG |  | 5710622716917 | DDC 6-10 A-PV/E/C-F-31U7U7BG | 6.4088 | 5.086
97721550 | DDC01 | 2.907 | 2.307 | KG |  | 5710622716924 | DDC 6-10 A-PV/E/C-F-31I003BG | 6.4088 | 5.086
97721551 | DDC01 | 2.907 | 2.307 | KG |  | 5710622716931 | DDC 6-10 A-PV/E/C-F-32U7U7BG | 6.4088 | 5.086
97721552 | DDC01 | 2.907 | 2.307 | KG |  | 5710622716948 | DDC 6-10 A-PV/E/C-F-32I003BG | 6.4088 | 5.086
97721553 | DDC01 | 2.907 | 2.307 | KG |  | 5710622716955 | DDC 6-10 A-PV/V/C-F-31U7U7BG | 6.4088 | 5.086
97721554 | DDC01 | 2.907 | 2.307 | KG |  | 5710622716962 | DDC 6-10 A-PV/V/C-F-31I003BG | 6.4088 | 5.086
97721555 | DDC01 | 2.907 | 2.307 | KG |  | 5710622716979 | DDC 6-10 A-PV/V/C-F-32U7U7BG | 6.4088 | 5.086
97721556 | DDC01 | 2.907 | 2.307 | KG |  | 5710622716986 | DDC 6-10 A-PV/V/C-F-32I003BG | 6.4088 | 5.086
97721557 | DDC01 | 2.907 | 2.307 | KG |  | 5710622716993 | DDC 6-10 A-PV/T/C-F-31U7U7BG | 6.4088 | 5.086
97721558 | DDC01 | 2.907 | 2.307 | KG |  | 5710622717006 | DDC 6-10 A-PV/T/C-F-31I003BG | 6.4088 | 5.086
97721559 | DDC01 | 2.907 | 2.307 | KG |  | 5710622717013 | DDC 6-10 A-PV/T/C-F-32U7U7BG | 6.4088 | 5.086
97721560 | DDC01 | 2.907 | 2.307 | KG |  | 5710622717020 | DDC 6-10 A-PV/T/C-F-32I003BG | 6.4088 | 5.086
97721561 | DDC01 | 3.275 | 2.675 | KG |  | 5710622717037 | DDC 6-10 A-SS/T/SS-F-31VVBG | 7.2201 | 5.8973
97721562 | DDC01 | 3.275 | 2.675 | KG |  | 5710622717044 | DDC 6-10 A-SS/T/SS-F-32VVBG | 7.2201 | 5.8973
97721563 | DDC01 | 2.832 | 2.232 | KG |  | 5710622717051 | DDC 6-10 AR-PP/E/C-F-31U7U7BG | 6.2434 | 4.9207
97721571 | DDC01 | 2.86 | 2.26 | KG |  | 5710622717136 | DDC 6-10 AR-PVC/E/C-F-31U7U7BG | 6.3052 | 4.9824
97721572 | DDC01 | 2.86 | 2.26 | KG |  | 5710622717143 | DDC 6-10 AR-PVC/E/C-F-31I003BG | 6.3052 | 4.9824
97721573 | DDC01 | 2.86 | 2.26 | KG |  | 5710622717150 | DDC 6-10 AR-PVC/E/C-F-32U7U7BG | 6.3052 | 4.9824
97721574 | DDC01 | 2.86 | 2.26 | KG |  | 5710622717167 | DDC 6-10 AR-PVC/E/C-F-32I003BG | 6.3052 | 4.9824
97721575 | DDC01 | 2.86 | 2.26 | KG |  | 5710622717174 | DDC 6-10 AR-PVC/V/C-F-31U7U7BG | 6.3052 | 4.9824
97721576 | DDC01 | 2.86 | 2.26 | KG |  | 5710622717181 | DDC 6-10 AR-PVC/V/C-F-31I003BG | 6.3052 | 4.9824
97721577 | DDC01 | 2.86 | 2.26 | KG |  | 5710622717198 | DDC 6-10 AR-PVC/V/C-F-32U7U7BG | 6.3052 | 4.9824
97721578 | DDC01 | 2.86 | 2.26 | KG |  | 5710622717204 | DDC 6-10 AR-PVC/V/C-F-32I003BG | 6.3052 | 4.9824
97721579 | DDC01 | 2.86 | 2.26 | KG |  | 5710622717211 | DDC 6-10 AR-PVC/T/C-F-31U7U7BG | 6.3052 | 4.9824
97721580 | DDC01 | 2.86 | 2.26 | KG |  | 5710622717228 | DDC 6-10 AR-PVC/T/C-F-31I003BG | 6.3052 | 4.9824
97721581 | DDC01 | 2.86 | 2.26 | KG |  | 5710622717235 | DDC 6-10 AR-PVC/T/C-F-32U7U7BG | 6.3052 | 4.9824
97721582 | DDC01 | 2.86 | 2.26 | KG |  | 5710622717242 | DDC 6-10 AR-PVC/T/C-F-32I003BG | 6.3052 | 4.9824
97721583 | DDC01 | 2.907 | 2.307 | KG |  | 5710622717259 | DDC 6-10 AR-PV/E/C-F-31U7U7BG | 6.4088 | 5.086
97721584 | DDC01 | 2.907 | 2.307 | KG |  | 5710622717266 | DDC 6-10 AR-PV/E/C-F-31I003BG | 6.4088 | 5.086
97721585 | DDC01 | 2.907 | 2.307 | KG |  | 5710622717273 | DDC 6-10 AR-PV/E/C-F-32U7U7BG | 6.4088 | 5.086
97721586 | DDC01 | 2.907 | 2.307 | KG |  | 5710622717280 | DDC 6-10 AR-PV/E/C-F-32I003BG | 6.4088 | 5.086
97721587 | DDC01 | 2.907 | 2.307 | KG |  | 5710622717297 | DDC 6-10 AR-PV/V/C-F-31U7U7BG | 6.4088 | 5.086
97721588 | DDC01 | 2.907 | 2.307 | KG |  | 5710622717303 | DDC 6-10 AR-PV/V/C-F-31I003BG | 6.4088 | 5.086
97721589 | DDC01 | 2.907 | 2.307 | KG |  | 5710622717310 | DDC 6-10 AR-PV/V/C-F-32U7U7BG | 6.4088 | 5.086
97721590 | DDC01 | 2.907 | 2.307 | KG |  | 5710622717327 | DDC 6-10 AR-PV/V/C-F-32I003BG | 6.4088 | 5.086
97721591 | DDC01 | 2.907 | 2.307 | KG |  | 5710622717334 | DDC 6-10 AR-PV/T/C-F-31U7U7BG | 6.4088 | 5.086
97721592 | DDC01 | 2.907 | 2.307 | KG |  | 5710622717341 | DDC 6-10 AR-PV/T/C-F-31I003BG | 6.4088 | 5.086
97721593 | DDC01 | 2.907 | 2.307 | KG |  | 5710622717358 | DDC 6-10 AR-PV/T/C-F-32U7U7BG | 6.4088 | 5.086
97721594 | DDC01 | 2.907 | 2.307 | KG |  | 5710622717365 | DDC 6-10 AR-PV/T/C-F-32I003BG | 6.4088 | 5.086
97721595 | DDC01 | 3.275 | 2.675 | KG |  | 5710622717372 | DDC 6-10 AR-SS/T/SS-F-31VVBG | 7.2201 | 5.8973
97721596 | DDC01 | 3.275 | 2.675 | KG |  | 5710622717389 | DDC 6-10 AR-SS/T/SS-F-32VVBG | 7.2201 | 5.8973
97721605 | DDC01 | 2.86 | 2.26 | KG |  | 5710622717471 | DDC 9-7 A-PVC/E/C-F-31U7U7BG | 6.3052 | 4.9824
97721606 | DDC01 | 2.86 | 2.26 | KG |  | 5710622717488 | DDC 9-7 A-PVC/E/C-F-31I004BG | 6.3052 | 4.9824
97721607 | DDC01 | 2.86 | 2.26 | KG |  | 5710622717495 | DDC 9-7 A-PVC/E/C-F-32U7U7BG | 6.3052 | 4.9824
97721608 | DDC01 | 2.86 | 2.26 | KG |  | 5710622717501 | DDC 9-7 A-PVC/E/C-F-32I004BG | 6.3052 | 4.9824
97721609 | DDC01 | 2.86 | 2.26 | KG |  | 5710622717518 | DDC 9-7 A-PVC/V/C-F-31U7U7BG | 6.3052 | 4.9824
97721610 | DDC01 | 2.86 | 2.26 | KG |  | 5710622717525 | DDC 9-7 A-PVC/V/C-F-31I004BG | 6.3052 | 4.9824
97721611 | DDC01 | 2.86 | 2.26 | KG |  | 5710622717532 | DDC 9-7 A-PVC/V/C-F-32U7U7BG | 6.3052 | 4.9824
97721612 | DDC01 | 2.86 | 2.26 | KG |  | 5710622717549 | DDC 9-7 A-PVC/V/C-F-32I004BG | 6.3052 | 4.9824
97721613 | DDC01 | 2.86 | 2.26 | KG |  | 5710622717556 | DDC 9-7 A-PVC/T/C-F-31U7U7BG | 6.3052 | 4.9824
97721614 | DDC01 | 2.86 | 2.26 | KG |  | 5710622717563 | DDC 9-7 A-PVC/T/C-F-31I004BG | 6.3052 | 4.9824
97721615 | DDC01 | 2.86 | 2.26 | KG |  | 5710622717570 | DDC 9-7 A-PVC/T/C-F-32U7U7BG | 6.3052 | 4.9824
97721616 | DDC01 | 2.86 | 2.26 | KG |  | 5710622717587 | DDC 9-7 A-PVC/T/C-F-32I004BG | 6.3052 | 4.9824
97721617 | DDC01 | 2.907 | 2.307 | KG |  | 5710622717594 | DDC 9-7 A-PV/E/C-F-31U7U7BG | 6.4088 | 5.086
97721618 | DDC01 | 2.907 | 2.307 | KG |  | 5710622717600 | DDC 9-7 A-PV/E/C-F-31I004BG | 6.4088 | 5.086
97721619 | DDC01 | 2.907 | 2.307 | KG |  | 5710622717617 | DDC 9-7 A-PV/E/C-F-32U7U7BG | 6.4088 | 5.086
97721620 | DDC01 | 2.907 | 2.307 | KG |  | 5710622717624 | DDC 9-7 A-PV/E/C-F-32I004BG | 6.4088 | 5.086
97721621 | DDC01 | 2.907 | 2.307 | KG |  | 5710622717631 | DDC 9-7 A-PV/V/C-F-31U7U7BG | 6.4088 | 5.086
97721622 | DDC01 | 2.907 | 2.307 | KG |  | 5710622717648 | DDC 9-7 A-PV/V/C-F-31I004BG | 6.4088 | 5.086
97721623 | DDC01 | 2.907 | 2.307 | KG |  | 5710622717655 | DDC 9-7 A-PV/V/C-F-32U7U7BG | 6.4088 | 5.086
97721624 | DDC01 | 2.907 | 2.307 | KG |  | 5710622717662 | DDC 9-7 A-PV/V/C-F-32I004BG | 6.4088 | 5.086
97721625 | DDC01 | 2.907 | 2.307 | KG |  | 5710622717679 | DDC 9-7 A-PV/T/C-F-31U7U7BG | 6.4088 | 5.086
97721626 | DDC01 | 2.907 | 2.307 | KG |  | 5710622717686 | DDC 9-7 A-PV/T/C-F-31I004BG | 6.4088 | 5.086
97721627 | DDC01 | 2.907 | 2.307 | KG |  | 5710622717693 | DDC 9-7 A-PV/T/C-F-32U7U7BG | 6.4088 | 5.086
97721628 | DDC01 | 2.907 | 2.307 | KG |  | 5710622717709 | DDC 9-7 A-PV/T/C-F-32I004BG | 6.4088 | 5.086
97721629 | DDC01 | 3.275 | 2.675 | KG |  | 5710622717716 | DDC 9-7 A-SS/T/SS-F-31VVBG | 7.2201 | 5.8973
97721630 | DDC01 | 3.275 | 2.675 | KG |  | 5710622717723 | DDC 9-7 A-SS/T/SS-F-32VVBG | 7.2201 | 5.8973
97721639 | DDC01 | 2.86 | 2.26 | KG |  | 5710622717815 | DDC 9-7 AR-PVC/E/C-F-31U7U7BG | 6.3052 | 4.9824
97721640 | DDC01 | 2.86 | 2.26 | KG |  | 5710622717822 | DDC 9-7 AR-PVC/E/C-F-31I004BG | 6.3052 | 4.9824
97721641 | DDC01 | 2.86 | 2.26 | KG |  | 5710622717839 | DDC 9-7 AR-PVC/E/C-F-32U7U7BG | 6.3052 | 4.9824
97721642 | DDC01 | 2.86 | 2.26 | KG |  | 5710622717846 | DDC 9-7 AR-PVC/E/C-F-32I004BG | 6.3052 | 4.9824
97721643 | DDC01 | 2.86 | 2.26 | KG |  | 5710622717853 | DDC 9-7 AR-PVC/V/C-F-31U7U7BG | 6.3052 | 4.9824
97721644 | DDC01 | 2.86 | 2.26 | KG |  | 5710622717860 | DDC 9-7 AR-PVC/V/C-F-31I004BG | 6.3052 | 4.9824
97721645 | DDC01 | 2.86 | 2.26 | KG |  | 5710622717877 | DDC 9-7 AR-PVC/V/C-F-32U7U7BG | 6.3052 | 4.9824
97721646 | DDC01 | 2.86 | 2.26 | KG |  | 5710622717891 | DDC 9-7 AR-PVC/V/C-F-32I004BG | 6.3052 | 4.9824
97721647 | DDC01 | 2.86 | 2.26 | KG |  | 5710622717907 | DDC 9-7 AR-PVC/T/C-F-31U7U7BG | 6.3052 | 4.9824
97721648 | DDC01 | 2.86 | 2.26 | KG |  | 5710622717914 | DDC 9-7 AR-PVC/T/C-F-31I004BG | 6.3052 | 4.9824
97721649 | DDC01 | 2.86 | 2.26 | KG |  | 5710622717921 | DDC 9-7 AR-PVC/T/C-F-32U7U7BG | 6.3052 | 4.9824
97721650 | DDC01 | 2.86 | 2.26 | KG |  | 5710622717938 | DDC 9-7 AR-PVC/T/C-F-32I004BG | 6.3052 | 4.9824
97721651 | DDC01 | 2.907 | 2.307 | KG |  | 5710622717945 | DDC 9-7 AR-PV/E/C-F-31U7U7BG | 6.4088 | 5.086
97721652 | DDC01 | 2.907 | 2.307 | KG |  | 5710622717952 | DDC 9-7 AR-PV/E/C-F-31I004BG | 6.4088 | 5.086
97721653 | DDC01 | 2.907 | 2.307 | KG |  | 5710622717969 | DDC 9-7 AR-PV/E/C-F-32U7U7BG | 6.4088 | 5.086
97721654 | DDC01 | 2.907 | 2.307 | KG |  | 5710622717976 | DDC 9-7 AR-PV/E/C-F-32I004BG | 6.4088 | 5.086
97721655 | DDC01 | 2.907 | 2.307 | KG |  | 5710622717983 | DDC 9-7 AR-PV/V/C-F-31U7U7BG | 6.4088 | 5.086
97721656 | DDC01 | 2.907 | 2.307 | KG |  | 5710622717990 | DDC 9-7 AR-PV/V/C-F-31I004BG | 6.4088 | 5.086
97721657 | DDC01 | 2.907 | 2.307 | KG |  | 5710622718003 | DDC 9-7 AR-PV/V/C-F-32U7U7BG | 6.4088 | 5.086
97721658 | DDC01 | 2.907 | 2.307 | KG |  | 5710622718010 | DDC 9-7 AR-PV/V/C-F-32I004BG | 6.4088 | 5.086
97721659 | DDC01 | 2.907 | 2.307 | KG |  | 5710622718027 | DDC 9-7 AR-PV/T/C-F-31U7U7BG | 6.4088 | 5.086
97721660 | DDC01 | 2.907 | 2.307 | KG |  | 5710622718034 | DDC 9-7 AR-PV/T/C-F-31I004BG | 6.4088 | 5.086
97721661 | DDC01 | 2.907 | 2.307 | KG |  | 5710622718041 | DDC 9-7 AR-PV/T/C-F-32U7U7BG | 6.4088 | 5.086
97721662 | DDC01 | 2.907 | 2.307 | KG |  | 5710622718058 | DDC 9-7 AR-PV/T/C-F-32I004BG | 6.4088 | 5.086
97721663 | DDC01 | 3.275 | 2.675 | KG |  | 5710622718065 | DDC 9-7 AR-SS/T/SS-F-31VVBG | 7.2201 | 5.8973
97721664 | DDC01 | 3.275 | 2.675 | KG |  | 5710622718072 | DDC 9-7 AR-SS/T/SS-F-32VVBG | 7.2201 | 5.8973
97721673 | DDC01 | 2.961 | 2.361 | KG |  | 5710622718164 | DDC 15-4 A-PVC/E/C-F-31U7U7BG | 6.5278 | 5.2051
97721674 | DDC01 | 2.961 | 2.361 | KG |  | 5710622718171 | DDC 15-4 A-PVC/E/C-F-31I004BG | 6.5278 | 5.2051
97721675 | DDC01 | 2.961 | 2.361 | KG |  | 5710622718188 | DDC 15-4 A-PVC/E/C-F-32U7U7BG | 6.5278 | 5.2051
97721676 | DDC01 | 2.961 | 2.361 | KG |  | 5710622718195 | DDC 15-4 A-PVC/E/C-F-32I004BG | 6.5278 | 5.2051
97721677 | DDC01 | 2.961 | 2.361 | KG |  | 5710622718201 | DDC 15-4 A-PVC/V/C-F-31U7U7BG | 6.5278 | 5.2051
97721678 | DDC01 | 2.961 | 2.361 | KG |  | 5710622718218 | DDC 15-4 A-PVC/V/C-F-31I004BG | 6.5278 | 5.2051
97721679 | DDC01 | 2.961 | 2.361 | KG |  | 5710622718225 | DDC 15-4 A-PVC/V/C-F-32U7U7BG | 6.5278 | 5.2051
97721680 | DDC01 | 2.961 | 2.361 | KG |  | 5710622718232 | DDC 15-4 A-PVC/V/C-F-32I004BG | 6.5278 | 5.2051
97721681 | DDC01 | 2.961 | 2.361 | KG |  | 5710622718249 | DDC 15-4 A-PVC/T/C-F-31U7U7BG | 6.5278 | 5.2051
97721682 | DDC01 | 2.961 | 2.361 | KG |  | 5710622718256 | DDC 15-4 A-PVC/T/C-F-31I004BG | 6.5278 | 5.2051
97721683 | DDC01 | 2.961 | 2.361 | KG |  | 5710622718263 | DDC 15-4 A-PVC/T/C-F-32U7U7BG | 6.5278 | 5.2051
97721684 | DDC01 | 2.961 | 2.361 | KG |  | 5710622718270 | DDC 15-4 A-PVC/T/C-F-32I004BG | 6.5278 | 5.2051
97721685 | DDC01 | 3.008 | 2.408 | KG |  | 5710622718287 | DDC 15-4 A-PV/E/C-F-31U7U7BG | 6.6314 | 5.3087
97721686 | DDC01 | 3.008 | 2.408 | KG |  | 5710622718294 | DDC 15-4 A-PV/E/C-F-31I004BG | 6.6314 | 5.3087
97721687 | DDC01 | 3.008 | 2.408 | KG |  | 5710622718300 | DDC 15-4 A-PV/E/C-F-32U7U7BG | 6.6314 | 5.3087
97721688 | DDC01 | 3.008 | 2.408 | KG |  | 5710622718317 | DDC 15-4 A-PV/E/C-F-32I004BG | 6.6314 | 5.3087
97721689 | DDC01 | 3.008 | 2.408 | KG |  | 5710622718324 | DDC 15-4 A-PV/V/C-F-31U7U7BG | 6.6314 | 5.3087
97721690 | DDC01 | 3.008 | 2.408 | KG |  | 5710622718331 | DDC 15-4 A-PV/V/C-F-31I004BG | 6.6314 | 5.3087
97721691 | DDC01 | 3.008 | 2.408 | KG |  | 5710622718348 | DDC 15-4 A-PV/V/C-F-32U7U7BG | 6.6314 | 5.3087
97721692 | DDC01 | 3.008 | 2.408 | KG |  | 5710622718355 | DDC 15-4 A-PV/V/C-F-32I004BG | 6.6314 | 5.3087
97721693 | DDC01 | 3.008 | 2.408 | KG |  | 5710622718362 | DDC 15-4 A-PV/T/C-F-31U7U7BG | 6.6314 | 5.3087
97721694 | DDC01 | 3.008 | 2.408 | KG |  | 5710622718379 | DDC 15-4 A-PV/T/C-F-31I004BG | 6.6314 | 5.3087
97721695 | DDC01 | 3.008 | 2.408 | KG |  | 5710622718386 | DDC 15-4 A-PV/T/C-F-32U7U7BG | 6.6314 | 5.3087
97721696 | DDC01 | 3.008 | 2.408 | KG |  | 5710622718393 | DDC 15-4 A-PV/T/C-F-32I004BG | 6.6314 | 5.3087
97721697 | DDC01 | 3.371 | 2.771 | KG |  | 5710622718409 | DDC 15-4 A-SS/T/SS-F-31VVBG | 7.4317 | 6.1089
97721698 | DDC01 | 3.371 | 2.771 | KG |  | 5710622718416 | DDC 15-4 A-SS/T/SS-F-32VVBG | 7.4317 | 6.1089
97721707 | DDC01 | 2.961 | 2.361 | KG |  | 5710622718508 | DDC 15-4 AR-PVC/E/C-F-31U7U7BG | 6.5278 | 5.2051
97721708 | DDC01 | 2.961 | 2.361 | KG |  | 5710622718515 | DDC 15-4 AR-PVC/E/C-F-31I004BG | 6.5278 | 5.2051
97721709 | DDC01 | 2.961 | 2.361 | KG |  | 5710622718522 | DDC 15-4 AR-PVC/E/C-F-32U7U7BG | 6.5278 | 5.2051
97721710 | DDC01 | 2.961 | 2.361 | KG |  | 5710622718539 | DDC 15-4 AR-PVC/E/C-F-32I004BG | 6.5278 | 5.2051
97721711 | DDC01 | 2.961 | 2.361 | KG |  | 5710622718546 | DDC 15-4 AR-PVC/V/C-F-31U7U7BG | 6.5278 | 5.2051
97721712 | DDC01 | 2.961 | 2.361 | KG |  | 5710622718553 | DDC 15-4 AR-PVC/V/C-F-31I004BG | 6.5278 | 5.2051
97721713 | DDC01 | 2.961 | 2.361 | KG |  | 5710622718560 | DDC 15-4 AR-PVC/V/C-F-32U7U7BG | 6.5278 | 5.2051
97721714 | DDC01 | 2.961 | 2.361 | KG |  | 5710622718577 | DDC 15-4 AR-PVC/V/C-F-32I004BG | 6.5278 | 5.2051
97721715 | DDC01 | 2.961 | 2.361 | KG |  | 5710622718584 | DDC 15-4 AR-PVC/T/C-F-31U7U7BG | 6.5278 | 5.2051
97721716 | DDC01 | 2.961 | 2.361 | KG |  | 5710622718591 | DDC 15-4 AR-PVC/T/C-F-31I004BG | 6.5278 | 5.2051
97721717 | DDC01 | 2.961 | 2.361 | KG |  | 5710622718607 | DDC 15-4 AR-PVC/T/C-F-32U7U7BG | 6.5278 | 5.2051
97721718 | DDC01 | 2.961 | 2.361 | KG |  | 5710622718614 | DDC 15-4 AR-PVC/T/C-F-32I004BG | 6.5278 | 5.2051
97721719 | DDC01 | 3.008 | 2.408 | KG |  | 5710622718621 | DDC 15-4 AR-PV/E/C-F-31U7U7BG | 6.6314 | 5.3087
97721720 | DDC01 | 3.008 | 2.408 | KG |  | 5710622718638 | DDC 15-4 AR-PV/E/C-F-31I004BG | 6.6314 | 5.3087
97721721 | DDC01 | 3.008 | 2.408 | KG |  | 5710622718645 | DDC 15-4 AR-PV/E/C-F-32U7U7BG | 6.6314 | 5.3087
97721722 | DDC01 | 3.008 | 2.408 | KG |  | 5710622718652 | DDC 15-4 AR-PV/E/C-F-32I004BG | 6.6314 | 5.3087
97721723 | DDC01 | 3.008 | 2.408 | KG |  | 5710622718669 | DDC 15-4 AR-PV/V/C-F-31U7U7BG | 6.6314 | 5.3087
97721724 | DDC01 | 3.008 | 2.408 | KG |  | 5710622718676 | DDC 15-4 AR-PV/V/C-F-31I004BG | 6.6314 | 5.3087
97721725 | DDC01 | 3.008 | 2.408 | KG |  | 5710622718683 | DDC 15-4 AR-PV/V/C-F-32U7U7BG | 6.6314 | 5.3087
97721726 | DDC01 | 3.008 | 2.408 | KG |  | 5710622718690 | DDC 15-4 AR-PV/V/C-F-32I004BG | 6.6314 | 5.3087
97721727 | DDC01 | 3.008 | 2.408 | KG |  | 5710622718706 | DDC 15-4 AR-PV/T/C-F-31U7U7BG | 6.6314 | 5.3087
97721728 | DDC01 | 3.008 | 2.408 | KG |  | 5710622718713 | DDC 15-4 AR-PV/T/C-F-31I004BG | 6.6314 | 5.3087
97721729 | DDC01 | 3.008 | 2.408 | KG |  | 5710622718720 | DDC 15-4 AR-PV/T/C-F-32U7U7BG | 6.6314 | 5.3087
97721730 | DDC01 | 3.008 | 2.408 | KG |  | 5710622718737 | DDC 15-4 AR-PV/T/C-F-32I004BG | 6.6314 | 5.3087
97721731 | DDC01 | 3.371 | 2.771 | KG |  | 5710622718744 | DDC 15-4 AR-SS/T/SS-F-31VVBG | 7.4317 | 6.1089
97721732 | DDC01 | 3.371 | 2.771 | KG |  | 5710622718751 | DDC 15-4 AR-SS/T/SS-F-32VVBG | 7.4317 | 6.1089
97722272 | DDA01 | 3.442 | 2.842 | KG |  | 5710622724158 | DDA 30-4 AR-PV/T/C-F-31U2U2FG | 7.5882 | 6.2655
97722357 | DDA01 | 3.032 | 2.432 | KG |  | 5710622724998 | DDA 7.5-16 AR-PP/E/C-F-31U7U7BG | 6.6843 | 5.3616
97722358 | DDA01 | 3.032 | 2.432 | KG |  | 5710622725001 | DDA 7.5-16 AR-PP/E/C-F-31I003BG | 6.6843 | 5.3616
97722359 | DDA01 | 3.032 | 2.432 | KG |  | 5710622725018 | DDA 7.5-16 AR-PP/E/C-F-32U7U7BG | 6.6843 | 5.3616
97722360 | DDA01 | 3.032 | 2.432 | KG |  | 5710622725025 | DDA 7.5-16 AR-PP/E/C-F-32I003BG | 6.6843 | 5.3616
97722361 | DDA01 | 3.032 | 2.432 | KG |  | 5710622725032 | DDA 7.5-16 AR-PP/V/C-F-31U7U7BG | 6.6843 | 5.3616
97722362 | DDA01 | 3.032 | 2.432 | KG |  | 5710622725049 | DDA 7.5-16 AR-PP/V/C-F-31I003BG | 6.6843 | 5.3616
97722363 | DDA01 | 3.032 | 2.432 | KG |  | 5710622725056 | DDA 7.5-16 AR-PP/V/C-F-32U7U7BG | 6.6843 | 5.3616
97722364 | DDA01 | 3.032 | 2.432 | KG |  | 5710622725063 | DDA 7.5-16 AR-PP/V/C-F-32I003BG | 6.6843 | 5.3616
97722365 | DDA01 | 3.06 | 2.46 | KG |  | 5710622725070 | DDA 7.5-16 AR-PVC/E/C-F-31U7U7BG | 6.7461 | 5.4233
97722366 | DDA01 | 3.06 | 2.46 | KG |  | 5710622725087 | DDA 7.5-16 AR-PVC/E/C-F-31I003BG | 6.7461 | 5.4233
97722367 | DDA01 | 3.06 | 2.46 | KG |  | 5710622725094 | DDA 7.5-16 AR-PVC/E/C-F-32U7U7BG | 6.7461 | 5.4233
97722368 | DDA01 | 3.06 | 2.46 | KG |  | 5710622725100 | DDA 7.5-16 AR-PVC/E/C-F-32I003BG | 6.7461 | 5.4233
97722369 | DDA01 | 3.06 | 2.46 | KG |  | 5710622725117 | DDA 7.5-16 AR-PVC/V/C-F-31U7U7BG | 6.7461 | 5.4233
97722370 | DDA01 | 3.06 | 2.46 | KG |  | 5710622725124 | DDA 7.5-16 AR-PVC/V/C-F-31I003BG | 6.7461 | 5.4233
97722371 | DDA01 | 3.06 | 2.46 | KG |  | 5710622725131 | DDA 7.5-16 AR-PVC/V/C-F-32U7U7BG | 6.7461 | 5.4233
97722372 | DDA01 | 3.06 | 2.46 | KG |  | 5710622725148 | DDA 7.5-16 AR-PVC/V/C-F-32I003BG | 6.7461 | 5.4233
97722373 | DDA01 | 3.06 | 2.46 | KG |  | 5710622725155 | DDA 7.5-16 AR-PVC/T/C-F-31U7U7BG | 6.7461 | 5.4233
97722374 | DDA01 | 3.06 | 2.46 | KG |  | 5710622725162 | DDA 7.5-16 AR-PVC/T/C-F-31I003BG | 6.7461 | 5.4233
97722375 | DDA01 | 3.06 | 2.46 | KG |  | 5710622725179 | DDA 7.5-16 AR-PVC/T/C-F-32U7U7BG | 6.7461 | 5.4233
97722376 | DDA01 | 3.06 | 2.46 | KG |  | 5710622725186 | DDA 7.5-16 AR-PVC/T/C-F-32I003BG | 6.7461 | 5.4233
97722377 | DDA01 | 3.107 | 2.507 | KG |  | 5710622725193 | DDA 7.5-16 AR-PV/E/C-F-31U7U7BG | 6.8497 | 5.5269
97722378 | DDA01 | 3.107 | 2.507 | KG |  | 5710622725209 | DDA 7.5-16 AR-PV/E/C-F-31I003BG | 6.8497 | 5.5269
97722379 | DDA01 | 3.107 | 2.507 | KG |  | 5710622725216 | DDA 7.5-16 AR-PV/E/C-F-32U7U7BG | 6.8497 | 5.5269
97722380 | DDA01 | 3.107 | 2.507 | KG |  | 5710622725223 | DDA 7.5-16 AR-PV/E/C-F-32I003BG | 6.8497 | 5.5269
97722381 | DDA01 | 3.107 | 2.507 | KG |  | 5710622725230 | DDA 7.5-16 AR-PV/V/C-F-31U7U7BG | 6.8497 | 5.5269
97722382 | DDA01 | 3.107 | 2.507 | KG |  | 5710622725247 | DDA 7.5-16 AR-PV/V/C-F-31I003BG | 6.8497 | 5.5269
97722383 | DDA01 | 3.107 | 2.507 | KG |  | 5710622725254 | DDA 7.5-16 AR-PV/V/C-F-32U7U7BG | 6.8497 | 5.5269
97722384 | DDA01 | 3.107 | 2.507 | KG |  | 5710622725261 | DDA 7.5-16 AR-PV/V/C-F-32I003BG | 6.8497 | 5.5269
97722385 | DDA01 | 3.107 | 2.507 | KG |  | 5710622725278 | DDA 7.5-16 AR-PV/T/C-F-31U7U7BG | 6.8497 | 5.5269
97722386 | DDA01 | 3.107 | 2.507 | KG |  | 5710622725285 | DDA 7.5-16 AR-PV/T/C-F-31I003BG | 6.8497 | 5.5269
97722387 | DDA01 | 3.107 | 2.507 | KG |  | 5710622725292 | DDA 7.5-16 AR-PV/T/C-F-32U7U7BG | 6.8497 | 5.5269
97722388 | DDA01 | 3.107 | 2.507 | KG |  | 5710622725308 | DDA 7.5-16 AR-PV/T/C-F-32I003BG | 6.8497 | 5.5269
97722389 | DDA01 | 3.475 | 2.875 | KG |  | 5710622725315 | DDA 7.5-16 AR-SS/T/SS-F-31VVBG | 7.661 | 6.3382
97722390 | DDA01 | 3.475 | 2.875 | KG |  | 5710622725322 | DDA 7.5-16 AR-SS/T/SS-F-32VVBG | 7.661 | 6.3382
97722391 | DDA01 | 3.052 | 2.452 | KG |  | 5710622725339 | DDA 7.5-16 FC-PP/E/C-F-31U7U7BG | 6.7284 | 5.4057
97722392 | DDA01 | 3.052 | 2.452 | KG |  | 5710622725346 | DDA 7.5-16 FC-PP/E/C-F-31I003BG | 6.7284 | 5.4057
97722393 | DDA01 | 3.052 | 2.452 | KG |  | 5710622725353 | DDA 7.5-16 FC-PP/E/C-F-32U7U7BG | 6.7284 | 5.4057
97722394 | DDA01 | 3.052 | 2.452 | KG |  | 5710622725360 | DDA 7.5-16 FC-PP/E/C-F-32I003BG | 6.7284 | 5.4057
97722395 | DDA01 | 3.052 | 2.452 | KG |  | 5710622725377 | DDA 7.5-16 FC-PP/V/C-F-31U7U7BG | 6.7284 | 5.4057
97722396 | DDA01 | 3.052 | 2.452 | KG |  | 5710622725384 | DDA 7.5-16 FC-PP/V/C-F-31I003BG | 6.7284 | 5.4057
97722397 | DDA01 | 3.052 | 2.452 | KG |  | 5710622725391 | DDA 7.5-16 FC-PP/V/C-F-32U7U7BG | 6.7284 | 5.4057
97722398 | DDA01 | 3.052 | 2.452 | KG |  | 5710622725407 | DDA 7.5-16 FC-PP/V/C-F-32I003BG | 6.7284 | 5.4057
97722399 | DDA01 | 3.079 | 2.479 | KG |  | 5710622725414 | DDA 7.5-16 FC-PVC/E/C-F-31U7U7BG | 6.788 | 5.4652
97722400 | DDA01 | 3.079 | 2.479 | KG |  | 5710622725421 | DDA 7.5-16 FC-PVC/E/C-F-31I003BG | 6.788 | 5.4652
97722401 | DDA01 | 3.079 | 2.479 | KG |  | 5710622725438 | DDA 7.5-16 FC-PVC/E/C-F-32U7U7BG | 6.788 | 5.4652
97722402 | DDA01 | 3.079 | 2.479 | KG |  | 5710622725445 | DDA 7.5-16 FC-PVC/E/C-F-32I003BG | 6.788 | 5.4652
97722403 | DDA01 | 3.079 | 2.479 | KG |  | 5710622725452 | DDA 7.5-16 FC-PVC/V/C-F-31U7U7BG | 6.788 | 5.4652
97722404 | DDA01 | 3.079 | 2.479 | KG |  | 5710622725469 | DDA 7.5-16 FC-PVC/V/C-F-31I003BG | 6.788 | 5.4652
97722405 | DDA01 | 3.079 | 2.479 | KG |  | 5710622725476 | DDA 7.5-16 FC-PVC/V/C-F-32U7U7BG | 6.788 | 5.4652
97722406 | DDA01 | 3.079 | 2.479 | KG |  | 5710622725483 | DDA 7.5-16 FC-PVC/V/C-F-32I003BG | 6.788 | 5.4652
97722407 | DDA01 | 3.079 | 2.479 | KG |  | 5710622725490 | DDA 7.5-16 FC-PVC/T/C-F-31U7U7BG | 6.788 | 5.4652
97722408 | DDA01 | 3.079 | 2.479 | KG |  | 5710622725506 | DDA 7.5-16 FC-PVC/T/C-F-31I003BG | 6.788 | 5.4652
97722409 | DDA01 | 3.079 | 2.479 | KG |  | 5710622725513 | DDA 7.5-16 FC-PVC/T/C-F-32U7U7BG | 6.788 | 5.4652
97722410 | DDA01 | 3.079 | 2.479 | KG |  | 5710622725520 | DDA 7.5-16 FC-PVC/T/C-F-32I003BG | 6.788 | 5.4652
97722411 | DDA01 | 3.459 | 2.859 | KG |  | 5710622725537 | DDA 7.5-16 FC-PV/E/C-F-31U7U7BG | 7.6257 | 6.303
97722412 | DDA01 | 3.459 | 2.859 | KG |  | 5710622725544 | DDA 7.5-16 FC-PV/E/C-F-31I003BG | 7.6257 | 6.303
97722413 | DDA01 | 3.459 | 2.859 | KG |  | 5710622725551 | DDA 7.5-16 FC-PV/E/C-F-32U7U7BG | 7.6257 | 6.303
97722414 | DDA01 | 3.459 | 2.859 | KG |  | 5710622725568 | DDA 7.5-16 FC-PV/E/C-F-32I003BG | 7.6257 | 6.303
97722415 | DDA01 | 3.459 | 2.859 | KG |  | 5710622725575 | DDA 7.5-16 FC-PV/V/C-F-31U7U7BG | 7.6257 | 6.303
97722416 | DDA01 | 3.459 | 2.859 | KG |  | 5710622725582 | DDA 7.5-16 FC-PV/V/C-F-31I003BG | 7.6257 | 6.303
97722417 | DDA01 | 3.459 | 2.859 | KG |  | 5710622725599 | DDA 7.5-16 FC-PV/V/C-F-32U7U7BG | 7.6257 | 6.303
97722418 | DDA01 | 3.459 | 2.859 | KG |  | 5710622725605 | DDA 7.5-16 FC-PV/V/C-F-32I003BG | 7.6257 | 6.303
97722419 | DDA01 | 3.459 | 2.859 | KG |  | 5710622725612 | DDA 7.5-16 FC-PV/T/C-F-31U7U7BG | 7.6257 | 6.303
97722420 | DDA01 | 3.459 | 2.859 | KG |  | 5710622725629 | DDA 7.5-16 FC-PV/T/C-F-31I003BG | 7.6257 | 6.303
97722421 | DDA01 | 3.459 | 2.859 | KG |  | 5710622725636 | DDA 7.5-16 FC-PV/T/C-F-32U7U7BG | 7.6257 | 6.303
97722422 | DDA01 | 3.459 | 2.859 | KG |  | 5710622725643 | DDA 7.5-16 FC-PV/T/C-F-32I003BG | 7.6257 | 6.303
97722423 | DDA01 | 3.735 | 3.135 | KG |  | 5710622725650 | DDA 7.5-16 FC-SS/T/SS-F-31VVBG | 8.2342 | 6.9114
97722424 | DDA01 | 3.735 | 3.135 | KG |  | 5710622725667 | DDA 7.5-16 FC-SS/T/SS-F-32VVBG | 8.2342 | 6.9114
97722425 | DDA01 | 3.052 | 2.452 | KG |  | 5710622725674 | DDA 7.5-16 FCM-PP/E/C-F-31U7U7BG | 6.7284 | 5.4057
97722426 | DDA01 | 3.052 | 2.452 | KG |  | 5710622725681 | DDA 7.5-16 FCM-PP/E/C-F-31I003BG | 6.7284 | 5.4057
97722427 | DDA01 | 3.052 | 2.452 | KG |  | 5710622725698 | DDA 7.5-16 FCM-PP/E/C-F-32U7U7BG | 6.7284 | 5.4057
97722428 | DDA01 | 3.052 | 2.452 | KG |  | 5710622725704 | DDA 7.5-16 FCM-PP/E/C-F-32I003BG | 6.7284 | 5.4057
97722429 | DDA01 | 3.052 | 2.452 | KG |  | 5710622725711 | DDA 7.5-16 FCM-PP/V/C-F-31U7U7BG | 6.7284 | 5.4057
97722430 | DDA01 | 3.052 | 2.452 | KG |  | 5710622725728 | DDA 7.5-16 FCM-PP/V/C-F-31I003BG | 6.7284 | 5.4057
97722431 | DDA01 | 3.052 | 2.452 | KG |  | 5710622725735 | DDA 7.5-16 FCM-PP/V/C-F-32U7U7BG | 6.7284 | 5.4057
97722432 | DDA01 | 3.052 | 2.452 | KG |  | 5710622725742 | DDA 7.5-16 FCM-PP/V/C-F-32I003BG | 6.7284 | 5.4057
97722433 | DDA01 | 3.079 | 2.479 | KG |  | 5710622725759 | DDA 7.5-16 FCM-PVC/E/C-F-31U7U7BG | 6.788 | 5.4652
97722434 | DDA01 | 3.079 | 2.479 | KG |  | 5710622725766 | DDA 7.5-16 FCM-PVC/E/C-F-31I003BG | 6.788 | 5.4652
97722435 | DDA01 | 3.079 | 2.479 | KG |  | 5710622725773 | DDA 7.5-16 FCM-PVC/E/C-F-32U7U7BG | 6.788 | 5.4652
97722436 | DDA01 | 3.079 | 2.479 | KG |  | 5710622725780 | DDA 7.5-16 FCM-PVC/E/C-F-32I003BG | 6.788 | 5.4652
97722437 | DDA01 | 8.122 | 6.983 | LB |  | 5710622725797 | DDA 7.5-16 FCM-PVC/V/C-F-31U7U7BG | 8.122 | 6.983
97722438 | DDA01 | 3.079 | 2.479 | KG |  | 5710622725803 | DDA 7.5-16 FCM-PVC/V/C-F-31I003BG | 6.788 | 5.4652
97722439 | DDA01 | 3.079 | 2.479 | KG |  | 5710622725810 | DDA 7.5-16 FCM-PVC/V/C-F-32U7U7BG | 6.788 | 5.4652
97722440 | DDA01 | 3.079 | 2.479 | KG |  | 5710622725827 | DDA 7.5-16 FCM-PVC/V/C-F-32I003BG | 6.788 | 5.4652
97722441 | DDA01 | 3.079 | 2.479 | KG |  | 5710622725834 | DDA 7.5-16 FCM-PVC/T/C-F-31U7U7BG | 6.788 | 5.4652
97722442 | DDA01 | 3.079 | 2.479 | KG |  | 5710622725841 | DDA 7.5-16 FCM-PVC/T/C-F-31I003BG | 6.788 | 5.4652
97722443 | DDA01 | 3.079 | 2.479 | KG |  | 5710622725858 | DDA 7.5-16 FCM-PVC/T/C-F-32U7U7BG | 6.788 | 5.4652
97722444 | DDA01 | 3.079 | 2.479 | KG |  | 5710622725865 | DDA 7.5-16 FCM-PVC/T/C-F-32I003BG | 6.788 | 5.4652
97722445 | DDA01 | 3.459 | 2.859 | KG |  | 5710622725872 | DDA 7.5-16 FCM-PV/E/C-F-31U7U7BG | 7.6257 | 6.303
97722446 | DDA01 | 3.459 | 2.859 | KG |  | 5710622725889 | DDA 7.5-16 FCM-PV/E/C-F-31I003BG | 7.6257 | 6.303
97722447 | DDA01 | 3.459 | 2.859 | KG |  | 5710622725896 | DDA 7.5-16 FCM-PV/E/C-F-32U7U7BG | 7.6257 | 6.303
97722448 | DDA01 | 3.459 | 2.859 | KG |  | 5710622725902 | DDA 7.5-16 FCM-PV/E/C-F-32I003BG | 7.6257 | 6.303
97722449 | DDA01 | 3.459 | 2.859 | KG |  | 5710622725919 | DDA 7.5-16 FCM-PV/V/C-F-31U7U7BG | 7.6257 | 6.303
97722450 | DDA01 | 3.459 | 2.859 | KG |  | 5710622725926 | DDA 7.5-16 FCM-PV/V/C-F-31I003BG | 7.6257 | 6.303
97722451 | DDA01 | 3.459 | 2.859 | KG |  | 5710622725933 | DDA 7.5-16 FCM-PV/V/C-F-32U7U7BG | 7.6257 | 6.303
97722452 | DDA01 | 3.459 | 2.859 | KG |  | 5710622725940 | DDA 7.5-16 FCM-PV/V/C-F-32I003BG | 7.6257 | 6.303
97722453 | DDA01 | 3.459 | 2.859 | KG |  | 5710620361607 | DDA 7.5-16 FCM-PV/T/C-F-31U7U7BG | 7.6257 | 6.303
97722454 | DDA01 | 3.459 | 2.859 | KG |  | 5710622725964 | DDA 7.5-16 FCM-PV/T/C-F-31I003BG | 7.6257 | 6.303
97722455 | DDA01 | 3.459 | 2.859 | KG |  | 5710622725971 | DDA 7.5-16 FCM-PV/T/C-F-32U7U7BG | 7.6257 | 6.303
97722456 | DDA01 | 3.459 | 2.859 | KG |  | 5710622725995 | DDA 7.5-16 FCM-PV/T/C-F-32I003BG | 7.6257 | 6.303
97722457 | DDA01 | 3.735 | 3.135 | KG |  | 5710622726008 | DDA 7.5-16 FCM-SS/T/SS-F-31VVBG | 8.2342 | 6.9114
97722458 | DDA01 | 3.735 | 3.135 | KG |  | 5710622726015 | DDA 7.5-16 FCM-SS/T/SS-F-32VVBG | 8.2342 | 6.9114
97722459 | DDA01 | 3.033 | 2.433 | KG |  | 5710622726022 | DDA 12-10 AR-PP/E/C-F-31U7U7BG | 6.6866 | 5.3638
97722467 | DDA01 | 3.061 | 2.461 | KG |  | 5710622726107 | DDA 12-10 AR-PVC/E/C-F-31U7U7BG | 6.7483 | 5.4255
97722468 | DDA01 | 3.061 | 2.461 | KG |  | 5710622726114 | DDA 12-10 AR-PVC/E/C-F-31I004BG | 6.7483 | 5.4255
97722469 | DDA01 | 3.061 | 2.461 | KG |  | 5710622726121 | DDA 12-10 AR-PVC/E/C-F-32U7U7BG | 6.7483 | 5.4255
97722470 | DDA01 | 3.061 | 2.461 | KG |  | 5710622726138 | DDA 12-10 AR-PVC/E/C-F-32I004BG | 6.7483 | 5.4255
97722471 | DDA01 | 3.061 | 2.461 | KG |  | 5710622726145 | DDA 12-10 AR-PVC/V/C-F-31U7U7BG | 6.7483 | 5.4255
97722472 | DDA01 | 3.061 | 2.461 | KG |  | 5710622726152 | DDA 12-10 AR-PVC/V/C-F-31I004BG | 6.7483 | 5.4255
97722473 | DDA01 | 3.061 | 2.461 | KG |  | 5710622726169 | DDA 12-10 AR-PVC/V/C-F-32U7U7BG | 6.7483 | 5.4255
97722474 | DDA01 | 3.061 | 2.461 | KG |  | 5710622726176 | DDA 12-10 AR-PVC/V/C-F-32I004BG | 6.7483 | 5.4255
97722475 | DDA01 | 3.061 | 2.461 | KG |  | 5710622726183 | DDA 12-10 AR-PVC/T/C-F-31U7U7BG | 6.7483 | 5.4255
97722476 | DDA01 | 3.061 | 2.461 | KG |  | 5710622726190 | DDA 12-10 AR-PVC/T/C-F-31I004BG | 6.7483 | 5.4255
97722477 | DDA01 | 3.061 | 2.461 | KG |  | 5710622726206 | DDA 12-10 AR-PVC/T/C-F-32U7U7BG | 6.7483 | 5.4255
97722478 | DDA01 | 3.061 | 2.461 | KG |  | 5710622726213 | DDA 12-10 AR-PVC/T/C-F-32I004BG | 6.7483 | 5.4255
97722479 | DDA01 | 3.108 | 2.508 | KG |  | 5710622726220 | DDA 12-10 AR-PV/E/C-F-31U7U7BG | 6.8519 | 5.5291
97722480 | DDA01 | 3.108 | 2.508 | KG |  | 5710622726237 | DDA 12-10 AR-PV/E/C-F-31I004BG | 6.8519 | 5.5291
97722481 | DDA01 | 3.108 | 2.508 | KG |  | 5710622726244 | DDA 12-10 AR-PV/E/C-F-32U7U7BG | 6.8519 | 5.5291
97722482 | DDA01 | 3.108 | 2.508 | KG |  | 5710622726251 | DDA 12-10 AR-PV/E/C-F-32I004BG | 6.8519 | 5.5291
97722483 | DDA01 | 3.108 | 2.508 | KG |  | 5710622726268 | DDA 12-10 AR-PV/V/C-F-31U7U7BG | 6.8519 | 5.5291
97722484 | DDA01 | 3.108 | 2.508 | KG |  | 5710622726275 | DDA 12-10 AR-PV/V/C-F-31I004BG | 6.8519 | 5.5291
97722485 | DDA01 | 3.108 | 2.508 | KG |  | 5710622726282 | DDA 12-10 AR-PV/V/C-F-32U7U7BG | 6.8519 | 5.5291
97722486 | DDA01 | 3.108 | 2.508 | KG |  | 5710622726299 | DDA 12-10 AR-PV/V/C-F-32I004BG | 6.8519 | 5.5291
97722487 | DDA01 | 3.108 | 2.508 | KG |  | 5710622726305 | DDA 12-10 AR-PV/T/C-F-31U7U7BG | 6.8519 | 5.5291
97722488 | DDA01 | 3.108 | 2.508 | KG |  | 5710622726312 | DDA 12-10 AR-PV/T/C-F-31I004BG | 6.8519 | 5.5291
97722489 | DDA01 | 3.108 | 2.508 | KG |  | 5710622726329 | DDA 12-10 AR-PV/T/C-F-32U7U7BG | 6.8519 | 5.5291
97722490 | DDA01 | 3.108 | 2.508 | KG |  | 5710622726336 | DDA 12-10 AR-PV/T/C-F-32I004BG | 6.8519 | 5.5291
97722491 | DDA01 | 3.471 | 2.871 | KG |  | 5710622726343 | DDA 12-10 AR-SS/T/SS-F-31VVBG | 7.6522 | 6.3294
97722492 | DDA01 | 3.471 | 2.871 | KG |  | 5710622726350 | DDA 12-10 AR-SS/T/SS-F-32VVBG | 7.6522 | 6.3294
97722501 | DDA01 | 3.08 | 2.48 | KG |  | 5710622726442 | DDA 12-10 FC-PVC/E/C-F-31U7U7BG | 6.7902 | 5.4674
97722502 | DDA01 | 3.08 | 2.48 | KG |  | 5710622726459 | DDA 12-10 FC-PVC/E/C-F-31I004BG | 6.7902 | 5.4674
97722503 | DDA01 | 3.08 | 2.48 | KG |  | 5710622726466 | DDA 12-10 FC-PVC/E/C-F-32U7U7BG | 6.7902 | 5.4674
97722504 | DDA01 | 3.08 | 2.48 | KG |  | 5710622726473 | DDA 12-10 FC-PVC/E/C-F-32I004BG | 6.7902 | 5.4674
97722505 | DDA01 | 3.08 | 2.48 | KG |  | 5710622726480 | DDA 12-10 FC-PVC/V/C-F-31U7U7BG | 6.7902 | 5.4674
97722506 | DDA01 | 3.08 | 2.48 | KG |  | 5710622726497 | DDA 12-10 FC-PVC/V/C-F-31I004BG | 6.7902 | 5.4674
97722507 | DDA01 | 3.08 | 2.48 | KG |  | 5710622726503 | DDA 12-10 FC-PVC/V/C-F-32U7U7BG | 6.7902 | 5.4674
97722508 | DDA01 | 3.08 | 2.48 | KG |  | 5710622726510 | DDA 12-10 FC-PVC/V/C-F-32I004BG | 6.7902 | 5.4674
97722509 | DDA01 | 3.08 | 2.48 | KG |  | 5710622726527 | DDA 12-10 FC-PVC/T/C-F-31U7U7BG | 6.7902 | 5.4674
97722510 | DDA01 | 3.08 | 2.48 | KG |  | 5710622726534 | DDA 12-10 FC-PVC/T/C-F-31I004BG | 6.7902 | 5.4674
97722511 | DDA01 | 3.08 | 2.48 | KG |  | 5710622726541 | DDA 12-10 FC-PVC/T/C-F-32U7U7BG | 6.7902 | 5.4674
97722512 | DDA01 | 3.08 | 2.48 | KG |  | 5710622726558 | DDA 12-10 FC-PVC/T/C-F-32I004BG | 6.7902 | 5.4674
97722513 | DDA01 | 3.303 | 2.703 | KG |  | 5710622726565 | DDA 12-10 FC-PV/E/C-F-31U7U7BG | 7.2818 | 5.959
97722514 | DDA01 | 3.303 | 2.703 | KG |  | 5710622726572 | DDA 12-10 FC-PV/E/C-F-31I004BG | 7.2818 | 5.959
97722515 | DDA01 | 3.303 | 2.703 | KG |  | 5710622726589 | DDA 12-10 FC-PV/E/C-F-32U7U7BG | 7.2818 | 5.959
97722516 | DDA01 | 3.303 | 2.703 | KG |  | 5710622726596 | DDA 12-10 FC-PV/E/C-F-32I004BG | 7.2818 | 5.959
97722517 | DDA01 | 3.303 | 2.703 | KG |  | 5710622726602 | DDA 12-10 FC-PV/V/C-F-31U7U7BG | 7.2818 | 5.959
97722518 | DDA01 | 3.303 | 2.703 | KG |  | 5710622726619 | DDA 12-10 FC-PV/V/C-F-31I004BG | 7.2818 | 5.959
97722519 | DDA01 | 3.303 | 2.703 | KG |  | 5710622726626 | DDA 12-10 FC-PV/V/C-F-32U7U7BG | 7.2818 | 5.959
97722520 | DDA01 | 3.303 | 2.703 | KG |  | 5710622726633 | DDA 12-10 FC-PV/V/C-F-32I004BG | 7.2818 | 5.959
97722521 | DDA01 | 3.303 | 2.703 | KG |  | 5710622726640 | DDA 12-10 FC-PV/T/C-F-31U7U7BG | 7.2818 | 5.959
97722522 | DDA01 | 3.303 | 2.703 | KG |  | 5710622726657 | DDA 12-10 FC-PV/T/C-F-31I004BG | 7.2818 | 5.959
97722523 | DDA01 | 3.303 | 2.703 | KG |  | 5710622726664 | DDA 12-10 FC-PV/T/C-F-32U7U7BG | 7.2818 | 5.959
97722524 | DDA01 | 3.303 | 2.703 | KG |  | 5710622726671 | DDA 12-10 FC-PV/T/C-F-32I004BG | 7.2818 | 5.959
97722525 | DDA01 | 3.492 | 2.892 | KG |  | 5710622726688 | DDA 12-10 FC-SS/T/SS-F-31VVBG | 7.6985 | 6.3757
97722526 | DDA01 | 3.492 | 2.892 | KG |  | 5710622726695 | DDA 12-10 FC-SS/T/SS-F-32VVBG | 7.6985 | 6.3757
97722535 | DDA01 | 3.08 | 2.48 | KG |  | 5710622726787 | DDA 12-10 FCM-PVC/E/C-F-31U7U7BG | 6.7902 | 5.4674
97722536 | DDA01 | 3.08 | 2.48 | KG |  | 5710622726794 | DDA 12-10 FCM-PVC/E/C-F-31I004BG | 6.7902 | 5.4674
97722537 | DDA01 | 3.08 | 2.48 | KG |  | 5710622726800 | DDA 12-10 FCM-PVC/E/C-F-32U7U7BG | 6.7902 | 5.4674
97722538 | DDA01 | 3.08 | 2.48 | KG |  | 5710622726817 | DDA 12-10 FCM-PVC/E/C-F-32I004BG | 6.7902 | 5.4674
97722539 | DDA01 | 3.08 | 2.48 | KG |  | 5710622726824 | DDA 12-10 FCM-PVC/V/C-F-31U7U7BG | 6.7902 | 5.4674
97722540 | DDA01 | 3.08 | 2.48 | KG |  | 5710622726831 | DDA 12-10 FCM-PVC/V/C-F-31I004BG | 6.7902 | 5.4674
97722541 | DDA01 | 3.08 | 2.48 | KG |  | 5710622726848 | DDA 12-10 FCM-PVC/V/C-F-32U7U7BG | 6.7902 | 5.4674
97722542 | DDA01 | 3.08 | 2.48 | KG |  | 5710622726855 | DDA 12-10 FCM-PVC/V/C-F-32I004BG | 6.7902 | 5.4674
97722543 | DDA01 | 3.08 | 2.48 | KG |  | 5710622726862 | DDA 12-10 FCM-PVC/T/C-F-31U7U7BG | 6.7902 | 5.4674
97722544 | DDA01 | 3.08 | 2.48 | KG |  | 5710622726879 | DDA 12-10 FCM-PVC/T/C-F-31I004BG | 6.7902 | 5.4674
97722545 | DDA01 | 3.08 | 2.48 | KG |  | 5710622726886 | DDA 12-10 FCM-PVC/T/C-F-32U7U7BG | 6.7902 | 5.4674
97722546 | DDA01 | 3.08 | 2.48 | KG |  | 5710622726893 | DDA 12-10 FCM-PVC/T/C-F-32I004BG | 6.7902 | 5.4674
97722547 | DDA01 | 3.303 | 2.703 | KG |  | 5710622726909 | DDA 12-10 FCM-PV/E/C-F-31U7U7BG | 7.2818 | 5.959
97722548 | DDA01 | 3.303 | 2.703 | KG |  | 5710622726916 | DDA 12-10 FCM-PV/E/C-F-31I004BG | 7.2818 | 5.959
97722549 | DDA01 | 3.303 | 2.703 | KG |  | 5710622726923 | DDA 12-10 FCM-PV/E/C-F-32U7U7BG | 7.2818 | 5.959
97722550 | DDA01 | 3.303 | 2.703 | KG |  | 5710622726930 | DDA 12-10 FCM-PV/E/C-F-32I004BG | 7.2818 | 5.959
97722551 | DDA01 | 3.303 | 2.703 | KG |  | 5710622726947 | DDA 12-10 FCM-PV/V/C-F-31U7U7BG | 7.2818 | 5.959
97722552 | DDA01 | 3.303 | 2.703 | KG |  | 5710622726954 | DDA 12-10 FCM-PV/V/C-F-31I004BG | 7.2818 | 5.959
97722553 | DDA01 | 3.303 | 2.703 | KG |  | 5710622726961 | DDA 12-10 FCM-PV/V/C-F-32U7U7BG | 7.2818 | 5.959
97722554 | DDA01 | 3.303 | 2.703 | KG |  | 5710622726978 | DDA 12-10 FCM-PV/V/C-F-32I004BG | 7.2818 | 5.959
97722555 | DDA01 | 3.303 | 2.703 | KG |  | 5710622726985 | DDA 12-10 FCM-PV/T/C-F-31U7U7BG | 7.2818 | 5.959
97722556 | DDA01 | 3.303 | 2.703 | KG |  | 5710622726992 | DDA 12-10 FCM-PV/T/C-F-31I004BG | 7.2818 | 5.959
97722557 | DDA01 | 3.303 | 2.703 | KG |  | 5710622727005 | DDA 12-10 FCM-PV/T/C-F-32U7U7BG | 7.2818 | 5.959
97722558 | DDA01 | 3.303 | 2.703 | KG |  | 5710622727012 | DDA 12-10 FCM-PV/T/C-F-32I004BG | 7.2818 | 5.959
97722559 | DDA01 | 3.492 | 2.892 | KG |  | 5710622727029 | DDA 12-10 FCM-SS/T/SS-F-31VVBG | 7.6985 | 6.3757
97722560 | DDA01 | 3.492 | 2.892 | KG |  | 5710622727036 | DDA 12-10 FCM-SS/T/SS-F-32VVBG | 7.6985 | 6.3757
97722562 | DDA01 | 3.033 | 2.433 | KG |  | 5710622727050 | DDA 17-7 AR-PP/E/C-F-31I004BG | 6.6866 | 5.3638
97722563 | DDA01 | 3.033 | 2.433 | KG |  | 5710622727067 | DDA 17-7 AR-PP/E/C-F-32U7U7BG | 6.6866 | 5.3638
97722565 | DDA01 | 3.033 | 2.433 | KG |  | 5710622727081 | DDA 17-7 AR-PP/V/C-F-31U7U7BG | 6.6866 | 5.3638
97722569 | DDA01 | 3.061 | 2.461 | KG |  | 5710622727326 | DDA 17-7 AR-PVC/E/C-F-31U7U7BG | 6.7483 | 5.4255
97722570 | DDA01 | 3.061 | 2.461 | KG |  | 5710622727333 | DDA 17-7 AR-PVC/E/C-F-31I004BG | 6.7483 | 5.4255
97722571 | DDA01 | 3.061 | 2.461 | KG |  | 5710622727340 | DDA 17-7 AR-PVC/E/C-F-32U7U7BG | 6.7483 | 5.4255
97722572 | DDA01 | 3.061 | 2.461 | KG |  | 5710622727357 | DDA 17-7 AR-PVC/E/C-F-32I004BG | 6.7483 | 5.4255
97722574 | DDA01 | 3.061 | 2.461 | KG |  | 5710622727364 | DDA 17-7 AR-PVC/V/C-F-31U7U7BG | 6.7483 | 5.4255
97722575 | DDA01 | 3.061 | 2.461 | KG |  | 5710622727371 | DDA 17-7 AR-PVC/V/C-F-31I004BG | 6.7483 | 5.4255
97722576 | DDA01 | 3.061 | 2.461 | KG |  | 5710622727388 | DDA 17-7 AR-PVC/V/C-F-32U7U7BG | 6.7483 | 5.4255
97722577 | DDA01 | 3.061 | 2.461 | KG |  | 5710622727395 | DDA 17-7 AR-PVC/V/C-F-32I004BG | 6.7483 | 5.4255
97722578 | DDA01 | 3.061 | 2.461 | KG |  | 5710622727401 | DDA 17-7 AR-PVC/T/C-F-31U7U7BG | 6.7483 | 5.4255
97722579 | DDA01 | 3.061 | 2.461 | KG |  | 5710622727418 | DDA 17-7 AR-PVC/T/C-F-31I004BG | 6.7483 | 5.4255
97722580 | DDA01 | 3.061 | 2.461 | KG |  | 5710622727425 | DDA 17-7 AR-PVC/T/C-F-32U7U7BG | 6.7483 | 5.4255
97722581 | DDA01 | 3.061 | 2.461 | KG |  | 5710622727432 | DDA 17-7 AR-PVC/T/C-F-32I004BG | 6.7483 | 5.4255
97722582 | DDA01 | 3.108 | 2.508 | KG |  | 5710622727449 | DDA 17-7 AR-PV/E/C-F-31U7U7BG | 6.8519 | 5.5291
97722583 | DDA01 | 3.108 | 2.508 | KG |  | 5710622727456 | DDA 17-7 AR-PV/E/C-F-31I004BG | 6.8519 | 5.5291
97722584 | DDA01 | 3.108 | 2.508 | KG |  | 5710622727463 | DDA 17-7 AR-PV/E/C-F-32U7U7BG | 6.8519 | 5.5291
97722585 | DDA01 | 3.108 | 2.508 | KG |  | 5710622727487 | DDA 17-7 AR-PV/E/C-F-32I004BG | 6.8519 | 5.5291
97722586 | DDA01 | 3.108 | 2.508 | KG |  | 5710622727494 | DDA 17-7 AR-PV/V/C-F-31U7U7BG | 6.8519 | 5.5291
97722587 | DDA01 | 3.108 | 2.508 | KG |  | 5710622727500 | DDA 17-7 AR-PV/V/C-F-31I004BG | 6.8519 | 5.5291
97722588 | DDA01 | 3.108 | 2.508 | KG |  | 5710622727517 | DDA 17-7 AR-PV/V/C-F-32U7U7BG | 6.8519 | 5.5291
97722589 | DDA01 | 3.108 | 2.508 | KG |  | 5710622727524 | DDA 17-7 AR-PV/V/C-F-32I004BG | 6.8519 | 5.5291
97722590 | DDA01 | 3.108 | 2.508 | KG |  | 5710622727531 | DDA 17-7 AR-PV/T/C-F-31U7U7BG | 6.8519 | 5.5291
97722591 | DDA01 | 3.108 | 2.508 | KG |  | 5710622727548 | DDA 17-7 AR-PV/T/C-F-31I004BG | 6.8519 | 5.5291
97722592 | DDA01 | 3.108 | 2.508 | KG |  | 5710622727555 | DDA 17-7 AR-PV/T/C-F-32U7U7BG | 6.8519 | 5.5291
97722593 | DDA01 | 3.108 | 2.508 | KG |  | 5710622727562 | DDA 17-7 AR-PV/T/C-F-32I004BG | 6.8519 | 5.5291
97722594 | DDA01 | 3.471 | 2.871 | KG |  | 5710622727579 | DDA 17-7 AR-SS/T/SS-F-31VVBG | 7.6522 | 6.3294
97722595 | DDA01 | 3.471 | 2.871 | KG |  | 5710622727586 | DDA 17-7 AR-SS/T/SS-F-32VVBG | 7.6522 | 6.3294
97722604 | DDA01 | 3.08 | 2.48 | KG |  | 5710622727678 | DDA 17-7 FC-PVC/E/C-F-31U7U7BG | 6.7902 | 5.4674
97722605 | DDA01 | 3.08 | 2.48 | KG |  | 5710622727685 | DDA 17-7 FC-PVC/E/C-F-31I004BG | 6.7902 | 5.4674
97722606 | DDA01 | 3.08 | 2.48 | KG |  | 5710622727692 | DDA 17-7 FC-PVC/E/C-F-32U7U7BG | 6.7902 | 5.4674
97722607 | DDA01 | 3.08 | 2.48 | KG |  | 5710622727708 | DDA 17-7 FC-PVC/E/C-F-32I004BG | 6.7902 | 5.4674
97722608 | DDA01 | 3.08 | 2.48 | KG |  | 5710622727715 | DDA 17-7 FC-PVC/V/C-F-31U7U7BG | 6.7902 | 5.4674
97722609 | DDA01 | 3.08 | 2.48 | KG |  | 5710622727722 | DDA 17-7 FC-PVC/V/C-F-31I004BG | 6.7902 | 5.4674
97722610 | DDA01 | 3.08 | 2.48 | KG |  | 5710622727739 | DDA 17-7 FC-PVC/V/C-F-32U7U7BG | 6.7902 | 5.4674
97722611 | DDA01 | 3.08 | 2.48 | KG |  | 5710622727746 | DDA 17-7 FC-PVC/V/C-F-32I004BG | 6.7902 | 5.4674
97722612 | DDA01 | 3.08 | 2.48 | KG |  | 5710622727753 | DDA 17-7 FC-PVC/T/C-F-31U7U7BG | 6.7902 | 5.4674
97722613 | DDA01 | 3.08 | 2.48 | KG |  | 5710622727760 | DDA 17-7 FC-PVC/T/C-F-31I004BG | 6.7902 | 5.4674
97722614 | DDA01 | 3.08 | 2.48 | KG |  | 5710622727777 | DDA 17-7 FC-PVC/T/C-F-32U7U7BG | 6.7902 | 5.4674
97722615 | DDA01 | 3.08 | 2.48 | KG |  | 5710622727784 | DDA 17-7 FC-PVC/T/C-F-32I004BG | 6.7902 | 5.4674
97722616 | DDA01 | 3.303 | 2.703 | KG |  | 5710622727791 | DDA 17-7 FC-PV/E/C-F-31U7U7BG | 7.2818 | 5.959
97722617 | DDA01 | 3.303 | 2.703 | KG |  | 5710622727807 | DDA 17-7 FC-PV/E/C-F-31I004BG | 7.2818 | 5.959
97722618 | DDA01 | 3.303 | 2.703 | KG |  | 5710622727814 | DDA 17-7 FC-PV/E/C-F-32U7U7BG | 7.2818 | 5.959
97722619 | DDA01 | 3.303 | 2.703 | KG |  | 5710622727821 | DDA 17-7 FC-PV/E/C-F-32I004BG | 7.2818 | 5.959
97722620 | DDA01 | 3.303 | 2.703 | KG |  | 5710622727838 | DDA 17-7 FC-PV/V/C-F-31U7U7BG | 7.2818 | 5.959
97722621 | DDA01 | 3.303 | 2.703 | KG |  | 5710622727845 | DDA 17-7 FC-PV/V/C-F-31I004BG | 7.2818 | 5.959
97722622 | DDA01 | 3.303 | 2.703 | KG |  | 5710622727852 | DDA 17-7 FC-PV/V/C-F-32U7U7BG | 7.2818 | 5.959
97722623 | DDA01 | 3.303 | 2.703 | KG |  | 5710622727869 | DDA 17-7 FC-PV/V/C-F-32I004BG | 7.2818 | 5.959
97722624 | DDA01 | 3.303 | 2.703 | KG |  | 5710622727876 | DDA 17-7 FC-PV/T/C-F-31U7U7BG | 7.2818 | 5.959
97722625 | DDA01 | 3.303 | 2.703 | KG |  | 5710622727883 | DDA 17-7 FC-PV/T/C-F-31I004BG | 7.2818 | 5.959
97722626 | DDA01 | 3.303 | 2.703 | KG |  | 5710622727890 | DDA 17-7 FC-PV/T/C-F-32U7U7BG | 7.2818 | 5.959
97722627 | DDA01 | 3.303 | 2.703 | KG |  | 5710622727906 | DDA 17-7 FC-PV/T/C-F-32I004BG | 7.2818 | 5.959
97722628 | DDA01 | 3.492 | 2.892 | KG |  | 5710622727913 | DDA 17-7 FC-SS/T/SS-F-31VVBG | 7.6985 | 6.3757
97722629 | DDA01 | 3.492 | 2.892 | KG |  | 5710622727920 | DDA 17-7 FC-SS/T/SS-F-32VVBG | 7.6985 | 6.3757
97722631 | DDA01 | 3.053 | 2.453 | KG |  | 5710622727944 | DDA 17-7 FCM-PP/E/C-F-31I004BG | 6.7306 | 5.4079
97722638 | DDA01 | 3.08 | 2.48 | KG |  | 5710622728019 | DDA 17-7 FCM-PVC/E/C-F-31U7U7BG | 6.7902 | 5.4674
97722639 | DDA01 | 3.08 | 2.48 | KG |  | 5710622728026 | DDA 17-7 FCM-PVC/E/C-F-31I004BG | 6.7902 | 5.4674
97722640 | DDA01 | 3.08 | 2.48 | KG |  | 5710622728033 | DDA 17-7 FCM-PVC/E/C-F-32U7U7BG | 6.7902 | 5.4674
97722641 | DDA01 | 3.08 | 2.48 | KG |  | 5710622728040 | DDA 17-7 FCM-PVC/E/C-F-32I004BG | 6.7902 | 5.4674
97722642 | DDA01 | 3.08 | 2.48 | KG |  | 5710622728057 | DDA 17-7 FCM-PVC/V/C-F-31U7U7BG | 6.7902 | 5.4674
97722643 | DDA01 | 3.08 | 2.48 | KG |  | 5710622728064 | DDA 17-7 FCM-PVC/V/C-F-31I004BG | 6.7902 | 5.4674
97722644 | DDA01 | 3.08 | 2.48 | KG |  | 5710622728071 | DDA 17-7 FCM-PVC/V/C-F-32U7U7BG | 6.7902 | 5.4674
97722645 | DDA01 | 3.08 | 2.48 | KG |  | 5710622728088 | DDA 17-7 FCM-PVC/V/C-F-32I004BG | 6.7902 | 5.4674
97722646 | DDA01 | 3.08 | 2.48 | KG |  | 5710622728095 | DDA 17-7 FCM-PVC/T/C-F-31U7U7BG | 6.7902 | 5.4674
97722647 | DDA01 | 3.08 | 2.48 | KG |  | 5710622728101 | DDA 17-7 FCM-PVC/T/C-F-31I004BG | 6.7902 | 5.4674
97722648 | DDA01 | 3.08 | 2.48 | KG |  | 5710622728118 | DDA 17-7 FCM-PVC/T/C-F-32U7U7BG | 6.7902 | 5.4674
97722649 | DDA01 | 3.08 | 2.48 | KG |  | 5710622728125 | DDA 17-7 FCM-PVC/T/C-F-32I004BG | 6.7902 | 5.4674
97722650 | DDA01 | 3.303 | 2.703 | KG |  | 5710622728132 | DDA 17-7 FCM-PV/E/C-F-31U7U7BG | 7.2818 | 5.959
97722651 | DDA01 | 3.303 | 2.703 | KG |  | 5710622728149 | DDA 17-7 FCM-PV/E/C-F-31I004BG | 7.2818 | 5.959
97722652 | DDA01 | 3.303 | 2.703 | KG |  | 5710622728156 | DDA 17-7 FCM-PV/E/C-F-32U7U7BG | 7.2818 | 5.959
97722653 | DDA01 | 3.303 | 2.703 | KG |  | 5710622728163 | DDA 17-7 FCM-PV/E/C-F-32I004BG | 7.2818 | 5.959
97722654 | DDA01 | 3.303 | 2.703 | KG |  | 5710622728170 | DDA 17-7 FCM-PV/V/C-F-31U7U7BG | 7.2818 | 5.959
97722655 | DDA01 | 3.303 | 2.703 | KG |  | 5710622728187 | DDA 17-7 FCM-PV/V/C-F-31I004BG | 7.2818 | 5.959
97722656 | DDA01 | 3.303 | 2.703 | KG |  | 5710622728194 | DDA 17-7 FCM-PV/V/C-F-32U7U7BG | 7.2818 | 5.959
97722657 | DDA01 | 3.303 | 2.703 | KG |  | 5710622728200 | DDA 17-7 FCM-PV/V/C-F-32I004BG | 7.2818 | 5.959
97722658 | DDA01 | 3.303 | 2.703 | KG |  | 5710622728217 | DDA 17-7 FCM-PV/T/C-F-31U7U7BG | 7.2818 | 5.959
97722659 | DDA01 | 3.303 | 2.703 | KG |  | 5710622728224 | DDA 17-7 FCM-PV/T/C-F-31I004BG | 7.2818 | 5.959
97722660 | DDA01 | 3.303 | 2.703 | KG |  | 5710622728231 | DDA 17-7 FCM-PV/T/C-F-32U7U7BG | 7.2818 | 5.959
97722661 | DDA01 | 3.303 | 2.703 | KG |  | 5710622728248 | DDA 17-7 FCM-PV/T/C-F-32I004BG | 7.2818 | 5.959
97722662 | DDA01 | 3.492 | 2.892 | KG |  | 5710622728255 | DDA 17-7 FCM-SS/T/SS-F-31VVBG | 7.6985 | 6.3757
97722663 | DDA01 | 3.492 | 2.892 | KG |  | 5710622728262 | DDA 17-7 FCM-SS/T/SS-F-32VVBG | 7.6985 | 6.3757
97722664 | DDA01 | 3.319 | 2.719 | KG |  | 5710622728279 | DDA 30-4 AR-PP/E/C-F-31U7U7BG | 7.3171 | 5.9943
97722672 | DDA01 | 3.365 | 2.765 | KG |  | 5710622728354 | DDA 30-4 AR-PVC/E/C-F-31U7U7BG | 7.4185 | 6.0957
97722673 | DDA01 | 3.365 | 2.765 | KG |  | 5710622728361 | DDA 30-4 AR-PVC/E/C-F-31I004BG | 7.4185 | 6.0957
97722674 | DDA01 | 3.365 | 2.765 | KG |  | 5710622728378 | DDA 30-4 AR-PVC/E/C-F-32U7U7BG | 7.4185 | 6.0957
97722675 | DDA01 | 3.365 | 2.765 | KG |  | 5710622728385 | DDA 30-4 AR-PVC/E/C-F-32I004BG | 7.4185 | 6.0957
97722676 | DDA01 | 3.365 | 2.765 | KG |  | 5710622728392 | DDA 30-4 AR-PVC/V/C-F-31U7U7BG | 7.4185 | 6.0957
97722677 | DDA01 | 3.365 | 2.765 | KG |  | 5710622728408 | DDA 30-4 AR-PVC/V/C-F-31I004BG | 7.4185 | 6.0957
97722678 | DDA01 | 3.365 | 2.765 | KG |  | 5710622728415 | DDA 30-4 AR-PVC/V/C-F-32U7U7BG | 7.4185 | 6.0957
97722679 | DDA01 | 3.365 | 2.765 | KG |  | 5710622728422 | DDA 30-4 AR-PVC/V/C-F-32I004BG | 7.4185 | 6.0957
97722680 | DDA01 | 3.365 | 2.765 | KG |  | 5710622728439 | DDA 30-4 AR-PVC/T/C-F-31U7U7BG | 7.4185 | 6.0957
97722681 | DDA01 | 3.365 | 2.765 | KG |  | 5710622728446 | DDA 30-4 AR-PVC/T/C-F-31I004BG | 7.4185 | 6.0957
97722682 | DDA01 | 3.365 | 2.765 | KG |  | 5710622728453 | DDA 30-4 AR-PVC/T/C-F-32U7U7BG | 7.4185 | 6.0957
97722683 | DDA01 | 3.365 | 2.765 | KG |  | 5710622728460 | DDA 30-4 AR-PVC/T/C-F-32I004BG | 7.4185 | 6.0957
97722684 | DDA01 | 3.442 | 2.842 | KG |  | 5710622728477 | DDA 30-4 AR-PV/E/C-F-31U7U7BG | 7.5882 | 6.2655
97722685 | DDA01 | 3.442 | 2.842 | KG |  | 5710622728484 | DDA 30-4 AR-PV/E/C-F-31I004BG | 7.5882 | 6.2655
97722686 | DDA01 | 3.442 | 2.842 | KG |  | 5710622728491 | DDA 30-4 AR-PV/E/C-F-32U7U7BG | 7.5882 | 6.2655
97722687 | DDA01 | 3.442 | 2.842 | KG |  | 5710622728507 | DDA 30-4 AR-PV/E/C-F-32I004BG | 7.5882 | 6.2655
97722688 | DDA01 | 3.442 | 2.842 | KG |  | 5710622728514 | DDA 30-4 AR-PV/V/C-F-31U7U7BG | 7.5882 | 6.2655
97722689 | DDA01 | 3.442 | 2.842 | KG |  | 5710622728521 | DDA 30-4 AR-PV/V/C-F-31I004BG | 7.5882 | 6.2655
97722690 | DDA01 | 3.442 | 2.842 | KG |  | 5710622728538 | DDA 30-4 AR-PV/V/C-F-32U7U7BG | 7.5882 | 6.2655
97722691 | DDA01 | 3.442 | 2.842 | KG |  | 5710622728545 | DDA 30-4 AR-PV/V/C-F-32I004BG | 7.5882 | 6.2655
97722692 | DDA01 | 3.442 | 2.842 | KG |  | 5710622728552 | DDA 30-4 AR-PV/T/C-F-31U7U7BG | 7.5882 | 6.2655
97722693 | DDA01 | 3.442 | 2.842 | KG |  | 5710622728569 | DDA 30-4 AR-PV/T/C-F-31I004BG | 7.5882 | 6.2655
97722694 | DDA01 | 3.442 | 2.842 | KG |  | 5710622728576 | DDA 30-4 AR-PV/T/C-F-32U7U7BG | 7.5882 | 6.2655
97722695 | DDA01 | 3.442 | 2.842 | KG |  | 5710622728583 | DDA 30-4 AR-PV/T/C-F-32I004BG | 7.5882 | 6.2655
97722696 | DDA01 | 3.809 | 3.209 | KG |  | 5710622728590 | DDA 30-4 AR-SS/T/SS-F-31VVBG | 8.3973 | 7.0746
97722697 | DDA01 | 3.809 | 3.209 | KG |  | 5710622728606 | DDA 30-4 AR-SS/T/SS-F-32VVBG | 8.3973 | 7.0746
97722706 | DDA01 | 3.381 | 2.781 | KG |  | 5710622728798 | DDA 30-4 FC-PVC/E/C-F-31U7U7BG | 7.4538 | 6.131
97722707 | DDA01 | 3.381 | 2.781 | KG |  | 5710622728804 | DDA 30-4 FC-PVC/E/C-F-31I004BG | 7.4538 | 6.131
97722708 | DDA01 | 3.381 | 2.781 | KG |  | 5710622728910 | DDA 30-4 FC-PVC/E/C-F-32U7U7BG | 7.4538 | 6.131
97722709 | DDA01 | 3.381 | 2.781 | KG |  | 5710622728927 | DDA 30-4 FC-PVC/E/C-F-32I004BG | 7.4538 | 6.131
97722710 | DDA01 | 3.381 | 2.781 | KG |  | 5710622728934 | DDA 30-4 FC-PVC/V/C-F-31U7U7BG | 7.4538 | 6.131
97722711 | DDA01 | 3.381 | 2.781 | KG |  | 5710622728941 | DDA 30-4 FC-PVC/V/C-F-31I004BG | 7.4538 | 6.131
97722712 | DDA01 | 3.381 | 2.781 | KG |  | 5710622728958 | DDA 30-4 FC-PVC/V/C-F-32U7U7BG | 7.4538 | 6.131
97722713 | DDA01 | 3.381 | 2.781 | KG |  | 5710622728965 | DDA 30-4 FC-PVC/V/C-F-32I004BG | 7.4538 | 6.131
97722714 | DDA01 | 3.381 | 2.781 | KG |  | 5710622728972 | DDA 30-4 FC-PVC/T/C-F-31U7U7BG | 7.4538 | 6.131
97722715 | DDA01 | 3.381 | 2.781 | KG |  | 5710622728989 | DDA 30-4 FC-PVC/T/C-F-31I004BG | 7.4538 | 6.131
97722716 | DDA01 | 3.381 | 2.781 | KG |  | 5710622728996 | DDA 30-4 FC-PVC/T/C-F-32U7U7BG | 7.4538 | 6.131
97722717 | DDA01 | 3.381 | 2.781 | KG |  | 5710622729009 | DDA 30-4 FC-PVC/T/C-F-32I004BG | 7.4538 | 6.131
97722718 | DDA01 | 3.456 | 2.856 | KG |  | 5710622729016 | DDA 30-4 FC-PV/E/C-F-31U7U7BG | 7.6191 | 6.2963
97722719 | DDA01 | 3.456 | 2.856 | KG |  | 5710622729023 | DDA 30-4 FC-PV/E/C-F-31I004BG | 7.6191 | 6.2963
97722720 | DDA01 | 3.456 | 2.856 | KG |  | 5710622729030 | DDA 30-4 FC-PV/E/C-F-32U7U7BG | 7.6191 | 6.2963
97722721 | DDA01 | 3.456 | 2.856 | KG |  | 5710622729047 | DDA 30-4 FC-PV/E/C-F-32I004BG | 7.6191 | 6.2963
97722722 | DDA01 | 3.456 | 2.856 | KG |  | 5710622729054 | DDA 30-4 FC-PV/V/C-F-31U7U7BG | 7.6191 | 6.2963
97722723 | DDA01 | 3.456 | 2.856 | KG |  | 5710622729061 | DDA 30-4 FC-PV/V/C-F-31I004BG | 7.6191 | 6.2963
97722724 | DDA01 | 3.456 | 2.856 | KG |  | 5710622729078 | DDA 30-4 FC-PV/V/C-F-32U7U7BG | 7.6191 | 6.2963
97722725 | DDA01 | 3.456 | 2.856 | KG |  | 5710622729085 | DDA 30-4 FC-PV/V/C-F-32I004BG | 7.6191 | 6.2963
97722726 | DDA01 | 3.456 | 2.856 | KG |  | 5710622729092 | DDA 30-4 FC-PV/T/C-F-31U7U7BG | 7.6191 | 6.2963
97722727 | DDA01 | 3.456 | 2.856 | KG |  | 5710622729108 | DDA 30-4 FC-PV/T/C-F-31I004BG | 7.6191 | 6.2963
97722728 | DDA01 | 3.456 | 2.856 | KG |  | 5710622729115 | DDA 30-4 FC-PV/T/C-F-32U7U7BG | 7.6191 | 6.2963
97722729 | DDA01 | 3.456 | 2.856 | KG |  | 5710622729122 | DDA 30-4 FC-PV/T/C-F-32I004BG | 7.6191 | 6.2963
97722730 | DDA01 | 3.815 | 3.215 | KG |  | 5710622729139 | DDA 30-4 FC-SS/T/SS-F-31VVBG | 8.4105 | 7.0878
97722731 | DDA01 | 3.815 | 3.215 | KG |  | 5710622729146 | DDA 30-4 FC-SS/T/SS-F-32VVBG | 8.4105 | 7.0878
97722732 | DDA01 | 3.336 | 2.736 | KG |  | 5710622729153 | DDA 30-4 FCM-PP/E/C-F-31U7U7BG | 7.3545 | 6.0318
97722740 | DDA01 | 3.381 | 2.781 | KG |  | 5710622729238 | DDA 30-4 FCM-PVC/E/C-F-31U7U7BG | 7.4538 | 6.131
97722741 | DDA01 | 3.381 | 2.781 | KG |  | 5710622729245 | DDA 30-4 FCM-PVC/E/C-F-31I004BG | 7.4538 | 6.131
97722742 | DDA01 | 3.381 | 2.781 | KG |  | 5710622729252 | DDA 30-4 FCM-PVC/E/C-F-32U7U7BG | 7.4538 | 6.131
97722743 | DDA01 | 3.381 | 2.781 | KG |  | 5710622729269 | DDA 30-4 FCM-PVC/E/C-F-32I004BG | 7.4538 | 6.131
97722744 | DDA01 | 3.381 | 2.781 | KG |  | 5710622729276 | DDA 30-4 FCM-PVC/V/C-F-31U7U7BG | 7.4538 | 6.131
97722745 | DDA01 | 3.381 | 2.781 | KG |  | 5710622729283 | DDA 30-4 FCM-PVC/V/C-F-31I004BG | 7.4538 | 6.131
97722746 | DDA01 | 3.381 | 2.781 | KG |  | 5710622729290 | DDA 30-4 FCM-PVC/V/C-F-32U7U7BG | 7.4538 | 6.131
97722747 | DDA01 | 3.381 | 2.781 | KG |  | 5710622729306 | DDA 30-4 FCM-PVC/V/C-F-32I004BG | 7.4538 | 6.131
97722748 | DDA01 | 3.381 | 2.781 | KG |  | 5710622729412 | DDA 30-4 FCM-PVC/T/C-F-31U7U7BG | 7.4538 | 6.131
97722749 | DDA01 | 3.381 | 2.781 | KG |  | 5710622729429 | DDA 30-4 FCM-PVC/T/C-F-31I004BG | 7.4538 | 6.131
97722750 | DDA01 | 3.381 | 2.781 | KG |  | 5710622729436 | DDA 30-4 FCM-PVC/T/C-F-32U7U7BG | 7.4538 | 6.131
97722751 | DDA01 | 3.381 | 2.781 | KG |  | 5710622729443 | DDA 30-4 FCM-PVC/T/C-F-32I004BG | 7.4538 | 6.131
97722752 | DDA01 | 3.456 | 2.856 | KG |  | 5710622729450 | DDA 30-4 FCM-PV/E/C-F-31U7U7BG | 7.6191 | 6.2963
97722753 | DDA01 | 3.456 | 2.856 | KG |  | 5710622729467 | DDA 30-4 FCM-PV/E/C-F-31I004BG | 7.6191 | 6.2963
97722754 | DDA01 | 3.456 | 2.856 | KG |  | 5710622729474 | DDA 30-4 FCM-PV/E/C-F-32U7U7BG | 7.6191 | 6.2963
97722755 | DDA01 | 3.456 | 2.856 | KG |  | 5710622729481 | DDA 30-4 FCM-PV/E/C-F-32I004BG | 7.6191 | 6.2963
97722756 | DDA01 | 3.456 | 2.856 | KG |  | 5710622729498 | DDA 30-4 FCM-PV/V/C-F-31U7U7BG | 7.6191 | 6.2963
97722757 | DDA01 | 3.456 | 2.856 | KG |  | 5710622729504 | DDA 30-4 FCM-PV/V/C-F-31I004BG | 7.6191 | 6.2963
97722758 | DDA01 | 3.456 | 2.856 | KG |  | 5710622729511 | DDA 30-4 FCM-PV/V/C-F-32U7U7BG | 7.6191 | 6.2963
97722759 | DDA01 | 3.456 | 2.856 | KG |  | 5710622729528 | DDA 30-4 FCM-PV/V/C-F-32I004BG | 7.6191 | 6.2963
97722760 | DDA01 | 3.456 | 2.856 | KG |  | 5710622729535 | DDA 30-4 FCM-PV/T/C-F-31U7U7BG | 7.6191 | 6.2963
97722761 | DDA01 | 3.456 | 2.856 | KG |  | 5710622729542 | DDA 30-4 FCM-PV/T/C-F-31I004BG | 7.6191 | 6.2963
97722762 | DDA01 | 3.456 | 2.856 | KG |  | 5710622729559 | DDA 30-4 FCM-PV/T/C-F-32U7U7BG | 7.6191 | 6.2963
97722763 | DDA01 | 3.456 | 2.856 | KG |  | 5710622729566 | DDA 30-4 FCM-PV/T/C-F-32I004BG | 7.6191 | 6.2963
97722764 | DDA01 | 3.815 | 3.215 | KG |  | 5710622729573 | DDA 30-4 FCM-SS/T/SS-F-31VVBG | 8.4105 | 7.0878
97722765 | DDA01 | 3.815 | 3.215 | KG |  | 5710622729580 | DDA 30-4 FCM-SS/T/SS-F-32VVBG | 8.4105 | 7.0878
97722767 | DDA01 | 3.032 | 2.432 | KG |  | 5710622729603 | DDA 7.5-16 AR-PP/E/C-F-31I001IG | 6.6843 | 5.3616
97722862 | DDA01 | 3.459 | 2.859 | KG |  | 5710622730555 | DDA 7.5-16 FCM-PV/T/C-F-31U2U2IG | 7.6257 | 6.303
97723611 | CRSKT | 3.523 | 2.693 | KG |  | 5710622747416 | Kit, Chamber stack CRN 5-8 | 7.7668 | 5.937
97723613 | CRMKT | 8.63 | 7.8 | KG |  | 5710622747454 | Kit, Chamber stack CRN 10-10 | 19.0257 | 17.1959
97724488 | PKIT0 | 65.362 | 65.362 | LB |  | 5710622773408 | KIT,LIQ END,L,20953,X3 B22 | 65.362 | 65.362
97725111 | WLCKT | 0.8 | 0.8 | KG |  | 5710622787443 | Bulk, Screw M20x70 St steel A4-80 DIN933 | 1.7637 | 1.7637
97726782 | MMDKT | 0.6 | 0.5 | KG |  | 5700310349763 | Kit, Inspect. lid w. sealing Multilift | 1.3228 | 1.1023
97726909 | MMDKT | 1.5 | 1.2 | KG |  | 5700310350110 | Kit, blind cover DN100 cpl. MD1/MDV | 3.3069 | 2.6455
97730107 | MUSKT | 0.087 | 0.082 | KG |  | 5710622884524 | Kit, Shaft seal AUUE SPK1/2/4/8 | 0.1918 | 0.18078
97732661 | CN01H | 28.294 | 22.714 | KG |  | 5710622934328 | CRN1-2 H-GA-A-E-HQQE 3x230/460 60HZ | 62.377 | 50.0753
97732663 | CN01H | 28.494 | 22.914 | KG |  | 5710622934335 | CRN1-3 H-GA-A-E-HQQE 3x230/460 60HZ | 62.8179 | 50.5162
97732664 | CN01H | 28.889 | 23.309 | KG |  | 5710622934342 | CRN1-4 H-GA-A-E-HQQE 3x230/460 60HZ | 63.6887 | 51.387
97732665 | CN01H | 29.29 | 23.71 | KG |  | 5710622934359 | CRN1-5 H-GA-A-E-HQQE 3x230/460 60HZ | 64.5727 | 52.2711
97732666 | CN01H | 30.029 | 24.449 | KG |  | 5710622934366 | CRN1-6 H-GA-A-E-HQQE 3x230/460 60HZ | 66.2019 | 53.9003
97732667 | CN01H | 30.524 | 24.944 | KG |  | 5710622934373 | CRN1-7 H-GA-A-E-HQQE 3x230/460 60HZ | 67.2932 | 54.9915
97732669 | CN01H | 30.925 | 25.345 | KG |  | 5710622934380 | CRN1-8 H-GA-A-E-HQQE 3x230/460 60HZ | 68.1773 | 55.8756
97732670 | CN01H | 31.315 | 25.735 | KG |  | 5710622934397 | CRN1-9 H-GA-A-E-HQQE 3x230/460 60HZ | 69.037 | 56.7354
97732671 | CN01H | 31.91 | 26.33 | KG |  | 5710622934403 | CRN1-10 H-GA-A-E-HQQE 3x230/460 60HZ | 70.3488 | 58.0471
97732672 | CN01H | 32.21 | 26.63 | KG |  | 5710622935325 | CRN1-11 H-GA-A-E-HQQE 3x230/460 60HZ | 71.0102 | 58.7085
97732673 | CN01H | 32.7 | 27.12 | KG |  | 5710622935332 | CRN1-12 H-GA-A-E-HQQE 3x230/460 60HZ | 72.0904 | 59.7888
97732674 | CN01H | 33.095 | 27.515 | KG |  | 5710622935349 | CRN1-13 H-GA-A-E-HQQE 3x230/460 60HZ | 72.9612 | 60.6596
97732675 | CN01H | 41.771 | 36.191 | KG |  | 5710622935356 | CRN1-15 H-GA-A-E-HQQE 3x230/460 60HZ | 92.0883 | 79.7867
97732676 | CN01H | 42.666 | 37.086 | KG |  | 5710622935363 | CRN1-17 H-GA-A-E-HQQE 3x230/460 60HZ | 94.0615 | 81.7598
97732677 | CN01H | 55.452 | 47.332 | KG |  | 5710622935370 | CRN1-19 H-GA-A-E-HQQE 3x230/460 60HZ | 122.2495 | 104.3481
97732678 | CN01H | 56.242 | 48.122 | KG |  | 5710622935387 | CRN1-21 H-GA-A-E-HQQE 3x230/460 60HZ | 123.9911 | 106.0898
97732679 | CN01H | 57.037 | 48.917 | KG |  | 5710622935394 | CRN1-23 H-GA-A-E-HQQE 3x230/460 60HZ | 125.7438 | 107.8424
97732680 | CN01H | 57.822 | 49.702 | KG |  | 5710622935400 | CRN1-25 H-GA-A-E-HQQE 3x230/460 60HZ | 127.4744 | 109.573
97732691 | CN01H | 28.294 | 22.714 | KG |  | 5710622936438 | CRN1-2 H-GA-A-V-HQQV 3x230/460 60HZ | 62.377 | 50.0753
97732692 | CN01H | 28.494 | 22.914 | KG |  | 5710622936445 | CRN1-3 H-GA-A-V-HQQV 3x230/460 60HZ | 62.8179 | 50.5162
97732693 | CN01H | 28.889 | 23.309 | KG |  | 5710622936452 | CRN1-4 H-GA-A-V-HQQV 3x230/460 60HZ | 63.6887 | 51.387
97732694 | CN01H | 29.29 | 23.71 | KG |  | 5710622936469 | CRN1-5 H-GA-A-V-HQQV 3x230/460 60HZ | 64.5727 | 52.2711
97732695 | CN01H | 30.029 | 24.449 | KG |  | 5710622936476 | CRN1-6 H-GA-A-V-HQQV 3x230/460 60HZ | 66.2019 | 53.9003
97732696 | CN01H | 30.524 | 24.944 | KG |  | 5710622936483 | CRN1-7 H-GA-A-V-HQQV 3x230/460 60HZ | 67.2932 | 54.9915
97732697 | CN01H | 30.925 | 25.345 | KG |  | 5710622936490 | CRN1-8 H-GA-A-V-HQQV 3x230/460 60HZ | 68.1773 | 55.8756
97732698 | CN01H | 31.315 | 25.735 | KG |  | 5710622936506 | CRN1-9 H-GA-A-V-HQQV 3x230/460 60HZ | 69.037 | 56.7354
97732699 | CN01H | 31.91 | 26.33 | KG |  | 5710622936513 | CRN1-10 H-GA-A-V-HQQV 3x230/460 60HZ | 70.3488 | 58.0471
97732700 | CN01H | 32.21 | 26.63 | KG |  | 5710622937428 | CRN1-11 H-GA-A-V-HQQV 3x230/460 60HZ | 71.0102 | 58.7085
97732711 | CN01H | 32.7 | 27.12 | KG |  | 5710622937435 | CRN1-12 H-GA-A-V-HQQV 3x230/460 60HZ | 72.0904 | 59.7888
97732712 | CN01H | 33.095 | 27.515 | KG |  | 5710622937442 | CRN1-13 H-GA-A-V-HQQV 3x230/460 60HZ | 72.9612 | 60.6596
97732713 | CN01H | 41.771 | 36.191 | KG |  | 5710622937459 | CRN1-15 H-GA-A-V-HQQV 3x230/460 60HZ | 92.0883 | 79.7867
97732714 | CN01H | 42.666 | 37.086 | KG |  | 5710622937466 | CRN1-17 H-GA-A-V-HQQV 3x230/460 60HZ | 94.0615 | 81.7598
97732715 | CN01H | 55.452 | 47.332 | KG |  | 5710622937473 | CRN1-19 H-GA-A-V-HQQV 3x230/460 60HZ | 122.2495 | 104.3481
97732716 | CN01H | 56.242 | 48.122 | KG |  | 5710622937480 | CRN1-21 H-GA-A-V-HQQV 3x230/460 60HZ | 123.9911 | 106.0898
97732717 | CN01H | 57.037 | 48.917 | KG |  | 5710622937497 | CRN1-23 H-GA-A-V-HQQV 3x230/460 60HZ | 125.7438 | 107.8424
97732718 | CN01H | 57.822 | 49.702 | KG |  | 5710622937503 | CRN1-25 H-GA-A-V-HQQV 3x230/460 60HZ | 127.4744 | 109.573
97733303 | CN01H | 28.194 | 22.614 | KG |  | 5710622973006 | CRN1S-2 H-GA-A-E-HQQE 3x230/460 60HZ | 62.1565 | 49.8548
97733305 | CN01H | 28.494 | 22.914 | KG |  | 5710622973013 | CRN1S-3 H-GA-A-E-HQQE 3x230/460 60HZ | 62.8179 | 50.5162
97733307 | CN01H | 28.889 | 23.309 | KG |  | 5710622973020 | CRN1S-4 H-GA-A-E-HQQE 3x230/460 60HZ | 63.6887 | 51.387
97733308 | CN01H | 29.29 | 23.71 | KG |  | 5710622973037 | CRN1S-5 H-GA-A-E-HQQE 3x230/460 60HZ | 64.5727 | 52.2711
97733309 | CN01H | 29.679 | 24.099 | KG |  | 5710622973044 | CRN1S-6 H-GA-A-E-HQQE 3x230/460 60HZ | 65.4303 | 53.1287
97733310 | CN01H | 30.074 | 24.494 | KG |  | 5710622973051 | CRN1S-7 H-GA-A-E-HQQE 3x230/460 60HZ | 66.3011 | 53.9995
97733312 | CN01H | 30.475 | 24.895 | KG |  | 5710622973068 | CRN1S-8 H-GA-A-E-HQQE 3x230/460 60HZ | 67.1852 | 54.8835
97733313 | CN01H | 31.215 | 25.635 | KG |  | 5710622973075 | CRN1S-9 H-GA-A-E-HQQE 3x230/460 60HZ | 68.8166 | 56.5149
97733314 | CN01H | 31.61 | 26.03 | KG |  | 5710622973082 | CRN1S-10 H-GA-A-E-HQQE 3x230/460 60HZ | 69.6874 | 57.3857
97733315 | CN01H | 31.91 | 26.33 | KG |  | 5710622973099 | CRN1S-11 H-GA-A-E-HQQE 3x230/460 60HZ | 70.3488 | 58.0471
97733317 | CN01H | 33.9 | 28.32 | KG |  | 5710622973105 | CRN1S-12 H-GA-A-E-HQQE 3x230/460 60HZ | 74.7359 | 62.4343
97733319 | CN01H | 33.585 | 28.005 | KG |  | 5710622974942 | CRN1S-15 H-GA-A-E-HQQE 3x230/460 60HZ | 74.0415 | 61.7398
97733320 | CN01H | 34.58 | 29 | KG |  | 5710622974959 | CRN1S-17 H-GA-A-E-HQQE 3x230/460 60HZ | 76.2351 | 63.9334
97733321 | CN01H | 36.965 | 31.385 | KG |  | 5710622974966 | CRN1S-19 H-GA-A-E-HQQE 3x230/460 60HZ | 81.493 | 69.1914
97733322 | CN01H | 37.755 | 32.175 | KG |  | 5710622974973 | CRN1S-21 H-GA-A-E-HQQE 3x230/460 60HZ | 83.2347 | 70.933
97733323 | CN01H | 38.55 | 32.97 | KG |  | 5710622974980 | CRN1S-23 H-GA-A-E-HQQE 3x230/460 60HZ | 84.9873 | 72.6857
97733325 | CN01H | 49.761 | 41.641 | KG |  | 5710622974997 | CRN1S-25 H-GA-A-E-HQQE 3x230/460 60HZ | 109.7031 | 91.8017
97733326 | CN01H | 50.551 | 42.431 | KG |  | 5710622975000 | CRN1S-27 H-GA-A-E-HQQE 3x230/460 60HZ | 111.4447 | 93.5434
97733327 | CN01H | 28.194 | 22.614 | KG |  | 5710622975017 | CRN1S-2 H-GA-A-V-HQQV 3x230/460 60HZ | 62.1565 | 49.8548
97733329 | CN01H | 28.494 | 22.914 | KG |  | 5710622975024 | CRN1S-3 H-GA-A-V-HQQV 3x230/460 60HZ | 62.8179 | 50.5162
97733330 | CN10H | 136 | 90 | KG |  | 5710622976878 | CRN10-3 H-G22-A-E-HQQE 1x115/230 60 HZ | 299.8256 | 198.414
97733331 | CN01H | 28.889 | 23.309 | KG |  | 5710622975031 | CRN1S-4 H-GA-A-V-HQQV 3x230/460 60HZ | 63.6887 | 51.387
97733335 | CN01H | 32.795 | 27.215 | KG |  | 5710622975284 | CRN1S-13 H-GA-A-E-HQQE 3x230/460 60HZ | 72.2999 | 59.9982
97733339 | CN01H | 29.29 | 23.71 | KG |  | 5710622979343 | CRN1S-5 H-GA-A-V-HQQV 3x230/460 60HZ | 64.5727 | 52.2711
97733340 | CN01H | 29.679 | 24.099 | KG |  | 5710622979350 | CRN1S-6 H-GA-A-V-HQQV 3x230/460 60HZ | 65.4303 | 53.1287
97733352 | CN01H | 30.074 | 24.494 | KG |  | 5710622979367 | CRN1S-7 H-GA-A-V-HQQV 3x230/460 60HZ | 66.3011 | 53.9995
97733354 | CN01H | 30.475 | 24.895 | KG |  | 5710622979374 | CRN1S-8 H-GA-A-V-HQQV 3x230/460 60HZ | 67.1852 | 54.8835
97733355 | CN01H | 31.215 | 25.635 | KG |  | 5710622979381 | CRN1S-9 H-GA-A-V-HQQV 3x230/460 60HZ | 68.8166 | 56.5149
97733357 | CN01H | 31.61 | 26.03 | KG |  | 5710622979398 | CRN1S-10 H-GA-A-V-HQQV 3x230/460 60HZ | 69.6874 | 57.3857
97733358 | CN01H | 31.91 | 26.33 | KG |  | 5710622979404 | CRN1S-11 H-GA-A-V-HQQV 3x230/460 60HZ | 70.3488 | 58.0471
97733359 | CN01H | 32.3 | 26.72 | KG |  | 5710622979411 | CRN1S-12 H-GA-A-V-HQQV 3x230/460 60HZ | 71.2086 | 58.9069
97733360 | CN01H | 32.795 | 27.215 | KG |  | 5710622979428 | CRN1S-13 H-GA-A-V-HQQV 3x230/460 60HZ | 72.2999 | 59.9982
97733361 | CN01H | 33.585 | 28.005 | KG |  | 5710622979435 | CRN1S-15 H-GA-A-V-HQQV 3x230/460 60HZ | 74.0415 | 61.7398
97733363 | CN01H | 34.58 | 29 | KG |  | 5710622979442 | CRN1S-17 H-GA-A-V-HQQV 3x230/460 60HZ | 76.2351 | 63.9334
97733365 | CN01H | 36.965 | 31.385 | KG |  | 5710622979459 | CRN1S-19 H-GA-A-V-HQQV 3x230/460 60HZ | 81.493 | 69.1914
97733366 | CN01H | 37.755 | 32.175 | KG |  | 5710622979466 | CRN1S-21 H-GA-A-V-HQQV 3x230/460 60HZ | 83.2347 | 70.933
97733368 | CN01H | 38.55 | 32.97 | KG |  | 5710622979473 | CRN1S-23 H-GA-A-V-HQQV 3x230/460 60HZ | 84.9873 | 72.6857
97733369 | CN01H | 49.761 | 41.641 | KG |  | 5710622979480 | CRN1S-25 H-GA-A-V-HQQV 3x230/460 60HZ | 109.7031 | 91.8017
97733370 | CN01H | 50.551 | 42.431 | KG |  | 5710622979497 | CRN1S-27 H-GA-A-V-HQQV 3x230/460 60HZ | 111.4447 | 93.5434
97733862 | CN01H | 58.712 | 50.592 | KG |  | 5710622998313 | CRN1-27 H-GA-A-E-HQQE 3x230/460 60HZ | 129.4365 | 111.5351
97733863 | CN01H | 58.712 | 50.592 | KG |  | 5710622998320 | CRN1-27 H-GA-A-V-HQQV 3x230/460 60HZ | 129.4365 | 111.5351
97734004 | CN10H | 57 | 50 | KG |  | 5710623009131 | CRN10-1 H-GA-A-E-HQQE 3x230/460 60 HZ | 125.6622 | 110.23
97734005 | CN15H | 66 | 59 | KG |  | 5710623007632 | CRN15-1 H-GA-A-E-HQQE 3x230/460 60 HZ | 145.5036 | 130.0714
97734006 | CN15H | 134 | 87 | KG |  | 5710623007649 | CRN15-2 H-GA-A-E-HQQE 3x230/460 60 HZ | 295.4164 | 191.8002
97734007 | CN15H | 145 | 99 | KG |  | 5710623007656 | CRN15-3 H-GA-A-E-HQQE 3x230/460 60 HZ | 319.667 | 218.2554
97734008 | CN15H | 147 | 101 | KG |  | 5710623007663 | CRN15-4 H-GA-A-E-HQQE 3x230/460 60 HZ | 324.0762 | 222.6646
97734010 | CN10H | 57 | 51 | KG |  | 5710623009148 | CRN10-2 H-GA-A-E-HQQE 3x230/460 60 HZ | 125.6622 | 112.4346
97734022 | CN10H | 120 | 74 | KG |  | 5710623009155 | CRN10-3 H-GA-A-E-HQQE 3x230/460 60 HZ | 264.552 | 163.1404
97734024 | CN10H | 121 | 75 | KG |  | 5710623009162 | CRN10-4 H-GA-A-E-HQQE 3x230/460 60 HZ | 266.7566 | 165.345
97734032 | CN10H | 137 | 91 | KG |  | 5710623009179 | CRN10-6 H-GA-A-E-HQQE 3x230/460 60 HZ | 302.0302 | 200.6186
97734034 | CN10H | 148 | 102 | KG |  | 5710623009186 | CRN10-7 H-GA-A-E-HQQE 3x230/460 60 HZ | 326.2808 | 224.8692
97734035 | CN03H | 28.294 | 22.714 | KG |  | 5710623010892 | CRN3-2 H-GA-A-E-HQQE 3x230/460 60HZ | 62.377 | 50.0753
97734036 | CN15H | 66 | 59 | KG |  | 5710623011424 | CRN15-1 H-GA-A-V-HQQV 3x230/460 60 HZ | 145.5036 | 130.0714
97734037 | CN10H | 149 | 103 | KG |  | 5710623009193 | CRN10-8 H-GA-A-E-HQQE 3x230/460 60 HZ | 328.4854 | 227.0738
97734038 | CN03H | 28.494 | 22.914 | KG |  | 5710623010908 | CRN3-3 H-GA-A-E-HQQE 3x230/460 60HZ | 62.8179 | 50.5162
97734039 | CN10H | 150 | 104 | KG |  | 5710623009209 | CRN10-9 H-GA-A-E-HQQE 3x230/460 60 HZ | 330.69 | 229.2784
97734040 | CN15H | 134 | 87 | KG |  | 5710623011431 | CRN15-2 H-GA-A-V-HQQV 3x230/460 60 HZ | 295.4164 | 191.8002
97734041 | CN03H | 29.239 | 23.659 | KG |  | 5710623010915 | CRN3-4 H-GA-A-E-HQQE 3x230/460 60HZ | 64.4603 | 52.1586
97734043 | CN15H | 145 | 99 | KG |  | 5710623011448 | CRN15-3 H-GA-A-V-HQQV 3x230/460 60 HZ | 319.667 | 218.2554
97734044 | CN15H | 147 | 101 | KG |  | 5710623011455 | CRN15-4 H-GA-A-V-HQQV 3x230/460 60 HZ | 324.0762 | 222.6646
97734045 | CN03H | 29.64 | 24.06 | KG |  | 5710623010922 | CRN3-5 H-GA-A-E-HQQE 3x230/460 60HZ | 65.3443 | 53.0427
97734046 | CN10H | 151 | 105 | KG |  | 5710623009216 | CRN10-10 H-GA-A-E-HQQE 3x230/460 60 HZ | 332.8946 | 231.483
97734048 | CN03H | 30.129 | 24.549 | KG |  | 5710623010939 | CRN3-6 H-GA-A-E-HQQE 3x230/460 60HZ | 66.4224 | 54.1207
97734049 | CN03H | 30.724 | 25.144 | KG |  | 5710623010946 | CRN3-7 H-GA-A-E-HQQE 3x230/460 60HZ | 67.7341 | 55.4325
97734051 | CN03H | 31.125 | 25.545 | KG |  | 5710623010953 | CRN3-8 H-GA-A-E-HQQE 3x230/460 60HZ | 68.6182 | 56.3165
97734053 | CN03H | 31.515 | 25.935 | KG |  | 5710623010960 | CRN3-9 H-GA-A-E-HQQE 3x230/460 60HZ | 69.478 | 57.1763
97734055 | CN10H | 136 | 90 | KG |  | 5710623010113 | CRN10-5 H-GA-A-E-HQQE 3x230/460 60 HZ | 299.8256 | 198.414
97734056 | CN03H | 39.796 | 34.216 | KG |  | 5710623010977 | CRN3-10 H-GA-A-E-HQQE 3x230/460 60HZ | 87.7343 | 75.4326
97734058 | CN03H | 40.196 | 34.616 | KG |  | 5710623010984 | CRN3-11 H-GA-A-E-HQQE 3x230/460 60HZ | 88.6161 | 76.3144
97734061 | CN03H | 40.586 | 35.006 | KG |  | 5710623010991 | CRN3-12 H-GA-A-E-HQQE 3x230/460 60HZ | 89.4759 | 77.1742
97734064 | CN03H | 48.842 | 43.262 | KG |  | 5710623014265 | CRN3-13 H-GA-A-E-HQQE 3x230/460 60HZ | 107.6771 | 95.3754
97734065 | CN03H | 49.732 | 44.152 | KG |  | 5710623014272 | CRN3-15 H-GA-A-E-HQQE 3x230/460 60HZ | 109.6392 | 97.3375
97734066 | CN03H | 52.127 | 46.547 | KG |  | 5710623014289 | CRN3-17 H-GA-A-E-HQQE 3x230/460 60HZ | 114.9192 | 102.6175
97734067 | CN03H | 69.205 | 61.085 | KG |  | 5710623014296 | CRN3-19 H-GA-A-E-HQQE 3x230/460 60HZ | 152.5693 | 134.668
97734068 | CN03H | 70.095 | 61.975 | KG |  | 5710623014302 | CRN3-21 H-GA-A-E-HQQE 3x230/460 60HZ | 154.5314 | 136.6301
97734069 | CN15H | 136 | 62 | KG |  | 5710623014067 | CRN15-1 H-G05-A-E-HQQE 3x230/460 60 HZ | 299.8256 | 136.6852
97734071 | CN15H | 164 | 90 | KG |  | 5710623014074 | CRN15-2 H-G05-A-E-HQQE 3x230/460 60 HZ | 361.5544 | 198.414
97734072 | CN15H | 176 | 102 | KG |  | 5710623014081 | CRN15-3 H-G05-A-E-HQQE 3x230/460 60 HZ | 388.0096 | 224.8692
97734073 | CN15H | 177 | 103 | KG |  | 5710623014098 | CRN15-4 H-G05-A-E-HQQE 3x230/460 60 HZ | 390.2142 | 227.0738
97734076 | CN03H | 108.675 | 63.555 | KG |  | 5710623014319 | CRN3-25 H-GA-A-E-HQQE 3x230/460 60HZ | 239.5849 | 140.1134
97734078 | CN03H | 28.294 | 22.714 | KG |  | 5710623014326 | CRN3-2 H-GA-A-V-HQQV 3x230/460 60HZ | 62.377 | 50.0753
97734082 | CN03H | 28.494 | 22.914 | KG |  | 5710623014333 | CRN3-3 H-GA-A-V-HQQV 3x230/460 60HZ | 62.8179 | 50.5162
97734084 | CN03H | 29.239 | 23.659 | KG |  | 5710623014340 | CRN3-4 H-GA-A-V-HQQV 3x230/460 60HZ | 64.4603 | 52.1586
97734087 | CN03H | 70.79 | 62.67 | KG |  | 5710623019147 | CRN3-23 H-GA-A-E-HQQE 3x230/460 60HZ | 156.0636 | 138.1623
97734089 | CN03H | 29.64 | 24.06 | KG |  | 5710623019154 | CRN3-5 H-GA-A-V-HQQV 3x230/460 60HZ | 65.3443 | 53.0427
97734090 | CN03H | 30.129 | 24.549 | KG |  | 5710623019161 | CRN3-6 H-GA-A-V-HQQV 3x230/460 60HZ | 66.4224 | 54.1207
97734100 | CN64H | 371.57 | 286.4 | KG |  | 5710623026473 | CRN64-4-2 H-GC-A-E-HQQE 3x230/460 60 HZ | 819.1632 | 631.3974
97734102 | CN03H | 30.724 | 25.144 | KG |  | 5710623019178 | CRN3-7 H-GA-A-V-HQQV 3x230/460 60HZ | 67.7341 | 55.4325
97734104 | CN03H | 31.125 | 25.545 | KG |  | 5710623019185 | CRN3-8 H-GA-A-V-HQQV 3x230/460 60HZ | 68.6182 | 56.3165
97734105 | CN03H | 31.515 | 25.935 | KG |  | 5710623019192 | CRN3-9 H-GA-A-V-HQQV 3x230/460 60HZ | 69.478 | 57.1763
97734106 | CN15H | 136 | 62 | KG |  | 5710623018393 | CRN15-1 H-G05-A-V-HQQV 3x230/460 60 HZ | 299.8256 | 136.6852
97734107 | CN15H | 164 | 90 | KG |  | 5710623018409 | CRN15-2 H-G05-A-V-HQQV 3x230/460 60 HZ | 361.5544 | 198.414
97734108 | CN15H | 176 | 102 | KG |  | 5710623018416 | CRN15-3 H-G05-A-V-HQQV 3x230/460 60 HZ | 388.0096 | 224.8692
97734109 | CN15H | 177 | 103 | KG |  | 5710623018423 | CRN15-4 H-G05-A-V-HQQV 3x230/460 60 HZ | 390.2142 | 227.0738
97734112 | CN03H | 39.796 | 34.216 | KG |  | 5710623019208 | CRN3-10 H-GA-A-V-HQQV 3x230/460 60HZ | 87.7343 | 75.4326
97734114 | CN03H | 40.196 | 34.616 | KG |  | 5710623019215 | CRN3-11 H-GA-A-V-HQQV 3x230/460 60HZ | 88.6161 | 76.3144
97734117 | CN03H | 40.586 | 35.006 | KG |  | 5710623019222 | CRN3-12 H-GA-A-V-HQQV 3x230/460 60HZ | 89.4759 | 77.1742
97734118 | CN03H | 48.842 | 43.262 | KG |  | 5710623019239 | CRN3-13 H-GA-A-V-HQQV 3x230/460 60HZ | 107.6771 | 95.3754
97734121 | CN03H | 49.732 | 44.152 | KG |  | 5710623019246 | CRN3-15 H-GA-A-V-HQQV 3x230/460 60HZ | 109.6392 | 97.3375
97734123 | CN03H | 52.127 | 46.547 | KG |  | 5710623019253 | CRN3-17 H-GA-A-V-HQQV 3x230/460 60HZ | 114.9192 | 102.6175
97734125 | CN03H | 69.205 | 61.085 | KG |  | 5710623019260 | CRN3-19 H-GA-A-V-HQQV 3x230/460 60HZ | 152.5693 | 134.668
97734126 | CN03H | 70.095 | 61.975 | KG |  | 5710623019277 | CRN3-21 H-GA-A-V-HQQV 3x230/460 60HZ | 154.5314 | 136.6301
97734128 | CN03H | 70.79 | 62.67 | KG |  | 5710623019284 | CRN3-23 H-GA-A-V-HQQV 3x230/460 60HZ | 156.0636 | 138.1623
97734129 | CN10H | 57 | 50 | KG |  | 5710623019697 | CRN10-1 H-GA-A-V-HQQV 3x230/460 60 HZ | 125.6622 | 110.23
97734130 | CN03H | 108.675 | 63.555 | KG |  | 5710623019291 | CRN3-25 H-GA-A-V-HQQV 3x230/460 60HZ | 239.5849 | 140.1134
97734131 | CN10H | 57 | 51 | KG |  | 5710623019703 | CRN10-2 H-GA-A-V-HQQV 3x230/460 60 HZ | 125.6622 | 112.4346
97734132 | CN10H | 120 | 74 | KG |  | 5710623019710 | CRN10-3 H-GA-A-V-HQQV 3x230/460 60 HZ | 264.552 | 163.1404
97734133 | CN10H | 121 | 75 | KG |  | 5710623019727 | CRN10-4 H-GA-A-V-HQQV 3x230/460 60 HZ | 266.7566 | 165.345
97734134 | CN10H | 136 | 90 | KG |  | 5710623020242 | CRN10-5 H-GA-A-V-HQQV 3x230/460 60 HZ | 299.8256 | 198.414
97734135 | CN10H | 137 | 91 | KG |  | 5710623020259 | CRN10-6 H-GA-A-V-HQQV 3x230/460 60 HZ | 302.0302 | 200.6186
97734136 | CN10H | 148 | 102 | KG |  | 5710623020266 | CRN10-7 H-GA-A-V-HQQV 3x230/460 60 HZ | 326.2808 | 224.8692
97734137 | CN10H | 149 | 103 | KG |  | 5710623020273 | CRN10-8 H-GA-A-V-HQQV 3x230/460 60 HZ | 328.4854 | 227.0738
97734139 | CN15H | 109 | 63 | KG |  | 5710623026367 | CRN15-1 H-G22-A-E-HQQE 3x230/460 60 HZ | 240.3014 | 138.8898
97734140 | CN15H | 137 | 91 | KG |  | 5710623026374 | CRN15-2 H-G22-A-E-HQQE 3x230/460 60 HZ | 302.0302 | 200.6186
97734151 | CN15H | 149 | 103 | KG |  | 5710623026381 | CRN15-3 H-G22-A-E-HQQE 3x230/460 60 HZ | 328.4854 | 227.0738
97734152 | CN15H | 150 | 104 | KG |  | 5710623026398 | CRN15-4 H-G22-A-E-HQQE 3x230/460 60 HZ | 330.69 | 229.2784
97734160 | CN15H | 109 | 63 | KG |  | 5710623026572 | CRN15-1 H-G22-A-V-HQQV 3x230/460 60 HZ | 240.3014 | 138.8898
97734161 | CN15H | 137 | 91 | KG |  | 5710623026589 | CRN15-2 H-G22-A-V-HQQV 3x230/460 60 HZ | 302.0302 | 200.6186
97734163 | CN15H | 149 | 103 | KG |  | 5710623026596 | CRN15-3 H-G22-A-V-HQQV 3x230/460 60 HZ | 328.4854 | 227.0738
97734164 | CN15H | 150 | 104 | KG |  | 5710623026602 | CRN15-4 H-G22-A-V-HQQV 3x230/460 60 HZ | 330.69 | 229.2784
97734172 | CN15H | 69 | 62 | KG |  | 5710623026688 | CRN15-1 H-GB-A-E-HQQE 3x230/460 60 HZ | 152.1174 | 136.6852
97734173 | CN15H | 137 | 91 | KG |  | 5710623032856 | CRN15-2 H-GB-A-E-HQQE 3x230/460 60 HZ | 302.0302 | 200.6186
97734174 | CN15H | 148 | 102 | KG |  | 5710623032863 | CRN15-3 H-GB-A-E-HQQE 3x230/460 60 HZ | 326.2808 | 224.8692
97734175 | CN15H | 150 | 104 | KG |  | 5710623032870 | CRN15-4 H-GB-A-E-HQQE 3x230/460 60 HZ | 330.69 | 229.2784
97734195 | CN15H | 69 | 62 | KG |  | 5710623032955 | CRN15-1 H-GB-A-V-HQQV 3x230/460 60 HZ | 152.1174 | 136.6852
97734197 | CN15H | 137 | 91 | KG |  | 5710623032962 | CRN15-2 H-GB-A-V-HQQV 3x230/460 60 HZ | 302.0302 | 200.6186
97734200 | CN15H | 148 | 102 | KG |  | 5710623032979 | CRN15-3 H-GB-A-V-HQQV 3x230/460 60 HZ | 326.2808 | 224.8692
97734202 | CN15H | 150 | 104 | KG |  | 5710623032986 | CRN15-4 H-GB-A-V-HQQV 3x230/460 60 HZ | 330.69 | 229.2784
97734238 | CN03H | 41.415 | 35.835 | KG |  | 5710623037172 | CRN3-9 H-GA-A-V-HQQV 1x115/230 60HZ | 91.3035 | 79.0018
97734265 | CN05H | 32.244 | 26.664 | KG |  | 5710623039220 | CRN5-2 H-GA-A-E-HQQE 1x115/230 60HZ | 71.0851 | 58.7835
97734750 | CN10H | 150 | 104 | KG |  | 5710623053080 | CRN10-9 H-GA-A-V-HQQV 3x230/460 60 HZ | 330.69 | 229.2784
97734761 | CN10H | 151 | 105 | KG |  | 5710623053097 | CRN10-10 H-GA-A-V-HQQV 3x230/460 60 HZ | 332.8946 | 231.483
97734769 | CN10H | 127 | 53 | KG |  | 5710623056944 | CRN10-1 H-G05-A-E-HQQE 3x230/460 60 HZ | 279.9842 | 116.8438
97734770 | CN10H | 127 | 53 | KG |  | 5710623056951 | CRN10-2 H-G05-A-E-HQQE 3x230/460 60 HZ | 279.9842 | 116.8438
97734771 | CN10H | 151 | 77 | KG |  | 5710623056968 | CRN10-3 H-G05-A-E-HQQE 3x230/460 60 HZ | 332.8946 | 169.7542
97734774 | CN10H | 152 | 78 | KG |  | 5710623056975 | CRN10-4 H-G05-A-E-HQQE 3x230/460 60 HZ | 335.0992 | 171.9588
97734776 | CN10H | 166 | 93 | KG |  | 5710623056982 | CRN10-5 H-G05-A-E-HQQE 3x230/460 60 HZ | 365.9636 | 205.0278
97734777 | CN10H | 168 | 94 | KG |  | 5710623056999 | CRN10-6 H-G05-A-E-HQQE 3x230/460 60 HZ | 370.3728 | 207.2324
97734778 | CN10H | 179 | 105 | KG |  | 5710623057002 | CRN10-7 H-G05-A-E-HQQE 3x230/460 60 HZ | 394.6234 | 231.483
97734783 | CN10H | 181 | 107 | KG |  | 5710623057019 | CRN10-9 H-G05-A-E-HQQE 3x230/460 60 HZ | 399.0326 | 235.8922
97734786 | CN10H | 182 | 108 | KG |  | 5710623057026 | CRN10-10 H-G05-A-E-HQQE 3x230/460 60 HZ | 401.2372 | 238.0968
97734848 | CN20H | 119 | 73 | KG |  | 5710623064086 | CRN20-1 H-GA-A-E-HQQE 3x230/460 60 HZ | 262.3474 | 160.9358
97734849 | CN20H | 134 | 87 | KG |  | 5710623064093 | CRN20-2 H-GA-A-E-HQQE 3x230/460 60 HZ | 295.4164 | 191.8002
97734850 | CN20H | 145 | 99 | KG |  | 5710623064109 | CRN20-3 H-GA-A-E-HQQE 3x230/460 60 HZ | 319.667 | 218.2554
97734857 | CN05H | 28.744 | 23.164 | KG |  | 5710623065649 | CRN5-2 H-GA-A-E-HQQE 3x230/460 60HZ | 63.369 | 51.0674
97734858 | CN05H | 29.387 | 23.807 | KG |  | 5710623065656 | CRN5-3 H-GA-A-E-HQQE 3x230/460 60HZ | 64.7866 | 52.4849
97734859 | CN05H | 30.129 | 24.549 | KG |  | 5710623065663 | CRN5-4 H-GA-A-E-HQQE 3x230/460 60HZ | 66.4224 | 54.1207
97734860 | CN05H | 38.563 | 32.983 | KG |  | 5710623065670 | CRN5-5 H-GA-A-E-HQQE 3x230/460 60HZ | 85.016 | 72.7143
97734871 | CN05H | 39.201 | 33.621 | KG |  | 5710623065687 | CRN5-6 H-GA-A-E-HQQE 3x230/460 60HZ | 86.4225 | 74.1209
97734872 | CN05H | 47.609 | 42.029 | KG |  | 5710623065694 | CRN5-7 H-GA-A-E-HQQE 3x230/460 60HZ | 104.9588 | 92.6571
97734874 | CN05H | 48.795 | 43.215 | KG |  | 5710623065717 | CRN5-9 H-GA-A-E-HQQE 3x230/460 60HZ | 107.5735 | 95.2718
97734876 | CN05H | 66.173 | 58.053 | KG |  | 5710623065724 | CRN5-11 H-GA-A-E-HQQE 3x230/460 60HZ | 145.885 | 127.9836
97734877 | CN05H | 66.81 | 58.69 | KG |  | 5710623065731 | CRN5-12 H-GA-A-E-HQQE 3x230/460 60HZ | 147.2893 | 129.388
97734879 | CN05H | 65.625 | 57.505 | KG |  | 5710623065786 | CRN5-10 H-GA-A-E-HQQE 3x230/460 60HZ | 144.6769 | 126.7755
97734880 | CN05H | 67.358 | 59.238 | KG |  | 5710623067179 | CRN5-13 H-GA-A-E-HQQE 3x230/460 60HZ | 148.4974 | 130.5961
97734882 | CN05H | 67.995 | 59.875 | KG |  | 5710623067186 | CRN5-14 H-GA-A-E-HQQE 3x230/460 60HZ | 149.9018 | 132.0004
97734883 | CN05H | 68.538 | 60.418 | KG |  | 5710623067193 | CRN5-15 H-GA-A-E-HQQE 3x230/460 60HZ | 151.0989 | 133.1975
97734884 | CN05H | 70.68 | 62.56 | KG |  | 5710623067209 | CRN5-16 H-GA-A-E-HQQE 3x230/460 60HZ | 155.8211 | 137.9198
97734885 | CN05H | 128.335 | 74.445 | KG |  | 5710623067216 | CRN5-18 H-GA-A-E-HQQE 3x230/460 60HZ | 282.9273 | 164.1214
97734886 | CN05H | 129.52 | 75.63 | KG |  | 5710623067223 | CRN5-20 H-GA-A-E-HQQE 3x230/460 60HZ | 285.5398 | 166.7339
97734888 | CN05H | 130.606 | 76.716 | KG |  | 5710623067230 | CRN5-22 H-GA-A-E-HQQE 3x230/460 60HZ | 287.934 | 169.1281
97734890 | CN05H | 131.791 | 77.901 | KG |  | 5710623067247 | CRN5-24 H-GA-A-E-HQQE 3x230/460 60HZ | 290.5464 | 171.7405
97734891 | CN05H | 28.744 | 23.164 | KG |  | 5710623067254 | CRN5-2 H-GA-A-V-HQQV 3x230/460 60HZ | 63.369 | 51.0674
97734892 | CN05H | 29.387 | 23.807 | KG |  | 5710623067261 | CRN5-3 H-GA-A-V-HQQV 3x230/460 60HZ | 64.7866 | 52.4849
97734893 | CN05H | 30.129 | 24.549 | KG |  | 5710623067278 | CRN5-4 H-GA-A-V-HQQV 3x230/460 60HZ | 66.4224 | 54.1207
97734895 | CN05H | 38.563 | 32.983 | KG |  | 5710623068640 | CRN5-5 H-GA-A-V-HQQV 3x230/460 60HZ | 85.016 | 72.7143
97734897 | CN05H | 39.201 | 33.621 | KG |  | 5710623068657 | CRN5-6 H-GA-A-V-HQQV 3x230/460 60HZ | 86.4225 | 74.1209
97734899 | CN05H | 47.609 | 42.029 | KG |  | 5710623068664 | CRN5-7 H-GA-A-V-HQQV 3x230/460 60HZ | 104.9588 | 92.6571
97734902 | CN05H | 48.147 | 42.567 | KG |  | 5710623068671 | CRN5-8 H-GA-A-V-HQQV 3x230/460 60HZ | 106.1449 | 93.8432
97734904 | CN05H | 65.625 | 57.505 | KG |  | 5710623068688 | CRN5-10 H-GA-A-V-HQQV 3x230/460 60HZ | 144.6769 | 126.7755
97734905 | CN05H | 66.173 | 58.053 | KG |  | 5710623068695 | CRN5-11 H-GA-A-V-HQQV 3x230/460 60HZ | 145.885 | 127.9836
97734906 | CN05H | 66.81 | 58.69 | KG |  | 5710623068701 | CRN5-12 H-GA-A-V-HQQV 3x230/460 60HZ | 147.2893 | 129.388
97734907 | CN05H | 67.358 | 59.238 | KG |  | 5710623068718 | CRN5-13 H-GA-A-V-HQQV 3x230/460 60HZ | 148.4974 | 130.5961
97734908 | CN05H | 67.995 | 59.875 | KG |  | 5710623068725 | CRN5-14 H-GA-A-V-HQQV 3x230/460 60HZ | 149.9018 | 132.0004
97734909 | CN05H | 48.795 | 43.215 | KG |  | 5710623069357 | CRN5-9 H-GA-A-V-HQQV 3x230/460 60HZ | 107.5735 | 95.2718
97734910 | CN05H | 68.538 | 60.418 | KG |  | 5710623069364 | CRN5-15 H-GA-A-V-HQQV 3x230/460 60HZ | 151.0989 | 133.1975
97734911 | CN05H | 70.68 | 62.56 | KG |  | 5710623069371 | CRN5-16 H-GA-A-V-HQQV 3x230/460 60HZ | 155.8211 | 137.9198
97734912 | CN05H | 128.335 | 74.445 | KG |  | 5710623069388 | CRN5-18 H-GA-A-V-HQQV 3x230/460 60HZ | 282.9273 | 164.1214
97734913 | CN05H | 129.52 | 75.63 | KG |  | 5710623069395 | CRN5-20 H-GA-A-V-HQQV 3x230/460 60HZ | 285.5398 | 166.7339
97734916 | CN05H | 131.791 | 77.901 | KG |  | 5710623069401 | CRN5-24 H-GA-A-V-HQQV 3x230/460 60HZ | 290.5464 | 171.7405
97734917 | CN05H | 130.606 | 76.716 | KG |  | 5710623069432 | CRN5-22 H-GA-A-V-HQQV 3x230/460 60HZ | 287.934 | 169.1281
97734918 | CN10H | 180 | 106 | KG |  | 5710623069814 | CRN10-8 H-G05-A-E-HQQE 3x230/460 60 HZ | 396.828 | 233.6876
97734937 | CN10H | 127 | 53 | KG |  | 5710623072227 | CRN10-1 H-G05-A-V-HQQV 3x230/460 60 HZ | 279.9842 | 116.8438
97734938 | CN10H | 127 | 53 | KG |  | 5710623072234 | CRN10-2 H-G05-A-V-HQQV 3x230/460 60 HZ | 279.9842 | 116.8438
97734939 | CN10H | 151 | 77 | KG |  | 5710623072241 | CRN10-3 H-G05-A-V-HQQV 3x230/460 60 HZ | 332.8946 | 169.7542
97734941 | CN10H | 152 | 78 | KG |  | 5710623072258 | CRN10-4 H-G05-A-V-HQQV 3x230/460 60 HZ | 335.0992 | 171.9588
97734944 | CN10H | 166 | 93 | KG |  | 5710623072265 | CRN10-5 H-G05-A-V-HQQV 3x230/460 60 HZ | 365.9636 | 205.0278
97734946 | CN10H | 168 | 94 | KG |  | 5710623072272 | CRN10-6 H-G05-A-V-HQQV 3x230/460 60 HZ | 370.3728 | 207.2324
97734953 | CN10H | 180 | 106 | KG |  | 5710623072289 | CRN10-8 H-G05-A-V-HQQV 3x230/460 60 HZ | 396.828 | 233.6876
97734955 | CN10H | 181 | 107 | KG |  | 5710623072296 | CRN10-9 H-G05-A-V-HQQV 3x230/460 60 HZ | 399.0326 | 235.8922
97734959 | CN10H | 179 | 105 | KG |  | 5710623072920 | CRN10-7 H-G05-A-V-HQQV 3x230/460 60 HZ | 394.6234 | 231.483
97734960 | CN10H | 182 | 108 | KG |  | 5710623072937 | CRN10-10 H-G05-A-V-HQQV 3x230/460 60 HZ | 401.2372 | 238.0968
97734965 | CN20H | 119 | 73 | KG |  | 5710623074139 | CRN20-1 H-GA-A-V-HQQV 3x230/460 60 HZ | 262.3474 | 160.9358
97734966 | CN20H | 134 | 87 | KG |  | 5710623074146 | CRN20-2 H-GA-A-V-HQQV 3x230/460 60 HZ | 295.4164 | 191.8002
97734967 | CN20H | 145 | 99 | KG |  | 5710623074153 | CRN20-3 H-GA-A-V-HQQV 3x230/460 60 HZ | 319.667 | 218.2554
97734978 | CN20H | 150 | 76 | KG |  | 5710623075280 | CRN20-1 H-G05-A-E-HQQE 3x230/460 60 HZ | 330.69 | 167.5496
97734980 | CN20H | 164 | 90 | KG |  | 5710623075297 | CRN20-2 H-G05-A-E-HQQE 3x230/460 60 HZ | 361.5544 | 198.414
97734981 | CN20H | 176 | 102 | KG |  | 5710623075303 | CRN20-3 H-G05-A-E-HQQE 3x230/460 60 HZ | 388.0096 | 224.8692
97734991 | CN10H | 100 | 54 | KG |  | 5710623077680 | CRN10-1 H-G22-A-E-HQQE 3x230/460 60 HZ | 220.46 | 119.0484
97734992 | CN10H | 100 | 54 | KG |  | 5710623077697 | CRN10-2 H-G22-A-E-HQQE 3x230/460 60 HZ | 220.46 | 119.0484
97734993 | CN20H | 150 | 76 | KG |  | 5710623077789 | CRN20-1 H-G05-A-V-HQQV 3x230/460 60 HZ | 330.69 | 167.5496
97734994 | CN20H | 164 | 90 | KG |  | 5710623077796 | CRN20-2 H-G05-A-V-HQQV 3x230/460 60 HZ | 361.5544 | 198.414
97734995 | CN20H | 176 | 102 | KG |  | 5710623077802 | CRN20-3 H-G05-A-V-HQQV 3x230/460 60 HZ | 388.0096 | 224.8692
97734996 | CN10H | 124 | 78 | KG |  | 5710623077703 | CRN10-3 H-G22-A-E-HQQE 3x230/460 60 HZ | 273.3704 | 171.9588
97734999 | CN10H | 125 | 79 | KG |  | 5710623077710 | CRN10-4 H-G22-A-E-HQQE 3x230/460 60 HZ | 275.575 | 174.1634
97735001 | CN10H | 140 | 94 | KG |  | 5710623077727 | CRN10-5 H-G22-A-E-HQQE 3x230/460 60 HZ | 308.644 | 207.2324
97735002 | CN10H | 141 | 95 | KG |  | 5710623077734 | CRN10-6 H-G22-A-E-HQQE 3x230/460 60 HZ | 310.8486 | 209.437
97735004 | CN10H | 152 | 106 | KG |  | 5710623077741 | CRN10-7 H-G22-A-E-HQQE 3x230/460 60 HZ | 335.0992 | 233.6876
97735007 | CN10H | 153 | 107 | KG |  | 5710623077758 | CRN10-8 H-G22-A-E-HQQE 3x230/460 60 HZ | 337.3038 | 235.8922
97735009 | CN10H | 154 | 108 | KG |  | 5710623077765 | CRN10-9 H-G22-A-E-HQQE 3x230/460 60 HZ | 339.5084 | 238.0968
97735011 | CN10H | 155 | 109 | KG |  | 5710623077772 | CRN10-10 H-G22-A-E-HQQE 3x230/460 60 HZ | 341.713 | 240.3014
97735036 | CN10H | 100 | 54 | KG |  | 5710623080826 | CRN10-1 H-G22-A-V-HQQV 3x230/460 60 HZ | 220.46 | 119.0484
97735037 | CN10H | 100 | 54 | KG |  | 5710623080833 | CRN10-2 H-G22-A-V-HQQV 3x230/460 60 HZ | 220.46 | 119.0484
97735038 | CN10H | 124 | 78 | KG |  | 5710623080840 | CRN10-3 H-G22-A-V-HQQV 3x230/460 60 HZ | 273.3704 | 171.9588
97735041 | CN10H | 125 | 79 | KG |  | 5710623080857 | CRN10-4 H-G22-A-V-HQQV 3x230/460 60 HZ | 275.575 | 174.1634
97735043 | CN10H | 140 | 94 | KG |  | 5710623080864 | CRN10-5 H-G22-A-V-HQQV 3x230/460 60 HZ | 308.644 | 207.2324
97735045 | CN10H | 141 | 95 | KG |  | 5710623080871 | CRN10-6 H-G22-A-V-HQQV 3x230/460 60 HZ | 310.8486 | 209.437
97735047 | CN10H | 152 | 106 | KG |  | 5710623080888 | CRN10-7 H-G22-A-V-HQQV 3x230/460 60 HZ | 335.0992 | 233.6876
97735050 | CN10H | 153 | 107 | KG |  | 5710623080895 | CRN10-8 H-G22-A-V-HQQV 3x230/460 60 HZ | 337.3038 | 235.8922
97735051 | CN10H | 154 | 108 | KG |  | 5710623080901 | CRN10-9 H-G22-A-V-HQQV 3x230/460 60 HZ | 339.5084 | 238.0968
97735052 | CN10H | 155 | 109 | KG |  | 5710623080918 | CRN10-10 H-G22-A-V-HQQV 3x230/460 60 HZ | 341.713 | 240.3014
97735054 | CN20H | 123 | 77 | KG |  | 5710623083308 | CRN20-1 H-G22-A-E-HQQE 3x230/460 60 HZ | 271.1658 | 169.7542
97735055 | CN20H | 137 | 91 | KG |  | 5710623083315 | CRN20-2 H-G22-A-E-HQQE 3x230/460 60 HZ | 302.0302 | 200.6186
97735056 | CN20H | 149 | 103 | KG |  | 5710623083322 | CRN20-3 H-G22-A-E-HQQE 3x230/460 60 HZ | 328.4854 | 227.0738
97735068 | CN20H | 123 | 77 | KG |  | 5710623083391 | CRN20-1 H-G22-A-V-HQQV 3x230/460 60 HZ | 271.1658 | 169.7542
97735070 | CN20H | 137 | 91 | KG |  | 5710623083407 | CRN20-2 H-G22-A-V-HQQV 3x230/460 60 HZ | 302.0302 | 200.6186
97735075 | CN20H | 149 | 103 | KG |  | 5710623083421 | CRN20-3 H-G22-A-V-HQQV 3x230/460 60 HZ | 328.4854 | 227.0738
97735117 | CN20H | 123 | 77 | KG |  | 5710623086545 | CRN20-1 H-GB-A-E-HQQE 3x230/460 60 HZ | 271.1658 | 169.7542
97735118 | CN20H | 137 | 91 | KG |  | 5710623086552 | CRN20-2 H-GB-A-E-HQQE 3x230/460 60 HZ | 302.0302 | 200.6186
97735119 | CN20H | 148 | 102 | KG |  | 5710623086569 | CRN20-3 H-GB-A-E-HQQE 3x230/460 60 HZ | 326.2808 | 224.8692
97735133 | CN20H | 123 | 77 | KG |  | 5710623088297 | CRN20-1 H-GB-A-V-HQQV 3x230/460 60 HZ | 271.1658 | 169.7542
97735135 | CN20H | 137 | 91 | KG |  | 5710623088303 | CRN20-2 H-GB-A-V-HQQV 3x230/460 60 HZ | 302.0302 | 200.6186
97735137 | CN20H | 148 | 102 | KG |  | 5710623088310 | CRN20-3 H-GB-A-V-HQQV 3x230/460 60 HZ | 326.2808 | 224.8692
97735182 | CN64H | 212.53 | 139.6 | KG |  | 5710623090641 | CRN64-1-1 H-G44-A-V-HQQV 3x230/460 60 HZ | 468.5436 | 307.7622
97735512 | CN64H | 83.32 | 38.2 | KG |  | 5710623101460 | CRN64-1-1 H-GC-A-E-HQQE 213/215TC 60 HZ | 183.6873 | 84.2157
97735513 | CN64H | 83.22 | 38.1 | KG |  | 5710623101477 | CRN64-1 H-GC-A-E-HQQE 254/256TC 60 HZ | 183.4668 | 83.9953
97735516 | CN64H | 87.72 | 42.6 | KG |  | 5710623125688 | CRN64-2-2 H-GC-A-E-HQQE 254/256TC 60 HZ | 193.3875 | 93.916
97735528 | CN01H | 20.244 | 14.664 | KG |  | 5710623110813 | CRN1S-2 H-GA-A-E-HQQE 56C 60HZ | 44.6299 | 32.3283
97735529 | CN01H | 20.544 | 14.964 | KG |  | 5710623110820 | CRN1S-3 H-GA-A-E-HQQE 56C 60HZ | 45.2913 | 32.9896
97735541 | CN01H | 20.939 | 15.359 | KG |  | 5710623110837 | CRN1S-4 H-GA-A-E-HQQE 56C 60HZ | 46.1621 | 33.8605
97735542 | CN01H | 21.34 | 15.76 | KG |  | 5710623110844 | CRN1S-5 H-GA-A-E-HQQE 56C 60HZ | 47.0462 | 34.7445
97735543 | CN01H | 21.729 | 16.149 | KG |  | 5710623110851 | CRN1S-6 H-GA-A-E-HQQE 56C 60HZ | 47.9038 | 35.6021
97735544 | CN01H | 22.124 | 16.544 | KG |  | 5710623110868 | CRN1S-7 H-GA-A-E-HQQE 56C 60HZ | 48.7746 | 36.4729
97735545 | CN01H | 22.525 | 16.945 | KG |  | 5710623110875 | CRN1S-8 H-GA-A-E-HQQE 56C 60HZ | 49.6586 | 37.3569
97735546 | CN01H | 22.915 | 17.335 | KG |  | 5710623110882 | CRN1S-9 H-GA-A-E-HQQE 56C 60HZ | 50.5184 | 38.2167
97735548 | CN01H | 23.61 | 18.03 | KG |  | 5710623110899 | CRN1S-11 H-GA-A-E-HQQE 56C 60HZ | 52.0506 | 39.7489
97735549 | CN01H | 24 | 18.42 | KG |  | 5710623110905 | CRN1S-12 H-GA-A-E-HQQE 56C 60HZ | 52.9104 | 40.6087
97735550 | CN01H | 24.495 | 18.915 | KG |  | 5710623110912 | CRN1S-13 H-GA-A-E-HQQE 56C 60HZ | 54.0017 | 41.7
97735571 | CN01H | 25.285 | 19.705 | KG |  | 5710623110929 | CRN1S-15 H-GA-A-E-HQQE 56C 60HZ | 55.7433 | 43.4416
97735572 | CN01H | 26.08 | 20.5 | KG |  | 5710623110936 | CRN1S-17 H-GA-A-E-HQQE 56C 60HZ | 57.496 | 45.1943
97735573 | CN01H | 28.465 | 22.885 | KG |  | 5710623110943 | CRN1S-19 H-GA-A-E-HQQE 56C 60HZ | 62.7539 | 50.4523
97735574 | CN01H | 29.255 | 23.675 | KG |  | 5710623110950 | CRN1S-21 H-GA-A-E-HQQE 56C 60HZ | 64.4956 | 52.1939
97735575 | CN01H | 32.59 | 24.47 | KG |  | 5710623110967 | CRN1S-23 H-GA-A-E-HQQE 56C 60HZ | 71.8479 | 53.9466
97735576 | CN01H | 33.375 | 25.255 | KG |  | 5710623110974 | CRN1S-25 H-GA-A-E-HQQE 56C 60HZ | 73.5785 | 55.6772
97735577 | CN01H | 34.165 | 26.045 | KG |  | 5710623110981 | CRN1S-27 H-GA-A-E-HQQE 56C 60HZ | 75.3202 | 57.4188
97735578 | CN01H | 23.31 | 17.73 | KG |  | 5710623112817 | CRN1S-10 H-GA-A-E-HQQE 56C 60HZ | 51.3892 | 39.0876
97735579 | CN01H | 20.244 | 14.664 | KG |  | 5710623118857 | CRN1S-2 H-GA-A-V-HQQV 56C 60HZ | 44.6299 | 32.3283
97735580 | CN01H | 20.544 | 14.964 | KG |  | 5710623118864 | CRN1S-3 H-GA-A-V-HQQV 56C 60HZ | 45.2913 | 32.9896
97735611 | CN01H | 20.939 | 15.359 | KG |  | 5710623118871 | CRN1S-4 H-GA-A-V-HQQV 56C 60HZ | 46.1621 | 33.8605
97735612 | CN01H | 21.34 | 15.76 | KG |  | 5710623118888 | CRN1S-5 H-GA-A-V-HQQV 56C 60HZ | 47.0462 | 34.7445
97735613 | CN01H | 21.729 | 16.149 | KG |  | 5710623118895 | CRN1S-6 H-GA-A-V-HQQV 56C 60HZ | 47.9038 | 35.6021
97735614 | CN01H | 22.124 | 16.544 | KG |  | 5710623118901 | CRN1S-7 H-GA-A-V-HQQV 56C 60HZ | 48.7746 | 36.4729
97735615 | CN01H | 22.525 | 16.945 | KG |  | 5710623118918 | CRN1S-8 H-GA-A-V-HQQV 56C 60HZ | 49.6586 | 37.3569
97735616 | CN01H | 22.915 | 17.335 | KG |  | 5710623118925 | CRN1S-9 H-GA-A-V-HQQV 56C 60HZ | 50.5184 | 38.2167
97735617 | CN01H | 23.31 | 17.73 | KG |  | 5710623118932 | CRN1S-10 H-GA-A-V-HQQV 56C 60HZ | 51.3892 | 39.0876
97735618 | CN01H | 23.61 | 18.03 | KG |  | 5710623118949 | CRN1S-11 H-GA-A-V-HQQV 56C 60HZ | 52.0506 | 39.7489
97735619 | CN01H | 24 | 18.42 | KG |  | 5710623118956 | CRN1S-12 H-GA-A-V-HQQV 56C 60HZ | 52.9104 | 40.6087
97735620 | CN01H | 24.495 | 18.915 | KG |  | 5710623118963 | CRN1S-13 H-GA-A-V-HQQV 56C 60HZ | 54.0017 | 41.7
97735633 | CN01H | 25.285 | 19.705 | KG |  | 5710623118970 | CRN1S-15 H-GA-A-V-HQQV 56C 60HZ | 55.7433 | 43.4416
97735634 | CN01H | 26.08 | 20.5 | KG |  | 5710623118987 | CRN1S-17 H-GA-A-V-HQQV 56C 60HZ | 57.496 | 45.1943
97735635 | CN01H | 28.465 | 22.885 | KG |  | 5710623118994 | CRN1S-19 H-GA-A-V-HQQV 56C 60HZ | 62.7539 | 50.4523
97735636 | CN01H | 29.255 | 23.675 | KG |  | 5710623119007 | CRN1S-21 H-GA-A-V-HQQV 56C 60HZ | 64.4956 | 52.1939
97735637 | CN01H | 32.59 | 24.47 | KG |  | 5710623119014 | CRN1S-23 H-GA-A-V-HQQV 56C 60HZ | 71.8479 | 53.9466
97735639 | CN01H | 33.375 | 25.255 | KG |  | 5710623119021 | CRN1S-25 H-GA-A-V-HQQV 56C 60HZ | 73.5785 | 55.6772
97735640 | CN01H | 34.165 | 26.045 | KG |  | 5710623119038 | CRN1S-27 H-GA-A-V-HQQV 56C 60HZ | 75.3202 | 57.4188
97735652 | CN01H | 20.344 | 14.764 | KG |  | 5710623123875 | CRN1-2 H-GA-A-E-HQQE 56C 60HZ | 44.8504 | 32.5487
97735653 | CN01H | 20.544 | 14.964 | KG |  | 5710623123882 | CRN1-3 H-GA-A-E-HQQE 56C 60HZ | 45.2913 | 32.9896
97735654 | CN01H | 20.939 | 15.359 | KG |  | 5710623123899 | CRN1-4 H-GA-A-E-HQQE 56C 60HZ | 46.1621 | 33.8605
97735655 | CN01H | 21.34 | 15.76 | KG |  | 5710623123905 | CRN1-5 H-GA-A-E-HQQE 56C 60HZ | 47.0462 | 34.7445
97735656 | CN01H | 21.729 | 16.149 | KG |  | 5710623123912 | CRN1-6 H-GA-A-E-HQQE 56C 60HZ | 47.9038 | 35.6021
97735657 | CN01H | 22.224 | 16.644 | KG |  | 5710623123929 | CRN1-7 H-GA-A-E-HQQE 56C 60HZ | 48.995 | 36.6934
97735658 | CN01H | 22.625 | 17.045 | KG |  | 5710623123936 | CRN1-8 H-GA-A-E-HQQE 56C 60HZ | 49.8791 | 37.5774
97735659 | CN01H | 23.015 | 17.435 | KG |  | 5710623123943 | CRN1-9 H-GA-A-E-HQQE 56C 60HZ | 50.7389 | 38.4372
97735671 | CN01H | 23.41 | 17.83 | KG |  | 5710623123950 | CRN1-10 H-GA-A-E-HQQE 56C 60HZ | 51.6097 | 39.308
97735672 | CN01H | 23.71 | 18.13 | KG |  | 5710623123967 | CRN1-11 H-GA-A-E-HQQE 56C 60HZ | 52.2711 | 39.9694
97735673 | CN01H | 24.2 | 18.62 | KG |  | 5710623123974 | CRN1-12 H-GA-A-E-HQQE 56C 60HZ | 53.3513 | 41.0497
97735675 | CN01H | 24.595 | 19.015 | KG |  | 5710623123981 | CRN1-13 H-GA-A-E-HQQE 56C 60HZ | 54.2221 | 41.9205
97735676 | CN01H | 25.385 | 19.805 | KG |  | 5710623123998 | CRN1-15 H-GA-A-E-HQQE 56C 60HZ | 55.9638 | 43.6621
97735677 | CN01H | 26.28 | 20.7 | KG |  | 5710623124001 | CRN1-17 H-GA-A-E-HQQE 56C 60HZ | 57.9369 | 45.6352
97735679 | CN01H | 33.495 | 25.375 | KG |  | 5710623124025 | CRN1-21 H-GA-A-E-HQQE 182/184TC 60HZ | 73.8431 | 55.9417
97735682 | CN01H | 35.075 | 26.955 | KG |  | 5710623124032 | CRN1-25 H-GA-A-E-HQQE 182/184TC 60HZ | 77.3263 | 59.425
97735683 | CN01H | 35.965 | 27.845 | KG |  | 5710623124049 | CRN1-27 H-GA-A-E-HQQE 182/184TC 60HZ | 79.2884 | 61.3871
97735686 | CN01H | 34.29 | 26.17 | KG |  | 5710623124100 | CRN1-23 H-GA-A-E-HQQE 182/184TC 60HZ | 75.5957 | 57.6944
97735687 | CN01H | 20.344 | 14.764 | KG |  | 5710623128832 | CRN1-2 H-GA-A-V-HQQV 56C 60HZ | 44.8504 | 32.5487
97735688 | CN01H | 20.544 | 14.964 | KG |  | 5710623128849 | CRN1-3 H-GA-A-V-HQQV 56C 60HZ | 45.2913 | 32.9896
97735689 | CN01H | 20.939 | 15.359 | KG |  | 5710623128856 | CRN1-4 H-GA-A-V-HQQV 56C 60HZ | 46.1621 | 33.8605
97735690 | CN01H | 21.34 | 15.76 | KG |  | 5710623128863 | CRN1-5 H-GA-A-V-HQQV 56C 60HZ | 47.0462 | 34.7445
97735691 | CN01H | 21.729 | 16.149 | KG |  | 5710623128870 | CRN1-6 H-GA-A-V-HQQV 56C 60HZ | 47.9038 | 35.6021
97735692 | CN01H | 22.224 | 16.644 | KG |  | 5710623128887 | CRN1-7 H-GA-A-V-HQQV 56C 60HZ | 48.995 | 36.6934
97735693 | CN01H | 22.625 | 17.045 | KG |  | 5710623128894 | CRN1-8 H-GA-A-V-HQQV 56C 60HZ | 49.8791 | 37.5774
97735694 | CN01H | 23.015 | 17.435 | KG |  | 5710623128900 | CRN1-9 H-GA-A-V-HQQV 56C 60HZ | 50.7389 | 38.4372
97735696 | CN01H | 23.41 | 17.83 | KG |  | 5710623128917 | CRN1-10 H-GA-A-V-HQQV 56C 60HZ | 51.6097 | 39.308
97735697 | CN01H | 23.71 | 18.13 | KG |  | 5710623128924 | CRN1-11 H-GA-A-V-HQQV 56C 60HZ | 52.2711 | 39.9694
97735698 | CN01H | 24.2 | 18.62 | KG |  | 5710623128931 | CRN1-12 H-GA-A-V-HQQV 56C 60HZ | 53.3513 | 41.0497
97735699 | CN01H | 24.595 | 19.015 | KG |  | 5710623128948 | CRN1-13 H-GA-A-V-HQQV 56C 60HZ | 54.2221 | 41.9205
97735700 | CN01H | 25.385 | 19.805 | KG |  | 5710623128955 | CRN1-15 H-GA-A-V-HQQV 56C 60HZ | 55.9638 | 43.6621
97735711 | CN01H | 26.28 | 20.7 | KG |  | 5710623128962 | CRN1-17 H-GA-A-V-HQQV 56C 60HZ | 57.9369 | 45.6352
97735713 | CN01H | 33.495 | 25.375 | KG |  | 5710623128986 | CRN1-21 H-GA-A-V-HQQV 182/184TC 60HZ | 73.8431 | 55.9417
97735714 | CN01H | 34.29 | 26.17 | KG |  | 5710623128993 | CRN1-23 H-GA-A-V-HQQV 182/184TC 60HZ | 75.5957 | 57.6944
97735715 | CN01H | 35.075 | 26.955 | KG |  | 5710623129006 | CRN1-25 H-GA-A-V-HQQV 182/184TC 60HZ | 77.3263 | 59.425
97735716 | CN01H | 35.965 | 27.845 | KG |  | 5710623129013 | CRN1-27 H-GA-A-V-HQQV 182/184TC 60HZ | 79.2884 | 61.3871
97735718 | CN03H | 20.344 | 14.764 | KG |  | 5710623132860 | CRN3-2 H-GA-A-E-HQQE 56C 60HZ | 44.8504 | 32.5487
97735719 | CN03H | 20.544 | 14.964 | KG |  | 5710623132877 | CRN3-3 H-GA-A-E-HQQE 56C 60HZ | 45.2913 | 32.9896
97735720 | CN03H | 20.939 | 15.359 | KG |  | 5710623132884 | CRN3-4 H-GA-A-E-HQQE 56C 60HZ | 46.1621 | 33.8605
97735721 | CN03H | 21.34 | 15.76 | KG |  | 5710623132891 | CRN3-5 H-GA-A-E-HQQE 56C 60HZ | 47.0462 | 34.7445
97735722 | CN03H | 21.829 | 16.249 | KG |  | 5710623132907 | CRN3-6 H-GA-A-E-HQQE 56C 60HZ | 48.1242 | 35.8225
97735723 | CN03H | 22.224 | 16.644 | KG |  | 5710623132914 | CRN3-7 H-GA-A-E-HQQE 56C 60HZ | 48.995 | 36.6934
97735724 | CN03H | 22.625 | 17.045 | KG |  | 5710623132921 | CRN3-8 H-GA-A-E-HQQE 56C 60HZ | 49.8791 | 37.5774
97735725 | CN03H | 23.015 | 17.435 | KG |  | 5710623132938 | CRN3-9 H-GA-A-E-HQQE 56C 60HZ | 50.7389 | 38.4372
97735726 | CN03H | 23.41 | 17.83 | KG |  | 5710623132945 | CRN3-10 H-GA-A-E-HQQE 56C 60HZ | 51.6097 | 39.308
97735727 | CN03H | 23.81 | 18.23 | KG |  | 5710623132952 | CRN3-11 H-GA-A-E-HQQE 56C 60HZ | 52.4915 | 40.1899
97735728 | CN03H | 24.2 | 18.62 | KG |  | 5710623132969 | CRN3-12 H-GA-A-E-HQQE 56C 60HZ | 53.3513 | 41.0497
97735730 | CN03H | 26.095 | 20.515 | KG |  | 5710623132976 | CRN3-13 H-GA-A-E-HQQE 182/184TC 60HZ | 57.529 | 45.2274
97735731 | CN03H | 26.985 | 21.405 | KG |  | 5710623132983 | CRN3-15 H-GA-A-E-HQQE 182/184TC 60HZ | 59.4911 | 47.1895
97735732 | CN03H | 31.92 | 23.8 | KG |  | 5710623132990 | CRN3-17 H-GA-A-E-HQQE 182/184TC 60HZ | 70.3708 | 52.4695
97735733 | CN03H | 32.705 | 24.585 | KG |  | 5710623133003 | CRN3-19 H-GA-A-E-HQQE 182/184TC 60HZ | 72.1014 | 54.2001
97735734 | CN03H | 33.595 | 25.475 | KG |  | 5710623133010 | CRN3-21 H-GA-A-E-HQQE 182/184TC 60HZ | 74.0635 | 56.1622
97735735 | CN03H | 34.29 | 26.17 | KG |  | 5710623133027 | CRN3-23 H-GA-A-E-HQQE 182/184TC 60HZ | 75.5957 | 57.6944
97735736 | CN03H | 35.175 | 27.055 | KG |  | 5710623133034 | CRN3-25 H-GA-A-E-HQQE 182/184TC 60HZ | 77.5468 | 59.6455
97735737 | CN03H | 20.344 | 14.764 | KG |  | 5710623136462 | CRN3-2 H-GA-A-V-HQQV 56C 60HZ | 44.8504 | 32.5487
97735738 | CN03H | 20.544 | 14.964 | KG |  | 5710623136479 | CRN3-3 H-GA-A-V-HQQV 56C 60HZ | 45.2913 | 32.9896
97735739 | CN03H | 20.939 | 15.359 | KG |  | 5710623136486 | CRN3-4 H-GA-A-V-HQQV 56C 60HZ | 46.1621 | 33.8605
97735740 | CN03H | 21.34 | 15.76 | KG |  | 5710623136493 | CRN3-5 H-GA-A-V-HQQV 56C 60HZ | 47.0462 | 34.7445
97735751 | CN03H | 21.829 | 16.249 | KG |  | 5710623136509 | CRN3-6 H-GA-A-V-HQQV 56C 60HZ | 48.1242 | 35.8225
97735752 | CN03H | 22.224 | 16.644 | KG |  | 5710623136516 | CRN3-7 H-GA-A-V-HQQV 56C 60HZ | 48.995 | 36.6934
97735753 | CN03H | 22.625 | 17.045 | KG |  | 5710623136523 | CRN3-8 H-GA-A-V-HQQV 56C 60HZ | 49.8791 | 37.5774
97735754 | CN03H | 23.015 | 17.435 | KG |  | 5710623136530 | CRN3-9 H-GA-A-V-HQQV 56C 60HZ | 50.7389 | 38.4372
97735755 | CN03H | 23.41 | 17.83 | KG |  | 5710623136547 | CRN3-10 H-GA-A-V-HQQV 56C 60HZ | 51.6097 | 39.308
97735756 | CN03H | 23.81 | 18.23 | KG |  | 5710623136554 | CRN3-11 H-GA-A-V-HQQV 56C 60HZ | 52.4915 | 40.1899
97735757 | CN03H | 24.2 | 18.62 | KG |  | 5710623136561 | CRN3-12 H-GA-A-V-HQQV 56C 60HZ | 53.3513 | 41.0497
97735758 | CN03H | 26.095 | 20.515 | KG |  | 5710623136578 | CRN3-13 H-GA-A-V-HQQV 182/184TC 60HZ | 57.529 | 45.2274
97735759 | CN03H | 26.985 | 21.405 | KG |  | 5710623136585 | CRN3-15 H-GA-A-V-HQQV 182/184TC 60HZ | 59.4911 | 47.1895
97735760 | CN03H | 31.92 | 23.8 | KG |  | 5710623136592 | CRN3-17 H-GA-A-V-HQQV 182/184TC 60HZ | 70.3708 | 52.4695
97735761 | CN03H | 32.705 | 24.585 | KG |  | 5710623136608 | CRN3-19 H-GA-A-V-HQQV 182/184TC 60HZ | 72.1014 | 54.2001
97735762 | CN03H | 33.595 | 25.475 | KG |  | 5710623136615 | CRN3-21 H-GA-A-V-HQQV 182/184TC 60HZ | 74.0635 | 56.1622
97735763 | CN03H | 34.29 | 26.17 | KG |  | 5710623136622 | CRN3-23 H-GA-A-V-HQQV 182/184TC 60HZ | 75.5957 | 57.6944
97735764 | CN03H | 35.175 | 27.055 | KG |  | 5710623136639 | CRN3-25 H-GA-A-V-HQQV 182/184TC 60HZ | 77.5468 | 59.6455
97735765 | CN05H | 20.444 | 14.864 | KG |  | 5710623140452 | CRN5-2 H-GA-A-E-HQQE 56C 60HZ | 45.0708 | 32.7692
97735766 | CN05H | 21.087 | 15.507 | KG |  | 5710623140469 | CRN5-3 H-GA-A-E-HQQE 56C 60HZ | 46.4884 | 34.1867
97735768 | CN05H | 21.629 | 16.049 | KG |  | 5710623140476 | CRN5-4 H-GA-A-E-HQQE 56C 60HZ | 47.6833 | 35.3816
97735769 | CN05H | 22.177 | 16.597 | KG |  | 5710623140483 | CRN5-5 H-GA-A-E-HQQE 56C 60HZ | 48.8914 | 36.5897
97735770 | CN05H | 22.815 | 17.235 | KG |  | 5710623140490 | CRN5-6 H-GA-A-E-HQQE 56C 60HZ | 50.2979 | 37.9963
97735772 | CN05H | 25.4 | 19.82 | KG |  | 5710623140513 | CRN5-8 H-GA-A-E-HQQE 182/184TC 60HZ | 55.9968 | 43.6952
97735773 | CN05H | 26.048 | 20.468 | KG |  | 5710623140520 | CRN5-9 H-GA-A-E-HQQE 182/184TC 60HZ | 57.4254 | 45.1238
97735774 | CN05H | 29.125 | 21.005 | KG |  | 5710623140537 | CRN5-10 H-GA-A-E-HQQE 182/184TC 60HZ | 64.209 | 46.3076
97735775 | CN05H | 29.673 | 21.553 | KG |  | 5710623140544 | CRN5-11 H-GA-A-E-HQQE 182/184TC 60HZ | 65.4171 | 47.5157
97735776 | CN05H | 30.31 | 22.19 | KG |  | 5710623140551 | CRN5-12 H-GA-A-E-HQQE 182/184TC 60HZ | 66.8214 | 48.9201
97735777 | CN05H | 30.858 | 22.738 | KG |  | 5710623140568 | CRN5-13 H-GA-A-E-HQQE 182/184TC 60HZ | 68.0295 | 50.1282
97735778 | CN05H | 31.495 | 23.375 | KG |  | 5710623140575 | CRN5-14 H-GA-A-E-HQQE 182/184TC 60HZ | 69.4339 | 51.5325
97735779 | CN05H | 32.038 | 23.918 | KG |  | 5710623140582 | CRN5-15 H-GA-A-E-HQQE 182/184TC 60HZ | 70.631 | 52.7296
97735780 | CN05H | 34.18 | 26.06 | KG |  | 5710623140599 | CRN5-16 H-GA-A-E-HQQE 182/184TC 60HZ | 75.3532 | 57.4519
97735781 | CN05H | 37.565 | 29.445 | KG |  | 5710623140605 | CRN5-18 H-GA-A-E-HQQE 213/215TC 60HZ | 82.8158 | 64.9144
97735782 | CN05H | 84.52 | 30.63 | KG |  | 5710623140612 | CRN5-20 H-GA-A-E-HQQE 213/215TC 60HZ | 186.3328 | 67.5269
97735783 | CN05H | 85.606 | 31.716 | KG |  | 5710623140629 | CRN5-22 H-GA-A-E-HQQE 213/215TC 60HZ | 188.727 | 69.9211
97735784 | CN05H | 86.791 | 32.901 | KG |  | 5710623140636 | CRN5-24 H-GA-A-E-HQQE 213/215TC 60HZ | 191.3394 | 72.5335
97735785 | CN05H | 20.444 | 14.864 | KG |  | 5710623144542 | CRN5-2 H-GA-A-V-HQQV 56C 60HZ | 45.0708 | 32.7692
97735786 | CN05H | 21.087 | 15.507 | KG |  | 5710623144559 | CRN5-3 H-GA-A-V-HQQV 56C 60HZ | 46.4884 | 34.1867
97735787 | CN05H | 21.629 | 16.049 | KG |  | 5710623144566 | CRN5-4 H-GA-A-V-HQQV 56C 60HZ | 47.6833 | 35.3816
97735788 | CN05H | 22.177 | 16.597 | KG |  | 5710623144573 | CRN5-5 H-GA-A-V-HQQV 56C 60HZ | 48.8914 | 36.5897
97735789 | CN05H | 22.815 | 17.235 | KG |  | 5710623144580 | CRN5-6 H-GA-A-V-HQQV 56C 60HZ | 50.2979 | 37.9963
97735801 | CN05H | 25.4 | 19.82 | KG |  | 5710623144603 | CRN5-8 H-GA-A-V-HQQV 182/184TC 60HZ | 55.9968 | 43.6952
97735802 | CN05H | 26.048 | 20.468 | KG |  | 5710623144610 | CRN5-9 H-GA-A-V-HQQV 182/184TC 60HZ | 57.4254 | 45.1238
97735803 | CN05H | 29.125 | 21.005 | KG |  | 5710623144627 | CRN5-10 H-GA-A-V-HQQV 182/184TC 60HZ | 64.209 | 46.3076
97735804 | CN05H | 29.673 | 21.553 | KG |  | 5710623144634 | CRN5-11 H-GA-A-V-HQQV 182/184TC 60HZ | 65.4171 | 47.5157
97735805 | CN05H | 30.31 | 22.19 | KG |  | 5710623144641 | CRN5-12 H-GA-A-V-HQQV 182/184TC 60HZ | 66.8214 | 48.9201
97735806 | CN05H | 30.858 | 22.738 | KG |  | 5710623144658 | CRN5-13 H-GA-A-V-HQQV 182/184TC 60HZ | 68.0295 | 50.1282
97735807 | CN05H | 31.495 | 23.375 | KG |  | 5710623144665 | CRN5-14 H-GA-A-V-HQQV 182/184TC 60HZ | 69.4339 | 51.5325
97735808 | CN05H | 32.038 | 23.918 | KG |  | 5710623144672 | CRN5-15 H-GA-A-V-HQQV 182/184TC 60HZ | 70.631 | 52.7296
97735809 | CN05H | 34.18 | 26.06 | KG |  | 5710623144689 | CRN5-16 H-GA-A-V-HQQV 182/184TC 60HZ | 75.3532 | 57.4519
97735810 | CN05H | 37.565 | 29.445 | KG |  | 5710623144696 | CRN5-18 H-GA-A-V-HQQV 213/215TC 60HZ | 82.8158 | 64.9144
97735811 | CN05H | 84.52 | 30.63 | KG |  | 5710623144702 | CRN5-20 H-GA-A-V-HQQV 213/215TC 60HZ | 186.3328 | 67.5269
97735812 | CN05H | 85.606 | 31.716 | KG |  | 5710623144719 | CRN5-22 H-GA-A-V-HQQV 213/215TC 60HZ | 188.727 | 69.9211
97735813 | CN05H | 86.791 | 32.901 | KG |  | 5710623144726 | CRN5-24 H-GA-A-V-HQQV 213/215TC 60HZ | 191.3394 | 72.5335
97735854 | PAREP | 29.005 | 29 | KG |  | 5710623147420 | KIT,IMPELLER,KP,40159/0 SGL B21 | 63.9444 | 63.9334
97735871 | PAREP | 75 | 75 | LB |  | 5710623148472 | KIT IMPELLER HS300-250-305 B21 | 75 | 75
97735873 | PAREP | 30 | 30 | LB |  | 5710623148564 | KIT IMPELLER HS100-80-356 B21 | 30 | 30
97735882 | CN10H | 48 | 42 | KG |  | 5710623149295 | CRN10-1 H-GA-A-E-HQQE 56C 60 HZ | 105.8208 | 92.5932
97735886 | CN10H | 49 | 42 | KG |  | 5710623151038 | CRN10-2 H-GA-A-E-HQQE 56C 60 HZ | 108.0254 | 92.5932
97735887 | CN10H | 58 | 51 | KG |  | 5710623151045 | CRN10-3 H-GA-A-E-HQQE 182/184TC 60 HZ | 127.8668 | 112.4346
97735889 | CN10H | 59 | 52 | KG |  | 5710623151052 | CRN10-4 H-GA-A-E-HQQE 182/184TC 60 HZ | 130.0714 | 114.6392
97735890 | CN10H | 62 | 53 | KG |  | 5710623151069 | CRN10-5 H-GA-A-E-HQQE 182/184TC 60 HZ | 136.6852 | 116.8438
97735894 | CN64H | 100.09 | 46.2 | KG |  | 5710623149981 | CRN64-3-2 H-GC-A-E-HQQE 284/286TC 60 HZ | 220.6584 | 101.8525
97735900 | CN64H | 141.22 | 96.1 | KG |  | 5710623151434 | CRN64-4-1 H-GC-A-E-HQQE 324/326TSC 60 HZ | 311.3336 | 211.8621
97735901 | CN10H | 63 | 54 | KG |  | 5710623151076 | CRN10-6 H-GA-A-E-HQQE 182/184TC 60 HZ | 138.8898 | 119.0484
97735903 | CN10H | 67 | 58 | KG |  | 5710623151090 | CRN10-8 H-GA-A-E-HQQE 213/215TC 60 HZ | 147.7082 | 127.8668
97735904 | CN10H | 68 | 59 | KG |  | 5710623151106 | CRN10-9 H-GA-A-E-HQQE 213/215TC 60 HZ | 149.9128 | 130.0714
97735905 | CN10H | 69 | 60 | KG |  | 5710623151113 | CRN10-10 H-GA-A-E-HQQE 213/215TC 60 HZ | 152.1174 | 132.276
97735906 | CN10H | 119 | 64 | KG |  | 5710623151526 | CRN10-12 H-GA-A-E-HQQE 213/215TC 60 HZ | 262.3474 | 141.0944
97735908 | CN10H | 124 | 69 | KG |  | 5710623151540 | CRN10-16 H-GA-A-E-HQQE 254/256TC 60 HZ | 273.3704 | 152.1174
97735909 | CN10H | 126 | 71 | KG |  | 5710623151557 | CRN10-17 H-GA-A-E-HQQE 254/256TC 60 HZ | 277.7796 | 156.5266
97735910 | PAREP | 2.7 | 2.7 | KG |  | 5710623151564 | KIT,WEAR RING,KP,40159/0 SGL B18 | 5.9524 | 5.9524
97735911 | CN64H | 141.22 | 96.1 | KG |  | 5710623151441 | CRN64-4 H-GC-A-E-HQQE 324/326TSC 60 HZ | 311.3336 | 211.8621
97735912 | CN64H | 145.82 | 100.7 | KG |  | 5710623151458 | CRN64-5-2 H-GC-A-E-HQQE 324/326TSC 60 HZ | 321.4748 | 222.0032
97735913 | CN64H | 83.32 | 38.2 | KG |  | 5710623151762 | CRN64-1-1 H-GC-A-V-HQQV 213/215TC 60 HZ | 183.6873 | 84.2157
97735914 | CN64H | 83.22 | 38.1 | KG |  | 5710623151779 | CRN64-1 H-GC-A-V-HQQV 254/256TC 60 HZ | 183.4668 | 83.9953
97735915 | CN64H | 87.72 | 42.6 | KG |  | 5710623151786 | CRN64-2-2 H-GC-A-V-HQQV 254/256TC 60 HZ | 193.3875 | 93.916
97735916 | CN64H | 87.72 | 42.6 | KG |  | 5710623151793 | CRN64-2-1 H-GC-A-V-HQQV 254/256TC 60 HZ | 193.3875 | 93.916
97735917 | CN64H | 95.69 | 41.8 | KG |  | 5710623151908 | CRN64-2 H-GC-A-V-HQQV 284/286TC 60 HZ | 210.9582 | 92.1523
97735918 | CN64H | 100.09 | 46.2 | KG |  | 5710623153414 | CRN64-3-2 H-GC-A-V-HQQV 284/286TC 60 HZ | 220.6584 | 101.8525
97735922 | CN10H | 48 | 42 | KG |  | 5710623152998 | CRN10-1 H-GA-A-V-HQQV 56C 60 HZ | 105.8208 | 92.5932
97735923 | CN10H | 49 | 42 | KG |  | 5710623153001 | CRN10-2 H-GA-A-V-HQQV 56C 60 HZ | 108.0254 | 92.5932
97735924 | CN10H | 58 | 51 | KG |  | 5710623153018 | CRN10-3 H-GA-A-V-HQQV 182/184TC 60 HZ | 127.8668 | 112.4346
97735925 | CN10H | 59 | 52 | KG |  | 5710623153025 | CRN10-4 H-GA-A-V-HQQV 182/184TC 60 HZ | 130.0714 | 114.6392
97735926 | CN10H | 62 | 53 | KG |  | 5710623153032 | CRN10-5 H-GA-A-V-HQQV 182/184TC 60 HZ | 136.6852 | 116.8438
97735927 | CN10H | 63 | 54 | KG |  | 5710623153049 | CRN10-6 H-GA-A-V-HQQV 182/184TC 60 HZ | 138.8898 | 119.0484
97735930 | CN10H | 67 | 58 | KG |  | 5710623153063 | CRN10-8 H-GA-A-V-HQQV 213/215TC 60 HZ | 147.7082 | 127.8668
97735931 | CN10H | 68 | 59 | KG |  | 5710623153070 | CRN10-9 H-GA-A-V-HQQV 213/215TC 60 HZ | 149.9128 | 130.0714
97735932 | CN10H | 69 | 60 | KG |  | 5710623153087 | CRN10-10 H-GA-A-V-HQQV 213/215TC 60 HZ | 152.1174 | 132.276
97735933 | CN10H | 119 | 64 | KG |  | 5710623153292 | CRN10-12 H-GA-A-V-HQQV 213/215TC 60 HZ | 262.3474 | 141.0944
97735935 | CN10H | 124 | 69 | KG |  | 5710623153315 | CRN10-16 H-GA-A-V-HQQV 254/256TC 60 HZ | 273.3704 | 152.1174
97735936 | CN10H | 126 | 71 | KG |  | 5710623153322 | CRN10-17 H-GA-A-V-HQQV 254/256TC 60 HZ | 277.7796 | 156.5266
97735938 | CN10H | 118 | 45 | KG |  | 5710623153360 | CRN10-1 H-G05-A-E-HQQE 56C 60 HZ | 260.1428 | 99.207
97735940 | PAREP | 35.15 | 35.15 | LB |  | 5710623153384 | KIT,IMPELLER,KP,40159/0 SGL B22 | 35.15 | 35.15
97735944 | CN64H | 141.22 | 96.1 | KG |  | 5710623153735 | CRN64-4-1 H-GC-A-V-HQQV 324/326TSC 60 HZ | 311.3336 | 211.8621
97735946 | CN64H | 141.22 | 96.1 | KG |  | 5710623153742 | CRN64-4 H-GC-A-V-HQQV 324/326TSC 60 HZ | 311.3336 | 211.8621
97735947 | CN64H | 145.82 | 100.7 | KG |  | 5710623153759 | CRN64-5-2 H-GC-A-V-HQQV 324/326TSC 60 HZ | 321.4748 | 222.0032
97735972 | CN64H | 122.32 | 77.2 | KG |  | 5710623155036 | CRN64-1-1 H-G10-A-E-HQQE 213/215TC 60 HZ | 269.6667 | 170.1951
97735973 | CN64H | 122.22 | 77.1 | KG |  | 5710623155043 | CRN64-1 H-G10-A-E-HQQE 254/256TC 60 HZ | 269.4462 | 169.9747
97735974 | CN64H | 126.72 | 81.6 | KG |  | 5710623155050 | CRN64-2-2 H-G10-A-E-HQQE 254/256TC 60 HZ | 279.3669 | 179.8954
97735976 | CN64H | 126.72 | 81.6 | KG |  | 5710623155067 | CRN64-2-1 H-G10-A-E-HQQE 254/256TC 60 HZ | 279.3669 | 179.8954
97735977 | CN64H | 125.92 | 80.8 | KG |  | 5710623155272 | CRN64-2 H-G10-A-E-HQQE 284/286TC 60 HZ | 277.6032 | 178.1317
97735978 | CN64H | 130.42 | 85.3 | KG |  | 5710623155289 | CRN64-3-2 H-G10-A-E-HQQE 284/286TC 60 HZ | 287.5239 | 188.0524
97735983 | CN64H | 143.12 | 98 | KG |  | 5710623155470 | CRN64-4-1 H-G10-A-E-HQQE 324/326TSC 60 H | 315.5224 | 216.0508
97735985 | CN64H | 143.12 | 98 | KG |  | 5710623155548 | CRN64-4 H-G10-A-E-HQQE 324/326TSC 60 HZ | 315.5224 | 216.0508
97735986 | CN64H | 147.62 | 102.5 | KG |  | 5710623155555 | CRN64-5-2 H-G10-A-E-HQQE 324/326TSC 60 H | 325.4431 | 225.9715
97736380 | CN64H | 122.32 | 77.2 | KG |  | 5710623167565 | CRN64-1-1 H-G10-A-V-HQQV 213/215TC 60 HZ | 269.6667 | 170.1951
97736410 | CN10H | 119 | 45 | KG |  | 5710623169491 | CRN10-2 H-G05-A-E-HQQE 56C 60 HZ | 262.3474 | 99.207
97736412 | CN64H | 122.22 | 77.1 | KG |  | 5710623167572 | CRN64-1 H-G10-A-V-HQQV 254/256TC 60 HZ | 269.4462 | 169.9747
97736413 | CN64H | 126.72 | 81.6 | KG |  | 5710623167589 | CRN64-2-2 H-G10-A-V-HQQV 254/256TC 60 HZ | 279.3669 | 179.8954
97736414 | CN64H | 126.72 | 81.6 | KG |  | 5710623167596 | CRN64-2-1 H-G10-A-V-HQQV 254/256TC 60 HZ | 279.3669 | 179.8954
97736416 | CN64H | 125.92 | 80.8 | KG |  | 5710623167954 | CRN64-2 H-G10-A-V-HQQV 284/286TC 60 HZ | 277.6032 | 178.1317
97736417 | CN64H | 130.42 | 85.3 | KG |  | 5710623167961 | CRN64-3-2 H-G10-A-V-HQQV 284/286TC 60 HZ | 287.5239 | 188.0524
97736422 | CN64H | 143.12 | 98 | KG |  | 5710623168388 | CRN64-4-1 H-G10-A-V-HQQV 324/326TSC 60 H | 315.5224 | 216.0508
97736423 | CN64H | 143.12 | 98 | KG |  | 5710623168395 | CRN64-4 H-G10-A-V-HQQV 324/326TSC 60 HZ | 315.5224 | 216.0508
97736424 | CN64H | 147.62 | 102.5 | KG |  | 5710623168401 | CRN64-5-2 H-G10-A-V-HQQV 324/326TSC 60 H | 325.4431 | 225.9715
97736427 | CN64H | 150.03 | 77.1 | KG |  | 5710623171616 | CRN64-1-1 H-G20-A-E-HQQE 213/215TC 60 HZ | 330.7561 | 169.9747
97736429 | CN64H | 149.93 | 77 | KG |  | 5710623171623 | CRN64-1 H-G20-A-E-HQQE 254/256TC 60 HZ | 330.5357 | 169.7542
97736430 | CN64H | 154.43 | 81.5 | KG |  | 5710623171630 | CRN64-2-2 H-G20-A-E-HQQE 254/256TC 60 HZ | 340.4564 | 179.6749
97736431 | CN10H | 128 | 54 | KG |  | 5710623169507 | CRN10-3 H-G05-A-E-HQQE 182/184TC 60 HZ | 282.1888 | 119.0484
97736432 | CN10H | 129 | 55 | KG |  | 5710623169514 | CRN10-4 H-G05-A-E-HQQE 182/184TC 60 HZ | 284.3934 | 121.253
97736434 | CN10H | 130 | 56 | KG |  | 5710623169521 | CRN10-5 H-G05-A-E-HQQE 182/184TC 60 HZ | 286.598 | 123.4576
97736435 | CN10H | 131 | 57 | KG |  | 5710623169538 | CRN10-6 H-G05-A-E-HQQE 182/184TC 60 HZ | 288.8026 | 125.6622
97736437 | CN10H | 135 | 61 | KG |  | 5710623169552 | CRN10-8 H-G05-A-E-HQQE 213/215TC 60 HZ | 297.621 | 134.4806
97736438 | CN10H | 136 | 62 | KG |  | 5710623169569 | CRN10-9 H-G05-A-E-HQQE 213/215TC 60 HZ | 299.8256 | 136.6852
97736440 | CN10H | 137 | 63 | KG |  | 5710623169576 | CRN10-10 H-G05-A-E-HQQE 213/215TC 60 HZ | 302.0302 | 138.8898
97736443 | CN10H | 140 | 66 | KG |  | 5710623169910 | CRN10-12 H-G05-A-E-HQQE 213/215TC 60 HZ | 308.644 | 145.5036
97736445 | CN10H | 145 | 71 | KG |  | 5710623169934 | CRN10-16 H-G05-A-E-HQQE 254/256TC 60 HZ | 319.667 | 156.5266
97736447 | CN10H | 147 | 73 | KG |  | 5710623169941 | CRN10-17 H-G05-A-E-HQQE 254/256TC 60 HZ | 324.0762 | 160.9358
97736448 | CN10H | 118 | 45 | KG |  | 5710623171142 | CRN10-1 H-G05-A-V-HQQV 56C 60 HZ | 260.1428 | 99.207
97736450 | CN10H | 119 | 45 | KG |  | 5710623171159 | CRN10-2 H-G05-A-V-HQQV 56C 60 HZ | 262.3474 | 99.207
97736458 | CN64H | 154.43 | 81.5 | KG |  | 5710623171647 | CRN64-2-1 H-G20-A-E-HQQE 254/256TC 60 HZ | 340.4564 | 179.6749
97736461 | CN10H | 128 | 54 | KG |  | 5710623171166 | CRN10-3 H-G05-A-V-HQQV 182/184TC 60 HZ | 282.1888 | 119.0484
97736462 | CN10H | 129 | 55 | KG |  | 5710623171173 | CRN10-4 H-G05-A-V-HQQV 182/184TC 60 HZ | 284.3934 | 121.253
97736463 | CN10H | 130 | 56 | KG |  | 5710623171180 | CRN10-5 H-G05-A-V-HQQV 182/184TC 60 HZ | 286.598 | 123.4576
97736464 | CN10H | 131 | 57 | KG |  | 5710623171197 | CRN10-6 H-G05-A-V-HQQV 182/184TC 60 HZ | 288.8026 | 125.6622
97736467 | CN10H | 135 | 61 | KG |  | 5710623171210 | CRN10-8 H-G05-A-V-HQQV 213/215TC 60 HZ | 297.621 | 134.4806
97736468 | CN10H | 136 | 62 | KG |  | 5710623171227 | CRN10-9 H-G05-A-V-HQQV 213/215TC 60 HZ | 299.8256 | 136.6852
97736469 | CN10H | 137 | 63 | KG |  | 5710623171234 | CRN10-10 H-G05-A-V-HQQV 213/215TC 60 HZ | 302.0302 | 138.8898
97736481 | CN10H | 140 | 66 | KG |  | 5710623171579 | CRN10-12 H-G05-A-V-HQQV 213/215TC 60 HZ | 308.644 | 145.5036
97736484 | CN10H | 145 | 71 | KG |  | 5710623171593 | CRN10-16 H-G05-A-V-HQQV 254/256TC 60 HZ | 319.667 | 156.5266
97736485 | CN10H | 147 | 73 | KG |  | 5710623171609 | CRN10-17 H-G05-A-V-HQQV 254/256TC 60 HZ | 324.0762 | 160.9358
97736486 | CN10H | 92 | 46 | KG |  | 5710623173030 | CRN10-1 H-G22-A-E-HQQE 56C 60 HZ | 202.8232 | 101.4116
97736487 | CN10H | 92 | 46 | KG |  | 5710623173047 | CRN10-2 H-G22-A-E-HQQE 56C 60 HZ | 202.8232 | 101.4116
97736489 | CN10H | 101 | 55 | KG |  | 5710623173054 | CRN10-3 H-G22-A-E-HQQE 182/184TC 60 HZ | 222.6646 | 121.253
97736490 | CN10H | 102 | 56 | KG |  | 5710623173061 | CRN10-4 H-G22-A-E-HQQE 182/184TC 60 HZ | 224.8692 | 123.4576
97736491 | CN10H | 103 | 57 | KG |  | 5710623173078 | CRN10-5 H-G22-A-E-HQQE 182/184TC 60 HZ | 227.0738 | 125.6622
97736492 | CN10H | 104 | 58 | KG |  | 5710623173085 | CRN10-6 H-G22-A-E-HQQE 182/184TC 60 HZ | 229.2784 | 127.8668
97736494 | CN10H | 108 | 62 | KG |  | 5710623173108 | CRN10-8 H-G22-A-E-HQQE 213/215TC 60 HZ | 238.0968 | 136.6852
97736495 | CN10H | 109 | 63 | KG |  | 5710623173115 | CRN10-9 H-G22-A-E-HQQE 213/215TC 60 HZ | 240.3014 | 138.8898
97736497 | CN10H | 110 | 64 | KG |  | 5710623173122 | CRN10-10 H-G22-A-E-HQQE 213/215TC 60 HZ | 242.506 | 141.0944
97736498 | CN10H | 121 | 66 | KG |  | 5710623173542 | CRN10-12 H-G22-A-E-HQQE 213/215TC 60 HZ | 266.7566 | 145.5036
97736500 | CN10H | 126 | 71 | KG |  | 5710623173566 | CRN10-16 H-G22-A-E-HQQE 254/256TC 60 HZ | 277.7796 | 156.5266
97736512 | CN10H | 128 | 73 | KG |  | 5710623173573 | CRN10-17 H-G22-A-E-HQQE 254/256TC 60 HZ | 282.1888 | 160.9358
97736513 | CN10H | 92 | 46 | KG |  | 5710623175140 | CRN10-1 H-G22-A-V-HQQV 56C 60 HZ | 202.8232 | 101.4116
97736514 | CN10H | 92 | 46 | KG |  | 5710623175157 | CRN10-2 H-G22-A-V-HQQV 56C 60 HZ | 202.8232 | 101.4116
97736515 | CN10H | 101 | 55 | KG |  | 5710623175164 | CRN10-3 H-G22-A-V-HQQV 182/184TC 60 HZ | 222.6646 | 121.253
97736529 | CN64H | 153.63 | 80.7 | KG |  | 5710623176024 | CRN64-2 H-G20-A-E-HQQE 284/286TC 60 HZ | 338.6927 | 177.9112
97736530 | CN64H | 158.13 | 85.2 | KG |  | 5710623176031 | CRN64-3-2 H-G20-A-E-HQQE 284/286TC 60 HZ | 348.6134 | 187.8319
97736534 | CN10H | 102 | 56 | KG |  | 5710623175171 | CRN10-4 H-G22-A-V-HQQV 182/184TC 60 HZ | 224.8692 | 123.4576
97736536 | CN10H | 103 | 57 | KG |  | 5710623175188 | CRN10-5 H-G22-A-V-HQQV 182/184TC 60 HZ | 227.0738 | 125.6622
97736537 | CN10H | 104 | 58 | KG |  | 5710623175195 | CRN10-6 H-G22-A-V-HQQV 182/184TC 60 HZ | 229.2784 | 127.8668
97736539 | CN10H | 108 | 62 | KG |  | 5710623175218 | CRN10-8 H-G22-A-V-HQQV 213/215TC 60 HZ | 238.0968 | 136.6852
97736540 | CN10H | 109 | 63 | KG |  | 5710623175225 | CRN10-9 H-G22-A-V-HQQV 213/215TC 60 HZ | 240.3014 | 138.8898
97736542 | CN10H | 110 | 64 | KG |  | 5710623175232 | CRN10-10 H-G22-A-V-HQQV 213/215TC 60 HZ | 242.506 | 141.0944
97736543 | CN10H | 121 | 66 | KG |  | 5710623175553 | CRN10-12 H-G22-A-V-HQQV 213/215TC 60 HZ | 266.7566 | 145.5036
97736545 | CN10H | 126 | 71 | KG |  | 5710623175577 | CRN10-16 H-G22-A-V-HQQV 254/256TC 60 HZ | 277.7796 | 156.5266
97736546 | CN10H | 128 | 73 | KG |  | 5710623175584 | CRN10-17 H-G22-A-V-HQQV 254/256TC 60 HZ | 282.1888 | 160.9358
97736574 | CN64H | 171.43 | 98.5 | KG |  | 5710623176376 | CRN64-4-1 H-G20-A-E-HQQE 324/326TSC 60 H | 377.9346 | 217.1531
97736575 | CN64H | 171.43 | 98.5 | KG |  | 5710623176383 | CRN64-4 H-G20-A-E-HQQE 324/326TSC 60 HZ | 377.9346 | 217.1531
97736576 | CN64H | 175.93 | 103 | KG |  | 5710623176390 | CRN64-5-2 H-G20-A-E-HQQE 324/326TSC 60 H | 387.8553 | 227.0738
97736577 | CN64H | 150.03 | 77.1 | KG |  | 5710623176734 | CRN64-1-1 H-G20-A-V-HQQV 213/215TC 60 HZ | 330.7561 | 169.9747
97736578 | CN64H | 149.93 | 77 | KG |  | 5710623176741 | CRN64-1 H-G20-A-V-HQQV 254/256TC 60 HZ | 330.5357 | 169.7542
97736579 | CN64H | 154.43 | 81.5 | KG |  | 5710623176758 | CRN64-2-2 H-G20-A-V-HQQV 254/256TC 60 HZ | 340.4564 | 179.6749
97736580 | CN64H | 154.43 | 81.5 | KG |  | 5710623176765 | CRN64-2-1 H-G20-A-V-HQQV 254/256TC 60 HZ | 340.4564 | 179.6749
97736586 | CN64H | 153.63 | 80.7 | KG |  | 5710623177274 | CRN64-2 H-G20-A-V-HQQV 284/286TC 60 HZ | 338.6927 | 177.9112
97736588 | CN64H | 158.13 | 85.2 | KG |  | 5710623177281 | CRN64-3-2 H-G20-A-V-HQQV 284/286TC 60 HZ | 348.6134 | 187.8319
97736593 | CN64H | 171.43 | 98.5 | KG |  | 5710623177847 | CRN64-4-1 H-G20-A-V-HQQV 324/326TSC 60 H | 377.9346 | 217.1531
97736595 | CN64H | 171.43 | 98.5 | KG |  | 5710623177854 | CRN64-4 H-G20-A-V-HQQV 324/326TSC 60 HZ | 377.9346 | 217.1531
97736596 | CN64H | 175.93 | 103 | KG |  | 5710623177861 | CRN64-5-2 H-G20-A-V-HQQV 324/326TSC 60 H | 387.8553 | 227.0738
97736690 | CN45H | 127.42 | 82.3 | KG |  | 5710623191478 | CRN45-1-1 H-GB-A-E-HQQE 3x230/460 60 HZ | 280.9101 | 181.4386
97736695 | CN64H | 163.37 | 78.2 | KG |  | 5710623186795 | CRN64-1-1 H-G30-A-E-HQQE 213/215TC 60 HZ | 360.1655 | 172.3997
97736697 | CN64H | 163.27 | 78.1 | KG |  | 5710623186801 | CRN64-1 H-G30-A-E-HQQE 254/256TC 60 HZ | 359.945 | 172.1793
97736698 | CN64H | 167.77 | 82.6 | KG |  | 5710623186818 | CRN64-2-2 H-G30-A-E-HQQE 254/256TC 60 HZ | 369.8657 | 182.1
97736699 | CN64H | 167.77 | 82.6 | KG |  | 5710623186825 | CRN64-2-1 H-G30-A-E-HQQE 254/256TC 60 HZ | 369.8657 | 182.1
97736700 | CN64H | 166.97 | 81.8 | KG |  | 5710623187037 | CRN64-2 H-G30-A-E-HQQE 284/286TC 60 HZ | 368.1021 | 180.3363
97736701 | CN64H | 171.47 | 86.3 | KG |  | 5710623187044 | CRN64-3-2 H-G30-A-E-HQQE 284/286TC 60 HZ | 378.0228 | 190.257
97736706 | CN64H | 184.17 | 99 | KG |  | 5710623187297 | CRN64-4-1 H-G30-A-E-HQQE 324/326TSC 60 H | 406.0212 | 218.2554
97736707 | CN64H | 184.17 | 99 | KG |  | 5710623187303 | CRN64-4 H-G30-A-E-HQQE 324/326TSC 60 HZ | 406.0212 | 218.2554
97736708 | CN64H | 188.67 | 103.5 | KG |  | 5710623187310 | CRN64-5-2 H-G30-A-E-HQQE 324/326TSC 60 H | 415.9419 | 228.1761
97736742 | CN45H | 127.42 | 82.3 | KG |  | 5710623198484 | CRN45-1-1 H-GB-A-V-HQQV 3x230/460 60 HZ | 280.9101 | 181.4386
97736784 | CN45H | 127.42 | 82.3 | KG |  | 5710623207582 | CRN45-1-1 H-GC-A-E-HQQE 3x230/460 60 HZ | 280.9101 | 181.4386
97736795 | CN64H | 163.37 | 78.2 | KG |  | 5710623199375 | CRN64-1-1 H-G30-A-V-HQQV 213/215TC 60 HZ | 360.1655 | 172.3997
97736798 | CN64H | 163.27 | 78.1 | KG |  | 5710623199382 | CRN64-1 H-G30-A-V-HQQV 254/256TC 60 HZ | 359.945 | 172.1793
97736799 | CN64H | 167.77 | 82.6 | KG |  | 5710623199399 | CRN64-2-2 H-G30-A-V-HQQV 254/256TC 60 HZ | 369.8657 | 182.1
97736800 | CN64H | 167.77 | 82.6 | KG |  | 5710623199405 | CRN64-2-1 H-G30-A-V-HQQV 254/256TC 60 HZ | 369.8657 | 182.1
97736816 | CN64H | 166.97 | 81.8 | KG |  | 5710623201085 | CRN64-2 H-G30-A-V-HQQV 284/286TC 60 HZ | 368.1021 | 180.3363
97736817 | CN64H | 171.47 | 86.3 | KG |  | 5710623201092 | CRN64-3-2 H-G30-A-V-HQQV 284/286TC 60 HZ | 378.0228 | 190.257
97736835 | CN64H | 184.17 | 99 | KG |  | 5710623203140 | CRN64-4-1 H-G30-A-V-HQQV 324/326TSC 60 H | 406.0212 | 218.2554
97736836 | CN64H | 184.17 | 99 | KG |  | 5710623203157 | CRN64-4 H-G30-A-V-HQQV 324/326TSC 60 HZ | 406.0212 | 218.2554
97736838 | CN64H | 188.67 | 103.5 | KG |  | 5710623203164 | CRN64-5-2 H-G30-A-V-HQQV 324/326TSC 60 H | 415.9419 | 228.1761
97736856 | CN64H | 149.43 | 76.5 | KG |  | 5710623205809 | CRN64-1-1 H-G50-A-E-HQQE 213/215TC 60 HZ | 329.4334 | 168.6519
97736857 | CN64H | 149.33 | 76.4 | KG |  | 5710623206110 | CRN64-1 H-G50-A-E-HQQE 254/256TC 60 HZ | 329.2129 | 168.4314
97736858 | CN64H | 153.83 | 80.9 | KG |  | 5710623206127 | CRN64-2-2 H-G50-A-E-HQQE 254/256TC 60 HZ | 339.1336 | 178.3521
97736873 | CN64H | 153.83 | 80.9 | KG |  | 5710623206134 | CRN64-2-1 H-G50-A-E-HQQE 254/256TC 60 HZ | 339.1336 | 178.3521
97736876 | CN64H | 153.03 | 80.1 | KG |  | 5710623208077 | CRN64-2 H-G50-A-E-HQQE 284/286TC 60 HZ | 337.3699 | 176.5885
97736877 | CN64H | 157.53 | 84.6 | KG |  | 5710623208084 | CRN64-3-2 H-G50-A-E-HQQE 284/286TC 60 HZ | 347.2906 | 186.5092
97736882 | CN64H | 170.83 | 97.9 | KG |  | 5710623208329 | CRN64-4-1 H-G50-A-E-HQQE 324/326TSC 60 H | 376.6118 | 215.8303
97736883 | CN64H | 170.83 | 97.9 | KG |  | 5710623208336 | CRN64-4 H-G50-A-E-HQQE 324/326TSC 60 HZ | 376.6118 | 215.8303
97736884 | CN64H | 175.33 | 102.4 | KG |  | 5710623208343 | CRN64-5-2 H-G50-A-E-HQQE 324/326TSC 60 H | 386.5325 | 225.751
97736900 | MDSKT | 0.121 | 0.11 | KG |  | 5710623209487 | Kit, O-Rings DME2-48 FKM | 0.26676 | 0.24251
97736901 | CN45H | 127.42 | 82.3 | KG |  | 5710623214702 | CRN45-1-1 H-GC-A-V-HQQV 3x230/460 60 HZ | 280.9101 | 181.4386
97736914 | MDSKT | 0.121 | 0.11 | KG |  | 5710623210193 | Kit, O-Rings DME2-48 EPDM | 0.26676 | 0.24251
97736916 | MDSKT | 0.066 | 0.06 | KG |  | 5710623210544 | Kit, O-Rings DME2-48 PTFE | 0.1455 | 0.13228
97736918 | MDSKT | 0.242 | 0.22 | KG |  | 5710623211015 | Kit, O-Rings DME2-48 FKM Bulk | 0.53351 | 0.48501
97736920 | MDSKT | 0.242 | 0.22 | KG |  | 5710623211404 | Kit, O-Rings DME2-48 EPDM Bulk | 0.53351 | 0.48501
97736932 | MDSKT | 0.374 | 0.34 | KG |  | 5710623211817 | Kit, O-Rings/Seats DME2-48 PTFE Bulk | 0.82452 | 0.74956
97736933 | ALSER | 0.116 | 0.106 | KG |  | 5710623211824 | Kit, Check Valve Balls Ceramic | 0.25573 | 0.23369
97736936 | ALSER | 0.275 | 0.25 | KG |  | 5710623212661 | Kit, Check Valve Balls PTFE | 0.60627 | 0.55115
97736937 | ALSER | 0.121 | 0.11 | KG |  | 5710623212678 | Kit, Check Valve Balls SS | 0.26676 | 0.24251
97736953 | MDSKT | 0.231 | 0.21 | KG |  | 5710623214955 | Kit, Pump Head DME8 PV | 0.50926 | 0.46297
97736964 | MDSKT | 0.132 | 0.12 | KG |  | 5710623215068 | Kit, Bolt Kit DM | 0.29101 | 0.26455
97737465 | CN64H | 149.43 | 76.5 | KG |  | 5710623242552 | CRN64-1-1 H-G50-A-V-HQQV 213/215TC 60 HZ | 329.4334 | 168.6519
97737466 | CN64H | 149.33 | 76.4 | KG |  | 5710623242682 | CRN64-1 H-G50-A-V-HQQV 254/256TC 60 HZ | 329.2129 | 168.4314
97737467 | CN64H | 153.83 | 80.9 | KG |  | 5710623242699 | CRN64-2-2 H-G50-A-V-HQQV 254/256TC 60 HZ | 339.1336 | 178.3521
97737468 | CN64H | 153.83 | 80.9 | KG |  | 5710623242705 | CRN64-2-1 H-G50-A-V-HQQV 254/256TC 60 HZ | 339.1336 | 178.3521
97737469 | CN64H | 153.03 | 80.1 | KG |  | 5710623242910 | CRN64-2 H-G50-A-V-HQQV 284/286TC 60 HZ | 337.3699 | 176.5885
97737470 | CN64H | 157.53 | 84.6 | KG |  | 5710623242927 | CRN64-3-2 H-G50-A-V-HQQV 284/286TC 60 HZ | 347.2906 | 186.5092
97737475 | CN64H | 170.83 | 97.9 | KG |  | 5710623243290 | CRN64-4-1 H-G50-A-V-HQQV 324/326TSC 60 H | 376.6118 | 215.8303
97737476 | CN64H | 170.83 | 97.9 | KG |  | 5710623243306 | CRN64-4 H-G50-A-V-HQQV 324/326TSC 60 HZ | 376.6118 | 215.8303
97737477 | CN64H | 175.33 | 102.4 | KG |  | 5710623243313 | CRN64-5-2 H-G50-A-V-HQQV 324/326TSC 60 H | 386.5325 | 225.751
97737492 | CN64H | 150.43 | 77.5 | KG |  | 5710623243672 | CRN64-1-1 H-G60-A-E-HQQE 213/215TC 60 HZ | 331.638 | 170.8565
97737493 | CN64H | 150.33 | 77.4 | KG |  | 5710623243689 | CRN64-1 H-G60-A-E-HQQE 254/256TC 60 HZ | 331.4175 | 170.636
97737494 | CN64H | 154.83 | 81.9 | KG |  | 5710623243696 | CRN64-2-2 H-G60-A-E-HQQE 254/256TC 60 HZ | 341.3382 | 180.5567
97737495 | CN64H | 154.83 | 81.9 | KG |  | 5710623243702 | CRN64-2-1 H-G60-A-E-HQQE 254/256TC 60 HZ | 341.3382 | 180.5567
97737496 | CN64H | 154.03 | 81.1 | KG |  | 5710623243917 | CRN64-2 H-G60-A-E-HQQE 284/286TC 60 HZ | 339.5745 | 178.7931
97737497 | CN64H | 158.53 | 85.6 | KG |  | 5710623243924 | CRN64-3-2 H-G60-A-E-HQQE 284/286TC 60 HZ | 349.4952 | 188.7138
97737511 | CN64H | 171.23 | 98.3 | KG |  | 5710623244297 | CRN64-4-1 H-G60-A-E-HQQE 324/326TSC 60 H | 377.4937 | 216.7122
97737512 | CN64H | 171.23 | 98.3 | KG |  | 5710623244303 | CRN64-4 H-G60-A-E-HQQE 324/326TSC 60 HZ | 377.4937 | 216.7122
97737513 | CN64H | 175.73 | 102.8 | KG |  | 5710623244419 | CRN64-5-2 H-G60-A-E-HQQE 324/326TSC 60 H | 387.4144 | 226.6329
97737515 | CN64H | 150.43 | 77.5 | KG |  | 5710623244648 | CRN64-1-1 H-G60-A-V-HQQV 213/215TC 60 HZ | 331.638 | 170.8565
97737517 | CN64H | 150.33 | 77.4 | KG |  | 5710623244655 | CRN64-1 H-G60-A-V-HQQV 254/256TC 60 HZ | 331.4175 | 170.636
97737518 | CN64H | 154.83 | 81.9 | KG |  | 5710623244662 | CRN64-2-2 H-G60-A-V-HQQV 254/256TC 60 HZ | 341.3382 | 180.5567
97737519 | CN64H | 154.83 | 81.9 | KG |  | 5710623244679 | CRN64-2-1 H-G60-A-V-HQQV 254/256TC 60 HZ | 341.3382 | 180.5567
97737520 | CN64H | 154.03 | 81.1 | KG |  | 5710623244884 | CRN64-2 H-G60-A-V-HQQV 284/286TC 60 HZ | 339.5745 | 178.7931
97737537 | CN45H | 166.42 | 121.3 | KG |  | 5710623252841 | CRN45-1-1 H-G10-A-E-HQQE 3x230/460 60 HZ | 366.8895 | 267.418
97737541 | CN64H | 158.53 | 85.6 | KG |  | 5710623244891 | CRN64-3-2 H-G60-A-V-HQQV 284/286TC 60 HZ | 349.4952 | 188.7138
97737546 | CN64H | 171.23 | 98.3 | KG |  | 5710623245171 | CRN64-4-1 H-G60-A-V-HQQV 324/326TSC 60 H | 377.4937 | 216.7122
97737548 | CN64H | 171.23 | 98.3 | KG |  | 5710623245188 | CRN64-4 H-G60-A-V-HQQV 324/326TSC 60 HZ | 377.4937 | 216.7122
97737549 | CN64H | 175.73 | 102.8 | KG |  | 5710623245195 | CRN64-5-2 H-G60-A-V-HQQV 324/326TSC 60 H | 387.4144 | 226.6329
97737552 | CN64H | 156.53 | 83.6 | KG |  | 5710623245447 | CRN64-1-1 H-G70-A-E-HQQE 213/215TC 60 HZ | 345.086 | 184.3046
97737553 | CN64H | 156.43 | 83.5 | KG |  | 5710623245454 | CRN64-1 H-G70-A-E-HQQE 254/256TC 60 HZ | 344.8656 | 184.0841
97737554 | CN64H | 160.93 | 88 | KG |  | 5710623245461 | CRN64-2-2 H-G70-A-E-HQQE 254/256TC 60 HZ | 354.7863 | 194.0048
97737556 | CN64H | 160.93 | 88 | KG |  | 5710623245478 | CRN64-2-1 H-G70-A-E-HQQE 254/256TC 60 HZ | 354.7863 | 194.0048
97737558 | CN64H | 160.13 | 87.2 | KG |  | 5710623245812 | CRN64-2 H-G70-A-E-HQQE 284/286TC 60 HZ | 353.0226 | 192.2411
97737560 | CN64H | 164.63 | 91.7 | KG |  | 5710623245829 | CRN64-3-2 H-G70-A-E-HQQE 284/286TC 60 HZ | 362.9433 | 202.1618
97737564 | CN64H | 179.83 | 106.9 | KG |  | 5710623246062 | CRN64-4-1 H-G70-A-E-HQQE 324/326TSC 60 H | 396.4532 | 235.6717
97737565 | CN64H | 179.83 | 106.9 | KG |  | 5710623246079 | CRN64-4 H-G70-A-E-HQQE 324/326TSC 60 HZ | 396.4532 | 235.6717
97737566 | CN64H | 184.33 | 111.4 | KG |  | 5710623246086 | CRN64-5-2 H-G70-A-E-HQQE 324/326TSC 60 H | 406.3739 | 245.5924
97737572 | CN01H | 32.705 | 24.585 | KG |  | 5710623246321 | CRN1-19 H-GA-A-E-HQQE 182/184TC 60HZ | 72.1014 | 54.2001
97737573 | CN01H | 32.705 | 24.585 | KG |  | 5710623246338 | CRN1-19 H-GA-A-V-HQQV 182/184TC 60HZ | 72.1014 | 54.2001
97737574 | CN05H | 24.862 | 19.282 | KG |  | 5710623246406 | CRN5-7 H-GA-A-E-HQQE 182/184TC 60HZ | 54.8108 | 42.5091
97737575 | CN05H | 24.862 | 19.282 | KG |  | 5710623246413 | CRN5-7 H-GA-A-V-HQQV 182/184TC 60HZ | 54.8108 | 42.5091
97737597 | CN64H | 156.53 | 83.6 | KG |  | 5710623248820 | CRN64-1-1 H-G70-A-V-HQQV 213/215TC 60 HZ | 345.086 | 184.3046
97737598 | CN64H | 156.43 | 83.5 | KG |  | 5710623248837 | CRN64-1 H-G70-A-V-HQQV 254/256TC 60 HZ | 344.8656 | 184.0841
97737599 | CN64H | 160.93 | 88 | KG |  | 5710623248844 | CRN64-2-2 H-G70-A-V-HQQV 254/256TC 60 HZ | 354.7863 | 194.0048
97737611 | CN64H | 160.93 | 88 | KG |  | 5710623248851 | CRN64-2-1 H-G70-A-V-HQQV 254/256TC 60 HZ | 354.7863 | 194.0048
97737613 | CN64H | 160.13 | 87.2 | KG |  | 5710623251981 | CRN64-2 H-G70-A-V-HQQV 284/286TC 60 HZ | 353.0226 | 192.2411
97737616 | CN64H | 164.63 | 91.7 | KG |  | 5710623251998 | CRN64-3-2 H-G70-A-V-HQQV 284/286TC 60 HZ | 362.9433 | 202.1618
97737631 | CN64H | 179.83 | 106.9 | KG |  | 5710623253237 | CRN64-4-1 H-G70-A-V-HQQV 324/326TSC 60 H | 396.4532 | 235.6717
97737632 | CN64H | 179.83 | 106.9 | KG |  | 5710623253244 | CRN64-4 H-G70-A-V-HQQV 324/326TSC 60 HZ | 396.4532 | 235.6717
97737633 | CN64H | 184.33 | 111.4 | KG |  | 5710623253251 | CRN64-5-2 H-G70-A-V-HQQV 324/326TSC 60 H | 406.3739 | 245.5924
97737634 | CN64H | 169.57 | 84.4 | KG |  | 5710623253466 | CRN64-1-1 H-G40-A-E-HQQE 213/215TC 60 HZ | 373.834 | 186.0682
97737635 | CN64H | 169.47 | 84.3 | KG |  | 5710623253473 | CRN64-1 H-G40-A-E-HQQE 254/256TC 60 HZ | 373.6136 | 185.8478
97737636 | CN64H | 173.97 | 88.8 | KG |  | 5710623253480 | CRN64-2-2 H-G40-A-E-HQQE 254/256TC 60 HZ | 383.5343 | 195.7685
97737637 | CN64H | 173.97 | 88.8 | KG |  | 5710623253497 | CRN64-2-1 H-G40-A-E-HQQE 254/256TC 60 HZ | 383.5343 | 195.7685
97737638 | CN64H | 173.17 | 88 | KG |  | 5710623253701 | CRN64-2 H-G40-A-E-HQQE 284/286TC 60 HZ | 381.7706 | 194.0048
97737639 | CN64H | 177.67 | 92.5 | KG |  | 5710623253718 | CRN64-3-2 H-G40-A-E-HQQE 284/286TC 60 HZ | 391.6913 | 203.9255
97737643 | CN64H | 192.87 | 107.7 | KG |  | 5710623255156 | CRN64-4-1 H-G40-A-E-HQQE 324/326TSC 60 H | 425.2012 | 237.4354
97737645 | CN64H | 192.87 | 107.7 | KG |  | 5710623255163 | CRN64-4 H-G40-A-E-HQQE 324/326TSC 60 HZ | 425.2012 | 237.4354
97737646 | CN64H | 197.37 | 112.2 | KG |  | 5710623255170 | CRN64-5-2 H-G40-A-E-HQQE 324/326TSC 60 H | 435.1219 | 247.3561
97737682 | CN64H | 169.57 | 84.4 | KG |  | 5710623256795 | CRN64-1-1 H-G40-A-V-HQQV 213/215TC 60 HZ | 373.834 | 186.0682
97737683 | CN64H | 169.47 | 84.3 | KG |  | 5710623256801 | CRN64-1 H-G40-A-V-HQQV 254/256TC 60 HZ | 373.6136 | 185.8478
97737684 | CN64H | 173.97 | 88.8 | KG |  | 5710623256818 | CRN64-2-2 H-G40-A-V-HQQV 254/256TC 60 HZ | 383.5343 | 195.7685
97737685 | CN64H | 173.97 | 88.8 | KG |  | 5710623256825 | CRN64-2-1 H-G40-A-V-HQQV 254/256TC 60 HZ | 383.5343 | 195.7685
97737687 | CN64H | 173.17 | 88 | KG |  | 5710623257044 | CRN64-2 H-G40-A-V-HQQV 284/286TC 60 HZ | 381.7706 | 194.0048
97737688 | CN64H | 177.67 | 92.5 | KG |  | 5710623257051 | CRN64-3-2 H-G40-A-V-HQQV 284/286TC 60 HZ | 391.6913 | 203.9255
97737699 | CN45H | 166.42 | 121.3 | KG |  | 5710623262123 | CRN45-1-1 H-G10-A-V-HQQV 3x230/460 60 HZ | 366.8895 | 267.418
97737702 | CN64H | 192.87 | 107.7 | KG |  | 5710623257396 | CRN64-4-1 H-G40-A-V-HQQV 324/326TSC 60 H | 425.2012 | 237.4354
97737703 | CN64H | 192.87 | 107.7 | KG |  | 5710623257402 | CRN64-4 H-G40-A-V-HQQV 324/326TSC 60 HZ | 425.2012 | 237.4354
97737704 | CN64H | 197.37 | 112.2 | KG |  | 5710623258416 | CRN64-5-2 H-G40-A-V-HQQV 324/326TSC 60 H | 435.1219 | 247.3561
97737705 | CN64H | 158.53 | 85.6 | KG |  | 5710623259321 | CRN64-1-1 H-G44-A-E-HQQE 213/215TC 60 HZ | 349.4952 | 188.7138
97737706 | CN64H | 158.43 | 85.5 | KG |  | 5710623259338 | CRN64-1 H-G44-A-E-HQQE 254/256TC 60 HZ | 349.2748 | 188.4933
97737707 | CN64H | 162.93 | 90 | KG |  | 5710623259345 | CRN64-2-2 H-G44-A-E-HQQE 254/256TC 60 HZ | 359.1955 | 198.414
97737708 | CN64H | 162.93 | 90 | KG |  | 5710623259352 | CRN64-2-1 H-G44-A-E-HQQE 254/256TC 60 HZ | 359.1955 | 198.414
97737709 | CN64H | 162.13 | 89.2 | KG |  | 5710623260969 | CRN64-2 H-G44-A-E-HQQE 284/286TC 60 HZ | 357.4318 | 196.6503
97737710 | CN64H | 166.63 | 93.7 | KG |  | 5710623260976 | CRN64-3-2 H-G44-A-E-HQQE 284/286TC 60 HZ | 367.3525 | 206.571
97737753 | CN45H | 194.13 | 121.2 | KG |  | 5710623271736 | CRN45-1-1 H-G20-A-E-HQQE 3x230/460 60 HZ | 427.979 | 267.1975
97737757 | CN10H | 66 | 57 | KG |  | 5710623266916 | CRN10-7 H-GA-A-E-HQQE 213/215TC 60 HZ | 145.5036 | 125.6622
97737760 | CN10H | 66 | 57 | KG |  | 5710623266923 | CRN10-7 H-GA-A-V-HQQV 213/215TC 60 HZ | 145.5036 | 125.6622
97737766 | CN10H | 134 | 60 | KG |  | 5710623266930 | CRN10-7 H-G05-A-E-HQQE 213/215TC 60 HZ | 295.4164 | 132.276
97737769 | CN10H | 134 | 60 | KG |  | 5710623266947 | CRN10-7 H-G05-A-V-HQQV 213/215TC 60 HZ | 295.4164 | 132.276
97737774 | CN10H | 107 | 61 | KG |  | 5710623266954 | CRN10-7 H-G22-A-E-HQQE 213/215TC 60 HZ | 235.8922 | 134.4806
97737777 | CN10H | 107 | 61 | KG |  | 5710623266961 | CRN10-7 H-G22-A-V-HQQV 213/215TC 60 HZ | 235.8922 | 134.4806
97737791 | CN10H | 122 | 67 | KG |  | 5710623271675 | CRN10-14 H-GA-A-E-HQQE 254/256TC 60 HZ | 268.9612 | 147.7082
97737794 | CN10H | 122 | 67 | KG |  | 5710623271682 | CRN10-14 H-GA-A-V-HQQV 254/256TC 60 HZ | 268.9612 | 147.7082
97737797 | CN10H | 143 | 69 | KG |  | 5710623271699 | CRN10-14 H-G05-A-E-HQQE 254/256TC 60 HZ | 315.2578 | 152.1174
97737800 | CN10H | 143 | 69 | KG |  | 5710623271705 | CRN10-14 H-G05-A-V-HQQV 254/256TC 60 HZ | 315.2578 | 152.1174
97737805 | CN10H | 124 | 69 | KG |  | 5710623271712 | CRN10-14 H-G22-A-E-HQQE 254/256TC 60 HZ | 273.3704 | 152.1174
97737806 | CN10H | 124 | 69 | KG |  | 5710623271729 | CRN10-14 H-G22-A-V-HQQV 254/256TC 60 HZ | 273.3704 | 152.1174
97737808 | CN45H | 194.13 | 121.2 | KG |  | 5710623271927 | CRN45-1-1 H-G20-A-V-HQQV 3x230/460 60 HZ | 427.979 | 267.1975
97737882 | CN45H | 207.47 | 122.3 | KG |  | 5710623287010 | CRN45-1-1 H-G30-A-E-HQQE 3x230/460 60 HZ | 457.3884 | 269.6226
97737899 | CN32H | 141.12 | 96 | KG |  | 5710623292700 | CRN32-1-1 H-GA-A-E-HQQE 3x230/460 60 HZ | 311.1132 | 211.6416
97737928 | CN64H | 183.43 | 110.5 | KG |  | 5710623283401 | CRN64-4-1 H-G44-A-E-HQQE 324/326TSC 60 H | 404.3898 | 243.6083
97737930 | CN64H | 183.43 | 110.5 | KG |  | 5710623283418 | CRN64-4 H-G44-A-E-HQQE 324/326TSC 60 HZ | 404.3898 | 243.6083
97737932 | CN64H | 187.93 | 115 | KG |  | 5710623283425 | CRN64-5-2 H-G44-A-E-HQQE 324/326TSC 60 H | 414.3105 | 253.529
97737938 | CN64H | 158.53 | 85.6 | KG |  | 5710623285214 | CRN64-1-1 H-G44-A-V-HQQV 213/215TC 60 HZ | 349.4952 | 188.7138
97737939 | CN64H | 158.43 | 85.5 | KG |  | 5710623285221 | CRN64-1 H-G44-A-V-HQQV 254/256TC 60 HZ | 349.2748 | 188.4933
97737941 | CN64H | 162.93 | 90 | KG |  | 5710623285238 | CRN64-2-2 H-G44-A-V-HQQV 254/256TC 60 HZ | 359.1955 | 198.414
97737943 | CN64H | 162.93 | 90 | KG |  | 5710623285245 | CRN64-2-1 H-G44-A-V-HQQV 254/256TC 60 HZ | 359.1955 | 198.414
97737948 | CN64H | 162.13 | 89.2 | KG |  | 5710623287249 | CRN64-2 H-G44-A-V-HQQV 284/286TC 60 HZ | 357.4318 | 196.6503
97737949 | CN64H | 166.63 | 93.7 | KG |  | 5710623287256 | CRN64-3-2 H-G44-A-V-HQQV 284/286TC 60 HZ | 367.3525 | 206.571
97737958 | CN64H | 183.43 | 110.5 | KG |  | 5710623288109 | CRN64-4-1 H-G44-A-V-HQQV 324/326TSC 60 H | 404.3898 | 243.6083
97737961 | CN64H | 183.43 | 110.5 | KG |  | 5710623288215 | CRN64-4 H-G44-A-V-HQQV 324/326TSC 60 HZ | 404.3898 | 243.6083
97737962 | CN64H | 187.93 | 115 | KG |  | 5710623288222 | CRN64-5-2 H-G44-A-V-HQQV 324/326TSC 60 H | 414.3105 | 253.529
97737963 | CN45H | 207.47 | 122.3 | KG |  | 5710623293578 | CRN45-1-1 H-G30-A-V-HQQV 3x230/460 60 HZ | 457.3884 | 269.6226
97737971 | CN32H | 141.12 | 96 | KG |  | 5710623292717 | CRN32-1 H-GA-A-E-HQQE 3x230/460 60 HZ | 311.1132 | 211.6416
97737972 | CN32H | 152.52 | 107.4 | KG |  | 5710623292724 | CRN32-2-2 H-GA-A-E-HQQE 3x230/460 60 HZ | 336.2456 | 236.774
97737973 | CN32H | 152.52 | 107.4 | KG |  | 5710623292731 | CRN32-2-1 H-GA-A-E-HQQE 3x230/460 60 HZ | 336.2456 | 236.774
97738022 | CN32H | 141.12 | 96 | KG |  | 5710623298566 | CRN32-1-1 H-GA-A-V-HQQV 3x230/460 60 HZ | 311.1132 | 211.6416
97738023 | CN32H | 141.12 | 96 | KG |  | 5710623298573 | CRN32-1 H-GA-A-V-HQQV 3x230/460 60 HZ | 311.1132 | 211.6416
97738025 | CN32H | 152.52 | 107.4 | KG |  | 5710623298580 | CRN32-2-1 H-GA-A-V-HQQV 3x230/460 60 HZ | 336.2456 | 236.774
97738031 | CN45H | 193.53 | 120.6 | KG |  | 5710623303888 | CRN45-1-1 H-G50-A-E-HQQE 3x230/460 60 HZ | 426.6562 | 265.8748
97738043 | CN32H | 152.52 | 107.4 | KG |  | 5710623298689 | CRN32-2-2 H-GA-A-V-HQQV 3x230/460 60 HZ | 336.2456 | 236.774
97738076 | CN32H | 173.33 | 100.4 | KG |  | 5710623307558 | CRN32-1-1 H-G05-A-E-HQQE 3x230/460 60 HZ | 382.1233 | 221.3418
97738077 | CN32H | 173.33 | 100.4 | KG |  | 5710623307565 | CRN32-1 H-G05-A-E-HQQE 3x230/460 60 HZ | 382.1233 | 221.3418
97738078 | CN32H | 184.73 | 111.8 | KG |  | 5710623307572 | CRN32-2-2 H-G05-A-E-HQQE 3x230/460 60 HZ | 407.2558 | 246.4743
97738079 | CN32H | 184.73 | 111.8 | KG |  | 5710623307589 | CRN32-2-1 H-G05-A-E-HQQE 3x230/460 60 HZ | 407.2558 | 246.4743
97738081 | CN45H | 193.53 | 120.6 | KG |  | 5710623311807 | CRN45-1-1 H-G50-A-V-HQQV 3x230/460 60 HZ | 426.6562 | 265.8748
97738133 | CN32H | 104.62 | 59.5 | KG |  | 5710623313443 | CRN32-1-1 H-GA-A-E-HQQE 182/184TC 60 HZ | 230.6453 | 131.1737
97738136 | CN32H | 104.62 | 59.5 | KG |  | 5710623313450 | CRN32-1 H-GA-A-E-HQQE 182/184TC 60 HZ | 230.6453 | 131.1737
97738140 | CN32H | 107.52 | 62.4 | KG |  | 5710623313467 | CRN32-2-2 H-GA-A-E-HQQE 213/215TC 60 HZ | 237.0386 | 137.567
97738142 | CN45H | 194.53 | 121.6 | KG |  | 5710623318820 | CRN45-1-1 H-G60-A-E-HQQE 3x230/460 60 HZ | 428.8608 | 268.0794
97738143 | CN32H | 107.52 | 62.4 | KG |  | 5710623313474 | CRN32-2-1 H-GA-A-E-HQQE 213/215TC 60 HZ | 237.0386 | 137.567
97738148 | CN32H | 107.52 | 62.4 | KG |  | 5710623314945 | CRN32-2 H-GA-A-E-HQQE 213/215TC 60 HZ | 237.0386 | 137.567
97738152 | CN32H | 110.62 | 65.5 | KG |  | 5710623314952 | CRN32-3-2 H-GA-A-E-HQQE 213/215TC 60 HZ | 243.8729 | 144.4013
97738153 | CN32H | 110.52 | 65.4 | KG |  | 5710623314969 | CRN32-3 H-GA-A-E-HQQE 254/256TC 60 HZ | 243.6524 | 144.1808
97738154 | CN32H | 113.52 | 68.4 | KG |  | 5710623314976 | CRN32-4-2 H-GA-A-E-HQQE 254/256TC 60 HZ | 250.2662 | 150.7946
97738156 | CN32H | 113.52 | 68.4 | KG |  | 5710623315287 | CRN32-4 H-GA-A-E-HQQE 254/256TC 60 HZ | 250.2662 | 150.7946
97738157 | CN32H | 116.62 | 71.5 | KG |  | 5710623315294 | CRN32-5-2 H-GA-A-E-HQQE 254/256TC 60 HZ | 257.1005 | 157.6289
97738159 | CN32H | 116.62 | 71.5 | KG |  | 5710623315300 | CRN32-5 H-GA-A-E-HQQE 254/256TC 60 HZ | 257.1005 | 157.6289
97738160 | CN32H | 120.32 | 75.2 | KG |  | 5710623315317 | CRN32-6-2 H-GA-A-E-HQQE 284/286TC 60 HZ | 265.2575 | 165.7859
97738192 | CN32H | 173.33 | 100.4 | KG |  | 5710623320342 | CRN32-1-1 H-G05-A-V-HQQV 3x230/460 60 HZ | 382.1233 | 221.3418
97738193 | CN32H | 173.33 | 100.4 | KG |  | 5710623320359 | CRN32-1 H-G05-A-V-HQQV 3x230/460 60 HZ | 382.1233 | 221.3418
97738194 | CN32H | 184.73 | 111.8 | KG |  | 5710623320366 | CRN32-2-2 H-G05-A-V-HQQV 3x230/460 60 HZ | 407.2558 | 246.4743
97738195 | CN32H | 184.73 | 111.8 | KG |  | 5710623320373 | CRN32-2-1 H-G05-A-V-HQQV 3x230/460 60 HZ | 407.2558 | 246.4743
97738214 | CN32H | 146.62 | 101.5 | KG |  | 5710623323213 | CRN32-1-1 H-G22-A-E-HQQE 3x230/460 60 HZ | 323.2385 | 223.7669
97738215 | CN32H | 146.62 | 101.5 | KG |  | 5710623323220 | CRN32-1 H-G22-A-E-HQQE 3x230/460 60 HZ | 323.2385 | 223.7669
97738216 | CN32H | 158.02 | 112.9 | KG |  | 5710623323237 | CRN32-2-2 H-G22-A-E-HQQE 3x230/460 60 HZ | 348.3709 | 248.8993
97738217 | CN32H | 158.02 | 112.9 | KG |  | 5710623323244 | CRN32-2-1 H-G22-A-E-HQQE 3x230/460 60 HZ | 348.3709 | 248.8993
97738346 | PASE1 | 3 | 3 | KG |  | 5710623334257 | SPARE/WEAR RING, 7.25"x 7.63"x1.12",B24 | 6.6138 | 6.6138
97738347 | PASE1 | 2.4 | 2.4 | KG |  | 5710623334264 | SPARE/WEAR RING, 6.75"x 7.25"x1.00",B24 | 5.291 | 5.291
97738721 | CRMKT | 3.105 | 2.9 | KG |  | 5700310359847 | Kit, Chamber stack CRN 15-2 | 6.8453 | 6.3933
97738798 | CRSKT | 0.14 | 0.12 | KG |  | 5710623351506 | Bulk, Spacing pipe 13,5mm | 0.30864 | 0.26455
97738868 | CM05G | 14.811 | 12.311 | KG |  | 5710623352312 | CM5-2 A-R-G-V-AQQV J-A-A-N | 32.6523 | 27.1408
97738895 | CN32H | 120.32 | 75.2 | KG |  | 5710623353302 | CRN32-6 H-GA-A-E-HQQE 284/286TC 60 HZ | 265.2575 | 165.7859
97738896 | CN32H | 123.42 | 78.3 | KG |  | 5710623353319 | CRN32-7-2 H-GA-A-E-HQQE 284/286TC 60 HZ | 272.0917 | 172.6202
97738897 | CN32H | 123.42 | 78.3 | KG |  | 5710623353326 | CRN32-7 H-GA-A-E-HQQE 284/286TC 60 HZ | 272.0917 | 172.6202
97738898 | CN32H | 137.99 | 84.1 | KG |  | 5710623353333 | CRN32-8-2 H-GA-A-E-HQQE 284/286TC 60 HZ | 304.2128 | 185.4069
97738927 | CR003 | 38.233 | 30.113 | KG |  | 5710623353630 | CR3-21 B-FGJ-A-E-HQQE 213/215TC 60HZ | 84.2885 | 66.3871
97738942 | CN32H | 104.62 | 59.5 | KG |  | 5710623354217 | CRN32-1-1 H-GA-A-V-HQQV 182/184TC 60 HZ | 230.6453 | 131.1737
97738943 | CN32H | 104.62 | 59.5 | KG |  | 5710623354224 | CRN32-1 H-GA-A-V-HQQV 182/184TC 60 HZ | 230.6453 | 131.1737
97738944 | CN32H | 107.52 | 62.4 | KG |  | 5710623354231 | CRN32-2-2 H-GA-A-V-HQQV 213/215TC 60 HZ | 237.0386 | 137.567
97738946 | CN32H | 107.52 | 62.4 | KG |  | 5710623354248 | CRN32-2-1 H-GA-A-V-HQQV 213/215TC 60 HZ | 237.0386 | 137.567
97738948 | CN32H | 107.52 | 62.4 | KG |  | 5710623354255 | CRN32-2 H-GA-A-V-HQQV 213/215TC 60 HZ | 237.0386 | 137.567
97738949 | CN32H | 110.62 | 65.5 | KG |  | 5710623354415 | CRN32-3-2 H-GA-A-V-HQQV 213/215TC 60 HZ | 243.8729 | 144.4013
97738951 | CN32H | 110.52 | 65.4 | KG |  | 5710623354422 | CRN32-3 H-GA-A-V-HQQV 254/256TC 60 HZ | 243.6524 | 144.1808
97738958 | CN32H | 113.52 | 68.4 | KG |  | 5710623354866 | CRN32-4-2 H-GA-A-V-HQQV 254/256TC 60 HZ | 250.2662 | 150.7946
97738960 | CN32H | 113.52 | 68.4 | KG |  | 5710623354873 | CRN32-4 H-GA-A-V-HQQV 254/256TC 60 HZ | 250.2662 | 150.7946
97738961 | CN32H | 116.62 | 71.5 | KG |  | 5710623354880 | CRN32-5-2 H-GA-A-V-HQQV 254/256TC 60 HZ | 257.1005 | 157.6289
97738962 | CN32H | 116.62 | 71.5 | KG |  | 5710623354897 | CRN32-5 H-GA-A-V-HQQV 254/256TC 60 HZ | 257.1005 | 157.6289
97738963 | CN32H | 120.32 | 75.2 | KG |  | 5710623356266 | CRN32-6-2 H-GA-A-V-HQQV 284/286TC 60 HZ | 265.2575 | 165.7859
97738965 | CN32H | 120.32 | 75.2 | KG |  | 5710623356273 | CRN32-6 H-GA-A-V-HQQV 284/286TC 60 HZ | 265.2575 | 165.7859
97738966 | CN32H | 123.42 | 78.3 | KG |  | 5710623356280 | CRN32-7-2 H-GA-A-V-HQQV 284/286TC 60 HZ | 272.0917 | 172.6202
97738967 | CN32H | 123.42 | 78.3 | KG |  | 5710623356297 | CRN32-7 H-GA-A-V-HQQV 284/286TC 60 HZ | 272.0917 | 172.6202
97738968 | CN32H | 137.99 | 84.1 | KG |  | 5710623356303 | CRN32-8-2 H-GA-A-V-HQQV 284/286TC 60 HZ | 304.2128 | 185.4069
97738971 | CN45H | 194.53 | 121.6 | KG |  | 5710623360539 | CRN45-1-1 H-G60-A-V-HQQV 3x230/460 60 HZ | 428.8608 | 268.0794
97738990 | CN45H | 196.93 | 124 | KG |  | 5710623360829 | CRN45-1-1 H-G33-A-E-HQQE 3x230/460 60 HZ | 434.1519 | 273.3704
97738991 | CN32H | 146.62 | 101.5 | KG |  | 5710623361741 | CRN32-1-1 H-G22-A-V-HQQV 3x230/460 60 HZ | 323.2385 | 223.7669
97738992 | CN32H | 146.62 | 101.5 | KG |  | 5710623361758 | CRN32-1 H-G22-A-V-HQQV 3x230/460 60 HZ | 323.2385 | 223.7669
97738993 | CN32H | 158.02 | 112.9 | KG |  | 5710623361765 | CRN32-2-2 H-G22-A-V-HQQV 3x230/460 60 HZ | 348.3709 | 248.8993
97738994 | CN32H | 158.02 | 112.9 | KG |  | 5710623361772 | CRN32-2-1 H-G22-A-V-HQQV 3x230/460 60 HZ | 348.3709 | 248.8993
97739007 | CN45H | 263.303 | 190.373 | KG |  | 5710623368733 | CRN45-3-2 H-G33-A-E-HQQE 3x230/460 60 HZ | 580.4778 | 419.6963
97739026 | CN32H | 146.02 | 100.9 | KG |  | 5710623369044 | CRN32-1-1 H-GB-A-E-HQQE 3x230/460 60 HZ | 321.9157 | 222.4441
97739027 | CN32H | 146.02 | 100.9 | KG |  | 5710623369051 | CRN32-1 H-GB-A-E-HQQE 3x230/460 60 HZ | 321.9157 | 222.4441
97739029 | CN32H | 157.42 | 112.3 | KG |  | 5710623369068 | CRN32-2-2 H-GB-A-E-HQQE 3x230/460 60 HZ | 347.0481 | 247.5766
97739041 | CN32H | 157.42 | 112.3 | KG |  | 5710623369075 | CRN32-2-1 H-GB-A-E-HQQE 3x230/460 60 HZ | 347.0481 | 247.5766
97739053 | CN45H | 196.93 | 124 | KG |  | 5710623368870 | CRN45-1-1 H-G33-A-V-HQQV 3x230/460 60 HZ | 434.1519 | 273.3704
97739079 | CN32H | 154.69 | 100.8 | KG |  | 5710623374482 | CRN32-11-2 H-GA-A-V-HQQV 324/326TSC 60 H | 341.0296 | 222.2237
97739080 | CN32H | 146.02 | 100.9 | KG |  | 5710623375656 | CRN32-1-1 H-GB-A-V-HQQV 3x230/460 60 HZ | 321.9157 | 222.4441
97739081 | CN45H | 275.73 | 202.8 | KG |  | 5710623374253 | CRN45-3 H-G33-A-V-HQQV 3x230/460 60 HZ | 607.8744 | 447.0929
97739094 | CN15H | 49 | 43 | KG |  | 5710623381732 | CRN15-1 H-GA-A-E-HQQE 56C 60 HZ | 108.0254 | 94.7978
97739095 | CN15H | 58 | 51 | KG |  | 5710623381749 | CRN15-2 H-GA-A-E-HQQE 182/184TC 60 HZ | 127.8668 | 112.4346
97739096 | CN15H | 63 | 54 | KG |  | 5710623381756 | CRN15-3 H-GA-A-E-HQQE 213/215TC 60 HZ | 138.8898 | 119.0484
97739098 | CN15H | 65 | 56 | KG |  | 5710623381763 | CRN15-4 H-GA-A-E-HQQE 213/215TC 60 HZ | 143.299 | 123.4576
97739099 | CN15H | 66 | 57 | KG |  | 5710623381770 | CRN15-5 H-GA-A-E-HQQE 213/215TC 60 HZ | 145.5036 | 125.6622
97739101 | CN32H | 146.02 | 100.9 | KG |  | 5710623375663 | CRN32-1 H-GB-A-V-HQQV 3x230/460 60 HZ | 321.9157 | 222.4441
97739102 | CN32H | 157.42 | 112.3 | KG |  | 5710623375670 | CRN32-2-2 H-GB-A-V-HQQV 3x230/460 60 HZ | 347.0481 | 247.5766
97739103 | CN32H | 157.42 | 112.3 | KG |  | 5710623375687 | CRN32-2-1 H-GB-A-V-HQQV 3x230/460 60 HZ | 347.0481 | 247.5766
97739110 | CN32H | 154.69 | 100.8 | KG |  | 5710623375229 | CRN32-11-2 H-GA-A-E-HQQE 324/326TSC 60 H | 341.0296 | 222.2237
97739126 | CN32H | 146.82 | 101.7 | KG |  | 5710623378855 | CRN32-1-1 H-GC-A-E-HQQE 3x230/460 60 HZ | 323.6794 | 224.2078
97739127 | CN32H | 146.82 | 101.7 | KG |  | 5710623378862 | CRN32-1 H-GC-A-E-HQQE 3x230/460 60 HZ | 323.6794 | 224.2078
97739129 | CN32H | 158.22 | 113.1 | KG |  | 5710623378879 | CRN32-2-2 H-GC-A-E-HQQE 3x230/460 60 HZ | 348.8118 | 249.3403
97739130 | CN32H | 158.22 | 113.1 | KG |  | 5710623378886 | CRN32-2-1 H-GC-A-E-HQQE 3x230/460 60 HZ | 348.8118 | 249.3403
97739154 | CN32H | 136.83 | 63.9 | KG |  | 5710623382180 | CRN32-1-1 H-G05-A-E-HQQE 182/184TC 60 HZ | 301.6554 | 140.8739
97739155 | CN32H | 136.83 | 63.9 | KG |  | 5710623382197 | CRN32-1 H-G05-A-E-HQQE 182/184TC 60 HZ | 301.6554 | 140.8739
97739157 | CN32H | 139.73 | 66.8 | KG |  | 5710623382203 | CRN32-2-2 H-G05-A-E-HQQE 213/215TC 60 HZ | 308.0488 | 147.2673
97739158 | CN32H | 139.73 | 66.8 | KG |  | 5710623382210 | CRN32-2-1 H-G05-A-E-HQQE 213/215TC 60 HZ | 308.0488 | 147.2673
97739160 | CN32H | 139.73 | 66.8 | KG |  | 5710623382227 | CRN32-2 H-G05-A-E-HQQE 213/215TC 60 HZ | 308.0488 | 147.2673
97739162 | CN15H | 69 | 60 | KG |  | 5710623381787 | CRN15-6 H-GA-A-E-HQQE 254/256TC 60 HZ | 152.1174 | 132.276
97739163 | CN15H | 71 | 61 | KG |  | 5710623381794 | CRN15-7 H-GA-A-E-HQQE 254/256TC 60 HZ | 156.5266 | 134.4806
97739164 | CN15H | 119 | 65 | KG |  | 5710623381800 | CRN15-8 H-GA-A-E-HQQE 254/256TC 60 HZ | 262.3474 | 143.299
97739165 | CN15H | 121 | 66 | KG |  | 5710623381817 | CRN15-9 H-GA-A-E-HQQE 254/256TC 60 HZ | 266.7566 | 145.5036
97739166 | CN15H | 123 | 68 | KG |  | 5710623381824 | CRN15-10 H-GA-A-E-HQQE 254/256TC 60 HZ | 271.1658 | 149.9128
97739167 | CN15H | 126 | 71 | KG |  | 5710623381831 | CRN15-12 H-GA-A-E-HQQE 284/286TC 60 HZ | 277.7796 | 156.5266
97739171 | CN32H | 142.83 | 69.9 | KG |  | 5710623382661 | CRN32-3-2 H-G05-A-E-HQQE 213/215TC 60 HZ | 314.883 | 154.1015
97739173 | CN32H | 142.73 | 69.8 | KG |  | 5710623382678 | CRN32-3 H-G05-A-E-HQQE 254/256TC 60 HZ | 314.6626 | 153.8811
97739174 | CN32H | 145.73 | 72.8 | KG |  | 5710623382685 | CRN32-4-2 H-G05-A-E-HQQE 254/256TC 60 HZ | 321.2764 | 160.4949
97739175 | CN32H | 145.73 | 72.8 | KG |  | 5710623382692 | CRN32-4 H-G05-A-E-HQQE 254/256TC 60 HZ | 321.2764 | 160.4949
97739176 | CN32H | 148.83 | 75.9 | KG |  | 5710623382708 | CRN32-5-2 H-G05-A-E-HQQE 254/256TC 60 HZ | 328.1106 | 167.3291
97739177 | CN32H | 148.83 | 75.9 | KG |  | 5710623382715 | CRN32-5 H-G05-A-E-HQQE 254/256TC 60 HZ | 328.1106 | 167.3291
97739178 | CN32H | 151.93 | 79 | KG |  | 5710623383170 | CRN32-6-2 H-G05-A-E-HQQE 284/286TC 60 HZ | 334.9449 | 174.1634
97739179 | CN32H | 151.93 | 79 | KG |  | 5710623383187 | CRN32-6 H-G05-A-E-HQQE 284/286TC 60 HZ | 334.9449 | 174.1634
97739180 | CN32H | 155.03 | 82.1 | KG |  | 5710623383194 | CRN32-7-2 H-G05-A-E-HQQE 284/286TC 60 HZ | 341.7791 | 180.9977
97739181 | CN32H | 155.03 | 82.1 | KG |  | 5710623383200 | CRN32-7 H-G05-A-E-HQQE 284/286TC 60 HZ | 341.7791 | 180.9977
97739182 | CN32H | 160.83 | 87.9 | KG |  | 5710623383217 | CRN32-8-2 H-G05-A-E-HQQE 284/286TC 60 HZ | 354.5658 | 193.7843
97739188 | CN32H | 170.73 | 97.8 | KG |  | 5710623383538 | CRN32-9-2 H-G05-A-E-HQQE 324/326TSC 60 H | 376.3914 | 215.6099
97739189 | CN32H | 170.73 | 97.8 | KG |  | 5710623383545 | CRN32-9 H-G05-A-E-HQQE 324/326TSC 60 HZ | 376.3914 | 215.6099
97739190 | CN32H | 174.03 | 101.1 | KG |  | 5710623383552 | CRN32-10-2 H-G05-A-E-HQQE 324/326TSC 60 | 383.6665 | 222.8851
97739191 | CN32H | 174.03 | 101.1 | KG |  | 5710623383569 | CRN32-10 H-G05-A-E-HQQE 324/326TSC 60 HZ | 383.6665 | 222.8851
97739192 | CN32H | 177.53 | 104.6 | KG |  | 5710623383576 | CRN32-11-2 H-G05-A-E-HQQE 324/326TSC 60 | 391.3826 | 230.6012
97739193 | CN32H | 146.82 | 101.7 | KG |  | 5710623385778 | CRN32-1-1 H-GC-A-V-HQQV 3x230/460 60 HZ | 323.6794 | 224.2078
97739194 | CN32H | 146.82 | 101.7 | KG |  | 5710623385785 | CRN32-1 H-GC-A-V-HQQV 3x230/460 60 HZ | 323.6794 | 224.2078
97739195 | CN32H | 136.83 | 63.9 | KG |  | 5710623384016 | CRN32-1-1 H-G05-A-V-HQQV 182/184TC 60 HZ | 301.6554 | 140.8739
97739196 | CN32H | 136.83 | 63.9 | KG |  | 5710623384023 | CRN32-1 H-G05-A-V-HQQV 182/184TC 60 HZ | 301.6554 | 140.8739
97739197 | CN32H | 158.22 | 113.1 | KG |  | 5710623385792 | CRN32-2-2 H-GC-A-V-HQQV 3x230/460 60 HZ | 348.8118 | 249.3403
97739198 | CN32H | 139.73 | 66.8 | KG |  | 5710623384030 | CRN32-2-2 H-G05-A-V-HQQV 213/215TC 60 HZ | 308.0488 | 147.2673
97739199 | CN32H | 139.73 | 66.8 | KG |  | 5710623384047 | CRN32-2-1 H-G05-A-V-HQQV 213/215TC 60 HZ | 308.0488 | 147.2673
97739208 | CR005 | 36.05 | 31.06 | KG |  | 5710623387574 | CR5-5 A-B-A-V-HQQV 3x230/460 60HZ | 79.4758 | 68.4749
97739211 | CN32H | 139.73 | 66.8 | KG |  | 5710623384054 | CRN32-2 H-G05-A-V-HQQV 213/215TC 60 HZ | 308.0488 | 147.2673
97739212 | CN32H | 142.83 | 69.9 | KG |  | 5710623384481 | CRN32-3-2 H-G05-A-V-HQQV 213/215TC 60 HZ | 314.883 | 154.1015
97739213 | CN32H | 142.73 | 69.8 | KG |  | 5710623384498 | CRN32-3 H-G05-A-V-HQQV 254/256TC 60 HZ | 314.6626 | 153.8811
97739214 | CN32H | 145.73 | 72.8 | KG |  | 5710623384504 | CRN32-4-2 H-G05-A-V-HQQV 254/256TC 60 HZ | 321.2764 | 160.4949
97739215 | CN32H | 145.73 | 72.8 | KG |  | 5710623384511 | CRN32-4 H-G05-A-V-HQQV 254/256TC 60 HZ | 321.2764 | 160.4949
97739216 | CN32H | 148.83 | 75.9 | KG |  | 5710623384528 | CRN32-5-2 H-G05-A-V-HQQV 254/256TC 60 HZ | 328.1106 | 167.3291
97739217 | CN32H | 148.83 | 75.9 | KG |  | 5710623384535 | CRN32-5 H-G05-A-V-HQQV 254/256TC 60 HZ | 328.1106 | 167.3291
97739218 | CN32H | 158.22 | 113.1 | KG |  | 5710623385808 | CRN32-2-1 H-GC-A-V-HQQV 3x230/460 60 HZ | 348.8118 | 249.3403
97739240 | CN32H | 148.92 | 103.8 | KG |  | 5710623388755 | CRN32-1-1 H-G10-A-E-HQQE 3x230/460 60 HZ | 328.309 | 228.8375
97739241 | CN32H | 148.92 | 103.8 | KG |  | 5710623388762 | CRN32-1 H-G10-A-E-HQQE 3x230/460 60 HZ | 328.309 | 228.8375
97739242 | CN32H | 160.32 | 115.2 | KG |  | 5710623388779 | CRN32-2-2 H-G10-A-E-HQQE 3x230/460 60 HZ | 353.4415 | 253.9699
97739243 | CN32H | 160.32 | 115.2 | KG |  | 5710623388786 | CRN32-2-1 H-G10-A-E-HQQE 3x230/460 60 HZ | 353.4415 | 253.9699
97739253 | CN15H | 49 | 43 | KG |  | 5710623391526 | CRN15-1 H-GA-A-V-HQQV 56C 60 HZ | 108.0254 | 94.7978
97739255 | CN15H | 58 | 51 | KG |  | 5710623391533 | CRN15-2 H-GA-A-V-HQQV 182/184TC 60 HZ | 127.8668 | 112.4346
97739257 | CN15H | 63 | 54 | KG |  | 5710623391540 | CRN15-3 H-GA-A-V-HQQV 213/215TC 60 HZ | 138.8898 | 119.0484
97739258 | CN15H | 65 | 56 | KG |  | 5710623391557 | CRN15-4 H-GA-A-V-HQQV 213/215TC 60 HZ | 143.299 | 123.4576
97739260 | CN15H | 66 | 57 | KG |  | 5710623391564 | CRN15-5 H-GA-A-V-HQQV 213/215TC 60 HZ | 145.5036 | 125.6622
97739262 | CN15H | 69 | 60 | KG |  | 5710623391571 | CRN15-6 H-GA-A-V-HQQV 254/256TC 60 HZ | 152.1174 | 132.276
97739264 | CN15H | 71 | 61 | KG |  | 5710623391588 | CRN15-7 H-GA-A-V-HQQV 254/256TC 60 HZ | 156.5266 | 134.4806
97739267 | CN15H | 119 | 65 | KG |  | 5710623391595 | CRN15-8 H-GA-A-V-HQQV 254/256TC 60 HZ | 262.3474 | 143.299
97739268 | CN15H | 121 | 66 | KG |  | 5710623391601 | CRN15-9 H-GA-A-V-HQQV 254/256TC 60 HZ | 266.7566 | 145.5036
97739271 | CN15H | 123 | 68 | KG |  | 5710623391618 | CRN15-10 H-GA-A-V-HQQV 254/256TC 60 HZ | 271.1658 | 149.9128
97739273 | CN15H | 126 | 71 | KG |  | 5710623391625 | CRN15-12 H-GA-A-V-HQQV 284/286TC 60 HZ | 277.7796 | 156.5266
97739274 | CN15H | 119 | 45 | KG |  | 5710623395425 | CRN15-1 H-G05-A-E-HQQE 56C 60 HZ | 262.3474 | 99.207
97739275 | CN32H | 148.92 | 103.8 | KG |  | 5710623393193 | CRN32-1-1 H-G10-A-V-HQQV 3x230/460 60 HZ | 328.309 | 228.8375
97739276 | CN15H | 128 | 54 | KG |  | 5710623395432 | CRN15-2 H-G05-A-E-HQQE 182/184TC 60 HZ | 282.1888 | 119.0484
97739277 | CN32H | 148.92 | 103.8 | KG |  | 5710623393209 | CRN32-1 H-G10-A-V-HQQV 3x230/460 60 HZ | 328.309 | 228.8375
97739278 | CN15H | 131 | 57 | KG |  | 5710623395449 | CRN15-3 H-G05-A-E-HQQE 213/215TC 60 HZ | 288.8026 | 125.6622
97739279 | CN32H | 160.32 | 115.2 | KG |  | 5710623393216 | CRN32-2-2 H-G10-A-V-HQQV 3x230/460 60 HZ | 353.4415 | 253.9699
97739281 | CN32H | 160.32 | 115.2 | KG |  | 5710623393223 | CRN32-2-1 H-G10-A-V-HQQV 3x230/460 60 HZ | 353.4415 | 253.9699
97739291 | CN15H | 132 | 58 | KG |  | 5710623395456 | CRN15-4 H-G05-A-E-HQQE 213/215TC 60 HZ | 291.0072 | 127.8668
97739292 | CN15H | 134 | 60 | KG |  | 5710623395463 | CRN15-5 H-G05-A-E-HQQE 213/215TC 60 HZ | 295.4164 | 132.276
97739294 | CN15H | 136 | 62 | KG |  | 5710623395470 | CRN15-6 H-G05-A-E-HQQE 254/256TC 60 HZ | 299.8256 | 136.6852
97739297 | CN15H | 138 | 64 | KG |  | 5710623395487 | CRN15-7 H-G05-A-E-HQQE 254/256TC 60 HZ | 304.2348 | 141.0944
97739299 | CN15H | 140 | 66 | KG |  | 5710623395494 | CRN15-8 H-G05-A-E-HQQE 254/256TC 60 HZ | 308.644 | 145.5036
97739302 | CN15H | 142 | 68 | KG |  | 5710623395500 | CRN15-9 H-G05-A-E-HQQE 254/256TC 60 HZ | 313.0532 | 149.9128
97739304 | CN15H | 144 | 70 | KG |  | 5710623395517 | CRN15-10 H-G05-A-E-HQQE 254/256TC 60 HZ | 317.4624 | 154.322
97739306 | CN15H | 146 | 72 | KG |  | 5710623395524 | CRN15-12 H-G05-A-E-HQQE 284/286TC 60 HZ | 321.8716 | 158.7312
97739310 | CN15H | 119 | 45 | KG |  | 5710623398136 | CRN15-1 H-G05-A-V-HQQV 56C 60 HZ | 262.3474 | 99.207
97739313 | CN15H | 128 | 54 | KG |  | 5710623398143 | CRN15-2 H-G05-A-V-HQQV 182/184TC 60 HZ | 282.1888 | 119.0484
97739314 | CN32H | 176.03 | 103.1 | KG |  | 5710623398846 | CRN32-1-1 H-G50-A-E-HQQE 3x230/460 60 HZ | 388.0757 | 227.2943
97739315 | CN15H | 131 | 57 | KG |  | 5710623398150 | CRN15-3 H-G05-A-V-HQQV 213/215TC 60 HZ | 288.8026 | 125.6622
97739316 | CN32H | 176.03 | 103.1 | KG |  | 5710623398853 | CRN32-1 H-G50-A-E-HQQE 3x230/460 60 HZ | 388.0757 | 227.2943
97739317 | CN15H | 132 | 58 | KG |  | 5710623398167 | CRN15-4 H-G05-A-V-HQQV 213/215TC 60 HZ | 291.0072 | 127.8668
97739318 | CN32H | 187.43 | 114.5 | KG |  | 5710623398860 | CRN32-2-2 H-G50-A-E-HQQE 3x230/460 60 HZ | 413.2082 | 252.4267
97739319 | CN15H | 134 | 60 | KG |  | 5710623398174 | CRN15-5 H-G05-A-V-HQQV 213/215TC 60 HZ | 295.4164 | 132.276
97739320 | CN15H | 136 | 62 | KG |  | 5710623398181 | CRN15-6 H-G05-A-V-HQQV 254/256TC 60 HZ | 299.8256 | 136.6852
97739322 | CR005 | 40.65 | 35.66 | KG |  | 5710623407418 | CR5-5 A-FGJ-A-E-HQQE 3x230/460 60HZ | 89.617 | 78.616
97739331 | CN15H | 138 | 64 | KG |  | 5710623398198 | CRN15-7 H-G05-A-V-HQQV 254/256TC 60 HZ | 304.2348 | 141.0944
97739332 | CN32H | 187.43 | 114.5 | KG |  | 5710623398877 | CRN32-2-1 H-G50-A-E-HQQE 3x230/460 60 HZ | 413.2082 | 252.4267
97739333 | CN15H | 140 | 66 | KG |  | 5710623398204 | CRN15-8 H-G05-A-V-HQQV 254/256TC 60 HZ | 308.644 | 145.5036
97739334 | CN32H | 196.43 | 123.5 | KG |  | 5710623398884 | CRN32-2 H-G50-A-E-HQQE 3x230/460 60 HZ | 433.0496 | 272.2681
97739335 | CN15H | 142 | 68 | KG |  | 5710623398211 | CRN15-9 H-G05-A-V-HQQV 254/256TC 60 HZ | 313.0532 | 149.9128
97739339 | CN15H | 144 | 70 | KG |  | 5710623398228 | CRN15-10 H-G05-A-V-HQQV 254/256TC 60 HZ | 317.4624 | 154.322
97739341 | CN15H | 146 | 72 | KG |  | 5710623398235 | CRN15-12 H-G05-A-V-HQQV 284/286TC 60 HZ | 321.8716 | 158.7312
97739345 | CN15H | 92 | 46 | KG |  | 5710623400990 | CRN15-1 H-G22-A-E-HQQE 56C 60 HZ | 202.8232 | 101.4116
97739346 | CN15H | 101 | 55 | KG |  | 5710623401003 | CRN15-2 H-G22-A-E-HQQE 182/184TC 60 HZ | 222.6646 | 121.253
97739347 | CN15H | 104 | 58 | KG |  | 5710623401010 | CRN15-3 H-G22-A-E-HQQE 213/215TC 60 HZ | 229.2784 | 127.8668
97739349 | CN15H | 105 | 59 | KG |  | 5710623401027 | CRN15-4 H-G22-A-E-HQQE 213/215TC 60 HZ | 231.483 | 130.0714
97739351 | CN15H | 107 | 61 | KG |  | 5710623401034 | CRN15-5 H-G22-A-E-HQQE 213/215TC 60 HZ | 235.8922 | 134.4806
97739353 | CN15H | 109 | 63 | KG |  | 5710623401041 | CRN15-6 H-G22-A-E-HQQE 254/256TC 60 HZ | 240.3014 | 138.8898
97739355 | CN15H | 120 | 65 | KG |  | 5710623401058 | CRN15-7 H-G22-A-E-HQQE 254/256TC 60 HZ | 264.552 | 143.299
97739357 | CN15H | 121 | 67 | KG |  | 5710623401065 | CRN15-8 H-G22-A-E-HQQE 254/256TC 60 HZ | 266.7566 | 147.7082
97739359 | CN15H | 123 | 68 | KG |  | 5710623401072 | CRN15-9 H-G22-A-E-HQQE 254/256TC 60 HZ | 271.1658 | 149.9128
97739360 | CN15H | 125 | 70 | KG |  | 5710623401089 | CRN15-10 H-G22-A-E-HQQE 254/256TC 60 HZ | 275.575 | 154.322
97739363 | CN15H | 128 | 73 | KG |  | 5710623401096 | CRN15-12 H-G22-A-E-HQQE 284/286TC 60 HZ | 282.1888 | 160.9358
97739367 | CN32H | 176.03 | 103.1 | KG |  | 5710623404233 | CRN32-1-1 H-G50-A-V-HQQV 3x230/460 60 HZ | 388.0757 | 227.2943
97739368 | CN32H | 176.03 | 103.1 | KG |  | 5710623404240 | CRN32-1 H-G50-A-V-HQQV 3x230/460 60 HZ | 388.0757 | 227.2943
97739369 | CN15H | 92 | 46 | KG |  | 5710623404820 | CRN15-1 H-G22-A-V-HQQV 56C 60 HZ | 202.8232 | 101.4116
97739370 | CN32H | 187.43 | 114.5 | KG |  | 5710623404257 | CRN32-2-2 H-G50-A-V-HQQV 3x230/460 60 HZ | 413.2082 | 252.4267
97739371 | CN15H | 101 | 55 | KG |  | 5710623404837 | CRN15-2 H-G22-A-V-HQQV 182/184TC 60 HZ | 222.6646 | 121.253
97739373 | CN32H | 187.43 | 114.5 | KG |  | 5710623404264 | CRN32-2-1 H-G50-A-V-HQQV 3x230/460 60 HZ | 413.2082 | 252.4267
97739375 | CN15H | 104 | 58 | KG |  | 5710623404851 | CRN15-3 H-G22-A-V-HQQV 213/215TC 60 HZ | 229.2784 | 127.8668
97739377 | CN15H | 105 | 59 | KG |  | 5710623404868 | CRN15-4 H-G22-A-V-HQQV 213/215TC 60 HZ | 231.483 | 130.0714
97739379 | CN15H | 107 | 61 | KG |  | 5710623404875 | CRN15-5 H-G22-A-V-HQQV 213/215TC 60 HZ | 235.8922 | 134.4806
97739381 | CN15H | 109 | 63 | KG |  | 5710623404882 | CRN15-6 H-G22-A-V-HQQV 254/256TC 60 HZ | 240.3014 | 138.8898
97739383 | CN15H | 120 | 65 | KG |  | 5710623404899 | CRN15-7 H-G22-A-V-HQQV 254/256TC 60 HZ | 264.552 | 143.299
97739385 | CN15H | 121 | 67 | KG |  | 5710623404905 | CRN15-8 H-G22-A-V-HQQV 254/256TC 60 HZ | 266.7566 | 147.7082
97739387 | CN15H | 123 | 68 | KG |  | 5710623404912 | CRN15-9 H-G22-A-V-HQQV 254/256TC 60 HZ | 271.1658 | 149.9128
97739388 | CN15H | 125 | 70 | KG |  | 5710623404929 | CRN15-10 H-G22-A-V-HQQV 254/256TC 60 HZ | 275.575 | 154.322
97739389 | CN15H | 128 | 73 | KG |  | 5710623404936 | CRN15-12 H-G22-A-V-HQQV 284/286TC 60 HZ | 282.1888 | 160.9358
97739392 | CN15H | 52 | 46 | KG |  | 5710623407784 | CRN15-1 H-GB-A-E-HQQE 56C 60 HZ | 114.6392 | 101.4116
97739394 | CN15H | 61 | 54 | KG |  | 5710623407791 | CRN15-2 H-GB-A-E-HQQE 182/184TC 60 HZ | 134.4806 | 119.0484
97739397 | CN15H | 66 | 57 | KG |  | 5710623407807 | CRN15-3 H-GB-A-E-HQQE 213/215TC 60 HZ | 145.5036 | 125.6622
97739398 | CN15H | 68 | 59 | KG |  | 5710623407814 | CRN15-4 H-GB-A-E-HQQE 213/215TC 60 HZ | 149.9128 | 130.0714
97739400 | CN15H | 69 | 60 | KG |  | 5710623407821 | CRN15-5 H-GB-A-E-HQQE 213/215TC 60 HZ | 152.1174 | 132.276
97739402 | CN15H | 72 | 63 | KG |  | 5710623407838 | CRN15-6 H-GB-A-E-HQQE 254/256TC 60 HZ | 158.7312 | 138.8898
97739405 | CN15H | 119 | 65 | KG |  | 5710623407845 | CRN15-7 H-GB-A-E-HQQE 254/256TC 60 HZ | 262.3474 | 143.299
97739407 | CN15H | 123 | 69 | KG |  | 5710623407852 | CRN15-8 H-GB-A-E-HQQE 254/256TC 60 HZ | 271.1658 | 152.1174
97739409 | CN15H | 125 | 70 | KG |  | 5710623407869 | CRN15-9 H-GB-A-E-HQQE 254/256TC 60 HZ | 275.575 | 154.322
97739411 | CN15H | 127 | 72 | KG |  | 5710623407876 | CRN15-10 H-GB-A-E-HQQE 254/256TC 60 HZ | 279.9842 | 158.7312
97739412 | CN15H | 128 | 75 | KG |  | 5710623407883 | CRN15-12 H-GB-A-E-HQQE 284/286TC 60 HZ | 282.1888 | 165.345
97739413 | CN32H | 177.03 | 104.1 | KG |  | 5710623409931 | CRN32-1-1 H-G60-A-E-HQQE 3x230/460 60 HZ | 390.2803 | 229.4989
97739414 | CN15H | 52 | 46 | KG |  | 5710623410647 | CRN15-1 H-GB-A-V-HQQV 56C 60 HZ | 114.6392 | 101.4116
97739415 | CN32H | 177.03 | 104.1 | KG |  | 5710623409948 | CRN32-1 H-G60-A-E-HQQE 3x230/460 60 HZ | 390.2803 | 229.4989
97739416 | CN15H | 61 | 54 | KG |  | 5710623410654 | CRN15-2 H-GB-A-V-HQQV 182/184TC 60 HZ | 134.4806 | 119.0484
97739417 | CN32H | 188.43 | 115.5 | KG |  | 5710623409955 | CRN32-2-2 H-G60-A-E-HQQE 3x230/460 60 HZ | 415.4128 | 254.6313
97739418 | CN32H | 188.43 | 115.5 | KG |  | 5710623409962 | CRN32-2-1 H-G60-A-E-HQQE 3x230/460 60 HZ | 415.4128 | 254.6313
97739419 | CN15H | 66 | 57 | KG |  | 5710623410661 | CRN15-3 H-GB-A-V-HQQV 213/215TC 60 HZ | 145.5036 | 125.6622
97739421 | CN15H | 68 | 59 | KG |  | 5710623410678 | CRN15-4 H-GB-A-V-HQQV 213/215TC 60 HZ | 149.9128 | 130.0714
97739424 | CN15H | 69 | 60 | KG |  | 5710623410685 | CRN15-5 H-GB-A-V-HQQV 213/215TC 60 HZ | 152.1174 | 132.276
97739426 | CN15H | 72 | 63 | KG |  | 5710623410692 | CRN15-6 H-GB-A-V-HQQV 254/256TC 60 HZ | 158.7312 | 138.8898
97739428 | CN15H | 119 | 65 | KG |  | 5710623410708 | CRN15-7 H-GB-A-V-HQQV 254/256TC 60 HZ | 262.3474 | 143.299
97739430 | CN15H | 123 | 69 | KG |  | 5710623410715 | CRN15-8 H-GB-A-V-HQQV 254/256TC 60 HZ | 271.1658 | 152.1174
97739432 | CN15H | 125 | 70 | KG |  | 5710623410722 | CRN15-9 H-GB-A-V-HQQV 254/256TC 60 HZ | 275.575 | 154.322
97739433 | CN15H | 127 | 72 | KG |  | 5710623410739 | CRN15-10 H-GB-A-V-HQQV 254/256TC 60 HZ | 279.9842 | 158.7312
97739434 | CN15H | 128 | 75 | KG |  | 5710623410746 | CRN15-12 H-GB-A-V-HQQV 284/286TC 60 HZ | 282.1888 | 165.345
97739446 | CN32H | 177.03 | 104.1 | KG |  | 5710623415109 | CRN32-1-1 H-G60-A-V-HQQV 3x230/460 60 HZ | 390.2803 | 229.4989
97739447 | CN32H | 177.03 | 104.1 | KG |  | 5710623415116 | CRN32-1 H-G60-A-V-HQQV 3x230/460 60 HZ | 390.2803 | 229.4989
97739448 | CN32H | 188.43 | 115.5 | KG |  | 5710623415123 | CRN32-2-2 H-G60-A-V-HQQV 3x230/460 60 HZ | 415.4128 | 254.6313
97739449 | CN32H | 188.43 | 115.5 | KG |  | 5710623415130 | CRN32-2-1 H-G60-A-V-HQQV 3x230/460 60 HZ | 415.4128 | 254.6313
97739457 | CRI05 | 34.172 | 29.182 | KG |  | 5710623416755 | CRI5-5 A-CA-A-E-HQQE 3x230/460 60HZ | 75.3356 | 64.3346
97739627 | PASE1 | 1.5 | 0.69 | KG |  | 5710623418827 | Spare/SLEEVE,KP,XV,LKG,RH,SS316 | 3.3069 | 1.5212
97739630 | PASE1 | 1.5 | 0.69 | KG |  | 5710623418858 | Spare/SLEEVE,KP,XV,LKG,LH,SS316 | 3.3069 | 1.5212
97739700 | NBKIT | 0.965 | 0.631 | KG |  | 5710623419558 | Kit, Wear ring D224x15 1.4408 M5x10 | 2.1274 | 1.3911
97739717 | NBKIT | 0.965 | 0.631 | KG |  | 5710623419572 | Kit, Wear ring D224x15 1.4517 M5x10 | 2.1274 | 1.3911
97739719 | NBKIT | 0.791 | 0.457 | KG |  | 5710623419596 | Kit, Wear ring D224x15 1.4408/PTFE M5x10 | 1.7438 | 1.0075
97739720 | NBKIT | 0.791 | 0.457 | KG |  | 5710623419602 | Kit, Wear ring D224x15 1.4517/PTFE M5x10 | 1.7438 | 1.0075
97739723 | NBKIT | 12.17 | 10.946 | KG |  | 5710623420431 | Kit, Flange ISO/DIN PN10 DN200 | 26.83 | 24.1316
97739724 | NBKIT | 11.27 | 10.046 | KG |  | 5710623420455 | Kit,Flange loose DN200 ISO/DIN PN25 | 24.8458 | 22.1474
97739926 | CN20H | 57 | 51 | KG |  | 5710623430812 | CRN20-1 H-GA-A-E-HQQE 182/184TC 60 HZ | 125.6622 | 112.4346
97739927 | CN20H | 58 | 51 | KG |  | 5710623430829 | CRN20-2 H-GA-A-E-HQQE 182/184TC 60 HZ | 127.8668 | 112.4346
97739928 | CN20H | 63 | 54 | KG |  | 5710623430836 | CRN20-3 H-GA-A-E-HQQE 213/215TC 60 HZ | 138.8898 | 119.0484
97739929 | CN20H | 65 | 56 | KG |  | 5710623430843 | CRN20-4 H-GA-A-E-HQQE 213/215TC 60 HZ | 143.299 | 123.4576
97739930 | CN20H | 67 | 58 | KG |  | 5710623430850 | CRN20-5 H-GA-A-E-HQQE 254/256TC 60 HZ | 147.7082 | 127.8668
97739941 | CN20H | 69 | 60 | KG |  | 5710623430867 | CRN20-6 H-GA-A-E-HQQE 254/256TC 60 HZ | 152.1174 | 132.276
97739942 | CN20H | 116 | 61 | KG |  | 5710623430874 | CRN20-7 H-GA-A-E-HQQE 254/256TC 60 HZ | 255.7336 | 134.4806
97739943 | CN20H | 119 | 65 | KG |  | 5710623430881 | CRN20-8 H-GA-A-E-HQQE 254/256TC 60 HZ | 262.3474 | 143.299
97739944 | CN20H | 122 | 67 | KG |  | 5710623430898 | CRN20-10 H-GA-A-E-HQQE 284/286TC 60 HZ | 268.9612 | 147.7082
97739946 | CN32H | 151.93 | 79 | KG |  | 5710623433028 | CRN32-6-2 H-G05-A-V-HQQV 284/286TC 60 HZ | 334.9449 | 174.1634
97739948 | CN32H | 151.93 | 79 | KG |  | 5710623433035 | CRN32-6 H-G05-A-V-HQQV 284/286TC 60 HZ | 334.9449 | 174.1634
97739949 | CN32H | 155.03 | 82.1 | KG |  | 5710623433042 | CRN32-7-2 H-G05-A-V-HQQV 284/286TC 60 HZ | 341.7791 | 180.9977
97739950 | CN32H | 155.03 | 82.1 | KG |  | 5710623433059 | CRN32-7 H-G05-A-V-HQQV 284/286TC 60 HZ | 341.7791 | 180.9977
97739951 | CN32H | 160.83 | 87.9 | KG |  | 5710623433066 | CRN32-8-2 H-G05-A-V-HQQV 284/286TC 60 HZ | 354.5658 | 193.7843
97739953 | CN45H | 82.42 | 37.3 | KG |  | 5710623436074 | CRN45-1-1 H-GB-A-E-HQQE 213/215TC 60 HZ | 181.7031 | 82.2316
97739954 | CN45H | 82.42 | 37.3 | KG |  | 5710623436081 | CRN45-1 H-GB-A-E-HQQE 213/215TC 60 HZ | 181.7031 | 82.2316
97739955 | CN45H | 86.02 | 40.9 | KG |  | 5710623436098 | CRN45-2-2 H-GB-A-E-HQQE 254/256TC 60 HZ | 189.6397 | 90.1681
97739956 | CN45H | 86.02 | 40.9 | KG |  | 5710623436104 | CRN45-2-1 H-GB-A-E-HQQE 254/256TC 60 HZ | 189.6397 | 90.1681
97739957 | CN45H | 86.02 | 40.9 | KG |  | 5710623436111 | CRN45-2 H-GB-A-E-HQQE 254/256TC 60 HZ | 189.6397 | 90.1681
97739958 | CN45H | 98.69 | 44.8 | KG |  | 5710623436128 | CRN45-3-2 H-GB-A-E-HQQE 254/256TC 60 HZ | 217.572 | 98.7661
97739959 | CN45H | 97.89 | 44 | KG |  | 5710623436135 | CRN45-3-1 H-GB-A-E-HQQE 284/286TC 60 HZ | 215.8083 | 97.0024
97739960 | CN45H | 97.89 | 44 | KG |  | 5710623436142 | CRN45-3 H-GB-A-E-HQQE 284/286TC 60 HZ | 215.8083 | 97.0024
97739961 | CN45H | 132.87 | 47.7 | KG |  | 5710623436159 | CRN45-4-2 H-GB-A-E-HQQE 284/286TC 60 HZ | 292.9252 | 105.1594
97739962 | CN45H | 132.87 | 47.7 | KG |  | 5710623436166 | CRN45-4-1 H-GB-A-E-HQQE 284/286TC 60 HZ | 292.9252 | 105.1594
97739963 | CN45H | 132.87 | 47.7 | KG |  | 5710623436173 | CRN45-4 H-GB-A-E-HQQE 284/286TC 60 HZ | 292.9252 | 105.1594
97739964 | CN45H | 139.82 | 94.7 | KG |  | 5710623436180 | CRN45-5-2 H-GB-A-E-HQQE 324/326TSC 60 HZ | 308.2472 | 208.7756
97739965 | CN45H | 139.82 | 94.7 | KG |  | 5710623436197 | CRN45-5-1 H-GB-A-E-HQQE 324/326TSC 60 HZ | 308.2472 | 208.7756
97739966 | CN32H | 170.73 | 97.8 | KG |  | 5710623434889 | CRN32-9-2 H-G05-A-V-HQQV 324/326TSC 60 H | 376.3914 | 215.6099
97739967 | CN45H | 139.82 | 94.7 | KG |  | 5710623436203 | CRN45-5 H-GB-A-E-HQQE 324/326TSC 60 HZ | 308.2472 | 208.7756
97739968 | CN32H | 170.73 | 97.8 | KG |  | 5710623434896 | CRN32-9 H-G05-A-V-HQQV 324/326TSC 60 HZ | 376.3914 | 215.6099
97739969 | CN32H | 174.03 | 101.1 | KG |  | 5710623434902 | CRN32-10-2 BH-G05-A-V-HQQV 324/326TSC 60 | 383.6665 | 222.8851
97739970 | CN45H | 146.62 | 101.5 | KG |  | 5710623436210 | CRN45-6-2 H-GB-A-E-HQQE 324/326TSC 60 HZ | 323.2385 | 223.7669
97739981 | CN32H | 174.03 | 101.1 | KG |  | 5710623434919 | CRN32-10 H-G05-A-V-HQQV 324/326TSC 60 HZ | 383.6665 | 222.8851
97739982 | CN32H | 177.53 | 104.6 | KG |  | 5710623434926 | CRN32-11-2 H-G05-A-V-HQQV 324/326TSC 60 | 391.3826 | 230.6012
97739983 | CN45H | 146.62 | 101.5 | KG |  | 5710623436227 | CRN45-6 H-GB-A-E-HQQE 324/326TSC 60 HZ | 323.2385 | 223.7669
97739986 | CN45H | 159.59 | 105.7 | KG |  | 5710623436241 | CRN45-7-2 H-GB-A-E-HQQE 324/326TSC 60 HZ | 351.8321 | 233.0262
97739987 | CN45H | 159.59 | 105.7 | KG |  | 5710623436258 | CRN45-7 H-GB-A-E-HQQE 324/326TSC 60 HZ | 351.8321 | 233.0262
97739988 | CN45H | 163.89 | 110 | KG |  | 5710623436265 | CRN45-8-1 H-GB-A-E-HQQE 324/326TSC 60 HZ | 361.3119 | 242.506
97739989 | CN45H | 82.42 | 37.3 | KG |  | 5710623441672 | CRN45-1-1 H-GB-A-V-HQQV 213/215TC 60 HZ | 181.7031 | 82.2316
97739991 | CN45H | 82.42 | 37.3 | KG |  | 5710623441689 | CRN45-1 H-GB-A-V-HQQV 213/215TC 60 HZ | 181.7031 | 82.2316
97739992 | CN45H | 86.02 | 40.9 | KG |  | 5710623441696 | CRN45-2-2 H-GB-A-V-HQQV 254/256TC 60 HZ | 189.6397 | 90.1681
97739995 | CN45H | 86.02 | 40.9 | KG |  | 5710623441702 | CRN45-2-1 H-GB-A-V-HQQV 254/256TC 60 HZ | 189.6397 | 90.1681
97739996 | CN45H | 86.02 | 40.9 | KG |  | 5710623441719 | CRN45-2 H-GB-A-V-HQQV 254/256TC 60 HZ | 189.6397 | 90.1681
97739997 | CN45H | 98.69 | 44.8 | KG |  | 5710623441726 | CRN45-3-2 H-GB-A-V-HQQV 254/256TC 60 HZ | 217.572 | 98.7661
97739998 | CN45H | 97.89 | 44 | KG |  | 5710623441733 | CRN45-3-1 H-GB-A-V-HQQV 284/286TC 60 HZ | 215.8083 | 97.0024
97739999 | CN45H | 97.89 | 44 | KG |  | 5710623441740 | CRN45-3 H-GB-A-V-HQQV 284/286TC 60 HZ | 215.8083 | 97.0024
97740000 | CN45H | 132.87 | 47.7 | KG |  | 5710623441757 | CRN45-4-2 H-GB-A-V-HQQV 284/286TC 60 HZ | 292.9252 | 105.1594
97740011 | CN45H | 132.87 | 47.7 | KG |  | 5710623441764 | CRN45-4-1 H-GB-A-V-HQQV 284/286TC 60 HZ | 292.9252 | 105.1594
97740013 | CN45H | 132.87 | 47.7 | KG |  | 5710623441771 | CRN45-4 H-GB-A-V-HQQV 284/286TC 60 HZ | 292.9252 | 105.1594
97740019 | CN32H | 110.12 | 65 | KG |  | 5710623440408 | CRN32-1-1 H-G22-A-E-HQQE 182/184TC 60 HZ | 242.7706 | 143.299
97740020 | CN32H | 110.12 | 65 | KG |  | 5710623440415 | CRN32-1 H-G22-A-E-HQQE 182/184TC 60 HZ | 242.7706 | 143.299
97740021 | CN32H | 113.02 | 67.9 | KG |  | 5710623440422 | CRN32-2-2 H-G22-A-E-HQQE 213/215TC 60 HZ | 249.1639 | 149.6923
97740023 | CN45H | 139.82 | 94.7 | KG |  | 5710623441801 | CRN45-5-2 H-GB-A-V-HQQV 324/326TSC 60 HZ | 308.2472 | 208.7756
97740024 | CN32H | 113.02 | 67.9 | KG |  | 5710623440439 | CRN32-2-1 H-G22-A-E-HQQE 213/215TC 60 HZ | 249.1639 | 149.6923
97740025 | CN45H | 139.82 | 94.7 | KG |  | 5710623441818 | CRN45-5-1 H-GB-A-V-HQQV 324/326TSC 60 HZ | 308.2472 | 208.7756
97740026 | CN45H | 139.82 | 94.7 | KG |  | 5710623441825 | CRN45-5 H-GB-A-V-HQQV 324/326TSC 60 HZ | 308.2472 | 208.7756
97740027 | CN32H | 113.02 | 67.9 | KG |  | 5710623440446 | CRN32-2 H-G22-A-E-HQQE 213/215TC 60 HZ | 249.1639 | 149.6923
97740028 | CN32H | 116.12 | 71 | KG |  | 5710623440453 | CRN32-3-2 H-G22-A-E-HQQE 213/215TC 60 HZ | 255.9982 | 156.5266
97740029 | CN45H | 146.62 | 101.5 | KG |  | 5710623441832 | CRN45-6-2 H-GB-A-V-HQQV 324/326TSC 60 HZ | 323.2385 | 223.7669
97740030 | CN45H | 146.62 | 101.5 | KG |  | 5710623441849 | CRN45-6 H-GB-A-V-HQQV 324/326TSC 60 HZ | 323.2385 | 223.7669
97740052 | CN45H | 159.59 | 105.7 | KG |  | 5710623441856 | CRN45-7-2 H-GB-A-V-HQQV 324/326TSC 60 HZ | 351.8321 | 233.0262
97740053 | CN45H | 159.59 | 105.7 | KG |  | 5710623441863 | CRN45-7 H-GB-A-V-HQQV 324/326TSC 60 HZ | 351.8321 | 233.0262
97740054 | CN45H | 163.89 | 110 | KG |  | 5710623441870 | CRN45-8-1 H-GB-A-V-HQQV 324/326TSC 60 HZ | 361.3119 | 242.506
97740056 | CN45H | 82.42 | 37.3 | KG |  | 5710623446981 | CRN45-1-1 H-GC-A-E-HQQE 213/215TC 60 HZ | 181.7031 | 82.2316
97740058 | CN45H | 82.42 | 37.3 | KG |  | 5710623446998 | CRN45-1 H-GC-A-E-HQQE 213/215TC 60 HZ | 181.7031 | 82.2316
97740059 | CN45H | 86.02 | 40.9 | KG |  | 5710623447001 | CRN45-2-2 H-GC-A-E-HQQE 254/256TC 60 HZ | 189.6397 | 90.1681
97740061 | CN45H | 86.02 | 40.9 | KG |  | 5710623447018 | CRN45-2-1 H-GC-A-E-HQQE 254/256TC 60 HZ | 189.6397 | 90.1681
97740062 | CN45H | 86.02 | 40.9 | KG |  | 5710623447025 | CRN45-2 H-GC-A-E-HQQE 254/256TC 60 HZ | 189.6397 | 90.1681
97740063 | CN45H | 98.69 | 44.8 | KG |  | 5710623447032 | CRN45-3-2 H-GC-A-E-HQQE 254/256TC 60 HZ | 217.572 | 98.7661
97740064 | CN45H | 97.89 | 44 | KG |  | 5710623447049 | CRN45-3-1 H-GC-A-E-HQQE 284/286TC 60 HZ | 215.8083 | 97.0024
97740065 | CN45H | 97.89 | 44 | KG |  | 5710623447056 | CRN45-3 H-GC-A-E-HQQE 284/286TC 60 HZ | 215.8083 | 97.0024
97740066 | CN45H | 132.87 | 47.7 | KG |  | 5710623447063 | CRN45-4-2 H-GC-A-E-HQQE 284/286TC 60 HZ | 292.9252 | 105.1594
97740067 | CN45H | 132.87 | 47.7 | KG |  | 5710623447070 | CRN45-4-1 H-GC-A-E-HQQE 284/286TC 60 HZ | 292.9252 | 105.1594
97740068 | CN45H | 132.87 | 47.7 | KG |  | 5710623447087 | CRN45-4 H-GC-A-E-HQQE 284/286TC 60 HZ | 292.9252 | 105.1594
97740069 | CN20H | 57 | 51 | KG |  | 5710623445571 | CRN20-1 H-GA-A-V-HQQV 182/184TC 60 HZ | 125.6622 | 112.4346
97740070 | CN45H | 139.72 | 94.6 | KG |  | 5710623447094 | CRN45-5-2 H-GC-A-E-HQQE 324/326TSC 60 HZ | 308.0267 | 208.5552
97740071 | CN20H | 58 | 51 | KG |  | 5710623445588 | CRN20-2 H-GA-A-V-HQQV 182/184TC 60 HZ | 127.8668 | 112.4346
97740072 | CN20H | 63 | 54 | KG |  | 5710623445595 | CRN20-3 H-GA-A-V-HQQV 213/215TC 60 HZ | 138.8898 | 119.0484
97740073 | CN45H | 139.72 | 94.6 | KG |  | 5710623447100 | CRN45-5-1 H-GC-A-E-HQQE 324/326TSC 60 HZ | 308.0267 | 208.5552
97740074 | CN20H | 65 | 56 | KG |  | 5710623445601 | CRN20-4 H-GA-A-V-HQQV 213/215TC 60 HZ | 143.299 | 123.4576
97740075 | CN20H | 67 | 58 | KG |  | 5710623445618 | CRN20-5 H-GA-A-V-HQQV 254/256TC 60 HZ | 147.7082 | 127.8668
97740076 | CN45H | 139.72 | 94.6 | KG |  | 5710623447117 | CRN45-5 H-GC-A-E-HQQE 324/326TSC 60 HZ | 308.0267 | 208.5552
97740077 | CN20H | 69 | 60 | KG |  | 5710623445625 | CRN20-6 H-GA-A-V-HQQV 254/256TC 60 HZ | 152.1174 | 132.276
97740078 | CN45H | 146.52 | 101.4 | KG |  | 5710623447124 | CRN45-6-2 H-GC-A-E-HQQE 324/326TSC 60 HZ | 323.018 | 223.5464
97740079 | CN20H | 116 | 61 | KG |  | 5710623445632 | CRN20-7 H-GA-A-V-HQQV 254/256TC 60 HZ | 255.7336 | 134.4806
97740081 | CN20H | 119 | 65 | KG |  | 5710623445649 | CRN20-8 H-GA-A-V-HQQV 254/256TC 60 HZ | 262.3474 | 143.299
97740082 | CN45H | 146.52 | 101.4 | KG |  | 5710623447131 | CRN45-6 H-GC-A-E-HQQE 324/326TSC 60 HZ | 323.018 | 223.5464
97740083 | CN20H | 122 | 67 | KG |  | 5710623445656 | CRN20-10 H-GA-A-V-HQQV 284/286TC 60 HZ | 268.9612 | 147.7082
97740084 | CN45H | 159.49 | 105.6 | KG |  | 5710623447148 | CRN45-7-2 H-GC-A-E-HQQE 324/326TSC 60 HZ | 351.6117 | 232.8058
97740085 | CN45H | 159.49 | 105.6 | KG |  | 5710623447155 | CRN45-7 H-GC-A-E-HQQE 324/326TSC 60 HZ | 351.6117 | 232.8058
97740087 | CN20H | 127 | 53 | KG |  | 5710623447872 | CRN20-1 H-G05-A-E-HQQE 182/184TC 60 HZ | 279.9842 | 116.8438
97740089 | CN20H | 128 | 54 | KG |  | 5710623447889 | CRN20-2 H-G05-A-E-HQQE 182/184TC 60 HZ | 282.1888 | 119.0484
97740090 | CN45H | 163.79 | 109.9 | KG |  | 5710623447162 | CRN45-8-1 H-GC-A-E-HQQE 324/326TSC 60 HZ | 361.0914 | 242.2855
97740091 | CN20H | 131 | 57 | KG |  | 5710623447896 | CRN20-3 H-G05-A-E-HQQE 213/215TC 60 HZ | 288.8026 | 125.6622
97740092 | CN20H | 132 | 58 | KG |  | 5710623447902 | CRN20-4 H-G05-A-E-HQQE 213/215TC 60 HZ | 291.0072 | 127.8668
97740093 | CN20H | 135 | 61 | KG |  | 5710623447919 | CRN20-5 H-G05-A-E-HQQE 254/256TC 60 HZ | 297.621 | 134.4806
97740094 | CN20H | 136 | 62 | KG |  | 5710623447926 | CRN20-6 H-G05-A-E-HQQE 254/256TC 60 HZ | 299.8256 | 136.6852
97740095 | CN20H | 138 | 64 | KG |  | 5710623447933 | CRN20-7 H-G05-A-E-HQQE 254/256TC 60 HZ | 304.2348 | 141.0944
97740096 | CN20H | 140 | 66 | KG |  | 5710623447940 | CRN20-8 H-G05-A-E-HQQE 254/256TC 60 HZ | 308.644 | 145.5036
97740097 | CN20H | 143 | 69 | KG |  | 5710623447957 | CRN20-10 H-G05-A-E-HQQE 284/286TC 60 HZ | 315.2578 | 152.1174
97740100 | CN45H | 82.42 | 37.3 | KG |  | 5710623457086 | CRN45-1-1 H-GC-A-V-HQQV 213/215TC 60 HZ | 181.7031 | 82.2316
97740101 | CN45H | 82.42 | 37.3 | KG |  | 5710623457093 | CRN45-1 H-GC-A-V-HQQV 213/215TC 60 HZ | 181.7031 | 82.2316
97740102 | CN45H | 86.02 | 40.9 | KG |  | 5710623457109 | CRN45-2-2 H-GC-A-V-HQQV 254/256TC 60 HZ | 189.6397 | 90.1681
97740103 | CN45H | 86.02 | 40.9 | KG |  | 5710623457123 | CRN45-2-1 H-GC-A-V-HQQV 254/256TC 60 HZ | 189.6397 | 90.1681
97740104 | CN45H | 86.02 | 40.9 | KG |  | 5710623457147 | CRN45-2 H-GC-A-V-HQQV 254/256TC 60 HZ | 189.6397 | 90.1681
97740105 | CN32H | 116.02 | 70.9 | KG |  | 5710623451343 | CRN32-3 H-G22-A-E-HQQE 254/256TC 60 HZ | 255.7777 | 156.3061
97740106 | CN45H | 98.69 | 44.8 | KG |  | 5710623457178 | CRN45-3-2 H-GC-A-V-HQQV 254/256TC 60 HZ | 217.572 | 98.7661
97740107 | CN64H | 100.09 | 46.2 | KG |  | 5710623453835 | CRN64-3-1 H-GC-A-E-HQQE 324/326TSC 60 HZ | 220.6584 | 101.8525
97740108 | CN45H | 97.89 | 44 | KG |  | 5710623457185 | CRN45-3-1 H-GC-A-V-HQQV 284/286TC 60 HZ | 215.8083 | 97.0024
97740109 | CN45H | 97.89 | 44 | KG |  | 5710623457192 | CRN45-3 H-GC-A-V-HQQV 284/286TC 60 HZ | 215.8083 | 97.0024
97740110 | CN64H | 100.09 | 46.2 | KG |  | 5710623453842 | CRN64-3 H-GC-A-E-HQQE 324/326TSC 60 HZ | 220.6584 | 101.8525
97740111 | CN45H | 132.87 | 47.7 | KG |  | 5710623457208 | CRN45-4-2 H-GC-A-V-HQQV 284/286TC 60 HZ | 292.9252 | 105.1594
97740112 | CN64H | 141.22 | 96.1 | KG |  | 5710623453859 | CRN64-4-2 H-GC-A-E-HQQE 324/326TSC 60 HZ | 311.3336 | 211.8621
97740113 | CN45H | 132.87 | 47.7 | KG |  | 5710623457215 | CRN45-4-1 H-GC-A-V-HQQV 284/286TC 60 HZ | 292.9252 | 105.1594
97740114 | CN64H | 100.09 | 46.2 | KG |  | 5710623453866 | CRN64-3-1 H-GC-A-V-HQQV 324/326TSC 60 HZ | 220.6584 | 101.8525
97740115 | CN45H | 132.87 | 47.7 | KG |  | 5710623457222 | CRN45-4 H-GC-A-V-HQQV 284/286TC 60 HZ | 292.9252 | 105.1594
97740116 | CN32H | 119.02 | 73.9 | KG |  | 5710623451350 | CRN32-4-2 H-G22-A-E-HQQE 254/256TC 60 HZ | 262.3915 | 162.9199
97740117 | CN20H | 127 | 53 | KG |  | 5710623454139 | CRN20-1 H-G05-A-V-HQQV 182/184TC 60 HZ | 279.9842 | 116.8438
97740118 | CN64H | 100.09 | 46.2 | KG |  | 5710623453873 | CRN64-3 H-GC-A-V-HQQV 324/326TSC 60 HZ | 220.6584 | 101.8525
97740119 | CN32H | 119.02 | 73.9 | KG |  | 5710623451367 | CRN32-4 H-G22-A-E-HQQE 254/256TC 60 HZ | 262.3915 | 162.9199
97740120 | CN45H | 139.72 | 94.6 | KG |  | 5710623457239 | CRN45-5-2 H-GC-A-V-HQQV 324/326TSC 60 HZ | 308.0267 | 208.5552
97740121 | CN20H | 128 | 54 | KG |  | 5710623454146 | CRN20-2 H-G05-A-V-HQQV 182/184TC 60 HZ | 282.1888 | 119.0484
97740122 | CN64H | 141.22 | 96.1 | KG |  | 5710623453880 | CRN64-4-2 H-GC-A-V-HQQV 324/326TSC 60 HZ | 311.3336 | 211.8621
97740123 | CN32H | 122.12 | 77 | KG |  | 5710623451374 | CRN32-5-2 H-G22-A-E-HQQE 254/256TC 60 HZ | 269.2258 | 169.7542
97740124 | CN20H | 131 | 57 | KG |  | 5710623454153 | CRN20-3 H-G05-A-V-HQQV 213/215TC 60 HZ | 288.8026 | 125.6622
97740125 | CN45H | 139.72 | 94.6 | KG |  | 5710623457246 | CRN45-5-1 H-GC-A-V-HQQV 324/326TSC 60 HZ | 308.0267 | 208.5552
97740126 | CN64H | 136.82 | 91.7 | KG |  | 5710623453897 | CRN64-3-1 H-G10-A-E-HQQE 324/326TSC 60 H | 301.6334 | 202.1618
97740127 | CN20H | 132 | 58 | KG |  | 5710623454160 | CRN20-4 H-G05-A-V-HQQV 213/215TC 60 HZ | 291.0072 | 127.8668
97740128 | CN32H | 122.12 | 77 | KG |  | 5710623451381 | CRN32-5 H-G22-A-E-HQQE 254/256TC 60 HZ | 269.2258 | 169.7542
97740129 | CN45H | 139.72 | 94.6 | KG |  | 5710623457253 | CRN45-5 H-GC-A-V-HQQV 324/326TSC 60 HZ | 308.0267 | 208.5552
97740130 | CN64H | 136.82 | 91.7 | KG |  | 5710623453903 | CRN64-3 H-G10-A-E-HQQE 324/326TSC 60 HZ | 301.6334 | 202.1618
97740131 | CN20H | 135 | 61 | KG |  | 5710623454177 | CRN20-5 H-G05-A-V-HQQV 254/256TC 60 HZ | 297.621 | 134.4806
97740132 | CN64H | 143.12 | 98 | KG |  | 5710623453910 | CRN64-4-2 H-G10-A-E-HQQE 324/326TSC 60 H | 315.5224 | 216.0508
97740133 | CN45H | 146.52 | 101.4 | KG |  | 5710623457260 | CRN45-6-2 H-GC-A-V-HQQV 324/326TSC 60 HZ | 323.018 | 223.5464
97740134 | CN32H | 125.12 | 80 | KG |  | 5710623458274 | CRN32-6-2 H-G22-A-E-HQQE 284/286TC 60 HZ | 275.8396 | 176.368
97740135 | CN64H | 136.82 | 91.7 | KG |  | 5710623453927 | CRN64-3-1 H-G10-A-V-HQQV 324/326TSC 60 H | 301.6334 | 202.1618
97740136 | CN20H | 136 | 62 | KG |  | 5710623454184 | CRN20-6 H-G05-A-V-HQQV 254/256TC 60 HZ | 299.8256 | 136.6852
97740137 | CN45H | 146.52 | 101.4 | KG |  | 5710623457277 | CRN45-6 H-GC-A-V-HQQV 324/326TSC 60 HZ | 323.018 | 223.5464
97740138 | CN20H | 138 | 64 | KG |  | 5710623454191 | CRN20-7 H-G05-A-V-HQQV 254/256TC 60 HZ | 304.2348 | 141.0944
97740139 | CN64H | 136.82 | 91.7 | KG |  | 5710623453934 | CRN64-3 H-G10-A-V-HQQV 324/326TSC 60 HZ | 301.6334 | 202.1618
97740140 | CN45H | 159.49 | 105.6 | KG |  | 5710623457284 | CRN45-7-2 H-GC-A-V-HQQV 324/326TSC 60 HZ | 351.6117 | 232.8058
97740141 | CN64H | 143.12 | 98 | KG |  | 5710623453941 | CRN64-4-2 H-G10-A-V-HQQV 324/326TSC 60 H | 315.5224 | 216.0508
97740142 | CN20H | 140 | 66 | KG |  | 5710623454207 | CRN20-8 H-G05-A-V-HQQV 254/256TC 60 HZ | 308.644 | 145.5036
97740143 | CN20H | 143 | 69 | KG |  | 5710623454214 | CRN20-10 H-G05-A-V-HQQV 284/286TC 60 HZ | 315.2578 | 152.1174
97740144 | CN45H | 159.49 | 105.6 | KG |  | 5710623457291 | CRN45-7 H-GC-A-V-HQQV 324/326TSC 60 HZ | 351.6117 | 232.8058
97740145 | CN20H | 100 | 54 | KG |  | 5710623455815 | CRN20-1 H-G22-A-E-HQQE 182/184TC 60 HZ | 220.46 | 119.0484
97740146 | CN20H | 101 | 55 | KG |  | 5710623455822 | CRN20-2 H-G22-A-E-HQQE 182/184TC 60 HZ | 222.6646 | 121.253
97740147 | CN20H | 104 | 58 | KG |  | 5710623455839 | CRN20-3 H-G22-A-E-HQQE 213/215TC 60 HZ | 229.2784 | 127.8668
97740148 | CN20H | 105 | 59 | KG |  | 5710623455846 | CRN20-4 H-G22-A-E-HQQE 213/215TC 60 HZ | 231.483 | 130.0714
97740149 | CN64H | 164.53 | 91.6 | KG |  | 5710623458014 | CRN64-3-1 H-G20-A-E-HQQE 324/326TSC 60 H | 362.7228 | 201.9414
97740150 | CN20H | 108 | 62 | KG |  | 5710623455853 | CRN20-5 H-G22-A-E-HQQE 254/256TC 60 HZ | 238.0968 | 136.6852
97740151 | CN64H | 164.53 | 91.6 | KG |  | 5710623458021 | CRN64-3 H-G20-A-E-HQQE 324/326TSC 60 HZ | 362.7228 | 201.9414
97740152 | CN64H | 171.43 | 98.5 | KG |  | 5710623458038 | CRN64-4-2 H-G20-A-E-HQQE 324/326TSC 60 H | 377.9346 | 217.1531
97740153 | CN20H | 109 | 63 | KG |  | 5710623455860 | CRN20-6 H-G22-A-E-HQQE 254/256TC 60 HZ | 240.3014 | 138.8898
97740155 | CN64H | 164.53 | 91.6 | KG |  | 5710623458045 | CRN64-3-1 H-G20-A-V-HQQV 324/326TSC 60 H | 362.7228 | 201.9414
97740156 | CN20H | 120 | 65 | KG |  | 5710623455877 | CRN20-7 H-G22-A-E-HQQE 254/256TC 60 HZ | 264.552 | 143.299
97740157 | CN20H | 121 | 67 | KG |  | 5710623455884 | CRN20-8 H-G22-A-E-HQQE 254/256TC 60 HZ | 266.7566 | 147.7082
97740158 | CN64H | 164.53 | 91.6 | KG |  | 5710623458052 | CRN64-3 H-G20-A-V-HQQV 324/326TSC 60 HZ | 362.7228 | 201.9414
97740159 | CN20H | 124 | 69 | KG |  | 5710623455891 | CRN20-10 H-G22-A-E-HQQE 284/286TC 60 HZ | 273.3704 | 152.1174
97740160 | CN64H | 171.43 | 98.5 | KG |  | 5710623458069 | CRN64-4-2 H-G20-A-V-HQQV 324/326TSC 60 H | 377.9346 | 217.1531
97740161 | CN64H | 177.87 | 92.7 | KG |  | 5710623458076 | CRN64-3-1 H-G30-A-E-HQQE 324/326TSC 60 H | 392.1322 | 204.3664
97740162 | CN64H | 177.87 | 92.7 | KG |  | 5710623458083 | CRN64-3 H-G30-A-E-HQQE 324/326TSC 60 HZ | 392.1322 | 204.3664
97740163 | CN64H | 184.17 | 99 | KG |  | 5710623458090 | CRN64-4-2 H-G30-A-E-HQQE 324/326TSC 60 H | 406.0212 | 218.2554
97740164 | CN45H | 163.79 | 109.9 | KG |  | 5710623457307 | CRN45-8-1 H-GC-A-V-HQQV 324/326TSC 60 HZ | 361.0914 | 242.2855
97740165 | CN64H | 177.87 | 92.7 | KG |  | 5710623458106 | CRN64-3-1 H-G30-A-V-HQQV 324/326TSC 60 H | 392.1322 | 204.3664
97740166 | CN32H | 125.12 | 80 | KG |  | 5710623458281 | CRN32-6 H-G22-A-E-HQQE 284/286TC 60 HZ | 275.8396 | 176.368
97740167 | CN64H | 177.87 | 92.7 | KG |  | 5710623458113 | CRN64-3 H-G30-A-V-HQQV 324/326TSC 60 HZ | 392.1322 | 204.3664
97740168 | CN32H | 128.22 | 83.1 | KG |  | 5710623458298 | CRN32-7-2 H-G22-A-E-HQQE 284/286TC 60 HZ | 282.6738 | 183.2023
97740169 | CN32H | 128.22 | 83.1 | KG |  | 5710623458304 | CRN32-7 H-G22-A-E-HQQE 284/286TC 60 HZ | 282.6738 | 183.2023
97740170 | CN64H | 184.17 | 99 | KG |  | 5710623458120 | CRN64-4-2 H-G30-A-V-HQQV 324/326TSC 60 H | 406.0212 | 218.2554
97740171 | CN32H | 142.79 | 88.9 | KG |  | 5710623458311 | CRN32-8-2 H-G22-A-E-HQQE 284/286TC 60 HZ | 314.7948 | 195.9889
97740175 | CN64H | 163.93 | 91 | KG |  | 5710623460017 | CRN64-3-1 H-G50-A-E-HQQE 324/326TSC 60 H | 361.4001 | 200.6186
97740176 | CN32H | 152.69 | 98.8 | KG |  | 5710623460550 | CRN32-9-2 H-G22-A-E-HQQE 324/326TSC 60 H | 336.6204 | 217.8145
97740177 | CN64H | 163.93 | 91 | KG |  | 5710623460024 | CRN64-3 H-G50-A-E-HQQE 324/326TSC 60 HZ | 361.4001 | 200.6186
97740178 | CN64H | 170.83 | 97.9 | KG |  | 5710623460031 | CRN64-4-2 H-G50-A-E-HQQE 324/326TSC 60 H | 376.6118 | 215.8303
97740179 | CN64H | 163.93 | 91 | KG |  | 5710623460048 | CRN64-3-1 H-G50-A-V-HQQV 324/326TSC 60 H | 361.4001 | 200.6186
97740180 | CN64H | 163.93 | 91 | KG |  | 5710623460055 | CRN64-3 H-G50-A-V-HQQV 324/326TSC 60 HZ | 361.4001 | 200.6186
97740181 | CN64H | 170.83 | 97.9 | KG |  | 5710623460062 | CRN64-4-2 H-G50-A-V-HQQV 324/326TSC 60 H | 376.6118 | 215.8303
97740182 | CN64H | 164.93 | 92 | KG |  | 5710623460079 | CRN64-3-1 H-G60-A-E-HQQE 324/326TSC 60 H | 363.6047 | 202.8232
97740183 | CN64H | 164.93 | 92 | KG |  | 5710623460086 | CRN64-3 H-G60-A-E-HQQE 324/326TSC 60 HZ | 363.6047 | 202.8232
97740184 | CN64H | 171.23 | 98.3 | KG |  | 5710623460093 | CRN64-4-2 H-G60-A-E-HQQE 324/326TSC 60 H | 377.4937 | 216.7122
97740185 | CN64H | 164.93 | 92 | KG |  | 5710623460109 | CRN64-3-1 H-G60-A-V-HQQV 324/326TSC 60 H | 363.6047 | 202.8232
97740186 | CN64H | 164.93 | 92 | KG |  | 5710623460116 | CRN64-3 H-G60-A-V-HQQV 324/326TSC 60 HZ | 363.6047 | 202.8232
97740187 | CN64H | 171.23 | 98.3 | KG |  | 5710623460123 | CRN64-4-2 H-G60-A-V-HQQV 324/326TSC 60 H | 377.4937 | 216.7122
97740188 | CN32H | 152.69 | 98.8 | KG |  | 5710623460567 | CRN32-9 H-G22-A-E-HQQE 324/326TSC 60 HZ | 336.6204 | 217.8145
97740189 | CN45H | 121.42 | 76.3 | KG |  | 5710623467719 | CRN45-1-1 H-G10-A-E-HQQE 213/215TC 60 HZ | 267.6825 | 168.211
97740207 | CN64H | 173.03 | 100.1 | KG |  | 5710623478616 | CRN64-3-1 H-G44-A-V-HQQV 324/326TSC 60 H | 381.4619 | 220.6805
97740208 | CN64H | 173.03 | 100.1 | KG |  | 5710623478623 | CRN64-3 H-G44-A-V-HQQV 324/326TSC 60 HZ | 381.4619 | 220.6805
97740209 | CN64H | 183.43 | 110.5 | KG |  | 5710623478630 | CRN64-4-2 H-G44-A-V-HQQV 324/326TSC 60 H | 404.3898 | 243.6083
97740212 | CN45H | 121.42 | 76.3 | KG |  | 5710623467726 | CRN45-1 H-G10-A-E-HQQE 213/215TC 60 HZ | 267.6825 | 168.211
97740213 | CN32H | 159.49 | 105.6 | KG |  | 5710623460598 | CRN32-11-2 H-G22-A-E-HQQE 324/326TSC 60 | 351.6117 | 232.8058
97740215 | CN45H | 125.02 | 79.9 | KG |  | 5710623467733 | CRN45-2-2 H-G10-A-E-HQQE 254/256TC 60 HZ | 275.6191 | 176.1475
97740217 | CN45H | 125.02 | 79.9 | KG |  | 5710623467740 | CRN45-2-1 H-G10-A-E-HQQE 254/256TC 60 HZ | 275.6191 | 176.1475
97740218 | CN32H | 110.12 | 65 | KG |  | 5710623461601 | CRN32-1-1 H-G22-A-V-HQQV 182/184TC 60 HZ | 242.7706 | 143.299
97740219 | CN32H | 110.12 | 65 | KG |  | 5710623461618 | CRN32-1 H-G22-A-V-HQQV 182/184TC 60 HZ | 242.7706 | 143.299
97740221 | CN32H | 113.02 | 67.9 | KG |  | 5710623461625 | CRN32-2-2 H-G22-A-V-HQQV 213/215TC 60 HZ | 249.1639 | 149.6923
97740223 | CN32H | 113.02 | 67.9 | KG |  | 5710623461632 | CRN32-2-1 H-G22-A-V-HQQV 213/215TC 60 HZ | 249.1639 | 149.6923
97740225 | CN32H | 113.02 | 67.9 | KG |  | 5710623461649 | CRN32-2 H-G22-A-V-HQQV 213/215TC 60 HZ | 249.1639 | 149.6923
97740226 | CN32H | 116.12 | 71 | KG |  | 5710623461656 | CRN32-3-2 H-G22-A-V-HQQV 213/215TC 60 HZ | 255.9982 | 156.5266
97740227 | CN45H | 125.02 | 79.9 | KG |  | 5710623467757 | CRN45-2 H-G10-A-E-HQQE 254/256TC 60 HZ | 275.6191 | 176.1475
97740230 | CN20H | 100 | 54 | KG |  | 5710623471228 | CRN20-1 H-G22-A-V-HQQV 182/184TC 60 HZ | 220.46 | 119.0484
97740231 | CN20H | 101 | 55 | KG |  | 5710623471235 | CRN20-2 H-G22-A-V-HQQV 182/184TC 60 HZ | 222.6646 | 121.253
97740235 | CN32H | 116.02 | 70.9 | KG |  | 5710623463186 | CRN32-3 H-G22-A-V-HQQV 254/256TC 60 HZ | 255.7777 | 156.3061
97740236 | CN32H | 119.02 | 73.9 | KG |  | 5710623463193 | CRN32-4-2 H-G22-A-V-HQQV 254/256TC 60 HZ | 262.3915 | 162.9199
97740238 | CN45H | 128.92 | 83.8 | KG |  | 5710623467764 | CRN45-3-2 H-G10-A-E-HQQE 254/256TC 60 HZ | 284.217 | 184.7455
97740239 | CN32H | 119.02 | 73.9 | KG |  | 5710623463209 | CRN32-4 H-G22-A-V-HQQV 254/256TC 60 HZ | 262.3915 | 162.9199
97740240 | CN32H | 122.12 | 77 | KG |  | 5710623463216 | CRN32-5-2 H-G22-A-V-HQQV 254/256TC 60 HZ | 269.2258 | 169.7542
97740241 | CN32H | 122.12 | 77 | KG |  | 5710623463223 | CRN32-5 H-G22-A-V-HQQV 254/256TC 60 HZ | 269.2258 | 169.7542
97740242 | CN45H | 128.12 | 83 | KG |  | 5710623467771 | CRN45-3-1 H-G10-A-E-HQQE 284/286TC 60 HZ | 282.4534 | 182.9818
97740244 | CN45H | 128.12 | 83 | KG |  | 5710623467788 | CRN45-3 H-G10-A-E-HQQE 284/286TC 60 HZ | 282.4534 | 182.9818
97740245 | CN32H | 125.12 | 80 | KG |  | 5710623464435 | CRN32-6-2 H-G22-A-V-HQQV 284/286TC 60 HZ | 275.8396 | 176.368
97740246 | CN32H | 125.12 | 80 | KG |  | 5710623464442 | CRN32-6 H-G22-A-V-HQQV 284/286TC 60 HZ | 275.8396 | 176.368
97740247 | CN32H | 128.22 | 83.1 | KG |  | 5710623464459 | CRN32-7-2 H-G22-A-V-HQQV 284/286TC 60 HZ | 282.6738 | 183.2023
97740248 | CN45H | 131.82 | 86.7 | KG |  | 5710623467795 | CRN45-4-2 H-G10-A-E-HQQE 284/286TC 60 HZ | 290.6104 | 191.1388
97740249 | CN32H | 128.22 | 83.1 | KG |  | 5710623464466 | CRN32-7 H-G22-A-V-HQQV 284/286TC 60 HZ | 282.6738 | 183.2023
97740250 | CN32H | 142.79 | 88.9 | KG |  | 5710623464473 | CRN32-8-2 H-G22-A-V-HQQV 284/286TC 60 HZ | 314.7948 | 195.9889
97740252 | CN45H | 131.82 | 86.7 | KG |  | 5710623467801 | CRN45-4-1 H-G10-A-E-HQQE 284/286TC 60 HZ | 290.6104 | 191.1388
97740253 | CN45H | 131.82 | 86.7 | KG |  | 5710623467818 | CRN45-4 H-G10-A-E-HQQE 284/286TC 60 HZ | 290.6104 | 191.1388
97740254 | CN32H | 152.69 | 98.8 | KG |  | 5710623468013 | CRN32-9-2 H-G22-A-V-HQQV 324/326TSC 60 H | 336.6204 | 217.8145
97740255 | CN32H | 152.69 | 98.8 | KG |  | 5710623468037 | CRN32-9 H-G22-A-V-HQQV 324/326TSC 60 HZ | 336.6204 | 217.8145
97740256 | CN32H | 155.99 | 102.1 | KG |  | 5710623468068 | CRN32-10-2 H-G22-A-V-HQQV 324/326TSC 60 | 343.8956 | 225.0897
97740257 | CN45H | 143.62 | 98.5 | KG |  | 5710623467825 | CRN45-5-2 H-G10-A-E-HQQE 324/326TSC 60 H | 316.6247 | 217.1531
97740258 | CN32H | 155.99 | 102.1 | KG |  | 5710623468099 | CRN32-10 H-G22-A-V-HQQV 324/326TSC 60 HZ | 343.8956 | 225.0897
97740259 | CN32H | 159.49 | 105.6 | KG |  | 5710623468136 | CRN32-11-2 H-G22-A-V-HQQV 324/326TSC 60 | 351.6117 | 232.8058
97740261 | CN45H | 143.62 | 98.5 | KG |  | 5710623467832 | CRN45-5-1 H-G10-A-E-HQQE 324/326TSC 60 H | 316.6247 | 217.1531
97740262 | CN45H | 143.62 | 98.5 | KG |  | 5710623467849 | CRN45-5 H-G10-A-E-HQQE 324/326TSC 60 HZ | 316.6247 | 217.1531
97740263 | CN45H | 150.52 | 105.4 | KG |  | 5710623467856 | CRN45-6-2 H-G10-A-E-HQQE 324/326TSC 60 H | 331.8364 | 232.3648
97740264 | CN45H | 150.52 | 105.4 | KG |  | 5710623467863 | CRN45-6 H-G10-A-E-HQQE 324/326TSC 60 HZ | 331.8364 | 232.3648
97740265 | CN64H | 171.03 | 98.1 | KG |  | 5710623468679 | CRN64-3-1 H-G70-A-E-HQQE 324/326TSC 60 H | 377.0527 | 216.2713
97740266 | CN45H | 163.49 | 109.6 | KG |  | 5710623467870 | CRN45-7-2 H-G10-A-E-HQQE 324/326TSC 60 H | 360.4301 | 241.6242
97740267 | CN64H | 171.03 | 98.1 | KG |  | 5710623468686 | CRN64-3 H-G70-A-E-HQQE 324/326TSC 60 HZ | 377.0527 | 216.2713
97740268 | CN45H | 163.49 | 109.6 | KG |  | 5710623467887 | CRN45-7 H-G10-A-E-HQQE 324/326TSC 60 HZ | 360.4301 | 241.6242
97740269 | CN64H | 179.83 | 106.9 | KG |  | 5710623468693 | CRN64-4-2 H-G70-A-E-HQQE 324/326TSC 60 H | 396.4532 | 235.6717
97740271 | CN45H | 167.79 | 113.9 | KG |  | 5710623467894 | CRN45-8-1 H-G10-A-E-HQQE 324/326TSC 60 H | 369.9098 | 251.1039
97740272 | CN64H | 171.03 | 98.1 | KG |  | 5710623468709 | CRN64-3-1 H-G70-A-V-HQQV 324/326TSC 60 H | 377.0527 | 216.2713
97740273 | CN64H | 171.03 | 98.1 | KG |  | 5710623468716 | CRN64-3 H-G70-A-V-HQQV 324/326TSC 60 HZ | 377.0527 | 216.2713
97740274 | CN64H | 179.83 | 106.9 | KG |  | 5710623468723 | CRN64-4-2 H-G70-A-V-HQQV 324/326TSC 60 H | 396.4532 | 235.6717
97740275 | CN64H | 184.07 | 98.9 | KG |  | 5710623468730 | CRN64-3-1 H-G40-A-E-HQQE 324/326TSC 60 H | 405.8007 | 218.0349
97740276 | CN64H | 184.07 | 98.9 | KG |  | 5710623468747 | CRN64-3 H-G40-A-E-HQQE 324/326TSC 60 HZ | 405.8007 | 218.0349
97740277 | CN45H | 121.42 | 76.3 | KG |  | 5710623478258 | CRN45-1-1 H-G10-A-V-HQQV 213/215TC 60 HZ | 267.6825 | 168.211
97740278 | CN64H | 192.87 | 107.7 | KG |  | 5710623468754 | CRN64-4-2 H-G40-A-E-HQQE 324/326TSC 60 H | 425.2012 | 237.4354
97740279 | CN45H | 121.42 | 76.3 | KG |  | 5710623478265 | CRN45-1 H-G10-A-V-HQQV 213/215TC 60 HZ | 267.6825 | 168.211
97740280 | CN45H | 125.02 | 79.9 | KG |  | 5710623478272 | CRN45-2-2 H-G10-A-V-HQQV 254/256TC 60 HZ | 275.6191 | 176.1475
97740281 | CN64H | 184.07 | 98.9 | KG |  | 5710623469065 | CRN64-3-1 H-G40-A-V-HQQV 324/326TSC 60 H | 405.8007 | 218.0349
97740282 | CN45H | 125.02 | 79.9 | KG |  | 5710623478289 | CRN45-2-1 H-G10-A-V-HQQV 254/256TC 60 HZ | 275.6191 | 176.1475
97740283 | CN64H | 184.07 | 98.9 | KG |  | 5710623469072 | CRN64-3 H-G40-A-V-HQQV 324/326TSC 60 HZ | 405.8007 | 218.0349
97740284 | CN64H | 192.87 | 107.7 | KG |  | 5710623469089 | CRN64-4-2 H-G40-A-V-HQQV 324/326TSC 60 H | 425.2012 | 237.4354
97740285 | CN45H | 125.02 | 79.9 | KG |  | 5710623478296 | CRN45-2 H-G10-A-V-HQQV 254/256TC 60 HZ | 275.6191 | 176.1475
97740286 | CN45H | 128.92 | 83.8 | KG |  | 5710623478302 | CRN45-3-2 H-G10-A-V-HQQV 254/256TC 60 HZ | 284.217 | 184.7455
97740287 | CN64H | 173.03 | 100.1 | KG |  | 5710623469447 | CRN64-3-1 H-G44-A-E-HQQE 324/326TSC 60 H | 381.4619 | 220.6805
97740289 | CN64H | 173.03 | 100.1 | KG |  | 5710623469454 | CRN64-3 H-G44-A-E-HQQE 324/326TSC 60 HZ | 381.4619 | 220.6805
97740290 | CN64H | 183.43 | 110.5 | KG |  | 5710623469461 | CRN64-4-2 H-G44-A-E-HQQE 324/326TSC 60 H | 404.3898 | 243.6083
97740291 | CN45H | 128.12 | 83 | KG |  | 5710623478319 | CRN45-3-1 H-G10-A-V-HQQV 284/286TC 60 HZ | 282.4534 | 182.9818
97740292 | CN45H | 128.12 | 83 | KG |  | 5710623478326 | CRN45-3 H-G10-A-V-HQQV 284/286TC 60 HZ | 282.4534 | 182.9818
97740293 | CN45H | 131.82 | 86.7 | KG |  | 5710623478333 | CRN45-4-2 H-G10-A-V-HQQV 284/286TC 60 HZ | 290.6104 | 191.1388
97740294 | CN45H | 131.82 | 86.7 | KG |  | 5710623478340 | CRN45-4-1 H-G10-A-V-HQQV 284/286TC 60 HZ | 290.6104 | 191.1388
97740295 | CN45H | 131.82 | 86.7 | KG |  | 5710623478357 | CRN45-4 H-G10-A-V-HQQV 284/286TC 60 HZ | 290.6104 | 191.1388
97740297 | CN20H | 104 | 58 | KG |  | 5710623471242 | CRN20-3 H-G22-A-V-HQQV 213/215TC 60 HZ | 229.2784 | 127.8668
97740298 | CN20H | 105 | 59 | KG |  | 5710623471259 | CRN20-4 H-G22-A-V-HQQV 213/215TC 60 HZ | 231.483 | 130.0714
97740299 | CN20H | 108 | 62 | KG |  | 5710623471266 | CRN20-5 H-G22-A-V-HQQV 254/256TC 60 HZ | 238.0968 | 136.6852
97740300 | CN20H | 109 | 63 | KG |  | 5710623471273 | CRN20-6 H-G22-A-V-HQQV 254/256TC 60 HZ | 240.3014 | 138.8898
97740301 | CN20H | 120 | 65 | KG |  | 5710623471280 | CRN20-7 H-G22-A-V-HQQV 254/256TC 60 HZ | 264.552 | 143.299
97740302 | CN20H | 121 | 67 | KG |  | 5710623471297 | CRN20-8 H-G22-A-V-HQQV 254/256TC 60 HZ | 266.7566 | 147.7082
97740303 | CN20H | 124 | 69 | KG |  | 5710623471303 | CRN20-10 H-G22-A-V-HQQV 284/286TC 60 HZ | 273.3704 | 152.1174
97740305 | CN20H | 60 | 54 | KG |  | 5710623472225 | CRN20-1 H-GB-A-E-HQQE 182/184TC 60 HZ | 132.276 | 119.0484
97740306 | CN20H | 61 | 54 | KG |  | 5710623472232 | CRN20-2 H-GB-A-E-HQQE 182/184TC 60 HZ | 134.4806 | 119.0484
97740307 | CN20H | 66 | 57 | KG |  | 5710623472249 | CRN20-3 H-GB-A-E-HQQE 213/215TC 60 HZ | 145.5036 | 125.6622
97740308 | CN20H | 68 | 59 | KG |  | 5710623472256 | CRN20-4 H-GB-A-E-HQQE 213/215TC 60 HZ | 149.9128 | 130.0714
97740309 | CN20H | 70 | 61 | KG |  | 5710623472263 | CRN20-5 H-GB-A-E-HQQE 254/256TC 60 HZ | 154.322 | 134.4806
97740310 | CN20H | 72 | 63 | KG |  | 5710623472270 | CRN20-6 H-GB-A-E-HQQE 254/256TC 60 HZ | 158.7312 | 138.8898
97740311 | CN20H | 119 | 65 | KG |  | 5710623472287 | CRN20-7 H-GB-A-E-HQQE 254/256TC 60 HZ | 262.3474 | 143.299
97740312 | CN20H | 123 | 69 | KG |  | 5710623472294 | CRN20-8 H-GB-A-E-HQQE 254/256TC 60 HZ | 271.1658 | 152.1174
97740313 | CN20H | 126 | 71 | KG |  | 5710623472300 | CRN20-10 H-GB-A-E-HQQE 284/286TC 60 HZ | 277.7796 | 156.5266
97740314 | CN32H | 109.52 | 64.4 | KG |  | 5710623472836 | CRN32-1-1 H-GB-A-E-HQQE 182/184TC 60 HZ | 241.4478 | 141.9762
97740315 | CN32H | 109.52 | 64.4 | KG |  | 5710623472843 | CRN32-1 H-GB-A-E-HQQE 182/184TC 60 HZ | 241.4478 | 141.9762
97740316 | CN32H | 112.42 | 67.3 | KG |  | 5710623472850 | CRN32-2-2 H-GB-A-E-HQQE 213/215TC 60 HZ | 247.8411 | 148.3696
97740317 | CN32H | 112.42 | 67.3 | KG |  | 5710623472867 | CRN32-2-1 H-GB-A-E-HQQE 213/215TC 60 HZ | 247.8411 | 148.3696
97740318 | CN32H | 112.42 | 67.3 | KG |  | 5710623472874 | CRN32-2 H-GB-A-E-HQQE 213/215TC 60 HZ | 247.8411 | 148.3696
97740319 | CN32H | 115.52 | 70.4 | KG |  | 5710623472881 | CRN32-3-2 H-GB-A-E-HQQE 213/215TC 60 HZ | 254.6754 | 155.2038
97740320 | CN32H | 115.42 | 70.3 | KG |  | 5710623473192 | CRN32-3 H-GB-A-E-HQQE 254/256TC 60 HZ | 254.4549 | 154.9834
97740321 | CN32H | 118.42 | 73.3 | KG |  | 5710623473208 | CRN32-4-2 H-GB-A-E-HQQE 254/256TC 60 HZ | 261.0687 | 161.5972
97740322 | CN32H | 118.42 | 73.3 | KG |  | 5710623473215 | CRN32-4 H-GB-A-E-HQQE 254/256TC 60 HZ | 261.0687 | 161.5972
97740323 | CN32H | 121.52 | 76.4 | KG |  | 5710623473222 | CRN32-5-2 H-GB-A-E-HQQE 254/256TC 60 HZ | 267.903 | 168.4314
97740324 | CN32H | 121.52 | 76.4 | KG |  | 5710623473239 | CRN32-5 H-GB-A-E-HQQE 254/256TC 60 HZ | 267.903 | 168.4314
97740325 | CN32H | 126.02 | 80.9 | KG |  | 5710623473376 | CRN32-6-2 H-GB-A-E-HQQE 284/286TC 60 HZ | 277.8237 | 178.3521
97740328 | CN32H | 126.02 | 80.9 | KG |  | 5710623473383 | CRN32-6 H-GB-A-E-HQQE 284/286TC 60 HZ | 277.8237 | 178.3521
97740331 | CN32H | 129.12 | 84 | KG |  | 5710623473390 | CRN32-7-2 H-GB-A-E-HQQE 284/286TC 60 HZ | 284.658 | 185.1864
97740332 | CN20H | 60 | 54 | KG |  | 5710623474472 | CRN20-1 H-GB-A-V-HQQV 182/184TC 60 HZ | 132.276 | 119.0484
97740333 | CN20H | 61 | 54 | KG |  | 5710623474489 | CRN20-2 H-GB-A-V-HQQV 182/184TC 60 HZ | 134.4806 | 119.0484
97740334 | CN32H | 129.12 | 84 | KG |  | 5710623473949 | CRN32-7 H-GB-A-E-HQQE 284/286TC 60 HZ | 284.658 | 185.1864
97740335 | CN20H | 66 | 57 | KG |  | 5710623474496 | CRN20-3 H-GB-A-V-HQQV 213/215TC 60 HZ | 145.5036 | 125.6622
97740336 | CN32H | 143.69 | 89.8 | KG |  | 5710623473956 | CRN32-8-2 H-GB-A-E-HQQE 284/286TC 60 HZ | 316.779 | 197.9731
97740337 | CN20H | 68 | 59 | KG |  | 5710623474502 | CRN20-4 H-GB-A-V-HQQV 213/215TC 60 HZ | 149.9128 | 130.0714
97740338 | CN20H | 70 | 61 | KG |  | 5710623474519 | CRN20-5 H-GB-A-V-HQQV 254/256TC 60 HZ | 154.322 | 134.4806
97740340 | CN20H | 72 | 63 | KG |  | 5710623474526 | CRN20-6 H-GB-A-V-HQQV 254/256TC 60 HZ | 158.7312 | 138.8898
97740341 | CN20H | 119 | 65 | KG |  | 5710623474533 | CRN20-7 H-GB-A-V-HQQV 254/256TC 60 HZ | 262.3474 | 143.299
97740342 | CN20H | 123 | 69 | KG |  | 5710623474540 | CRN20-8 H-GB-A-V-HQQV 254/256TC 60 HZ | 271.1658 | 152.1174
97740343 | CN20H | 126 | 71 | KG |  | 5710623474557 | CRN20-10 H-GB-A-V-HQQV 284/286TC 60 HZ | 277.7796 | 156.5266
97740344 | CN32H | 153.59 | 99.7 | KG |  | 5710623474854 | CRN32-9-2 H-GB-A-E-HQQE 324/326TSC 60 HZ | 338.6045 | 219.7986
97740346 | CN32H | 153.59 | 99.7 | KG |  | 5710623474861 | CRN32-9 H-GB-A-E-HQQE 324/326TSC 60 HZ | 338.6045 | 219.7986
97740348 | CN32H | 156.89 | 103 | KG |  | 5710623474885 | CRN32-10 H-GB-A-E-HQQE 324/326TSC 60 HZ | 345.8797 | 227.0738
97740349 | CN32H | 160.39 | 106.5 | KG |  | 5710623474892 | CRN32-11-2 H-GB-A-E-HQQE 324/326TSC 60 H | 353.5958 | 234.7899
97740350 | CN32H | 109.52 | 64.4 | KG |  | 5710623475332 | CRN32-1-1 H-GB-A-V-HQQV 182/184TC 60 HZ | 241.4478 | 141.9762
97740351 | CN32H | 109.52 | 64.4 | KG |  | 5710623475349 | CRN32-1 H-GB-A-V-HQQV 182/184TC 60 HZ | 241.4478 | 141.9762
97740352 | CN32H | 112.42 | 67.3 | KG |  | 5710623475356 | CRN32-2-2 H-GB-A-V-HQQV 213/215TC 60 HZ | 247.8411 | 148.3696
97740354 | CN32H | 112.42 | 67.3 | KG |  | 5710623475363 | CRN32-2-1 H-GB-A-V-HQQV 213/215TC 60 HZ | 247.8411 | 148.3696
97740355 | CN32H | 112.42 | 67.3 | KG |  | 5710623475370 | CRN32-2 H-GB-A-V-HQQV 213/215TC 60 HZ | 247.8411 | 148.3696
97740357 | CN32H | 115.52 | 70.4 | KG |  | 5710623475387 | CRN32-3-2 H-GB-A-V-HQQV 213/215TC 60 HZ | 254.6754 | 155.2038
97740358 | CN32H | 115.42 | 70.3 | KG |  | 5710623476193 | CRN32-3 H-GB-A-V-HQQV 254/256TC 60 HZ | 254.4549 | 154.9834
97740359 | CN32H | 118.42 | 73.3 | KG |  | 5710623476209 | CRN32-4-2 H-GB-A-V-HQQV 254/256TC 60 HZ | 261.0687 | 161.5972
97740360 | CN32H | 118.42 | 73.3 | KG |  | 5710623476216 | CRN32-4 H-GB-A-V-HQQV 254/256TC 60 HZ | 261.0687 | 161.5972
97740361 | CN45H | 143.62 | 98.5 | KG |  | 5710623478364 | CRN45-5-2 H-G10-A-V-HQQV 324/326TSC 60 H | 316.6247 | 217.1531
97740362 | CN32H | 121.52 | 76.4 | KG |  | 5710623476223 | CRN32-5-2 H-GB-A-V-HQQV 254/256TC 60 HZ | 267.903 | 168.4314
97740363 | CN32H | 121.52 | 76.4 | KG |  | 5710623476230 | CRN32-5 H-GB-A-V-HQQV 254/256TC 60 HZ | 267.903 | 168.4314
97740364 | CN45H | 143.62 | 98.5 | KG |  | 5710623478371 | CRN45-5-1 H-G10-A-V-HQQV 324/326TSC 60 H | 316.6247 | 217.1531
97740365 | CN45H | 143.62 | 98.5 | KG |  | 5710623478388 | CRN45-5 H-G10-A-V-HQQV 324/326TSC 60 HZ | 316.6247 | 217.1531
97740366 | CN45H | 150.52 | 105.4 | KG |  | 5710623478395 | CRN45-6-2 H-G10-A-V-HQQV 324/326TSC 60 H | 331.8364 | 232.3648
97740367 | CN45H | 150.52 | 105.4 | KG |  | 5710623478401 | CRN45-6 H-G10-A-V-HQQV 324/326TSC 60 HZ | 331.8364 | 232.3648
97740368 | CN45H | 163.49 | 109.6 | KG |  | 5710623478418 | CRN45-7-2 H-G10-A-V-HQQV 324/326TSC 60 H | 360.4301 | 241.6242
97740370 | CN45H | 163.49 | 109.6 | KG |  | 5710623478425 | CRN45-7 H-G10-A-V-HQQV 324/326TSC 60 HZ | 360.4301 | 241.6242
97740381 | CN45H | 167.79 | 113.9 | KG |  | 5710623478432 | CRN45-8-1 H-G10-A-V-HQQV 324/326TSC 60 H | 369.9098 | 251.1039
97740383 | CN45H | 149.13 | 76.2 | KG |  | 5710623483382 | CRN45-1-1 H-G20-A-E-HQQE 213/215TC 60 HZ | 328.772 | 167.9905
97740385 | CN45H | 149.13 | 76.2 | KG |  | 5710623483399 | CRN45-1 H-G20-A-E-HQQE 213/215TC 60 HZ | 328.772 | 167.9905
97740386 | CN45H | 152.73 | 79.8 | KG |  | 5710623483405 | CRN45-2-2 H-G20-A-E-HQQE 254/256TC 60 HZ | 336.7086 | 175.9271
97740387 | CN45H | 152.73 | 79.8 | KG |  | 5710623483412 | CRN45-2-1 H-G20-A-E-HQQE 254/256TC 60 HZ | 336.7086 | 175.9271
97740388 | CN45H | 152.73 | 79.8 | KG |  | 5710623483429 | CRN45-2 H-G20-A-E-HQQE 254/256TC 60 HZ | 336.7086 | 175.9271
97740391 | CN45H | 156.63 | 83.7 | KG |  | 5710623483436 | CRN45-3-2 H-G20-A-E-HQQE 254/256TC 60 HZ | 345.3065 | 184.525
97740392 | CN45H | 155.83 | 82.9 | KG |  | 5710623483443 | CRN45-3-1 H-G20-A-E-HQQE 284/286TC 60 HZ | 343.5428 | 182.7613
97740393 | CN45H | 155.83 | 82.9 | KG |  | 5710623483450 | CRN45-3 H-G20-A-E-HQQE 284/286TC 60 HZ | 343.5428 | 182.7613
97740394 | CN45H | 159.53 | 86.6 | KG |  | 5710623483467 | CRN45-4-2 H-G20-A-E-HQQE 284/286TC 60 HZ | 351.6998 | 190.9184
97740395 | CN32H | 126.02 | 80.9 | KG |  | 5710623480664 | CRN32-6-2 H-GB-A-V-HQQV 284/286TC 60 HZ | 277.8237 | 178.3521
97740396 | CN32H | 126.02 | 80.9 | KG |  | 5710623480671 | CRN32-6 H-GB-A-V-HQQV 284/286TC 60 HZ | 277.8237 | 178.3521
97740397 | CN45H | 159.53 | 86.6 | KG |  | 5710623483474 | CRN45-4-1 H-G20-A-E-HQQE 284/286TC 60 HZ | 351.6998 | 190.9184
97740399 | CN32H | 129.12 | 84 | KG |  | 5710623480688 | CRN32-7-2 H-GB-A-V-HQQV 284/286TC 60 HZ | 284.658 | 185.1864
97740400 | CN32H | 129.12 | 84 | KG |  | 5710623480695 | CRN32-7 H-GB-A-V-HQQV 284/286TC 60 HZ | 284.658 | 185.1864
97740401 | CN45H | 159.53 | 86.6 | KG |  | 5710623483481 | CRN45-4 H-G20-A-E-HQQE 284/286TC 60 HZ | 351.6998 | 190.9184
97740402 | CN32H | 143.69 | 89.8 | KG |  | 5710623480701 | CRN32-8-2 H-GB-A-V-HQQV 284/286TC 60 HZ | 316.779 | 197.9731
97740403 | CN45H | 171.93 | 99 | KG |  | 5710623483498 | CRN45-5-2 H-G20-A-E-HQQE 324/326TSC 60 H | 379.0369 | 218.2554
97740405 | CN45H | 171.93 | 99 | KG |  | 5710623483504 | CRN45-5-1 H-G20-A-E-HQQE 324/326TSC 60 H | 379.0369 | 218.2554
97740406 | CN45H | 171.93 | 99 | KG |  | 5710623483511 | CRN45-5 H-G20-A-E-HQQE 324/326TSC 60 HZ | 379.0369 | 218.2554
97740407 | CN32H | 153.59 | 99.7 | KG |  | 5710623482187 | CRN32-9-2 H-GB-A-V-HQQV 324/326TSC 60 HZ | 338.6045 | 219.7986
97740408 | CN32H | 153.59 | 99.7 | KG |  | 5710623482194 | CRN32-9 H-GB-A-V-HQQV 324/326TSC 60 HZ | 338.6045 | 219.7986
97740409 | CN45H | 178.83 | 105.9 | KG |  | 5710623483528 | CRN45-6-2 H-G20-A-E-HQQE 324/326TSC 60 H | 394.2486 | 233.4671
97740410 | CN32H | 156.89 | 103 | KG |  | 5710623482200 | CRN32-10-2 H-GB-A-V-HQQV 324/326TSC 60 H | 345.8797 | 227.0738
97740411 | CN32H | 156.89 | 103 | KG |  | 5710623482217 | CRN32-10 H-GB-A-V-HQQV 324/326TSC 60 HZ | 345.8797 | 227.0738
97740412 | CN45H | 178.83 | 105.9 | KG |  | 5710623483535 | CRN45-6 H-G20-A-E-HQQE 324/326TSC 60 HZ | 394.2486 | 233.4671
97740413 | CN32H | 160.39 | 106.5 | KG |  | 5710623482224 | CRN32-11-2 H-GB-A-V-HQQV 324/326TSC 60 H | 353.5958 | 234.7899
97740414 | CN45H | 183.03 | 110.1 | KG |  | 5710623483542 | CRN45-7-2 H-G20-A-E-HQQE 324/326TSC 60 H | 403.5079 | 242.7265
97740415 | CN45H | 183.03 | 110.1 | KG |  | 5710623483559 | CRN45-7 H-G20-A-E-HQQE 324/326TSC 60 HZ | 403.5079 | 242.7265
97740416 | CN32H | 110.32 | 65.2 | KG |  | 5710623483986 | CRN32-1-1 H-GC-A-E-HQQE 182/184TC 60 HZ | 243.2115 | 143.7399
97740418 | CN45H | 187.33 | 114.4 | KG |  | 5710623483566 | CRN45-8-1 H-G20-A-E-HQQE 324/326TSC 60 H | 412.9877 | 252.2062
97740419 | CN32H | 110.32 | 65.2 | KG |  | 5710623483993 | CRN32-1 H-GC-A-E-HQQE 182/184TC 60 HZ | 243.2115 | 143.7399
97740421 | CN32H | 113.22 | 68.1 | KG |  | 5710623484006 | CRN32-2-2 H-GC-A-E-HQQE 213/215TC 60 HZ | 249.6048 | 150.1333
97740422 | CN32H | 113.22 | 68.1 | KG |  | 5710623484013 | CRN32-2-1 H-GC-A-E-HQQE 213/215TC 60 HZ | 249.6048 | 150.1333
97740423 | CN32H | 113.22 | 68.1 | KG |  | 5710623484020 | CRN32-2 H-GC-A-E-HQQE 213/215TC 60 HZ | 249.6048 | 150.1333
97740424 | CN45H | 149.13 | 76.2 | KG |  | 5710623489643 | CRN45-1-1 H-G20-A-V-HQQV 213/215TC 60 HZ | 328.772 | 167.9905
97740425 | CN32H | 116.32 | 71.2 | KG |  | 5710623484037 | CRN32-3-2 H-GC-A-E-HQQE 213/215TC 60 HZ | 256.4391 | 156.9675
97740426 | CN45H | 149.13 | 76.2 | KG |  | 5710623489650 | CRN45-1 H-G20-A-V-HQQV 213/215TC 60 HZ | 328.772 | 167.9905
97740427 | CN32H | 116.22 | 71.1 | KG |  | 5710623484624 | CRN32-3 H-GC-A-E-HQQE 254/256TC 60 HZ | 256.2186 | 156.7471
97740428 | CN45H | 152.73 | 79.8 | KG |  | 5710623489667 | CRN45-2-2 H-G20-A-V-HQQV 254/256TC 60 HZ | 336.7086 | 175.9271
97740429 | CN32H | 119.22 | 74.1 | KG |  | 5710623484631 | CRN32-4-2 H-GC-A-E-HQQE 254/256TC 60 HZ | 262.8324 | 163.3609
97740430 | CN45H | 152.73 | 79.8 | KG |  | 5710623489674 | CRN45-2-1 H-G20-A-V-HQQV 254/256TC 60 HZ | 336.7086 | 175.9271
97740431 | CN32H | 119.22 | 74.1 | KG |  | 5710623484648 | CRN32-4 H-GC-A-E-HQQE 254/256TC 60 HZ | 262.8324 | 163.3609
97740432 | CN32H | 122.32 | 77.2 | KG |  | 5710623484655 | CRN32-5-2 H-GC-A-E-HQQE 254/256TC 60 HZ | 269.6667 | 170.1951
97740433 | CN45H | 152.73 | 79.8 | KG |  | 5710623489681 | CRN45-2 H-G20-A-V-HQQV 254/256TC 60 HZ | 336.7086 | 175.9271
97740434 | CN32H | 122.32 | 77.2 | KG |  | 5710623484662 | CRN32-5 H-GC-A-E-HQQE 254/256TC 60 HZ | 269.6667 | 170.1951
97740435 | CN45H | 156.63 | 83.7 | KG |  | 5710623489698 | CRN45-3-2 H-G20-A-V-HQQV 254/256TC 60 HZ | 345.3065 | 184.525
97740437 | CN45H | 155.83 | 82.9 | KG |  | 5710623489704 | CRN45-3-1 H-G20-A-V-HQQV 284/286TC 60 HZ | 343.5428 | 182.7613
97740438 | CN32H | 126.22 | 81.1 | KG |  | 5710623485942 | CRN32-6-2 H-GC-A-E-HQQE 284/286TC 60 HZ | 278.2646 | 178.7931
97740439 | CN32H | 126.22 | 81.1 | KG |  | 5710623485980 | CRN32-6 H-GC-A-E-HQQE 284/286TC 60 HZ | 278.2646 | 178.7931
97740440 | CN45H | 155.83 | 82.9 | KG |  | 5710623489711 | CRN45-3 H-G20-A-V-HQQV 284/286TC 60 HZ | 343.5428 | 182.7613
97740441 | CN32H | 129.32 | 84.2 | KG |  | 5710623486000 | CRN32-7-2 H-GC-A-E-HQQE 284/286TC 60 HZ | 285.0989 | 185.6273
97740442 | CN32H | 129.32 | 84.2 | KG |  | 5710623486031 | CRN32-7 H-GC-A-E-HQQE 284/286TC 60 HZ | 285.0989 | 185.6273
97740443 | CN45H | 159.53 | 86.6 | KG |  | 5710623489728 | CRN45-4-2 H-G20-A-V-HQQV 284/286TC 60 HZ | 351.6998 | 190.9184
97740444 | CN32H | 143.89 | 90 | KG |  | 5710623486062 | CRN32-8-2 H-GC-A-E-HQQE 284/286TC 60 HZ | 317.2199 | 198.414
97740445 | CN45H | 159.53 | 86.6 | KG |  | 5710623489735 | CRN45-4-1 H-G20-A-V-HQQV 284/286TC 60 HZ | 351.6998 | 190.9184
97740448 | CN45H | 159.53 | 86.6 | KG |  | 5710623489742 | CRN45-4 H-G20-A-V-HQQV 284/286TC 60 HZ | 351.6998 | 190.9184
97740449 | CN45H | 171.93 | 99 | KG |  | 5710623489759 | CRN45-5-2 H-G20-A-V-HQQV 324/326TSC 60 H | 379.0369 | 218.2554
97740450 | CN32H | 153.79 | 99.9 | KG |  | 5710623487694 | CRN32-9-2 H-GC-A-E-HQQE 324/326TSC 60 HZ | 339.0454 | 220.2395
97740455 | CN45H | 151.93 | 79 | KG |  | 5710623498096 | CRN45-1-1 H-G33-A-E-HQQE 213/215TC 60 HZ | 334.9449 | 174.1634
97740456 | CN45H | 151.93 | 79 | KG |  | 5710623498102 | CRN45-1 H-G33-A-E-HQQE 213/215TC 60 HZ | 334.9449 | 174.1634
97740457 | CN45H | 155.53 | 82.6 | KG |  | 5710623498119 | CRN45-2-2 H-G33-A-E-HQQE 254/256TC 60 HZ | 342.8814 | 182.1
97740458 | CN45H | 155.53 | 82.6 | KG |  | 5710623498126 | CRN45-2-1 H-G33-A-E-HQQE 254/256TC 60 HZ | 342.8814 | 182.1
97740459 | CN45H | 155.53 | 82.6 | KG |  | 5710623498133 | CRN45-2 H-G33-A-E-HQQE 254/256TC 60 HZ | 342.8814 | 182.1
97740460 | CN45H | 159.43 | 86.5 | KG |  | 5710623498140 | CRN45-3-2 H-G33-A-E-HQQE 254/256TC 60 HZ | 351.4794 | 190.6979
97740461 | CN32H | 153.79 | 99.9 | KG |  | 5710623487700 | CRN32-9 H-GC-A-E-HQQE 324/326TSC 60 HZ | 339.0454 | 220.2395
97740462 | CN45H | 171.93 | 99 | KG |  | 5710623489766 | CRN45-5-1 H-G20-A-V-HQQV 324/326TSC 60 H | 379.0369 | 218.2554
97740464 | CN45H | 171.93 | 99 | KG |  | 5710623489773 | CRN45-5 H-G20-A-V-HQQV 324/326TSC 60 HZ | 379.0369 | 218.2554
97740468 | CN45H | 178.83 | 105.9 | KG |  | 5710623489780 | CRN45-6-2 H-G20-A-V-HQQV 324/326TSC 60 H | 394.2486 | 233.4671
97740469 | CN45H | 178.83 | 105.9 | KG |  | 5710623489797 | CRN45-6 H-G20-A-V-HQQV 324/326TSC 60 HZ | 394.2486 | 233.4671
97740471 | CN45H | 183.03 | 110.1 | KG |  | 5710623489810 | CRN45-7-2 H-G20-A-V-HQQV 324/326TSC 60 H | 403.5079 | 242.7265
97740472 | CN32H | 157.09 | 103.2 | KG |  | 5710623489865 | CRN32-10-2 H-GC-A-E-HQQE 324/326TSC 60 H | 346.3206 | 227.5147
97740473 | CN45H | 183.03 | 110.1 | KG |  | 5710623489827 | CRN45-7 H-G20-A-V-HQQV 324/326TSC 60 HZ | 403.5079 | 242.7265
97740474 | CN32H | 157.09 | 103.2 | KG |  | 5710623489872 | CRN32-10 H-GC-A-E-HQQE 324/326TSC 60 HZ | 346.3206 | 227.5147
97740475 | CN32H | 160.59 | 106.7 | KG |  | 5710623489889 | CRN32-11-2 H-GC-A-E-HQQE 324/326TSC 60 H | 354.0367 | 235.2308
97740477 | CN45H | 187.33 | 114.4 | KG |  | 5710623489834 | CRN45-8-1 H-G20-A-V-HQQV 324/326TSC 60 H | 412.9877 | 252.2062
97740482 | CN45H | 162.47 | 77.3 | KG |  | 5710623497068 | CRN45-1-1 H-G30-A-E-HQQE 213/215TC 60 HZ | 358.1814 | 170.4156
97740484 | CN45H | 162.47 | 77.3 | KG |  | 5710623497075 | CRN45-1 H-G30-A-E-HQQE 213/215TC 60 HZ | 358.1814 | 170.4156
97740485 | CN45H | 166.07 | 80.9 | KG |  | 5710623497082 | CRN45-2-2 H-G30-A-E-HQQE 254/256TC 60 HZ | 366.1179 | 178.3521
97740486 | CN45H | 166.07 | 80.9 | KG |  | 5710623497099 | CRN45-2-1 H-G30-A-E-HQQE 254/256TC 60 HZ | 366.1179 | 178.3521
97740488 | CN45H | 169.97 | 84.8 | KG |  | 5710623497105 | CRN45-3-2 H-G30-A-E-HQQE 254/256TC 60 HZ | 374.7159 | 186.9501
97740489 | CN45H | 169.17 | 84 | KG |  | 5710623497419 | CRN45-3-1 H-G30-A-E-HQQE 284/286TC 60 HZ | 372.9522 | 185.1864
97740490 | CN45H | 169.17 | 84 | KG |  | 5710623497426 | CRN45-3 H-G30-A-E-HQQE 284/286TC 60 HZ | 372.9522 | 185.1864
97740491 | CN45H | 172.87 | 87.7 | KG |  | 5710623497433 | CRN45-4-2 H-G30-A-E-HQQE 284/286TC 60 HZ | 381.1092 | 193.3434
97740494 | CN45H | 172.87 | 87.7 | KG |  | 5710623497440 | CRN45-4 H-G30-A-E-HQQE 284/286TC 60 HZ | 381.1092 | 193.3434
97740502 | CN45H | 166.07 | 80.9 | KG |  | 5710623497488 | CRN45-2 H-G30-A-E-HQQE 254/256TC 60 HZ | 366.1179 | 178.3521
97740503 | CN45H | 172.87 | 87.7 | KG |  | 5710623497495 | CRN45-4-1 H-G30-A-E-HQQE 284/286TC 60 HZ | 381.1092 | 193.3434
97740505 | CN45H | 184.67 | 99.5 | KG |  | 5710623497501 | CRN45-5-2 H-G30-A-E-HQQE 324/326TSC 60 H | 407.1235 | 219.3577
97740507 | CN45H | 184.67 | 99.5 | KG |  | 5710623497518 | CRN45-5-1 H-G30-A-E-HQQE 324/326TSC 60 H | 407.1235 | 219.3577
97740508 | CN45H | 184.67 | 99.5 | KG |  | 5710623497525 | CRN45-5 H-G30-A-E-HQQE 324/326TSC 60 HZ | 407.1235 | 219.3577
97740509 | CN45H | 191.57 | 106.4 | KG |  | 5710623497532 | CRN45-6-2 H-G30-A-E-HQQE 324/326TSC 60 H | 422.3352 | 234.5694
97740510 | CN45H | 191.57 | 106.4 | KG |  | 5710623497549 | CRN45-6 H-G30-A-E-HQQE 324/326TSC 60 HZ | 422.3352 | 234.5694
97740511 | CN45H | 158.63 | 85.7 | KG |  | 5710623498157 | CRN45-3-1 H-G33-A-E-HQQE 284/286TC 60 HZ | 349.7157 | 188.9342
97740512 | CN45H | 158.63 | 85.7 | KG |  | 5710623498164 | CRN45-3 H-G33-A-V-HQQV 284/286TC 60 HZ | 349.7157 | 188.9342
97740513 | CN45H | 162.33 | 89.4 | KG |  | 5710623498171 | CRN45-4-2 H-G33-A-E-HQQE 284/286TC 60 HZ | 357.8727 | 197.0912
97740514 | CN45H | 162.33 | 89.4 | KG |  | 5710623498188 | CRN45-4-1 H-G33-A-E-HQQE 284/286TC 60 HZ | 357.8727 | 197.0912
97740515 | CN45H | 162.33 | 89.4 | KG |  | 5710623498195 | CRN45-4 H-G33-A-E-HQQE 284/286TC 60 HZ | 357.8727 | 197.0912
97740516 | CN45H | 175.13 | 102.2 | KG |  | 5710623498201 | CRN45-5-2 H-G33-A-E-HQQE 324/326TSC 60 H | 386.0916 | 225.3101
97740517 | CN45H | 175.13 | 102.2 | KG |  | 5710623498218 | CRN45-5-1 H-G33-A-E-HQQE 324/326TSC 60 H | 386.0916 | 225.3101
97740518 | CN45H | 175.13 | 102.2 | KG |  | 5710623498225 | CRN45-5 H-G33-A-E-HQQE 324/326TSC 60 HZ | 386.0916 | 225.3101
97740519 | CN45H | 182.03 | 109.1 | KG |  | 5710623503349 | CRN45-6-2 H-G33-A-E-HQQE 324/326TSC 60 H | 401.3033 | 240.5219
97740520 | CN45H | 182.03 | 109.1 | KG |  | 5710623503356 | CRN45-6 H-G33-A-E-HQQE 324/326TSC 60 HZ | 401.3033 | 240.5219
97740521 | CN45H | 195.77 | 110.6 | KG |  | 5710623497556 | CRN45-7-2 H-G30-A-E-HQQE 324/326TSC 60 H | 431.5945 | 243.8288
97740522 | CN45H | 195.77 | 110.6 | KG |  | 5710623497563 | CRN45-7 H-G30-A-E-HQQE 324/326TSC 60 HZ | 431.5945 | 243.8288
97740523 | CN45H | 200.07 | 114.9 | KG |  | 5710623497570 | CRN45-8-1 H-G30-A-E-HQQE 324/326TSC 60 H | 441.0743 | 253.3085
97740524 | CN45H | 162.47 | 77.3 | KG |  | 5710623504599 | CRN45-1-1 H-G30-A-V-HQQV 213/215TC 60 HZ | 358.1814 | 170.4156
97740525 | CN45H | 162.47 | 77.3 | KG |  | 5710623504605 | CRN45-1 H-G30-A-V-HQQV 213/215TC 60 HZ | 358.1814 | 170.4156
97740526 | CN45H | 166.07 | 80.9 | KG |  | 5710623504612 | CRN45-2-2 H-G30-A-V-HQQV 254/256TC 60 HZ | 366.1179 | 178.3521
97740527 | CN45H | 166.07 | 80.9 | KG |  | 5710623504629 | CRN45-2-1 H-G30-A-V-HQQV 254/256TC 60 HZ | 366.1179 | 178.3521
97740528 | CN45H | 166.07 | 80.9 | KG |  | 5710623504636 | CRN45-2 H-G30-A-V-HQQV 254/256TC 60 HZ | 366.1179 | 178.3521
97740529 | CN45H | 169.97 | 84.8 | KG |  | 5710623504643 | CRN45-3-2 H-G30-A-V-HQQV 254/256TC 60 HZ | 374.7159 | 186.9501
97740530 | CN45H | 169.17 | 84 | KG |  | 5710623504650 | CRN45-3-1 H-G30-A-V-HQQV 284/286TC 60 HZ | 372.9522 | 185.1864
97740532 | CN45H | 186.23 | 113.3 | KG |  | 5710623503363 | CRN45-7-2 H-G33-A-E-HQQE 324/326TSC 60 H | 410.5627 | 249.7812
97740533 | CN45H | 186.23 | 113.3 | KG |  | 5710623503370 | CRN45-7 H-G33-A-E-HQQE 324/326TSC 60 HZ | 410.5627 | 249.7812
97740534 | CN45H | 190.53 | 117.6 | KG |  | 5710623503387 | CRN45-8-1 H-G33-A-E-HQQE 324/326TSC 60 H | 420.0424 | 259.261
97740535 | CN45H | 151.93 | 79 | KG |  | 5710623503394 | CRN45-1-1 H-G33-A-V-HQQV 213/215TC 60 HZ | 334.9449 | 174.1634
97740536 | CN45H | 151.93 | 79 | KG |  | 5710623503400 | CRN45-1 H-G33-A-V-HQQV 213/215TC 60 HZ | 334.9449 | 174.1634
97740537 | CN45H | 155.53 | 82.6 | KG |  | 5710623503813 | CRN45-2-2 H-G33-A-V-HQQV 254/256TC 60 HZ | 342.8814 | 182.1
97740538 | CN45H | 155.53 | 82.6 | KG |  | 5710623503820 | CRN45-2-1 H-G33-A-V-HQQV 254/256TC 60 HZ | 342.8814 | 182.1
97740539 | CN45H | 155.53 | 82.6 | KG |  | 5710623503837 | CRN45-2 H-G33-A-V-HQQV 254/256TC 60 HZ | 342.8814 | 182.1
97740540 | CN45H | 159.43 | 86.5 | KG |  | 5710623503844 | CRN45-3-2 H-G33-A-V-HQQV 254/256TC 60 HZ | 351.4794 | 190.6979
97740541 | CN45H | 169.17 | 84 | KG |  | 5710623504667 | CRN45-3 H-G30-A-V-HQQV 284/286TC 60 HZ | 372.9522 | 185.1864
97740542 | CN45H | 172.87 | 87.7 | KG |  | 5710623504674 | CRN45-4-2 H-G30-A-V-HQQV 284/286TC 60 HZ | 381.1092 | 193.3434
97740543 | CN45H | 172.87 | 87.7 | KG |  | 5710623504681 | CRN45-4-1 H-G30-A-V-HQQV 284/286TC 60 HZ | 381.1092 | 193.3434
97740544 | CN45H | 172.87 | 87.7 | KG |  | 5710623504698 | CRN45-4 H-G30-A-V-HQQV 284/286TC 60 HZ | 381.1092 | 193.3434
97740546 | CN45H | 184.67 | 99.5 | KG |  | 5710623504704 | CRN45-5-2 H-G30-A-V-HQQV 324/326TSC 60 H | 407.1235 | 219.3577
97740547 | CN45H | 184.67 | 99.5 | KG |  | 5710623504711 | CRN45-5-1 H-G30-A-V-HQQV 324/326TSC 60 H | 407.1235 | 219.3577
97740548 | CN45H | 184.67 | 99.5 | KG |  | 5710623504728 | CRN45-5 H-G30-A-V-HQQV 324/326TSC 60 HZ | 407.1235 | 219.3577
97740549 | CN45H | 191.57 | 106.4 | KG |  | 5710623504735 | CRN45-6-2 H-G30-A-V-HQQV 324/326TSC 60 H | 422.3352 | 234.5694
97740550 | CN45H | 191.57 | 106.4 | KG |  | 5710623504742 | CRN45-6 H-G30-A-V-HQQV 324/326TSC 60 HZ | 422.3352 | 234.5694
97740551 | CN45H | 179.33 | 106.4 | KG |  | 5710623503851 | CRN45-6-2 H-G33-A-V-HQQV 324/326TSC 60 H | 395.3509 | 234.5694
97740552 | CN45H | 162.33 | 89.4 | KG |  | 5710623503868 | CRN45-4-2 H-G33-A-V-HQQV 284/286TC 60 HZ | 357.8727 | 197.0912
97740553 | CN45H | 162.33 | 89.4 | KG |  | 5710623503875 | CRN45-4-1 H-G33-A-V-HQQV 284/286TC 60 HZ | 357.8727 | 197.0912
97740554 | CN45H | 162.33 | 89.4 | KG |  | 5710623503882 | CRN45-4 H-G33-A-V-HQQV 284/286TC 60 HZ | 357.8727 | 197.0912
97740555 | CN45H | 175.13 | 102.2 | KG |  | 5710623506517 | CRN45-5-2 H-G33-A-V-HQQV 324/326TSC 60 H | 386.0916 | 225.3101
97740556 | CN45H | 175.13 | 102.2 | KG |  | 5710623506524 | CRN45-5-1 H-G33-A-V-HQQV 324/326TSC 60 H | 386.0916 | 225.3101
97740557 | CN45H | 175.13 | 102.2 | KG |  | 5710623506531 | CRN45-5 H-G33-A-V-HQQV 324/326TSC 60 HZ | 386.0916 | 225.3101
97740561 | CN45H | 195.77 | 110.6 | KG |  | 5710623504759 | CRN45-7-2 H-G30-A-V-HQQV 324/326TSC 60 H | 431.5945 | 243.8288
97740562 | CN45H | 195.77 | 110.6 | KG |  | 5710623504766 | CRN45-7 H-G30-A-V-HQQV 324/326TSC 60 HZ | 431.5945 | 243.8288
97740563 | CN45H | 200.07 | 114.9 | KG |  | 5710623504773 | CRN45-8-1 H-G30-A-V-HQQV 324/326TSC 60 H | 441.0743 | 253.3085
97740564 | CN45H | 148.53 | 75.6 | KG |  | 5710623510132 | CRN45-1-1 H-G50-A-E-HQQE 213/215TC 60 HZ | 327.4492 | 166.6678
97740565 | CN45H | 148.53 | 75.6 | KG |  | 5710623510149 | CRN45-1 H-G50-A-E-HQQE 213/215TC 60 HZ | 327.4492 | 166.6678
97740566 | CN45H | 152.13 | 79.2 | KG |  | 5710623510156 | CRN45-2-2 H-G50-A-E-HQQE 254/256TC 60 HZ | 335.3858 | 174.6043
97740567 | CN45H | 152.13 | 79.2 | KG |  | 5710623510163 | CRN45-2-1 H-G50-A-E-HQQE 254/256TC 60 HZ | 335.3858 | 174.6043
97740568 | CN45H | 152.13 | 79.2 | KG |  | 5710623510170 | CRN45-2 H-G50-A-E-HQQE 254/256TC 60 HZ | 335.3858 | 174.6043
97740569 | CN45H | 156.03 | 83.1 | KG |  | 5710623510187 | CRN45-3-2 H-G50-A-E-HQQE 254/256TC 60 HZ | 343.9837 | 183.2023
97740570 | CN45H | 155.23 | 82.3 | KG |  | 5710623510194 | CRN45-3-1 H-G50-A-E-HQQE 284/286TC 60 HZ | 342.2201 | 181.4386
97740571 | CN45H | 186.23 | 113.3 | KG |  | 5710623506579 | CRN45-7 H-G33-A-V-HQQV 324/326TSC 60 HZ | 410.5627 | 249.7812
97740572 | CN45H | 190.53 | 117.6 | KG |  | 5710623506586 | CRN45-8-1 H-G33-A-V-HQQV 324/326TSC 60 H | 420.0424 | 259.261
97740573 | CN45H | 182.03 | 109.1 | KG |  | 5710623506593 | CRN45-6-2 H-G33-A-V-HQQV 324/326TSC 60 H | 401.3033 | 240.5219
97740574 | CN45H | 182.03 | 109.1 | KG |  | 5710623506609 | CRN45-6 H-G33-A-V-HQQV 324/326TSC 60 HZ | 401.3033 | 240.5219
97740575 | CN45H | 186.23 | 113.3 | KG |  | 5710623506616 | CRN45-7-2 H-G33-A-V-HQQV 324/326TSC 60 H | 410.5627 | 249.7812
97740581 | CN45H | 155.23 | 82.3 | KG |  | 5710623510200 | CRN45-3 H-G50-A-E-HQQE 284/286TC 60 HZ | 342.2201 | 181.4386
97740583 | CN45H | 158.93 | 86 | KG |  | 5710623510217 | CRN45-4-2 H-G50-A-E-HQQE 284/286TC 60 HZ | 350.3771 | 189.5956
97740584 | CN45H | 158.93 | 86 | KG |  | 5710623510224 | CRN45-4-1 H-G50-A-E-HQQE 284/286TC 60 HZ | 350.3771 | 189.5956
97740585 | CN45H | 158.93 | 86 | KG |  | 5710623510231 | CRN45-4 H-G50-A-E-HQQE 284/286TC 60 HZ | 350.3771 | 189.5956
97740586 | CN45H | 171.33 | 98.4 | KG |  | 5710623510248 | CRN45-5-2 H-G50-A-E-HQQE 324/326TSC 60 H | 377.7141 | 216.9326
97740587 | CN45H | 171.33 | 98.4 | KG |  | 5710623510255 | CRN45-5-1 H-G50-A-E-HQQE 324/326TSC 60 H | 377.7141 | 216.9326
97740588 | CN45H | 171.33 | 98.4 | KG |  | 5710623510262 | CRN45-5 H-G50-A-E-HQQE 324/326TSC 60 HZ | 377.7141 | 216.9326
97740590 | CN45H | 178.23 | 105.3 | KG |  | 5710623510279 | CRN45-6-2 H-G50-A-E-HQQE 324/326TSC 60 H | 392.9259 | 232.1444
97740591 | CN45H | 178.23 | 105.3 | KG |  | 5710623510286 | CRN45-6 H-G50-A-E-HQQE 324/326TSC 60 HZ | 392.9259 | 232.1444
97740593 | CN45H | 182.43 | 109.5 | KG |  | 5710623510293 | CRN45-7-2 H-G50-A-E-HQQE 324/326TSC 60 H | 402.1852 | 241.4037
97740594 | CN45H | 182.43 | 109.5 | KG |  | 5710623510309 | CRN45-7 H-G50-A-E-HQQE 324/326TSC 60 HZ | 402.1852 | 241.4037
97740595 | CN45H | 186.73 | 113.8 | KG |  | 5710623510316 | CRN45-8-1 H-G50-A-E-HQQE 324/326TSC 60 H | 411.665 | 250.8835
97740600 | CN45H | 148.53 | 75.6 | KG |  | 5710623514147 | CRN45-1-1 H-G50-A-V-HQQV 213/215TC 60 HZ | 327.4492 | 166.6678
97740601 | CN45H | 148.53 | 75.6 | KG |  | 5710623514154 | CRN45-1 H-G50-A-V-HQQV 213/215TC 60 HZ | 327.4492 | 166.6678
97740602 | CN45H | 152.13 | 79.2 | KG |  | 5710623514161 | CRN45-2-2 H-G50-A-V-HQQV 254/256TC 60 HZ | 335.3858 | 174.6043
97740603 | CN45H | 152.13 | 79.2 | KG |  | 5710623514178 | CRN45-2-1 H-G50-A-V-HQQV 254/256TC 60 HZ | 335.3858 | 174.6043
97740604 | CN45H | 152.13 | 79.2 | KG |  | 5710623514185 | CRN45-2 H-G50-A-V-HQQV 254/256TC 60 HZ | 335.3858 | 174.6043
97740605 | CN45H | 156.03 | 83.1 | KG |  | 5710623514192 | CRN45-3-2 H-G50-A-V-HQQV 254/256TC 60 HZ | 343.9837 | 183.2023
97740606 | CN45H | 155.23 | 82.3 | KG |  | 5710623514208 | CRN45-3-1 H-G50-A-V-HQQV 284/286TC 60 HZ | 342.2201 | 181.4386
97740607 | CN45H | 155.23 | 82.3 | KG |  | 5710623514215 | CRN45-3 H-G50-A-V-HQQV 284/286TC 60 HZ | 342.2201 | 181.4386
97740608 | CN45H | 158.93 | 86 | KG |  | 5710623514222 | CRN45-4-2 H-G50-A-V-HQQV 284/286TC 60 HZ | 350.3771 | 189.5956
97740609 | CN45H | 158.93 | 86 | KG |  | 5710623514239 | CRN45-4-1 H-G50-A-V-HQQV 284/286TC 60 HZ | 350.3771 | 189.5956
97740610 | CN45H | 158.93 | 86 | KG |  | 5710623514246 | CRN45-4 H-G50-A-V-HQQV 284/286TC 60 HZ | 350.3771 | 189.5956
97740611 | CN45H | 171.33 | 98.4 | KG |  | 5710623514253 | CRN45-5-2 H-G50-A-V-HQQV 324/326TSC 60 H | 377.7141 | 216.9326
97740612 | CN45H | 171.33 | 98.4 | KG |  | 5710623514260 | CRN45-5-1 H-G50-A-V-HQQV 324/326TSC 60 H | 377.7141 | 216.9326
97740613 | CN45H | 171.33 | 98.4 | KG |  | 5710623514277 | CRN45-5 H-G50-A-V-HQQV 324/326TSC 60 HZ | 377.7141 | 216.9326
97740614 | CN45H | 178.23 | 105.3 | KG |  | 5710623514284 | CRN45-6-2 H-G50-A-V-HQQV 324/326TSC 60 H | 392.9259 | 232.1444
97740615 | CN45H | 178.23 | 105.3 | KG |  | 5710623514291 | CRN45-6 H-G50-A-V-HQQV 324/326TSC 60 HZ | 392.9259 | 232.1444
97740616 | CN45H | 182.43 | 109.5 | KG |  | 5710623514307 | CRN45-7-2 H-G50-A-V-HQQV 324/326TSC 60 H | 402.1852 | 241.4037
97740617 | CN45H | 182.43 | 109.5 | KG |  | 5710623514314 | CRN45-7 H-G50-A-V-HQQV 324/326TSC 60 HZ | 402.1852 | 241.4037
97740618 | CN45H | 186.73 | 113.8 | KG |  | 5710623514321 | CRN45-8-1 H-G50-A-V-HQQV 324/326TSC 60 H | 411.665 | 250.8835
97740619 | CN45H | 149.53 | 76.6 | KG |  | 5710623518138 | CRN45-1-1 H-G60-A-E-HQQE 213/215TC 60 HZ | 329.6538 | 168.8724
97740620 | CN45H | 149.53 | 76.6 | KG |  | 5710623518145 | CRN45-1 H-G60-A-E-HQQE 213/215TC 60 HZ | 329.6538 | 168.8724
97740621 | CN45H | 153.13 | 80.2 | KG |  | 5710623518152 | CRN45-2-2 H-G60-A-E-HQQE 254/256TC 60 HZ | 337.5904 | 176.8089
97740622 | CN45H | 153.13 | 80.2 | KG |  | 5710623518169 | CRN45-2-1 H-G60-A-E-HQQE 254/256TC 60 HZ | 337.5904 | 176.8089
97740623 | CN45H | 153.13 | 80.2 | KG |  | 5710623518176 | CRN45-2 H-G60-A-E-HQQE 254/256TC 60 HZ | 337.5904 | 176.8089
97740624 | CN45H | 157.03 | 84.1 | KG |  | 5710623518183 | CRN45-3-2 H-G60-A-E-HQQE 254/256TC 60 HZ | 346.1883 | 185.4069
97740625 | CN45H | 156.23 | 83.3 | KG |  | 5710623518190 | CRN45-3-1 H-G60-A-E-HQQE 284/286TC 60 HZ | 344.4247 | 183.6432
97740626 | CN45H | 156.23 | 83.3 | KG |  | 5710623518206 | CRN45-3 H-G60-A-E-HQQE 284/286TC 60 HZ | 344.4247 | 183.6432
97740628 | CN45H | 159.93 | 87 | KG |  | 5710623518213 | CRN45-4-2 H-G60-A-E-HQQE 284/286TC 60 HZ | 352.5817 | 191.8002
97740629 | CN45H | 159.93 | 87 | KG |  | 5710623518220 | CRN45-4-1 H-G60-A-E-HQQE 284/286TC 60 HZ | 352.5817 | 191.8002
97740630 | CN45H | 159.93 | 87 | KG |  | 5710623518237 | CRN45-4 H-G60-A-E-HQQE 284/286TC 60 HZ | 352.5817 | 191.8002
97740631 | CN45H | 171.73 | 98.8 | KG |  | 5710623518244 | CRN45-5-2 H-G60-A-E-HQQE 324/326TSC 60 H | 378.596 | 217.8145
97740632 | CN45H | 171.73 | 98.8 | KG |  | 5710623518251 | CRN45-5-1 H-G60-A-E-HQQE 324/326TSC 60 H | 378.596 | 217.8145
97740633 | CN45H | 171.73 | 98.8 | KG |  | 5710623518268 | CRN45-5 H-G60-A-E-HQQE 324/326TSC 60 HZ | 378.596 | 217.8145
97740634 | CN45H | 178.63 | 105.7 | KG |  | 5710623518275 | CRN45-6-2 H-G60-A-E-HQQE 324/326TSC 60 H | 393.8077 | 233.0262
97740635 | CN45H | 178.63 | 105.7 | KG |  | 5710623518282 | CRN45-6 H-G60-A-E-HQQE 324/326TSC 60 HZ | 393.8077 | 233.0262
97740636 | CN45H | 182.83 | 109.9 | KG |  | 5710623518299 | CRN45-7-2 H-G60-A-E-HQQE 324/326TSC 60 H | 403.067 | 242.2855
97740637 | CN45H | 182.83 | 109.9 | KG |  | 5710623518305 | CRN45-7 H-G60-A-E-HQQE 324/326TSC 60 HZ | 403.067 | 242.2855
97740638 | CN45H | 187.13 | 114.2 | KG |  | 5710623518312 | CRN45-8-1 H-G60-A-E-HQQE 324/326TSC 60 H | 412.5468 | 251.7653
97740639 | CN45H | 149.53 | 76.6 | KG |  | 5710623522135 | CRN45-1-1 H-G60-A-V-HQQV 213/215TC 60 HZ | 329.6538 | 168.8724
97740640 | CN45H | 149.53 | 76.6 | KG |  | 5710623522142 | CRN45-1 H-G60-A-V-HQQV 213/215TC 60 HZ | 329.6538 | 168.8724
97740641 | CN45H | 153.13 | 80.2 | KG |  | 5710623522159 | CRN45-2-2 H-G60-A-V-HQQV 254/256TC 60 HZ | 337.5904 | 176.8089
97740642 | CN45H | 153.13 | 80.2 | KG |  | 5710623522166 | CRN45-2-1 H-G60-A-V-HQQV 254/256TC 60 HZ | 337.5904 | 176.8089
97740643 | CN45H | 153.13 | 80.2 | KG |  | 5710623522173 | CRN45-2 H-G60-A-V-HQQV 254/256TC 60 HZ | 337.5904 | 176.8089
97740644 | CN45H | 157.03 | 84.1 | KG |  | 5710623522180 | CRN45-3-2 H-G60-A-V-HQQV 254/256TC 60 HZ | 346.1883 | 185.4069
97740645 | CN45H | 156.23 | 83.3 | KG |  | 5710623522197 | CRN45-3-1 H-G60-A-V-HQQV 284/286TC 60 HZ | 344.4247 | 183.6432
97740646 | CN45H | 156.23 | 83.3 | KG |  | 5710623522203 | CRN45-3 H-G60-A-V-HQQV 284/286TC 60 HZ | 344.4247 | 183.6432
97740647 | CN45H | 159.93 | 87 | KG |  | 5710623522210 | CRN45-4-2 H-G60-A-V-HQQV 284/286TC 60 HZ | 352.5817 | 191.8002
97740648 | CN45H | 159.93 | 87 | KG |  | 5710623522227 | CRN45-4-1 H-G60-A-V-HQQV 284/286TC 60 HZ | 352.5817 | 191.8002
97740649 | CN45H | 159.93 | 87 | KG |  | 5710623522234 | CRN45-4 H-G60-A-V-HQQV 284/286TC 60 HZ | 352.5817 | 191.8002
97740650 | CN45H | 171.73 | 98.8 | KG |  | 5710623522241 | CRN45-5-2 H-G60-A-V-HQQV 324/326TSC 60 H | 378.596 | 217.8145
97740651 | CN45H | 171.73 | 98.8 | KG |  | 5710623522258 | CRN45-5-1 H-G60-A-V-HQQV 324/326TSC 60 H | 378.596 | 217.8145
97740652 | CN45H | 171.73 | 98.8 | KG |  | 5710623522265 | CRN45-5 H-G60-A-V-HQQV 324/326TSC 60 HZ | 378.596 | 217.8145
97740653 | CN45H | 178.63 | 105.7 | KG |  | 5710623522272 | CRN45-6-2 H-G60-A-V-HQQV 324/326TSC 60 H | 393.8077 | 233.0262
97740654 | CN45H | 178.63 | 105.7 | KG |  | 5710623522289 | CRN45-6 H-G60-A-V-HQQV 324/326TSC 60 HZ | 393.8077 | 233.0262
97740655 | CN45H | 182.83 | 109.9 | KG |  | 5710623522296 | CRN45-7-2 H-G60-A-V-HQQV 324/326TSC 60 H | 403.067 | 242.2855
97740656 | CN45H | 182.83 | 109.9 | KG |  | 5710623522302 | CRN45-7 H-G60-A-V-HQQV 324/326TSC 60 HZ | 403.067 | 242.2855
97740657 | CN45H | 187.13 | 114.2 | KG |  | 5710623522319 | CRN45-8-1 H-G60-A-V-HQQV 324/326TSC 60 H | 412.5468 | 251.7653
97741707 | CN64H | 87.72 | 42.6 | KG |  | 5710623537092 | CRN64-2-1 H-GC-A-E-HQQE 254/256TC 60 HZ | 193.3875 | 93.916
97741708 | CN64H | 95.69 | 41.8 | KG |  | 5710623537108 | CRN64-2 H-GC-A-E-HQQE 284/286TC 60 HZ | 210.9582 | 92.1523
97741742 | CN32H | 147.89 | 94 | KG |  | 5710623537481 | CRN32-9-2 H-GA-A-E-HQQE 324/326TSC 60 HZ | 326.0383 | 207.2324
97741743 | CN32H | 147.89 | 94 | KG |  | 5710623537498 | CRN32-9 H-GA-A-E-HQQE 324/326TSC 60 HZ | 326.0383 | 207.2324
97741744 | CN32H | 151.19 | 97.3 | KG |  | 5710623537566 | CRN32-10-2 H-GA-A-E-HQQE 324/326TSC 60 H | 333.3135 | 214.5076
97741745 | CN32H | 151.19 | 97.3 | KG |  | 5710623537573 | CRN32-10 H-GA-A-E-HQQE 324/326TSC 60 HZ | 333.3135 | 214.5076
97741748 | CN32H | 147.89 | 94 | KG |  | 5710623537900 | CRN32-9-2 H-GA-A-V-HQQV 324/326TSC 60 HZ | 326.0383 | 207.2324
97741749 | CN32H | 147.89 | 94 | KG |  | 5710623537917 | CRN32-9 H-GA-A-V-HQQV 324/326TSC 60 HZ | 326.0383 | 207.2324
97741750 | CN32H | 151.19 | 97.3 | KG |  | 5710623537924 | CRN32-10-2 H-GA-A-V-HQQV 324/326TSC 60 H | 333.3135 | 214.5076
97741751 | CN32H | 151.19 | 97.3 | KG |  | 5710623537931 | CRN32-10 H-GA-A-V-HQQV 324/326TSC 60 HZ | 333.3135 | 214.5076
97741754 | CN32H | 110.32 | 65.2 | KG |  | 5710623538389 | CRN32-1-1 H-GC-A-V-HQQV 182/184TC 60 HZ | 243.2115 | 143.7399
97741755 | CN32H | 110.32 | 65.2 | KG |  | 5710623538396 | CRN32-1 H-GC-A-V-HQQV 182/184TC 60 HZ | 243.2115 | 143.7399
97741756 | CN32H | 113.22 | 68.1 | KG |  | 5710623538402 | CRN32-2-2 H-GC-A-V-HQQV 213/215TC 60 HZ | 249.6048 | 150.1333
97741757 | CN32H | 113.22 | 68.1 | KG |  | 5710623538419 | CRN32-2-1 H-GC-A-V-HQQV 213/215TC 60 HZ | 249.6048 | 150.1333
97741758 | CN32H | 113.22 | 68.1 | KG |  | 5710623538426 | CRN32-2 H-GC-A-V-HQQV 213/215TC 60 HZ | 249.6048 | 150.1333
97741759 | CN32H | 116.32 | 71.2 | KG |  | 5710623538433 | CRN32-3-2 H-GC-A-V-HQQV 213/215TC 60 HZ | 256.4391 | 156.9675
97741760 | CN32H | 116.22 | 71.1 | KG |  | 5710623538747 | CRN32-3 H-GC-A-V-HQQV 254/256TC 60 HZ | 256.2186 | 156.7471
97741761 | CN32H | 119.22 | 74.1 | KG |  | 5710623538754 | CRN32-4-2 H-GC-A-V-HQQV 254/256TC 60 HZ | 262.8324 | 163.3609
97741762 | CN32H | 119.22 | 74.1 | KG |  | 5710623538761 | CRN32-4 H-GC-A-V-HQQV 254/256TC 60 HZ | 262.8324 | 163.3609
97741763 | CN32H | 122.32 | 77.2 | KG |  | 5710623538778 | CRN32-5-2 H-GC-A-V-HQQV 254/256TC 60 HZ | 269.6667 | 170.1951
97741764 | CN32H | 122.32 | 77.2 | KG |  | 5710623538785 | CRN32-5 H-GC-A-V-HQQV 254/256TC 60 HZ | 269.6667 | 170.1951
97741765 | CN32H | 126.22 | 81.1 | KG |  | 5710623539232 | CRN32-6-2 H-GC-A-V-HQQV 284/286TC 60 HZ | 278.2646 | 178.7931
97741766 | CN32H | 126.22 | 81.1 | KG |  | 5710623539249 | CRN32-6 H-GC-A-V-HQQV 284/286TC 60 HZ | 278.2646 | 178.7931
97741767 | CN32H | 129.32 | 84.2 | KG |  | 5710623539256 | CRN32-7-2 H-GC-A-V-HQQV 284/286TC 60 HZ | 285.0989 | 185.6273
97741770 | CN32H | 129.32 | 84.2 | KG |  | 5710623539263 | CRN32-7 H-GC-A-V-HQQV 284/286TC 60 HZ | 285.0989 | 185.6273
97741772 | CN32H | 143.89 | 90 | KG |  | 5710623539270 | CRN32-8-2 H-GC-A-V-HQQV 284/286TC 60 HZ | 317.2199 | 198.414
97741774 | CN32H | 153.79 | 99.9 | KG |  | 5710623539591 | CRN32-9-2 H-GC-A-V-HQQV 324/326TSC 60 HZ | 339.0454 | 220.2395
97741775 | CN32H | 153.79 | 99.9 | KG |  | 5710623539607 | CRN32-9 H-GC-A-V-HQQV 324/326TSC 60 HZ | 339.0454 | 220.2395
97741776 | CN32H | 157.09 | 103.2 | KG |  | 5710623539614 | CRN32-10-2 H-GC-A-V-HQQV 324/326TSC 60 H | 346.3206 | 227.5147
97741777 | CN32H | 157.09 | 103.2 | KG |  | 5710623539621 | CRN32-10 H-GC-A-V-HQQV 324/326TSC 60 HZ | 346.3206 | 227.5147
97741778 | CN32H | 160.59 | 106.7 | KG |  | 5710623539638 | CRN32-11-2 H-GC-A-V-HQQV 324/326TSC 60 H | 354.0367 | 235.2308
97741779 | CN32H | 112.42 | 67.3 | KG |  | 5710623540061 | CRN32-1 H-G10-A-E-HQQE 182/184TC 60 HZ | 247.8411 | 148.3696
97741780 | CN32H | 115.32 | 70.2 | KG |  | 5710623540078 | CRN32-2-2 H-G10-A-E-HQQE 213/215TC 60 HZ | 254.2345 | 154.7629
97741781 | CN32H | 115.32 | 70.2 | KG |  | 5710623540085 | CRN32-2-1 H-G10-A-E-HQQE 213/215TC 60 HZ | 254.2345 | 154.7629
97741782 | CN32H | 115.32 | 70.2 | KG |  | 5710623540092 | CRN32-2 H-G10-A-E-HQQE 213/215TC 60 HZ | 254.2345 | 154.7629
97741783 | CN32H | 118.42 | 73.3 | KG |  | 5710623540108 | CRN32-3-2 H-G10-A-E-HQQE 213/215TC 60 HZ | 261.0687 | 161.5972
97741784 | CN32H | 112.42 | 67.3 | KG |  | 5710623540115 | CRN32-1-1 H-G10-A-E-HQQE 182/184TC 60 HZ | 247.8411 | 148.3696
97741785 | CN32H | 118.32 | 73.2 | KG |  | 5710623540429 | CRN32-3 H-G10-A-E-HQQE 254/256TC 60 HZ | 260.8483 | 161.3767
97741786 | CN32H | 121.32 | 76.2 | KG |  | 5710623540436 | CRN32-4-2 H-G10-A-E-HQQE 254/256TC 60 HZ | 267.4621 | 167.9905
97741787 | CN32H | 121.32 | 76.2 | KG |  | 5710623540443 | CRN32-4 H-G10-A-E-HQQE 254/256TC 60 HZ | 267.4621 | 167.9905
97741788 | CN32H | 124.42 | 79.3 | KG |  | 5710623540450 | CRN32-5-2 H-G10-A-E-HQQE 254/256TC 60 HZ | 274.2963 | 174.8248
97741789 | CN32H | 124.42 | 79.3 | KG |  | 5710623540467 | CRN32-5 H-G10-A-E-HQQE 254/256TC 60 HZ | 274.2963 | 174.8248
97741790 | CN32H | 128.32 | 83.2 | KG |  | 5710623540894 | CRN32-6-2 H-G10-A-E-HQQE 284/286TC 60 HZ | 282.8943 | 183.4227
97741791 | CN32H | 128.32 | 83.2 | KG |  | 5710623540900 | CRN32-6 H-G10-A-E-HQQE 284/286TC 60 HZ | 282.8943 | 183.4227
97741792 | CN32H | 131.42 | 86.3 | KG |  | 5710623540917 | CRN32-7-2 H-G10-A-E-HQQE 284/286TC 60 HZ | 289.7285 | 190.257
97741793 | CN32H | 131.42 | 86.3 | KG |  | 5710623540924 | CRN32-7 H-G10-A-E-HQQE 284/286TC 60 HZ | 289.7285 | 190.257
97741794 | CN32H | 145.99 | 92.1 | KG |  | 5710623540931 | CRN32-8-2 H-G10-A-E-HQQE 284/286TC 60 HZ | 321.8496 | 203.0437
97741797 | CN32H | 155.89 | 102 | KG |  | 5710623541266 | CRN32-9-2 H-G10-A-E-HQQE 324/326TSC 60 H | 343.6751 | 224.8692
97741798 | CN32H | 155.89 | 102 | KG |  | 5710623541273 | CRN32-9 H-G10-A-E-HQQE 324/326TSC 60 HZ | 343.6751 | 224.8692
97741799 | CN32H | 159.19 | 105.3 | KG |  | 5710623541280 | CRN32-10-2 H-G10-A-E-HQQE 324/326TSC 60 | 350.9503 | 232.1444
97741800 | CN32H | 159.19 | 105.3 | KG |  | 5710623541297 | CRN32-10 H-G10-A-E-HQQE 324/326TSC 60 HZ | 350.9503 | 232.1444
97741801 | CN32H | 162.69 | 108.8 | KG |  | 5710623541303 | CRN32-11-2 H-G10-A-E-HQQE 324/326TSC 60 | 358.6664 | 239.8605
97741802 | CN32H | 112.42 | 67.3 | KG |  | 5710623541730 | CRN32-1-1 H-G10-A-V-HQQV 182/184TC 60 HZ | 247.8411 | 148.3696
97741803 | CN32H | 112.42 | 67.3 | KG |  | 5710623541747 | CRN32-1 H-G10-A-V-HQQV 182/184TC 60 HZ | 247.8411 | 148.3696
97741804 | CN32H | 115.32 | 70.2 | KG |  | 5710623541754 | CRN32-2-2 H-G10-A-V-HQQV 213/215TC 60 HZ | 254.2345 | 154.7629
97741805 | CN32H | 115.32 | 70.2 | KG |  | 5710623541761 | CRN32-2-1 H-G10-A-V-HQQV 213/215TC 60 HZ | 254.2345 | 154.7629
97741806 | CN32H | 115.32 | 70.2 | KG |  | 5710623541778 | CRN32-2 H-G10-A-V-HQQV 213/215TC 60 HZ | 254.2345 | 154.7629
97741807 | CN32H | 118.42 | 73.3 | KG |  | 5710623541785 | CRN32-3-2 H-G10-A-V-HQQV 213/215TC 60 HZ | 261.0687 | 161.5972
97741808 | CN32H | 118.32 | 73.2 | KG |  | 5710623542195 | CRN32-3 H-G10-A-V-HQQV 254/256TC 60 HZ | 260.8483 | 161.3767
97741809 | CN32H | 121.32 | 76.2 | KG |  | 5710623542201 | CRN32-4-2 H-G10-A-V-HQQV 254/256TC 60 HZ | 267.4621 | 167.9905
97741810 | CN32H | 121.32 | 76.2 | KG |  | 5710623542218 | CRN32-4 H-G10-A-V-HQQV 254/256TC 60 HZ | 267.4621 | 167.9905
97741811 | CN32H | 124.42 | 79.3 | KG |  | 5710623542225 | CRN32-5-2 H-G10-A-V-HQQV 254/256TC 60 HZ | 274.2963 | 174.8248
97741812 | CN32H | 124.42 | 79.3 | KG |  | 5710623542232 | CRN32-5 H-G10-A-V-HQQV 254/256TC 60 HZ | 274.2963 | 174.8248
97741813 | CN32H | 128.32 | 83.2 | KG |  | 5710623542683 | CRN32-6-2 H-G10-A-V-HQQV 284/286TC 60 HZ | 282.8943 | 183.4227
97741814 | CN32H | 128.32 | 83.2 | KG |  | 5710623542690 | CRN32-6 H-G10-A-V-HQQV 284/286TC 60 HZ | 282.8943 | 183.4227
97741815 | CN32H | 131.42 | 86.3 | KG |  | 5710623542706 | CRN32-7-2 H-G10-A-V-HQQV 284/286TC 60 HZ | 289.7285 | 190.257
97741817 | CN32H | 131.42 | 86.3 | KG |  | 5710623542713 | CRN32-7 H-G10-A-V-HQQV 284/286TC 60 HZ | 289.7285 | 190.257
97741818 | CN32H | 145.99 | 92.1 | KG |  | 5710623542720 | CRN32-8-2 H-G10-A-V-HQQV 284/286TC 60 HZ | 321.8496 | 203.0437
97741820 | CN32H | 155.89 | 102 | KG |  | 5710623543048 | CRN32-9-2 H-G10-A-V-HQQV 324/326TSC 60 H | 343.6751 | 224.8692
97741831 | CN32H | 155.89 | 102 | KG |  | 5710623543055 | CRN32-9 H-G10-A-V-HQQV 324/326TSC 60 HZ | 343.6751 | 224.8692
97741832 | CN32H | 159.19 | 105.3 | KG |  | 5710623543062 | CRN32-10-2 H-G10-A-V-HQQV 324/326TSC 60 | 350.9503 | 232.1444
97741833 | CN32H | 159.19 | 105.3 | KG |  | 5710623543079 | CRN32-10 H-G10-A-V-HQQV 324/326TSC 60 HZ | 350.9503 | 232.1444
97741834 | CN32H | 162.69 | 108.8 | KG |  | 5710623543086 | CRN32-11-2 H-G10-A-V-HQQV 324/326TSC 60 | 358.6664 | 239.8605
97741835 | CN32H | 139.53 | 66.6 | KG |  | 5710623543536 | CRN32-1-1 H-G50-A-E-HQQE 182/184TC 60 HZ | 307.6078 | 146.8264
97741836 | CN32H | 139.53 | 66.6 | KG |  | 5710623543543 | CRN32-1 H-G50-A-E-HQQE 182/184TC 60 HZ | 307.6078 | 146.8264
97741837 | CN32H | 142.43 | 69.5 | KG |  | 5710623543550 | CRN32-2-2 H-G50-A-E-HQQE 213/215TC 60 HZ | 314.0012 | 153.2197
97741838 | CN32H | 142.43 | 69.5 | KG |  | 5710623543567 | CRN32-2-1 H-G50-A-E-HQQE 213/215TC 60 HZ | 314.0012 | 153.2197
97741839 | CN32H | 142.43 | 69.5 | KG |  | 5710623543574 | CRN32-2 H-G50-A-E-HQQE 213/215TC 60 HZ | 314.0012 | 153.2197
97741841 | CN32H | 145.53 | 72.6 | KG |  | 5710623543581 | CRN32-3-2 H-G50-A-E-HQQE 213/215TC 60 HZ | 320.8354 | 160.054
97741843 | CN32H | 145.43 | 72.5 | KG |  | 5710623543895 | CRN32-3 H-G50-A-E-HQQE 254/256TC 60 HZ | 320.615 | 159.8335
97741844 | CN32H | 148.43 | 75.5 | KG |  | 5710623543901 | CRN32-4-2 H-G50-A-E-HQQE 254/256TC 60 HZ | 327.2288 | 166.4473
97741845 | CN32H | 148.43 | 75.5 | KG |  | 5710623543918 | CRN32-4 H-G50-A-E-HQQE 254/256TC 60 HZ | 327.2288 | 166.4473
97741846 | CN32H | 151.53 | 78.6 | KG |  | 5710623543925 | CRN32-5-2 H-G50-A-E-HQQE 254/256TC 60 HZ | 334.063 | 173.2816
97741847 | CN32H | 151.53 | 78.6 | KG |  | 5710623543932 | CRN32-5 H-G50-A-E-HQQE 254/256TC 60 HZ | 334.063 | 173.2816
97741848 | CN32H | 156.03 | 83.1 | KG |  | 5710623544366 | CRN32-6-2 H-G50-A-E-HQQE 284/286TC 60 HZ | 343.9837 | 183.2023
97741849 | CN32H | 156.03 | 83.1 | KG |  | 5710623544373 | CRN32-6 H-G50-A-E-HQQE 284/286TC 60 HZ | 343.9837 | 183.2023
97741850 | CN32H | 159.13 | 86.2 | KG |  | 5710623544380 | CRN32-7-2 H-G50-A-E-HQQE 284/286TC 60 HZ | 350.818 | 190.0365
97741861 | CN32H | 159.13 | 86.2 | KG |  | 5710623544397 | CRN32-7 H-G50-A-E-HQQE 284/286TC 60 HZ | 350.818 | 190.0365
97741862 | CN32H | 164.93 | 92 | KG |  | 5710623544403 | CRN32-8-2 H-G50-A-E-HQQE 284/286TC 60 HZ | 363.6047 | 202.8232
97741864 | CN32H | 174.83 | 101.9 | KG |  | 5710623544724 | CRN32-9-2 H-G50-A-E-HQQE 324/326TSC 60 H | 385.4302 | 224.6487
97741865 | CN32H | 174.83 | 101.9 | KG |  | 5710623544731 | CRN32-9 H-G50-A-E-HQQE 324/326TSC 60 HZ | 385.4302 | 224.6487
97741866 | CN32H | 178.13 | 105.2 | KG |  | 5710623544748 | CRN32-10-2 H-G50-A-E-HQQE 324/326TSC 60 | 392.7054 | 231.9239
97741867 | CN32H | 178.13 | 105.2 | KG |  | 5710623544755 | CRN32-10 H-G50-A-E-HQQE 324/326TSC 60 HZ | 392.7054 | 231.9239
97741868 | CN32H | 181.63 | 108.7 | KG |  | 5710623544762 | CRN32-11-2 H-G50-A-E-HQQE 324/326TSC 60 | 400.4215 | 239.64
97741869 | CN32H | 139.53 | 66.6 | KG |  | 5710623545196 | CRN32-1-1 H-G50-A-V-HQQV 182/184TC 60 HZ | 307.6078 | 146.8264
97741870 | CN32H | 139.53 | 66.6 | KG |  | 5710623545202 | CRN32-1 H-G50-A-V-HQQV 182/184TC 60 HZ | 307.6078 | 146.8264
97741871 | CN32H | 142.43 | 69.5 | KG |  | 5710623545219 | CRN32-2-2 H-G50-A-V-HQQV 213/215TC 60 HZ | 314.0012 | 153.2197
97741872 | CN32H | 142.43 | 69.5 | KG |  | 5710623545226 | CRN32-2-1 H-G50-A-V-HQQV 213/215TC 60 HZ | 314.0012 | 153.2197
97741873 | CN32H | 142.43 | 69.5 | KG |  | 5710623545233 | CRN32-2 H-G50-A-V-HQQV 213/215TC 60 HZ | 314.0012 | 153.2197
97741874 | CN32H | 145.53 | 72.6 | KG |  | 5710623545240 | CRN32-3-2 H-G50-A-V-HQQV 213/215TC 60 HZ | 320.8354 | 160.054
97741875 | CN32H | 145.43 | 72.5 | KG |  | 5710623545554 | CRN32-3 H-G50-A-V-HQQV 254/256TC 60 HZ | 320.615 | 159.8335
97741876 | CN32H | 148.43 | 75.5 | KG |  | 5710623545561 | CRN32-4-2 H-G50-A-V-HQQV 254/256TC 60 HZ | 327.2288 | 166.4473
97741877 | CN32H | 148.43 | 75.5 | KG |  | 5710623545578 | CRN32-4 H-G50-A-V-HQQV 254/256TC 60 HZ | 327.2288 | 166.4473
97741878 | CN32H | 151.53 | 78.6 | KG |  | 5710623545585 | CRN32-5-2 H-G50-A-V-HQQV 254/256TC 60 HZ | 334.063 | 173.2816
97741879 | CN32H | 151.53 | 78.6 | KG |  | 5710623545592 | CRN32-5 H-G50-A-V-HQQV 254/256TC 60 HZ | 334.063 | 173.2816
97741880 | CN32H | 156.03 | 83.1 | KG |  | 5710623545745 | CRN32-6-2 H-G50-A-V-HQQV 284/286TC 60 HZ | 343.9837 | 183.2023
97741881 | CN32H | 156.03 | 83.1 | KG |  | 5710623545752 | CRN32-6 H-G50-A-V-HQQV 284/286TC 60 HZ | 343.9837 | 183.2023
97741884 | CN32H | 159.13 | 86.2 | KG |  | 5710623545967 | CRN32-7-2 H-G50-A-V-HQQV 284/286TC 60 HZ | 350.818 | 190.0365
97741885 | CN32H | 159.13 | 86.2 | KG |  | 5710623545974 | CRN32-7 H-G50-A-V-HQQV 284/286TC 60 HZ | 350.818 | 190.0365
97741886 | CN32H | 164.93 | 92 | KG |  | 5710623545981 | CRN32-8-2 H-G50-A-V-HQQV 284/286TC 60 HZ | 363.6047 | 202.8232
97741888 | CN32H | 174.83 | 101.9 | KG |  | 5710623546308 | CRN32-9-2 H-G50-A-V-HQQV 324/326TSC 60 H | 385.4302 | 224.6487
97741889 | CN32H | 174.83 | 101.9 | KG |  | 5710623546315 | CRN32-9 H-G50-A-V-HQQV 324/326TSC 60 HZ | 385.4302 | 224.6487
97741890 | CN32H | 178.13 | 105.2 | KG |  | 5710623546322 | CRN32-10-2 H-G50-A-V-HQQV 324/326TSC 60 | 392.7054 | 231.9239
97741891 | CN32H | 178.13 | 105.2 | KG |  | 5710623546339 | CRN32-10 H-G50-A-V-HQQV 324/326TSC 60 HZ | 392.7054 | 231.9239
97741892 | CN32H | 181.63 | 108.7 | KG |  | 5710623546346 | CRN32-11-2 H-G50-A-V-HQQV 324/326TSC 60 | 400.4215 | 239.64
97741894 | CN32H | 140.53 | 67.6 | KG |  | 5710623546704 | CRN32-1 H-G60-A-E-HQQE 182/184TC 60 HZ | 309.8124 | 149.031
97741895 | CN32H | 143.43 | 70.5 | KG |  | 5710623546711 | CRN32-2-2 H-G60-A-E-HQQE 213/215TC 60 HZ | 316.2058 | 155.4243
97741896 | CN32H | 143.43 | 70.5 | KG |  | 5710623546728 | CRN32-2-1 H-G60-A-E-HQQE 213/215TC 60 HZ | 316.2058 | 155.4243
97741897 | CN32H | 146.53 | 73.6 | KG |  | 5710623546735 | CRN32-3-2 H-G60-A-E-HQQE 213/215TC 60 HZ | 323.04 | 162.2586
97741898 | CN32H | 140.53 | 67.6 | KG |  | 5710623546803 | CRN32-1-1 H-G60-A-E-HQQE 182/184TC 60 HZ | 309.8124 | 149.031
97741899 | CN32H | 143.43 | 70.5 | KG |  | 5710623546810 | CRN32-2 H-G60-A-E-HQQE 213/215TC 60 HZ | 316.2058 | 155.4243
97741902 | CN32H | 146.43 | 73.5 | KG |  | 5710623547145 | CRN32-3 H-G60-A-E-HQQE 254/256TC 60 HZ | 322.8196 | 162.0381
97741903 | CN32H | 149.43 | 76.5 | KG |  | 5710623547152 | CRN32-4-2 H-G60-A-E-HQQE 254/256TC 60 HZ | 329.4334 | 168.6519
97741904 | CN32H | 149.43 | 76.5 | KG |  | 5710623547169 | CRN32-4 H-G60-A-E-HQQE 254/256TC 60 HZ | 329.4334 | 168.6519
97741905 | CN32H | 152.53 | 79.6 | KG |  | 5710623547176 | CRN32-5-2 H-G60-A-E-HQQE 254/256TC 60 HZ | 336.2676 | 175.4862
97741906 | CN32H | 152.53 | 79.6 | KG |  | 5710623547183 | CRN32-5 H-G60-A-E-HQQE 254/256TC 60 HZ | 336.2676 | 175.4862
97741907 | CN32H | 156.43 | 83.5 | KG |  | 5710623547619 | CRN32-6-2 H-G60-A-E-HQQE 284/286TC 60 HZ | 344.8656 | 184.0841
97741908 | CN32H | 156.43 | 83.5 | KG |  | 5710623547626 | CRN32-6 H-G60-A-E-HQQE 284/286TC 60 HZ | 344.8656 | 184.0841
97741909 | CN32H | 159.53 | 86.6 | KG |  | 5710623547633 | CRN32-7-2 H-G60-A-E-HQQE 284/286TC 60 HZ | 351.6998 | 190.9184
97741910 | CN32H | 159.53 | 86.6 | KG |  | 5710623547640 | CRN32-7 H-G60-A-E-HQQE 284/286TC 60 HZ | 351.6998 | 190.9184
97741911 | CN32H | 165.33 | 92.4 | KG |  | 5710623547657 | CRN32-8-2 H-G60-A-E-HQQE 284/286TC 60 HZ | 364.4865 | 203.705
97741913 | CN32H | 175.23 | 102.3 | KG |  | 5710623547978 | CRN32-9-2 H-G60-A-E-HQQE 324/326TSC 60 H | 386.3121 | 225.5306
97741914 | CN32H | 175.23 | 102.3 | KG |  | 5710623547985 | CRN32-9 H-G60-A-E-HQQE 324/326TSC 60 HZ | 386.3121 | 225.5306
97741915 | CN32H | 178.53 | 105.6 | KG |  | 5710623547992 | CRN32-10-2 H-G60-A-E-HQQE 324/326TSC 60 | 393.5872 | 232.8058
97741916 | CN32H | 178.53 | 105.6 | KG |  | 5710623548005 | CRN32-10 H-G60-A-E-HQQE 324/326TSC 60 HZ | 393.5872 | 232.8058
97741917 | CN32H | 182.03 | 109.1 | KG |  | 5710623548012 | CRN32-11-2 H-G60-A-E-HQQE 324/326TSC 60 | 401.3033 | 240.5219
97741918 | CN32H | 140.53 | 67.6 | KG |  | 5710623548449 | CRN32-1-1 H-G60-A-V-HQQV 182/184TC 60 HZ | 309.8124 | 149.031
97741919 | CN32H | 140.53 | 67.6 | KG |  | 5710623548456 | CRN32-1 H-G60-A-V-HQQV 182/184TC 60 HZ | 309.8124 | 149.031
97741920 | CN32H | 143.43 | 70.5 | KG |  | 5710623548463 | CRN32-2-2 H-G60-A-V-HQQV 213/215TC 60 HZ | 316.2058 | 155.4243
97741921 | CN32H | 143.43 | 70.5 | KG |  | 5710623548470 | CRN32-2-1 H-G60-A-V-HQQV 213/215TC 60 HZ | 316.2058 | 155.4243
97741922 | CN32H | 143.43 | 70.5 | KG |  | 5710623548487 | CRN32-2 H-G60-A-V-HQQV 213/215TC 60 HZ | 316.2058 | 155.4243
97741923 | CN32H | 146.53 | 73.6 | KG |  | 5710623548494 | CRN32-3-2 H-G60-A-V-HQQV 213/215TC 60 HZ | 323.04 | 162.2586
97741924 | CN32H | 146.43 | 73.5 | KG |  | 5710623548807 | CRN32-3 H-G60-A-V-HQQV 254/256TC 60 HZ | 322.8196 | 162.0381
97741925 | CN32H | 149.43 | 76.5 | KG |  | 5710623548814 | CRN32-4-2 H-G60-A-V-HQQV 254/256TC 60 HZ | 329.4334 | 168.6519
97741926 | CN32H | 149.43 | 76.5 | KG |  | 5710623548821 | CRN32-4 H-G60-A-V-HQQV 254/256TC 60 HZ | 329.4334 | 168.6519
97741927 | CN32H | 152.53 | 79.6 | KG |  | 5710623548838 | CRN32-5-2 H-G60-A-V-HQQV 254/256TC 60 HZ | 336.2676 | 175.4862
97741928 | CN32H | 152.53 | 79.6 | KG |  | 5710623548845 | CRN32-5 H-G60-A-V-HQQV 254/256TC 60 HZ | 336.2676 | 175.4862
97741929 | CN32H | 156.43 | 83.5 | KG |  | 5710623549279 | CRN32-6-2 H-G60-A-V-HQQV 284/286TC 60 HZ | 344.8656 | 184.0841
97741930 | CN32H | 156.43 | 83.5 | KG |  | 5710623549286 | CRN32-6 H-G60-A-V-HQQV 284/286TC 60 HZ | 344.8656 | 184.0841
97741931 | CN32H | 159.53 | 86.6 | KG |  | 5710623549293 | CRN32-7-2 H-G60-A-V-HQQV 284/286TC 60 HZ | 351.6998 | 190.9184
97741932 | CN32H | 159.53 | 86.6 | KG |  | 5710623549309 | CRN32-7 H-G60-A-V-HQQV 284/286TC 60 HZ | 351.6998 | 190.9184
97741933 | CN32H | 165.33 | 92.4 | KG |  | 5710623549316 | CRN32-8-2 H-G60-A-V-HQQV 284/286TC 60 HZ | 364.4865 | 203.705
97741935 | CN32H | 175.23 | 102.3 | KG |  | 5710623549736 | CRN32-9-2 H-G60-A-V-HQQV 324/326TSC 60 H | 386.3121 | 225.5306
97741936 | CN32H | 175.23 | 102.3 | KG |  | 5710623549743 | CRN32-9 H-G60-A-V-HQQV 324/326TSC 60 HZ | 386.3121 | 225.5306
97741937 | CN32H | 178.53 | 105.6 | KG |  | 5710623549750 | CRN32-10-2 H-G60-A-V-HQQV 324/326TSC 60 | 393.5872 | 232.8058
97741938 | CN32H | 178.53 | 105.6 | KG |  | 5710623549767 | CRN32-10 H-G60-A-V-HQQV 324/326TSC 60 HZ | 393.5872 | 232.8058
97741939 | CN32H | 182.03 | 109.1 | KG |  | 5710623549774 | CRN32-11-2 H-G60-A-V-HQQV 324/326TSC 60 | 401.3033 | 240.5219
97741965 | CRI05 | 38.282 | 33.292 | KG |  | 5710623550046 | CRI5-5 A-FGJ-A-V-HQQV 3x230/460 60HZ | 84.3965 | 73.3955
97741966 | CRN05 | 38.166 | 33.176 | KG |  | 5710623550077 | CRN5-5 A-FGJ-A-E-HQQE 3x230/460 60HZ | 84.1408 | 73.1398
97741967 | CRN05 | 38.166 | 33.176 | KG |  | 5710623550107 | CRN5-5 A-FGJ-A-V-HQQV 3x230/460 60HZ | 84.1408 | 73.1398
97741968 | CRN05 | 34.006 | 29.016 | KG |  | 5710623550138 | CRN5-5 A-P-A-E-HQQE 3x230/460 60HZ | 74.9696 | 63.9687
97741969 | CRN05 | 34.006 | 29.016 | KG |  | 5710623550169 | CRN5-5 A-P-A-V-HQQV 3x230/460 60HZ | 74.9696 | 63.9687
97741973 | CR005 | 46.702 | 40.122 | KG |  | 5710623550244 | CR5-7 A-B-A-E-HQQE 3x230/460 60HZ | 102.9592 | 88.453
97741974 | CR005 | 46.702 | 40.122 | KG |  | 5710623550275 | CR5-7 A-B-A-V-HQQV 3x230/460 60HZ | 102.9592 | 88.453
97741975 | CR005 | 51.302 | 44.722 | KG |  | 5710623550305 | CR5-7 A-FGJ-A-E-HQQE 3x230/460 60HZ | 113.1004 | 98.5941
97741976 | CR005 | 51.302 | 44.722 | KG |  | 5710623550343 | CR5-7 A-FGJ-A-V-HQQV 3x230/460 60HZ | 113.1004 | 98.5941
97741977 | CR005 | 25.284 | 18.704 | KG |  | 5710623550374 | CR5-7 A-B-A-E-HQQE 182/184TC 60HZ | 55.7411 | 41.2348
97741978 | CR005 | 25.284 | 18.704 | KG |  | 5710623550404 | CR5-7 A-B-A-V-HQQV 182/184TC 60HZ | 55.7411 | 41.2348
97741979 | CR005 | 29.884 | 23.304 | KG |  | 5710623550435 | CR5-7 A-FGJ-A-V-HQQV 182/184TC 60HZ | 65.8823 | 51.376
97741980 | CRI05 | 44.008 | 37.428 | KG |  | 5710623550466 | CRI5-7 A-CA-A-E-HQQE 3x230/460 60HZ | 97.02 | 82.5138
97741991 | CRI05 | 44.008 | 37.428 | KG |  | 5710623550497 | CRI5-7 A-CA-A-V-HQQV 3x230/460 60HZ | 97.02 | 82.5138
97741992 | CRI05 | 48.118 | 41.538 | KG |  | 5710623550527 | CRI5-7 A-FGJ-A-E-HQQE 3x230/460 60HZ | 106.0809 | 91.5747
97741993 | CRI05 | 48.118 | 41.538 | KG |  | 5710623550558 | CRI5-7 A-FGJ-A-V-HQQV 3x230/460 60HZ | 106.0809 | 91.5747
97742643 | PKIT0 | 122 | 122 | LB |  | 5710623572086 | KIT,LIQ END,L,25957,X3 B22 | 122 | 122
97742674 | CRI05 | 22.59 | 16.01 | KG |  | 5710623572437 | CRI5-7 A-CA-A-V-HQQV 182/184TC 60HZ | 49.8019 | 35.2956
97742675 | CRI05 | 26.7 | 20.12 | KG |  | 5710623572468 | CRI5-7 A-FGJ-A-E-HQQE 182/184TC 60HZ | 58.8628 | 44.3566
97742676 | CRI05 | 26.7 | 20.12 | KG |  | 5710623572499 | CRI5-7 A-FGJ-A-V-HQQV 182/184TC 60HZ | 58.8628 | 44.3566
97742677 | CRN05 | 26.6 | 20.02 | KG |  | 5710623572628 | CRN5-7 A-FGJ-A-E-HQQE 182/184TC 60HZ | 58.6424 | 44.1361
97742678 | CRN05 | 26.6 | 20.02 | KG |  | 5710623572659 | CRN5-7 A-FGJ-A-V-HQQV 182/184TC 60HZ | 58.6424 | 44.1361
97742679 | CRN05 | 22.44 | 15.86 | KG |  | 5710623572680 | CRN5-7 A-P-A-E-HQQE 182/184TC 60HZ | 49.4712 | 34.965
97742680 | CRN05 | 22.44 | 15.86 | KG |  | 5710623572710 | CRN5-7 A-P-A-V-HQQV 182/184TC 60HZ | 49.4712 | 34.965
97742681 | CRN05 | 48.018 | 41.438 | KG |  | 5710623572741 | CRN5-7 A-FGJ-A-E-HQQE 3x230/460 60HZ | 105.8605 | 91.3542
97742682 | CRN05 | 48.018 | 41.438 | KG |  | 5710623572772 | CRN5-7 A-FGJ-A-V-HQQV 3x230/460 60HZ | 105.8605 | 91.3542
97742683 | CRN05 | 43.858 | 37.278 | KG |  | 5710623572802 | CRN5-7 A-P-A-E-HQQE 3x230/460 60HZ | 96.6893 | 82.1831
97742684 | CRN05 | 43.858 | 37.278 | KG |  | 5710623572833 | CRN5-7 A-P-A-V-HQQV 3x230/460 60HZ | 96.6893 | 82.1831
97742685 | CR003 | 75.228 | 67.108 | KG |  | 5710623572864 | CR3-19 A-FGJ-A-E-HQQE 3x230/460 60HZ | 165.8476 | 147.9463
97742686 | CR003 | 75.228 | 67.108 | KG |  | 5710623572895 | CR3-19 A-FGJ-A-V-HQQV 3x230/460 60HZ | 165.8476 | 147.9463
97742687 | CRI03 | 72.028 | 63.908 | KG |  | 5710623573021 | CRI3-19 A-FGJ-A-V-HQQV 3x230/460 60HZ | 158.7929 | 140.8916
97742688 | CRI03 | 72.028 | 63.908 | KG |  | 5710623573052 | CRI3-19 A-FGJ-A-E-HQQE 3x230/460 60HZ | 158.7929 | 140.8916
97742689 | CRN03 | 71.828 | 63.708 | KG |  | 5710623573083 | CRN3-19 A-FGJ-A-E-HQQE 3x230/460 60HZ | 158.352 | 140.4507
97742690 | CRN03 | 71.828 | 63.708 | KG |  | 5710623573410 | CRN3-19 A-FGJ-A-V-HQQV 3x230/460 60HZ | 158.352 | 140.4507
97742727 | CRN03 | 67.668 | 59.548 | KG |  | 5710623573502 | CRN3-19 A-P-A-E-HQQE 3x230/460 60HZ | 149.1809 | 131.2795
97742728 | CRN03 | 67.668 | 59.548 | KG |  | 5710623573632 | CRN3-19 A-P-A-V-HQQV 3x230/460 60HZ | 149.1809 | 131.2795
97742729 | CR005 | 67.002 | 60.422 | KG |  | 5710623573663 | CR5-10 A-B-A-E-HQQE 3x230/460 60HZ | 147.7126 | 133.2063
97742730 | CR005 | 67.002 | 60.422 | KG |  | 5710623573694 | CR5-10 A-B-A-V-HQQV 3x230/460 60HZ | 147.7126 | 133.2063
97742741 | CR005 | 71.602 | 65.022 | KG |  | 5710623573724 | CR5-10 A-FGJ-A-E-HQQE 3x230/460 60HZ | 157.8538 | 143.3475
97742742 | CR005 | 71.602 | 65.022 | KG |  | 5710623573755 | CR5-10 A-FGJ-A-V-HQQV 3x230/460 60HZ | 157.8538 | 143.3475
97742743 | CRI05 | 64.298 | 57.718 | KG |  | 5710623573786 | CRI5-10 A-CA-A-E-HQQE 3x230/460 60HZ | 141.7514 | 127.2451
97742746 | CRI05 | 64.298 | 57.718 | KG |  | 5710623573830 | CRI5-10 A-CA-A-V-HQQV 3x230/460 60HZ | 141.7514 | 127.2451
97742747 | CRI05 | 68.408 | 61.828 | KG |  | 5710623573861 | CRI5-10 A-FGJ-A-E-HQQE 3x230/460 60HZ | 150.8123 | 136.306
97743150 | MUSKT | 0.07 | 0.065 | KG |  | 5710623581637 | Kit, shaft seal CVUV @12mm SPK/GJK | 0.15432 | 0.1433
97743193 | CRN05 | 68.308 | 61.728 | KG |  | 5710623582092 | CRN5-10 A-FGJ-A-E-HQQE 3x230/460 60HZ | 150.5918 | 136.0855
97743194 | CRN05 | 68.308 | 61.728 | KG |  | 5710623582122 | CRN5-10 A-FGJ-A-V-HQQV 3x230/460 60HZ | 150.5918 | 136.0855
97743195 | CRN05 | 64.148 | 57.568 | KG |  | 5710623582153 | CRN5-10 A-P-A-E-HQQE 3x230/460 60HZ | 141.4207 | 126.9144
97743197 | CRN05 | 64.148 | 57.568 | KG |  | 5710623582320 | CRN5-10 A-P-A-V-HQQV 3x230/460 60HZ | 141.4207 | 126.9144
97743199 | CR032 | 94.6 | 86.48 | KG |  | 5710623582405 | CR32-1-1 A-G-A-E-HQQE 3x230/460 60 HZ | 208.5552 | 190.6538
97743214 | CR032 | 94.6 | 86.48 | KG |  | 5710623582511 | CR32-1-1 A-G-A-V-HQQV 3x230/460 60 HZ | 208.5552 | 190.6538
97743216 | CRN32 | 96.8 | 88.68 | KG |  | 5710623582559 | CRN32-1-1 A-G-A-E-HQQE 3x230/460 60 HZ | 213.4053 | 195.5039
97743220 | CRN32 | 96.8 | 88.68 | KG |  | 5710623582641 | CRN32-1-1 A-G-A-V-HQQV 3x230/460 60 HZ | 213.4053 | 195.5039
97743224 | CR010 | 84 | 45 | KG |  | 5710623582733 | CR10-7 B-GJ-A-V-HQQV 213/215TC 60 HZ | 185.1864 | 99.207
97743225 | CR010 | 96 | 89 | KG |  | 5710623582764 | CR10-7 A-GJ-A-V-HQQV 3x230/460 60 HZ | 211.6416 | 196.2094
97743228 | CRI10 | 47 | 39 | KG |  | 5710623582917 | CRI10-7 A-CA-A-E-HQQE 213/215TC 60 HZ | 103.6162 | 85.9794
97743229 | CRI10 | 47 | 39 | KG |  | 5710623582948 | CRI10-7 A-CA-A-V-HQQV 213/215TC 60 HZ | 103.6162 | 85.9794
97743230 | CRI10 | 50 | 42 | KG |  | 5710623582993 | CRI10-7 A-FGJ-A-E-HQQE 213/215TC 60 HZ | 110.23 | 92.5932
97743249 | CRI10 | 50 | 42 | KG |  | 5710623583266 | CRI10-7 A-FGJ-A-V-HQQV 213/215TC 60 HZ | 110.23 | 92.5932
97743250 | CRI10 | 90 | 82 | KG |  | 5710623583297 | CRI10-7 A-CA-A-E-HQQE 3x230/460 60 HZ | 198.414 | 180.7772
97743259 | MDSKT | 0.121 | 0.11 | KG |  | 5710623583471 | Kit, O-Rings DME FKM | 0.26676 | 0.24251
97743271 | MDSKT | 0.11 | 0.1 | KG |  | 5710623583495 | Kit, O-Rings DME PTFE/Sil | 0.24251 | 0.22046
97743272 | MDSKT | 0.22 | 0.2 | KG |  | 5710623583501 | Kit, O-Rings DME FKM Bulk | 0.48501 | 0.44092
97743275 | ALSER | 0.165 | 0.15 | KG |  | 5710623583532 | Kit, Check Valve Balls Ceramic | 0.36376 | 0.33069
97743276 | ALSER | 0.715 | 0.65 | KG |  | 5710623583549 | Kit, Check Valve Balls PTFE | 1.5763 | 1.433
97743278 | MDSKT | 0.481 | 0.438 | KG |  | 5710623583563 | Kit, Pump Head DME60 PP | 1.0604 | 0.96561
97743279 | MDSKT | 0.638 | 0.58 | KG |  | 5710623583570 | Kit, Pump Head DME60 PVDF | 1.4065 | 1.2787
97743281 | MDSKT | 0.605 | 0.55 | KG |  | 5710623583594 | Kit, Pump Head DME150 PP | 1.3338 | 1.2125
97743284 | ALSER | 0.123 | 0.101 | KG |  | 5710623583624 | Kit, Bolt Kit DM | 0.27117 | 0.22266
97743286 | MDSKT | 0.506 | 0.46 | KG |  | 5710623583648 | Kit, Front Plate DME60 | 1.1155 | 1.0141
97743287 | MDSKT | 0.5 | 0.1 | KG |  | 5710623583655 | Kit, Front Plate DME150 | 1.1023 | 0.22046
97743732 | CRI10 | 93 | 86 | KG |  | 5710623599519 | CRI10-7 A-FGJ-A-E-HQQE 3x230/460 60 HZ | 205.0278 | 189.5956
97743733 | CRI10 | 93 | 86 | KG |  | 5710623599557 | CRI10-7 A-FGJ-A-V-HQQV 3x230/460 60 HZ | 205.0278 | 189.5956
97743735 | CRN10 | 45 | 38 | KG |  | 5710623599595 | CRN10-7 A-P-A-V-HQQV 213/215TC 60 HZ | 99.207 | 83.7748
97743738 | CRN10 | 50 | 43 | KG |  | 5710623599656 | CRN10-7 A-FGJ-A-V-HQQV 213/215TC 60 HZ | 110.23 | 94.7978
97743743 | CRN10 | 50 | 43 | KG |  | 5710623599731 | CRN10-7 A-FGJ-A-E-HQQE 213/215TC 60 HZ | 110.23 | 94.7978
97743749 | CRN10 | 45 | 38 | KG |  | 5710623599809 | CRN10-7 A-P-A-E-HQQE 213/215TC 60 HZ | 99.207 | 83.7748
97743750 | CRN10 | 94 | 86 | KG |  | 5710623599830 | CRN10-7 A-FGJ-A-E-HQQE 3x230/460 60 HZ | 207.2324 | 189.5956
97743751 | CRN10 | 94 | 86 | KG |  | 5710623599861 | CRN10-7 A-FGJ-A-V-HQQV 3x230/460 60 HZ | 207.2324 | 189.5956
97743752 | CRN10 | 89 | 81 | KG |  | 5710623599892 | CRN10-7 A-P-A-E-HQQE 3x230/460 60 HZ | 196.2094 | 178.5726
97743757 | CR015 | 49 | 41 | KG |  | 5710623599991 | CR15-3 A-B-A-E-HQQE 213/215TC 60 HZ | 108.0254 | 90.3886
97743759 | CR015 | 49 | 41 | KG |  | 5710623600055 | CR15-3 A-B-A-V-HQQV 213/215TC 60 HZ | 108.0254 | 90.3886
97743765 | CR015 | 50 | 42 | KG |  | 5710623600123 | CR15-3 A-GJ-A-V-HQQV 213/215TC 60 HZ | 110.23 | 92.5932
97743767 | CR015 | 93 | 85 | KG |  | 5710623600192 | CR15-3 A-B-A-E-HQQE 3x230/460 60 HZ | 205.0278 | 187.391
97743769 | CR015 | 93 | 85 | KG |  | 5710623600222 | CR15-3 A-B-A-V-HQQV 3x230/460 60 HZ | 205.0278 | 187.391
97743770 | CR015 | 94 | 86 | KG |  | 5710623600253 | CR15-3 A-GJ-A-V-HQQV 3x230/460 60 HZ | 207.2324 | 189.5956
97743809 | CRACC | 6 | 5 | KG |  | 5710623600635 | FLANGE SET 2.0x 2.0 316SS 150LB | 13.2276 | 11.023
97743810 | CRACC | 6 | 5 | KG |  | 5710623600642 | FLANGE SET 2.0x 2.0 316SS 300LB | 13.2276 | 11.023
97743812 | CRACC | 6 | 5 | KG |  | 5710623600666 | FLANGE SET 3.0x 3.0 316SS 300LB | 13.2276 | 11.023
97743814 | CRI15 | 44 | 36 | KG |  | 5710623600703 | CRI15-3 A-CA-A-E-HQQE 213/215TC 60 HZ | 97.0024 | 79.3656
97743815 | CRI15 | 44 | 36 | KG |  | 5710623600734 | CRI15-3 A-CA-A-V-HQQV 213/215TC 60 HZ | 97.0024 | 79.3656
97743816 | CRI15 | 47 | 39 | KG |  | 5710623600765 | CRI15-3 A-FGJ-A-E-HQQE 213/215TC 60 HZ | 103.6162 | 85.9794
97743817 | CRI15 | 47 | 39 | KG |  | 5710623600796 | CRI15-3 A-FGJ-A-V-HQQV 213/215TC 60 HZ | 103.6162 | 85.9794
97743818 | CRI15 | 87 | 80 | KG |  | 5710623600826 | CRI15-3 A-CA-A-E-HQQE 3x230/460 60 HZ | 191.8002 | 176.368
97743819 | CRI15 | 90 | 83 | KG |  | 5710623600857 | CRI15-3 A-FGJ-A-V-HQQV 3x230/460 60 HZ | 198.414 | 182.9818
97743820 | CRN15 | 47 | 39 | KG |  | 5710623600888 | CRN15-3 A-FGJ-A-E-HQQE 213/215TC 60 HZ | 103.6162 | 85.9794
97743821 | CRN15 | 47 | 39 | KG |  | 5710623600918 | CRN15-3 A-FGJ-A-V-HQQV 213/215TC 60 HZ | 103.6162 | 85.9794
97743822 | CRN15 | 42 | 35 | KG |  | 5710623600949 | CRN15-3 A-P-A-V-HQQV 213/215TC 60 HZ | 92.5932 | 77.161
97743823 | CRN15 | 91 | 83 | KG |  | 5710623600970 | CRN15-3 A-FGJ-A-E-HQQE 3x230/460 60 HZ | 200.6186 | 182.9818
97743824 | CRN15 | 91 | 83 | KG |  | 5710623601007 | CRN15-3 A-FGJ-A-V-HQQV 3x230/460 60 HZ | 200.6186 | 182.9818
97743825 | CRN15 | 86 | 78 | KG |  | 5710623601038 | CRN15-3 A-P-A-E-HQQE 3x230/460 60 HZ | 189.5956 | 171.9588
97743827 | CR032 | 112.82 | 104.7 | KG |  | 5710623601090 | CR32-2 A-G-A-E-HQQE 3x230/460 60 HZ | 248.723 | 230.8216
97743829 | CR032 | 112.82 | 104.7 | KG |  | 5710623601151 | CR32-2 A-G-A-V-HQQV 3x230/460 60 HZ | 248.723 | 230.8216
97744230 | CRN32 | 115.12 | 107 | KG |  | 5710623617879 | CRN32-2 A-G-A-E-HQQE 3x230/460 60 HZ | 253.7936 | 235.8922
97744260 | CR045 | 119.12 | 111 | KG |  | 5710623618159 | CR45-1 A-G-A-E-HQQE 3x230/460 60 HZ | 262.612 | 244.7106
97744273 | CR045 | 119.12 | 111 | KG |  | 5710623618340 | CR45-1 A-G-A-V-HQQV 3x230/460 60 HZ | 262.612 | 244.7106
97744275 | CRN45 | 119.32 | 111.2 | KG |  | 5710623618401 | CRN45-1 A-G-A-E-HQQE 3x230/460 60 HZ | 263.0529 | 245.1515
97744278 | CRN45 | 119.32 | 111.2 | KG |  | 5710623618470 | CRN45-1 A-G-A-V-HQQV 3x230/460 60 HZ | 263.0529 | 245.1515
97744282 | CR064 | 123.32 | 115.2 | KG |  | 5710623618593 | CR64-1-1 A-G-A-V-HQQV 3x230/460 60 HZ | 271.8713 | 253.9699
97744287 | CRN64 | 123.92 | 115.8 | KG |  | 5710623618715 | CRN64-1-1 A-G-A-E-HQQE 3x230/460 60 HZ | 273.194 | 255.2927
97744289 | CRN64 | 123.92 | 115.8 | KG |  | 5710623618784 | CRN64-1-1 A-G-A-V-HQQV 3x230/460 60 HZ | 273.194 | 255.2927
97744290 | SPLK0 | 732 | 732 | LB |  | 5710623618791 | 29-40121-140001-1852P BPRNC4S101AA | 732 | 732
97744331 | CR010 | 108 | 56 | KG |  | 5710623619088 | CR10-14 A-GJ-A-E-HQQE 254/256TC 60 HZ | 238.0968 | 123.4576
97744332 | CR010 | 108 | 56 | KG |  | 5710623619316 | CR10-14 A-GJ-A-V-HQQV 254/256TC 60 HZ | 238.0968 | 123.4576
97744575 | CRMKT | 7.7 | 7.2 | KG |  | 5710623623948 | Kit, CR16-60/4 Stack | 16.9754 | 15.8731
97744622 | MDSKT | 0.1 | 0.035 | KG |  | 5710623624181 | Kit, O-Rings DME FKM | 0.22046 | 0.077161
97744623 | MDSKT | 0.132 | 0.12 | KG |  | 5710623624198 | Kit, O-Rings DME EPDM | 0.29101 | 0.26455
97744624 | MDSKT | 1.099 | 0.122 | KG |  | 5710623624204 | Kit, O-Ring DME PTFE/Sil | 2.4229 | 0.26896
97744626 | MDSKT | 0.95 | 0.95 | KG |  | 5710623624426 | Kit, O-Rings DME FKM Bulk | 2.0944 | 2.0944
97744627 | MDSKT | 0.209 | 0.19 | KG |  | 5710623624433 | Kit, O-Rings DME EPDM Bulk | 0.46076 | 0.41887
97744629 | ALSER | 0.11 | 0.1 | KG |  | 5710623624457 | Kit, Check Valve Balls Ceramic | 0.24251 | 0.22046
97744630 | ALSER | 0.209 | 0.19 | KG |  | 5710623624464 | Kit, Check Valve Balls PTFE | 0.46076 | 0.41887
97744631 | ALSER | 0.341 | 0.31 | KG |  | 5710623624471 | Kit, Check Valve Balls SS | 0.75177 | 0.68343
97744632 | ALSER | 0.165 | 0.15 | KG |  | 5710623624488 | Kit, Check Valve Balls Glass | 0.36376 | 0.33069
97744640 | MDSKT | 2.31 | 2.1 | KG |  | 5710623624563 | Kit, Bolt Kit DME 375/940 | 5.0926 | 4.6297
97744641 | MDSKT | 1.21 | 1.1 | KG |  | 5710623624570 | Kit, Front Plate DME375 | 2.6676 | 2.4251
97744642 | MDSKT | 2 | 1 | KG |  | 5710623624587 | Kit, Front Plate DME940 | 4.4092 | 2.2046
97744968 | CRMKT | 7.93 | 7.1 | KG |  | 5710623635996 | Kit, Chamber stack CRN 10-9 | 17.4825 | 15.6527
97745115 | CR015 | 89 | 50 | KG |  | 5710623638539 | CR15-6 A-GJ-A-E-HQQE 254/256TC 60 HZ | 196.2094 | 110.23
97745117 | CR015 | 89 | 50 | KG |  | 5710623638560 | CR15-6 A-GJ-A-V-HQQV 254/256TC 60 HZ | 196.2094 | 110.23
97745118 | CRI15 | 52 | 43 | KG |  | 5710623638591 | CRI15-6 A-CA-A-E-HQQE 254/256TC 60 HZ | 114.6392 | 94.7978
97745120 | CRI15 | 52 | 43 | KG |  | 5710623638638 | CRI15-6 A-CA-A-V-HQQV 254/256TC 60 HZ | 114.6392 | 94.7978
97745131 | CRI15 | 85 | 46 | KG |  | 5710623638669 | CRI15-6 A-FGJ-A-E-HQQE 254/256TC 60 HZ | 187.391 | 101.4116
97745135 | CRI15 | 85 | 46 | KG |  | 5710623639062 | CRI15-6 A-FGJ-A-V-HQQV 254/256TC 60 HZ | 187.391 | 101.4116
97745136 | CRN15 | 86 | 47 | KG |  | 5710623639093 | CRN15-6 A-FGJ-A-E-HQQE 254/256TC 60 HZ | 189.5956 | 103.6162
97745137 | CRN15 | 86 | 47 | KG |  | 5710623639222 | CRN15-6 A-FGJ-A-V-HQQV 254/256TC 60 HZ | 189.5956 | 103.6162
97745138 | CRN15 | 81 | 42 | KG |  | 5710623639253 | CRN15-6 A-P-A-E-HQQE 254/256TC 60 HZ | 178.5726 | 92.5932
97745139 | CRN15 | 81 | 42 | KG |  | 5710623639284 | CRN15-6 A-P-A-V-HQQV 254/256TC 60 HZ | 178.5726 | 92.5932
97745140 | CRN32 | 107.12 | 99 | KG |  | 5710623639413 | CRN32-11-2 A-G-A-E-HQQE 324/326TSC 60 HZ | 236.1568 | 218.2554
97746027 | PASE1 | 0.2 | 0.2 | KG |  | 5710623659220 | Spare/GASKET,BEARING FRAME 2H | 0.44092 | 0.44092
97747194 | DPI02 | 0.636 | 0.377 | KG |  | 5710623682747 | DPI/--0-0.6b/2/C/M2.00-X/EG6/-B/02B/SD-1 | 1.4021 | 0.83113
97747195 | DPI02 | 0.636 | 0.377 | KG |  | 5710623682754 | DPI/--0-1.0b/2/C/M2.00-X/EG6/-B/02B/SD-1 | 1.4021 | 0.83113
97747196 | DPI02 | 0.636 | 0.377 | KG |  | 5710623682761 | DPI/--0-1.6b/2/C/M2.00-X/EG6/-B/02B/SD-1 | 1.4021 | 0.83113
97747197 | DPI02 | 0.636 | 0.377 | KG |  | 5710623682778 | DPI/--0-2.5b/2/C/M2.00-X/EG6/-B/02B/SD-1 | 1.4021 | 0.83113
97747198 | DPI02 | 0.636 | 0.377 | KG |  | 5710623682785 | DPI/--0-4.0b/2/C/M2.00-X/EG6/-B/02B/SD-1 | 1.4021 | 0.83113
97747199 | DPI02 | 0.636 | 0.377 | KG |  | 5710623682792 | DPI/--0-6.0b/2/C/M2.00-X/EG6/-B/02B/SD-1 | 1.4021 | 0.83113
97747200 | DPI02 | 0.636 | 0.377 | KG |  | 5710623682808 | DPI/---0-10b/2/C/M2.00-X/EG6/-B/02B/SD-1 | 1.4021 | 0.83113
97747201 | DPI02 | 0.636 | 0.377 | KG |  | 5710623682815 | DPI/---0-16b/2/C/M2.00-X/EG6/-B/02B/SD-1 | 1.4021 | 0.83113
97747202 | DPI02 | 0.636 | 0.377 | KG |  | 5710623682822 | DPI/--0-0.6b/2/F/M2.00-X/EG6/-B/02B/SD-1 | 1.4021 | 0.83113
97747203 | DPI02 | 0.636 | 0.377 | KG |  | 5710623682839 | DPI/--0-1.0b/2/F/M2.00-X/EG6/-B/02B/SD-1 | 1.4021 | 0.83113
97747204 | DPI02 | 0.636 | 0.377 | KG |  | 5710623682846 | DPI/--0-1.6b/2/F/M2.00-X/EG6/-B/02B/SD-1 | 1.4021 | 0.83113
97747205 | DPI02 | 0.636 | 0.377 | KG |  | 5710623682853 | DPI/--0-2.5b/2/F/M2.00-X/EG6/-B/02B/SD-1 | 1.4021 | 0.83113
97747206 | DPI02 | 0.636 | 0.377 | KG |  | 5710623682860 | DPI/--0-4.0b/2/F/M2.00-X/EG6/-B/02B/SD-1 | 1.4021 | 0.83113
97747207 | DPI02 | 0.636 | 0.377 | KG |  | 5710623682877 | DPI/--0-6.0b/2/F/M2.00-X/EG6/-B/02B/SD-1 | 1.4021 | 0.83113
97747208 | DPI02 | 0.636 | 0.377 | KG |  | 5710623682884 | DPI/---0-10b/2/F/M2.00-X/EG6/-B/02B/SD-1 | 1.4021 | 0.83113
97747209 | DPI02 | 0.636 | 0.377 | KG |  | 5710623682891 | DPI/---0-16b/2/F/M2.00-X/EG6/-B/02B/SD-1 | 1.4021 | 0.83113
97747215 | DPI02 | 0.636 | 0.377 | KG |  | 5710623683119 | DPI/--0-0.6b/2/C/M2.00-X/VG6/-B/02B/SD-1 | 1.4021 | 0.83113
97747216 | DPI02 | 0.636 | 0.377 | KG |  | 5710620332539 | DPI/--0-1.0b/2/C/M2.00-X/VG6/-B/02B/SD-1 | 1.4021 | 0.83113
97747218 | DPI02 | 0.636 | 0.377 | KG |  | 5710623683133 | DPI/--0-1.6b/2/C/M2.00-X/VG6/-B/02B/SD-1 | 1.4021 | 0.83113
97747219 | DPI02 | 0.636 | 0.377 | KG |  | 5710623683157 | DPI/--0-2.5b/2/C/M2.00-X/VG6/-B/02B/SD-1 | 1.4021 | 0.83113
97747220 | DPI02 | 0.636 | 0.377 | KG |  | 5710623683164 | DPI/--0-4.0b/2/C/M2.00-X/VG6/-B/02B/SD-1 | 1.4021 | 0.83113
97747241 | DPI02 | 0.636 | 0.377 | KG |  | 5710623683171 | DPI/--0-6.0b/2/C/M2.00-X/VG6/-B/02B/SD-1 | 1.4021 | 0.83113
97747242 | DPI02 | 0.636 | 0.377 | KG |  | 5710623683188 | DPI/---0-10b/2/C/M2.00-X/VG6/-B/02B/SD-1 | 1.4021 | 0.83113
97747243 | DPI02 | 0.636 | 0.377 | KG |  | 5710623683195 | DPI/---0-16b/2/C/M2.00-X/VG6/-B/02B/SD-1 | 1.4021 | 0.83113
97747244 | DPI02 | 0.636 | 0.377 | KG |  | 5710623683201 | DPI/--0-0.6b/2/F/M2.00-X/VG6/-B/02B/SD-1 | 1.4021 | 0.83113
97747245 | DPI02 | 0.636 | 0.377 | KG |  | 5710623683218 | DPI/--0-1.0b/2/F/M2.00-X/VG6/-B/02B/SD-1 | 1.4021 | 0.83113
97747246 | DPI02 | 0.636 | 0.377 | KG |  | 5710623683225 | DPI/--0-1.6b/2/F/M2.00-X/VG6/-B/02B/SD-1 | 1.4021 | 0.83113
97747247 | DPI02 | 0.636 | 0.377 | KG |  | 5710623683232 | DPI/--0-2.5b/2/F/M2.00-X/VG6/-B/02B/SD-1 | 1.4021 | 0.83113
97747249 | DPI02 | 0.636 | 0.377 | KG |  | 5710623683249 | DPI/--0-4.0b/2/F/M2.00-X/VG6/-B/02B/SD-1 | 1.4021 | 0.83113
97747250 | DPI02 | 0.636 | 0.377 | KG |  | 5710623683256 | DPI/--0-6.0b/2/F/M2.00-X/VG6/-B/02B/SD-1 | 1.4021 | 0.83113
97747251 | DPI02 | 0.636 | 0.377 | KG |  | 5710623683263 | DPI/---0-10b/2/F/M2.00-X/VG6/-B/02B/SD-1 | 1.4021 | 0.83113
97747252 | DPI02 | 0.636 | 0.377 | KG |  | 5710623683270 | DPI/---0-16b/2/F/M2.00-X/VG6/-B/02B/SD-1 | 1.4021 | 0.83113
97747430 | CRSKT | 5.023 | 4.193 | KG |  | 5710623686479 | Kit, Chamber stack CR/CRI 1-17 | 11.0737 | 9.2439
97747743 | PKIT0 | 19 | 19 | LB |  | 5710623689708 | KIT,LIQ END,L,20501,X3,B22 | 19 | 19
97747750 | CRLKT | 5.5 | 5 | KG |  | 5710623689890 | CR45-1 Stack kit Low NPSH | 12.1253 | 11.023
97747777 | CR001 | 29.362 | 24.372 | KG |  | 5710623690186 | CR1-10 A-B-A-E-HQQE 3x230/460 60HZ | 64.7315 | 53.7305
97747793 | CR001 | 29.362 | 24.372 | KG |  | 5710623690360 | CR1-10 A-B-A-V-HQQV 3x230/460 60HZ | 64.7315 | 53.7305
97747797 | CR001 | 33.962 | 28.972 | KG |  | 5710623690421 | CR1-10 A-FGJ-A-E-HQQE 3x230/460 60HZ | 74.8726 | 63.8717
97747799 | CR001 | 33.962 | 28.972 | KG |  | 5710623690469 | CR1-10 A-FGJ-A-V-HQQV 3x230/460 60HZ | 74.8726 | 63.8717
97748221 | CRI01 | 27.453 | 22.463 | KG |  | 5710623696812 | CRI1-10 A-CA-A-E-HQQE 3x230/460 60HZ | 60.5229 | 49.5219
97748766 | SPK01 | 6.6 | 5.3 | KG |  | 5710623703107 | SPK1-5/5 A-W-A-AUUV FT85 60 Hz | 14.5504 | 11.6844
97748767 | SPK01 | 6.92 | 5.62 | KG |  | 5710623703114 | SPK1-8/5 A-W-A-AUUV FT85 60 Hz | 15.2558 | 12.3899
97748768 | SPK01 | 7.23 | 5.93 | KG |  | 5710623703121 | SPK1-11/5 A-W-A-AUUV FT85 60 Hz | 15.9393 | 13.0733
97748769 | SPK01 | 7.66 | 6.36 | KG |  | 5710623703138 | SPK1-15/5 A-W-A-AUUV FT85 60 Hz | 16.8872 | 14.0213
97748770 | SPK01 | 8.12 | 6.82 | KG |  | 5710623703145 | SPK1-19/5 A-W-A-AUUV FT85 60 Hz | 17.9014 | 15.0354
97748771 | SPK01 | 8.56 | 7.26 | KG |  | 5710623703152 | SPK1-23/5 A-W-A-AUUV FT85 60 Hz | 18.8714 | 16.0054
97748772 | SPK01 | 7.43 | 6.13 | KG |  | 5710623703169 | SPK1-8/8 A-W-A-AUUV FT85 60 Hz | 16.3802 | 13.5142
97748773 | SPK01 | 7.74 | 6.44 | KG |  | 5710623703176 | SPK1-11/8 A-W-A-AUUV FT85 60 Hz | 17.0636 | 14.1976
97748774 | SPK01 | 8.21 | 6.91 | KG |  | 5710623703183 | SPK1-15/8 A-W-A-AUUV FT85 60 Hz | 18.0998 | 15.2338
97748775 | SPK01 | 8.63 | 7.33 | KG |  | 5710623703190 | SPK1-19/8 A-W-A-AUUV FT85 60 Hz | 19.0257 | 16.1597
97748776 | SPK01 | 9.07 | 7.77 | KG |  | 5710623703206 | SPK1-23/8 A-W-A-AUUV FT85 60 Hz | 19.9957 | 17.1297
97748777 | SPK01 | 8.25 | 6.95 | KG |  | 5710623703213 | SPK1-11/11 A-W-A-AUUV FT85 60 Hz | 18.188 | 15.322
97748778 | SPK01 | 8.72 | 7.42 | KG |  | 5710623703220 | SPK1-15/11 A-W-A-AUUV FT85 60 Hz | 19.2241 | 16.3581
97748779 | SPK01 | 9.14 | 7.84 | KG |  | 5710623703237 | SPK1-19/11 A-W-A-AUUV FT85 60 Hz | 20.15 | 17.2841
97748780 | SPK01 | 9.58 | 8.28 | KG |  | 5710623703244 | SPK1-23/11 A-W-A-AUUV FT85 60 Hz | 21.1201 | 18.2541
97748781 | SPK01 | 9.4 | 8.1 | KG |  | 5710623703251 | SPK1-15/15 A-W-A-AUUV FT85 60 Hz | 20.7232 | 17.8573
97748783 | SPK01 | 9.82 | 8.52 | KG |  | 5710623703268 | SPK1-19/15 A-W-A-AUUV FT85 60 Hz | 21.6492 | 18.7832
97748784 | SPK01 | 10.26 | 8.96 | KG |  | 5710623703275 | SPK1-23/15 A-W-A-AUUV FT85 60 Hz | 22.6192 | 19.7532
97748793 | SPK02 | 6.06 | 4.76 | KG |  | 5710623703367 | SPK2-3/3 A-W-A-AUUV FT85 60 Hz | 13.3599 | 10.4939
97748794 | SPK02 | 6.28 | 4.98 | KG |  | 5710623703374 | SPK2-5/3 A-W-A-AUUV FT85 60 Hz | 13.8449 | 10.9789
97748795 | SPK02 | 6.6 | 5.3 | KG |  | 5710623703381 | SPK2-8/3 A-W-A-AUUV FT85 60 Hz | 14.5504 | 11.6844
97748796 | SPK02 | 6.91 | 5.61 | KG |  | 5710623703398 | SPK2-11/3 A-W-A-AUUV FT85 60 Hz | 15.2338 | 12.3678
97748797 | SPK02 | 7.34 | 6.04 | KG |  | 5710623703404 | SPK2-15/3 A-W-A-AUUV FT85 60 Hz | 16.1818 | 13.3158
97748798 | SPK02 | 7.76 | 6.46 | KG |  | 5710623703411 | SPK2-19/3 A-W-A-AUUV FT85 60 Hz | 17.1077 | 14.2417
97748799 | SPK02 | 8.2 | 6.9 | KG |  | 5710623703428 | SPK2-23/3 A-W-A-AUUV FT85 60 Hz | 18.0777 | 15.2117
97748800 | SPK02 | 6.64 | 5.34 | KG |  | 5710623703435 | SPK2-5/5 A-W-A-AUUV FT85 60 Hz | 14.6385 | 11.7726
97748801 | SPK02 | 6.96 | 5.66 | KG |  | 5710623703442 | SPK2-8/5 A-W-A-AUUV FT85 60 Hz | 15.344 | 12.478
97748802 | SPK02 | 7.27 | 5.97 | KG |  | 5710623703459 | SPK2-11/5 A-W-A-AUUV FT85 60 Hz | 16.0274 | 13.1615
97748803 | SPK02 | 7.7 | 6.4 | KG |  | 5710623703466 | SPK2-15/5 A-W-A-AUUV FT85 60 Hz | 16.9754 | 14.1094
97748804 | SPK02 | 8.16 | 6.86 | KG |  | 5710623703473 | SPK2-19/5 A-W-A-AUUV FT85 60 Hz | 17.9895 | 15.1236
97748805 | SPK02 | 8.6 | 7.3 | KG |  | 5710623703480 | SPK2-23/5 A-W-A-AUUV FT85 60 Hz | 18.9596 | 16.0936
97748806 | SPK02 | 7.5 | 6.2 | KG |  | 5710623703497 | SPK2-8/8 A-W-A-AUUV FT85 60 Hz | 16.5345 | 13.6685
97748807 | SPK02 | 7.81 | 6.51 | KG |  | 5710623703503 | SPK2-11/8 A-W-A-AUUV FT85 60 Hz | 17.2179 | 14.3519
97748808 | SPK02 | 8.28 | 6.98 | KG |  | 5710623703510 | SPK2-15/8 A-W-A-AUUV FT85 60 Hz | 18.2541 | 15.3881
97748809 | SPK02 | 8.7 | 7.4 | KG |  | 5710623703527 | SPK2-19/8 A-W-A-AUUV FT85 60 Hz | 19.18 | 16.314
97748810 | SPK02 | 9.14 | 7.84 | KG |  | 5710623703534 | SPK2-23/8 A-W-A-AUUV FT85 60 Hz | 20.15 | 17.2841
97748811 | SPK02 | 8.55 | 7.25 | KG |  | 5710623703541 | SPK2-11/11 A-W-A-AUUV FT100 60 Hz | 18.8493 | 15.9834
97748812 | SPK02 | 9.02 | 7.72 | KG |  | 5710623703558 | SPK2-15/11 A-W-A-AUUV FT100 60 Hz | 19.8855 | 17.0195
97748813 | SPK02 | 9.44 | 8.14 | KG |  | 5710623703565 | SPK2-19/11 A-W-A-AUUV FT100 60 Hz | 20.8114 | 17.9454
97748814 | SPK02 | 9.88 | 8.58 | KG |  | 5710623703572 | SPK2-23/11 A-W-A-AUUV FT100 60 Hz | 21.7814 | 18.9155
97748815 | SPK02 | 9.74 | 8.44 | KG |  | 5710623703589 | SPK2-15/15 A-W-A-AUUV FT100 60 Hz | 21.4728 | 18.6068
97748816 | SPK02 | 10.16 | 8.86 | KG |  | 5710623703596 | SPK2-19/15 A-W-A-AUUV FT100 60 Hz | 22.3987 | 19.5328
97748817 | SPK02 | 10.6 | 9.3 | KG |  | 5710623703602 | SPK2-23/15 A-W-A-AUUV FT100 60 Hz | 23.3688 | 20.5028
97748825 | SPK04 | 5.91 | 4.61 | KG |  | 5710623703688 | SPK4-3/3 A-W-A-AUUV FT85 60 Hz | 13.0292 | 10.1632
97748826 | SPK04 | 6.13 | 4.83 | KG |  | 5710623703695 | SPK4-5/3 A-W-A-AUUV FT85 60 Hz | 13.5142 | 10.6482
97748827 | SPK04 | 6.45 | 5.15 | KG |  | 5710623703701 | SPK4-8/3 A-W-A-AUUV FT85 60 Hz | 14.2197 | 11.3537
97748828 | SPK04 | 6.76 | 5.46 | KG |  | 5710623703718 | SPK4-11/3 A-W-A-AUUV FT85 60 Hz | 14.9031 | 12.0371
97748829 | SPK04 | 7.19 | 5.89 | KG |  | 5710623703725 | SPK4-15/3 A-W-A-AUUV FT85 60 Hz | 15.8511 | 12.9851
97748830 | SPK04 | 7.61 | 6.31 | KG |  | 5710623703732 | SPK4-19/3 A-W-A-AUUV FT85 60 Hz | 16.777 | 13.911
97748831 | SPK04 | 6.21 | 4.91 | KG |  | 5710623703749 | SPK4-5/5 A-W-A-AUUV FT85 60 Hz | 13.6906 | 10.8246
97748832 | SPK04 | 6.53 | 5.23 | KG |  | 5710623703756 | SPK4-8/5 A-W-A-AUUV FT85 60 Hz | 14.396 | 11.5301
97748833 | SPK04 | 6.84 | 5.54 | KG |  | 5710623703763 | SPK4-11/5 A-W-A-AUUV FT85 60 Hz | 15.0795 | 12.2135
97748834 | SPK04 | 7.27 | 5.97 | KG |  | 5710623703770 | SPK4-15/5 A-W-A-AUUV FT85 60 Hz | 16.0274 | 13.1615
97748835 | SPK04 | 7.86 | 6.56 | KG |  | 5710623703787 | SPK4-19/5 A-W-A-AUUV FT85 60 Hz | 17.3282 | 14.4622
97748836 | SPK04 | 6.85 | 5.55 | KG |  | 5710623703794 | SPK4-8/8 A-W-A-AUUV FT100 60 Hz | 15.1015 | 12.2355
97748837 | SPK04 | 7.16 | 5.86 | KG |  | 5710623703800 | SPK4-11/8 A-W-A-AUUV FT100 60 Hz | 15.7849 | 12.919
97748838 | SPK04 | 7.76 | 6.46 | KG |  | 5710623703817 | SPK4-15/8 A-W-A-AUUV FT100 60 Hz | 17.1077 | 14.2417
97748839 | SPK04 | 8.18 | 6.88 | KG |  | 5710623703824 | SPK4-19/8 A-W-A-AUUV FT100 60 Hz | 18.0336 | 15.1676
97748840 | SPK04 | 7.24 | 5.94 | KG |  | 5710623703831 | SPK4-11/10 A-W-A-AUUV FT100 60 Hz | 15.9613 | 13.0953
97748841 | SPK04 | 7.84 | 6.54 | KG |  | 5710623703848 | SPK4-15/10 A-W-A-AUUV FT100 60 Hz | 17.2841 | 14.4181
97748842 | SPK04 | 8.26 | 6.96 | KG |  | 5710623703855 | SPK4-19/10 A-W-A-AUUV FT100 60 Hz | 18.21 | 15.344
97748908 | RPI02 | 0.381 | 0.245 | KG |  | 5710623704692 | RPI/--0-1.0b/1/C/M2.00-X/EG6/--/---/SC-1 | 0.83995 | 0.54013
97748909 | RPI02 | 0.381 | 0.245 | KG |  | 5710623704708 | RPI/--0-1.6b/1/C/M2.00-X/EG6/--/---/SC-1 | 0.83995 | 0.54013
97748910 | RPI02 | 0.381 | 0.245 | KG |  | 5710623704715 | RPI/--0-2.5b/1/C/M2.00-X/EG6/--/---/SC-1 | 0.83995 | 0.54013
97748921 | RPI02 | 0.381 | 0.245 | KG |  | 5710623704722 | RPI/--0-4.0b/1/C/M2.00-X/EG6/--/---/SC-1 | 0.83995 | 0.54013
97748922 | RPI02 | 0.381 | 0.245 | KG |  | 5710623704739 | RPI/--0-6.0b/1/C/M2.00-X/EG6/--/---/SC-1 | 0.83995 | 0.54013
97748923 | RPI02 | 0.381 | 0.245 | KG |  | 5710623704746 | RPI/---0-10b/1/C/M2.00-X/EG6/--/---/SC-1 | 0.83995 | 0.54013
97748924 | RPI02 | 0.381 | 0.245 | KG |  | 5710623704753 | RPI/---0-16b/1/C/M2.00-X/EG6/--/---/SC-1 | 0.83995 | 0.54013
97748925 | RPI02 | 0.381 | 0.245 | KG |  | 5710623704760 | RPI/---0-25b/1/C/M2.00-X/EG6/--/---/SC-1 | 0.83995 | 0.54013
97748928 | RPI02 | 0.381 | 0.245 | KG |  | 5710623704784 | RPI/--0-1.0b/1/F/M2.00-X/EG6/--/---/SC-1 | 0.83995 | 0.54013
97748929 | RPI02 | 0.381 | 0.245 | KG |  | 5710623704807 | RPI/--0-1.6b/1/F/M2.00-X/EG6/--/---/SC-1 | 0.83995 | 0.54013
97748930 | RPI02 | 0.381 | 0.245 | KG |  | 5710623704913 | RPI/--0-2.5b/1/F/M2.00-X/EG6/--/---/SC-1 | 0.83995 | 0.54013
97748941 | RPI02 | 0.381 | 0.245 | KG |  | 5710623704920 | RPI/--0-4.0b/1/F/M2.00-X/EG6/--/---/SC-1 | 0.83995 | 0.54013
97748942 | RPI02 | 0.381 | 0.245 | KG |  | 5710623704937 | RPI/--0-6.0b/1/F/M2.00-X/EG6/--/---/SC-1 | 0.83995 | 0.54013
97748944 | RPI02 | 0.381 | 0.245 | KG |  | 5710623704951 | RPI/---0-10b/1/F/M2.00-X/EG6/--/---/SC-1 | 0.83995 | 0.54013
97748945 | RPI02 | 0.381 | 0.245 | KG |  | 5710623704968 | RPI/---0-16b/1/F/M2.00-X/EG6/--/---/SC-1 | 0.83995 | 0.54013
97748946 | RPI02 | 0.381 | 0.245 | KG |  | 5710623704975 | RPI/---0-25b/1/F/M2.00-X/EG6/--/---/SC-1 | 0.83995 | 0.54013
97748949 | RPI02 | 0.381 | 0.245 | KG |  | 5710623705125 | RPI/--0-1.0b/1/C/M2.00-X/VG6/--/---/SC-1 | 0.83995 | 0.54013
97748950 | RPI02 | 0.381 | 0.245 | KG |  | 5710623705132 | RPI/--0-1.6b/1/C/M2.00-X/VG6/--/---/SC-1 | 0.83995 | 0.54013
97748951 | RPI02 | 0.381 | 0.245 | KG |  | 5710623705149 | RPI/--0-2.5b/1/C/M2.00-X/VG6/--/---/SC-1 | 0.83995 | 0.54013
97748952 | RPI02 | 0.381 | 0.245 | KG |  | 5710623705156 | RPI/--0-4.0b/1/C/M2.00-X/VG6/--/---/SC-1 | 0.83995 | 0.54013
97748953 | RPI02 | 0.381 | 0.245 | KG |  | 5710623705163 | RPI/--0-6.0b/1/C/M2.00-X/VG6/--/---/SC-1 | 0.83995 | 0.54013
97748954 | RPI02 | 0.381 | 0.245 | KG |  | 5710623705170 | RPI/---0-10b/1/C/M2.00-X/VG6/--/---/SC-1 | 0.83995 | 0.54013
97748955 | RPI02 | 0.381 | 0.245 | KG |  | 5710623705187 | RPI/---0-16b/1/C/M2.00-X/VG6/--/---/SC-1 | 0.83995 | 0.54013
97748956 | RPI02 | 0.381 | 0.245 | KG |  | 5710623705200 | RPI/---0-25b/1/C/M2.00-X/VG6/--/---/SC-1 | 0.83995 | 0.54013
97748958 | RPI02 | 0.381 | 0.245 | KG |  | 5710623705224 | RPI/--0-1.0b/1/F/M2.00-X/VG6/--/---/SC-1 | 0.83995 | 0.54013
97748959 | RPI02 | 0.381 | 0.245 | KG |  | 5710623705231 | RPI/--0-1.6b/1/F/M2.00-X/VG6/--/---/SC-1 | 0.83995 | 0.54013
97748960 | RPI02 | 0.381 | 0.245 | KG |  | 5710623705248 | RPI/--0-2.5b/1/F/M2.00-X/VG6/--/---/SC-1 | 0.83995 | 0.54013
97748961 | RPI02 | 0.381 | 0.245 | KG |  | 5710623705255 | RPI/--0-4.0b/1/F/M2.00-X/VG6/--/---/SC-1 | 0.83995 | 0.54013
97748962 | RPI02 | 0.381 | 0.245 | KG |  | 5710623705262 | RPI/--0-6.0b/1/F/M2.00-X/VG6/--/---/SC-1 | 0.83995 | 0.54013
97748963 | RPI02 | 0.381 | 0.245 | KG |  | 5710623705279 | RPI/---0-10b/1/F/M2.00-X/VG6/--/---/SC-1 | 0.83995 | 0.54013
97748964 | RPI02 | 0.381 | 0.245 | KG |  | 5710623705286 | RPI/---0-16b/1/F/M2.00-X/VG6/--/---/SC-1 | 0.83995 | 0.54013
97748965 | RPI02 | 0.381 | 0.245 | KG |  | 5710623705293 | RPI/---0-25b/1/F/M2.00-X/VG6/--/---/SC-1 | 0.83995 | 0.54013
97749007 | MDSKT | 0.7 | 0.63 | KG |  | 5700310370989 | Kit, valve/diaph. DME 375-PP/E/SS-SP | 1.5432 | 1.3889
97749040 | CRI01 | 31.563 | 26.573 | KG |  | 5710623707211 | CRI1-10 A-FGJ-A-E-HQQE 3x230/460 60HZ | 69.5838 | 58.5828
97749052 | PAREP | 2.5 | 2.5 | LB |  | 5710623707020 | KIT,IMPELLER,L,50157,VL,VSM,60157,X5 B22 | 2.5 | 2.5
97749072 | CRN01 | 27.303 | 22.313 | KG |  | 5710623707273 | CRN1-10 A-P-A-E-HQQE 3x230/460 60HZ | 60.1922 | 49.1912
97749627 | CRN01 | 31.463 | 26.473 | KG |  | 5710623715612 | CRN1-10 A-FGJ-A-E-HQQE 3x230/460 60HZ | 69.3633 | 58.3624
97749628 | CRN01 | 31.463 | 26.473 | KG |  | 5710623715650 | CRN1-10 A-FGJ-A-V-HQQV 3x230/460 60HZ | 69.3633 | 58.3624
97749649 | CR001 | 35.248 | 27.128 | KG |  | 5710623716145 | CR1-19 A-FGJ-A-V-HQQV 182/184TC 60HZ | 77.7077 | 59.8064
97749650 | CR001 | 55.126 | 48.546 | KG |  | 5710623716176 | CR1-19 A-FGJ-A-E-HQQE 3x230/460 60HZ | 121.5308 | 107.0245
97749671 | CR001 | 55.126 | 48.546 | KG |  | 5710623716206 | CR1-19 A-FGJ-A-V-HQQV 3x230/460 60HZ | 121.5308 | 107.0245
97749679 | CRI01 | 51.926 | 45.346 | KG |  | 5710623716299 | CRI1-19 A-FGJ-A-E-HQQE 3x230/460 60HZ | 114.4761 | 99.9698
97749680 | CRI01 | 51.926 | 45.346 | KG |  | 5710623716329 | CRI1-19 A-FGJ-A-V-HQQV 3x230/460 60HZ | 114.4761 | 99.9698
97749681 | CRI01 | 32.048 | 23.928 | KG |  | 5710623716350 | CRI1-19 A-FGJ-A-E-HQQE 182/184TC 60HZ | 70.653 | 52.7517
97749682 | CRI01 | 32.048 | 23.928 | KG |  | 5710623716381 | CRI1-19 A-FGJ-A-V-HQQV 182/184TC 60HZ | 70.653 | 52.7517
97749683 | CRN01 | 51.726 | 45.146 | KG |  | 5710623716411 | CRN1-19 A-FGJ-A-E-HQQE 3x230/460 60HZ | 114.0351 | 99.5289
97749684 | CRN01 | 51.726 | 45.146 | KG |  | 5710623716442 | CRN1-19 A-FGJ-A-V-HQQV 3x230/460 60HZ | 114.0351 | 99.5289
97749685 | CRN01 | 47.566 | 40.986 | KG |  | 5710623716473 | CRN1-19 A-P-A-E-HQQE 3x230/460 60HZ | 104.864 | 90.3577
97749686 | CRN01 | 47.566 | 40.986 | KG |  | 5710623716503 | CRN1-19 A-P-A-V-HQQV 3x230/460 60HZ | 104.864 | 90.3577
97749687 | CRN01 | 31.848 | 23.728 | KG |  | 5710623716534 | CRN1-19 A-FGJ-A-E-HQQE 182/184TC 60HZ | 70.2121 | 52.3107
97749688 | CRN01 | 26.148 | 19.568 | KG |  | 5710623716565 | CRN1-19 A-P-A-E-HQQE 182/184TC 60HZ | 57.6459 | 43.1396
97749689 | CRN01 | 26.148 | 19.568 | KG |  | 5710623716596 | CRN1-19 A-P-A-V-HQQV 182/184TC 60HZ | 57.6459 | 43.1396
97749994 | CRSKT | 5.73 | 4.9 | KG |  | 5710623721194 | Kit, Chamber stack CR/CRI 5-15 | 12.6324 | 10.8025
97750164 | SP077 | 27 | 27 | KG |  | 5710623724744 | SP77- 2 6"NPT 6" 60Hz | 59.5242 | 59.5242
97751104 | MDSKT | 0.509 | 0.458 | KG |  | 5710623735948 | Kit, head SD-S-1-PP/E/C-1 | 1.1221 | 1.0097
97751105 | MDSKT | 0.509 | 0.458 | KG |  | 5710623735955 | Kit, head SD-S-1-PP/E/C-2 | 1.1221 | 1.0097
97751108 | MDSKT | 0.509 | 0.458 | KG |  | 5710623735986 | Kit, head SD-S-1-PP/E/SS-1 | 1.1221 | 1.0097
97751109 | MDSKT | 0.509 | 0.458 | KG |  | 5710623735993 | Kit, head SD-S-1-PP/E/SS-2 | 1.1221 | 1.0097
97751110 | MDSKT | 0.504 | 0.401 | KG |  | 5710623736006 | Kit, head SD-S-1-PP/V/C-1 | 1.1111 | 0.88404
97751111 | MDSKT | 0.509 | 0.458 | KG |  | 5710623736112 | Kit, head SD-S-1-PP/V/C-2 | 1.1221 | 1.0097
97751114 | MDSKT | 0.509 | 0.458 | KG |  | 5710623736143 | Kit, head SD-S-1-PP/V/SS-1 | 1.1221 | 1.0097
97751115 | MDSKT | 0.509 | 0.458 | KG |  | 5710623736150 | Kit, head SD-S-1-PP/V/SS-2 | 1.1221 | 1.0097
97751116 | MDSKT | 0.528 | 0.475 | KG |  | 5710623736167 | Kit, head SD-S-2-PP/E/C-1 | 1.164 | 1.0472
97751117 | MDSKT | 0.528 | 0.475 | KG |  | 5710623736174 | Kit, head SD-S-2-PP/E/C-2 | 1.164 | 1.0472
97751118 | MDSKT | 0.528 | 0.475 | KG |  | 5710623736181 | Kit, head SD-S-2-PP/E/T-1 | 1.164 | 1.0472
97751119 | MDSKT | 0.528 | 0.475 | KG |  | 5710623736198 | Kit, head SD-S-2-PP/E/T-2 | 1.164 | 1.0472
97751120 | MDSKT | 0.528 | 0.475 | KG |  | 5710623736204 | Kit, head SD-S-2-PP/E/SS-1 | 1.164 | 1.0472
97751121 | MDSKT | 0.528 | 0.475 | KG |  | 5710623736211 | Kit, head SD-S-2-PP/E/SS-2 | 1.164 | 1.0472
97751122 | MDSKT | 0.528 | 0.475 | KG |  | 5710623736228 | Kit, head SD-S-2-PP/V/C-1 | 1.164 | 1.0472
97751123 | MDSKT | 0.528 | 0.475 | KG |  | 5710623736235 | Kit, head SD-S-2-PP/V/C-2 | 1.164 | 1.0472
97751124 | MDSKT | 0.528 | 0.475 | KG |  | 5710623736242 | Kit, head SD-S-2-PP/V/T-1 | 1.164 | 1.0472
97751125 | MDSKT | 0.528 | 0.475 | KG |  | 5710623736259 | Kit, head SD-S-2-PP/V/T-2 | 1.164 | 1.0472
97751126 | MDSKT | 0.528 | 0.475 | KG |  | 5710623736266 | Kit, head SD-S-2-PP/V/SS-1 | 1.164 | 1.0472
97751127 | MDSKT | 0.528 | 0.475 | KG |  | 5710623736273 | Kit, head SD-S-2-PP/V/SS-2 | 1.164 | 1.0472
97751128 | MDSKT | 0.533 | 0.48 | KG |  | 5710623736280 | Kit, head SD-M-1-PP/E/C-1 | 1.1751 | 1.0582
97751129 | MDSKT | 0.533 | 0.48 | KG |  | 5710623736297 | Kit, head SD-M-1-PP/E/C-2 | 1.1751 | 1.0582
97751130 | MDSKT | 0.533 | 0.48 | KG |  | 5710623736303 | Kit, head SD-M-1-PP/E/T-1 | 1.1751 | 1.0582
97751132 | MDSKT | 0.533 | 0.48 | KG |  | 5710623736327 | Kit, head SD-M-1-PP/E/SS-1 | 1.1751 | 1.0582
97751134 | MDSKT | 0.533 | 0.48 | KG |  | 5710623736341 | Kit, head SD-M-1-PP/V/C-1 | 1.1751 | 1.0582
97751135 | MDSKT | 0.533 | 0.48 | KG |  | 5710623736358 | Kit, head SD-M-1-PP/V/C-2 | 1.1751 | 1.0582
97751136 | MDSKT | 0.533 | 0.48 | KG |  | 5710623736365 | Kit, head SD-M-1-PP/V/T-1 | 1.1751 | 1.0582
97751138 | MDSKT | 0.533 | 0.48 | KG |  | 5710623736389 | Kit, head SD-M-1-PP/V/SS-1 | 1.1751 | 1.0582
97751140 | MDSKT | 0.552 | 0.497 | KG |  | 5710623736402 | Kit, head SD-M-2-PP/E/C-1 | 1.2169 | 1.0957
97751141 | MDSKT | 0.552 | 0.497 | KG |  | 5710623736419 | Kit, head SD-M-2-PP/E/C-2 | 1.2169 | 1.0957
97751142 | MDSKT | 0.552 | 0.497 | KG |  | 5710623736426 | Kit, head SD-M-2-PP/E/T-1 | 1.2169 | 1.0957
97751144 | MDSKT | 0.552 | 0.497 | KG |  | 5710623736440 | Kit, head SD-M-2-PP/E/SS-1 | 1.2169 | 1.0957
97751146 | MDSKT | 0.552 | 0.497 | KG |  | 5710623736464 | Kit, head SD-M-2-PP/V/C-1 | 1.2169 | 1.0957
97751147 | MDSKT | 0.552 | 0.497 | KG |  | 5710623736471 | Kit, head SD-M-2-PP/V/C-2 | 1.2169 | 1.0957
97751148 | MDSKT | 0.552 | 0.497 | KG |  | 5710623736488 | Kit, head SD-M-2-PP/V/T-1 | 1.2169 | 1.0957
97751150 | MDSKT | 0.552 | 0.497 | KG |  | 5710623736501 | Kit, head SD-M-2-PP/V/SS-1 | 1.2169 | 1.0957
97751151 | MDSKT | 0.95 | 0.95 | KG |  | 5710623736518 | Kit, head SD-L-1-PP/E/C-1 | 2.0944 | 2.0944
97751152 | MDSKT | 0.95 | 0.95 | KG |  | 5710623736525 | Kit, head SD-L-1-PP/E/C-2 | 2.0944 | 2.0944
97751154 | MDSKT | 0.95 | 0.95 | KG |  | 5710623736549 | Kit, head SD-L-1-PP/E/T-2 | 2.0944 | 2.0944
97751156 | MDSKT | 0.95 | 0.95 | KG |  | 5710623736563 | Kit, head SD-L-1-PP/E/SS-2 | 2.0944 | 2.0944
97751157 | MDSKT | 0.95 | 0.95 | KG |  | 5710623736570 | Kit, head SD-L-1-PP/V/C-1 | 2.0944 | 2.0944
97751158 | MDSKT | 0.95 | 0.95 | KG |  | 5710623736587 | Kit, head SD-L-1-PP/V/C-2 | 2.0944 | 2.0944
97751160 | MDSKT | 0.95 | 0.95 | KG |  | 5710623736600 | Kit, head SD-L-1-PP/V/T-2 | 2.0944 | 2.0944
97751162 | MDSKT | 0.95 | 0.95 | KG |  | 5710623736624 | Kit, head SD-L-1-PP/V/SS-2 | 2.0944 | 2.0944
97751163 | MDSKT | 0.968 | 0.871 | KG |  | 5710623736631 | Kit, head SD-L-2-PP/E/C-1 | 2.1341 | 1.9202
97751164 | MDSKT | 0.968 | 0.871 | KG |  | 5710623736648 | Kit, head SD-L-2-PP/E/C-2 | 2.1341 | 1.9202
97751169 | MDSKT | 0.968 | 0.871 | KG |  | 5710623736693 | Kit, head SD-L-2-PP/V/C-1 | 2.1341 | 1.9202
97751170 | MDSKT | 0.968 | 0.871 | KG |  | 5710623736709 | Kit, head SD-L-2-PP/V/C-2 | 2.1341 | 1.9202
97751175 | MDSKT | 0.546 | 0.491 | KG |  | 5710623736754 | Kit, head SD-S-1-PVC/E/C-1 | 1.2037 | 1.0825
97751176 | MDSKT | 0.546 | 0.491 | KG |  | 5710623736761 | Kit, head SD-S-1-PVC/E/C-2 | 1.2037 | 1.0825
97751177 | MDSKT | 0.546 | 0.491 | KG |  | 5710623736778 | Kit, head SD-S-1-PVC/E/T-1 | 1.2037 | 1.0825
97751178 | MDSKT | 0.546 | 0.491 | KG |  | 5710623736785 | Kit, head SD-S-1-PVC/E/T-2 | 1.2037 | 1.0825
97751179 | MDSKT | 0.546 | 0.491 | KG |  | 5710623736792 | Kit, head SD-S-1-PVC/E/SS-1 | 1.2037 | 1.0825
97751180 | MDSKT | 0.546 | 0.491 | KG |  | 5710623736808 | Kit, head SD-S-1-PVC/E/SS-2 | 1.2037 | 1.0825
97751181 | MDSKT | 0.546 | 0.491 | KG |  | 5710623736815 | Kit, head SD-S-1-PVC/V/C-1 | 1.2037 | 1.0825
97751182 | MDSKT | 0.546 | 0.491 | KG |  | 5710623736822 | Kit, head SD-S-1-PVC/V/C-2 | 1.2037 | 1.0825
97751183 | MDSKT | 0.546 | 0.491 | KG |  | 5710623736839 | Kit, head SD-S-1-PVC/V/T-1 | 1.2037 | 1.0825
97751184 | MDSKT | 0.546 | 0.491 | KG |  | 5710623736846 | Kit, head SD-S-1-PVC/V/T-2 | 1.2037 | 1.0825
97751185 | MDSKT | 0.546 | 0.491 | KG |  | 5710623736853 | Kit, head SD-S-1-PVC/V/SS-1 | 1.2037 | 1.0825
97751186 | MDSKT | 0.546 | 0.491 | KG |  | 5710623736860 | Kit, head SD-S-1-PVC/V/SS-2 | 1.2037 | 1.0825
97751187 | MDSKT | 0.546 | 0.491 | KG |  | 5710623736877 | Kit, head SD-S-1-PVC/T/C-1 | 1.2037 | 1.0825
97751188 | MDSKT | 0.546 | 0.491 | KG |  | 5710623736884 | Kit, head SD-S-1-PVC/T/C-2 | 1.2037 | 1.0825
97751189 | MDSKT | 0.546 | 0.491 | KG |  | 5710623736891 | Kit, head SD-S-1-PVC/T/T-1 | 1.2037 | 1.0825
97751190 | MDSKT | 0.546 | 0.491 | KG |  | 5710623736907 | Kit, head SD-S-1-PVC/T/T-2 | 1.2037 | 1.0825
97751191 | MDSKT | 0.546 | 0.491 | KG |  | 5710623736914 | Kit, head SD-S-1-PVC/T/SS-1 | 1.2037 | 1.0825
97751192 | MDSKT | 0.546 | 0.491 | KG |  | 5710623736921 | Kit, head SD-S-1-PVC/T/SS-2 | 1.2037 | 1.0825
97751193 | MDSKT | 0.564 | 0.508 | KG |  | 5710623736938 | Kit, head SD-S-2-PVC/E/C-1 | 1.2434 | 1.1199
97751194 | MDSKT | 0.564 | 0.508 | KG |  | 5710623736945 | Kit, head SD-S-2-PVC/E/C-2 | 1.2434 | 1.1199
97751196 | MDSKT | 0.564 | 0.508 | KG |  | 5710623736969 | Kit, head SD-S-2-PVC/E/T-2 | 1.2434 | 1.1199
97751198 | MDSKT | 0.564 | 0.508 | KG |  | 5710623736983 | Kit, head SD-S-2-PVC/E/SS-2 | 1.2434 | 1.1199
97751199 | MDSKT | 0.564 | 0.508 | KG |  | 5710623736990 | Kit, head SD-S-2-PVC/V/C-1 | 1.2434 | 1.1199
97751200 | MDSKT | 0.564 | 0.508 | KG |  | 5710623737003 | Kit, head SD-S-2-PVC/V/C-2 | 1.2434 | 1.1199
97751202 | MDSKT | 0.564 | 0.508 | KG |  | 5710623737027 | Kit, head SD-S-2-PVC/V/T-2 | 1.2434 | 1.1199
97751204 | MDSKT | 0.564 | 0.508 | KG |  | 5710623737041 | Kit, head SD-S-2-PVC/V/SS-2 | 1.2434 | 1.1199
97751205 | MDSKT | 0.564 | 0.508 | KG |  | 5710623737058 | Kit, head SD-S-2-PVC/T/C-1 | 1.2434 | 1.1199
97751206 | MDSKT | 0.564 | 0.508 | KG |  | 5710623737065 | Kit, head SD-S-2-PVC/T/C-2 | 1.2434 | 1.1199
97751207 | MDSKT | 0.564 | 0.508 | KG |  | 5710623737072 | Kit, head SD-S-2-PVC/T/T-1 | 1.2434 | 1.1199
97751209 | MDSKT | 0.564 | 0.508 | KG |  | 5710623737096 | Kit, head SD-S-2-PVC/T/SS-1 | 1.2434 | 1.1199
97751211 | MDSKT | 0.575 | 0.518 | KG |  | 5710623737119 | Kit, head SD-M-1-PVC/E/C-1 | 1.2676 | 1.142
97751212 | MDSKT | 0.575 | 0.518 | KG |  | 5710623737126 | Kit, head SD-M-1-PVC/E/C-2 | 1.2676 | 1.142
97751213 | MDSKT | 0.575 | 0.518 | KG |  | 5710623737133 | Kit, head SD-M-1-PVC/E/T-1 | 1.2676 | 1.142
97751214 | MDSKT | 0.575 | 0.518 | KG |  | 5710623737140 | Kit, head SD-M-1-PVC/E/T-2 | 1.2676 | 1.142
97751215 | MDSKT | 0.575 | 0.518 | KG |  | 5710623737157 | Kit, head SD-M-1-PVC/E/SS-1 | 1.2676 | 1.142
97751216 | MDSKT | 0.575 | 0.518 | KG |  | 5710623737164 | Kit, head SD-M-1-PVC/E/SS-2 | 1.2676 | 1.142
97751217 | MDSKT | 0.575 | 0.518 | KG |  | 5710623737171 | Kit, head SD-M-1-PVC/V/C-1 | 1.2676 | 1.142
97751218 | MDSKT | 0.575 | 0.518 | KG |  | 5710623737188 | Kit, head SD-M-1-PVC/V/C-2 | 1.2676 | 1.142
97751219 | MDSKT | 0.575 | 0.518 | KG |  | 5710623737195 | Kit, head SD-M-1-PVC/V/T-1 | 1.2676 | 1.142
97751220 | MDSKT | 0.575 | 0.518 | KG |  | 5710623737201 | Kit, head SD-M-1-PVC/V/T-2 | 1.2676 | 1.142
97751221 | MDSKT | 0.575 | 0.518 | KG |  | 5710623737218 | Kit, head SD-M-1-PVC/V/SS-1 | 1.2676 | 1.142
97751222 | MDSKT | 0.575 | 0.518 | KG |  | 5710623737225 | Kit, head SD-M-1-PVC/V/SS-2 | 1.2676 | 1.142
97751223 | MDSKT | 0.575 | 0.518 | KG |  | 5710623737232 | Kit, head SD-M-1-PVC/T/C-1 | 1.2676 | 1.142
97751224 | MDSKT | 0.575 | 0.518 | KG |  | 5710623737249 | Kit, head SD-M-1-PVC/T/C-2 | 1.2676 | 1.142
97751225 | MDSKT | 0.575 | 0.518 | KG |  | 5710623737256 | Kit, head SD-M-1-PVC/T/T-1 | 1.2676 | 1.142
97751226 | MDSKT | 0.575 | 0.518 | KG |  | 5710623737263 | Kit, head SD-M-1-PVC/T/T-2 | 1.2676 | 1.142
97751227 | MDSKT | 0.575 | 0.518 | KG |  | 5710623737270 | Kit, head SD-M-1-PVC/T/SS-1 | 1.2676 | 1.142
97751228 | MDSKT | 0.575 | 0.518 | KG |  | 5710623737287 | Kit, head SD-M-1-PVC/T/SS-2 | 1.2676 | 1.142
97751229 | MDSKT | 0.593 | 0.534 | KG |  | 5710623737294 | Kit, head SD-M-2-PVC/E/C-1 | 1.3073 | 1.1773
97751230 | MDSKT | 0.593 | 0.534 | KG |  | 5710623737300 | Kit, head SD-M-2-PVC/E/C-2 | 1.3073 | 1.1773
97751232 | MDSKT | 0.593 | 0.534 | KG |  | 5710623737324 | Kit, head SD-M-2-PVC/E/T-2 | 1.3073 | 1.1773
97751234 | MDSKT | 0.593 | 0.534 | KG |  | 5710623737348 | Kit, head SD-M-2-PVC/E/SS-2 | 1.3073 | 1.1773
97751235 | MDSKT | 0.593 | 0.534 | KG |  | 5710623737355 | Kit, head SD-M-2-PVC/V/C-1 | 1.3073 | 1.1773
97751236 | MDSKT | 0.593 | 0.534 | KG |  | 5710623737362 | Kit, head SD-M-2-PVC/V/C-2 | 1.3073 | 1.1773
97751238 | MDSKT | 0.593 | 0.534 | KG |  | 5710623737386 | Kit, head SD-M-2-PVC/V/T-2 | 1.3073 | 1.1773
97751240 | MDSKT | 0.593 | 0.534 | KG |  | 5710623737409 | Kit, head SD-M-2-PVC/V/SS-2 | 1.3073 | 1.1773
97751241 | MDSKT | 0.593 | 0.534 | KG |  | 5710623737416 | Kit, head SD-M-2-PVC/T/C-1 | 1.3073 | 1.1773
97751242 | MDSKT | 0.593 | 0.534 | KG |  | 5710623737423 | Kit, head SD-M-2-PVC/T/C-2 | 1.3073 | 1.1773
97751243 | MDSKT | 0.593 | 0.534 | KG |  | 5710623737430 | Kit, head SD-M-2-PVC/T/T-1 | 1.3073 | 1.1773
97751244 | MDSKT | 0.593 | 0.534 | KG |  | 5710623737447 | Kit, head SD-M-2-PVC/T/T-2 | 1.3073 | 1.1773
97751245 | MDSKT | 0.593 | 0.534 | KG |  | 5710623737454 | Kit, head SD-M-2-PVC/T/SS-1 | 1.3073 | 1.1773
97751246 | MDSKT | 0.593 | 0.534 | KG |  | 5710623737461 | Kit, head SD-M-2-PVC/T/SS-2 | 1.3073 | 1.1773
97751247 | MDSKT | 1.012 | 0.911 | KG |  | 5710623737478 | Kit, head SD-L-1-PVC/E/C-1 | 2.2311 | 2.0084
97751248 | MDSKT | 1.012 | 0.911 | KG |  | 5710623737485 | Kit, head SD-L-1-PVC/E/C-2 | 2.2311 | 2.0084
97751249 | MDSKT | 1.012 | 0.911 | KG |  | 5710623737492 | Kit, head SD-L-1-PVC/E/T-1 | 2.2311 | 2.0084
97751250 | MDSKT | 1.012 | 0.911 | KG |  | 5710623737508 | Kit, head SD-L-1-PVC/E/T-2 | 2.2311 | 2.0084
97751251 | MDSKT | 1.012 | 0.911 | KG |  | 5710623737515 | Kit, head SD-L-1-PVC/E/SS-1 | 2.2311 | 2.0084
97751252 | MDSKT | 1.012 | 0.911 | KG |  | 5710623737522 | Kit, head SD-L-1-PVC/E/SS-2 | 2.2311 | 2.0084
97751253 | MDSKT | 1.012 | 0.911 | KG |  | 5710623737539 | Kit, head SD-L-1-PVC/V/C-1 | 2.2311 | 2.0084
97751254 | MDSKT | 1.012 | 0.911 | KG |  | 5710623737546 | Kit, head SD-L-1-PVC/V/C-2 | 2.2311 | 2.0084
97751255 | MDSKT | 1.012 | 0.911 | KG |  | 5710623737553 | Kit, head SD-L-1-PVC/V/T-1 | 2.2311 | 2.0084
97751256 | MDSKT | 1.012 | 0.911 | KG |  | 5710623737560 | Kit, head SD-L-1-PVC/V/T-2 | 2.2311 | 2.0084
97751257 | MDSKT | 1.012 | 0.911 | KG |  | 5710623737577 | Kit, head SD-L-1-PVC/V/SS-1 | 2.2311 | 2.0084
97751258 | MDSKT | 1.012 | 0.911 | KG |  | 5710623737584 | Kit, head SD-L-1-PVC/V/SS-2 | 2.2311 | 2.0084
97751259 | MDSKT | 1.012 | 0.911 | KG |  | 5710623737591 | Kit, head SD-L-1-PVC/T/C-1 | 2.2311 | 2.0084
97751260 | MDSKT | 1.012 | 0.911 | KG |  | 5710623737607 | Kit, head SD-L-1-PVC/T/C-2 | 2.2311 | 2.0084
97751261 | MDSKT | 1.012 | 0.911 | KG |  | 5710623737614 | Kit, head SD-L-1-PVC/T/T-1 | 2.2311 | 2.0084
97751262 | MDSKT | 1.012 | 0.911 | KG |  | 5710623737621 | Kit, head SD-L-1-PVC/T/T-2 | 2.2311 | 2.0084
97751263 | MDSKT | 1.012 | 0.911 | KG |  | 5710623737638 | Kit, head SD-L-1-PVC/T/SS-1 | 2.2311 | 2.0084
97751264 | MDSKT | 1.012 | 0.911 | KG |  | 5710623737645 | Kit, head SD-L-1-PVC/T/SS-2 | 2.2311 | 2.0084
97751265 | MDSKT | 1.027 | 0.924 | KG |  | 5710623737652 | Kit, head SD-L-2-PVC/E/C-1 | 2.2641 | 2.0371
97751266 | MDSKT | 1.027 | 0.924 | KG |  | 5710623737669 | Kit, head SD-L-2-PVC/E/C-2 | 2.2641 | 2.0371
97751267 | MDSKT | 1.027 | 0.924 | KG |  | 5710623737676 | Kit, head SD-L-2-PVC/E/T-1 | 2.2641 | 2.0371
97751269 | MDSKT | 1.027 | 0.924 | KG |  | 5710623737690 | Kit, head SD-L-2-PVC/E/SS-1 | 2.2641 | 2.0371
97751271 | MDSKT | 1.027 | 0.924 | KG |  | 5710623737713 | Kit, head SD-L-2-PVC/V/C-1 | 2.2641 | 2.0371
97751272 | MDSKT | 1.027 | 0.924 | KG |  | 5710623737720 | Kit, head SD-L-2-PVC/V/C-2 | 2.2641 | 2.0371
97751273 | MDSKT | 1.027 | 0.924 | KG |  | 5710623737737 | Kit, head SD-L-2-PVC/V/T-1 | 2.2641 | 2.0371
97751275 | MDSKT | 1.027 | 0.924 | KG |  | 5710623737751 | Kit, head SD-L-2-PVC/V/SS-1 | 2.2641 | 2.0371
97751277 | MDSKT | 1.027 | 0.924 | KG |  | 5710623737775 | Kit, head SD-L-2-PVC/T/C-1 | 2.2641 | 2.0371
97751278 | MDSKT | 1.027 | 0.924 | KG |  | 5710623737782 | Kit, head SD-L-2-PVC/T/C-2 | 2.2641 | 2.0371
97751279 | MDSKT | 1.027 | 0.924 | KG |  | 5710623737799 | Kit, head SD-L-2-PVC/T/T-1 | 2.2641 | 2.0371
97751280 | MDSKT | 1.027 | 0.924 | KG |  | 5710623737805 | Kit, head SD-L-2-PVC/T/T-2 | 2.2641 | 2.0371
97751281 | MDSKT | 1.027 | 0.924 | KG |  | 5710623737812 | Kit, head SD-L-2-PVC/T/SS-1 | 2.2641 | 2.0371
97751282 | MDSKT | 1.027 | 0.924 | KG |  | 5710623737829 | Kit, head SD-L-2-PVC/T/SS-2 | 2.2641 | 2.0371
97751283 | MDSKT | 0.603 | 0.543 | KG |  | 5710623737836 | Kit, head SD-S-1-PV/E/C-1 | 1.3294 | 1.1971
97751284 | MDSKT | 0.603 | 0.543 | KG |  | 5710623737843 | Kit, head SD-S-1-PV/E/C-2 | 1.3294 | 1.1971
97751286 | MDSKT | 0.603 | 0.543 | KG |  | 5710623737867 | Kit, head SD-S-1-PV/E/T-2 | 1.3294 | 1.1971
97751288 | MDSKT | 0.603 | 0.543 | KG |  | 5710623737881 | Kit, head SD-S-1-PV/E/SS-2 | 1.3294 | 1.1971
97751289 | MDSKT | 0.603 | 0.543 | KG |  | 5710623737898 | Kit, head SD-S-1-PV/V/C-1 | 1.3294 | 1.1971
97751290 | MDSKT | 0.603 | 0.543 | KG |  | 5710623737904 | Kit, head SD-S-1-PV/V/C-2 | 1.3294 | 1.1971
97751292 | MDSKT | 0.603 | 0.543 | KG |  | 5710623737928 | Kit, head SD-S-1-PV/V/T-2 | 1.3294 | 1.1971
97751294 | MDSKT | 0.603 | 0.543 | KG |  | 5710623737942 | Kit, head SD-S-1-PV/V/SS-2 | 1.3294 | 1.1971
97751295 | MDSKT | 0.603 | 0.543 | KG |  | 5710623737959 | Kit, head SD-S-1-PV/T/C-1 | 1.3294 | 1.1971
97751296 | MDSKT | 0.603 | 0.543 | KG |  | 5710623737966 | Kit, head SD-S-1-PV/T/C-2 | 1.3294 | 1.1971
97751297 | MDSKT | 0.603 | 0.543 | KG |  | 5710623737973 | Kit, head SD-S-1-PV/T/T-1 | 1.3294 | 1.1971
97751298 | MDSKT | 0.603 | 0.543 | KG |  | 5710623737980 | Kit, head SD-S-1-PV/T/T-2 | 1.3294 | 1.1971
97751299 | MDSKT | 0.603 | 0.543 | KG |  | 5710623737997 | Kit, head SD-S-1-PV/T/SS-1 | 1.3294 | 1.1971
97751300 | MDSKT | 0.603 | 0.543 | KG |  | 5710623738000 | Kit, head SD-S-1-PV/T/SS-2 | 1.3294 | 1.1971
97751301 | MDSKT | 0.62 | 0.558 | KG |  | 5710623738017 | Kit, head SD-S-2-PV/E/C-1 | 1.3669 | 1.2302
97751302 | MDSKT | 0.62 | 0.558 | KG |  | 5710623738024 | Kit, head SD-S-2-PV/E/C-2 | 1.3669 | 1.2302
97751303 | MDSKT | 0.62 | 0.558 | KG |  | 5710623738031 | Kit, head SD-S-2-PV/E/T-1 | 1.3669 | 1.2302
97751304 | MDSKT | 0.62 | 0.558 | KG |  | 5710623738048 | Kit, head SD-S-2-PV/E/T-2 | 1.3669 | 1.2302
97751305 | MDSKT | 0.62 | 0.558 | KG |  | 5710623738055 | Kit, head SD-S-2-PV/E/SS-1 | 1.3669 | 1.2302
97751306 | MDSKT | 0.62 | 0.558 | KG |  | 5710623738062 | Kit, head SD-S-2-PV/E/SS-2 | 1.3669 | 1.2302
97751307 | MDSKT | 0.62 | 0.558 | KG |  | 5710623738079 | Kit, head SD-S-2-PV/V/C-1 | 1.3669 | 1.2302
97751308 | MDSKT | 0.62 | 0.558 | KG |  | 5710623738086 | Kit, head SD-S-2-PV/V/C-2 | 1.3669 | 1.2302
97751309 | MDSKT | 0.62 | 0.558 | KG |  | 5710623738093 | Kit, head SD-S-2-PV/V/T-1 | 1.3669 | 1.2302
97751310 | MDSKT | 0.62 | 0.558 | KG |  | 5710623738109 | Kit, head SD-S-2-PV/V/T-2 | 1.3669 | 1.2302
97751311 | MDSKT | 0.62 | 0.558 | KG |  | 5710623738116 | Kit, head SD-S-2-PV/V/SS-1 | 1.3669 | 1.2302
97751312 | MDSKT | 0.62 | 0.558 | KG |  | 5710623738123 | Kit, head SD-S-2-PV/V/SS-2 | 1.3669 | 1.2302
97751313 | MDSKT | 0.62 | 0.558 | KG |  | 5710623738130 | Kit, head SD-S-2-PV/T/C-1 | 1.3669 | 1.2302
97751314 | MDSKT | 0.62 | 0.558 | KG |  | 5710623738147 | Kit, head SD-S-2-PV/T/C-2 | 1.3669 | 1.2302
97751315 | MDSKT | 0.62 | 0.558 | KG |  | 5710623738154 | Kit, head SD-S-2-PV/T/T-1 | 1.3669 | 1.2302
97751317 | MDSKT | 0.62 | 0.558 | KG |  | 5710623738178 | Kit, head SD-S-2-PV/T/SS-1 | 1.3669 | 1.2302
97751319 | MDSKT | 0.62 | 0.558 | KG |  | 5710623738192 | Kit, head SD-M-1-PV/E/C-1 | 1.3669 | 1.2302
97751320 | MDSKT | 0.62 | 0.558 | KG |  | 5710623738208 | Kit, head SD-M-1-PV/E/C-2 | 1.3669 | 1.2302
97751325 | MDSKT | 0.62 | 0.558 | KG |  | 5710623738253 | Kit, head SD-M-1-PV/V/C-1 | 1.3669 | 1.2302
97751326 | MDSKT | 0.62 | 0.558 | KG |  | 5710623738260 | Kit, head SD-M-1-PV/V/C-2 | 1.3669 | 1.2302
97751331 | MDSKT | 0.62 | 0.558 | KG |  | 5710623738314 | Kit, head SD-M-1-PV/T/C-1 | 1.3669 | 1.2302
97751332 | MDSKT | 0.62 | 0.558 | KG |  | 5710623738321 | Kit, head SD-M-1-PV/T/C-2 | 1.3669 | 1.2302
97751333 | MDSKT | 0.62 | 0.558 | KG |  | 5710623738338 | Kit, head SD-M-1-PV/T/T-1 | 1.3669 | 1.2302
97751335 | MDSKT | 0.62 | 0.558 | KG |  | 5710623738352 | Kit, head SD-M-1-PV/T/SS-1 | 1.3669 | 1.2302
97751337 | MDSKT | 0.645 | 0.581 | KG |  | 5710623738376 | Kit, head SD-M-2-PV/E/C-1 | 1.422 | 1.2809
97751338 | MDSKT | 0.645 | 0.581 | KG |  | 5710623738383 | Kit, head SD-M-2-PV/E/C-2 | 1.422 | 1.2809
97751340 | MDSKT | 0.645 | 0.581 | KG |  | 5710623738406 | Kit, head SD-M-2-PV/E/T-2 | 1.422 | 1.2809
97751342 | MDSKT | 0.645 | 0.581 | KG |  | 5710623738420 | Kit, head SD-M-2-PV/E/SS-2 | 1.422 | 1.2809
97751343 | MDSKT | 0.645 | 0.581 | KG |  | 5710623738437 | Kit, head SD-M-2-PV/V/C-1 | 1.422 | 1.2809
97751344 | MDSKT | 0.645 | 0.581 | KG |  | 5710623738444 | Kit, head SD-M-2-PV/V/C-2 | 1.422 | 1.2809
97751346 | MDSKT | 0.645 | 0.581 | KG |  | 5710623738468 | Kit, head SD-M-2-PV/V/T-2 | 1.422 | 1.2809
97751348 | MDSKT | 0.645 | 0.581 | KG |  | 5710623738482 | Kit, head SD-M-2-PV/V/SS-2 | 1.422 | 1.2809
97751349 | MDSKT | 0.645 | 0.581 | KG |  | 5710623738499 | Kit, head SD-M-2-PV/T/C-1 | 1.422 | 1.2809
97751350 | MDSKT | 0.645 | 0.581 | KG |  | 5710623738505 | Kit, head SD-M-2-PV/T/C-2 | 1.422 | 1.2809
97751355 | MDSKT | 1.095 | 0.986 | KG |  | 5710623738550 | Kit, head SD-L-1-PV/E/C-1 | 2.414 | 2.1737
97751356 | MDSKT | 1.095 | 0.986 | KG |  | 5710623738567 | Kit, head SD-L-1-PV/E/C-2 | 2.414 | 2.1737
97751357 | MDSKT | 1.095 | 0.986 | KG |  | 5710623738574 | Kit, head SD-L-1-PV/E/T-1 | 2.414 | 2.1737
97751358 | MDSKT | 1.095 | 0.986 | KG |  | 5710623738581 | Kit, head SD-L-1-PV/E/T-2 | 2.414 | 2.1737
97751359 | MDSKT | 1.095 | 0.986 | KG |  | 5710623738598 | Kit, head SD-L-1-PV/E/SS-1 | 2.414 | 2.1737
97751360 | MDSKT | 1.095 | 0.986 | KG |  | 5710623738604 | Kit, head SD-L-1-PV/E/SS-2 | 2.414 | 2.1737
97751361 | MDSKT | 1.095 | 0.986 | KG |  | 5710623738611 | Kit, head SD-L-1-PV/V/C-1 | 2.414 | 2.1737
97751362 | MDSKT | 1.095 | 0.986 | KG |  | 5710623738628 | Kit, head SD-L-1-PV/V/C-2 | 2.414 | 2.1737
97751363 | MDSKT | 1.095 | 0.986 | KG |  | 5710623738635 | Kit, head SD-L-1-PV/V/T-1 | 2.414 | 2.1737
97751364 | MDSKT | 1.095 | 0.986 | KG |  | 5710623738642 | Kit, head SD-L-1-PV/V/T-2 | 2.414 | 2.1737
97751365 | MDSKT | 1.095 | 0.986 | KG |  | 5710623738659 | Kit, head SD-L-1-PV/V/SS-1 | 2.414 | 2.1737
97751366 | MDSKT | 1.095 | 0.986 | KG |  | 5710623738666 | Kit, head SD-L-1-PV/V/SS-2 | 2.414 | 2.1737
97751367 | MDSKT | 1.095 | 0.986 | KG |  | 5710623738673 | Kit, head SD-L-1-PV/T/C-1 | 2.414 | 2.1737
97751368 | MDSKT | 1.095 | 0.986 | KG |  | 5710623738680 | Kit, head SD-L-1-PV/T/C-2 | 2.414 | 2.1737
97751369 | MDSKT | 1.095 | 0.986 | KG |  | 5710623738697 | Kit, head SD-L-1-PV/T/T-1 | 2.414 | 2.1737
97751370 | MDSKT | 1.095 | 0.986 | KG |  | 5710623738703 | Kit, head SD-L-1-PV/T/T-2 | 2.414 | 2.1737
97751371 | MDSKT | 1.095 | 0.986 | KG |  | 5710623738710 | Kit, head SD-L-1-PV/T/SS-1 | 2.414 | 2.1737
97751372 | MDSKT | 1.095 | 0.986 | KG |  | 5710623738727 | Kit, head SD-L-1-PV/T/SS-2 | 2.414 | 2.1737
97751373 | MDSKT | 1.108 | 0.997 | KG |  | 5710623738734 | Kit, head SD-L-2-PV/E/C-1 | 2.4427 | 2.198
97751374 | MDSKT | 1.108 | 0.997 | KG |  | 5710623738741 | Kit, head SD-L-2-PV/E/C-2 | 2.4427 | 2.198
97751375 | MDSKT | 1.108 | 0.997 | KG |  | 5710623738758 | Kit, head SD-L-2-PV/E/T-1 | 2.4427 | 2.198
97751377 | MDSKT | 1.108 | 0.997 | KG |  | 5710623738772 | Kit, head SD-L-2-PV/E/SS-1 | 2.4427 | 2.198
97751379 | MDSKT | 1.108 | 0.997 | KG |  | 5710623738796 | Kit, head SD-L-2-PV/V/C-1 | 2.4427 | 2.198
97751380 | MDSKT | 1.108 | 0.997 | KG |  | 5710623738802 | Kit, head SD-L-2-PV/V/C-2 | 2.4427 | 2.198
97751381 | MDSKT | 1.108 | 0.997 | KG |  | 5710623738819 | Kit, head SD-L-2-PV/V/T-1 | 2.4427 | 2.198
97751383 | MDSKT | 1.108 | 0.997 | KG |  | 5710623738833 | Kit, head SD-L-2-PV/V/SS-1 | 2.4427 | 2.198
97751385 | MDSKT | 1.108 | 0.997 | KG |  | 5710623738857 | Kit, head SD-L-2-PV/T/C-1 | 2.4427 | 2.198
97751386 | MDSKT | 1.108 | 0.997 | KG |  | 5710623738864 | Kit, head SD-L-2-PV/T/C-2 | 2.4427 | 2.198
97751388 | MDSKT | 1.108 | 0.997 | KG |  | 5710623738888 | Kit, head SD-L-2-PV/T/T-2 | 2.4427 | 2.198
97751390 | MDSKT | 1.108 | 0.997 | KG |  | 5710623738901 | Kit, head SD-L-2-PV/T/SS-2 | 2.4427 | 2.198
97751392 | MDSKT | 1.88 | 1.692 | KG |  | 5710623738925 | Kit, head SD-S-1-SS/E/SS-2 | 4.1446 | 3.7302
97751394 | MDSKT | 1.88 | 1.692 | KG |  | 5710623738949 | Kit, head SD-S-1-SS/V/SS-2 | 4.1446 | 3.7302
97751395 | MDSKT | 1.88 | 1.692 | KG |  | 5710623738956 | Kit, head SD-S-1-SS/T/SS-1 | 4.1446 | 3.7302
97751396 | MDSKT | 1.88 | 1.692 | KG |  | 5710623738963 | Kit, head SD-S-1-SS/T/SS-2 | 4.1446 | 3.7302
97751397 | MDSKT | 1.88 | 1.692 | KG |  | 5710623738970 | Kit, head SD-S-2-SS/E/SS-1 | 4.1446 | 3.7302
97751398 | MDSKT | 1.88 | 1.692 | KG |  | 5710623738987 | Kit, head SD-S-2-SS/E/SS-2 | 4.1446 | 3.7302
97751400 | MDSKT | 1.88 | 1.692 | KG |  | 5710623739007 | Kit, head SD-S-2-SS/V/SS-2 | 4.1446 | 3.7302
97751401 | MDSKT | 1.88 | 1.692 | KG |  | 5710623739014 | Kit, head SD-S-2-SS/T/SS-1 | 4.1446 | 3.7302
97751402 | MDSKT | 1.88 | 1.692 | KG |  | 5710623739021 | Kit, head SD-S-2-SS/T/SS-2 | 4.1446 | 3.7302
97751407 | MDSKT | 1.88 | 1.692 | KG |  | 5710623739076 | Kit, head SD-M-1-SS/T/SS-1 | 4.1446 | 3.7302
97751408 | MDSKT | 1.88 | 1.692 | KG |  | 5710623739083 | Kit, head SD-M-1-SS/T/SS-2 | 4.1446 | 3.7302
97751409 | MDSKT | 1.88 | 1.692 | KG |  | 5710623739090 | Kit, head SD-M-2-SS/E/SS-1 | 4.1446 | 3.7302
97751411 | MDSKT | 1.88 | 1.692 | KG |  | 5710623739113 | Kit, head SD-M-2-SS/V/SS-1 | 4.1446 | 3.7302
97751413 | MDSKT | 1.88 | 1.692 | KG |  | 5710623739137 | Kit, head SD-M-2-SS/T/SS-1 | 4.1446 | 3.7302
97751414 | MDSKT | 1.88 | 1.692 | KG |  | 5710623739144 | Kit, head SD-M-2-SS/T/SS-2 | 4.1446 | 3.7302
97751419 | MDSKT | 2.365 | 2.129 | KG |  | 5710623739199 | Kit, head SD-L-1-SS/T/SS-1 | 5.2139 | 4.6936
97751420 | MDSKT | 2.365 | 2.129 | KG |  | 5710623739205 | Kit, head SD-L-1-SS/T/SS-2 | 5.2139 | 4.6936
97751421 | MDSKT | 2.365 | 2.129 | KG |  | 5710623739212 | Kit, head SD-L-2-SS/E/SS-1 | 5.2139 | 4.6936
97751423 | MDSKT | 2.365 | 2.129 | KG |  | 5710623739236 | Kit, head SD-L-2-SS/V/SS-1 | 5.2139 | 4.6936
97751425 | MDSKT | 2.365 | 2.129 | KG |  | 5710623739250 | Kit, head SD-L-2-SS/T/SS-1 | 5.2139 | 4.6936
97751426 | MDSKT | 2.365 | 2.129 | KG |  | 5710623739267 | Kit, head SD-L-2-SS/T/SS-2 | 5.2139 | 4.6936
97751427 | MDSKT | 0.142 | 0.088 | KG |  | 5710629598820 | Kit, valve/diaph. SD-S-PP/E/C-1 | 0.31305 | 0.194
97751428 | MDSKT | 0.147 | 0.088 | KG |  | 5710623739281 | Kit, valve/diaph. SD-S-PP/E/C-2 | 0.32408 | 0.194
97751429 | MDSKT | 0.2 | 0.18 | KG |  | 5710623739298 | Kit, valve/diaph. SD-S-PP/E/T-1 | 0.44092 | 0.39683
97751430 | MDSKT | 0.2 | 0.18 | KG |  | 5710623739304 | Kit, valve/diaph. SD-S-PP/E/T-2 | 0.44092 | 0.39683
97751431 | MDSKT | 0.2 | 0.18 | KG |  | 5710623739311 | Kit, valve/diaph. SD-S-PP/E/SS-1 | 0.44092 | 0.39683
97751432 | MDSKT | 0.2 | 0.18 | KG |  | 5710623739328 | Kit, valve/diaph. SD-S-PP/E/SS-2 | 0.44092 | 0.39683
97751433 | MDSKT | 0.145 | 0.088 | KG |  | 5710623739335 | Kit, valve/diaph. SD-S-PP/V/C-1 | 0.31967 | 0.194
97751434 | MDSKT | 0.147 | 0.108 | KG |  | 5710623739342 | Kit, valve/diaph. SD-S-PP/V/C-2 | 0.32408 | 0.2381
97751435 | MDSKT | 0.2 | 0.18 | KG |  | 5710623739359 | Kit, valve/diaph. SD-S-PP/V/T-1 | 0.44092 | 0.39683
97751436 | MDSKT | 0.2 | 0.18 | KG |  | 5710623739366 | Kit, valve/diaph. SD-S-PP/V/T-2 | 0.44092 | 0.39683
97751437 | MDSKT | 0.2 | 0.18 | KG |  | 5710623739373 | Kit, valve/diaph. SD-S-PP/V/SS-1 | 0.44092 | 0.39683
97751438 | MDSKT | 0.2 | 0.18 | KG |  | 5710623739380 | Kit, valve/diaph. SD-S-PP/V/SS-2 | 0.44092 | 0.39683
97751439 | MDSKT | 0.152 | 0.108 | KG |  | 5710623739397 | Kit, valve/diaph. SD-M-PP/E/C-1 | 0.3351 | 0.2381
97751440 | MDSKT | 0.152 | 0.103 | KG |  | 5710623739403 | Kit, valve/diaph. SD-M-PP/E/C-2 | 0.3351 | 0.22707
97751441 | MDSKT | 0.22 | 0.198 | KG |  | 5710623739410 | Kit, valve/diaph. SD-M-PP/E/T-1 | 0.48501 | 0.43651
97751442 | MDSKT | 0.22 | 0.198 | KG |  | 5710623739427 | Kit, valve/diaph. SD-M-PP/E/T-2 | 0.48501 | 0.43651
97751443 | MDSKT | 0.22 | 0.198 | KG |  | 5710623739434 | Kit, valve/diaph. SD-M-PP/E/SS-1 | 0.48501 | 0.43651
97751444 | MDSKT | 0.22 | 0.198 | KG |  | 5710623739441 | Kit, valve/diaph. SD-M-PP/E/SS-2 | 0.48501 | 0.43651
97751445 | MDSKT | 0.156 | 0.103 | KG |  | 5710623739458 | Kit, valve/diaph. SD-M-PP/V/C-1 | 0.34392 | 0.22707
97751446 | MDSKT | 0.155 | 0.103 | KG |  | 5710623739465 | Kit, valve/diaph. SD-M-PP/V/C-2 | 0.34171 | 0.22707
97751447 | MDSKT | 0.22 | 0.198 | KG |  | 5710623739472 | Kit, valve/diaph. SD-M-PP/V/T-1 | 0.48501 | 0.43651
97751448 | MDSKT | 0.22 | 0.198 | KG |  | 5710623739489 | Kit, valve/diaph. SD-M-PP/V/T-2 | 0.48501 | 0.43651
97751449 | MDSKT | 0.22 | 0.198 | KG |  | 5710623739496 | Kit, valve/diaph. SD-M-PP/V/SS-1 | 0.48501 | 0.43651
97751450 | MDSKT | 0.22 | 0.198 | KG |  | 5710623739502 | Kit, valve/diaph. SD-M-PP/V/SS-2 | 0.48501 | 0.43651
97751461 | MDSKT | 0.237 | 0.193 | KG |  | 5710623739519 | Kit, valve/diaph. SD-L-PP/E/C-1 | 0.52249 | 0.42549
97751462 | MDSKT | 0.236 | 0.193 | KG |  | 5710623739526 | Kit, valve/diaph. SD-L-PP/E/C-2 | 0.52029 | 0.42549
97751464 | MDSKT | 0.31 | 0.279 | KG |  | 5710623739540 | Kit, valve/diaph. SD-L-PP/E/T-2 | 0.68343 | 0.61508
97751465 | MDSKT | 0.31 | 0.279 | KG |  | 5710623739557 | Kit, valve/diaph. SD-L-PP/E/SS-1 | 0.68343 | 0.61508
97751466 | MDSKT | 0.31 | 0.279 | KG |  | 5710623739564 | Kit, valve/diaph. SD-L-PP/E/SS-2 | 0.68343 | 0.61508
97751467 | MDSKT | 0.237 | 0.193 | KG |  | 5710623739571 | Kit, valve/diaph. SD-L-PP/V/C-1 | 0.52249 | 0.42549
97751468 | MDSKT | 0.301 | 0.193 | KG |  | 5710623739588 | Kit, valve/diaph. SD-L-PP/V/C-2 | 0.66358 | 0.42549
97751470 | MDSKT | 0.31 | 0.279 | KG |  | 5710623739601 | Kit, valve/diaph. SD-L-PP/V/T-2 | 0.68343 | 0.61508
97751471 | MDSKT | 0.31 | 0.279 | KG |  | 5710623739618 | Kit, valve/diaph. SD-L-PP/V/SS-1 | 0.68343 | 0.61508
97751472 | MDSKT | 0.31 | 0.279 | KG |  | 5710623739625 | Kit, valve/diaph. SD-L-PP/V/SS-2 | 0.68343 | 0.61508
97751473 | MDSKT | 0.213 | 0.169 | KG |  | 5710623739632 | Kit, valve/diaph. SD-S-PVC/E/C-1 | 0.46958 | 0.37258
97751474 | MDSKT | 0.153 | 0.088 | KG |  | 5710623739649 | Kit, valve/diaph. SD-S-PVC/E/C-2 | 0.3373 | 0.194
97751475 | MDSKT | 0.21 | 0.189 | KG |  | 5710623739656 | Kit, valve/diaph. SD-S-PVC/E/T-1 | 0.46297 | 0.41667
97751476 | MDSKT | 0.21 | 0.189 | KG |  | 5710623739663 | Kit, valve/diaph. SD-S-PVC/E/T-2 | 0.46297 | 0.41667
97751477 | MDSKT | 0.21 | 0.189 | KG |  | 5710623739670 | Kit, valve/diaph. SD-S-PVC/E/SS-1 | 0.46297 | 0.41667
97751478 | MDSKT | 0.21 | 0.189 | KG |  | 5710623739687 | Kit, valve/diaph. SD-S-PVC/E/SS-2 | 0.46297 | 0.41667
97751479 | MDSKT | 0.154 | 0.11 | KG |  | 5710623739694 | Kit, valve/diaph. SD-S-PVC/V/C-1 | 0.33951 | 0.24251
97751480 | MDSKT | 0.218 | 0.088 | KG |  | 5710623739700 | Kit, valve/diaph. SD-S-PVC/V/C-2 | 0.4806 | 0.194
97751481 | MDSKT | 0.21 | 0.189 | KG |  | 5710623739717 | Kit, valve/diaph. SD-S-PVC/V/T-1 | 0.46297 | 0.41667
97751482 | MDSKT | 0.21 | 0.189 | KG |  | 5710623739724 | Kit, valve/diaph. SD-S-PVC/V/T-2 | 0.46297 | 0.41667
97751483 | MDSKT | 0.21 | 0.189 | KG |  | 5710623739731 | Kit, valve/diaph. SD-S-PVC/V/SS-1 | 0.46297 | 0.41667
97751484 | MDSKT | 0.21 | 0.189 | KG |  | 5710623739748 | Kit, valve/diaph. SD-S-PVC/V/SS-2 | 0.46297 | 0.41667
97751485 | MDSKT | 0.152 | 0.088 | KG |  | 5710623739755 | Kit, valve/diaph. SD-S-PVC/T/C-1 | 0.3351 | 0.194
97751486 | MDSKT | 0.267 | 0.088 | KG |  | 5710623739762 | Kit, valve/diaph. SD-S-PVC/T/C-2 | 0.58863 | 0.194
97751487 | MDSKT | 0.21 | 0.189 | KG |  | 5710623739779 | Kit, valve/diaph. SD-S-PVC/T/T-1 | 0.46297 | 0.41667
97751488 | MDSKT | 0.21 | 0.189 | KG |  | 5710623739786 | Kit, valve/diaph. SD-S-PVC/T/T-2 | 0.46297 | 0.41667
97751489 | MDSKT | 0.21 | 0.189 | KG |  | 5710623739793 | Kit, valve/diaph. SD-S-PVC/T/SS-1 | 0.46297 | 0.41667
97751490 | MDSKT | 0.21 | 0.189 | KG |  | 5710623739809 | Kit, valve/diaph. SD-S-PVC/T/SS-2 | 0.46297 | 0.41667
97751491 | MDSKT | 0.365 | 0.103 | KG |  | 5710620351882 | Kit, valve/diaph. SD-M-PVC/E/C-1 | 0.80468 | 0.22707
97751492 | MDSKT | 0.161 | 0.103 | KG |  | 5710623739823 | Kit, valve/diaph. SD-M-PVC/E/C-2 | 0.35494 | 0.22707
97751493 | MDSKT | 0.23 | 0.207 | KG |  | 5710623739830 | Kit, valve/diaph. SD-M-PVC/E/T-1 | 0.50706 | 0.45635
97751494 | MDSKT | 0.23 | 0.207 | KG |  | 5710623739847 | Kit, valve/diaph. SD-M-PVC/E/T-2 | 0.50706 | 0.45635
97751495 | MDSKT | 0.23 | 0.207 | KG |  | 5710623739854 | Kit, valve/diaph. SD-M-PVC/E/SS-1 | 0.50706 | 0.45635
97751496 | MDSKT | 0.23 | 0.207 | KG |  | 5710623739861 | Kit, valve/diaph. SD-M-PVC/E/SS-2 | 0.50706 | 0.45635
97751497 | MDSKT | 0.162 | 0.118 | KG |  | 5710623739878 | Kit, valve/diaph. SD-M-PVC/V/C-1 | 0.35715 | 0.26014
97751498 | MDSKT | 0.163 | 0.103 | KG |  | 5710623739885 | Kit, valve/diaph. SD-M-PVC/V/C-2 | 0.35935 | 0.22707
97751499 | MDSKT | 0.23 | 0.207 | KG |  | 5710623739892 | Kit, valve/diaph. SD-M-PVC/V/T-1 | 0.50706 | 0.45635
97751500 | MDSKT | 0.23 | 0.207 | KG |  | 5710623739908 | Kit, valve/diaph. SD-M-PVC/V/T-2 | 0.50706 | 0.45635
97751501 | MDSKT | 0.23 | 0.207 | KG |  | 5710623739915 | Kit, valve/diaph. SD-M-PVC/V/SS-1 | 0.50706 | 0.45635
97751502 | MDSKT | 0.23 | 0.207 | KG |  | 5710623739922 | Kit, valve/diaph. SD-M-PVC/V/SS-2 | 0.50706 | 0.45635
97751503 | MDSKT | 0.162 | 0.103 | KG |  | 5710623739939 | Kit, valve/diaph. SD-M-PVC/T/C-1 | 0.35715 | 0.22707
97751504 | MDSKT | 0.351 | 0.103 | KG |  | 5710623739946 | Kit, valve/diaph. SD-M-PVC/T/C-2 | 0.77381 | 0.22707
97751505 | MDSKT | 0.23 | 0.207 | KG |  | 5710623739953 | Kit, valve/diaph. SD-M-PVC/T/T-1 | 0.50706 | 0.45635
97751506 | MDSKT | 0.23 | 0.207 | KG |  | 5710623739960 | Kit, valve/diaph. SD-M-PVC/T/T-2 | 0.50706 | 0.45635
97751507 | MDSKT | 0.23 | 0.207 | KG |  | 5710623739977 | Kit, valve/diaph. SD-M-PVC/T/SS-1 | 0.50706 | 0.45635
97751508 | MDSKT | 0.23 | 0.207 | KG |  | 5710623739984 | Kit, valve/diaph. SD-M-PVC/T/SS-2 | 0.50706 | 0.45635
97751509 | MDSKT | 0.309 | 0.193 | KG |  | 5710623739991 | Kit, valve/diaph. SD-L-PVC/E/C-1 | 0.68122 | 0.42549
97751510 | MDSKT | 0.243 | 0.193 | KG |  | 5710623740003 | Kit, valve/diaph. SD-L-PVC/E/C-2 | 0.53572 | 0.42549
97751511 | MDSKT | 0.32 | 0.288 | KG |  | 5710623740010 | Kit, valve/diaph. SD-L-PVC/E/T-1 | 0.70547 | 0.63492
97751512 | MDSKT | 0.32 | 0.288 | KG |  | 5710623740027 | Kit, valve/diaph. SD-L-PVC/E/T-2 | 0.70547 | 0.63492
97751514 | MDSKT | 0.32 | 0.288 | KG |  | 5710623740041 | Kit, valve/diaph. SD-L-PVC/E/SS-2 | 0.70547 | 0.63492
97751515 | MDSKT | 0.244 | 0.198 | KG |  | 5710623740058 | Kit, valve/diaph. SD-L-PVC/V/C-1 | 0.53792 | 0.43651
97751516 | MDSKT | 0.245 | 0.193 | KG |  | 5710623740065 | Kit, valve/diaph. SD-L-PVC/V/C-2 | 0.54013 | 0.42549
97751517 | MDSKT | 0.32 | 0.288 | KG |  | 5710623740072 | Kit, valve/diaph. SD-L-PVC/V/T-1 | 0.70547 | 0.63492
97751518 | MDSKT | 0.32 | 0.288 | KG |  | 5710623740089 | Kit, valve/diaph. SD-L-PVC/V/T-2 | 0.70547 | 0.63492
97751520 | MDSKT | 0.32 | 0.288 | KG |  | 5710623740102 | Kit, valve/diaph. SD-L-PVC/V/SS-2 | 0.70547 | 0.63492
97751521 | MDSKT | 0.25 | 0.193 | KG |  | 5710623740119 | Kit, valve/diaph. SD-L-PVC/T/C-1 | 0.55115 | 0.42549
97751522 | MDSKT | 0.245 | 0.193 | KG |  | 5710623740126 | Kit, valve/diaph. SD-L-PVC/T/C-2 | 0.54013 | 0.42549
97751523 | MDSKT | 0.32 | 0.288 | KG |  | 5710623740133 | Kit, valve/diaph. SD-L-PVC/T/T-1 | 0.70547 | 0.63492
97751524 | MDSKT | 0.32 | 0.288 | KG |  | 5710623740140 | Kit, valve/diaph. SD-L-PVC/T/T-2 | 0.70547 | 0.63492
97751525 | MDSKT | 0.32 | 0.288 | KG |  | 5710623740157 | Kit, valve/diaph. SD-L-PVC/T/SS-1 | 0.70547 | 0.63492
97751526 | MDSKT | 0.32 | 0.288 | KG |  | 5710623740164 | Kit, valve/diaph. SD-L-PVC/T/SS-2 | 0.70547 | 0.63492
97751527 | MDSKT | 0.163 | 0.088 | KG |  | 5710623740171 | Kit, valve/diaph. SD-S-PV/E/C-1 | 0.35935 | 0.194
97751528 | MDSKT | 0.229 | 0.151 | KG |  | 5710623740188 | Kit, valve/diaph. SD-S-PV/E/C-2 | 0.50485 | 0.33289
97751530 | MDSKT | 0.193 | 0.174 | KG |  | 5710623740201 | Kit, valve/diaph. SD-S-PV/E/T-2 | 0.42549 | 0.3836
97751531 | MDSKT | 0.193 | 0.174 | KG |  | 5710623740218 | Kit, valve/diaph. SD-S-PV/E/SS-1 | 0.42549 | 0.3836
97751533 | MDSKT | 0.158 | 0.088 | KG |  | 5710623740232 | Kit, valve/diaph. SD-S-PV/V/C-1 | 0.34833 | 0.194
97751534 | MDSKT | 0.166 | 0.088 | KG |  | 5710623740249 | Kit, valve/diaph. SD-S-PV/V/C-2 | 0.36596 | 0.194
97751536 | MDSKT | 0.193 | 0.174 | KG |  | 5710623740263 | Kit, valve/diaph. SD-S-PV/V/T-2 | 0.42549 | 0.3836
97751537 | MDSKT | 0.193 | 0.174 | KG |  | 5710623740270 | Kit, valve/diaph. SD-S-PV/V/SS-1 | 0.42549 | 0.3836
97751539 | MDSKT | 0.164 | 0.12 | KG |  | 5710623740294 | Kit, valve/diaph. SD-S-PV/T/C-1 | 0.36155 | 0.26455
97751540 | MDSKT | 0.16 | 0.088 | KG |  | 5710623740300 | Kit, valve/diaph. SD-S-PV/T/C-2 | 0.35274 | 0.194
97751541 | MDSKT | 0.193 | 0.174 | KG |  | 5710623740317 | Kit, valve/diaph. SD-S-PV/T/T-1 | 0.42549 | 0.3836
97751542 | MDSKT | 0.193 | 0.174 | KG |  | 5710623740324 | Kit, valve/diaph. SD-S-PV/T/T-2 | 0.42549 | 0.3836
97751543 | MDSKT | 0.193 | 0.174 | KG |  | 5710623740331 | Kit, valve/diaph. SD-S-PV/T/SS-1 | 0.42549 | 0.3836
97751544 | MDSKT | 0.193 | 0.174 | KG |  | 5710623740348 | Kit, valve/diaph. SD-S-PV/T/SS-2 | 0.42549 | 0.3836
97751545 | MDSKT | 0.172 | 0.103 | KG |  | 5710623740355 | Kit, valve/diaph. SD-M-PV/E/C-1 | 0.37919 | 0.22707
97751546 | MDSKT | 0.21 | 0.189 | KG |  | 5710623740362 | Kit, valve/diaph. SD-M-PV/E/C-2 | 0.46297 | 0.41667
97751549 | MDSKT | 0.21 | 0.189 | KG |  | 5710623740393 | Kit, valve/diaph. SD-M-PV/E/SS-1 | 0.46297 | 0.41667
97751550 | MDSKT | 0.21 | 0.189 | KG |  | 5710623740409 | Kit, valve/diaph. SD-M-PV/E/SS-2 | 0.46297 | 0.41667
97751551 | MDSKT | 0.173 | 0.103 | KG |  | 5710623740416 | Kit, valve/diaph. SD-M-PV/V/C-1 | 0.3814 | 0.22707
97751552 | MDSKT | 0.365 | 0.103 | KG |  | 5710623740423 | Kit, valve/diaph. SD-M-PV/V/C-2 | 0.80468 | 0.22707
97751555 | MDSKT | 0.21 | 0.189 | KG |  | 5710623740454 | Kit, valve/diaph. SD-M-PV/V/SS-1 | 0.46297 | 0.41667
97751556 | MDSKT | 0.21 | 0.189 | KG |  | 5710623740461 | Kit, valve/diaph. SD-M-PV/V/SS-2 | 0.46297 | 0.41667
97751557 | MDSKT | 0.173 | 0.103 | KG |  | 5710623740478 | Kit, valve/diaph. SD-M-PV/T/C-1 | 0.3814 | 0.22707
97751558 | MDSKT | 0.172 | 0.103 | KG |  | 5710623740485 | Kit, valve/diaph. SD-M-PV/T/C-2 | 0.37919 | 0.22707
97751559 | MDSKT | 0.21 | 0.189 | KG |  | 5710623740492 | Kit, valve/diaph. SD-M-PV/T/T-1 | 0.46297 | 0.41667
97751560 | MDSKT | 0.21 | 0.189 | KG |  | 5710623740508 | Kit, valve/diaph. SD-M-PV/T/T-2 | 0.46297 | 0.41667
97751561 | MDSKT | 0.21 | 0.189 | KG |  | 5710623740515 | Kit, valve/diaph. SD-M-PV/T/SS-1 | 0.46297 | 0.41667
97751562 | MDSKT | 0.21 | 0.189 | KG |  | 5710623740522 | Kit, valve/diaph. SD-M-PV/T/SS-2 | 0.46297 | 0.41667
97751563 | MDSKT | 0.291 | 0.193 | KG |  | 5710623740539 | Kit, valve/diaph. SD-L-PV/E/C-1 | 0.64154 | 0.42549
97751564 | MDSKT | 0.283 | 0.255 | KG |  | 5710623740546 | Kit, valve/diaph. SD-L-PV/E/C-2 | 0.6239 | 0.56217
97751565 | MDSKT | 0.283 | 0.255 | KG |  | 5710623740553 | Kit, valve/diaph. SD-L-PV/E/T-1 | 0.6239 | 0.56217
97751566 | MDSKT | 0.283 | 0.255 | KG |  | 5710623740560 | Kit, valve/diaph. SD-L-PV/E/T-2 | 0.6239 | 0.56217
97751567 | MDSKT | 0.283 | 0.255 | KG |  | 5710623740577 | Kit, valve/diaph. SD-L-PV/E/SS-1 | 0.6239 | 0.56217
97751568 | MDSKT | 0.283 | 0.255 | KG |  | 5710623740584 | Kit, valve/diaph. SD-L-PV/E/SS-2 | 0.6239 | 0.56217
97751569 | MDSKT | 0.255 | 0.193 | KG |  | 5710623740591 | Kit, valve/diaph. SD-L-PV/V/C-1 | 0.56217 | 0.42549
97751570 | MDSKT | 0.283 | 0.255 | KG |  | 5710623740607 | Kit, valve/diaph. SD-L-PV/V/C-2 | 0.6239 | 0.56217
97751571 | MDSKT | 0.283 | 0.255 | KG |  | 5710623740614 | Kit, valve/diaph. SD-L-PV/V/T-1 | 0.6239 | 0.56217
97751572 | MDSKT | 0.283 | 0.255 | KG |  | 5710623740621 | Kit, valve/diaph. SD-L-PV/V/T-2 | 0.6239 | 0.56217
97751573 | MDSKT | 0.283 | 0.255 | KG |  | 5710623740638 | Kit, valve/diaph. SD-L-PV/V/SS-1 | 0.6239 | 0.56217
97751574 | MDSKT | 0.283 | 0.255 | KG |  | 5710623740645 | Kit, valve/diaph. SD-L-PV/V/SS-2 | 0.6239 | 0.56217
97751575 | MDSKT | 0.366 | 0.193 | KG |  | 5710623740652 | Kit, valve/diaph. SD-L-PV/T/C-1 | 0.80688 | 0.42549
97751576 | MDSKT | 0.251 | 0.193 | KG |  | 5710623740669 | Kit, valve/diaph. SD-L-PV/T/C-2 | 0.55335 | 0.42549
97751577 | MDSKT | 0.283 | 0.255 | KG |  | 5710623740676 | Kit, valve/diaph. SD-L-PV/T/T-1 | 0.6239 | 0.56217
97751578 | MDSKT | 0.283 | 0.255 | KG |  | 5710623740683 | Kit, valve/diaph. SD-L-PV/T/T-2 | 0.6239 | 0.56217
97751579 | MDSKT | 0.283 | 0.255 | KG |  | 5710623740690 | Kit, valve/diaph. SD-L-PV/T/SS-1 | 0.6239 | 0.56217
97751580 | MDSKT | 0.283 | 0.255 | KG |  | 5710623740706 | Kit, valve/diaph. SD-L-PV/T/SS-2 | 0.6239 | 0.56217
97751582 | MDSKT | 0.391 | 0.352 | KG |  | 5710623740720 | Kit, valve/diaph. SD-S-SS/E/SS-2 | 0.862 | 0.77602
97751584 | MDSKT | 0.391 | 0.352 | KG |  | 5710623740744 | Kit, valve/diaph. SD-S-SS/V/SS-2 | 0.862 | 0.77602
97751585 | MDSKT | 0.417 | 0.1 | KG |  | 5710623740751 | Kit, valve/diaph. SD-S-SS/T/SS-1 | 0.91932 | 0.22046
97751586 | MDSKT | 0.335 | 0.096 | KG |  | 5710623740768 | Kit, valve/diaph. SD-S-SS/T/SS-2 | 0.73854 | 0.21164
97751587 | MDSKT | 0.409 | 0.368 | KG |  | 5710623740775 | Kit, valve/diaph. SD-M-SS/E/SS-1 | 0.90168 | 0.81129
97751588 | MDSKT | 0.409 | 0.368 | KG |  | 5710623740782 | Kit, valve/diaph. SD-M-SS/E/SS-2 | 0.90168 | 0.81129
97751589 | MDSKT | 0.409 | 0.368 | KG |  | 5710623740799 | Kit, valve/diaph. SD-M-SS/V/SS-1 | 0.90168 | 0.81129
97751590 | MDSKT | 0.409 | 0.368 | KG |  | 5710623740805 | Kit, valve/diaph. SD-M-SS/V/SS-2 | 0.90168 | 0.81129
97751591 | MDSKT | 0.367 | 0.365 | KG |  | 5710623740812 | Kit, valve/diaph. SD-M-SS/T/SS-1 | 0.80909 | 0.80468
97751592 | MDSKT | 0.552 | 0.115 | KG |  | 5710623740829 | Kit, valve/diaph. SD-M-SS/T/SS-2 | 1.2169 | 0.25353
97751593 | MDSKT | 0.481 | 0.433 | KG |  | 5710623740836 | Kit, valve/diaph. SD-L-SS/E/SS-1 | 1.0604 | 0.95459
97751594 | MDSKT | 0.481 | 0.433 | KG |  | 5710623740843 | Kit, valve/diaph. SD-L-SS/E/SS-2 | 1.0604 | 0.95459
97751595 | MDSKT | 0.481 | 0.433 | KG |  | 5710623740850 | Kit, valve/diaph. SD-L-SS/V/SS-1 | 1.0604 | 0.95459
97751596 | MDSKT | 0.481 | 0.433 | KG |  | 5710623740867 | Kit, valve/diaph. SD-L-SS/V/SS-2 | 1.0604 | 0.95459
97751597 | MDSKT | 0.454 | 0.197 | KG |  | 5710623740874 | Kit, valve/diaph. SD-L-SS/T/SS-1 | 1.0009 | 0.43431
97751598 | MDSKT | 0.451 | 0.197 | KG |  | 5710623740881 | Kit, valve/diaph. SD-L-SS/T/SS-2 | 0.99427 | 0.43431
97751599 | MDSKT | 0.328 | 0.005 | KG |  | 5710623740898 | Kit, valve SD-S-PP/E/C-1 | 0.72311 | 0.011023
97751600 | MDSKT | 0.088 | 0.005 | KG |  | 5710623740904 | Kit, valve SD-S-PP/E/C-2 | 0.194 | 0.011023
97751601 | MDSKT | 0.135 | 0.122 | KG |  | 5710623740911 | Kit, valve SD-S-PP/E/T-1 | 0.29762 | 0.26896
97751602 | MDSKT | 0.135 | 0.122 | KG |  | 5710623740928 | Kit, valve SD-S-PP/E/T-2 | 0.29762 | 0.26896
97751603 | MDSKT | 0.135 | 0.122 | KG |  | 5710623740935 | Kit, valve SD-S-PP/E/SS-1 | 0.29762 | 0.26896
97751604 | MDSKT | 0.135 | 0.122 | KG |  | 5710623740942 | Kit, valve SD-S-PP/E/SS-2 | 0.29762 | 0.26896
97751605 | MDSKT | 0.08 | 0.005 | KG |  | 5710623740959 | Kit, valve SD-S-PP/V/C-1 | 0.17637 | 0.011023
97751606 | MDSKT | 0.082 | 0.025 | KG |  | 5710623740966 | Kit, valve SD-S-PP/V/C-2 | 0.18078 | 0.055115
97751607 | MDSKT | 0.135 | 0.122 | KG |  | 5710623740973 | Kit, valve SD-S-PP/V/T-1 | 0.29762 | 0.26896
97751608 | MDSKT | 0.135 | 0.122 | KG |  | 5710623740980 | Kit, valve SD-S-PP/V/T-2 | 0.29762 | 0.26896
97751609 | MDSKT | 0.135 | 0.122 | KG |  | 5710623740997 | Kit, valve SD-S-PP/V/SS-1 | 0.29762 | 0.26896
97751610 | MDSKT | 0.135 | 0.122 | KG |  | 5710623741000 | Kit, valve SD-S-PP/V/SS-2 | 0.29762 | 0.26896
97751611 | MDSKT | 0.092 | 0.01 | KG |  | 5710620360853 | Kit, valve SD-M/L-PP/E/C-1 | 0.20282 | 0.022046
97751612 | MDSKT | 0.11 | 0.01 | KG |  | 5710623741024 | Kit, valve SD-M/L-PP/E/C-2 | 0.24251 | 0.022046
97751613 | MDSKT | 0.145 | 0.131 | KG |  | 5710623741031 | Kit, valve SD-M/L-PP/E/T-1 | 0.31967 | 0.2888
97751614 | MDSKT | 0.145 | 0.131 | KG |  | 5710623741048 | Kit, valve SD-M/L-PP/E/T-2 | 0.31967 | 0.2888
97751615 | MDSKT | 0.145 | 0.131 | KG |  | 5710623741055 | Kit, valve SD-M/L-PP/E/SS-1 | 0.31967 | 0.2888
97751616 | MDSKT | 0.145 | 0.131 | KG |  | 5710623741062 | Kit, valve SD-M/L-PP/E/SS-2 | 0.31967 | 0.2888
97751617 | MDSKT | 0.093 | 0.005 | KG |  | 5710623741079 | Kit, valve SD-M/L-PP/V/C-1 | 0.20503 | 0.011023
97751618 | MDSKT | 0.089 | 0.005 | KG |  | 5710623741086 | Kit, valve SD-M/L-PP/V/C-2 | 0.19621 | 0.011023
97751619 | MDSKT | 0.145 | 0.131 | KG |  | 5710623741093 | Kit, valve SD-M/L-PP/V/T-1 | 0.31967 | 0.2888
97751620 | MDSKT | 0.145 | 0.131 | KG |  | 5710623741109 | Kit, valve SD-M/L-PP/V/T-2 | 0.31967 | 0.2888
97751621 | MDSKT | 0.145 | 0.131 | KG |  | 5710623741116 | Kit, valve SD-M/L-PP/V/SS-1 | 0.31967 | 0.2888
97751622 | MDSKT | 0.145 | 0.131 | KG |  | 5710623741123 | Kit, valve SD-M/L-PP/V/SS-2 | 0.31967 | 0.2888
97751623 | MDSKT | 0.224 | 0.18 | KG |  | 5710623741130 | Kit, valve SD-S-PVC/E/C-1 | 0.49383 | 0.39683
97751624 | MDSKT | 0.093 | 0.005 | KG |  | 5710623741147 | Kit, valve SD-S-PVC/E/C-2 | 0.20503 | 0.011023
97751625 | MDSKT | 0.146 | 0.131 | KG |  | 5710623741154 | Kit, valve SD-S-PVC/E/T-1 | 0.32187 | 0.2888
97751626 | MDSKT | 0.146 | 0.131 | KG |  | 5710623741161 | Kit, valve SD-S-PVC/E/T-2 | 0.32187 | 0.2888
97751627 | MDSKT | 0.146 | 0.131 | KG |  | 5710623741178 | Kit, valve SD-S-PVC/E/SS-1 | 0.32187 | 0.2888
97751628 | MDSKT | 0.146 | 0.131 | KG |  | 5710623741185 | Kit, valve SD-S-PVC/E/SS-2 | 0.32187 | 0.2888
97751629 | MDSKT | 0.157 | 0.113 | KG |  | 5710623741192 | Kit, valve SD-S-PVC/V/C-1 | 0.34612 | 0.24912
97751630 | MDSKT | 0.144 | 0.005 | KG |  | 5710623741208 | Kit, valve SD-S-PVC/V/C-2 | 0.31746 | 0.011023
97751631 | MDSKT | 0.146 | 0.131 | KG |  | 5710623741215 | Kit, valve SD-S-PVC/V/T-1 | 0.32187 | 0.2888
97751632 | MDSKT | 0.146 | 0.131 | KG |  | 5710623741222 | Kit, valve SD-S-PVC/V/T-2 | 0.32187 | 0.2888
97751633 | MDSKT | 0.146 | 0.131 | KG |  | 5710623741239 | Kit, valve SD-S-PVC/V/SS-1 | 0.32187 | 0.2888
97751634 | MDSKT | 0.146 | 0.131 | KG |  | 5710623741246 | Kit, valve SD-S-PVC/V/SS-2 | 0.32187 | 0.2888
97751635 | MDSKT | 0.094 | 0.008 | KG |  | 5710623741253 | Kit, valve SD-S-PVC/T/C-1 | 0.20723 | 0.017637
97751636 | MDSKT | 0.098 | 0.005 | KG |  | 5710623741260 | Kit, valve SD-S-PVC/T/C-2 | 0.21605 | 0.011023
97751637 | MDSKT | 0.092 | 0.005 | KG |  | 5710623741277 | Kit, valve SD-S-PVC/T/T-1 | 0.20282 | 0.011023
97751638 | MDSKT | 0.146 | 0.131 | KG |  | 5710623741284 | Kit, valve SD-S-PVC/T/T-2 | 0.32187 | 0.2888
97751639 | MDSKT | 0.146 | 0.131 | KG |  | 5710623741291 | Kit, valve SD-S-PVC/T/SS-1 | 0.32187 | 0.2888
97751640 | MDSKT | 0.146 | 0.131 | KG |  | 5710623741307 | Kit, valve SD-S-PVC/T/SS-2 | 0.32187 | 0.2888
97751641 | MDSKT | 0.097 | 0.005 | KG |  | 5710623741314 | Kit, valve SD-M/L-PVC/E/C-1 | 0.21385 | 0.011023
97751642 | MDSKT | 0.092 | 0.005 | KG |  | 5710623741321 | Kit, valve SD-M/L-PVC/E/C-2 | 0.20282 | 0.011023
97751643 | MDSKT | 0.146 | 0.131 | KG |  | 5710623741338 | Kit, valve SD-M/L-PVC/E/T-1 | 0.32187 | 0.2888
97751644 | MDSKT | 0.146 | 0.131 | KG |  | 5710623741345 | Kit, valve SD-M/L-PVC/E/T-2 | 0.32187 | 0.2888
97751645 | MDSKT | 0.146 | 0.131 | KG |  | 5710623741352 | Kit, valve SD-M/L-PVC/E/SS-1 | 0.32187 | 0.2888
97751646 | MDSKT | 0.146 | 0.131 | KG |  | 5710623741369 | Kit, valve SD-M/L-PVC/E/SS-2 | 0.32187 | 0.2888
97751647 | MDSKT | 0.177 | 0.005 | KG |  | 5710623741376 | Kit, valve SD-M/L-PVC/V/C-1 | 0.39021 | 0.011023
97751648 | MDSKT | 0.099 | 0.005 | KG |  | 5710623741383 | Kit, valve SD-M/L-PVC/V/C-2 | 0.21826 | 0.011023
97751649 | MDSKT | 0.146 | 0.131 | KG |  | 5710623741390 | Kit, valve SD-M/L-PVC/V/T-1 | 0.32187 | 0.2888
97751651 | MDSKT | 0.146 | 0.131 | KG |  | 5710623741413 | Kit, valve SD-M/L-PVC/V/SS-1 | 0.32187 | 0.2888
97751652 | MDSKT | 0.146 | 0.131 | KG |  | 5710623741420 | Kit, valve SD-M/L-PVC/V/SS-2 | 0.32187 | 0.2888
97751653 | MDSKT | 0.095 | 0.005 | KG |  | 5710623741437 | Kit, valve SD-M/L-PVC/T/C-1 | 0.20944 | 0.011023
97751654 | MDSKT | 0.121 | 0.005 | KG |  | 5710623741444 | Kit, valve SD-M/L-PVC/T/C-2 | 0.26676 | 0.011023
97751655 | MDSKT | 0.146 | 0.131 | KG |  | 5710623741451 | Kit, valve SD-M/L-PVC/T/T-1 | 0.32187 | 0.2888
97751656 | MDSKT | 0.146 | 0.131 | KG |  | 5710623741468 | Kit, valve SD-M/L-PVC/T/T-2 | 0.32187 | 0.2888
97751657 | MDSKT | 0.146 | 0.131 | KG |  | 5710623741475 | Kit, valve SD-M/L-PVC/T/SS-1 | 0.32187 | 0.2888
97751658 | MDSKT | 0.146 | 0.131 | KG |  | 5710623741482 | Kit, valve SD-M/L-PVC/T/SS-2 | 0.32187 | 0.2888
97751659 | MDSKT | 0.106 | 0.005 | KG |  | 5710623741499 | Kit, valve SD-S-PVDF/E/C-1 | 0.23369 | 0.011023
97751660 | MDSKT | 0.105 | 0.068 | KG |  | 5710623741505 | Kit, valve SD-S-PVDF/E/C-2 | 0.23148 | 0.14991
97751661 | MDSKT | 0.156 | 0.14 | KG |  | 5710623741512 | Kit, valve SD-S-PVDF/E/T-1 | 0.34392 | 0.30864
97751662 | MDSKT | 0.156 | 0.14 | KG |  | 5710623741529 | Kit, valve SD-S-PVDF/E/T-2 | 0.34392 | 0.30864
97751663 | MDSKT | 0.156 | 0.14 | KG |  | 5710623741536 | Kit, valve SD-S-PVDF/E/SS-1 | 0.34392 | 0.30864
97751664 | MDSKT | 0.156 | 0.14 | KG |  | 5710623741543 | Kit, valve SD-S-PVDF/E/SST-2 | 0.34392 | 0.30864
97751665 | MDSKT | 0.108 | 0.005 | KG |  | 5710623741550 | Kit, valve SD-S-PVDF/V/C-1 | 0.2381 | 0.011023
97751666 | MDSKT | 0.106 | 0.005 | KG |  | 5710623741567 | Kit, valve SD-S-PVDF/V/C-2 | 0.23369 | 0.011023
97751667 | MDSKT | 0.156 | 0.14 | KG |  | 5710623741574 | Kit, valve SD-S-PVDF/V/T-1 | 0.34392 | 0.30864
97751668 | MDSKT | 0.156 | 0.14 | KG |  | 5710623741581 | Kit, valve SD-S-PVDF/V/T-2 | 0.34392 | 0.30864
97751669 | MDSKT | 0.156 | 0.14 | KG |  | 5710623741598 | Kit, valve SD-S-PVDF/V/SS-1 | 0.34392 | 0.30864
97751670 | MDSKT | 0.156 | 0.14 | KG |  | 5710623741604 | Kit, valve SD-S-PVDF/V/SS-2 | 0.34392 | 0.30864
97751671 | MDSKT | 0.109 | 0.005 | KG |  | 5710623741611 | Kit, valve SD-S-PVDF/T/C-1 | 0.2403 | 0.011023
97751672 | MDSKT | 0.107 | 0.005 | KG |  | 5710623741628 | Kit, valve SD-S-PVDF/T/C-2 | 0.23589 | 0.011023
97751673 | MDSKT | 0.102 | 0.005 | KG |  | 5710623741635 | Kit, valve SD-S-PVDF/T/T-1 | 0.22487 | 0.011023
97751674 | MDSKT | 0.156 | 0.14 | KG |  | 5710623741642 | Kit, valve SD-S-PVDF/T/T-2 | 0.34392 | 0.30864
97751675 | MDSKT | 0.156 | 0.14 | KG |  | 5710623741659 | Kit, valve SD-S-PVDF/T/SS-1 | 0.34392 | 0.30864
97751676 | MDSKT | 0.156 | 0.14 | KG |  | 5710623741666 | Kit, valve SD-S-PVDF/T/SS-2 | 0.34392 | 0.30864
97751677 | MDSKT | 0.156 | 0.14 | KG |  | 5710623741673 | Kit, valve SD-M/L-PVDF/E/C-1 | 0.34392 | 0.30864
97751678 | MDSKT | 0.156 | 0.14 | KG |  | 5710623741680 | Kit, valve SD-M/L-PVDF/E/C-2 | 0.34392 | 0.30864
97751679 | MDSKT | 0.156 | 0.14 | KG |  | 5710623741697 | Kit, valve SD-M/L-PVDF/E/T-1 | 0.34392 | 0.30864
97751680 | MDSKT | 0.156 | 0.14 | KG |  | 5710623741703 | Kit, valve SD-M/L-PVDF/E/T-2 | 0.34392 | 0.30864
97751681 | MDSKT | 0.156 | 0.14 | KG |  | 5710623741710 | Kit, valve SD-M/L-PVDF/E/SS-1 | 0.34392 | 0.30864
97751682 | MDSKT | 0.156 | 0.14 | KG |  | 5710623741727 | Kit, valve SD-M/L-PVDF/E/SS-2 | 0.34392 | 0.30864
97751683 | MDSKT | 0.109 | 0.005 | KG |  | 5710623741734 | Kit, valve SD-M/L-PVDF/V/C-1 | 0.2403 | 0.011023
97751684 | MDSKT | 0.108 | 0.005 | KG |  | 5710623741741 | Kit, valve SD-M/L-PVDF/V/C-2 | 0.2381 | 0.011023
97751685 | MDSKT | 0.156 | 0.14 | KG |  | 5710623741758 | Kit, valve SD-M/L-PVDF/V/T-1 | 0.34392 | 0.30864
97751686 | MDSKT | 0.156 | 0.14 | KG |  | 5710623741765 | Kit, valve SD-M/L-PVDF/V/T-2 | 0.34392 | 0.30864
97751687 | MDSKT | 0.156 | 0.14 | KG |  | 5710623741772 | Kit, valve SD-M/L-PVDF/V/SS-1 | 0.34392 | 0.30864
97751688 | MDSKT | 0.156 | 0.14 | KG |  | 5710623741789 | Kit, valve SD-M/L-PVDF/V/SS-2 | 0.34392 | 0.30864
97751689 | MDSKT | 0.129 | 0.005 | KG |  | 5710623741796 | Kit, valve SD-M/L-PVDF/T/C-1 | 0.28439 | 0.011023
97751690 | MDSKT | 0.105 | 0.005 | KG |  | 5710623741802 | Kit, valve SD-M/L-PVDF/T/C-2 | 0.23148 | 0.011023
97751691 | MDSKT | 0.156 | 0.14 | KG |  | 5710623741819 | Kit, valve SD-M/L-PVDF/T/T-1 | 0.34392 | 0.30864
97751692 | MDSKT | 0.156 | 0.14 | KG |  | 5710623741826 | Kit, valve SD-M/L-PVDF/T/T-2 | 0.34392 | 0.30864
97751693 | MDSKT | 0.156 | 0.14 | KG |  | 5710623741833 | Kit, valve SD-M/L-PVDF/T/SS-1 | 0.34392 | 0.30864
97751694 | MDSKT | 0.156 | 0.14 | KG |  | 5710623741840 | Kit, valve SD-M/L-PVDF/T/SS-2 | 0.34392 | 0.30864
97751695 | MDSKT | 0.349 | 0.314 | KG |  | 5710623741857 | Kit, valve SD-S-SS/E/SS-1 | 0.76941 | 0.69224
97751696 | MDSKT | 0.349 | 0.314 | KG |  | 5710623741864 | Kit, valve SD-S-SS/E/SS-2 | 0.76941 | 0.69224
97751697 | MDSKT | 0.349 | 0.314 | KG |  | 5710623741871 | Kit, valve SD-S-SS/V/SS-1 | 0.76941 | 0.69224
97751698 | MDSKT | 0.349 | 0.314 | KG |  | 5710623741888 | Kit, valve SD-S-SS/V/SS-2 | 0.76941 | 0.69224
97751699 | MDSKT | 0.3 | 0.005 | KG |  | 5710623741895 | Kit, valve SD-S-SS/T/SS-1 | 0.66138 | 0.011023
97751700 | MDSKT | 0.295 | 0.005 | KG |  | 5710623741901 | Kit, valve SD-S-SS/T/SS-2 | 0.65036 | 0.011023
97751701 | MDSKT | 0.349 | 0.314 | KG |  | 5710623741918 | Kit, valve SD-M/L-SS/E/SS-1 | 0.76941 | 0.69224
97751702 | MDSKT | 0.349 | 0.314 | KG |  | 5710623741925 | Kit, valve SD-M/L-SS/E/SS-2 | 0.76941 | 0.69224
97751703 | MDSKT | 0.349 | 0.314 | KG |  | 5710623741932 | Kit, valve SD-M/L-SS/V/SS-1 | 0.76941 | 0.69224
97751704 | MDSKT | 0.349 | 0.314 | KG |  | 5710623741949 | Kit, valve SD-M/L-SS/V/SS-2 | 0.76941 | 0.69224
97751705 | MDSKT | 0.493 | 0.005 | KG |  | 5710623741956 | Kit, valve SD-M/L-SS/T/SS-1 | 1.0869 | 0.011023
97751706 | MDSKT | 0.301 | 0.005 | KG |  | 5710623741963 | Kit, valve SD-M/L-SS/T/SS-2 | 0.66358 | 0.011023
97751707 | MDSKT | 0.06 | 0.043 | KG |  | 5710623741970 | Kit, diaphragm SD-S | 0.13228 | 0.094798
97751708 | MDSKT | 0.308 | 0.058 | KG |  | 5710623741987 | Kit, diaphragm SD-M | 0.67902 | 0.12787
97751709 | MDSKT | 0.134 | 0.124 | KG |  | 5710623741994 | Kit, diaphragm SD-L | 0.29542 | 0.27337
97751791 | CRSKT | 4.53 | 3.7 | KG |  | 5710623742670 | Kit, Chamber stack CR/CRI 5-11 | 9.9868 | 8.157
97751842 | MTR15 | 95.61 | 87.49 | KG |  | 5710623743202 | MTR15-8/5 A-WB-A-HUUV 3x230/460 V 60Hz | 210.7818 | 192.8805
97752747 | UPHKT | 1.7 | 1.3 | KG |  | 5710623755533 | Kit, Pump head MAGNA 32-80 | 3.7478 | 2.866
97752750 | UPHKT | 1.7 | 1.3 | KG |  | 5710623755564 | Kit, Pump head MAGNA 40-80 | 3.7478 | 2.866
97753089 | CRLKT | 15 | 14 | KG |  | 5710623760575 | CR64-4-2 STACK KIT AIRCOOL TOP | 33.069 | 30.8644
97753096 | CR032 | 229.958 | 221.838 | KG |  | 5710623760650 | CR32-7-2 A-G-A-E-HQQE 3x230/460 60 HZ | 506.9654 | 489.0641
97753097 | CR032 | 253.467 | 245.347 | KG |  | 5710623760681 | CR32-7-2 A-G-A-E-HQQE 3x230/460 60 HZ | 558.7933 | 540.892
97753102 | CRMKT | 8.9 | 8.9 | KG |  | 5710623761039 | Kit, CR15-7/6 chamber stack cpl | 19.6209 | 19.6209
97753197 | MDSKT | 18 | 14.481 | KG |  | 5710623762470 | Kit , Gear unit complete DME4 | 39.6828 | 31.9248
97753199 | MDSKT | 2.1 | 1.89 | KG |  | 5710623762494 | Kit, cabinet DME4 side op. w. side cover | 4.6297 | 4.1667
97753200 | MDSKT | 2.8 | 2.52 | KG |  | 5710623762500 | Kit, cabinet DME4 front op. | 6.1729 | 5.5556
97753231 | MDSKT | 0.96 | 0.96 | KG |  | 5710623762616 | Kit, front cover DME4 side op. - B | 2.1164 | 2.1164
97753232 | MDSKT | 0.9 | 0.81 | KG |  | 5710623762623 | Kit, front cover DME4 side op. - AR | 1.9841 | 1.7857
97753233 | MDSKT | 0.939 | 0.845 | KG |  | 5710623762630 | Kit, front cover DME4 front op. - B | 2.0701 | 1.8629
97753234 | MDSKT | 0.895 | 0.515 | KG |  | 5710623762647 | Kit, front cover DME4 front op. - AR | 1.9731 | 1.1354
97753240 | MDSKT | 0.445 | 0.445 | KG |  | 5710623762708 | Kit, power cord Argentina | 0.98105 | 0.98105
97753242 | MDSKT | 0.4 | 0.36 | KG |  | 5710623762722 | Kit, I/O board DME4 - AR | 0.88184 | 0.79366
97753243 | MDSKT | 0.4 | 0.36 | KG |  | 5710623762739 | Kit, I/O board DME3/4 - B | 0.88184 | 0.79366
97753246 | MDSKT | 1.7 | 1.53 | KG |  | 5710623762760 | Kit, driver board DME4 | 3.7478 | 3.373
97753247 | MDSKT | 1.206 | 1.085 | KG |  | 5710623762777 | Kit, back plate w.saf.diaphr.+O-ring, | 2.6587 | 2.392
97753248 | MDSKT | 1.292 | 1.163 | KG |  | 5710623762784 | Kit, back plate w.saf.diaphr.+O-ring, | 2.8483 | 2.5639
97753249 | MDSKT | 8.1 | 7.92 | KG |  | 5710623762791 | Kit, gear unit DME3 | 17.8573 | 17.4604
97753251 | MDSKT | 2.4 | 2.16 | KG |  | 5710623762814 | Kit, cabinet DME3 front op. | 5.291 | 4.7619
97753252 | MDSKT | 0 | 0 | KG |  | 5710623762821 | Kit, front cover DME3 side op. - B | 0 | 0
97753253 | MDSKT | 0.792 | 0.713 | KG |  | 5710623762838 | Kit, front cover DME3 side op. - AR | 1.746 | 1.5719
97753254 | MDSKT | 0.73 | 0.385 | KG |  | 5710623762845 | Kit, front cover DME3 front op. - B | 1.6094 | 0.84877
97753255 | MDSKT | 0.8 | 0.72 | KG |  | 5710623762852 | Kit, front cover DME3 front op. - AR | 1.7637 | 1.5873
97753256 | MDSKT | 0.7 | 0.63 | KG |  | 5710623762869 | Kit, I/O board DME3 - AR | 1.5432 | 1.3889
97753257 | MDSKT | 0.5 | 0.45 | KG |  | 5710623762876 | Kit, display board DME3 side op. | 1.1023 | 0.99207
97753258 | MDSKT | 0.3 | 0.27 | KG |  | 5710623762883 | Kit, display board DME3 front op. | 0.66138 | 0.59524
97753259 | MDSKT | 0.85 | 0.765 | KG |  | 5710623762890 | Kit, driver board DME3 | 1.8739 | 1.6865
97753260 | MDSKT | 0.951 | 0.951 | KG |  | 5710623762906 | kit, back plate w.saf.diaphr.+O-ring,60 | 2.0966 | 2.0966
97753261 | MDSKT | 0.03 | 0.027 | KG |  | 5710623762913 | Kit, back plate w.saf.diaphr.+O-ring,150 | 0.066138 | 0.059524
97753481 | CR032 | 253.467 | 245.347 | KG |  | 5710623765983 | CR32-7-2 A-G-A-V-HQQV 3x230/460 60 HZ | 558.7933 | 540.892
97753508 | CRN32 | 255.067 | 246.947 | KG |  | 5710623766577 | CRN32-7-2 A-G-A-E-HQQE 3x230/460 60 HZ | 562.3207 | 544.4194
97753593 | SPKIT | 0.984 | 0.863 | KG |  | 5710620037175 | Spare, Chamber top N/NBR SP17 | 2.1693 | 1.9026
97753826 | SPKIT | 0.931 | 0.81 | KG |  | 5710623771137 | Spare, Chamber top sle/relie R/NBR SP17 | 2.0525 | 1.7857
97754586 | CR015 | 102 | 94 | KG |  | 5710623780658 | CR15-3 A-GJ-A-E-HQQE 1x230 60 HZ | 224.8692 | 207.2324
97754608 | CRI10 | 105 | 53 | KG |  | 5710623780993 | CRI10-14 A-FGJ-A-E-HQQE 254/256TC 60 HZ | 231.483 | 116.8438
97754609 | CRI10 | 105 | 53 | KG |  | 5710623781020 | CRI10-14 A-FGJ-A-V-HQQV 254/256TC 60 HZ | 231.483 | 116.8438
97754610 | CRN10 | 105 | 53 | KG |  | 5710623781051 | CRN10-14 A-FGJ-A-E-HQQE 254/256TC 60 HZ | 231.483 | 116.8438
97754611 | CRN10 | 105 | 53 | KG |  | 5710623781082 | CRN10-14 A-FGJ-A-V-HQQV 254/256TC 60 HZ | 231.483 | 116.8438
97754613 | CRN10 | 100 | 48 | KG |  | 5710623781228 | CRN10-14 A-P-A-E-HQQE 254/256TC 60 HZ | 220.46 | 105.8208
97754614 | CRN10 | 100 | 48 | KG |  | 5710623781259 | CRN10-14 A-P-A-V-HQQV 254/256TC 60 HZ | 220.46 | 105.8208
97755238 | SPKIT | 1.241 | 1.107 | KG |  | 5710623789293 | Spare, Chamber top N/NBR SP30 | 2.7359 | 2.4405
97755661 | SPKIT | 1.184 | 1.026 | KG |  | 5710623796222 | Spare, Chamber cpl. Bottom FKM SP30 N | 2.6102 | 2.2619
97756021 | PASE1 | 0.7 | 0.7 | KG |  | 5710623803715 | Spare,Sleeve,KP,XK LH,LKG | 1.5432 | 1.5432
97756067 | SICKT | 0.027 | 0.027 | KG |  | 5710623805580 | Spare,O-ring, 4.74"ID, 4.94"OD,#158 | 0.059524 | 0.059524
97756070 | SPKIT | 2.802 | 2.644 | KG |  | 5710623806228 | Spare, Chamber 1 stage NBR SP30 | 6.1773 | 5.829
97756121 | SICKT | 0.1 | 0.1 | KG |  | 5710623806235 | Spare,O-ring, 6.00"ID, 6.25"OD,#258 | 0.22046 | 0.22046
97756122 | SICKT | 0.1 | 0.1 | KG |  | 5710623806242 | Spare,O-ring, 6.50"ID, 7.00"OD,#439 | 0.22046 | 0.22046
97756265 | SPKIT | 2.802 | 2.644 | KG |  | 5710623812045 | Spare, Chamber 1 stage R/NBR SP30 | 6.1773 | 5.829
97756285 | SPKIT | 2.265 | 2.265 | KG |  | 5710623812236 | Spare, Valve seat retainer Lower R | 4.9934 | 4.9934
97756297 | SPKIT | 1.692 | 1.534 | KG |  | 5710623813219 | Spare, Chamber 1 stage N/NBR SP46 | 3.7302 | 3.3819
97756300 | SPKIT | 2.802 | 2.644 | KG |  | 5710623813240 | Spare, Discharge Chamber N/NBR, SP46 | 6.1773 | 5.829
97756311 | SPKIT | 2.802 | 2.644 | KG |  | 5710623813257 | Spare, Discharge Chamber R/NBR, SP46 | 6.1773 | 5.829
97756314 | SPKIT | 1.953 | 1.819 | KG |  | 5710623813288 | Spare, Chamber top N/NBR SP60 | 4.3056 | 4.0102
97756315 | SPKIT | 1.749 | 1.615 | KG |  | 5710623813295 | Spare, Chamber top R/NBR SP60 | 3.8558 | 3.5604
97756320 | SPKIT | 1.715 | 1.557 | KG |  | 5710623813349 | Spare, Chamber 1 stage NBR SP60 | 3.7809 | 3.4326
97756323 | SPKIT | 3.038 | 2.804 | KG |  | 5710623813370 | Spare, Discharge Chamber NBR, SP60 | 6.6976 | 6.1817
97756324 | SPKIT | 2.822 | 2.665 | KG |  | 5710623813387 | Spare, Discharge Chamber N/NBR, SP60 | 6.2214 | 5.8753
97756382 | MO4KT | 3.2 | 3.2 | KG |  | 5710623813738 | NDE-end flange Siemens 132 1LA9133 | 7.0547 | 7.0547
97756412 | CR032 | 299.498 | 291.378 | KG |  | 5710623814780 | CR32-11-2 A-G-A-E-HQQE 3x230/460 60 HZ | 660.2733 | 642.3719
97756413 | CR032 | 357.62 | 349.5 | KG |  | 5710623814810 | CR32-11-2 A-G-A-E-HQQE 3x230/460 60 HZ | 788.4091 | 770.5077
97756415 | CR032 | 299.498 | 291.378 | KG |  | 5710623814858 | CR32-11-2 A-G-A-V-HQQV 3x230/460 60 HZ | 660.2733 | 642.3719
97756446 | CRN32 | 359.12 | 351 | KG |  | 5710623815107 | CRN32-11-2 A-G-A-E-HQQE 3x230/460 60 HZ | 791.716 | 773.8146
97756448 | CRN32 | 300.998 | 292.878 | KG |  | 5710623815336 | CRN32-11-2 A-G-A-V-HQQV 3x230/460 60 HZ | 663.5802 | 645.6788
97756450 | CRN32 | 359.12 | 351 | KG |  | 5710623815374 | CRN32-11-2 A-G-A-V-HQQV 3x230/460 60 HZ | 791.716 | 773.8146
97757159 | SPKIT | 2.435 | 2.277 | KG |  | 5710623841076 | Spare, Top Chamber R/NBR, SP77 | 5.3682 | 5.0199
97757181 | SPKIT | 2.359 | 2.201 | KG |  | 5710623841083 | Spare, Intermediate Chamber R/NBR SP77 | 5.2007 | 4.8523
97757182 | SPKIT | 2.359 | 2.201 | KG |  | 5710623841090 | Spare, Top Chamber N/NBR, SP95 | 5.2007 | 4.8523
97757187 | SPKIT | 2.339 | 2.181 | KG |  | 5710623841458 | Spare, Intermediate Chamber N/NBR SP95 | 5.1566 | 4.8082
97757188 | SPKIT | 2.339 | 2.181 | KG |  | 5710623841465 | Spare, Intermediate Chamber R/NBR SP95 | 5.1566 | 4.8082
97757201 | SPKIT | 4.075 | 3.775 | KG |  | 5710623841472 | Spare, Top Chamber N/NBR SP125 | 8.9837 | 8.3224
97757302 | SPKIT | 3.734 | 3.6 | KG |  | 5710623843179 | Spare, Intermediate Chamber N/NBR SP125 | 8.232 | 7.9366
97757303 | SPKIT | 4.158 | 4 | KG |  | 5710623843186 | Spare, Intermediate Chamber R/NBR SP125 | 9.1667 | 8.8184
97757306 | SPKIT | 3.888 | 3.73 | KG |  | 5710623843209 | Spare, Top Chamber R/NBR SP160 | 8.5715 | 8.2232
97757383 | PAREP | 1.75 | 1.75 | LB |  | 5710623844060 | KIT,IMPELLER,L,15955,X4,B22 | 1.75 | 1.75
97757584 | NBKIT | 0.06 | 0.06 | KG |  | 5710623846804 | Kit, Spacer D64/D48x5.5 1.4462 D42 | 0.13228 | 0.13228
97757652 | NBKIT | 0.07 | 0.07 | KG |  | 5710623847757 | Kit, Spacer D72/D55x5.5 1.4462 D48 | 0.15432 | 0.15432
97757653 | NBKIT | 0.092 | 0.092 | KG |  | 5710623847771 | Kit, Spacer D80/D60x5.5 1.4462 D60 | 0.20282 | 0.20282
97757654 | NBKIT | 0.052 | 0.052 | KG |  | 5710623847788 | Spare, Spacer D72/D55x4 1.4462 D48 | 0.11464 | 0.11464
97757655 | NBKIT | 0.034 | 0.034 | KG |  | 5710623847795 | Spacer D80/D60x5.5 1.4462 D60 /spare | 0.074956 | 0.074956
97757659 | SICKT | 0.026 | 0.006 | KG |  | 5710623847986 | O-ring EPDM 171.04x3.53/spare | 0.05732 | 0.013228
97757671 | NBKIT | 0.031 | 0.008 | KG |  | 5710623848020 | O-ring EPDM 221.84x3,53 /spare | 0.068343 | 0.017637
97757672 | NBKIT | 0.035 | 0.009 | KG |  | 5710623848044 | O-ring EPDM 253.6x3,53 /spare | 0.077161 | 0.019841
97757673 | NBKIT | 0.053 | 0.01 | KG |  | 5710623848051 | O-ring EPDM 278.99x3,53 /spare | 0.11684 | 0.022046
97757675 | NBKIT | 0.039 | 0.012 | KG |  | 5710623848082 | O-ring EPDM 329.79x3,53 /spare | 0.085979 | 0.026455
97757676 | NBKIT | 0.021 | 0.015 | KG |  | 5710629872296 | O-ring EPDM 430.66x3,53/spare | 0.046297 | 0.033069
97757677 | NBKIT | 0.222 | 0.016 | KG |  | 5710623848105 | O-ring EPDM 456.06x3,53 /spare | 0.48942 | 0.035274
97757679 | NBKIT | 0.445 | 0.069 | KG |  | 5710623848280 | O-ring EPDM 548x6/spare | 0.98105 | 0.15212
97757691 | NBKIT | 0.061 | 0.002 | KG |  | 5710623848297 | O-ring EPDM 83x3/spare | 0.13448 | 0.0044092
97757693 | NBKIT | 0.063 | 0.01 | KG |  | 5710623848303 | O-ring EPDM 129.5x3/spare | 0.13889 | 0.022046
97757697 | NBKIT | 0.039 | 0.019 | KG |  | 5710623848334 | O-ring FKM 174.91x3.53/spare | 0.085979 | 0.041887
97757698 | NBKIT | 0.043 | 0.021 | KG |  | 5710623848341 | O-ring FKM 221.84x3.53/spare | 0.094798 | 0.046297
97757699 | NBKIT | 0.045 | 0.019 | KG |  | 5710623848365 | O-ring FKM 253.6x3.53/spare | 0.099207 | 0.041887
97757703 | NBKIT | 0.046 | 0.021 | KG |  | 5710623848396 | O-ring FKM 278.99x3.53/spare | 0.10141 | 0.046297
97757708 | NBKIT | 0.027 | 0.027 | KG |  | 5710623848464 | Spare, O-ring FKM 456.06x3.53 | 0.059524 | 0.059524
97757713 | NBKIT | 0.002 | 0.002 | KG |  | 5710623848549 | O-ring FKM 80x3/spare | 0.0044092 | 0.0044092
97757812 | SPKIT | 6.3 | 6.2 | KG |  | 5710623849911 | Spare, Top Chamber N/NBR Sp215 | 13.889 | 13.6685
97757813 | SPKIT | 6.3 | 6.2 | KG |  | 5710623849928 | Spare, Top Chamber R/NBR SP215 | 13.889 | 13.6685
97757815 | SPKIT | 6.225 | 5.788 | KG |  | 5710623849942 | Spare, Chamber N/NBR SP215 | 13.7236 | 12.7602
97757851 | SPKIT | 12.412 | 11.607 | KG |  | 5710623850177 | Bulk, Interm. Chamber NBR, SP77 | 27.3635 | 25.5888
97757852 | SPKIT | 12.552 | 12.229 | KG |  | 5710623850191 | Bulk, Interm. Chamber N/NBR, SP77 | 27.6721 | 26.9601
97757857 | SPKIT | 12.015 | 11.043 | KG |  | 5710623850467 | Bulk, Interm. Chamber NBR, SP95 | 26.4883 | 24.3454
97757860 | SPKIT | 11.239 | 10.905 | KG |  | 5710623850498 | Bulk, Interm. Chamber R/NBR, SP95 | 24.7775 | 24.0412
97757881 | SPKIT | 19.4 | 18.963 | KG |  | 5710623850504 | Bulk, Interm. Chamber NBR, SP125 | 42.7692 | 41.8058
97757883 | SPKIT | 20.334 | 20 | KG |  | 5710623850726 | Bulk, Interm. Chamber N/NBR, SP125 | 44.8283 | 44.092
97757886 | SPKIT | 19.972 | 19.167 | KG |  | 5710623850757 | Bulk, Interm. Chamber NBR, SP160 | 44.0303 | 42.2556
97757889 | SPKIT | 29 | 28.195 | KG |  | 5710623850801 | Bulk, Interm. Chamber NBR, SP215 | 63.9334 | 62.1587
97757890 | SPKIT | 29.205 | 28.5 | KG |  | 5710623850917 | Bulk, Interm. Chamber N/NBR, SP215 | 64.3853 | 62.8311
97757966 | CR010 | 218 | 167 | KG |  | 5710623851907 | CR10-14 A-GJ-A-E-HQQE 3x230/460 60 HZ | 480.6028 | 368.1682
97757967 | CR010 | 218 | 167 | KG |  | 5710623852133 | CR10-14 A-GJ-A-V-HQQV 3x230/460 60 HZ | 480.6028 | 368.1682
97757968 | CRI10 | 215 | 163 | KG |  | 5710623852164 | CRI10-14 A-FGJ-A-E-HQQE 3x230/460 60 HZ | 473.989 | 359.3498
97757976 | CRACC | 6 | 5 | KG |  | 5710623852065 | FLANGE SET 2"x2"CI BLACK 250LB | 13.2276 | 11.023
97757991 | CRN10 | 215 | 163 | KG |  | 5710623852232 | CRN10-14 A-FGJ-A-E-HQQE 3x230/460 60 HZ | 473.989 | 359.3498
97757992 | CRN10 | 215 | 163 | KG |  | 5710623852263 | CRN10-14 A-FGJ-A-V-HQQV 3x230/460 60 HZ | 473.989 | 359.3498
97757993 | CRN10 | 210 | 159 | KG |  | 5710623852294 | CRN10-14 A-P-A-E-HQQE 3x230/460 60 HZ | 462.966 | 350.5314
97757996 | CRN10 | 210 | 159 | KG |  | 5710623852324 | CRN10-14 A-P-A-V-HQQV 3x230/460 60 HZ | 462.966 | 350.5314
97757998 | CR015 | 212 | 160 | KG |  | 5710623852379 | CR15-6 A-GJ-A-E-HQQE 3x230/460 60 HZ | 467.3752 | 352.736
97757999 | CR015 | 212 | 160 | KG |  | 5710623852409 | CR15-6 A-GJ-A-V-HQQV 3x230/460 60 HZ | 467.3752 | 352.736
97758000 | CRI15 | 163 | 154 | KG |  | 5710623852430 | CRI15-6 A-CA-A-E-HQQE 3x230/460 60 HZ | 359.3498 | 339.5084
97758012 | CRI15 | 209 | 157 | KG |  | 5710623852492 | CRI15-6 A-FGJ-A-E-HQQE 3x230/460 60 HZ | 460.7614 | 346.1222
97758320 | SPB0A | 4.5 | 3.9 | KG |  | 5700310385549 | Coupling 6" Style 77DX NBR | 9.9207 | 8.5979
97758342 | SPB0A | 6 | 5.5 | KG |  | 5700310385556 | Coupling 5" Style 489DX NBR | 13.2276 | 12.1253
97758424 | MTR20 | 211.89 | 137.49 | KG |  | 5710623859552 | MTR20-10/5 A-WB-A-HUUV 3x230/460V 60Hz | 467.1327 | 303.1105
97758517 | SPB0A | 2.5 | 1.9 | KG |  | 5700310385839 | Coupling 3" Style 77DX NBR | 5.5115 | 4.1887
97758522 | SPKIT | 0.597 | 0.496 | KG |  | 5710623861111 | Spare, Shaft SP17-1 4" | 1.3161 | 1.0935
97758523 | SPKIT | 0.663 | 0.57 | KG |  | 5710623861128 | Spare, Shaft SP17-2 4" | 1.4616 | 1.2566
97758524 | SPKIT | 0.909 | 0.808 | KG |  | 5710623861135 | Spare, Shaft SP17-3 4" | 2.004 | 1.7813
97758525 | SPKIT | 0.984 | 0.876 | KG |  | 5710620197152 | Spare, Shaft SP17-4 4" | 2.1693 | 1.9312
97758526 | SPKIT | 1.132 | 1.024 | KG |  | 5710623861159 | Spare, Shaft SP17-5 4" | 2.4956 | 2.2575
97758527 | SPKIT | 1.376 | 1.275 | KG |  | 5710623861166 | Spare, Shaft SP17-6 4" | 3.0335 | 2.8109
97758528 | SPKIT | 1.6 | 1.402 | KG |  | 5710629861375 | Spare, Shaft SP17-7 4" | 3.5274 | 3.0908
97758529 | SPKIT | 1.687 | 1.586 | KG |  | 5710623861180 | Spare, Shaft SP17-8 4" | 3.7192 | 3.4965
97758531 | SPKIT | 2 | 1.802 | KG |  | 5710623861203 | Spare, Shaft SP17-10 4" | 4.4092 | 3.9727
97758532 | SPKIT | 2.154 | 2.053 | KG |  | 5710623861210 | Spare, Shaft SP17-11 4" | 4.7487 | 4.526
97758533 | SPKIT | 2.309 | 2.208 | KG |  | 5710623861227 | Spare, Shaft SP17-12 4" | 5.0904 | 4.8678
97758534 | SPKIT | 2.385 | 2.284 | KG |  | 5710623861234 | Spare, Shaft SP17-13 4" | 5.258 | 5.0353
97758535 | SPKIT | 1.338 | 1.237 | KG |  | 5710623861241 | Spare, Shaft SP17-5 6" | 2.9498 | 2.7271
97758536 | SPKIT | 1.627 | 1.519 | KG |  | 5710620046016 | Spare, Shaft SP17-6 6" | 3.5869 | 3.3488
97758537 | SPKIT | 1.636 | 1.535 | KG |  | 5710623861265 | Spare, Shaft SP17-7 6" | 3.6067 | 3.3841
97758538 | SPKIT | 2.1 | 1.902 | KG |  | 5710623861272 | Spare, Shaft SP17-8 6" | 4.6297 | 4.1931
97758539 | SPKIT | 2.2 | 2.002 | KG |  | 5710620037236 | Spare, Shaft SP17-9 6" | 4.8501 | 4.4136
97758540 | SPKIT | 2.3 | 2.102 | KG |  | 5710623861296 | Spare, Shaft SP17-10 6" | 5.0706 | 4.6341
97758541 | SPKIT | 2.601 | 2.5 | KG |  | 5710623861302 | Spare, Shaft SP17-11 6" | 5.7342 | 5.5115
97758542 | SPKIT | 2.38 | 2.279 | KG |  | 5710623861319 | Spare, Shaft SP17-12 6" | 5.2469 | 5.0243
97758543 | SPKIT | 2.5 | 2.302 | KG |  | 5710623861326 | Spare, Shaft SP17-13 6" | 5.5115 | 5.075
97758544 | SPKIT | 2.9 | 2.702 | KG |  | 5710623861333 | Spare, Shaft SP17-14 6" | 6.3933 | 5.9568
97758545 | SPKIT | 2.827 | 2.726 | KG |  | 5710623861340 | Spare, Shaft SP17-15 6" | 6.2324 | 6.0097
97758546 | SPKIT | 2.976 | 2.875 | KG |  | 5710629838148 | Spare, Shaft SP17-16 6" | 6.5609 | 6.3382
97758547 | SPKIT | 3.124 | 3.023 | KG |  | 5710623861364 | Spare, Shaft SP17-17 6" | 6.8872 | 6.6645
97758548 | SPKIT | 3.273 | 3.172 | KG |  | 5710623861371 | Spare, Shaft SP17-18 6" | 7.2157 | 6.993
97758549 | SPKIT | 3.422 | 3.321 | KG |  | 5710629953711 | Spare, Shaft SP17-19 6" | 7.5441 | 7.3215
97758550 | SPKIT | 3.571 | 3.47 | KG |  | 5710623861395 | Spare, Shaft SP17-20 6" | 7.8726 | 7.65
97758551 | SPKIT | 3.72 | 3.619 | KG |  | 5710623861401 | Spare, Shaft SP17-21 6" | 8.2011 | 7.9784
97758552 | SPKIT | 3.869 | 3.768 | KG |  | 5710623861418 | Spare, Shaft SP17-22 6" | 8.5296 | 8.3069
97758553 | SPKIT | 3.917 | 3.916 | KG |  | 5710623861425 | Spare, Shaft SP17-23 6" | 8.6354 | 8.6332
97758554 | SPKIT | 4.066 | 4.065 | KG |  | 5710623861432 | Spare, Shaft SP17-24 6" | 8.9639 | 8.9617
97758555 | SPKIT | 4.215 | 4.214 | KG |  | 5710623861449 | Spare, Shaft SP17-25 6" | 9.2924 | 9.2902
97758556 | SPKIT | 4.364 | 4.363 | KG |  | 5710623861456 | Spare, Shaft SP17-26 6" | 9.6209 | 9.6187
97758557 | SPKIT | 4.513 | 4.512 | KG |  | 5710623861463 | Spare, Shaft SP17-27 6" | 9.9494 | 9.9472
97758558 | SPKIT | 4.662 | 4.661 | KG |  | 5710623861470 | Spare, Shaft SP17-28 6" | 10.2778 | 10.2756
97758560 | SPKIT | 4.959 | 4.958 | KG |  | 5710623861494 | Spare, Shaft SP17-30 6" | 10.9326 | 10.9304
97758561 | SPKIT | 5.108 | 5.107 | KG |  | 5710623861500 | Spare, Shaft SP17-31 6" | 11.2611 | 11.2589
97758562 | SPKIT | 5.257 | 5.256 | KG |  | 5710623861517 | Spare, Shaft SP17-32 6" | 11.5896 | 11.5874
97758563 | SPKIT | 5.406 | 5.405 | KG |  | 5710623861524 | Spare, Shaft SP17-33 6" | 11.9181 | 11.9159
97758564 | SPKIT | 5.864 | 5.863 | KG |  | 5710623861531 | Spare, Shaft SP17-33 6" Sleeve | 12.9278 | 12.9256
97758565 | SPKIT | 5.555 | 5.554 | KG |  | 5710623861548 | Spare, Shaft SP17-34 6" | 12.2466 | 12.2443
97758566 | SPKIT | 5.703 | 5.702 | KG |  | 5710623861555 | Spare, Shaft SP17-35 6" | 12.5728 | 12.5706
97758569 | SPKIT | 6.001 | 6 | KG |  | 5710623861586 | Spare, Shaft SP17-37 6" | 13.2298 | 13.2276
97758573 | SPKIT | 5.555 | 5.554 | KG |  | 5710620197138 | Spare, Shaft SP17-40 6" | 12.2466 | 12.2443
97758576 | SPKIT | 7.654 | 7.653 | KG |  | 5710623861654 | Spare, Shaft SP17-45 6" Sleeve | 16.874 | 16.8718
97758577 | SPKIT | 8.102 | 8.101 | KG |  | 5710623861661 | Spare, Shaft SP17-48 6" Sleeve | 17.8617 | 17.8595
97758579 | SPKIT | 8.549 | 8.548 | KG |  | 5710623861685 | Spare, Shaft SP17-51 6" Sleeve | 18.8471 | 18.8449
97758581 | SPKIT | 9.146 | 9.145 | KG |  | 5710623861708 | Spare, Shaft SP17-55 6" Sleeve | 20.1633 | 20.1611
97758582 | SPKIT | 9.594 | 9.593 | KG |  | 5710623861715 | Spare, Shaft SP17-58 6" Sleeve | 21.1509 | 21.1487
97758583 | SPKIT | 9.892 | 9.891 | KG |  | 5710623861722 | Spare, Shaft SP17-60 6" Sleeve | 21.8079 | 21.8057
97758589 | SPKIT | 0.909 | 0.808 | KG |  | 5710623861784 | Spare, Shaft SP17-3 4" N/R | 2.004 | 1.7813
97758590 | SPKIT | 1.064 | 0.963 | KG |  | 5710623861791 | Spare, Shaft SP17-4 4" N/R | 2.3457 | 2.123
97758591 | SPKIT | 1.124 | 1.016 | KG |  | 5710623861807 | Spare, Shaft SP17-5 4" N/R | 2.478 | 2.2399
97758592 | SPKIT | 1.376 | 1.275 | KG |  | 5710623861814 | Spare, Shaft SP17-6 4" N/R | 3.0335 | 2.8109
97758593 | SPKIT | 1.531 | 1.43 | KG |  | 5710623861821 | Spare, Shaft SP17-7 4" N/R | 3.3752 | 3.1526
97758594 | SPKIT | 1.7 | 1.502 | KG |  | 5710623861838 | Spare, Shaft SP17-8 4" N/R | 3.7478 | 3.3113
97758595 | SPKIT | 1.842 | 1.741 | KG |  | 5710623861845 | Spare, Shaft SP17-9 4" N/R | 4.0609 | 3.8382
97758596 | SPKIT | 2.1 | 1.902 | KG |  | 5710623861852 | Spare, Shaft SP17-10 4" N/R | 4.6297 | 4.1931
97758597 | SPKIT | 2.154 | 2.053 | KG |  | 5710623861869 | Spare, Shaft SP17-11 4" N/R | 4.7487 | 4.526
97758599 | SPKIT | 2.465 | 2.364 | KG |  | 5710623861883 | Spare, Shaft SP17-13 4" N/R | 5.4343 | 5.2117
97758601 | SPKIT | 1.487 | 1.386 | KG |  | 5710629987495 | Spare, Shaft SP17-6 6" N/R | 3.2782 | 3.0556
97758602 | SPKIT | 1.636 | 1.535 | KG |  | 5710623861913 | Spare, Shaft SP17-7 6" N/R | 3.6067 | 3.3841
97758604 | SPKIT | 1.934 | 1.833 | KG |  | 5710623861937 | Spare, Shaft SP17-9 6" N/R | 4.2637 | 4.041
97758606 | SPKIT | 2.231 | 2.13 | KG |  | 5710623861951 | Spare, Shaft SP17-11 6" N/R | 4.9185 | 4.6958
97758607 | SPKIT | 2.38 | 2.279 | KG |  | 5710623861968 | Spare, Shaft SP17-12 6" N/R | 5.2469 | 5.0243
97758608 | SPKIT | 2.529 | 2.428 | KG |  | 5710623861975 | Spare, Shaft SP17-13 6" N/R | 5.5754 | 5.3528
97758609 | SPKIT | 2.678 | 2.577 | KG |  | 5710623861982 | Spare, Shaft SP17-14 6" N/R | 5.9039 | 5.6813
97758610 | SPKIT | 2.827 | 2.726 | KG |  | 5710623861999 | Spare, Shaft SP17-15 6" N/R | 6.2324 | 6.0097
97758611 | SPKIT | 2.976 | 2.875 | KG |  | 5710623862002 | Spare, Shaft SP17-16 6" N/R | 6.5609 | 6.3382
97758613 | SPKIT | 3.273 | 3.172 | KG |  | 5710623862026 | Spare, Shaft SP17-18 6" N/R | 7.2157 | 6.993
97758614 | SPKIT | 3.422 | 3.321 | KG |  | 5710623862033 | Spare, Shaft SP17-19 6" N/R | 7.5441 | 7.3215
97758616 | SPKIT | 3.72 | 3.619 | KG |  | 5710623862057 | Spare, Shaft SP17-21 6" N/R | 8.2011 | 7.9784
97758617 | SPKIT | 3.869 | 3.768 | KG |  | 5710623862064 | Spare, Shaft SP17-22 6" N/R | 8.5296 | 8.3069
97758619 | SPKIT | 4.066 | 4.065 | KG |  | 5710623862088 | Spare, Shaft SP17-24 6" N/R | 8.9639 | 8.9617
97758620 | SPKIT | 4.215 | 4.214 | KG |  | 5710623862095 | Spare, Shaft SP17-25 6"N/R | 9.2924 | 9.2902
97758621 | SPKIT | 4.364 | 4.363 | KG |  | 5710623862101 | Spare, Shaft SP17-26 6"N/R | 9.6209 | 9.6187
97758622 | SPKIT | 4.513 | 4.512 | KG |  | 5710623862118 | Spare, Shaft SP17-27 6"N/R | 9.9494 | 9.9472
97758623 | SPKIT | 4.662 | 4.661 | KG |  | 5710623862125 | Spare, Shaft SP17-28 6"N/R | 10.2778 | 10.2756
97758624 | SPKIT | 6.864 | 4.983 | KG |  | 5710623862132 | Spare,Shaft SP17-29 6"N/R | 15.1324 | 10.9855
97758625 | SPKIT | 4.959 | 4.958 | KG |  | 5710623862149 | Spare, Shaft SP17-30 6"N/R | 10.9326 | 10.9304
97758628 | SPKIT | 5.406 | 5.405 | KG |  | 5710623862170 | Spare, Shaft SP17-33 6"N/R | 11.9181 | 11.9159
97758629 | SPKIT | 5.9 | 5.9 | KG |  | 5710623862187 | Spare, Shaft SP17-33 6" N/R | 13.0071 | 13.0071
97758634 | SPKIT | 6.001 | 6 | KG |  | 5710623862231 | Spare, Shaft SP17-37 6"N/R | 13.2298 | 13.2276
97758638 | SPKIT | 5.555 | 5.554 | KG |  | 5710623862279 | Spare, Shaft SP17-40 6"N/R | 12.2466 | 12.2443
97758641 | SPKIT | 7.686 | 7.685 | KG |  | 5710623862309 | Spare, Shaft SP17-45 6" N/R | 16.9446 | 16.9424
97758652 | SPKIT | 0.781 | 0.68 | KG |  | 5710623862415 | Spare, Shaft SP30-1 4" | 1.7218 | 1.4991
97758656 | SPKIT | 1.984 | 1.883 | KG |  | 5710629854988 | Spare, Shaft SP30-5 4" | 4.3739 | 4.1513
97758658 | SPKIT | 2.581 | 2.48 | KG |  | 5710623862477 | Spare, Shaft SP30-7 4" | 5.6901 | 5.4674
97758659 | SPKIT | 2.8 | 2.602 | KG |  | 5710623862484 | Spare, Shaft SP30-8 4" | 6.1729 | 5.7364
97758661 | SPKIT | 1.889 | 1.788 | KG |  | 5710629854940 | Spare, Shaft SP30-4 6" | 4.1645 | 3.9418
97758662 | SPKIT | 2.175 | 2.074 | KG |  | 5710623862514 | Spare, Shaft SP30-5 6" | 4.795 | 4.5723
97758663 | SPKIT | 2.5 | 2.302 | KG |  | 5710623862521 | Spare, Shaft SP30-6 6" | 5.5115 | 5.075
97758664 | SPKIT | 2.9 | 2.702 | KG |  | 5710629854926 | Spare, Shaft SP30-7 6" | 6.3933 | 5.9568
97758665 | SPKIT | 3.1 | 2.902 | KG |  | 5710629854902 | Spare, Shaft SP30-8 6" | 6.8343 | 6.3977
97758666 | SPKIT | 2 | 1.802 | KG |  | 5710623862552 | Spare, Shaft SP30-9 6" | 4.4092 | 3.9727
97758667 | SPKIT | 3.607 | 3.506 | KG |  | 5710623862569 | Spare, Shaft SP30-10 6" | 7.952 | 7.7293
97758669 | SPKIT | 4.4 | 4.111 | KG |  | 5710623862583 | Spare, Shaft SP30-12 6" | 9.7002 | 9.0631
97758670 | SPKIT | 4.467 | 4.366 | KG |  | 5710623862590 | Spare, Shaft SP30-13 6" | 9.8479 | 9.6253
97758671 | SPKIT | 4.753 | 4.652 | KG |  | 5710623862606 | Spare, Shaft SP30-14 6" | 10.4785 | 10.2558
97758672 | SPKIT | 7 | 4.964 | KG |  | 5710623862613 | Spare, Shaft SP30-15 6" | 15.4322 | 10.9436
97758673 | SPKIT | 7.4 | 5.252 | KG |  | 5710623862620 | Spare, Shaft SP30-16 6" | 16.314 | 11.5786
97758674 | SPKIT | 5.513 | 5.512 | KG |  | 5710623862637 | Spare, Shaft SP30-17 6" | 12.154 | 12.1518
97758675 | SPKIT | 5.799 | 5.798 | KG |  | 5710623862644 | Spare, Shaft SP30-18 6" | 12.7845 | 12.7823
97758676 | SPKIT | 6.086 | 6.085 | KG |  | 5710623862651 | Spare, Shaft SP30-19 6" | 13.4172 | 13.415
97758677 | SPKIT | 6.372 | 6.371 | KG |  | 5710623862668 | Spare, Shaft SP30-20 6" | 14.0477 | 14.0455
97758678 | SPKIT | 6.659 | 6.658 | KG |  | 5710623862675 | Spare, Shaft SP30-21 6" | 14.6804 | 14.6782
97758679 | SPKIT | 10 | 6.982 | KG |  | 5710623862682 | Spare, Shaft SP30-22 6" | 22.046 | 15.3925
97758680 | SPKIT | 7.232 | 7.231 | KG |  | 5710623862699 | Spare, Shaft SP30-23 6" | 15.9437 | 15.9415
97758681 | SPKIT | 7.518 | 7.517 | KG |  | 5710623862705 | Spare, Shaft SP30-24 6" | 16.5742 | 16.572
97758682 | SPKIT | 7.804 | 7.803 | KG |  | 5710623862712 | Spare, Shaft SP30-25 6" | 17.2047 | 17.2025
97758683 | SPKIT | 11.5 | 8.135 | KG |  | 5710623862729 | Spare, Shaft SP30-26 6" | 25.3529 | 17.9344
97758684 | SPKIT | 8.377 | 8.376 | KG |  | 5710623862736 | Spare, Shaft SP30-27 6" | 18.4679 | 18.4657
97758685 | SPKIT | 11.8 | 8.712 | KG |  | 5710623862743 | Spare, Shaft SP30-28 6" | 26.0143 | 19.2065
97758686 | SPKIT | 8.95 | 8.949 | KG |  | 5710623862750 | Spare, Shaft SP30-29 6" | 19.7312 | 19.729
97758688 | SPKIT | 9.237 | 9.236 | KG |  | 5710623862774 | Spare, Shaft SP30-30 6" | 20.3639 | 20.3617
97758689 | SPKIT | 9.523 | 9.522 | KG |  | 5710623862781 | Spare, Shaft SP30-31 6" | 20.9944 | 20.9922
97758692 | SPKIT | 10.096 | 10.095 | KG |  | 5710623862811 | Spare, Shaft SP30-33 6" | 22.2576 | 22.2554
97758693 | SPKIT | 10.466 | 10.465 | KG |  | 5710623862828 | Spare, Shaft SP30-33 6"Sleeve | 23.0733 | 23.0711
97758695 | SPKIT | 14.6 | 10.73 | KG |  | 5710623862842 | Spare, Shaft SP30-35 6" | 32.1872 | 23.6554
97758696 | SPKIT | 12.185 | 12.184 | KG |  | 5710623862859 | Spare, Shaft SP30-39 6" | 26.8631 | 26.8608
97758698 | SPKIT | 14.19 | 14.189 | KG |  | 5710623862873 | Spare, Shaft SP30-46 6" | 31.2833 | 31.2811
97758709 | SPKIT | 9.223 | 9.222 | KG |  | 5710623862989 | Spare, Shaft SP30-28 8" | 20.333 | 20.3308
97758722 | SPKIT | 16.2 | 16.199 | KG |  | 5710623863115 | Spare, Shaft SP30-52 8"Sleeve | 35.7145 | 35.7123
97758723 | SPKIT | 16.772 | 16.771 | KG |  | 5710623863122 | Spare, Shaft SP30-54 8"Sleeve | 36.9756 | 36.9733
97758725 | SPKIT | 1.082 | 0.981 | KG |  | 5710623863146 | Spare, Shaft SP30-2 4"N/R | 2.3854 | 2.1627
97758726 | SPKIT | 1.383 | 1.282 | KG |  | 5710623863153 | Spare, Shaft SP30-3 4"N/R | 3.049 | 2.8263
97758728 | SPKIT | 2 | 1.802 | KG |  | 5710623863177 | Spare, Shaft SP30-5 4"N/R | 4.4092 | 3.9727
97758729 | SPKIT | 2.3 | 2.102 | KG |  | 5710623863184 | Spare, Shaft SP30-6 4"N/R | 5.0706 | 4.6341
97758730 | SPKIT | 2.5 | 2.302 | KG |  | 5710623863191 | Spare, Shaft SP30-7 4"N/R | 5.5115 | 5.075
97758732 | SPKIT | 1.602 | 1.501 | KG |  | 5710623863214 | Spare, Shaft SP30-3 6"N/R | 3.5318 | 3.3091
97758733 | SPKIT | 1.871 | 1.763 | KG |  | 5710629835512 | Spare, Shaft SP30-4 6"N/R | 4.1248 | 3.8867
97758734 | SPKIT | 2.175 | 2.074 | KG |  | 5710623863238 | Spare, Shaft SP30-5 6"N/R | 4.795 | 4.5723
97758735 | SPKIT | 2.6 | 2.402 | KG |  | 5710623863245 | Spare, Shaft SP30-6 6"N/R | 5.732 | 5.2954
97758736 | SPKIT | 2.9 | 2.702 | KG |  | 5710623863252 | Spare, Shaft SP30-7 6"N/R | 6.3933 | 5.9568
97758737 | SPKIT | 3.034 | 2.933 | KG |  | 5710623863269 | Spare, Shaft SP30-8 6"N/R | 6.6888 | 6.4661
97758738 | SPKIT | 3.321 | 3.22 | KG |  | 5710623863276 | Spare, Shaft SP30-9 6"N/R | 7.3215 | 7.0988
97758739 | SPKIT | 3.607 | 3.506 | KG |  | 5710623863283 | Spare, Shaft SP30-10 6"N/R | 7.952 | 7.7293
97758740 | SPKIT | 3.894 | 3.793 | KG |  | 5710623863290 | Spare, Shaft SP30-11 6"N/R | 8.5847 | 8.362
97758741 | SPKIT | 4.18 | 4.079 | KG |  | 5710623863306 | Spare, Shaft SP30-12 6"N/R | 9.2152 | 8.9926
97758742 | SPKIT | 4.467 | 4.366 | KG |  | 5710623863313 | Spare, Shaft SP30-13 6"N/R | 9.8479 | 9.6253
97758743 | SPKIT | 4.753 | 4.652 | KG |  | 5710623863320 | Spare, Shaft SP30-14 6"N/R | 10.4785 | 10.2558
97758744 | SPKIT | 4.94 | 4.939 | KG |  | 5710623863337 | Spare, Shaft SP30-15 6"N/R | 10.8907 | 10.8885
97758745 | SPKIT | 5.226 | 5.225 | KG |  | 5710623863344 | Spare, Shaft SP30-16 6"N/R | 11.5212 | 11.519
97758746 | SPKIT | 7.5 | 5.541 | KG |  | 5710623863351 | Spare, Shaft SP30-17 6"N/R | 16.5345 | 12.2157
97758747 | SPKIT | 5.799 | 5.798 | KG |  | 5710623863368 | Spare, Shaft SP30-18 6"N/R | 12.7845 | 12.7823
97758748 | SPKIT | 6.086 | 6.085 | KG |  | 5710623863375 | Spare, Shaft SP30-19 6"N/R | 13.4172 | 13.415
97758749 | SPKIT | 6.372 | 6.371 | KG |  | 5710623863382 | Spare, Shaft SP30-20 6"N/R | 14.0477 | 14.0455
97758750 | SPKIT | 9.6 | 6.694 | KG |  | 5710623863399 | Spare, Shaft SP30-21 6"N/R | 21.1642 | 14.7576
97758751 | SPKIT | 6.945 | 6.944 | KG |  | 5710623863405 | Spare, Shaft SP30-22 6"N/R | 15.3109 | 15.3087
97758752 | SPKIT | 7.232 | 7.231 | KG |  | 5710623863412 | Spare, Shaft SP30-23 6"N/R | 15.9437 | 15.9415
97758753 | SPKIT | 11.8 | 7.559 | KG |  | 5710623863429 | Spare, Shaft SP30-24 6"N/R | 26.0143 | 16.6646
97758755 | SPKIT | 8.091 | 8.09 | KG |  | 5710623863443 | Spare, Shaft SP30-26 6"N/R | 17.8374 | 17.8352
97758760 | SPKIT | 9.523 | 9.522 | KG |  | 5710623863498 | Spare, Shaft SP30-31 6"N/R | 20.9944 | 20.9922
97758779 | SPKIT | 0.703 | 0.602 | KG |  | 5710623863689 | Spare, Shaft SP46-1 4" | 1.5498 | 1.3272
97758780 | SPKIT | 0.693 | 0.592 | KG |  | 5710623863696 | Spare, Shaft SP60-1 4" | 1.5278 | 1.3051
97758782 | SPKIT | 0.993 | 0.892 | KG |  | 5710623863719 | Spare, Shaft SP60-2 4" | 2.1892 | 1.9665
97758783 | SPKIT | 1.376 | 1.268 | KG |  | 5710623863726 | Spare, Shaft SP46/60-3 4" | 3.0335 | 2.7954
97758784 | SPKIT | 2.101 | 2 | KG |  | 5710623863733 | Spare, Shaft SP46/60-4 4" | 4.6319 | 4.4092
97758785 | SPKIT | 1.701 | 1.6 | KG |  | 5710623863740 | Spare, Shaft SP46/60-5 4" | 3.75 | 3.5274
97758786 | SPKIT | 1.399 | 1.298 | KG |  | 5710623863757 | Spare, Shaft SP46/60-2 6" | 3.0842 | 2.8616
97758787 | SPKIT | 1.736 | 1.635 | KG |  | 5710629861351 | Spare, Shaft SP46/60-3 6" | 3.8272 | 3.6045
97758798 | SPKIT | 7.255 | 5.372 | KG |  | 5710623863870 | Spare, Shaft SP46/60-14 6" | 15.9944 | 11.8431
97758801 | SPKIT | 6.391 | 6.391 | KG |  | 5710623863900 | Spare, Shaft SP46/60-17 6" | 14.0896 | 14.0896
97758802 | SPKIT | 6.694 | 6.694 | KG |  | 5710623863917 | Spare, Shaft SP46/60-18 6" | 14.7576 | 14.7576
97758803 | SPKIT | 9.6 | 7.069 | KG |  | 5710623863924 | Spare, Shaft SP46/60-19 6" | 21.1642 | 15.5843
97758804 | SPKIT | 10.2 | 7.409 | KG |  | 5710623863931 | Spare, Shaft SP46/60-20 6" | 22.4869 | 16.3339
97758805 | SPKIT | 7.749 | 7.749 | KG |  | 5710623863948 | Spare, Shaft SP46/60-21 6" | 17.0834 | 17.0834
97758806 | SPKIT | 8.087 | 8.087 | KG |  | 5710623863955 | Spare, Shaft SP46/60-22 6" | 17.8286 | 17.8286
97758807 | SPKIT | 8.428 | 8.428 | KG |  | 5710623863962 | Spare, Shaft SP46/60-23 6" | 18.5804 | 18.5804
97758808 | SPKIT | 8.766 | 8.766 | KG |  | 5710623863979 | Spare, Shaft SP46/60-24 6" | 19.3255 | 19.3255
97758816 | SPKIT | 6.522 | 6.522 | KG |  | 5710623864051 | Spare, Shaft SP46/60-16 8" | 14.3784 | 14.3784
97758817 | SPKIT | 6.861 | 6.861 | KG |  | 5710623864068 | Spare, Shaft SP46/60-17 8" | 15.1258 | 15.1258
97758819 | SPKIT | 7.6 | 7.6 | KG |  | 5710623864082 | Spare, Shaft SP46/60-19 8" | 16.755 | 16.755
97758821 | SPKIT | 6.801 | 6.8 | KG |  | 5710623864105 | Spare, Shaft SP46/60-20 8" | 14.9935 | 14.9913
97758822 | SPKIT | 7.985 | 7.985 | KG |  | 5710623864112 | Spare, Shaft SP46/60-20 8" | 17.6037 | 17.6037
97758826 | SPKIT | 8.663 | 8.663 | KG |  | 5710623864150 | Spare, Shaft SP46/60-22 8" | 19.0984 | 19.0984
97758828 | SPKIT | 8.925 | 8.925 | KG |  | 5710623864174 | Spare, Shaft SP46/60-24 8" | 19.6761 | 19.6761
97758829 | SPKIT | 9.342 | 9.342 | KG |  | 5710623864181 | Spare, Shaft SP46/60-24 8" | 20.5954 | 20.5954
97758831 | SPKIT | 10.698 | 10.69 | KG |  | 5710623864204 | Spare, Shaft SP46/60-28 8" | 23.5848 | 23.5672
97758832 | SPKIT | 11.378 | 11.377 | KG |  | 5710623864211 | Spare, Shaft SP46/60-30 8" | 25.0839 | 25.0817
97758833 | SPKIT | 12.416 | 12.415 | KG |  | 5710623864228 | Spare, Shaft SP46/60-33 8" | 27.3723 | 27.3701
97758835 | SPKIT | 13.753 | 13.753 | KG |  | 5710623864242 | Spare, Shaft SP46/60-37 8" | 30.3199 | 30.3199
97758836 | SPKIT | 1.106 | 1 | KG |  | 5710623864259 | Spare, Shaft SP46-1 4" N/R | 2.4383 | 2.2046
97758837 | SPKIT | 0.765 | 0.672 | KG |  | 5710623864266 | Spare, Shaft SP60-1 4" N/R | 1.6865 | 1.4815
97758838 | SPKIT | 1.15 | 1.15 | KG |  | 5710623864273 | Spare, Shaft SP46-2 4" N/R | 2.5353 | 2.5353
97758839 | SPKIT | 1.044 | 0.938 | KG |  | 5710623864280 | Spare, Shaft SP60-2 4" N/R | 2.3016 | 2.0679
97758841 | SPKIT | 1.9 | 1.9 | KG |  | 5710623864303 | Spare, Shaft SP46/60-4 4" N/R | 4.1887 | 4.1887
97758842 | SPKIT | 2.248 | 2.248 | KG |  | 5710623864310 | Spare, Shaft SP46/60-5 4" N/R | 4.9559 | 4.9559
97758843 | SPKIT | 1.5 | 1.5 | KG |  | 5710623864327 | Spare, Shaft SP46/60-2 6" N/R | 3.3069 | 3.3069
97758844 | SPKIT | 1.746 | 1.746 | KG |  | 5710629955814 | Spare, Shaft SP46/60-3 6" N/R | 3.8492 | 3.8492
97758845 | SPKIT | 0.63 | 0.63 | KG |  | 5710629955791 | Spare, Shaft SP46/60-4 6" N/R | 1.3889 | 1.3889
97758846 | SPKIT | 2.6 | 2.402 | KG |  | 5710629955777 | Spare, Shaft SP46/60-5 6" N/R | 5.732 | 5.2954
97758847 | SPKIT | 2.6 | 2.402 | KG |  | 5710623864365 | Spare, Shaft SP46/60-6 6" N/R | 5.732 | 5.2954
97758848 | SPKIT | 3.2 | 3.2 | KG |  | 5710623864372 | Spare, Shaft SP46/60-7 6" N/R | 7.0547 | 7.0547
97758849 | SPKIT | 3.566 | 3.28 | KG |  | 5710620059436 | Spare, Shaft SP46/60-8 6" N/R | 7.8616 | 7.2311
97758850 | SPKIT | 3.936 | 3.65 | KG |  | 5710623864396 | Spare, Shaft SP46/60-9 6" N/R | 8.6773 | 8.0468
97758851 | SPKIT | 4.3 | 4.011 | KG |  | 5710623864402 | Spare, Shaft SP46/60-10 6" N/R | 9.4798 | 8.8427
97758852 | SPKIT | 4.576 | 4.29 | KG |  | 5710623864419 | Spare, Shaft SP46/60-11 6" N/R | 10.0882 | 9.4577
97758853 | SPKIT | 4.98 | 4.694 | KG |  | 5710623864426 | Spare, Shaft SP46/60-12 6" N/R | 10.9789 | 10.3484
97758855 | SPKIT | 7.6 | 5.372 | KG |  | 5710623864440 | Spare, Shaft SP46/60-14 6" N/R | 16.755 | 11.8431
97758856 | SPKIT | 8 | 5.712 | KG |  | 5710623864457 | Spare, Shaft SP46/60-15 6" N/R | 17.6368 | 12.5927
97758857 | SPKIT | 8 | 6.051 | KG |  | 5710623864464 | Spare, Shaft SP46/60-16 6" N/R | 17.6368 | 13.34
97758858 | SPKIT | 9.2 | 6.39 | KG |  | 5710623864471 | Spare, Shaft SP46/60-17 6" N/R | 20.2823 | 14.0874
97758861 | SPKIT | 0.101 | 0.1 | KG |  | 5710623864501 | Spare, Shaft SP46/60-20 6" N/R | 0.22266 | 0.22046
97758862 | SPKIT | 7.749 | 7.749 | KG |  | 5710623864518 | Spare, Shaft SP46/60-21 6" N/R | 17.0834 | 17.0834
97758865 | SPKIT | 8.767 | 8.767 | KG |  | 5710623864549 | Spare, Shaft SP46/60-24 6" N/R | 19.3277 | 19.3277
97758870 | SPKIT | 5.504 | 5.504 | KG |  | 5710623864594 | Spare, Shaft SP46/60-13 8" N/R | 12.1341 | 12.1341
97758872 | SPKIT | 6.183 | 6.183 | KG |  | 5710623864617 | Spare, Shaft SP46/60-15 8" N/R | 13.631 | 13.631
97758887 | SPKIT | 10.021 | 10.021 | KG |  | 5710623864761 | Spare, Shaft SP46/60-26 8" N/R | 22.0923 | 22.0923
97758893 | SPKIT | 1.461 | 1.461 | KG |  | 5710623864822 | Spare, Shaft SP77/95-1 6" | 3.2209 | 3.2209
97758894 | SPKIT | 1.946 | 1.84 | KG |  | 5710623864839 | Spare, Shaft SP77/95-2 6" | 4.2902 | 4.0565
97758895 | SPKIT | 2.6 | 2.402 | KG |  | 5710623864846 | Spare, Shaft SP77/95-3 6" | 5.732 | 5.2954
97758896 | SPKIT | 3.1 | 2.902 | KG |  | 5710623864853 | Spare, Shaft SP77/95-4 6" | 6.8343 | 6.3977
97758897 | SPKIT | 3.6 | 3.402 | KG |  | 5710623864860 | Spare, Shaft SP77/95-5 6" | 7.9366 | 7.5
97758898 | SPKIT | 0.4 | 0.202 | KG |  | 5710620045996 | Spare, Shaft SP77/95-6 6" | 0.88184 | 0.44533
97758899 | SPKIT | 4.056 | 3.77 | KG |  | 5710623864884 | Spare, Shaft SP77/95-7 6" | 8.9419 | 8.3113
97758900 | SPKIT | 3.581 | 3.295 | KG |  | 5710623864891 | Spare, Shaft SP77/95-8 6" | 7.8947 | 7.2642
97758901 | SPKIT | 5.486 | 5.2 | KG |  | 5710623864907 | Spare, Shaft SP77/95-9 6" | 12.0944 | 11.4639
97758902 | SPKIT | 5.886 | 5.6 | KG |  | 5710623864914 | Spare, Shaft SP77/95-10 6" | 12.9763 | 12.3458
97758903 | SPKIT | 8.2 | 6 | KG |  | 5710623864921 | Spare, Shaft SP77/95-11 6" | 18.0777 | 13.2276
97758904 | SPKIT | 6.701 | 6.701 | KG |  | 5710623864938 | Spare, Shaft SP77/95-12 6" | 14.773 | 14.773
97758906 | SPKIT | 3.921 | 3.921 | KG |  | 5710623864952 | Spare, Shaft SP77/95-5 8" | 8.6442 | 8.6442
97758907 | SPKIT | 4.411 | 4.411 | KG |  | 5710620143586 | Spare, Shaft SP77/95-6 8" | 9.7245 | 9.7245
97758908 | SPKIT | 4 | 4 | KG |  | 5710623864976 | Spare, Shaft SP77/95-7 8" | 8.8184 | 8.8184
97758909 | SPKIT | 3 | 3 | KG |  | 5710620203907 | Spare, Shaft SP77/95-8 8" | 6.6138 | 6.6138
97758910 | SPKIT | 5.186 | 4.9 | KG |  | 5710620203884 | Spare, Shaft SP77/95-9 8" | 11.4331 | 10.8025
97758911 | SPKIT | 6.5 | 6.5 | KG |  | 5710623865003 | Spare, Shaft SP77/95-10 8" | 14.3299 | 14.3299
97758912 | SPKIT | 6.736 | 6.736 | KG |  | 5710623865010 | Spare, Shaft SP77/95-11 8" | 14.8502 | 14.8502
97758913 | SPKIT | 7.229 | 7.229 | KG |  | 5710623865027 | Spare, Shaft SP77/95-12 8" | 15.9371 | 15.9371
97758914 | SPKIT | 7.722 | 7.722 | KG |  | 5710623865034 | Spare, Shaft SP77/95-13 8" | 17.0239 | 17.0239
97758915 | SPKIT | 8.214 | 8.214 | KG |  | 5710623865041 | Spare, Shaft SP77/95-14 8" | 18.1086 | 18.1086
97758916 | SPKIT | 8.707 | 8.707 | KG |  | 5710623865058 | Spare, Shaft SP77/95-15 8" | 19.1955 | 19.1955
97758917 | SPKIT | 9.2 | 9.2 | KG |  | 5710623865065 | Spare, Shaft SP77/95-16 8" | 20.2823 | 20.2823
97758919 | SPKIT | 10.186 | 10.186 | KG |  | 5710623865089 | Spare, Shaft SP77/95-18 8" | 22.4561 | 22.4561
97758920 | SPKIT | 10.678 | 10.678 | KG |  | 5710623865096 | Spare, Shaft SP77/95-19 8" | 23.5407 | 23.5407
97758921 | SPKIT | 11.171 | 11.171 | KG |  | 5710623865102 | Spare, Shaft SP77/95-20 8" | 24.6276 | 24.6276
97758923 | SPKIT | 12.158 | 12.158 | KG |  | 5710623865126 | Spare, Shaft SP77/95-22 8" | 26.8035 | 26.8035
97758924 | SPKIT | 1.46 | 1.355 | KG |  | 5710623865133 | Spare, Shaft SP77/95-1 6"N/R | 3.2187 | 2.9872
97758925 | SPKIT | 1.946 | 1.84 | KG |  | 5710623865140 | Spare, Shaft SP77/95-2 6"N/R | 4.2902 | 4.0565
97758926 | SPKIT | 2.526 | 2.325 | KG |  | 5710623865157 | Spare, Shaft SP77/95-3 6"N/R | 5.5688 | 5.1257
97758927 | SPKIT | 3.1 | 2.902 | KG |  | 5710623865164 | Spare, Shaft SP77/95-4 6"N/R | 6.8343 | 6.3977
97758928 | SPKIT | 3.6 | 3.402 | KG |  | 5710623865171 | Spare, Shaft SP77/95-5 6"N/R | 7.9366 | 7.5
97758929 | SPKIT | 4.3 | 4.102 | KG |  | 5710623865188 | Spare, Shaft SP77/95-6 6"N/R | 9.4798 | 9.0433
97758930 | SPKIT | 4.7 | 4.411 | KG |  | 5710623865195 | Spare, Shaft SP77/95-7 6"N/R | 10.3616 | 9.7245
97758932 | SPKIT | 5.486 | 5.486 | KG |  | 5710623865218 | Spare, Shaft SP77/95-9 6"N/R | 12.0944 | 12.0944
97758933 | SPKIT | 5.886 | 5.6 | KG |  | 5710623865225 | Spare, Shaft SP77/95-10 6"N/R | 12.9763 | 12.3458
97758934 | SPKIT | 6.001 | 6.001 | KG |  | 5710623865232 | Spare, Shaft SP77/95-11 6"N/R | 13.2298 | 13.2298
97758935 | SPKIT | 7.001 | 7.001 | KG |  | 5710623865249 | Spare, Shaft SP77/95-12 6"N/R | 15.4344 | 15.4344
97758937 | SPKIT | 3.921 | 3.921 | KG |  | 5710623865263 | Spare, Shaft SP77/95-5 8"N/R | 8.6442 | 8.6442
97758939 | SPKIT | 4.206 | 4.206 | KG |  | 5710623865287 | Spare, Shaft SP77/95-7 8"N/R | 9.2725 | 9.2725
97758942 | SPKIT | 5.486 | 5.486 | KG |  | 5710623865317 | Spare, Shaft SP77/95-10 8"N/R | 12.0944 | 12.0944
97758944 | SPKIT | 7.229 | 7.229 | KG |  | 5710623865331 | Spare, Shaft SP77/95-12 8"N/R | 15.9371 | 15.9371
97758946 | SPKIT | 8.214 | 8.214 | KG |  | 5710623865355 | Spare, Shaft SP77/95-14 8"N/R | 18.1086 | 18.1086
97758947 | SPKIT | 8.707 | 8.707 | KG |  | 5710623865362 | Spare, Shaft SP77/95-15 8"N/R | 19.1955 | 19.1955
97758949 | SPKIT | 9.693 | 9.693 | KG |  | 5710623865386 | Spare, Shaft SP77/95-17 8"N/R | 21.3692 | 21.3692
97758950 | SPKIT | 10.186 | 10.186 | KG |  | 5710623865393 | Spare, Shaft SP77/95-18 8"N/R | 22.4561 | 22.4561
97758951 | SPKIT | 10.678 | 10.678 | KG |  | 5710623865409 | Spare, Shaft SP77/95-19 8"N/R | 23.5407 | 23.5407
97758952 | SPKIT | 10.678 | 10.678 | KG |  | 5710623865416 | Spare, Shaft SP77/95-20 8"N/R | 23.5407 | 23.5407
97758953 | SPKIT | 11.171 | 11.171 | KG |  | 5710623865423 | Spare, Shaft SP77/95-21 8"N/R | 24.6276 | 24.6276
97758955 | SPKIT | 2.141 | 2.033 | KG |  | 5710623865447 | Spare, Shaft SP125/160-1 6" | 4.72 | 4.482
97758956 | SPKIT | 3.091 | 2.983 | KG |  | 5710623865454 | Spare, Shaft SP125/160-2 6" | 6.8144 | 6.5763
97758957 | SPKIT | 4.1 | 3.902 | KG |  | 5710623865461 | Spare, Shaft SP125/160-3 6" | 9.0389 | 8.6023
97758959 | SPKIT | 6 | 5.8 | KG |  | 5710623865485 | Spare, Shaft SP125/160-5 6" | 13.2276 | 12.7867
97758960 | SPKIT | 3.438 | 3.438 | KG |  | 5710623865492 | Spare, Shaft SP125/160-2 8" | 7.5794 | 7.5794
97758961 | SPKIT | 4.431 | 4.23 | KG |  | 5710623865508 | Spare, Shaft SP125/160-3 8" | 9.7686 | 9.3255
97758962 | SPKIT | 5.4 | 5.202 | KG |  | 5710623865515 | Spare, Shaft SP125/160-4 8" | 11.9048 | 11.4683
97758965 | SPKIT | 9.268 | 9.268 | KG |  | 5710623865546 | Spare, Shaft SP125/160-7 8" | 20.4322 | 20.4322
97758966 | SPKIT | 10.25 | 10.25 | KG |  | 5710623865553 | Spare, Shaft SP125/160-8 8" | 22.5972 | 22.5972
97758967 | SPKIT | 13 | 10.946 | KG |  | 5710623865560 | Spare, Shaft SP125/160-9 8" | 28.6598 | 24.1316
97758968 | SPKIT | 11.928 | 11.928 | KG |  | 5710623865577 | Spare, Shaft SP125/160-10 8" | 26.2965 | 26.2965
97758969 | SPKIT | 12.91 | 12.91 | KG |  | 5710623865584 | Spare, Shaft SP125/160-11 8" | 28.4614 | 28.4614
97758980 | SPKIT | 86.622 | 86.621 | KG |  | 5710623865690 | Spare, Shaft SP125/160-13 10" | 190.9669 | 190.9647
97758981 | SPKIT | 16.751 | 16.751 | KG |  | 5710623865706 | Spare, Shaft SP125/160-14 10" | 36.9293 | 36.9293
97758982 | SPKIT | 17.733 | 17.733 | KG |  | 5710623865713 | Spare, Shaft SP125/160-15 10" | 39.0942 | 39.0942
97758989 | SPKIT | 2.14 | 2.14 | KG |  | 5710620203860 | Spare, Shaft SP125/160-1 6"N | 4.7178 | 4.7178
97758990 | SPKIT | 3.09 | 2.9 | KG |  | 5710620203440 | Spare, Shaft SP125/160-2 6"N | 6.8122 | 6.3933
97758991 | SPKIT | 4.2 | 4.002 | KG |  | 5710623865805 | Spare, Shaft SP125/160-3 6"N | 9.2593 | 8.8228
97758992 | SPKIT | 1.701 | 1.5 | KG |  | 5710623865812 | Spare, Shaft SP125/160-4 6"N | 3.75 | 3.3069
97758993 | SPKIT | 6.101 | 6.101 | KG |  | 5710623865829 | Spare, Shaft SP125/160-5 6"N | 13.4503 | 13.4503
97758996 | SPKIT | 5.5 | 5.5 | KG |  | 5710623865850 | Spare, Shaft SP125/160-4 8"N | 12.1253 | 12.1253
97758997 | SPKIT | 6.478 | 6.478 | KG |  | 5710623865867 | Spare, Shaft SP125/160-5 8"N | 14.2814 | 14.2814
97758998 | SPKIT | 8.287 | 8.287 | KG |  | 5710623865874 | Spare, Shaft SP125/160-6 8"N | 18.2695 | 18.2695
97758999 | SPKIT | 9.268 | 9.268 | KG |  | 5710623865881 | Spare, Shaft SP125/160-7 8"N | 20.4322 | 20.4322
97759000 | SPKIT | 10.25 | 10.25 | KG |  | 5710623865898 | Spare, Shaft SP125/160-8 8"N | 22.5972 | 22.5972
97759002 | SPKIT | 11.927 | 11.927 | KG |  | 5710623865911 | Spare, Shaft SP125/160-10 8"N | 26.2943 | 26.2943
97759003 | SPKIT | 12.91 | 12.91 | KG |  | 5710623865928 | Spare, Shaft SP125/160-11 8"N | 28.4614 | 28.4614
97759007 | SPKIT | 16.837 | 16.837 | KG |  | 5710623865966 | Spare, Shaft SP125/160-15 8" N | 37.1189 | 37.1189
97759012 | SPKIT | 13.805 | 13.805 | KG |  | 5710623866017 | Spare, Shaft SP125/160-11 10"N | 30.4345 | 30.4345
97759015 | SPKIT | 16.751 | 16.75 | KG |  | 5710623866048 | Spare, Shaft SP125/160-14 10"N | 36.9293 | 36.9271
97759016 | SPKIT | 17.733 | 17.733 | KG |  | 5710623866055 | Spare, Shaft SP125/160-15 10"N | 39.0942 | 39.0942
97759023 | SPKIT | 4.8 | 4.8 | KG |  | 5710623866123 | Spare, Shaft SP215-1 6" | 10.5821 | 10.5821
97759024 | SPKIT | 7.001 | 6.8 | KG |  | 5710623866130 | Spare, Shaft SP215-2 6" | 15.4344 | 14.9913
97759026 | SPKIT | 7 | 6.802 | KG |  | 5710623866154 | Spare, Shaft SP215-2 8" | 15.4322 | 14.9957
97759027 | SPKIT | 9.201 | 9 | KG |  | 5710623866161 | Spare, Shaft SP215-3 8" | 20.2845 | 19.8414
97759029 | SPKIT | 15.8 | 9 | KG |  | 5710623866185 | Spare, Shaft SP215-5 8" | 34.8327 | 19.8414
97759030 | SPKIT | 18.8 | 18.8 | KG |  | 5710623866192 | Spare, Shaft SP215-6 8" | 41.4465 | 41.4465
97759032 | SPKIT | 20.601 | 20.601 | KG |  | 5710623866215 | Spare, Shaft SP215-8 8" | 45.417 | 45.417
97759033 | SPKIT | 13.086 | 12.8 | KG |  | 5710623866222 | Spare, Shaft SP215-5 10" | 28.8494 | 28.2189
97759039 | SPKIT | 0 | 0 | KG |  | 5710623866284 | Spare, Shaft SP215-6 12" | 0 | 0
97759041 | SPKIT | 26.378 | 24.498 | KG |  | 5710623866307 | Spare, Shaft SP215-9 12" | 58.1529 | 54.0083
97759045 | SPKIT | 7.1 | 7.1 | KG |  | 5710623866345 | Spare, Shaft SP215-2 6"N/R | 15.6527 | 15.6527
97759048 | SPKIT | 10.8 | 10.8 | KG |  | 5710623866376 | Spare, Shaft SP215-3 8"N | 23.8097 | 23.8097
97759052 | SPKIT | 0 | 0 | KG |  | 5710623866413 | Spare, Shaft SP215-7 8"N | 0 | 0
97759056 | SPKIT | 0 | 0 | KG |  | 5710623866451 | Spare, Shaft SP215-7 10"N | 0 | 0
97759088 | SPKIT | 0 | 0 | KG |  | 5710623867861 | Spare, Shaft SP215-9 10"N | 0 | 0
97759196 | SEKIT | 3.204 | 3.1 | KG |  | 5710623869230 | Spare, Impeller 50Hz SEV.65.40&SEV.80.40 | 7.0635 | 6.8343
97759197 | SEKIT | 4.4 | 4.4 | KG |  | 5710623869247 | Spare, Impeller 50Hz SEV.80.80.11 SS | 9.7002 | 9.7002
97759198 | SEKIT | 4.958 | 4.3 | KG |  | 5710623869254 | Spare, Impeller 50Hz SEV.80.13 SS | 10.9304 | 9.4798
97759199 | SEKIT | 4.9 | 4.694 | KG |  | 5710623869261 | Spare, Impeller 50Hz SEV.80.15 SS | 10.8025 | 10.3484
97759200 | SEKIT | 5.674 | 5.491 | KG |  | 5710623869278 | Spare, Impeller 50Hz SEV.80.22 SS | 12.5089 | 12.1055
97759202 | SEKIT | 3.958 | 3.8 | KG |  | 5710623869292 | Spare, Impeller 50Hz SEV.80.60 SS | 8.7258 | 8.3775
97759207 | SEKIT | 7.658 | 7.658 | KG |  | 5710623869346 | Spare, Impeller 50Hz SEV.100.40 SS | 16.8828 | 16.8828
97759208 | SEKIT | 8.1 | 7.71 | KG |  | 5710623869353 | Spare, Impeller 50Hz SEV.100.55 SS | 17.8573 | 16.9975
97759234 | SEKIT | 7.322 | 7.2 | KG |  | 5710623869612 | Spare,Impeller 60Hz SLV.65.40&80.40.2 SS | 16.1421 | 15.8731
97759235 | SEKIT | 6.822 | 6.7 | KG |  | 5710623869629 | Spare, Impeller 60Hz SLV.80.100.40.2 SS | 15.0398 | 14.7708
97759236 | SEKIT | 5.58 | 5.2 | KG |  | 5710623869636 | Spare, Impeller 60Hz SLV.80.80-100.11 SS | 12.3017 | 11.4639
97759238 | SEKIT | 4.413 | 4.2 | KG |  | 5710623869650 | Spare, Impeller 60Hz SLV.80.80-100.15 SS | 9.7289 | 9.2593
97759239 | SEKIT | 4.803 | 3.8 | KG |  | 5710623869667 | Spare, Impeller 60Hz SLV.80.80.22 SS | 10.5887 | 8.3775
97759240 | SEKIT | 7.803 | 6.8 | KG |  | 5710623869674 | Spare, Impeller 60Hz SLV.80.100.22 SS | 17.2025 | 14.9913
97759242 | SEKIT | 4.38 | 4 | KG |  | 5710623869698 | Spare, Impeller 60Hz SLV.80.100.40.4 SS | 9.6561 | 8.8184
97759247 | SEKIT | 9.358 | 9.2 | KG |  | 5710623869742 | Spare, Impeller 60Hz SLV.80.80.92 SS | 20.6306 | 20.2823
97759249 | SEKIT | 10.203 | 9.2 | KG |  | 5710623869766 | Spare, Impeller 60Hz SLV.80.100.110 SS | 22.4935 | 20.2823
97759251 | SEKIT | 9.858 | 9.858 | KG |  | 5710623869780 | Spare, Impeller 60Hz SLV.100.100.40 SS | 21.7329 | 21.7329
97759378 | MISKT | 0.213 | 0.13 | KG |  | 5710623874043 | Spare, Cover | 0.46958 | 0.2866
97759548 | CRN10 | 125 | 66 | KG |  | 5710623876412 | CRN10-16 BM-FGJ-A-E 254/256TC 60 HZ | 275.575 | 145.5036
97759776 | MTR05 | 23.339 | 18.35 | KG |  | 5710623880372 | MTR5-5/3 A-WB-A-HUUV 3x230/460 V 60Hz | 51.4532 | 40.4544
97760127 | CRN15 | 209 | 157 | KG |  | 5710623891460 | CRN15-6 A-FGJ-A-E-HQQE 3x230/460 60 HZ | 460.7614 | 346.1222
97760128 | CRN15 | 209 | 157 | KG |  | 5710623891491 | CRN15-6 A-FGJ-A-V-HQQV 3x230/460 60 HZ | 460.7614 | 346.1222
97760129 | CRN15 | 204 | 153 | KG |  | 5710623891620 | CRN15-6 A-P-A-E-HQQE 3x230/460 60 HZ | 449.7384 | 337.3038
97760166 | CR015 | 207 | 156 | KG |  | 5710623891972 | CR15-9 A-GJ-A-E-HQQE 3x230/460 60 HZ | 456.3522 | 343.9176
97760167 | CR015 | 207 | 156 | KG |  | 5710623892009 | CR15-9 A-GJ-A-V-HQQV 3x230/460 60 HZ | 456.3522 | 343.9176
97760168 | CR015 | 235 | 183 | KG |  | 5710623892030 | CR15-9 A-GJ-A-E-HQQE 3x230/460 60 HZ | 518.081 | 403.4418
97760170 | CR015 | 235 | 183 | KG |  | 5710623892078 | CR15-9 A-GJ-A-V-HQQV 3x230/460 60 HZ | 518.081 | 403.4418
97760198 | CRI15 | 232 | 180 | KG |  | 5710623892191 | CRI15-9 A-FGJ-A-E-HQQE 3x230/460 60 HZ | 511.4672 | 396.828
97760399 | GS2KT | 0.273 | 0.05 | KG |  | 5710623895536 | Kit, Cable inlet gasket (3x70) S fr70 | 0.60186 | 0.11023
97760987 | CRN15 | 232 | 180 | KG |  | 5710623911700 | CRN15-9 A-FGJ-A-E-HQQE 3x230/460 60 HZ | 511.4672 | 396.828
97761002 | CRN15 | 227 | 175 | KG |  | 5710623911854 | CRN15-9 A-P-A-E-HQQE 3x230/460 60 HZ | 500.4442 | 385.805
97761005 | CR032 | 174.07 | 165.95 | KG |  | 5710623911939 | CR32-4 A-G-A-E-HQQE 3x230/460 60 HZ | 383.7547 | 365.8534
97761006 | CR032 | 201.745 | 193.625 | KG |  | 5710623911960 | CR32-4 A-G-A-E-HQQE 3x230/460 60 HZ | 444.767 | 426.8657
97761009 | CR032 | 174.07 | 165.95 | KG |  | 5710623912059 | CR32-4 A-G-A-V-HQQV 3x230/460 60 HZ | 383.7547 | 365.8534
97761010 | CR032 | 201.745 | 193.625 | KG |  | 5710623912080 | CR32-4 A-G-A-V-HQQV 3x230/460 60 HZ | 444.767 | 426.8657
97761019 | CRN32 | 203.945 | 195.825 | KG |  | 5710623912363 | CRN32-4 A-G-A-E-HQQE 3x230/460 60 HZ | 449.6171 | 431.7158
97761024 | CRN32 | 203.945 | 195.825 | KG |  | 5710623912462 | CRN32-4 A-G-A-V-HQQV 3x230/460 60 HZ | 449.6171 | 431.7158
97761152 | NBKIT | 16.857 | 16.857 | KG |  | 5710623913797 | Kit, Shaft D48 Double bearing R NKG | 37.1629 | 37.1629
97761201 | NBKIT | 3.756 | 3.756 | KG |  | 5710623915128 | Kit, Bearing NU213ECJ/7213 D65/D120x23 F | 8.2805 | 8.2805
97761203 | NBKIT | 0.009 | 0.009 | KG |  | 5710623915166 | O-ring EPDM 100X3.0 /spare | 0.019841 | 0.019841
97761204 | NBKIT | 0.036 | 0.009 | KG |  | 5710623915180 | O-ring FKM 100X3.0 /spare | 0.079366 | 0.019841
97761572 | CR064 | 210.545 | 202.425 | KG |  | 5710623921563 | CR64-2-2 A-G-A-E-HQQE 3x230/460 60 HZ | 464.1675 | 446.2662
97761575 | CR064 | 210.545 | 202.425 | KG |  | 5710623921655 | CR64-2-2 A-G-A-V-HQQV 3x230/460 60 HZ | 464.1675 | 446.2662
97761582 | CRN64 | 211.145 | 203.025 | KG |  | 5710623921846 | CRN64-2-2 A-G-A-E-HQQE 3x230/460 60 HZ | 465.4903 | 447.5889
97761584 | CRN64 | 211.145 | 203.025 | KG |  | 5710623921907 | CRN64-2-2 A-G-A-V-HQQV 3x230/460 60 HZ | 465.4903 | 447.5889
97761741 | CRSKT | 5.662 | 4.832 | KG |  | 5710623925141 | Kit, Chamber stack CRN 1-21 | 12.4824 | 10.6526
97761749 | CRMKT | 11.589 | 10.579 | KG |  | 5700310390413 | Kit, Chamber stack CRI 10-14 | 25.5491 | 23.3225
97762925 | NBKIT | 0.009 | 0.009 | KG |  | 5710623943923 | O-ring FKM 100X3.0 for D42 D./spare | 0.019841 | 0.019841
97762956 | NBKIT | 0.009 | 0.009 | KG |  | 5710623944944 | O-ring FKM 120X3.0 forD48/60 D./spare | 0.019841 | 0.019841
97763478 | NBKIT | 0.01 | 0.01 | KG |  | 5710623953731 | Kit,Oil seal accessory D60xD85 | 0.022046 | 0.022046
97763617 | MTR20 | 56.81 | 52.71 | KG |  | 5710623955759 | MTR20-12/2 A-W-A-HUUV 3x266/460 60Hz | 125.2433 | 116.2045
97764323 | MTR15 | 159.624 | 108.83 | KG |  | 5710623967561 | MTR15-16/5 A-WB-A-HUUV 3x230/460 V 60Hz | 351.9071 | 239.9266
97764707 | MTR15 | 33.12 | 25.44 | KG |  | 5710623973852 | MTR15-17/2 A-WB-A-HUUV 182/182TC 60Hz | 73.0164 | 56.085
97765505 | CRI15 | 87 | 80 | KG |  | 5710623993409 | CRI15-3 A-CA-A-V-HQQV 3x230/460 60 HZ | 191.8002 | 176.368
97765532 | CR001 | 40.732 | 35.742 | KG |  | 5710623993683 | CR1-10 A-B-A-E-HQQE 1x115/230 60HZ | 89.7978 | 78.7968
97765534 | CR001 | 46.922 | 40.342 | KG |  | 5710623993744 | CR1-10 A-FGJ-A-E-HQQE 1x115/230 60HZ | 103.4442 | 88.938
97765537 | CR001 | 67.728 | 59.608 | KG |  | 5710623993812 | CR1-19 A-FGJ-A-E-HQQE 1x115/230 60HZ | 149.3131 | 131.4118
97765982 | CRN01 | 44.423 | 37.843 | KG |  | 5710624003152 | CRN1-10 A-FGJ-A-E-HQQE 1x115/230 60HZ | 97.9349 | 83.4287
97766026 | CR003 | 81.198 | 73.078 | KG |  | 5710624003794 | CR3-19 A-FGJ-A-E-HQQE 1x230 60HZ | 179.0091 | 161.1078
97766062 | CR005 | 42.629 | 37.639 | KG |  | 5710624004074 | CR5-5 A-B-A-E-HQQE 1x115/230 60HZ | 93.9799 | 82.9789
97766064 | CR005 | 57.764 | 51.184 | KG |  | 5710624004135 | CR5-7 A-B-A-V-HQQV 1x115/230 60HZ | 127.3465 | 112.8402
97766065 | CR005 | 72.972 | 66.392 | KG |  | 5710624004166 | CR5-10 A-B-A-E-HQQE 1x230 60HZ | 160.8741 | 146.3678
97766108 | CR001 | 26.127 | 23.377 | KG |  | 5710624005248 | CR1-9 A-A-A-E-HQQE 3x200/346 60HZ | 57.5996 | 51.5369
97766191 | DW0KT | 0.111 | 0.064 | KG |  | 5710624006528 | Bulk, gasket for cover 300.108.6 | 0.24471 | 0.14109
97766220 | CRMKT | 6.63 | 5.8 | KG |  | 5710624009369 | Kit, Chamber stack CR 10-7 | 14.6165 | 12.7867
97766425 | CR005 | 47.229 | 42.239 | KG |  | 5710624012574 | CR5-5 A-FGJ-A-E-HQQE 1x115/230 60HZ | 104.1211 | 93.1201
97766426 | CR005 | 47.229 | 42.239 | KG |  | 5710624012604 | CR5-5 A-FGJ-A-V-HQQV 1x115/230 60HZ | 104.1211 | 93.1201
97766427 | CR005 | 62.364 | 55.784 | KG |  | 5710624012734 | CR5-7 A-FGJ-A-E-HQQE 1x115/230 60HZ | 137.4877 | 122.9814
97766430 | CR005 | 62.364 | 55.784 | KG |  | 5710624012765 | CR5-7 A-FGJ-A-V-HQQV 1x115/230 60HZ | 137.4877 | 122.9814
97766431 | CR005 | 77.572 | 70.992 | KG |  | 5710624012802 | CR5-10 A-FGJ-A-E-HQQE 1x230 60HZ | 171.0152 | 156.509
97766439 | CRI05 | 70.268 | 63.688 | KG |  | 5710624013007 | CRI5-10 A-CA-A-E-HQQE 1x230 60HZ | 154.9128 | 140.4066
97766464 | CRN05 | 54.92 | 48.34 | KG |  | 5710624013335 | CRN5-7 A-P-A-E-HQQE 1x115/230 60HZ | 121.0766 | 106.5704
97766470 | CRN05 | 44.745 | 39.755 | KG |  | 5710624013472 | CRN5-5 A-FGJ-A-E-HQQE 1x115/230 60HZ | 98.6448 | 87.6439
97766472 | CRN05 | 44.745 | 39.755 | KG |  | 5710624013519 | CRN5-5 A-FGJ-A-V-HQQV 1x115/230 60HZ | 98.6448 | 87.6439
97766473 | CRN05 | 59.08 | 52.5 | KG |  | 5710624013540 | CRN5-7 A-FGJ-A-E-HQQE 1x115/230 60HZ | 130.2478 | 115.7415
97766474 | CRN05 | 59.08 | 52.5 | KG |  | 5710624013571 | CRN5-7 A-FGJ-A-V-HQQV 1x115/230 60HZ | 130.2478 | 115.7415
97766477 | CRN05 | 74.278 | 67.698 | KG |  | 5710624013656 | CRN5-10 A-FGJ-A-V-HQQV 1x230 60HZ | 163.7533 | 149.247
97766484 | MDSKT | 1.53 | 1.53 | KG |  | 5710624013748 | Kit, pump head DME150 PV/T/C/NPT | 3.373 | 3.373
97766496 | MDSKT | 2.4 | 2.4 | KG |  | 5710624013915 | Kit, head DME 375-PV/T/G-NPT 1 1/4 | 5.291 | 5.291
97766508 | MDSKT | 2.5 | 2.5 | KG |  | 5710624014004 | Kit, head DME 940-PV/T/G-NPT 1 1/4 | 5.5115 | 5.5115
97766510 | CR010 | 105 | 97 | KG |  | 5710624014271 | CR10-7 A-GJ-A-E-HQQE 1x230 60 HZ | 231.483 | 213.8462
97767074 | 2SOKT | 0.688 | 0.688 | KG |  | 5710624020388 | CWC3, spare part | 1.5168 | 1.5168
97767325 | MDSKT | 0.523 | 0.523 | KG |  | 5710624027332 | Kit, pump head DME/S8 PV/E/C US | 1.153 | 1.153
97767356 | PAREP | 23.694 | 23.694 | LB |  | 5710624027752 | KIT,IMPELLER,L,30127,VL,VSM,40127,XA B22 | 23.694 | 23.694
97767391 | CR015 | 101 | 93 | KG |  | 5710624028148 | CR15-3 A-B-A-E-HQQE 1x230 60 HZ | 222.6646 | 205.0278
97767406 | MDSKT | 0.613 | 0.613 | KG |  | 5710624028490 | Kit, pump head DME19 PV/T/C US | 1.3514 | 1.3514
97767444 | MDSKT | 1.507 | 1.507 | KG |  | 5710624028957 | Kit, pump head DME19 SS/T/SS US | 3.3223 | 3.3223
97767568 | SEKIT | 8.28 | 7.275 | KG |  | 5710624030929 | Kit,SEV.65.40&SEV.80.40.2Shaft s. b. f. | 18.2541 | 16.0385
97767569 | SEKIT | 8.111 | 7.105 | KG |  | 5710624030936 | Kit, SEV.80.11,Shaft seal back flow kit | 17.8815 | 15.6637
97767591 | SEKIT | 8.645 | 7.639 | KG |  | 5710624030950 | Kit, SEV.80.15,Shaft seal back flow kit | 19.0588 | 16.8409
97767592 | SEKIT | 9.515 | 8.51 | KG |  | 5710624030967 | Kit, SEV.80.22,Shaft seal back flow kit | 20.9768 | 18.7611
97767594 | SEKIT | 9.147 | 8.765 | KG |  | 5710624030981 | Kit, SEV.80.60,Shaft seal back flow kit | 20.1655 | 19.3233
97767595 | SEKIT | 9.842 | 9.46 | KG |  | 5710624030998 | Kit, SEV.80.75,Shaft seal back flow kit | 21.6977 | 20.8555
97767596 | SEKIT | 8.5 | 8.5 | KG |  | 5710624031001 | Kit, SEV.80.92,Shaft seal back flow kit | 18.7391 | 18.7391
97767599 | SEKIT | 7.943 | 7.561 | KG |  | 5710624031032 | Kit, SEV.100.40,Shaft seal back flow kit | 17.5111 | 16.669
97767600 | SEKIT | 8.143 | 7.761 | KG |  | 5710624031049 | Kit, SEV.100.55,Shaft seal back flow kit | 17.9521 | 17.1099
97768602 | CMKIT | 0.191 | 0.191 | KG |  | 5710624055847 | Bulk, Installation indicator | 0.42108 | 0.42108
97769509 | GS3KT | 0.8 | 0.3 | KG |  | 5710624070239 | Kit,Temperature sensorsPT100 for bearing | 1.7637 | 0.66138
97769571 | GS3KT | 0.6 | 0.4 | KG |  | 5710624070277 | Kit, Temperature sensor PT100 for stator | 1.3228 | 0.88184
97769574 | GS3KT | 1 | 1 | KG |  | 5710624070291 | Kit,Temp.sensor PT100 f.bearings fr74-78 | 2.2046 | 2.2046
97769613 | SEKIT | 0.058 | 0.053 | KG |  | 5710624071250 | Kit, pin housing 7/10 pole cpl. | 0.12787 | 0.11684
97769885 | SUSKT | 0.171 | 0.15 | KG |  | 5710624076965 | Spare, shaft seal BBQV GG N D28 | 0.37699 | 0.33069
97769887 | SUSKT | 0.221 | 0.2 | KG |  | 5710624076989 | Spare, shaft seal BBQV GG N D38 | 0.48722 | 0.44092
97769889 | SUSKT | 0.258 | 0.23 | KG |  | 5710624077009 | Spare, shaft seal BBQV GG N D48 | 0.56879 | 0.50706
97769890 | SUSKT | 0.258 | 0.23 | KG |  | 5710624077016 | Spare, shaft seal BBQV MM N D48 | 0.56879 | 0.50706
97769893 | SUSKT | 0.378 | 0.35 | KG |  | 5710624077047 | Spare, shaft seal BBQV GG N D60 | 0.83334 | 0.77161
97769918 | SUSKT | 0.291 | 0.27 | KG |  | 5710624077290 | Spare, shaft seal AQQK MM K D38 | 0.64154 | 0.59524
97769921 | SUSKT | 0.258 | 0.23 | KG |  | 5710624077320 | Shaft seal type B AQVMM N 55 /spare | 0.56879 | 0.50706
97769981 | MTA09 | 16.4 | 15 | KG |  | 5710624078778 | MTA 90-250 A-W-A-B 3x230/400V 50/60Hz | 36.1554 | 33.069
97769991 | MTA20 | 25.8 | 25 | KG |  | 5710624078877 | MTA 200-250 A-W-B-B 3x230/400V 50/60Hz | 56.8787 | 55.115
97770013 | MTA09 | 15.2 | 13.8 | KG |  | 5710624079096 | MTA 90-180 A-W-A-B 3x200V 50/60Hz | 33.5099 | 30.4235
97770014 | MTA09 | 16.4 | 15 | KG |  | 5710624079102 | MTA 90-250 A-W-A-B 3x200V 50/60Hz | 36.1554 | 33.069
97770031 | MTA03 | 7.56 | 6.66 | KG |  | 5710624079270 | MTA 30-150 A-WB-A-T 3x208-230/460V 60Hz | 16.6668 | 14.6826
97770032 | MTA03 | 7.66 | 6.74 | KG |  | 5710624079287 | MTA 30-150 A-WB-A-B 3x208-230/460V 60Hz | 16.8872 | 14.859
97770033 | MTA06 | 11.6 | 10.6 | KG |  | 5710624079294 | MTA 60-130 A-WB-A-T 3x208-230/460V 60Hz | 25.5734 | 23.3688
97770034 | MTA06 | 12.2 | 11.13 | KG |  | 5710624079300 | MTA 60-180 A-WB-A-T 3x208-230/460V 60Hz | 26.8961 | 24.5372
97770035 | MTA06 | 12.2 | 11.8 | KG |  | 5710624079317 | MTA 60-250 A-WB-A-T 3x208-230/460V 60Hz | 26.8961 | 26.0143
97770036 | MTA06 | 14.68 | 12.9 | KG |  | 5710624079324 | MTA 60-350 A-WB-A-T 3x208-230/460V 60Hz | 32.3635 | 28.4393
97770037 | MTA06 | 11.8 | 10.92 | KG |  | 5710624079331 | MTA 60-130 A-WB-A-B 3x208-230/460V 60Hz | 26.0143 | 24.0742
97770038 | MTA06 | 12.4 | 11.44 | KG |  | 5710624079348 | MTA 60-180 A-WB-A-B 3x208-230/460V 60Hz | 27.337 | 25.2206
97770039 | MTA06 | 13.52 | 12.16 | KG |  | 5710624079355 | MTA 60-250 A-WB-A-B 3x208-230/460V 60Hz | 29.8062 | 26.8079
97770040 | MTA06 | 14.88 | 13.2 | KG |  | 5710624079362 | MTA 60-350 A-WB-A-B 3x208-230/460V 60Hz | 32.8044 | 29.1007
97770041 | MTA09 | 14.2 | 12.62 | KG |  | 5710624079379 | MTA 90-130 A-WB-A-T 3x208-230/460V 60Hz | 31.3053 | 27.8221
97770042 | MTA09 | 15.1 | 13.28 | KG |  | 5710624079386 | MTA 90-180 A-WB-A-T 3x208-230/460V 60Hz | 33.2895 | 29.2771
97770043 | MTA09 | 16.22 | 14.22 | KG |  | 5710624079393 | MTA 90-250 A-WB-A-T 3x208-230/460V 60Hz | 35.7586 | 31.3494
97770044 | MTA09 | 17.88 | 15.56 | KG |  | 5710624079409 | MTA 90-350 A-WB-A-T 3x208-230/460V 60Hz | 39.4182 | 34.3036
97770045 | MTA09 | 14.3 | 12.92 | KG |  | 5710624079416 | MTA 90-130 A-WB-A-B 3x208-230/460V 60Hz | 31.5258 | 28.4834
97770046 | MTA09 | 15.2 | 13.8 | KG |  | 5710624079423 | MTA 90-180 A-WB-A-B 3x208-230/460V 60Hz | 33.5099 | 30.4235
97770047 | MTA09 | 16.32 | 14.53 | KG |  | 5710624079430 | MTA 90-250 A-WB-A-B 3x208-230/460V 60Hz | 35.9791 | 32.0328
97770048 | MTA09 | 17.98 | 15.86 | KG |  | 5710624079447 | MTA 90-350 A-WB-A-B 3x208-230/460V 60Hz | 39.6387 | 34.965
97770049 | MTA12 | 17.52 | 15.84 | KG |  | 5710624079454 | MTA 120-180 A-WB-A-T 3x208-230/460V 60Hz | 38.6246 | 34.9209
97770050 | MTA12 | 18.98 | 16.89 | KG |  | 5710624079461 | MTA 120-250 A-WB-A-T 3x208-230/460V 60Hz | 41.8433 | 37.2357
97770051 | MTA12 | 19.38 | 17.35 | KG |  | 5710624079478 | MTA 120-280 A-WB-A-T 3x208-230/460V 60Hz | 42.7251 | 38.2498
97770052 | MTA12 | 21.48 | 18.4 | KG |  | 5710624079485 | MTA 120-350 A-WB-A-T 3x208-230/460V 60Hz | 47.3548 | 40.5646
97770053 | MTA12 | 18.08 | 16.04 | KG |  | 5710624079492 | MTA 120-180 A-WB-A-B 3x208-230/460V 60Hz | 39.8592 | 35.3618
97770054 | MTA12 | 19.18 | 17.1 | KG |  | 5710624079508 | MTA 120-250 A-WB-A-B 3x208-230/460V 60Hz | 42.2842 | 37.6987
97770055 | MTA12 | 19.58 | 17.55 | KG |  | 5710624079515 | MTA 120-280 A-WB-A-B 3x208-230/460V 60Hz | 43.1661 | 38.6907
97770056 | MTA12 | 21.68 | 18.61 | KG |  | 5710624079522 | MTA 120-350 A-WB-A-B 3x208-230/460V 60Hz | 47.7957 | 41.0276
97770057 | MTA20 | 26.88 | 24.34 | KG |  | 5710624079539 | MTA 200-250 A-WB-B-B 3x208-230/460V 60Hz | 59.2596 | 53.66
97770058 | MTA20 | 27.38 | 24.78 | KG |  | 5710624079546 | MTA 200-280 A-WB-B-B 3x208-230/460V 60Hz | 60.3619 | 54.63
97770059 | MTA20 | 28.61 | 25.81 | KG |  | 5710624079553 | MTA 200-350 A-WB-B-B 3x208-230/460V 60Hz | 63.0736 | 56.9007
97770060 | MTAH0 | 7.66 | 6.8 | KG |  | 5710624079560 | MTA 20H-150 A-WB-B-T 3x208-230/460V 60Hz | 16.8872 | 14.9913
97770061 | MTAH0 | 12.6 | 11.32 | KG |  | 5710624079577 | MTA 40H-180 A-WB-B-T 3x208-230/460V 60H | 27.778 | 24.9561
97770062 | MTAH0 | 16.02 | 14.33 | KG |  | 5710624079584 | MTA 70H-250 A-WB-B-T 3x208-230/460V 60Hz | 35.3177 | 31.5919
97770063 | MTAH0 | 20.08 | 18.47 | KG |  | 5710624079591 | MTA 100H-280 A-WB-B-T 3x208-230/460V 60H | 44.2684 | 40.719
97770071 | CRMKT | 3.14 | 2.935 | KG |  | 5700310404110 | Kit, Chamber stack CRN 20-2, MAGdrive | 6.9224 | 6.4705
97770276 | MUCKT | 0.23 | 0.23 | KG |  | 5710624083567 | Bulk - 97655955 O-ring | 0.50706 | 0.50706
97770719 | MTR15 | 114.26 | 107.68 | KG |  | 5710624093184 | MTR15-5/5 A-WB-A-HQQK 3x230/460 V 60Hz | 251.8976 | 237.3913
97770865 | GS1KT | 2.3 | 2.3 | KG |  | 5700310405735 | Kit, Impeller fixing parts | 5.0706 | 5.0706
97771292 | CRN03 | 29.927 | 24.937 | KG |  | 5710624101520 | CRN3-5 A-FGJ-A-E-HQQE 3x230/460 60HZ | 65.9771 | 54.9761
97771479 | SEKIT | 2.603 | 2.22 | KG |  | 5710624104699 | Kit, guide shoe DP/EF Rp2 | 5.7386 | 4.8942
97771485 | SEKIT | 2.24 | 2.24 | KG |  | 5710624105078 | Kit, guide shoe DP/EF NPT | 4.9383 | 4.9383
97771488 | SEKIT | 0.036 | 0.02 | KG |  | 5710624105320 | Spare, smart seal DP/EF Rp2/NPT2 | 0.079366 | 0.044092
97771741 | CR032 | 103.47 | 95.35 | KG |  | 5710624109090 | CR32-1-1 A-G-A-E-HQQE 1x230 60 HZ | 228.11 | 210.2086
97771903 | HSKIT | 23.55 | 23.55 | KG |  | 5710624112137 | Kit,Shaft HS150-125-415x2 CW | 51.9183 | 51.9183
97771910 | SICKT | 13.02 | 13.02 | KG |  | 5710624112205 | Kit,Bearing HS200-150-475x2 | 28.7039 | 28.7039
97771922 | SISKT | 11.579 | 11.579 | KG |  | 5710624112328 | Kit,Seal DS1, DS2 BBVP | 25.5271 | 25.5271
97771929 | HSKIT | 24.44 | 24.004 | KG |  | 5710624112397 | Kit, Wear ring HS150-125-415x2 Brz | 53.8804 | 52.9192
97771930 | HSKIT | 14.438 | 14.002 | KG |  | 5710624112403 | Kit, Wear ring HS200-150-475x2 Brz | 31.83 | 30.8688
97772556 | CRN10 | 39 | 31 | KG |  | 5710624128121 | CRN10-4 P-FGJ-A-E-HQQE 56C 60 HZ | 85.9794 | 68.3426
97772969 | MISKT | 0.151 | 0.04 | KG |  | 5700310409054 | Bulk, ATEX repair plate | 0.33289 | 0.088184
97773521 | PAREP | 9 | 9 | LB |  | 5710624144183 | KIT,IMPELLER,L,20709,X4 B22 | 9 | 9
97773601 | CMKIT | 1.381 | 1.277 | KG |  | 5710624145579 | Spare, Inlet part S 1" Rp, CED | 3.0446 | 2.8153
97773607 | CMKIT | 1.318 | 1.197 | KG |  | 5710624145692 | Spare, Inlet part S 1 1/4" Rp, CED | 2.9057 | 2.6389
97773610 | CMKIT | 1.417 | 1.296 | KG |  | 5710624145739 | Spare, Inlet part S 1" NPT, CED | 3.1239 | 2.8572
97773614 | CMKIT | 1.318 | 1.197 | KG |  | 5710624145784 | Spare, Inlet part S 1 1/4" NPT, CED | 2.9057 | 2.6389
97773617 | CMKIT | 2.943 | 2.309 | KG |  | 5710624145913 | Spare, Inlet part 1½" Rp,cpl. | 6.4881 | 5.0904
97773619 | CMKIT | 2.983 | 2.862 | KG |  | 5710624145937 | Spare, Inlet part 1½" NPT,cpl. | 6.5763 | 6.3096
97773637 | CMKIT | 2.624 | 2.52 | KG |  | 5710624146132 | Spare, Inlet part 2" Rp CED | 5.7849 | 5.5556
97773640 | CMKIT | 2.655 | 2.534 | KG |  | 5710624146187 | Spare, Inlet part 2" NPT CED | 5.8532 | 5.5865
97773767 | CRMKT | 5 | 4.5 | KG |  | 5700310412405 | Kit, Chamstack air cooled top CRN 8-40/3 | 11.023 | 9.9207
97773787 | CRACC | 0.65 | 0.65 | KG |  | 5710624148587 | Venting valve w. connection pipe EPDM | 1.433 | 1.433
97774138 | MTR45 | 167.931 | 142.431 | KG |  | 5710624155721 | MTR45-8/3-2 A-G-A-HUUV 3x230/460 60Hz | 370.2207 | 314.0034
97774354 | CRT04 | 33.7 | 27.7 | KG |  | 5710624158609 | CRT4-4 A-P-A-E-AUUE 2 HP 3X208T TEF 60 | 74.295 | 61.0674
97774355 | CRT08 | 39.2 | 33.2 | KG |  | 5710624159118 | CRT8-2 A-P-A-E-AUUE 2 HP 3X208T TEF 60 | 86.4203 | 73.1927
97774358 | CRT04 | 55.68 | 49.1 | KG |  | 5710624159163 | CRT4-5 A-P-A-E-AUUE 3HP 3X208T TEF 60 | 122.7521 | 108.2459
97774371 | CRT04 | 54.58 | 48 | KG |  | 5710624159194 | CRT4-8 A-P-A-E-AUUE 5HP 3X208T TEF 60 | 120.3271 | 105.8208
97774373 | CRT08 | 69 | 62 | KG |  | 5710624159217 | CRT8-4 A-P-A-E-AUUE 5HP 3X208T TEF 60 | 152.1174 | 136.6852
97774375 | CRT08 | 162.1 | 125.1 | KG |  | 5710624159231 | CRT8-10 A-P-A-E-AUUE 10HP 3X208T TEF 60 | 357.3657 | 275.7955
97774378 | MTR32 | 100.233 | 81.933 | KG |  | 5710624159262 | MTR32-2/1-1 A-G-A-HUUV 3x230/460 60Hz | 220.9737 | 180.6295
97774381 | MTR45 | 114.94 | 96.64 | KG |  | 5710624159293 | MTR45-2/1 A-G-A-HUUV 3x230/460 60Hz | 253.3967 | 213.0525
97774385 | MTR64 | 117.953 | 99.653 | KG |  | 5710624159309 | MTR64-2/1-1 A-G-A-HUUV 3x230/460 60Hz | 260.0392 | 219.695
97774387 | MTR32 | 156.975 | 131.475 | KG |  | 5710624159323 | MTR32-4/4 A-G-A-HUUV 3x230/460 60Hz | 346.0671 | 289.8498
97774389 | MTR64 | 169.153 | 143.653 | KG |  | 5710624159330 | MTR64-2/2-2 A-G-A-HUUV 3x230/460 60Hz | 372.9147 | 316.6974
97774436 | CUEA1 | 205 | 205 | KG |  | 5710624160251 | Sinewave 200-500V IP23 115/109/86/72A | 451.943 | 451.943
97774475 | CRSKT | 1.198 | 0.993 | KG |  | 5710624160572 | Kit, Chamber stack CRN 1-3 | 2.6411 | 2.1892
97774558 | CRLKT | 18.42 | 17.105 | KG |  | 5710624162156 | Kit, Chamber stack CR 32-8-2 | 40.6087 | 37.7097
97775105 | CRACC | 0.65 | 0.65 | KG |  | 5710624183571 | Venting valve w. connection pipe FFKM | 1.433 | 1.433
97775106 | CRACC | 0.65 | 0.65 | KG |  | 5710624183588 | Venting valve w. connection pipe FXM | 1.433 | 1.433
97775142 | CUEA1 | 237 | 237 | KG |  | 5710624184202 | Sinewave 200-500V IP23 180/170/135/112A | 522.4902 | 522.4902
97775146 | CUEA1 | 321 | 321 | KG |  | 5710624184325 | Sinewave 200-500V IP23 260/246/195/162A | 707.6766 | 707.6766
97775148 | CUEA1 | 370 | 370 | KG |  | 5710624184349 | Sinewave 200-500V IP23 410/388/308/254A | 815.702 | 815.702
97775149 | CUEA1 | 425 | 425 | KG |  | 5710624184356 | Sinewave 200-500V IP23 510/483/383/315A | 936.955 | 936.955
97775161 | CUEA1 | 21.3 | 21.3 | KG |  | 5710624184370 | Sinewave 525-690V IP20 13/12/9/A | 46.958 | 46.958
97775162 | CUEA1 | 31 | 31 | KG |  | 5710624184387 | Sinewave 525-690V IP20 28/26/21/A | 68.3426 | 68.3426
97775163 | CUEA1 | 49 | 49 | KG |  | 5710624184394 | Sinewave 525-690V IP20 45/42/33/A | 108.0254 | 108.0254
97775164 | CUEA1 | 142 | 142 | KG |  | 5710624184400 | Sinewave 525-690V IP23 76/72/57/A | 313.0532 | 313.0532
97775165 | CUEA1 | 160 | 160 | KG |  | 5710624184516 | Sinewave 525-690V IP23 115/109/86/A | 352.736 | 352.736
97775166 | CUEA1 | 270 | 270 | KG |  | 5710624184523 | Sinewave 525-690V IP23 165/156/124/A | 595.242 | 595.242
97775167 | CUEA1 | 475 | 475 | KG |  | 5710624184530 | Sinewave 525-690V IP23 260/246/195/A | 1047.185 | 1047.185
97775168 | CUEA1 | 673 | 673 | KG |  | 5710624184547 | Sinewave 525-690V IP23 360/314/270/A | 1483.6958 | 1483.6958
97775286 | CR064 | 142.248 | 134.128 | KG |  | 5710624186817 | CR64-1-1 A-G-A-E-HQQE 1x230 60 HZ | 313.5999 | 295.6986
97775304 | 2SOKT | 0.305 | 0.101 | KG |  | 5710624187135 | Spare, cover Outlet pipe WC1,3 | 0.6724 | 0.22266
97775341 | 2SOKT | 5.352 | 4.7 | KG |  | 5710624187500 | Kit, Motor Complete WC-1, 3 CWC-3 | 11.799 | 10.3616
97775342 | 2SOKT | 5.354 | 4.97 | KG |  | 5710624187517 | Kit, Motor Complete C-3 | 11.8034 | 10.9569
97775343 | 2SOKT | 3.734 | 3.09 | KG |  | 5710624187524 | Kit, Motor Complete D-2 | 8.232 | 6.8122
97775344 | 2SOKT | 0.272 | 0.101 | KG |  | 5710624187531 | Spare, Pres.switch WC-1, 3 CWC-3 | 0.59965 | 0.22266
97775345 | 2SOKT | 0.228 | 0.218 | KG |  | 5710624187548 | Spare, PCB WC-1, 3 CWC-3 | 0.50265 | 0.4806
97775346 | 2SOKT | 0.525 | 0.33 | KG |  | 5710624187555 | Kit, Pres.switch W/micro switch C-3 | 1.1574 | 0.72752
97775347 | 2SOKT | 0.385 | 0.22 | KG |  | 5710624187562 | Kit, Pres.switch W/micro switch D-2 | 0.84877 | 0.48501
97775348 | 2SOKT | 3.802 | 3.607 | KG |  | 5710624187579 | Kit, Motor WC-1, 3 CWC-3 | 8.3819 | 7.952
97775349 | 2SOKT | 0.225 | 0.143 | KG |  | 5710624187586 | Kit, Grinder Complete WC-1, 3 CWC-3 | 0.49604 | 0.31526
97775350 | 2SOKT | 0.118 | 0.046 | KG |  | 5710624187593 | Spare, Impeller WC-1, 3 CWC-3 | 0.26014 | 0.10141
97775351 | 2SOKT | 3.805 | 3.54 | KG |  | 5710624187609 | Kit, Motor C-3 | 8.3885 | 7.8043
97775352 | 2SOKT | 0.117 | 0.046 | KG |  | 5710624187616 | Spare, Impeller C-3 | 0.25794 | 0.10141
97775353 | 2SOKT | 2.407 | 2.248 | KG |  | 5710624187623 | Kit, Motor D-2 | 5.3065 | 4.9559
97775354 | 2SOKT | 0.1 | 0.028 | KG |  | 5710624187630 | Spare, Impeller D-2 | 0.22046 | 0.061729
97775355 | 2SOKT | 0.518 | 0.258 | KG |  | 5710624187647 | Spare, cover WC-1, 3 | 1.142 | 0.56879
97775356 | 2SOKT | 0.548 | 0.288 | KG |  | 5710624187654 | Spare, cover CWC-3 | 1.2081 | 0.63492
97775357 | 2SOKT | 0.559 | 0.297 | KG |  | 5710624187661 | Spare, cover C-3 | 1.2324 | 0.65477
97775358 | 2SOKT | 0.435 | 0.173 | KG |  | 5710624187678 | Spare, cover D-2 | 0.959 | 0.3814
97775359 | 2SOKT | 2.35 | 2.35 | KG |  | 5710624187685 | Kit, Tank W/O cover WC-1 | 5.1808 | 5.1808
97775360 | 2SOKT | 2.3 | 1.769 | KG |  | 5710624187692 | kit, Tank W/O cover CWC-3 | 5.0706 | 3.8999
97775361 | 2SOKT | 3.68 | 2.841 | KG |  | 5710624187708 | Kit, Tank W/O cover C-3 | 8.1129 | 6.2633
97775362 | 2SOKT | 1.495 | 1.179 | KG |  | 5710624187715 | Kit, Tank W/O cover D-2 | 3.2959 | 2.5992
97775363 | 2SOKT | 0.223 | 0.069 | KG |  | 5710624187722 | Kit, Rubber parts D-2 | 0.49163 | 0.15212
97775364 | 2SOKT | 0.313 | 0.179 | KG |  | 5710624187739 | Kit, Rubber parts C, WC, CWC-3 | 0.69004 | 0.39462
97775367 | 2SOKT | 0.223 | 0.129 | KG |  | 5710624187760 | Kit, Rubber parts D-2 | 0.49163 | 0.28439
97775368 | 2SOKT | 0.344 | 0.21 | KG |  | 5710624187777 | Kit, Gaskets f. toilet WC1,3 | 0.75838 | 0.46297
97775369 | 2SOKT | 0.295 | 0.131 | KG |  | 5710624187784 | Kit, Gaskets f. toilet CWC-3 | 0.65036 | 0.2888
97775370 | 2SOKT | 0.35 | 0.306 | KG |  | 5710624187791 | Bulk, Filter WC1,3,CWC-3,C3,D2 | 0.77161 | 0.67461
97775371 | 2SOKT | 0.061 | 0.015 | KG |  | 5710624187807 | Kit, non-return valve WC1,3,C,CWC-3,D2 | 0.13448 | 0.033069
97775374 | WSCKT | 0.211 | 0.165 | KG |  | 5710624187838 | Spare, Capacitor WC-1, 3, CWC-3 | 0.46517 | 0.36376
97775375 | WSCKT | 0.105 | 0.053 | KG |  | 5710624187845 | Spare, Capacitor C-3, D-2 | 0.23148 | 0.11684
97775377 | WSCKT | 0.346 | 0.141 | KG |  | 5710624187869 | Spare, Power cord WC-1, 3, CWC-3 | 0.76279 | 0.31085
97775378 | 2SOKT | 0.07 | 0.046 | KG |  | 5710624187876 | Kit, adaptor WC-3, C, CWC-3, D-2 | 0.15432 | 0.10141
97775682 | CRSKT | 3.405 | 3.2 | KG |  | 5710624211991 | Kit, Chamber stack CR/CRI 3-13 | 7.5067 | 7.0547
97775701 | CRMKT | 7.33 | 6.5 | KG |  | 5710624213438 | Kit, Chamber stack CR 10-8 | 16.1597 | 14.3299
97775748 | CRMKT | 6.43 | 5.6 | KG |  | 5710624216088 | Kit, Chamber stack CR 20-5 | 14.1756 | 12.3458
97776072 | CR01S | 25.283 | 22.633 | KG |  | 5710624225394 | CR1S-2 A-FGJ-A-E-HQQE 3x266/460 60HZ | 55.7389 | 49.8967
97776103 | C001H | 34.127 | 28.547 | KG |  | 5710624228555 | CR1-2 H-GA-A-E-HQQE 1x115/230 60HZ | 75.2364 | 62.9347
97776116 | C005H | 109.89 | 64.77 | KG |  | 5710624228661 | CR5-15 H-GA-A-V-HQQV 3x230/460 60HZ | 242.2635 | 142.7919
97776145 | MTR15 | 63.15 | 55.03 | KG |  | 5710624228845 | MTR15-16/10 A-W-A-HUUV FF300 60Hz | 139.2205 | 121.3191
97776535 | CRMKT | 6.009 | 5.179 | KG |  | 5710624241400 | Kit, Chamber stack CRN 10-6 | 13.2474 | 11.4176
97776654 | CM01I | 19.372 | 16.872 | KG |  | 5710624244050 | CM1-8 A-S-I-E-AQQE B-A-A-N | 42.7075 | 37.196
97776989 | CRLKT | 7.93 | 7.1 | KG |  | 5700310416137 | Kit, Chamber stack CR 64-2 | 17.4825 | 15.6527
97777206 | DDA01 | 3.5 | 2.5 | KG |  | 5710624260807 | DDA 7,5-16 FCM-A/V/C-F-31U2U2BG | 7.7161 | 5.5115
97778016 | CRT04 | 38.5 | 32.4 | KG |  | 5710624294611 | CRT4-4 A-P-A-E-AUUE 2HP 1X115T TEF 60 | 84.8771 | 71.429
97778017 | CRT04 | 52.5 | 46.4 | KG |  | 5710624294628 | CRT4-5 A-P-A-E-AUUE 3HP 1X115T TEF 60 | 115.7415 | 102.2934
97778018 | CRT04 | 64 | 57.4 | KG |  | 5710624294642 | CRT4-8 A-P-A-E-AUUE 5HP 1X230V TEF 60 | 141.0944 | 126.544
97778020 | CRT08 | 43.5 | 37.9 | KG |  | 5710624294680 | CRT8-2 A-P-A-E-AUUE 2HP 1X115T TEF 60 | 95.9001 | 83.5543
97778031 | CRT08 | 55.3 | 49.8 | KG |  | 5710624294697 | CRT8-4 A-P-A-E-AUUE 5HP 1X115T TEF 60 | 121.9144 | 109.7891
97778045 | CRT08 | 102 | 0 | KG |  | 5710624294895 | CRT8-10 A-P-A-E-AUUE 10HP 1X230V TEF 60 | 224.8692 | 0
97778281 | SQACC | 1.72 | 1.55 | KG |  | 5710624312254 | SQE-NE Cable ETFE12AWG, 25ft Model C | 3.7919 | 3.4171
97778282 | SQACC | 2.623 | 2.015 | KG |  | 5710624312261 | SQ Cabel, ETFE 12AWG, 50ft Model C | 5.7827 | 4.4423
97778283 | SQACC | 3.9 | 3.5 | KG |  | 5710624312278 | SQ Cabel, ETFE 12AWG, 75ft Model C | 8.5979 | 7.7161
97778284 | SQACC | 5 | 4.5 | KG |  | 5710624312285 | SQ Cabel, ETFE 12AWG,100ft Model C | 11.023 | 9.9207
97778285 | SQACC | 6.1 | 5.5 | KG |  | 5710624312292 | SQ Cable, ETFE 12AWG,125ft Model C | 13.4481 | 12.1253
97778286 | SQACC | 9.399 | 8.4 | KG |  | 5710624312308 | SQ Cable, 12AWG, 150ft Model C | 20.721 | 18.5186
97778287 | SQACC | 10.4 | 9.4 | KG |  | 5710624312315 | SQ Cabel, ETFE 12AWG,175ft Model C | 22.9278 | 20.7232
97778289 | SQACC | 12.6 | 11.35 | KG |  | 5710624312339 | SQ Cabel, ETFE 12AWG,225ft Model C | 27.778 | 25.0222
97778292 | SQACC | 15.9 | 14.3 | KG |  | 5710624312360 | SQ Cabel, ETFE 12AWG,300ft Model C | 35.0531 | 31.5258
97778298 | SQACC | 22.5 | 22.5 | KG |  | 5710624312421 | SQ Cabel, ETFE 12AWG, 450ft Model C | 49.6035 | 49.6035
97778332 | SQACC | 0.9 | 0.4 | KG |  | 5710624312766 | Cable, SQ/SQE 5FT 14AWG NSF NAMREG (C) | 1.9841 | 0.88184
97778359 | SQFKT | 1 | 0.49 | KG |  | 5710624313039 | cable SQF 3G 2,0 m | 2.2046 | 1.0803
97778571 | UPKIT | 0.105 | 0.105 | KG |  | 5710624322093 | Kit terminal box, capacitor and cable | 0.23148 | 0.23148
97780592 | CRT04 | 19 | 14 | KG |  | 5710624438015 | CRT4-5 A-P-A-E-AUUE 182/184TC 60 Hz | 41.8874 | 30.8644
97780964 | CR005 | 30.379 | 22.259 | KG |  | 5710624451786 | CR5-13 K-B-A-E-HQQE 182/184TC 60HZ | 66.9735 | 49.0722
97781873 | CR032 | 112.82 | 104.7 | KG |  | 5710624493878 | CR32-2-1 K-G-A-E-HQQE 3x230/460 60 HZ | 248.723 | 230.8216
97783290 | CRSKT | 6.33 | 5.5 | KG |  | 5710624566435 | Kit, Chamber stack CR/CRI 3-23 | 13.9551 | 12.1253
97783894 | APHKT | 1.694 | 1.465 | KG |  | 5710624594063 | Spare, cable AP, H07RN-F 7G1,5 4m | 3.7346 | 3.2297
97783901 | APHKT | 10 | 8.4 | KG |  | 5710624594124 | Spare, cable AP, H07RN-F 7G1,5 21m | 22.046 | 18.5186
97784919 | PAREP | 8 | 8 | LB |  | 5710624631096 | KIT,IMPELLER,L,20501,X3 B22 | 8 | 8
97786031 | CRSKT | 5.43 | 4.6 | KG |  | 5700310425597 | Kit, Chamber stack CR/CRI 3-19 | 11.971 | 10.1412
97786047 | CR003 | 31.192 | 26.202 | KG |  | 5710624677698 | CR3-4 K-FGJ-A-E-HQQE 3x230/460 60HZ | 68.7659 | 57.7649
97786048 | CR003 | 52.16 | 45.58 | KG |  | 5710624677827 | CR3-12 K-FGJ-A-E-HQQE 3x230/460 60HZ | 114.9919 | 100.4857
97786050 | CR003 | 52.556 | 45.976 | KG |  | 5710624677872 | CR3-13 K-FGJ-A-E-HQQE 3x230/460 60HZ | 115.865 | 101.3587
97786061 | CR003 | 53.44 | 46.86 | KG |  | 5710624677919 | CR3-15 K-FGJ-A-E-HQQE 3x230/460 60HZ | 117.8138 | 103.3076
97786062 | CR003 | 54.23 | 47.65 | KG |  | 5710624677940 | CR3-17 K-FGJ-A-E-HQQE 3x230/460 60HZ | 119.5555 | 105.0492
97786063 | CR003 | 75.228 | 67.108 | KG |  | 5710624677971 | CR3-19 K-FGJ-A-E-HQQE 3x230/460 60HZ | 165.8476 | 147.9463
97786064 | CR003 | 76.013 | 67.893 | KG |  | 5710624678008 | CR3-21 K-FGJ-A-E-HQQE 3x230/460 60HZ | 167.5783 | 149.6769
97786066 | CR003 | 76.808 | 68.688 | KG |  | 5710624678046 | CR3-23 K-FGJ-A-E-HQQE 3x230/460 60HZ | 169.3309 | 151.4296
97786067 | CR003 | 77.698 | 69.578 | KG |  | 5710624678077 | CR3-25 K-FGJ-A-E-HQQE 3x230/460 60HZ | 171.293 | 153.3917
97786069 | CR005 | 40.123 | 35.133 | KG |  | 5710624678114 | CR5-4 K-FGJ-A-E-HQQE 3x230/460 60HZ | 88.4552 | 77.4542
97786070 | CR005 | 50.117 | 43.537 | KG |  | 5710624678145 | CR5-5 K-FGJ-A-E-HQQE 3x230/460 60HZ | 110.4879 | 95.9817
97786081 | CR005 | 50.775 | 44.195 | KG |  | 5710624678176 | CR5-6 K-FGJ-A-E-HQQE 3x230/460 60HZ | 111.9386 | 97.4323
97786082 | CR005 | 51.302 | 44.722 | KG |  | 5710624678206 | CR5-7 K-FGJ-A-E-HQQE 3x230/460 60HZ | 113.1004 | 98.5941
97786083 | CR005 | 70.422 | 63.842 | KG |  | 5710624678343 | CR5-8 K-FGJ-A-E-HQQE 3x230/460 60HZ | 155.2523 | 140.7461
97786085 | CR005 | 71.049 | 64.469 | KG |  | 5710624678374 | CR5-9 K-FGJ-A-E-HQQE 3x230/460 60HZ | 156.6346 | 142.1284
97786086 | CR005 | 71.602 | 65.022 | KG |  | 5710624678404 | CR5-10 K-FGJ-A-E-HQQE 3x230/460 60HZ | 157.8538 | 143.3475
97786087 | CR005 | 72.234 | 65.654 | KG |  | 5710624678435 | CR5-11 K-FGJ-A-E-HQQE 3x230/460 60HZ | 159.2471 | 144.7408
97786088 | CR005 | 74.433 | 66.313 | KG |  | 5710624678466 | CR5-12 K-FGJ-A-E-HQQE 3x230/460 60HZ | 164.095 | 146.1936
97786090 | CR005 | 81.845 | 73.725 | KG |  | 5710624678626 | CR5-15 K-FGJ-A-E-HQQE 3x230/460 60HZ | 180.4355 | 162.5341
97786102 | CR005 | 82.387 | 74.267 | KG |  | 5710624678664 | CR5-16 K-FGJ-A-E-HQQE 3x230/460 60HZ | 181.6304 | 163.729
97786104 | CR005 | 128.623 | 77.833 | KG |  | 5710624678725 | CR5-22 K-FGJ-A-E-HQQE 3x230/460 60HZ | 283.5623 | 171.5906
97786105 | CR005 | 140.318 | 89.528 | KG |  | 5710624678756 | CR5-24 K-FGJ-A-E-HQQE 3x230/460 60HZ | 309.3451 | 197.3734
97786106 | CR010 | 69 | 61 | KG |  | 5710624678787 | CR10-3 K-GJ-A-E-HQQE 3x230/460 60 HZ | 152.1174 | 134.4806
97786107 | CR010 | 89 | 82 | KG |  | 5710624678916 | CR10-5 K-GJ-A-E-HQQE 3x230/460 60 HZ | 196.2094 | 180.7772
97786108 | CR010 | 90 | 83 | KG |  | 5710624678947 | CR10-6 K-GJ-A-E-HQQE 3x230/460 60 HZ | 198.414 | 182.9818
97786109 | CR010 | 96 | 89 | KG |  | 5710624678978 | CR10-7 K-GJ-A-E-HQQE 3x230/460 60 HZ | 211.6416 | 196.2094
97786110 | CR010 | 100 | 91 | KG |  | 5710624679005 | CR10-9 K-GJ-A-E-HQQE 3x230/460 60 HZ | 220.46 | 200.6186
97786127 | CR010 | 218 | 167 | KG |  | 5710624679098 | CR10-14 K-GJ-A-E-HQQE 3x230/460 60 HZ | 480.6028 | 368.1682
97786485 | CRMKT | 3.905 | 3.7 | KG |  | 5710624702291 | Kit, Chamber stack CRN 10-4 | 8.609 | 8.157
97786672 | GS3KT | 68.5 | 46.5 | KG |  | 5710624708736 | Kit, Volute 97573658 S fr54 | 151.0151 | 102.5139
97786805 | CR010 | 221 | 169 | KG |  | 5710624711606 | CR10-16 K-GJ-A-E-HQQE 3x230/460 60 HZ | 487.2166 | 372.5774
97786808 | CR010 | 223 | 171 | KG |  | 5710624711651 | CR10-17 K-GJ-A-E-HQQE 3x230/460 60 HZ | 491.6258 | 376.9866
97786811 | CR015 | 94 | 86 | KG |  | 5710624711705 | CR15-3 K-GJ-A-E-HQQE 3x230/460 60 HZ | 207.2324 | 189.5956
97786816 | CR015 | 198 | 159 | KG |  | 5710624711842 | CR15-5 K-GJ-A-E-HQQE 3x230/460 60 HZ | 436.5108 | 350.5314
97786834 | CR015 | 212 | 160 | KG |  | 5710624711965 | CR15-6 K-GJ-A-E-HQQE 3x230/460 60 HZ | 467.3752 | 352.736
97786835 | CR015 | 214 | 162 | KG |  | 5710624711996 | CR15-7 K-GJ-A-E-HQQE 3x230/460 60 HZ | 471.7844 | 357.1452
97786836 | CR015 | 233 | 181 | KG |  | 5710624712023 | CR15-8 K-GJ-A-E-HQQE 3x230/460 60 HZ | 513.6718 | 399.0326
97786837 | CR015 | 235 | 183 | KG |  | 5710624712054 | CR15-9 K-GJ-A-E-HQQE 3x230/460 60 HZ | 518.081 | 403.4418
97786838 | CR015 | 237 | 185 | KG |  | 5710624712085 | CR15-10 K-GJ-A-E-HQQE 3x230/460 60 HZ | 522.4902 | 407.851
97786840 | CR020 | 104 | 96 | KG |  | 5710624712122 | CR20-3 K-GJ-A-E-HQQE 3x230/460 60 HZ | 229.2784 | 211.6416
97786841 | CR020 | 196 | 157 | KG |  | 5710624712153 | CR20-4 K-GJ-A-E-HQQE 3x230/460 60 HZ | 432.1016 | 346.1222
97786843 | CR020 | 231 | 179 | KG |  | 5710624712214 | CR20-7 K-GJ-A-E-HQQE 3x230/460 60 HZ | 509.2626 | 394.6234
97786844 | CR020 | 233 | 182 | KG |  | 5710624712245 | CR20-8 K-GJ-A-E-HQQE 3x230/460 60 HZ | 513.6718 | 401.2372
97786846 | CR032 | 178.071 | 169.951 | KG |  | 5710624712283 | CR32-2 K-G-A-E-HQQE 3x230/460 60 HZ | 392.5753 | 374.674
97786847 | CR032 | 181.271 | 173.151 | KG |  | 5710624712313 | CR32-3-2 K-G-A-E-HQQE 3x230/460 60 HZ | 399.63 | 381.7287
97786855 | CR032 | 201.745 | 193.625 | KG |  | 5710624712542 | CR32-4-2 K-G-A-E-HQQE 3x230/460 60 HZ | 444.767 | 426.8657
97786857 | CR032 | 201.745 | 193.625 | KG |  | 5710624712573 | CR32-4 K-G-A-E-HQQE 3x230/460 60 HZ | 444.767 | 426.8657
97786871 | CR032 | 224.898 | 216.778 | KG |  | 5710624712627 | CR32-5-2 K-G-A-E-HQQE 3x230/460 60 HZ | 495.8101 | 477.9088
97786872 | CR032 | 250.367 | 242.247 | KG |  | 5710624712658 | CR32-6 K-G-A-E-HQQE 3x230/460 60 HZ | 551.9591 | 534.0577
97786894 | CR032 | 354.12 | 346 | KG |  | 5710624712917 | CR32-10-2 K-G-A-E-HQQE 3x230/460 60 HZ | 780.693 | 762.7916
97787931 | CR045 | 205.545 | 197.425 | KG |  | 5710624739037 | CR45-2-1 K-G-A-E-HQQE 3x230/460 60 HZ | 453.1445 | 435.2432
97787932 | CR045 | 205.545 | 197.425 | KG |  | 5710624739068 | CR45-2 K-G-A-E-HQQE 3x230/460 60 HZ | 453.1445 | 435.2432
97787933 | CR045 | 251.167 | 243.047 | KG |  | 5710624739099 | CR45-3 K-G-A-E-HQQE 3x230/460 60 HZ | 553.7228 | 535.8214
97787938 | CR045 | 349.12 | 341 | KG |  | 5710624739457 | CR45-5-1 K-G-A-E-HQQE 3x230/460 60 HZ | 769.67 | 751.7686
97787939 | CR045 | 349.12 | 341 | KG |  | 5710624739488 | CR45-5 K-G-A-E-HQQE 3x230/460 60 HZ | 769.67 | 751.7686
97787963 | CR045 | 383.22 | 375.1 | KG |  | 5710624739563 | CR45-7 K-G-A-E-HQQE 3x230/460 60 HZ | 844.8468 | 826.9455
97787966 | CR064 | 252.267 | 244.147 | KG |  | 5710624739600 | CR64-2 K-G-A-E-HQQE 3x230/460 60 HZ | 556.1478 | 538.2465
97787970 | CR064 | 354.42 | 346.3 | KG |  | 5710624739921 | CR64-4-2 K-G-A-E-HQQE 3x230/460 60 HZ | 781.3543 | 763.453
97788003 | CR064 | 377.42 | 369.3 | KG |  | 5710624739990 | CR64-4 K-G-A-E-HQQE 3x230/460 60 HZ | 832.0601 | 814.1588
97788160 | MUSKT | 0.228 | 0.228 | KG |  | 5710624746608 | Kit, shaft seal AQQV CRT 2/4 (Mfg>0335) | 0.50265 | 0.50265
97788185 | MUSKT | 0.136 | 0.131 | KG |  | 5710624746868 | Kit, Shaft seal CRT8/16 DQQV (Mfg>0404) | 0.29983 | 0.2888
97789433 | CRLKT | 11.84 | 11.24 | KG |  | 5710624791974 | Spare, Base plate, CRN90, painted | 26.1025 | 24.7797
97789459 | CRLKT | 11.33 | 10.952 | KG |  | 5710620356863 | Spare, Pump head, CRN90 | 24.9781 | 24.1448
97789663 | CRSKT | 2.005 | 1.8 | KG |  | 5710624795545 | Kit, Chamber stack CR/CRI 5-5 | 4.4202 | 3.9683
97789721 | CR020 | 212 | 160 | KG |  | 5710624796436 | CR20-6 K-GJ-A-E-HQQE 3x230/460 60 HZ | 467.3752 | 352.736
97789747 | CN45H | 158.63 | 85.7 | KG |  | 5710624797273 | CRN45-3 H-G33-A-E-HQQE 284/286TC 60 HZ | 349.7157 | 188.9342
97789969 | CRMKT | 0.219 | 0.196 | KG |  | 5710624822098 | Spare,Impeller cpl. CR20 | 0.48281 | 0.4321
97790022 | NBKIT | 0.185 | 0.019 | KG |  | 5710624822296 | O-ring FXM 177.39x3.53/spare | 0.40785 | 0.041887
97790137 | CRMKT | 6.509 | 5.679 | KG |  | 5710624824566 | Kit, Chamber stack CRI 15-5 | 14.3497 | 12.5199
97790399 | PAREP | 48 | 48 | LB |  | 5710624828526 | KIT,IMPELLER,L,60157,VL,VSM,80157,X5 B22 | 48 | 48
97790866 | CRSKT | 4.362 | 3.532 | KG |  | 5710624850589 | Kit, Chamber stack CRN 5-11 | 9.6165 | 7.7866
97790957 | MDSKT | 0.186 | 0.181 | KG |  | 5710624851579 | Kit, mounting plate SD | 0.41006 | 0.39903
97790967 | MDSKT | 0.06 | 0.013 | KG |  | 5710624851630 | Spare, dosing head cover S,M (PP) | 0.13228 | 0.02866
97790968 | MDSKT | 0.4 | 0.36 | KG |  | 5710624851647 | Spare, dosing head cover DDA, L (SS) | 0.88184 | 0.79366
97790969 | MDSKT | 0.169 | 0.097 | KG |  | 5710624851654 | Spare, power cord F | 0.37258 | 0.21385
97790970 | MDSKT | 0.18 | 0.132 | KG |  | 5710624851661 | Spare, power cord B | 0.39683 | 0.29101
97790981 | MDSKT | 0.238 | 0.189 | KG |  | 5710624851678 | Spare, power cord G | 0.52469 | 0.41667
97790982 | MDSKT | 0.3 | 0.27 | KG |  | 5710624851685 | Spare, power cord I | 0.66138 | 0.59524
97790983 | MDSKT | 0.3 | 0.27 | KG |  | 5710624851692 | Spare, power cord E | 0.66138 | 0.59524
97790985 | MDSKT | 0.177 | 0.132 | KG |  | 5710624851814 | Spare, power cord L | 0.39021 | 0.29101
97790986 | MDSKT | 0.025 | 0.003 | KG |  | 5710624851821 | Kit, venting valve SD-PP/E | 0.055115 | 0.0066138
97790987 | MDSKT | 0.052 | 0.003 | KG |  | 5710624851838 | Kit, venting valve SD-PP/V | 0.11464 | 0.0066138
97790988 | MDSKT | 0.2 | 0.18 | KG |  | 5710624851845 | Kit, venting valve SD-PVC/E | 0.44092 | 0.39683
97790989 | MDSKT | 0.048 | 0.01 | KG |  | 5710624851852 | Kit, venting valve SD-PVC/V | 0.10582 | 0.022046
97790990 | MDSKT | 0.2 | 0.18 | KG |  | 5710624851869 | Kit, venting valve SD-PV/E | 0.44092 | 0.39683
97790991 | MDSKT | 0.059 | 0.054 | KG |  | 5710624851876 | Kit, venting valve SD-PV/V | 0.13007 | 0.11905
97791030 | MTR20 | 146.018 | 108.83 | KG |  | 5710624852620 | MTR20-16/4 A-WB-A-HUUV 3x230/460V 60Hz | 321.9113 | 239.9266
97791179 | CRB02 | 92 | 52 | KG |  | 5710624854136 | CRE-PLUS CRE5-5 2HP 3X460V 60HZ | 202.8232 | 114.6392
97791190 | NBKIT | 4.787 | 4.28 | KG |  | 5710624854273 | Spare, Impeller 65-200/162 BZ | 10.5534 | 9.4357
97791192 | CRB02 | 93 | 52 | KG |  | 5710624854167 | CRE-PLUS CRE5-6 2HP 3X460V 60HZ | 205.0278 | 114.6392
97791196 | CRB02 | 108 | 59 | KG |  | 5710624854198 | CRE-PLUS CRE5-7 3HP 3X460V 60HZ | 238.0968 | 130.0714
97792261 | DW0KT | 5.567 | 4.17 | KG |  | 5710624921654 | Kit, cable power 2RNCT 1.5Sqx4C+1Sqx2C | 12.273 | 9.1932
97793013 | DW0KT | 8.13 | 6.5 | KG |  | 5710624952139 | Kit, cable power 2RNCT 4.0Sqx4C+1Sqx4C | 17.9234 | 14.3299
97793022 | DW0KT | 11.042 | 10.062 | KG |  | 5710624953204 | Kit, cable power 2RNCT 6.0Sqx4C+1Sqx4C | 24.3432 | 22.1827
97793027 | DW0KT | 19.812 | 17.12 | KG |  | 5710624953570 | Kit, cable power 2RNCT 10.0Sqx4C+1Sqx6C | 43.6775 | 37.7428
97793029 | DW0KT | 14.18 | 12 | KG |  | 5710624953617 | Kit, cable power 2RNCT 6.0Sqx7C+1Sqx6C | 31.2612 | 26.4552
97793030 | DW0KT | 3.686 | 2.46 | KG |  | 5710624953624 | Kit, cable power 2RNCT 1.5Sqx4C | 8.1262 | 5.4233
97793032 | DW0KT | 48.506 | 10.46 | KG |  | 5710624953662 | Kit, cable power 2RNCT 4.0Sqx7C+1Sqx4C | 106.9363 | 23.0601
97793588 | C005H | 52.399 | 46.819 | KG |  | 5710624974070 | CR5-8 H-GA-A-V-HQQV 3x230/460 60HZ | 115.5188 | 103.2172
97793589 | C005H | 53.042 | 47.462 | KG |  | 5710624974087 | CR5-9 H-GA-A-V-HQQV 3x230/460 60HZ | 116.9364 | 104.6347
97793601 | C005H | 69.878 | 61.758 | KG |  | 5710624974094 | CR5-10 H-GA-A-V-HQQV 3x230/460 60HZ | 154.053 | 136.1517
97793602 | C005H | 70.52 | 62.4 | KG |  | 5710624974100 | CR5-11 H-GA-A-V-HQQV 3x230/460 60HZ | 155.4684 | 137.567
97793603 | C005H | 71.163 | 63.043 | KG |  | 5710624974117 | CR5-12 H-GA-A-V-HQQV 3x230/460 60HZ | 156.8859 | 138.9846
97793604 | C005H | 108.705 | 63.585 | KG |  | 5710624974124 | CR5-13 H-GA-A-V-HQQV 3x230/460 60HZ | 239.651 | 140.1795
97793607 | PAREP | 24 | 24 | LB |  | 5710624974179 | KIT,IMPELLER,L,30121,VL,VSM,40121,XA B22 | 24 | 24
97793638 | CRN03 | 18.637 | 13.647 | KG |  | 5710624974667 | CRN3-3 A-FGJ-L-E-HQQE 56C 60HZ | 41.0871 | 30.0862
97794554 | CRB02 | 109 | 60 | KG |  | 5710625009726 | CRE-PLUS CRE5-9 3HP 3X460V 60HZ | 240.3014 | 132.276
97794556 | CRB02 | 127 | 77 | KG |  | 5710625009740 | CRE-PLUS CRE5-10 5HP 3X460V 60HZ | 279.9842 | 169.7542
97794557 | CRB02 | 173.6 | 118 | KG |  | 5710625009757 | CRE-PLUS CRE15-05 10HP 3X460V 60HZ | 382.7186 | 260.1428
97794559 | CRB02 | 171 | 121 | KG |  | 5710625009771 | CRE-PLUS CRE45-1 10HP 3X460V 60HZ | 376.9866 | 266.7566
97795937 | CR020 | 198 | 159 | KG |  | 5710625037095 | CR20-5 K-GJ-A-E-HQQE 3x230/460 60 HZ | 436.5108 | 350.5314
97796063 | MUCKT | 0.497 | 0.393 | KG |  | 5710625039433 | Spare, Pressure switch FF4-8 DAY | 1.0957 | 0.86641
97796064 | MO1KT | 0.101 | 0.05 | KG |  | 5710625039440 | Bulk, Plate arrow f/dir. of rotation CW | 0.22266 | 0.11023
97796066 | MO1KT | 0.101 | 0.05 | KG |  | 5710625039464 | Bulk, Label D22 yellow, Rotation arrow | 0.22266 | 0.11023
97796722 | SUSKT | 0.532 | 0.532 | KG |  | 5700310443171 | Kit Shaft seal SIC/SIC MMS8000R | 1.1728 | 1.1728
97798277 | CR010 | 112 | 61 | KG |  | 5710625103752 | CR10-17 K-GJ-A-E-HQQE 254/256TC 60 HZ | 246.9152 | 134.4806
97799059 | MO2KT | 0.8 | 0.8 | KG |  | 5710625133285 | Kit, Funct. module - TPED model G | 1.7637 | 1.7637
97799609 | MO1KT | 0.101 | 0.05 | KG |  | 5710625143642 | Bulk, Label D17 yellow, Rotation arrow | 0.22266 | 0.11023
97800601 | MTR05 | 27.763 | 23.763 | KG |  | 5710625157427 | MTR5-19/5 A-WB-A-HUUV 3x230/460 60Hz | 61.2063 | 52.3879
97800696 | MTR05 | 18.148 | 15.448 | KG |  | 5710625159520 | MTR5-8/4 A-WB-A-HUUV 3x230/460 60Hz | 40.0091 | 34.0567
97806956 | YZM71 | 0.074 | 0.074 | LB |  | 5700310514963 | SHIM SET,BRG CAP,PLAS,80MF | 0.074 | 0.074
97807575 | YCCOM | 0.038 | 0.038 | LB |  | 5700310521152 | SPRING HOLDER,2.260"IDX.048" | 0.038 | 0.038
97807579 | YZPBO | 4.021 | 4.021 | LB |  | 5700310521190 | SPRING HOLDER,1.270"IDX.048" | 4.021 | 4.021
97807711 | YZMBO | 0.11 | 0.11 | LB |  | 5700310522517 | SHIM SET,OM4/LM4/OMC6 | 0.11 | 0.11
97807712 | YZDMT | 0.788 | 0.788 | LB |  | 5700310522524 | BASE SEAL & RET ASSY,7B/7C | 0.788 | 0.788
97807713 | YZMBO | 0.686 | 0.686 | LB |  | 5700310522531 | SHEAR BAR ASSY,15C/M/25A,LH/RH | 0.686 | 0.686
97807717 | YZMBO | 0.442 | 0.442 | LB |  | 5700310522579 | SHEAR BAR ASSY,15C/M,LH/RH | 0.442 | 0.442
97807720 | YZMBO | 0.1 | 0.1 | LB |  | 5700310522609 | TOOTH ASSY,COMMINUTOR (1) | 0.1 | 0.1
97807728 | YZMBO | 0.109 | 0.109 | LB |  | 5700310522685 | SHIM SET,CYLINDER,7B/7C COMM | 0.109 | 0.109
97807730 | YZDPT | 15.188 | 15.188 | LB |  | 5700310522708 | Kit, SHFT/SLV ASSY,#1 BF,RH&LH,STL | 15.188 | 15.188
97807854 | YCCOM | 0.037 | 0.037 | LB |  | 5700310523842 | MOISTURE PROBE LEAD,#14X 24" | 0.037 | 0.037
97807896 | YZSUB | 4.4 | 4.4 | LB |  | 5700310524269 | KIT,180FR,SILCAR | 4.4 | 4.4
97807897 | YZSUB | 5.918 | 5.918 | KG |  | 5700310524276 | KIT,140FR,YCC,SILCAR | 13.0468 | 13.0468
97807898 | YZSUB | 2.41 | 2.41 | LB |  | 5700310524283 | KIT,140FR,REL,CC/CC | 2.41 | 2.41
97807899 | YZSUB | 3.5 | 3.5 | LB |  | 5700310524290 | KIT,180FR,REL,SILCAR | 3.5 | 3.5
97807902 | YZSUB | 5.677 | 5.677 | LB |  | 5700310524320 | KIT,210FR,SILCAR,2100 | 5.677 | 5.677
97807903 | YZSUB | 11.36 | 11.36 | LB |  | 5700310524337 | KIT,250FR,OS,SILCAR | 11.36 | 11.36
97807904 | YZSUB | 6.063 | 6.063 | LB |  | 5700310524344 | KIT,210FR,CLC,SILCAR | 6.063 | 6.063
97807905 | YZSUB | 7.311 | 7.311 | LB |  | 5700310524351 | KIT,250FR,REL,SILCAR | 7.311 | 7.311
97807909 | YZSUB | 39.193 | 39.193 | LB |  | 5700310524399 | KIT,360FR,SILCAR | 39.193 | 39.193
97807910 | YZSUB | 12 | 12 | LB |  | 5700310524405 | KIT,250FR,NS,SILCAR | 12 | 12
97807911 | YZSUB | 34.8 | 34.8 | LB |  | 5700310524412 | KIT,320FR,CLC, 2100 SILCAR,OS BRG | 34.8 | 34.8
97807912 | YZSUB | 13 | 13 | LB |  | 5700310524429 | KIT,250FR,CLC,SILCAR | 13 | 13
97807914 | YZDPT | 18.31 | 18.31 | LB |  | 5700310524443 | KIT,#3D BF,DBL SEAL | 18.31 | 18.31
97807916 | YZDPT | 6.86 | 6.86 | LB |  | 5700310524467 | KIT,#1C BF,PKG,450 BHN SLEEVE | 6.86 | 6.86
97807917 | YZDPT | 6.896 | 6.896 | LB |  | 5700310524474 | KIT,#1C BF,PKG,550 BHN SLEEVE | 6.896 | 6.896
97807919 | YZDPT | 7.141 | 7.141 | LB |  | 5700310524498 | KIT,#1C BF,MECH SEAL | 7.141 | 7.141
97807921 | YZDPT | 11.626 | 11.626 | LB |  | 5700310524511 | KIT,#3C BF,MECH SEAL | 11.626 | 11.626
97807928 | YZDMT | 1.797 | 1.797 | LB |  | 5700310524580 | KIT,545 COMPRESSOR,REBUILD | 1.797 | 1.797
97807935 | YCCOM | 1.82 | 1.82 | LB |  | 5700310524658 | Bushing 7671 seal | 1.82 | 1.82
97807938 | YCCOM | 58 | 55 | LB |  | 5700310524689 | BRG HSG,THR,W/BUSH,FM,210,USM | 58 | 55
97807939 | YCCOM | 42 | 42 | LB |  | 5700310524696 | BRG HSG,THR,W/BUSH,FM,180,USM | 42 | 42
97807947 | YZDMT | 0.178 | 0.178 | LB |  | 5700310524771 | BLADE SET,(5),545 COMPR | 0.178 | 0.178
97807976 | YZDMT | 8.068 | 8.068 | LB |  | 5700310525068 | KIT,REPAIR 2-1/2"PISTON VALVE | 8.068 | 8.068
97807980 | YZDMT | 6.628 | 6.628 | LB |  | 5700310525105 | KIT,7A/B/C,COMMINUTOR REBUILD | 6.628 | 6.628
97808696 | YZMBO | 1.33 | 1.33 | LB |  | 5700310532264 | CPLG HALF,L-100,1-3/8"B,5/16KW | 1.33 | 1.33
97808703 | YZMBO | 4.109 | 4.109 | LB |  | 5700310532332 | CPLG HALF,L-150,1-1/2"B,3/8"KW | 4.109 | 4.109
97808706 | YZMBO | 4.317 | 4.317 | LB |  | 5700310532363 | CPLG HALF,L-150 1-1/4"B,1/4"KW | 4.317 | 4.317
97808707 | YZMBO | 7.2 | 7.2 | LB |  | 5700310532370 | CPLG HALF,L-190,1-3/8"B,5/16"K | 7.2 | 7.2
97808708 | YZMBO | 6.642 | 6.642 | LB |  | 5700310532387 | CPLG HALF,L-190,1-7/8"B,1/2"KW | 6.642 | 6.642
97808729 | YZMBO | 0.102 | 0.102 | LB |  | 5700310532592 | CPLG INSERT,SW-099 & SW-100 | 0.102 | 0.102
97808904 | YCCOM | 0.262 | 0.262 | LB |  | 5700310534343 | Lock nut 1-1/4"-12 | 0.262 | 0.262
97808930 | YZMBO | 0.003 | 0.003 | LB |  | 5700310534602 | Spring wave formed wire 1.201/1.543 SS | 0.003 | 0.003
97809057 | YZMBO | 0.065 | 0.065 | KG |  | 5700310535876 | Ball bearing 6203.2Z.CN | 0.1433 | 0.1433
97809076 | YZMBO | 0.46 | 0.46 | KG |  | 5700310536064 | Ball bearing 6307.2Z.CN | 1.0141 | 1.0141
97809158 | YCCOM | 0.14 | 0.14 | LB |  | 5700310536880 | STUD,5/8"-11 X 2",STL | 0.14 | 0.14
97809182 | YZMBO | 0.004 | 0.004 | LB |  | 5700310537122 | Pin Cotter,1/8" X 1-1/2",BRS | 0.004 | 0.004
97809529 | YZMBO | 0.053 | 0.053 | LB |  | 5700310540597 | SHCS,M10 X 25mm,18-8SS | 0.053 | 0.053
97809541 | YZMBO | 0.043 | 0.043 | LB |  | 5700310540719 | O-ring 9-1/4"id x 3/16"cs | 0.043 | 0.043
97809547 | YZMBO | 0.002 | 0.002 | LB |  | 5700310540771 | O-ring 1-5/16"id x 3/32"cs | 0.002 | 0.002
97809659 | YZMBO | 0.045 | 0.045 | LB |  | 5700310541891 | RET RING,5100-125,FLT,EXT,SS | 0.045 | 0.045
97809673 | YCCOM | 0.009 | 0.009 | LB |  | 5700310542034 | RET RING,5100-215,FLT,EXT | 0.009 | 0.009
97809713 | YZMBO | 0.108 | 0.108 | LB |  | 5700310542430 | DOWEL PIN,5/8" X 1-1/4",STL | 0.108 | 0.108
97811357 | YZMBO | 0.005 | 0.005 | LB |  | 5700310558875 | GSKT,BRG CAP,25M | 0.005 | 0.005
97811434 | YCCOM | 0.079 | 0.079 | LB |  | 5700310559643 | WSHR,FELT,3-7/16"IDX6-1/4X1/2 | 0.079 | 0.079
97811452 | YCCOM | 0.316 | 0.316 | LB |  | 5700310559827 | NUT,SHAFT,RH,OS6 (FOR LH SHFT) | 0.316 | 0.316
97811628 | YCCOM | 0.2 | 0.2 | LB |  | 5700310561585 | PLATE,PKG FOLLOWER,VCS | 0.2 | 0.2
97811680 | YCCOM | 0.135 | 0.135 | LB |  | 5700310562100 | SEAL,LIP,25M,LWR | 0.135 | 0.135
97811717 | YCCOM | 56 | 56 | LB |  | 5700310562476 | BRG HSG,LLC/LMC4,HBB,CI | 56 | 56
97811805 | YZDMT | 0.098 | 0.098 | LB |  | 5700310563350 | Pin CHECK VALVE,BRS | 0.098 | 0.098
97813311 | YZMBO | 0.004 | 0.004 | LB |  | 5700310568416 | Screw round head U-drive #10-8x3/8" | 0.004 | 0.004
97813352 | YZMBO | 2.179 | 2.179 | LB |  | 5700310568829 | CPLG,#6J,HALF,3/4"B,3/16"KW | 2.179 | 2.179
97813514 | YZMBO | 0.002 | 0.002 | LB |  | 5700310570440 | WSHR,5/16"O-RING STAT-O-SEAL,STL | 0.002 | 0.002
97814404 | YZMBO | 0.023 | 0.023 | LB |  | 5700310579344 | RET RING,5100-212H,FLT,EXT,SS | 0.023 | 0.023
97814419 | YZMBO | 0.057 | 0.057 | LB |  | 5700310579498 | RET RING,N5000-315,FLT,INT | 0.057 | 0.057
97814498 | YCCOM | 0.074 | 0.074 | LB |  | 5700310580289 | QUICK LINK,1/4"CHAIN,316SS 2-1/4" lg | 0.074 | 0.074
97814945 | YCCOM | 0.692 | 0.692 | LB |  | 5700310584751 | IMP,FLUID CIRC,210CLC,STL | 0.692 | 0.692
97814952 | YCCOM | 0.034 | 0.034 | LB |  | 5700310584829 | WSHR,7/16"IDX1"OD,SS | 0.034 | 0.034
97814960 | YCCOM | 0.294 | 0.294 | LB |  | 5700310584904 | GSKT,17.5"IDX20.25",360FR,ADPTR | 0.294 | 0.294
97815179 | YGKIT | 0.847 | 0.847 | LB |  | 5700310587097 | Cutter 7671 | 0.847 | 0.847
97815368 | YZDMT | 0.161 | 0.161 | LB |  | 5700310588988 | Pin LOCATER,SHONE,STL | 0.161 | 0.161
97815457 | YZMBO | 0.002 | 0.002 | LB |  | 5700310589879 | GSKT,BONNET,PILOT VLV | 0.002 | 0.002
97815635 | YZMBO | 0.06 | 0.06 | LB |  | 5700310591650 | SEAL/SPACER RING,TEFL | 0.06 | 0.06
97815689 | YCCOM | 29.35 | 29.35 | LB |  | 5700310592190 | STFBX,#4BF,LO/HI-HEAD,CI | 29.35 | 29.35
97815942 | YCCOM | 0.102 | 0.102 | LB |  | 5700310594729 | LIP SEAL,15C/15M/25M,LWR | 0.102 | 0.102
97815945 | YZMBO | 0.001 | 0.001 | LB |  | 5700310594750 | WSHR,FELT,11/32"IDX3/4X3/16 | 0.001 | 0.001
97816230 | YCCOM | 0.25 | 0.25 | LB |  | 5700310597607 | Key #5,WOODRUFF,5/8"DIA X1/8" | 0.25 | 0.25
97816344 | YCCOM | 8.04 | 8.04 | LB |  | 5700310598642 | CPLG,#9S,HALF,1-1/4"B,1/4"KW | 8.04 | 8.04
97816615 | YZMBO | 0.576 | 0.576 | LB |  | 5700310601359 | SHEAR BAR ASSY,25M,RH/LH | 0.576 | 0.576
97816617 | YZCHI | 2.58 | 1.639 | LB |  | 5700310601373 | PKG GLAND ASSY,LL/LMC4,CI | 2.58 | 1.639
97816624 | YCCOM | 12.39 | 12.39 | LB |  | 5700310601441 | Ball bearing 6224 | 12.39 | 12.39
97816643 | YZPBO | 0.002 | 0.002 | LB |  | 5700310601632 | Pin GROOVE,1/8" X 5/8",BRZ | 0.002 | 0.002
97816808 | YCCOM | 1.211 | 1.211 | LB |  | 5700310603285 | CPLG HALF,L-099,1-1/8"B,1/4"KW | 1.211 | 1.211
97816809 | YCCOM | 1.158 | 1.158 | LB |  | 5700310603292 | CPLG HALF,L-099,1"B,3/16"KW | 1.158 | 1.158
97816861 | YCCOM | 0.41 | 0.41 | KG |  | 5700310603810 | Ball bearing 6209.Z.C3 | 0.90389 | 0.90389
97816897 | YCCOM | 0.05 | 0.05 | LB |  | 5700310604176 | STUD,3/8"-16 X 1-3/4",STL | 0.05 | 0.05
97816920 | YCCOM | 1.15 | 1.15 | LB |  | 5700310604404 | Bearing w/rubber 1-7/16"x4" naval brs | 1.15 | 1.15
97817002 | YCCOM | 0.058 | 0.058 | LB |  | 5700310605227 | SHCS,3/8"-16 X 1-1/2",NYLOK,SS | 0.058 | 0.058
97817149 | YZDMT | 1.104 | 1.104 | LB |  | 5700310606699 | Kit, Yeotrode w/instruction | 1.104 | 1.104
97817207 | YCCOM | 0.134 | 0.134 | LB |  | 5700310607276 | Key 3/8"SQ X 3-3/8",316SS | 0.134 | 0.134
97817220 | YZSUB | 2.866 | 2.866 | LB |  | 5700310607405 | JAM WSHR,12"QL,NEOP | 2.866 | 2.866
97817221 | YZMBO | 1.899 | 1.899 | LB |  | 5700310607412 | JAM WSHR,10"QL,NEOP | 1.899 | 1.899
97817239 | YCCOM | 0.314 | 0.314 | LB |  | 5700310607597 | PKG RING SET,1/2"SQ X 1.5"ID | 0.314 | 0.314
97817240 | YCCOM | 0.533 | 0.533 | LB |  | 5700310607603 | PKG RING SET,3/8"SQ X 2.5"ID | 0.533 | 0.533
97817247 | YCCOM | 4 | 4 | LB |  | 5700310607672 | GLAND HALF,#5 BF,CI | 4 | 4
97817427 | YCCOM | 0.689 | 0.689 | LB |  | 5700310609478 | Bushing 180 SUB FM graphalloy | 0.689 | 0.689
97817592 | YZMBO | 0.102 | 0.102 | LB |  | 5700310611129 | GSKT,HH CVR,EXPLSR,1/16"TH | 0.102 | 0.102
97817768 | YZMBO | 0.004 | 0.004 | LB |  | 5700310612881 | GSKT,BRG CAP,15C COMM,PAPER | 0.004 | 0.004
97818589 | YCCOM | 0.639 | 0.639 | LB |  | 5700310621197 | LNUT,N-14 | 0.639 | 0.639
97818608 | YZMBO | 0.053 | 0.053 | LB |  | 5700310621388 | O-ring 11-1/2"id x 3/16"cs | 0.053 | 0.053
97818657 | YZMBO | 0.002 | 0.002 | LB |  | 5700310621876 | Screw round head U-drive #6-7x1/4" | 0.002 | 0.002
97818976 | YCCOM | 1.123 | 1.123 | LB |  | 5700310625065 | SLV,1-3/4"IDX2-1/8"OD,420SS/450BHN | 1.123 | 1.123
97819016 | YAKIT | 50 | 50 | LB |  | 5700310625461 | Spare, impeller 5556 rh 2v cl35 | 50 | 50
97819056 | YCCOM | 0.818 | 0.818 | LB |  | 5700310625867 | BASE SEAL,10C,LH | 0.818 | 0.818
97819061 | YZMBO | 0.003 | 0.003 | LB |  | 5700310625911 | GSKT,BRG CAP,10A/10C,PAPER | 0.003 | 0.003
97819253 | YZPBO | 0.019 | 0.019 | LB |  | 5700310627830 | Pin Cotter, 3/16" X 2",BRS | 0.019 | 0.019
97819266 | YCCOM | 0.951 | 0.951 | LB |  | 5700310627960 | CPLG,#5J,HALF,7/8"B,3/16" KW | 0.951 | 0.951
97819268 | YZMBO | 5.092 | 5.092 | LB |  | 5700310627984 | CPLG,#8S,HALF,1-1/4"B,1/4"KW | 5.092 | 5.092
97819274 | YZM71 | 0.344 | 0.344 | LB |  | 5700310628042 | SHIM SET,BRG CAP,PLAS,125MF | 0.344 | 0.344
97819345 | YZMBO | 0.019 | 0.019 | LB |  | 5700310628752 | PLUG,PIPE HEX.SOC 1/4"3000#STL | 0.019 | 0.019
97820069 | YZMBO | 3.319 | 3.319 | LB |  | 5700310635996 | CPLG HALF,1"BX1/4"KS | 3.319 | 3.319
97820070 | YZMBO | 3.037 | 3.037 | LB |  | 5700310636009 | CPLG HALF,1-1/4"B X 1/4" KS | 3.037 | 3.037
97820071 | YZMBO | 2.869 | 2.869 | LB |  | 5700310636016 | CPLG HALF,1-3/8"B X 5/16"KW | 2.869 | 2.869
97820083 | YZMBO | 3.022 | 3.022 | LB |  | 5700310636139 | CPLG HALF L-110,1"BX1/4"KW | 3.022 | 3.022
97820197 | YCCOM | 0.922 | 0.922 | LB |  | 5700310637273 | Ball bearing | 0.922 | 0.922
97820198 | YCCOM | 2.1 | 2.1 | KG |  | 5700310637280 | Ball bearing 6313.C3 | 4.6297 | 4.6297
97820268 | YZMBO | 0.046 | 0.046 | LB |  | 5700310637983 | O-ring 10"id x 3/16"cs | 0.046 | 0.046
97820566 | YZMBO | 0 | 0 | LB |  | 5700310640969 | SHIM SET,BRG CAP,PLAS | 0 | 0
97820567 | YZPBO | 0.038 | 0.038 | LB |  | 5700310640976 | SHIM,SET,4.531 x 5.500 x .0775 2x .531 | 0.038 | 0.038
97820587 | YCCOM | 0.389 | 0.389 | LB |  | 5700310641171 | PAWL LH/RH FINISHED NEW STYLE | 0.389 | 0.389
97820645 | YZMBO | 1.469 | 1.469 | LB |  | 5700310641751 | CPLG HALF,L-100,1-1/8"B,1/4"KW | 1.469 | 1.469
97820646 | YCCOM | 1.403 | 1.403 | LB |  | 5700310641768 | CPLG HALF,L-100,1-1/4"B,3/16KW | 1.403 | 1.403
97820732 | YZMBO | 0.007 | 0.007 | LB |  | 5700310642628 | RET RING,5100-137,FLT.EXT | 0.007 | 0.007
97820989 | YZMBO | 0.006 | 0.006 | LB |  | 5700310645193 | O-ring 2-7/8"id x 1/8"cs | 0.006 | 0.006
97821050 | YZMBO | 0.235 | 0.235 | KG |  | 5700310645803 | CPLG INSERT,L-190 H,HYTREL | 0.51808 | 0.51808
97821113 | YZMBO | 0.008 | 0.008 | LB |  | 5700310646435 | GSKT,BRG CAP,25M | 0.008 | 0.008
97821200 | YZMBO | 1.878 | 1.878 | LB |  | 5700310647302 | SOLEN VLV,1/4",3-WAY,115V | 1.878 | 1.878
97821214 | YZMBO | 0.152 | 0.152 | LB |  | 5700310647449 | CPLG INSERT,L-150,HYTREL | 0.152 | 0.152
97821462 | CRACC | 19.3 | 17.14 | KG |  | 5700310614700 | kit, Motor stool 213TC Low | 42.5488 | 37.7868
97821464 | CRACC | 24 | 21.823 | KG |  | 5700310648620 | Kit, Motor stool 254TC High | 52.9104 | 48.111
97821579 | 2SOKT | 2.5 | 1.913 | KG |  | 5710625183747 | Kit, Tank W/O cover WC-3 | 5.5115 | 4.2174
97821604 | CM01I | 16.274 | 13.774 | KG |  | 5710625184508 | CM1-7 A-R-I-E-AQQE J-A-A-N | 35.8777 | 30.3662
97821661 | CRSKT | 8.31 | 7.3 | KG |  | 5710625185505 | Kit, Chamber stack CR/CRI 3-31 | 18.3202 | 16.0936
97821700 | CRSKT | 7.51 | 6.5 | KG |  | 5710625186618 | Kit, Chamber stack CR/CRI 5-20 | 16.5565 | 14.3299
97821973 | CRSKT | 3.923 | 3.093 | KG |  | 5710625192435 | Kit, Chamber stack CR/CRI 5-9 | 8.6486 | 6.8188
97821991 | NBKIT | 4.614 | 4.309 | KG |  | 5710625192817 | Spare, Impeller 65-200/200 CI | 10.172 | 9.4996
97822518 | UPKIT | 0.128 | 0.1 | KG |  | 5710625201014 | Bulk, Gasket D97.5/77.5x2 FKM | 0.28219 | 0.22046
97822538 | CRKKT | 0.301 | 0.301 | KG |  | 5710620312272 | Spare, Shaft MTR 64-2 | 0.66358 | 0.66358
97822542 | CRSKT | 2.705 | 2.5 | KG |  | 5710625201205 | Kit, Chamber stack CR/CRI 3-10 | 5.9634 | 5.5115
97823034 | SPK01 | 5.58 | 4.28 | KG |  | 5710625210702 | SPK1-1/1 X-W-A-AUUV FT85 60 Hz | 12.3017 | 9.4357
97823302 | SPK01 | 5.78 | 4.48 | KG |  | 5710625223214 | SPK1-3/1 X-W-A-AUUV FT85 60 Hz | 12.7426 | 9.8766
97823303 | SPK01 | 6.04 | 4.74 | KG |  | 5710625223221 | SPK1-3/3 T-W-A-AUUV FT85 60 Hz | 13.3158 | 10.4498
97823304 | SPK01 | 6.26 | 4.96 | KG |  | 5710625223238 | SPK1-5/3 T-W-A-AUUV FT85 60 Hz | 13.8008 | 10.9348
97823306 | SPK01 | 7.06 | 5.76 | KG |  | 5710625223252 | SPK1-15/1 X-W-A-AUUV FT85 60 Hz | 15.5645 | 12.6985
97823307 | SPK01 | 7.48 | 6.18 | KG |  | 5710625223269 | SPK1-19/1 X-W-A-AUUV FT85 60 Hz | 16.4904 | 13.6244
97823308 | SPK01 | 7.92 | 6.62 | KG |  | 5710625223276 | SPK1-23/1 X-W-A-AUUV FT85 60 Hz | 17.4604 | 14.5945
97823309 | SPK01 | 6.32 | 5.02 | KG |  | 5710625223283 | SPK1-8/1 X-W-A-AUUV FT85 60 Hz | 13.9331 | 11.0671
97823310 | SPK01 | 6.63 | 5.33 | KG |  | 5710625223290 | SPK1-11/1 X-W-A-AUUV FT85 60 Hz | 14.6165 | 11.7505
97823312 | SPK01 | 6.89 | 5.59 | KG |  | 5710625223313 | SPK1-11/3 T-W-A-AUUV FT85 60 Hz | 15.1897 | 12.3237
97823313 | SPK01 | 7.32 | 6.02 | KG |  | 5710625223320 | SPK1-15/3 T-W-A-AUUV FT85 60 Hz | 16.1377 | 13.2717
97823314 | SPK01 | 7.74 | 6.44 | KG |  | 5710625223337 | SPK1-19/3 T-W-A-AUUV FT85 60 Hz | 17.0636 | 14.1976
97823315 | SPK01 | 8.18 | 6.88 | KG |  | 5710625223344 | SPK1-23/3 T-W-A-AUUV FT85 60 Hz | 18.0336 | 15.1676
97823318 | SPK02 | 5.78 | 4.48 | KG |  | 5710625223368 | SPK2-3/1 X-W-A-AUUV FT85 60 Hz | 12.7426 | 9.8766
97823331 | SPK02 | 6.32 | 5.02 | KG |  | 5710625223382 | SPK2-8/1 X-W-A-AUUV FT85 60 Hz | 13.9331 | 11.0671
97823333 | SPK02 | 6.63 | 5.33 | KG |  | 5710625223399 | SPK2-11/1 X-W-A-AUUV FT85 60 Hz | 14.6165 | 11.7505
97823334 | SPK02 | 7.06 | 5.76 | KG |  | 5710625223405 | SPK2-15/1 X-W-A-AUUV FT85 60 Hz | 15.5645 | 12.6985
97823336 | SPK02 | 7.48 | 6.18 | KG |  | 5710625223412 | SPK2-19/1 X-W-A-AUUV FT85 60 Hz | 16.4904 | 13.6244
97823338 | SPK02 | 7.92 | 6.62 | KG |  | 5710625223429 | SPK2-23/1 X-W-A-AUUV FT85 60 Hz | 17.4604 | 14.5945
97823341 | SPK04 | 5.78 | 4.48 | KG |  | 5710625223436 | SPK4-3/1 T-W-A-AUUV FT85 60 Hz | 12.7426 | 9.8766
97823343 | SPK04 | 7.06 | 5.76 | KG |  | 5710625223443 | SPK4-15/1 T-W-A-AUUV FT85 60 Hz | 15.5645 | 12.6985
97823344 | SPK04 | 7.48 | 6.18 | KG |  | 5710625223450 | SPK4-19/1 T-W-A-AUUV FT85 60 Hz | 16.4904 | 13.6244
97823360 | SPK04 | 6.63 | 5.33 | KG |  | 5710625224228 | SPK4-11/1 T-W-A-AUUV FT85 60 Hz | 14.6165 | 11.7505
97823646 | CMKIT | 0.591 | 0.5 | KG |  | 5710625228738 | Spare, Base Plate CM A/I, MG71/80 | 1.3029 | 1.1023
97823648 | CMKIT | 0.58 | 0.58 | KG |  | 5710625228745 | Spare, Base plate SmCM G, MG71/80 | 1.2787 | 1.2787
97823650 | CMKIT | 0.771 | 0.771 | KG |  | 5710625228769 | Spare, FOOT painted MG90L | 1.6997 | 1.6997
97823661 | CMKIT | 0.7 | 0.7 | KG |  | 5710625228776 | Spare, Base Plate CM G, MG90 | 1.5432 | 1.5432
97823662 | CMKIT | 1.023 | 1.023 | KG |  | 5710625228783 | Spare, FOOT painted MG100 | 2.2553 | 2.2553
97823663 | CMKIT | 1 | 1 | KG |  | 5710625228790 | Spare, Base Plate CM G, MG100 | 2.2046 | 2.2046
97823664 | CMKIT | 1.961 | 1.961 | KG |  | 5710625228806 | Spare, FOOT MG112/132 | 4.3232 | 4.3232
97823665 | CMKIT | 1.404 | 1.404 | KG |  | 5710625228912 | Spare, Base Plate CM G, MG112/132 | 3.0953 | 3.0953
97823668 | CMKIT | 1.011 | 1.011 | KG |  | 5710625228936 | Spare, base plate | 2.2289 | 2.2289
97823682 | CMKIT | 0.721 | 0.721 | KG |  | 5710625228974 | Spare, Base Plate, CED, LaCM A/I, MG71/8 | 1.5895 | 1.5895
97824252 | MTR05 | 29.71 | 25.71 | KG |  | 5710625245254 | MTR5-20/8 A-W-A-HUUV 3x266/460 60Hz | 65.4987 | 56.6803
97824741 | CM01A | 14.72 | 12.22 | KG |  | 5710625260882 | CM1-7 A-R-A-V-AQQV O-A-A-N | 32.4517 | 26.9402
97825310 | WSCKT | 0.902 | 0.78 | KG |  | 5710625305392 | Bulk, Capacitor 12,5uF 115V 60Hz | 1.9885 | 1.7196
97825316 | WSCKT | 1.002 | 0.88 | KG |  | 5710625305477 | Bulk, Capacitor 20uF 115V 60Hz | 2.209 | 1.94
97825317 | CCOKT | 0.572 | 0.45 | KG |  | 5710625305484 | Bulk, Discharge NPT connection | 1.261 | 0.99207
97825319 | CCOKT | 0.164 | 0.12 | KG |  | 5710625305507 | Kit, Discharge G connection Unilift CC | 0.36155 | 0.26455
97825322 | CCOKT | 0.071 | 0.027 | KG |  | 5710625305545 | Kit, Rubber flap valve Unilift CC | 0.15653 | 0.059524
97825327 | CCOKT | 0.106 | 0.054 | KG |  | 5710625305644 | Kit, Discharge NPT connection Unilift CC | 0.23369 | 0.11905
97825411 | WSCKT | 0.866 | 0.543 | KG |  | 5710625307778 | Kit,Cable 10m KPC200/300 Unilift CC5 AUS | 1.9092 | 1.1971
97825415 | WSCKT | 0.819 | 0.757 | KG |  | 5710625308157 | Kit,Cable Unilift CC5 10m no plug 50Hz | 1.8056 | 1.6689
97825435 | CCOKT | 0.848 | 0.525 | KG |  | 5710625308935 | Kit,Cable 10m KPC600 Unilift CC7/9 AUS | 1.8695 | 1.1574
97825438 | CCOKT | 1.37 | 1.308 | KG |  | 5710625308959 | Kit,Cable Unilift CC7/9 10m no plug | 3.0203 | 2.8836
97825880 | NBKIT | 7.357 | 6.85 | KG |  | 5710625331001 | Spare, Impeller 80-250/249 CI | 16.2192 | 15.1015
97826003 | GS3KT | 6 | 6 | KG |  | 5710625333982 | Kit, Impeller 11430A S fr42 | 13.2276 | 13.2276
97826103 | CRSKT | 2.005 | 1.8 | KG |  | 5710625339045 | Kit, Chamber stack CR/CRI 3-7 | 4.4202 | 3.9683
97826232 | PAREP | 2 | 2 | LB |  | 5710625341178 | KIT,NAMEPLATE,91893520 100 PC | 2 | 2
97829672 | MTR32 | 106.26 | 83.76 | KG |  | 5710625396215 | MTR32-9/1 A-G-A-HUUV 3x230/460 60Hz | 234.2608 | 184.6573
97840020 | CRN03 | 28.792 | 23.802 | KG |  | 5710625536185 | CRN3-4 B-FGJ-A-E-HQQE 3x230/460 60HZ | 63.4748 | 52.4739
97842339 | CRMKT | 9.8 | 9.8 | KG |  | 5700310674018 | Kit, CR15-7 chamber stack cpl. LNPSH | 21.6051 | 21.6051
97842432 | GS2KT | 68 | 67 | KG |  | 5710625616788 | Guide claw ANSI 12" DCI | 149.9128 | 147.7082
97843282 | CRSKT | 12.175 | 11.426 | KG |  | 5710625639619 | Kit, Chamber stack CR/CRI 5-32 | 26.841 | 25.1898
97844316 | PASE1 | 0.7 | 0.7 | KG |  | 5710625675044 | Spare/Seal head,SGL,3.00",21S,BP1_1 | 1.5432 | 1.5432
97844322 | PASE1 | 1.8 | 1.8 | KG |  | 5710625675167 | Spare/Sleeve,KP,X7,LKG LH | 3.9683 | 3.9683
97844328 | PASE1 | 0.01 | 0.01 | KG |  | 5710625675440 | Spare/Gasket, 5.12"IDx 6.00"BC | 0.022046 | 0.022046
97844330 | SICKT | 0.001 | 0.001 | KG |  | 5710625675549 | Spare/O-ring, 2.87"ID, 3.12"OD,#233 | 0.0022046 | 0.0022046
97844332 | SICKT | 0.1 | 0.1 | KG |  | 5710625675563 | Spare/O-ring, 8.00"ID, 8.50"OD,#445 | 0.22046 | 0.22046
97844554 | MTR15 | 66.001 | 61.901 | KG |  | 5710625681953 | MTR15-14/2 A-WB-A-HUUV 3x230/460 60Hz | 145.5058 | 136.4669
97844576 | CRI05 | 43.51 | 36.93 | KG |  | 5710625682288 | CRI5-7 P-CA-A-E-HQQE 1x115/230 60HZ | 95.9221 | 81.4159
97844614 | CR005 | 52.487 | 45.907 | KG |  | 5710625682844 | CR5-9 KP-FGJ-A-E-HQQE 3x230/460 60HZ | 115.7128 | 101.2066
97844618 | CRN64 | 123.92 | 115.8 | KG |  | 5710625682950 | CRN64-1-1 A-G-A-E-HQQE 3x230/460 60 HZ | 273.194 | 255.2927
97844648 | CRN05 | 30.225 | 25.235 | KG |  | 5710625683612 | CRN5-5 P-FGJ-A-E-HQQE 3x230/460 60HZ | 66.634 | 55.6331
97846373 | PASE1 | 0.265 | 0.265 | KG |  | 5710625709954 | Spare/SEAL ASSY,58U/45 SiC-M,FPM-H330 | 0.58422 | 0.58422
97846823 | CR015 | 110 | 101 | KG |  | 5710625730347 | CR15-6 P-GJ-A-E-HQQE 3x230/460 60 HZ | 242.506 | 222.6646
97846849 | PKIT0 | 3.2 | 3.2 | LB |  | 5710625730811 | KIT,LIQ END,L,20709,X4 B22 | 3.2 | 3.2
97847301 | MTR05 | 27.125 | 23.525 | KG |  | 5710625745686 | MTR5-12/5 A-WB-A-HUUV 3x230/460 60Hz | 59.7998 | 51.8632
97847320 | CR005 | 86.318 | 35.528 | KG |  | 5710625746041 | CR5-24 K-FGJ-A-E-HQQE 213/215TC 60HZ | 190.2967 | 78.325
97847338 | PAREP | 1.75 | 1.75 | LB |  | 5710625746485 | KIT,IMPELLER,L,15705,X3 H304 | 1.75 | 1.75
97848460 | MDSKT | 0.065 | 0.04 | KG |  | 5710625759508 | Valve Kit, DME/S2-DME48 PP/E/SS | 0.1433 | 0.088184
97848780 | CRMKT | 12.11 | 11.1 | KG |  | 5710625764939 | Kit, Chamber stack CR 20-10 | 26.6977 | 24.4711
97850018 | MACCS | 1.584 | 1.44 | KG |  | 5710625787228 | Hose kit, 0.125x0.25" 100 ft PE | 3.4921 | 3.1746
97850772 | CR005 | 43.425 | 36.845 | KG |  | 5710625799047 | CR5-7 P-FGJ-A-E-HQQE 3x230/460 60HZ | 95.7348 | 81.2285
97850776 | CRN05 | 40.941 | 34.361 | KG |  | 5710625799313 | CRN5-7 P-FGJ-A-E-HQQE 3x230/460 60HZ | 90.2585 | 75.7523
97850780 | CR003 | 24.382 | 19.392 | KG |  | 5710625799702 | CR3-6 K-FGJ-A-E-HQQE 56C 60HZ | 53.7526 | 42.7516
97850851 | CRN32 | 233.398 | 225.278 | KG |  | 5710625800798 | CRN32-7-2 P-G-A-E-HQQE 3x230/460 60 HZ | 514.5492 | 496.6479
97850879 | CRI10 | 45 | 38 | KG |  | 5710625801269 | CRI10-2 F-FGJ-A-E-HQQE 56C 60 HZ | 99.207 | 83.7748
97852435 | CRI05 | 86.934 | 36.144 | KG |  | 5710625832423 | CRI5-20 F-FGJ-A-F-HQQE 213/215TC 60HZ | 191.6547 | 79.6831
97852437 | CR003 | 23.492 | 18.502 | KG |  | 5710625832638 | CR3-4 K-FGJ-A-E-HQQE 56C 60HZ | 51.7905 | 40.7895
97852485 | PAREP | 11 | 11 | LB |  | 5710625833338 | KIT,IMPELLER,L,15955,X3 B22 | 11 | 11
97853617 | MTR45 | 184.131 | 157.931 | KG |  | 5710625856634 | MTR45-8/3 A-G-A-HUUV 3x230/460 60Hz | 405.9352 | 348.1747
97854077 | SPKIT | 0.602 | 0.116 | KG |  | 5710625865117 | Spare, Cable guard SP17-3 4" | 1.3272 | 0.25573
97854078 | SPKIT | 0.617 | 0.131 | KG |  | 5710620197114 | Spare, Cable guard SP17-4 4" | 1.3602 | 0.2888
97854081 | SPKIT | 0.662 | 0.176 | KG |  | 5710625865155 | Spare, Cable guard SP17-7 4" | 1.4594 | 0.38801
97854084 | SPKIT | 0.991 | 0.31 | KG |  | 5710625865186 | Spare, Cable guard SP17-10 4" | 2.1848 | 0.68343
97854087 | SPKIT | 1.056 | 0.375 | KG |  | 5710625865216 | Spare, Cable guard SP17-13 4" | 2.3281 | 0.82673
97854091 | SPKIT | 0.751 | 0.265 | KG |  | 5710625865254 | Spare, Cable guard SP17-8 6" | 1.6557 | 0.58422
97854092 | SPKIT | 0.971 | 0.29 | KG |  | 5710625865261 | Spare, Cable guard SP17-9 6" | 2.1407 | 0.63933
97854093 | SPKIT | 0.991 | 0.31 | KG |  | 5710625865278 | Spare, Cable guard SP17-10 6" | 2.1848 | 0.68343
97854094 | SPKIT | 1.011 | 0.33 | KG |  | 5710625865285 | Spare, Cable guard SP17-11 6" | 2.2289 | 0.72752
97854096 | SPKIT | 1.056 | 0.375 | KG |  | 5710620179806 | Spare, Cable guard SP17-13 6" | 2.3281 | 0.82673
97854098 | SPKIT | 1.271 | 0.42 | KG |  | 5710625865322 | Spare, Cable guard SP17-15 6" | 2.802 | 0.92593
97854100 | SPKIT | 1.316 | 0.465 | KG |  | 5710625865346 | Spare, Cable guard SP17-17 6" | 2.9013 | 1.0251
97854102 | SPKIT | 2.049 | 0.51 | KG |  | 5710625865360 | Spare, Cable guard SP17-19 6" | 4.5172 | 1.1243
97854103 | SPKIT | 2.12 | 0.53 | KG |  | 5710625865377 | Spare, Cable guard SP17-20 6" | 4.6738 | 1.1684
97854107 | SPKIT | 2.415 | 0.62 | KG |  | 5710625865414 | Spare, Cable guard SP17-24 6" | 5.3241 | 1.3669
97854110 | SPKIT | 2.279 | 0.575 | KG |  | 5710625865445 | Spare, Cable guard SP17-22 6" Relieved | 5.0243 | 1.2676
97854128 | SPKIT | 3.601 | 0.98 | KG |  | 5710620197077 | Spare, Cable guard SP17-40 6" Relieved | 7.9388 | 2.1605
97854130 | SPKIT | 0.271 | 0.165 | KG |  | 5710625865643 | Spare, Strap SP17-2 4" | 0.59745 | 0.36376
97854131 | SPKIT | 0.291 | 0.185 | KG |  | 5710625865650 | Spare, Strap SP17-3 4" | 0.64154 | 0.40785
97854132 | SPKIT | 0.321 | 0.215 | KG |  | 5710625865667 | Spare, Strap SP17-4 4" | 0.70768 | 0.47399
97854133 | SPKIT | 0.446 | 0.245 | KG |  | 5710625865674 | Spare, Strap SP17-5 4" | 0.98325 | 0.54013
97854136 | SPKIT | 0.536 | 0.335 | KG |  | 5710625865704 | Spare, Strap SP17-8 4" | 1.1817 | 0.73854
97854137 | SPKIT | 0.566 | 0.365 | KG |  | 5710625865711 | Spare, Strap SP17-9 4" | 1.2478 | 0.80468
97854138 | SPKIT | 0.661 | 0.46 | KG |  | 5710625865728 | Spare, Strap SP17-10 4" | 1.4572 | 1.0141
97854141 | SPKIT | 0.751 | 0.55 | KG |  | 5710625865759 | Spare, Strap SP17-13 4" | 1.6557 | 1.2125
97854154 | SPKIT | 0.96 | 0.96 | KG |  | 5710625865889 | Spare, Strap SP17-17 6" | 2.1164 | 2.1164
97854156 | SPKIT | 1.016 | 0.73 | KG |  | 5710625865902 | Spare, Strap SP17-19 6" | 2.2399 | 1.6094
97854157 | SPKIT | 1.046 | 0.76 | KG |  | 5710625865919 | Spare, Strap SP17-20 6" | 2.306 | 1.6755
97854161 | SPKIT | 2.648 | 0.88 | KG |  | 5710625865957 | Spare, Strap SP17-24 6" | 5.8378 | 1.94
97854168 | SPKIT | 2.547 | 0.665 | KG |  | 5710625866022 | Spare, Strap SP17-26 6" Relieved | 5.6151 | 1.4661
97854215 | SPKIT | 0.991 | 0.31 | KG |  | 5710625866497 | Spare, Cable guard SP17-10 4" N/R | 2.1848 | 0.68343
97854224 | SPKIT | 0.991 | 0.31 | KG |  | 5710625866589 | Spare, Cable guard SP17-10 6" N/R | 2.1848 | 0.68343
97854228 | SPKIT | 1.081 | 0.4 | KG |  | 5710625866626 | Spare, Cable guard SP17-14 6" N/R | 2.3832 | 0.88184
97854245 | SPKIT | 2.574 | 0.665 | KG |  | 5710625866794 | Spare, Cable guard SP17-26 6" N/R Rel. | 5.6746 | 1.4661
97854263 | SPKIT | 0.321 | 0.215 | KG |  | 5710625866978 | Spare, Strap SP17-4 4" N/R | 0.70768 | 0.47399
97854264 | SPKIT | 0.446 | 0.245 | KG |  | 5710625866985 | Spare, Strap SP17-5 4" N/R | 0.98325 | 0.54013
97854266 | SPKIT | 0.506 | 0.305 | KG |  | 5710625867005 | Spare, Strap SP17-7 4" N/R | 1.1155 | 0.6724
97854267 | SPKIT | 0.536 | 0.335 | KG |  | 5710625867012 | Spare, Strap SP17-8 4" N/R | 1.1817 | 0.73854
97854268 | SPKIT | 0.566 | 0.365 | KG |  | 5710625867029 | Spare, Strap SP17-9 4" N/R | 1.2478 | 0.80468
97854274 | SPKIT | 0.541 | 0.34 | KG |  | 5710625867081 | Spare, Strap SP17-6 6" N/R | 1.1927 | 0.74956
97854275 | SPKIT | 0.571 | 0.37 | KG |  | 5710625867098 | Spare, Strap SP17-7 6" N/R | 1.2588 | 0.8157
97854276 | SPKIT | 0.601 | 0.4 | KG |  | 5710625867104 | Spare, Strap SP17-8 6" N/R | 1.325 | 0.88184
97854277 | SPKIT | 0.631 | 0.43 | KG |  | 5710625867111 | Spare, Strap SP17-9 6" N/R | 1.3911 | 0.94798
97854278 | SPKIT | 0.661 | 0.46 | KG |  | 5710625867128 | Spare, Strap SP17-10 6" N/R | 1.4572 | 1.0141
97854279 | SPKIT | 0.691 | 0.49 | KG |  | 5710625867135 | Spare, Strap SP17-11 6" N/R | 1.5234 | 1.0803
97854280 | SPKIT | 0.721 | 0.52 | KG |  | 5710625867142 | Spare, Strap SP17-12 6" N/R | 1.5895 | 1.1464
97854281 | SPKIT | 0.751 | 0.55 | KG |  | 5710625867159 | Spare, Strap SP17-13 6" N/R | 1.6557 | 1.2125
97854282 | SPKIT | 0.866 | 0.58 | KG |  | 5710625867166 | Spare, Strap SP17-14 6" N/R | 1.9092 | 1.2787
97854284 | SPKIT | 0.926 | 0.64 | KG |  | 5710625867180 | Spare, Strap SP17-16 6" N/R | 2.0415 | 1.4109
97854285 | SPKIT | 0.96 | 0.96 | KG |  | 5710625867197 | Spare, Strap SP17-17 6" N/R | 2.1164 | 2.1164
97854286 | SPKIT | 0.986 | 0.7 | KG |  | 5710625867203 | Spare, Strap SP17-18 6" N/R | 2.1737 | 1.5432
97854287 | SPKIT | 1.016 | 0.73 | KG |  | 5710625867210 | Spare, Strap SP17-19 6" N/R | 2.2399 | 1.6094
97854288 | SPKIT | 1.046 | 0.76 | KG |  | 5710625867227 | Spare, Strap SP17-20 6" N/R | 2.306 | 1.6755
97854289 | SPKIT | 1.076 | 0.79 | KG |  | 5710625867234 | Spare, Strap SP17-21 6" N/R | 2.3721 | 1.7416
97854290 | SPKIT | 2.486 | 0.82 | KG |  | 5710625867241 | Spare, Strap SP17-22 6" N/R | 5.4806 | 1.8078
97854292 | SPKIT | 2.648 | 0.88 | KG |  | 5710625867265 | Spare, Strap SP17-24 6" N/R | 5.8378 | 1.94
97854314 | SPKIT | 3.574 | 0.98 | KG |  | 5710625867470 | Spare, Strap SP17-40 6" N/R Relieved | 7.8792 | 2.1605
97854330 | SPKIT | 0.636 | 0.15 | KG |  | 5710625867807 | Spare, Cable guard SP30-2 4" | 1.4021 | 0.33069
97854341 | SPKIT | 0.666 | 0.18 | KG |  | 5710625868019 | Spare, Cable guard SP30-3 4" | 1.4683 | 0.39683
97854342 | SPKIT | 0.696 | 0.21 | KG |  | 5710625868026 | Spare, Cable guard SP30-4 4" | 1.5344 | 0.46297
97854343 | SPKIT | 0.911 | 0.23 | KG |  | 5710625868033 | Spare, Cable guard SP30-5 4" | 2.0084 | 0.50706
97854345 | SPKIT | 0.981 | 0.3 | KG |  | 5710625868057 | Spare, Cable guard SP30-8 4" | 2.1627 | 0.66138
97854349 | SPKIT | 1.001 | 0.32 | KG |  | 5710625868095 | Spare, Cable guard SP30-6 6" | 2.2068 | 0.70547
97854351 | SPKIT | 1.071 | 0.39 | KG |  | 5710625868118 | Spare, Cable guard SP30-8 6" | 2.3611 | 0.85979
97854352 | SPKIT | 1.091 | 0.41 | KG |  | 5710625868125 | Spare, Cable guard SP30-9 6" | 2.4052 | 0.90389
97854353 | SPKIT | 1.291 | 0.44 | KG |  | 5710625868132 | Spare, Cable guard SP30-10 6" | 2.8461 | 0.97002
97854354 | SPKIT | 1.371 | 0.52 | KG |  | 5710620179769 | Spare, Cable guard SP30-11 6" | 3.0225 | 1.1464
97854355 | SPKIT | 1.401 | 0.55 | KG |  | 5710625868156 | Spare, Cable guard SP30-12 6" | 3.0886 | 1.2125
97854356 | SPKIT | 2.204 | 0.58 | KG |  | 5710625868163 | Spare, Cable guard SP30-13 6" | 4.8589 | 1.2787
97854357 | SPKIT | 2.335 | 0.63 | KG |  | 5710625868170 | Spare, Cable guard SP30-14 6" | 5.1477 | 1.3889
97854358 | SPKIT | 2.436 | 0.65 | KG |  | 5710625868187 | Spare, Cable guard SP30-15 6" | 5.3704 | 1.433
97854359 | SPKIT | 2.556 | 0.69 | KG |  | 5710625868194 | Spare, Cable guard SP30-16 6" | 5.635 | 1.5212
97854360 | SPKIT | 2.687 | 0.74 | KG |  | 5710625868200 | Spare, Cable guard SP30-17 6" | 5.9238 | 1.6314
97854361 | SPKIT | 2.807 | 0.78 | KG |  | 5710625868217 | Spare, Cable guard SP30-18 6" | 6.1883 | 1.7196
97854363 | SPKIT | 3.019 | 0.83 | KG |  | 5710625868231 | Spare, Cable guard SP30-20 6" | 6.6557 | 1.8298
97854365 | SPKIT | 3.25 | 0.9 | KG |  | 5710625868255 | Spare, Cable guard SP30-22 6" | 7.165 | 1.9841
97854366 | SPKIT | 3.361 | 0.93 | KG |  | 5710625868262 | Spare, Cable guard SP30-23 6" | 7.4097 | 2.0503
97854367 | SPKIT | 3.481 | 0.97 | KG |  | 5710625868279 | Spare, Cable guard SP30-24 6" | 7.6742 | 2.1385
97854369 | SPKIT | 3.703 | 1.03 | KG |  | 5710625868293 | Spare, Cable guard SP30-26 6" | 8.1636 | 2.2707
97854370 | SPKIT | 3.823 | 1.07 | KG |  | 5710625868309 | Spare, Cable guard SP30-27 6" | 8.4282 | 2.3589
97854374 | SPKIT | 4.279 | 1.203 | KG |  | 5710625868347 | Spare, Cable guard SP30-31 6" | 9.4335 | 2.6521
97854376 | SPKIT | 4.506 | 1.269 | KG |  | 5710625868361 | Spare, Cable guard SP30-33 6" | 9.9339 | 2.7976
97854378 | SPKIT | 4.733 | 1.335 | KG |  | 5710625868385 | Spare, Cable guard SP30-35 6" | 10.4344 | 2.9431
97854380 | SPKIT | 0.336 | 0.23 | KG |  | 5710625868408 | Spare, Strap SP30-2 4" | 0.74075 | 0.50706
97854381 | SPKIT | 0.376 | 0.27 | KG |  | 5710625868415 | Spare, Strap SP30-3 4" | 0.82893 | 0.59524
97854383 | SPKIT | 0.571 | 0.37 | KG |  | 5710625868439 | Spare, Strap SP30-5 4" | 1.2588 | 0.8157
97854387 | SPKIT | 0.711 | 0.51 | KG |  | 5710625868477 | Spare, Strap SP30-8 4" | 1.5675 | 1.1243
97854388 | SPKIT | 0.481 | 0.28 | KG |  | 5710625868484 | Spare, Strap SP30-3 6" | 1.0604 | 0.61729
97854389 | SPKIT | 0.531 | 0.33 | KG |  | 5710620138537 | Spare, Strap SP30-4 6" | 1.1706 | 0.72752
97854390 | SPKIT | 0.581 | 0.38 | KG |  | 5710625868507 | Spare, Strap SP30-5 6" | 1.2809 | 0.83775
97854391 | SPKIT | 0.631 | 0.43 | KG |  | 5710625868514 | Spare, Strap SP30-6 6" | 1.3911 | 0.94798
97854393 | SPKIT | 0.806 | 0.52 | KG |  | 5710625868538 | Spare, Strap SP30-8 6" | 1.7769 | 1.1464
97854394 | SPKIT | 0.856 | 0.57 | KG |  | 5710620179745 | Spare, Strap SP30-9 6" | 1.8871 | 1.2566
97854395 | SPKIT | 0.906 | 0.62 | KG |  | 5710625868552 | Spare, Strap SP30-10 6" | 1.9974 | 1.3669
97854396 | SPKIT | 0.95 | 0.95 | KG |  | 5710620179721 | Spare, Strap SP30-11 6" | 2.0944 | 2.0944
97854397 | SPKIT | 0.996 | 0.71 | KG |  | 5710625868576 | Spare, Strap SP30-12 6" | 2.1958 | 1.5653
97854398 | SPKIT | 1.046 | 0.76 | KG |  | 5710625868583 | Spare, Strap SP30-13 6" | 2.306 | 1.6755
97854399 | SPKIT | 2.497 | 0.8 | KG |  | 5710625868590 | Spare, Strap SP30-14 6" | 5.5049 | 1.7637
97854400 | SPKIT | 2.628 | 0.85 | KG |  | 5710625868606 | Spare, Strap SP30-15 6" | 5.7937 | 1.8739
97854401 | SPKIT | 2.759 | 0.9 | KG |  | 5710625868613 | Spare, Strap SP30-16 6" | 6.0825 | 1.9841
97854402 | SPKIT | 2.889 | 0.95 | KG |  | 5710625868620 | Spare, Strap SP30-17 6" | 6.3691 | 2.0944
97854403 | SPKIT | 3.01 | 0.99 | KG |  | 5710625868637 | Spare, Strap SP30-18 6" | 6.6358 | 2.1826
97854406 | SPKIT | 3.402 | 1.14 | KG |  | 5710625868668 | Spare, Strap SP30-21 6"/8" | 7.5 | 2.5132
97854411 | SPKIT | 4.045 | 1.38 | KG |  | 5710625868712 | Spare, Strap SP30-26 6"/8" | 8.9176 | 3.0423
97854412 | SPKIT | 4.166 | 1.42 | KG |  | 5710625868729 | Spare, Strap SP30-27 6"/8" | 9.1844 | 3.1305
97854416 | SPKIT | 4.678 | 1.61 | KG |  | 5710625868767 | Spare, Strap SP30-31 6" | 10.3131 | 3.5494
97854418 | SPKIT | 4.94 | 1.71 | KG |  | 5710625868781 | Spare, Strap SP30-33 6"/8" | 10.8907 | 3.7699
97854420 | SPKIT | 5.191 | 1.8 | KG |  | 5710625868804 | Spare, Strap SP30-35 6"/8" | 11.4441 | 3.9683
97854424 | SPKIT | 3.642 | 1.25 | KG |  | 5710625868842 | Spare, Cable guard SP30-22 8" N | 8.0292 | 2.7557
97854457 | SPKIT | 0.666 | 0.18 | KG |  | 5710625869177 | Spare, Cable guard SP30-3 4" N/R | 1.4683 | 0.39683
97854458 | SPKIT | 0.696 | 0.21 | KG |  | 5710625869184 | Spare, Cable guard SP30-4 4" N/R | 1.5344 | 0.46297
97854460 | SPKIT | 0.931 | 0.25 | KG |  | 5710625869207 | Spare, Cable guard SP30-6 4" N/R | 2.0525 | 0.55115
97854463 | SPKIT | 0.231 | 0.23 | KG |  | 5710625869238 | Spare, Cable guard SP30-3 6" N/R | 0.50926 | 0.50706
97854467 | SPKIT | 1.041 | 0.36 | KG |  | 5710625869276 | Spare, Cable guard SP30-7 6" N/R | 2.295 | 0.79366
97854473 | SPKIT | 2.204 | 0.58 | KG |  | 5710625869337 | Spare, Cable guard SP30-13 6" N/R | 4.8589 | 1.2787
97854474 | SPKIT | 2.335 | 0.63 | KG |  | 5710625869344 | Spare, Cable guard SP30-14 6" N/R | 5.1477 | 1.3889
97854513 | SPKIT | 0.521 | 0.32 | KG |  | 5710625869733 | Spare, Strap SP30-4 4" N/R | 1.1486 | 0.70547
97854515 | SPKIT | 0.621 | 0.42 | KG |  | 5710625869757 | Spare, Strap SP30-6 4" N/R | 1.3691 | 0.92593
97854516 | SPKIT | 0.661 | 0.46 | KG |  | 5710625869764 | Spare, Strap SP30-7 4" N/R | 1.4572 | 1.0141
97854517 | SPKIT | 0.711 | 0.51 | KG |  | 5710625869771 | Spare, Strap SP30-8 4" N/R | 1.5675 | 1.1243
97854518 | SPKIT | 0.481 | 0.28 | KG |  | 5710625869788 | Spare, Strap SP30-3 6" N/R | 1.0604 | 0.61729
97854519 | SPKIT | 0.531 | 0.33 | KG |  | 5710629835192 | Spare, Strap SP30-4 6" N/R | 1.1706 | 0.72752
97854520 | SPKIT | 0.581 | 0.38 | KG |  | 5710625869801 | Spare, Strap SP30-5 6" N/R | 1.2809 | 0.83775
97854521 | SPKIT | 0.631 | 0.43 | KG |  | 5710625869818 | Spare, Strap SP30-6 6" N/R | 1.3911 | 0.94798
97854522 | SPKIT | 0.671 | 0.47 | KG |  | 5710625869825 | Spare, Strap SP30-7 6" N/R | 1.4793 | 1.0362
97854523 | SPKIT | 0.806 | 0.52 | KG |  | 5710625869832 | Spare, Strap SP30-8 6" N/R | 1.7769 | 1.1464
97854525 | SPKIT | 0.906 | 0.62 | KG |  | 5710625869856 | Spare, Strap SP30-10 6" N/R | 1.9974 | 1.3669
97854526 | SPKIT | 0.95 | 0.95 | KG |  | 5710625869863 | Spare, Strap SP30-11 6" N/R | 2.0944 | 2.0944
97854527 | SPKIT | 0.996 | 0.71 | KG |  | 5710625869870 | Spare, Strap SP30-12 6" N/R | 2.1958 | 1.5653
97854528 | SPKIT | 1.046 | 0.76 | KG |  | 5710625869887 | Spare, Strap SP30-13 6" N/R | 2.306 | 1.6755
97854529 | SPKIT | 2.497 | 0.8 | KG |  | 5710625869894 | Spare, Strap SP30-14 6" N/R | 5.5049 | 1.7637
97854530 | SPKIT | 2.628 | 0.85 | KG |  | 5710625869900 | Spare, Strap SP30-15 6" N/R | 5.7937 | 1.8739
97854531 | SPKIT | 2.759 | 0.9 | KG |  | 5710625869917 | Spare, Strap SP30-16 6" N/R | 6.0825 | 1.9841
97854532 | SPKIT | 2.889 | 0.95 | KG |  | 5710625869924 | Spare, Strap SP30-17 6" N/R | 6.3691 | 2.0944
97854533 | SPKIT | 3.01 | 0.99 | KG |  | 5710625869931 | Spare, Strap SP30-18 6" N/R | 6.6358 | 2.1826
97854534 | SPKIT | 3.151 | 1.05 | KG |  | 5710625869948 | Spare, Strap SP30-19 6"/8" N/R | 6.9467 | 2.3148
97854536 | SPKIT | 3.402 | 1.14 | KG |  | 5710625869962 | Spare, Strap SP30-21 6"/8" N/R | 7.5 | 2.5132
97854537 | SPKIT | 3.522 | 1.18 | KG |  | 5710625869979 | Spare, Strap SP30-22 6"/8" N/R | 7.7646 | 2.6014
97854538 | SPKIT | 3.653 | 1.23 | KG |  | 5710625869986 | Spare, Strap SP30-23 6"/8" N/R | 8.0534 | 2.7117
97854540 | SPKIT | 3.914 | 1.33 | KG |  | 5710625870005 | Spare, Strap SP30-25 6"/8" N/R | 8.6288 | 2.9321
97854541 | SPKIT | 4.045 | 1.38 | KG |  | 5710625870012 | Spare, Strap SP30-26 6"/8" N/R | 8.9176 | 3.0423
97854544 | SPKIT | 4.427 | 1.52 | KG |  | 5710625870043 | Spare, Strap SP30-29 6" N/R | 9.7598 | 3.351
97854546 | SPKIT | 4.678 | 1.61 | KG |  | 5710625870067 | Spare, Strap SP30-31 6" N/R | 10.3131 | 3.5494
97854550 | SPKIT | 5.191 | 1.8 | KG |  | 5710625870104 | Spare, Strap SP30-35 6"/8" N/R | 11.4441 | 3.9683
97854626 | CRKIT | 0.243 | 0.2 | KG |  | 5710625871125 | Spare, Intermediate chamber cpl 1.4401 N | 0.53572 | 0.44092
97854822 | CRI05 | 45.736 | 39.156 | KG |  | 5710625873709 | CRI5-10 P-CA-A-E-HQQE 3x230/460 60HZ | 100.8296 | 86.3233
97854897 | PASE1 | 0.15 | 0.15 | KG |  | 5710625875369 | Spare/SEAL ASSY,SGL,1.25",21S,BP1C1 | 0.33069 | 0.33069
97855091 | DJPAB | 32.2 | 31.6 | KG |  | 5710625878568 | JP15S-CI CN | 70.9881 | 69.6654
97855094 | DJPAB | 36.2 | 35.6 | KG |  | 5710625878599 | JP20S-CI CN | 79.8065 | 78.4838
97855095 | DJPAB | 32.7 | 32.1 | KG |  | 5710625878605 | JP30S-CI CN | 72.0904 | 70.7677
97855252 | MMSKT | 0.274 | 0.274 | KG |  | 5710625881292 | Kit Cable Entry MMS10000R | 0.60406 | 0.60406
97855287 | CR015 | 48 | 41 | KG |  | 5710625882350 | CR15-3 P-GJ-A-E-HQQE 182/184TC 60 HZ | 105.8208 | 90.3886
97855288 | CRI15 | 109 | 57 | KG |  | 5710625882381 | CRI15-7 F-FGJ-A-F-HQQE 254/256TC 60 HZ | 240.3014 | 125.6622
97855340 | KNUSA | 74 | 74 | LB |  | 5710625883159 | MOTOR,Z-X300-3-204-21P 182JP | 74 | 74
97855436 | MUCKT | 0.119 | 0.099 | KG |  | 5710625884996 | Kit, Spacer rings D83/D103, MAGdrive | 0.26235 | 0.21826
97855452 | CM03A | 14.18 | 11.68 | KG |  | 5710625885122 | CM3-2 X-S-A-E-AQQE B-A-A-N | 31.2612 | 25.7497
97855590 | CRKIT | 0.176 | 0.133 | KG |  | 5710625888321 | Spare, Chamber CR4 | 0.38801 | 0.29321
97855712 | CR020 | 229 | 178 | KG |  | 5710625890157 | CR20-6 BK-GJ-A-E-HQQE 3x230/460 60 HZ | 504.8534 | 392.4188
97856208 | YZMBO | 1.963 | 1.963 | LB |  | 5700310693477 | CPLG,#6J,HALF,1-1/8"B,1/4"KW | 1.963 | 1.963
97856250 | YCCOM | 4.999 | 4.999 | LB |  | 5700310693897 | CPLG,#8S,HALF,1"B,1/4" KW | 4.999 | 4.999
97856312 | YZMBO | 2 | 2 | LB |  | 5700310694511 | FLANGE,WOODS SURE-FLEX #10B | 2 | 2
97856510 | YCCOM | 1.999 | 1.999 | LB |  | 5700310696492 | Wear ring 420 natural volute | 1.999 | 1.999
97856540 | YCCOM | 192 | 192 | LB |  | 5700310696799 | CYLINDER,15C/15M,RH | 192 | 192
97856575 | YCCOM | 0.04 | 0.04 | LB |  | 5700310697147 | Key 5/16"SQ X 1",316SS | 0.04 | 0.04
97856695 | YZSUB | 9.5 | 9.5 | LB |  | 5700310698342 | Kit, impeller 4072-140 rh 2v NOWR | 9.5 | 9.5
97858295 | SEACC | 31.458 | 31.458 | LB |  | 5700310714349 | Adapter Kit 4"QL TO 6"EL,CI,SSHWR | 31.458 | 31.458
97861188 | YAKIT | 41.508 | 41.508 | LB |  | 5700310743271 | KIT,#4A BF,MECH SEAL | 41.508 | 41.508
97861537 | YZDMT | 24.139 | 24.139 | LB |  | 5700310746760 | KIT,15C,LH,COMMINUTOR REBUILD | 24.139 | 24.139
97861635 | YZSUB | 0.855 | 0.855 | LB |  | 5700310747743 | TERMINAL BLOCK ASSY,#10-6,"W",180-210 | 0.855 | 0.855
97862011 | YCCOM | 0.36 | 0.36 | LB |  | 5700310751504 | Key 5/8"SQ X 3-1/4",316SS | 0.36 | 0.36
97862019 | YZMBO | 0.03 | 0.03 | LB |  | 5700310751580 | Key 3/4"SQ X 5",STL | 0.03 | 0.03
97862089 | YZMBO | 0.025 | 0.025 | LB |  | 5700310752280 | GSKT,4-1/2"IDX6"ODX.062" NEOP | 0.025 | 0.025
97862546 | YCCOM | 51.367 | 51.367 | LB |  | 5700310756851 | IMP/WR RH 4123-210 CI 420SS | 51.367 | 51.367
97863089 | YCCOM | 0.004 | 0.004 | LB |  | 5700310762289 | CABLE STRAP,ZIP-LOK | 0.004 | 0.004
97863093 | YZMBO | 0.05 | 0.05 | KG |  | 5700310762326 | EPOXY REPAIR KIT LOCTITE E-60NC 50ml | 0.11023 | 0.11023
97863122 | YZDPT | 4.12 | 4.12 | LB |  | 5700310762616 | CPLG HALF,L-150 1-1/4"B,3/16"KW | 4.12 | 4.12
97863127 | YCCOM | 5 | 5 | LB |  | 5700310762661 | CPLG HALF L-225 1-7/8"B 1/2"KW | 5 | 5
97863129 | YCCOM | 2.999 | 2.999 | LB |  | 5700310762685 | CPLG HALF L-110,1-3/8"B 5/16" | 2.999 | 2.999
97864372 | YZMBO | 4 | 4 | LB |  | 5700310775111 | PRV,1/2"PRS RED VALVE,5# to 125# | 4 | 4
97864379 | YZMBO | 5.8 | 5.8 | LB |  | 5700310775180 | POP SAFETY VALVE,1.5",30PSI | 5.8 | 5.8
97864410 | YZMBO | 0 | 0 | LB |  | 5700310775494 | KIT,REBUILD,1" ROSS 3-WAY AIR | 0 | 0
97864937 | YCCOM | 19.999 | 19.999 | LB |  | 5700310780764 | SHAFT,1-1/8"X 5'11-11/16",316SS | 19.999 | 19.999
97864961 | YZDPT | 39.622 | 39.622 | LB |  | 5700310781006 | Kit, impeller 6312 rh 2v | 39.622 | 39.622
97865248 | YCCOM | 0.54 | 0.54 | LB |  | 5700310783871 | Wear ring 420 natural volute | 0.54 | 0.54
97865457 | YZDPT | 30.581 | 30.581 | LB |  | 5700310785967 | Kit, impeller 4310LC rh 2v | 30.581 | 30.581
97865498 | YCCOM | 0.291 | 0.291 | LB |  | 5700310786377 | Wear ring 420 natural impeller | 0.291 | 0.291
97866372 | YZPBO | 0.5 | 0.5 | LB |  | 5700310795119 | FLOAT,6"DIA X9"X5/16-18",CPR,SMOOTH | 0.5 | 0.5
97866373 | YZPBO | 0 | 0 | LB |  | 5700310795126 | FLOAT,8"DIA,5/16"-18", COPPER | 0 | 0
97868957 | YCCOM | 8.1 | 8.1 | LB |  | 5700310820965 | CPLG,#9S,HALF,1-3/8"B,5/16"KW | 8.1 | 8.1
97870264 | SEACC | 35.547 | 35.547 | LB |  | 5700310834030 | Adapter Kit 4"QL TO 4"E-L,5.25"FF,YCC,CI | 35.547 | 35.547
97870942 | YZMBO | 42.668 | 42.668 | LB |  | 5700310840819 | kit, channel rails cc-18 | 42.668 | 42.668
97871390 | YZDMT | 0 | 0 | LB |  | 5700310845296 | BRG CAP/SEAL ASSY,10C,LWR | 0 | 0
97871392 | YZDMT | 0.999 | 0.999 | LB |  | 5700310845319 | COVER,CYLINDER ASSY 10A/C | 0.999 | 0.999
97871398 | YZCHI | 2.203 | 2.203 | LB |  | 5700310845371 | HH CVR ASSY | 2.203 | 2.203
97871432 | YZDPT | 24.236 | 24.236 | LB |  | 5700310845715 | SHAFT/SLV ASSY,RH,LM/LMC,PKG | 24.236 | 24.236
97871433 | YZMBO | 0 | 0 | LB |  | 5700310845722 | IMP SCREW/SHSS ASSY,SS | 0 | 0
97871434 | YZMBO | 0 | 0 | LB |  | 5700310845739 | SLV ASSY,STD,LL/LMC4 | 0 | 0
97871435 | YZCHI | 6.394 | 5.144 | LB |  | 5700310845746 | KIT,PKG GLAND ASSY,55/5656 | 6.394 | 5.144
97871436 | YZCHI | 0 | 0 | LB |  | 5700310845753 | PKG GLAND ASSY,OM/LM4,BRZ | 0 | 0
97871439 | YZDPT | 42.52 | 42.52 | LB |  | 5700310845784 | KIT,SHAFT/SLV ASSY,ADAP,55/56/5856,LH/RH | 42.52 | 42.52
97871448 | YZCHI | 2.414 | 2.414 | LB |  | 5700310845876 | Kit,PKG GLAND ASSY,OM/LM4,CI | 2.414 | 2.414
97871456 | YZDPT | 1.72 | 1.72 | LB |  | 5700310845951 | Spare RET PLATE/LIP SEAL ASSY,LM4/6,CI | 1.72 | 1.72
97871990 | YZSUB | 0 | 0 | LB |  | 5700310851297 | KIT,180FR,SILCAR OEM | 0 | 0
97871992 | YZSUB | 5.96 | 5.96 | LB |  | 5700310851310 | KIT,210FR,SILCAR,VITON | 5.96 | 5.96
97871996 | YZSUB | 37 | 37 | LB |  | 5700310851358 | KIT,360FR,CLC,SILCAR NS STD HEIGHT | 37 | 37
97872606 | YZDPT | 1.14 | 1.14 | LB |  | 5700310857459 | Spare SLV ASSY,3C 450BHN w/O-RING & KEY | 1.14 | 1.14
97872785 | YZM61 | 11.999 | 11.999 | LB |  | 5700310859248 | Service tool, imp 6100 3" & 4" pumps | 11.999 | 11.999
97872786 | YZM61 | 11.5 | 11.5 | LB |  | 5700310859255 | Service tool, imp 6100 6" & 8" pumps | 11.5 | 11.5
97873108 | YZMBO | 0 | 0 | LB |  | 5700310862477 | CPLG HALF L-150 1-3/4"B 3/8"KW | 0 | 0
97873117 | YZMBO | 25.999 | 25.999 | LB |  | 5700310862569 | CPLG HALF C-280,2-3/8"B,5/8"KW | 25.999 | 25.999
97873172 | YZMBO | 1.999 | 1.999 | LB |  | 5700310863115 | COLLAR,W/HWDE,C280 CPLG | 1.999 | 1.999
97873464 | YZMBO | 0.906 | 0.906 | LB |  | 5700310866031 | TEE 1" GALV STD MI | 0.906 | 0.906
97873581 | YZMBO | 0.099 | 0.099 | LB |  | 5700310867205 | BUSH,THROAT 2.5" X 3.5",14K,RED POLYMER | 0.099 | 0.099
97873712 | YZMBO | 2.438 | 2.438 | LB |  | 5700310868516 | STRAINER,1/2"STL B,#60 MESH | 2.438 | 2.438
97874301 | YZDPT | 0.17 | 0.17 | LB |  | 5700310874401 | HHCS,1/2"-13X2-1/4,CA20 Full Thread | 0.17 | 0.17
97874351 | YCCOM | 0.735 | 0.735 | LB |  | 5700310874906 | PKG RING SET,5/8"SQ X 2.19"ID | 0.735 | 0.735
97874397 | YZSUB | 16 | 16 | LB |  | 5700310875361 | IMP 4092.5-180 SUB NOWR TRMD | 16 | 16
97874527 | YZDPT | 26 | 26 | LB |  | 5700310876665 | Kit, impeller 4310 rh 2v | 26 | 26
97876888 | YZMBO | 0 | 0 | LB |  | 5700310900278 | SHIM SET,BRG CAP,PLAS,12NC | 0 | 0
97877243 | YCCOM | 0.999 | 0.999 | LB |  | 5700310903828 | Lantern ring 6.09"ID TEFL | 0.999 | 0.999
97878238 | YDCKT | 3.315 | 3.315 | LB |  | 5700310913773 | Kit,PKG GLAND ASSY,OS8,CI | 3.315 | 3.315
97878241 | YZDMT | 3.56 | 3.56 | LB |  | 5700310913803 | BRG CAP/SEAL ASSY,15C,UPR | 3.56 | 3.56
97880673 | YZCHI | 57.045 | 0 | LB |  | 5700310938127 | Kit Volute LLC4 F-K w/HH cvr,gskts,studs | 57.045 | 0
97880675 | YZMBO | 7.063 | 7.063 | LB |  | 5700310938141 | LNUT ASSY,SHFT,25A COMM | 7.063 | 7.063
97880680 | YZDMT | 1.787 | 1.787 | LB |  | 5700310938196 | BASE SEAL RET ASSY,15C/15M | 1.787 | 1.787
97881684 | YZMBO | 0.23 | 0.23 | KG |  | 5700310948232 | Ball bearing 6305.2RS1.C3.SYN | 0.50706 | 0.50706
97882533 | YZDMT | 0 | 0 | LB |  | 5700310956725 | ELEC/PLUG ASSY 8"LG | 0 | 0
97882747 | YZCHI | 34.226 | 34.226 | LB |  | 5700310958866 | Kit, impeller LLC4 2v rh | 34.226 | 34.226
97884604 | YAKIT | 31.253 | 31.253 | LB |  | 5700310977430 | KIT,SHAFT/SLV ASSY,#3D BF,STD | 31.253 | 31.253
97885414 | YCCOM | 6.999 | 6.999 | LB |  | 5700310985534 | SUCT PLT,N20068,CI | 6.999 | 6.999
97885517 | YAKIT | 100 | 100 | LB |  | 5700310986562 | Kit, impeller LS6 rh 2v NOWR CI | 100 | 100
97885614 | YZCHI | 6 | 6 | LB |  | 5700310987538 | CLUTCH HSG, 2.501/2.503 BORE (P13106-13) | 6 | 6
97886058 | YCCOM | 7.999 | 7.999 | LB |  | 5700310991979 | LKPLATE,IMP,STL | 7.999 | 7.999
97888389 | YZSUB | 2.3 | 2.3 | LB |  | 5700311015285 | IMP,FLUID CIRC 360CLC NO TABS | 2.3 | 2.3
97888521 | YZDMT | 20.5 | 20.5 | LB |  | 5700311016602 | Kit, impeller vortex 4411 rh | 20.5 | 20.5
97888757 | YZSUB | 35 | 35 | LB |  | 5700311018965 | KIT,320 FR,SILCAR | 35 | 35
97888762 | YZDPT | 0 | 0 | LB |  | 5700311019016 | KIT,#1Y BF,MECH SEAL | 0 | 0
97889295 | YZDPT | 41.738 | 41.738 | LB |  | 5700311024348 | KIT,#4A BF,SC/SC T21 DBL MECH SEAL | 41.738 | 41.738
97889296 | YZDPT | 35.645 | 35.645 | LB |  | 5700311024355 | KIT,#4BHT BF,CC/CC-DBL | 35.645 | 35.645
97889452 | YAKIT | 46 | 46 | LB |  | 5700311025918 | Spare,IMP RH 4312-3C,CI/NOWR | 46 | 46
97889472 | WWYAC | 23 | 23 | LB |  | 5700311026113 | BRACKET,DUAL RAIL GUIDE SUPPORT,316SS | 23 | 23
97890148 | YZSUB | 38.447 | 38.447 | LB |  | 5700311032879 | KIT,360FR,CLC,SILCAR NS SHORT HT | 38.447 | 38.447
97890149 | YZDPT | 29.999 | 29.999 | LB |  | 5700311032886 | KIT,#4B BF,STD,DBL MECH SEAL | 29.999 | 29.999
97891543 | SPKIT | 1.423 | 1.09 | KG |  | 5710625904588 | Kit, Wear parts SP160 (NES) 1-5 stages | 3.1371 | 2.403
97891856 | CRN03 | 30.382 | 23.802 | KG |  | 5710625910084 | CRN3-4 HK-FGJ-A-E-HQQE 3x230/460 60HZ | 66.9802 | 52.4739
97892789 | CRN15 | 46 | 38 | KG |  | 5710625927662 | CRN15-2 K-FGJ-A-E-HQQE 213/215TC 60 HZ | 101.4116 | 83.7748
97893992 | CR010 | 51 | 44 | KG |  | 5710625965916 | CR10-7 P-GJ-A-E-HQQE 182/184TC 60 HZ | 112.4346 | 97.0024
97894621 | CR010 | 105 | 53 | KG |  | 5710625974215 | CR10-14 P-GJ-A-E-HQQE 213/215TC 60 HZ | 231.483 | 116.8438
97894931 | SPKIT | 0.636 | 0.15 | KG |  | 5710625979166 | Spare, Cable guard SP46/60-1 4" | 1.4021 | 0.33069
97894932 | SPKIT | 0.656 | 0.17 | KG |  | 5710625979173 | Spare, Cable guard SP46/60-2 4" | 1.4462 | 0.37478
97894933 | SPKIT | 0.696 | 0.21 | KG |  | 5710625979180 | Spare, Cable guard SP46/60-3 4" | 1.5344 | 0.46297
97894935 | SPKIT | 0.931 | 0.25 | KG |  | 5710625979203 | Spare, Cable guard SP46-5 4" | 2.0525 | 0.55115
97894937 | SPKIT | 0.73 | 0.244 | KG |  | 5710625979227 | Spare, Cable guard SP46/60-3 6" | 1.6094 | 0.53792
97894938 | SPKIT | 0.774 | 0.288 | KG |  | 5710625979234 | Spare, Cable guard SP46/60-4 6" | 1.7064 | 0.63492
97894939 | SPKIT | 1.013 | 0.332 | KG |  | 5710625979241 | Spare, Cable guard SP46/60-5 6" | 2.2333 | 0.73193
97894940 | SPKIT | 1.2 | 0.519 | KG |  | 5710625979258 | Spare, Cable guard SP46/60-6 6" | 2.6455 | 1.1442
97894941 | SPKIT | 1.403 | 0.552 | KG |  | 5710625979265 | Spare, Cable guard SP46/60-10 6" | 3.0931 | 1.2169
97894942 | SPKIT | 2.494 | 0.684 | KG |  | 5710625979272 | Spare, Cable guard SP46/60-13 6" | 5.4983 | 1.5079
97894943 | SPKIT | 2.633 | 0.728 | KG |  | 5710625979289 | Spare, Cable guard SP46/60-14 6" | 5.8047 | 1.6049
97894944 | SPKIT | 2.911 | 0.816 | KG |  | 5710625979296 | Spare, Cable guard SP46/60-16 6" | 6.4176 | 1.799
97894945 | SPKIT | 3.05 | 0.86 | KG |  | 5710625979302 | Spare, Cable guard SP46/60-17 6" | 6.724 | 1.896
97894946 | SPKIT | 3.189 | 0.904 | KG |  | 5710625979319 | Spare, Cable guard SP46/60-18 6" | 7.0305 | 1.993
97894947 | SPKIT | 3.327 | 0.948 | KG |  | 5710625979326 | Spare, Cable guard SP46/60-19 6" | 7.3347 | 2.09
97894948 | SPKIT | 3.466 | 0.992 | KG |  | 5710625979333 | Spare, Cable guard SP46/60-20 6" | 7.6411 | 2.187
97894949 | SPKIT | 3.605 | 1.036 | KG |  | 5710625979340 | Spare, Cable guard SP46/60-21 6" | 7.9476 | 2.284
97894950 | SPKIT | 3.744 | 1.08 | KG |  | 5710625979357 | Spare, Cable guard SP46/60-22 6" | 8.254 | 2.381
97894952 | SPKIT | 4.022 | 1.168 | KG |  | 5710625979371 | Spare, Cable guard SP46-24 6" | 8.8669 | 2.575
97894953 | SPKIT | 0.306 | 0.2 | KG |  | 5710625979388 | Spare, Strap SP46/60-1 4" | 0.67461 | 0.44092
97894954 | SPKIT | 0.336 | 0.23 | KG |  | 5710625979395 | Spare, Strap SP46/60-2 4" | 0.74075 | 0.50706
97894955 | SPKIT | 0.481 | 0.28 | KG |  | 5710625979401 | Spare, Strap SP46/60-3 4" | 1.0604 | 0.61729
97894959 | SPKIT | 0.531 | 0.33 | KG |  | 5710625979449 | Spare, Strap SP46/60-3 6" | 1.1706 | 0.72752
97894960 | SPKIT | 0.581 | 0.38 | KG |  | 5710625979456 | Spare, Strap SP46/60-4 6" | 1.2809 | 0.83775
97894961 | SPKIT | 0.631 | 0.43 | KG |  | 5710625979463 | Spare, Strap SP46/60-5 6" | 1.3911 | 0.94798
97894962 | SPKIT | 0.691 | 0.49 | KG |  | 5710625979470 | Spare, Strap SP46/60-6 6" | 1.5234 | 1.0803
97894963 | SPKIT | 0.806 | 0.52 | KG |  | 5710625979487 | Spare, Strap SP46/60-7 6" | 1.7769 | 1.1464
97894964 | SPKIT | 0.876 | 0.59 | KG |  | 5710625979494 | Spare, Strap SP46/60-8 6" | 1.9312 | 1.3007
97894965 | SPKIT | 0.916 | 0.63 | KG |  | 5710625979500 | Spare, Strap SP46/60-9 6"/8" | 2.0194 | 1.3889
97894966 | SPKIT | 0.986 | 0.7 | KG |  | 5710625979517 | Spare, Strap SP46/60-10 6"/8" | 2.1737 | 1.5432
97894967 | SPKIT | 1.056 | 0.77 | KG |  | 5710625979524 | Spare, Strap SP46/60-11 6"/8" | 2.3281 | 1.6975
97894968 | SPKIT | 2.498 | 0.81 | KG |  | 5710625979531 | Spare, Strap SP46/60-12 6"/8" | 5.5071 | 1.7857
97894969 | SPKIT | 2.653 | 0.87 | KG |  | 5710625979548 | Spare, Strap SP46/60-13 6"/8" | 5.8488 | 1.918
97894970 | SPKIT | 2.828 | 0.95 | KG |  | 5710625979555 | Spare, Strap SP46/60-14 6"/8" | 6.2346 | 2.0944
97894971 | SPKIT | 2.953 | 0.98 | KG |  | 5710625979562 | Spare, Strap SP46/60-15 6"/8" | 6.5102 | 2.1605
97894972 | SPKIT | 3.098 | 1.03 | KG |  | 5710625979579 | Spare, Strap SP46/60-16 6"/8" | 6.8299 | 2.2707
97894973 | SPKIT | 3.253 | 1.09 | KG |  | 5710625979586 | Spare, Strap SP46/60-17 6"/8" | 7.1716 | 2.403
97894974 | SPKIT | 3.408 | 1.15 | KG |  | 5710625979593 | Spare, Strap SP46/60-18 6"/8" | 7.5133 | 2.5353
97894975 | SPKIT | 3.553 | 1.2 | KG |  | 5710625979609 | Spare, Strap SP46/60-19 6"/8" | 7.8329 | 2.6455
97894976 | SPKIT | 3.697 | 1.25 | KG |  | 5710625979616 | Spare, Strap SP46/60-20 6"/8" | 8.1504 | 2.7557
97894977 | SPKIT | 3.852 | 1.31 | KG |  | 5710625979623 | Spare, Strap SP46/60-21 6"/8" | 8.4921 | 2.888
97894978 | SPKIT | 4.007 | 1.37 | KG |  | 5710625979630 | Spare, Strap SP46/60-22 6"/8" | 8.8338 | 3.0203
97894980 | SPKIT | 4.307 | 1.48 | KG |  | 5710625979654 | Spare, Strap SP46/60-24 6"/8" | 9.4952 | 3.2628
97894984 | SPKIT | 2.947 | 1.19 | KG |  | 5710625979692 | Spare, Cable guard SP46/60-12 8" N | 6.497 | 2.6235
97894988 | SPKIT | 3.637 | 1.5 | KG |  | 5710625979739 | Spare, Cable guard SP46/60-16 8" N | 8.0181 | 3.3069
97894991 | SPKIT | 4.151 | 1.73 | KG |  | 5710625979760 | Spare, Cable guard SP46/60-19 8" N | 9.1513 | 3.814
97894996 | SPKIT | 5.01 | 2.114 | KG |  | 5710625979814 | Spare, Cable guard SP46-24 8" N | 11.045 | 4.6605
97895008 | SPKIT | 3.987 | 1.66 | KG |  | 5710625979937 | Spare, Strap SP46-22 8" N Sleeve | 8.7897 | 3.6596
97895016 | SPKIT | 0.636 | 0.15 | KG |  | 5710625980018 | Spare, Cable guard SP46/60-1 4" N/R | 1.4021 | 0.33069
97895017 | SPKIT | 0.656 | 0.17 | KG |  | 5710625980025 | Spare, Cable guard SP46/60-2 4" N/R | 1.4462 | 0.37478
97895018 | SPKIT | 0.696 | 0.21 | KG |  | 5710625980032 | Spare, Cable guard SP46/6-3 4" N/R | 1.5344 | 0.46297
97895019 | SPKIT | 0.716 | 0.23 | KG |  | 5710625980049 | Spare, Cable guard SP46/60-4 4" N/R | 1.5785 | 0.50706
97895022 | SPKIT | 0.73 | 0.244 | KG |  | 5710625980070 | Spare, Cable guard SP46/60-3 6" N/R | 1.6094 | 0.53792
97895023 | SPKIT | 0.774 | 0.288 | KG |  | 5710625980087 | Spare, Cable guard SP46/60-4 6" N/R | 1.7064 | 0.63492
97895024 | SPKIT | 1.013 | 0.332 | KG |  | 5710625980094 | Spare, Cable guard SP46/60-5 6" N/R | 2.2333 | 0.73193
97895025 | SPKIT | 1.057 | 0.376 | KG |  | 5710625980100 | Spare, Cable guard SP46/60-6 6" N/R | 2.3303 | 0.82893
97895026 | SPKIT | 1.101 | 0.42 | KG |  | 5710625980117 | Spare, Cable guard SP46/60-7 6" N/R | 2.4273 | 0.92593
97895030 | SPKIT | 2.216 | 0.596 | KG |  | 5710625980155 | Spare, Cable guard SP46/60-11 6" N/R | 4.8854 | 1.3139
97895032 | SPKIT | 2.494 | 0.684 | KG |  | 5710625980179 | Spare, Cable guard SP46/60-13 6" N/R | 5.4983 | 1.5079
97895033 | SPKIT | 2.633 | 0.728 | KG |  | 5710625980186 | Spare, Cable guard SP46/60-14 6" N/R | 5.8047 | 1.6049
97895034 | SPKIT | 2.772 | 0.772 | KG |  | 5710625980193 | Spare, Cable guard SP46/60-15 6" N/R | 6.1112 | 1.702
97895035 | SPKIT | 2.911 | 0.816 | KG |  | 5710625980209 | Spare, Cable guard SP46/60-16 6" N/R | 6.4176 | 1.799
97895039 | SPKIT | 3.466 | 0.992 | KG |  | 5710625980247 | Spare, Cable guard SP46/60-20 6" N/R | 7.6411 | 2.187
97895062 | SPKIT | 0.511 | 0.31 | KG |  | 5710625980476 | Spare, Strap SP46/6-3 4" N/R | 1.1266 | 0.68343
97895063 | SPKIT | 0.601 | 0.4 | KG |  | 5710625980483 | Spare, Strap SP46/60-4 4" N/R | 1.325 | 0.88184
97895067 | SPKIT | 0.631 | 0.43 | KG |  | 5710625980520 | Spare, Strap SP46/60-4 6" N/R | 1.3911 | 0.94798
97895068 | SPKIT | 0.691 | 0.49 | KG |  | 5710625980537 | Spare, Strap SP46/60-5 6" N/R | 1.5234 | 1.0803
97895069 | SPKIT | 0.691 | 0.49 | KG |  | 5710625980544 | Spare, Strap SP46/60-6 6" N/R | 1.5234 | 1.0803
97895070 | SPKIT | 0.806 | 0.52 | KG |  | 5710625980551 | Spare, Strap SP46/60-7 6" N/R | 1.7769 | 1.1464
97895071 | SPKIT | 0.876 | 0.59 | KG |  | 5710620059412 | Spare, Strap SP46/60-8 6" N/R | 1.9312 | 1.3007
97895072 | SPKIT | 0.916 | 0.63 | KG |  | 5710625980575 | Spare, Strap SP46/60-9 6"/8" N/R | 2.0194 | 1.3889
97895073 | SPKIT | 0.986 | 0.7 | KG |  | 5710625980582 | Spare, Strap SP46/60-10 6"/8" N/R | 2.1737 | 1.5432
97895074 | SPKIT | 1.056 | 0.77 | KG |  | 5710625980599 | Spare, Strap SP46/60-11 6"/8" N/R | 2.3281 | 1.6975
97895075 | SPKIT | 2.498 | 0.81 | KG |  | 5710625980605 | Spare, Strap SP46/60-12 6"/8" N/R | 5.5071 | 1.7857
97895076 | SPKIT | 2.653 | 0.87 | KG |  | 5710625980612 | Spare, Strap SP46/60-13 6"/8" N/R | 5.8488 | 1.918
97895077 | SPKIT | 2.828 | 0.95 | KG |  | 5710625980629 | Spare, Strap SP46/60-14 6"/8" N/R | 6.2346 | 2.0944
97895078 | SPKIT | 2.953 | 0.98 | KG |  | 5710625980636 | Spare, Strap SP46/60-15 6"/8" N/R | 6.5102 | 2.1605
97895079 | SPKIT | 3.098 | 1.03 | KG |  | 5710625980643 | Spare, Strap SP46/60-16 6"/8" N/R | 6.8299 | 2.2707
97895081 | SPKIT | 3.408 | 1.15 | KG |  | 5710625980667 | Spare, Strap SP46/60-18 6"/8" N/R | 7.5133 | 2.5353
97895082 | SPKIT | 3.553 | 1.2 | KG |  | 5710625980674 | Spare, Strap SP46/60-19 6"/8" N/R | 7.8329 | 2.6455
97895083 | SPKIT | 3.697 | 1.25 | KG |  | 5710625980681 | Spare, Strap SP46/60-20 6"/8" N/R | 8.1504 | 2.7557
97895192 | SPKIT | 0.651 | 0.45 | KG |  | 5710625984894 | Spare, Strap SP77/95-2 6" | 1.4352 | 0.99207
97895193 | SPKIT | 0.701 | 0.5 | KG |  | 5710625984900 | Spare, Strap SP77/95-3 6" | 1.5454 | 1.1023
97895194 | SPKIT | 0.801 | 0.6 | KG |  | 5710625984917 | Spare, Strap SP77/95-4 6"/8" | 1.7659 | 1.3228
97895195 | SPKIT | 0.901 | 0.7 | KG |  | 5710625984924 | Spare, Strap SP77/95-5 6"/8" | 1.9863 | 1.5432
97895196 | SPKIT | 1.086 | 0.8 | KG |  | 5710620143562 | Spare, Strap SP77/95-6 6"/8" | 2.3942 | 1.7637
97895197 | SPKIT | 1.186 | 0.9 | KG |  | 5710625984948 | Spare, Strap SP77/95-7 6"/8" | 2.6147 | 1.9841
97895198 | SPKIT | 1.286 | 1 | KG |  | 5710625984955 | Spare, Strap SP77/95-8 6"/8" | 2.8351 | 2.2046
97895199 | SPKIT | 1.386 | 1.1 | KG |  | 5710625984962 | Spare, Strap SP77/95-9 6"/8" | 3.0556 | 2.4251
97895200 | SPKIT | 2.916 | 1.2 | KG |  | 5710625984979 | Spare, Strap SP77/95-10 6"/8" | 6.4286 | 2.6455
97895201 | SPKIT | 3.123 | 1.3 | KG |  | 5710625984986 | Spare, Strap SP77/95-11 6"/8" | 6.885 | 2.866
97895203 | SPKIT | 3.988 | 1.95 | KG |  | 5710625985006 | Spare, Strap SP77/95-13 8" | 8.7919 | 4.299
97895205 | SPKIT | 4.403 | 2.15 | KG |  | 5710625985020 | Spare, Strap SP77/95-15 8" | 9.7069 | 4.7399
97895206 | SPKIT | 4.611 | 2.25 | KG |  | 5710625985037 | Spare, Strap SP77/95-16 8" | 10.1654 | 4.9604
97895207 | SPKIT | 4.868 | 2.4 | KG |  | 5710625985044 | Spare, Strap SP77/95-17 8" | 10.732 | 5.291
97895208 | SPKIT | 5.126 | 2.55 | KG |  | 5710625985051 | Spare, Strap SP77/95-18 8" | 11.3008 | 5.6217
97895210 | SPKIT | 5.591 | 2.8 | KG |  | 5710625985075 | Spare, Strap SP77/95-20 8" | 12.3259 | 6.1729
97895212 | SPKIT | 6.006 | 3 | KG |  | 5710625985099 | Spare, Strap SP77-22 8" | 13.2408 | 6.6138
97895214 | SPKIT | 0.886 | 0.4 | KG |  | 5710625985112 | Spare, Cable guard SP77/95-2 6" N | 1.9533 | 0.88184
97895215 | SPKIT | 1.181 | 0.5 | KG |  | 5710625985129 | Spare, Cable guard SP77/95-3 6" N | 2.6036 | 1.1023
97895216 | SPKIT | 1.281 | 0.6 | KG |  | 5710625985136 | Spare, Cable guard SP77/95-4 6" N | 2.8241 | 1.3228
97895217 | SPKIT | 1.331 | 0.65 | KG |  | 5710625985143 | Spare, Cable guard SP77/95-5 6" N | 2.9343 | 1.433
97895218 | SPKIT | 1.551 | 0.7 | KG |  | 5710625985150 | Spare, Cable guard SP77/95-6 6" N | 3.4193 | 1.5432
97895219 | SPKIT | 1.601 | 0.75 | KG |  | 5710625985167 | Spare, Cable guard SP77/95-7 6" N | 3.5296 | 1.6535
97895220 | SPKIT | 2.5 | 1.458 | KG |  | 5710625985174 | Spare, Cable guard SP77/95-8 6" N | 5.5115 | 3.2143
97895221 | SPKIT | 2.746 | 1.05 | KG |  | 5710625985181 | Spare, Cable guard SP77/95-9 6" N | 6.0538 | 2.3148
97895222 | SPKIT | 2.903 | 1.1 | KG |  | 5710625985198 | Spare, Cable guard SP77/95-10 6" N | 6.4 | 2.4251
97895223 | SPKIT | 3.061 | 1.15 | KG |  | 5710625985204 | Spare, Cable guard SP77-11 6" N | 6.7483 | 2.5353
97895224 | SPKIT | 3.218 | 1.2 | KG |  | 5710625985211 | Spare, Cable guard SP77-12 6" N | 7.0944 | 2.6455
97895229 | SPKIT | 2.743 | 1.15 | KG |  | 5710625985266 | Spare, Cable guard SP77/95-8 8" N | 6.0472 | 2.5353
97895230 | SPKIT | 2.951 | 1.25 | KG |  | 5710625985273 | Spare, Cable guard SP77/95-9 8" N | 6.5058 | 2.7557
97895231 | SPKIT | 3.208 | 1.4 | KG |  | 5710625985280 | Spare, Cable guard SP77/95-10 8" N | 7.0724 | 3.0864
97895232 | SPKIT | 3.416 | 1.5 | KG |  | 5710625985297 | Spare, Cable guard SP77/95-11 8" N | 7.5309 | 3.3069
97895233 | SPKIT | 3.931 | 1.8 | KG |  | 5710625985303 | Spare, Cable guard SP77/95-13 8" N | 8.6663 | 3.9683
97895234 | SPKIT | 4.138 | 1.9 | KG |  | 5710625985310 | Spare, Cable guard SP77/95-14 8" N | 9.1226 | 4.1887
97895235 | SPKIT | 4.346 | 2 | KG |  | 5710625985327 | Spare, Cable guard SP77/95-15 8" N | 9.5812 | 4.4092
97895236 | SPKIT | 4.553 | 2.1 | KG |  | 5710625985334 | Spare, Cable guard SP77/95-16 8" N | 10.0375 | 4.6297
97895240 | SPKIT | 5.433 | 2.55 | KG |  | 5710625985372 | Spare, Cable guard SP77/95-20 8" N | 11.9776 | 5.6217
97895245 | SPKIT | 1.181 | 0.5 | KG |  | 5710625985426 | Spare, Cable guard SP77/95-3 6" R | 2.6036 | 1.1023
97895249 | SPKIT | 1.601 | 0.75 | KG |  | 5710625985464 | Spare, Cable guard SP77/95-7 6" R | 3.5296 | 1.6535
97895251 | SPKIT | 2.746 | 1.05 | KG |  | 5710625985488 | Spare, Cable guard SP77/95-9 6" R | 6.0538 | 2.3148
97895258 | SPKIT | 3.416 | 1.5 | KG |  | 5710625985556 | Spare, Cable guard SP77/95-11 8" R | 7.5309 | 3.3069
97895271 | SPKIT | 0.651 | 0.45 | KG |  | 5710625985686 | Spare, Strap SP77/95-2 6" N/R | 1.4352 | 0.99207
97895272 | SPKIT | 0.701 | 0.5 | KG |  | 5710625985693 | Spare, Strap SP77/95-3 6" N/R | 1.5454 | 1.1023
97895273 | SPKIT | 0.801 | 0.6 | KG |  | 5710625985709 | Spare, Strap SP77/95-4 6" N/R | 1.7659 | 1.3228
97895274 | SPKIT | 0.901 | 0.7 | KG |  | 5710625985716 | Spare, Strap SP77/95-5 6" N/R | 1.9863 | 1.5432
97895275 | SPKIT | 1.086 | 0.8 | KG |  | 5710625985723 | Spare, Strap SP77/95-6 6" N/R | 2.3942 | 1.7637
97895277 | SPKIT | 1.286 | 1 | KG |  | 5710625985747 | Spare, Strap SP77/95-8 6"/8" N/R | 2.8351 | 2.2046
97895278 | SPKIT | 1.386 | 1.1 | KG |  | 5710625985754 | Spare, Strap SP77/95-9 6"/8" N/R | 3.0556 | 2.4251
97895279 | SPKIT | 2.916 | 1.2 | KG |  | 5710625985761 | Spare, Strap SP77/95-10 6"/8" N/R | 6.4286 | 2.6455
97895280 | SPKIT | 3.123 | 1.3 | KG |  | 5710625985778 | Spare, Strap SP77/95-11 6"/8" N/R | 6.885 | 2.866
97895283 | SPKIT | 4.196 | 2.05 | KG |  | 5710625985808 | Spare, Strap SP77/95-14 8" N/R | 9.2505 | 4.5194
97895285 | SPKIT | 4.611 | 2.25 | KG |  | 5710625985822 | Spare, Strap SP77/95-16 8" N/R | 10.1654 | 4.9604
97895371 | SPKIT | 0.886 | 0.4 | KG |  | 5710625986782 | Spare, Strap SP125/160-1 6" | 1.9533 | 0.88184
97895372 | SPKIT | 0.986 | 0.5 | KG |  | 5710620306059 | Spare, Strap SP125/160-2 6"/8" | 2.1737 | 1.1023
97895373 | SPKIT | 1.281 | 0.6 | KG |  | 5710625986805 | Spare, Strap SP125/160-3 6"/8" | 2.8241 | 1.3228
97895374 | SPKIT | 1.331 | 0.65 | KG |  | 5710625987017 | Spare, Strap SP125/160-4 6"/8" | 2.9343 | 1.433
97895375 | SPKIT | 1.431 | 0.75 | KG |  | 5710625987024 | Spare, Strap SP125/160-5 6"/8" | 3.1548 | 1.6535
97895376 | SPKIT | 0.786 | 0.3 | KG |  | 5710625987031 | Spare, Cable guard SP125/160-1 6" N | 1.7328 | 0.66138
97895377 | SPKIT | 0.886 | 0.4 | KG |  | 5710625987048 | Spare, Cable guard SP125/160-2 6" N | 1.9533 | 0.88184
97895378 | SPKIT | 1.181 | 0.5 | KG |  | 5710625987055 | Spare, Cable guard SP125/160-3 6" N | 2.6036 | 1.1023
97895379 | SPKIT | 1.42 | 0.8 | KG |  | 5710625987062 | Spare, Cable guard SP125/160-4 6" N | 3.1305 | 1.7637
97895381 | SPKIT | 1.286 | 0.8 | KG |  | 5710625987086 | Spare, Cable guard SP125/160-2 8" N | 2.8351 | 1.7637
97895382 | SPKIT | 1.431 | 0.75 | KG |  | 5710625987093 | Spare, Cable guard SP125/160-3 8" N | 3.1548 | 1.6535
97895383 | SPKIT | 1.581 | 0.9 | KG |  | 5710625987109 | Spare, Cable guard SP125/160-4 8" N | 3.4855 | 1.9841
97895384 | SPKIT | 1.851 | 1 | KG |  | 5710625987116 | Spare, Cable guard SP125/160-5 8" N | 4.0807 | 2.2046
97895385 | SPKIT | 2.001 | 1.15 | KG |  | 5710625987123 | Spare, Cable guard SP125/160-6 8" N | 4.4114 | 2.5353
97895386 | SPKIT | 2.983 | 1.35 | KG |  | 5710625987130 | Spare, Cable guard SP125/160-7 8" N | 6.5763 | 2.9762
97895387 | SPKIT | 3.214 | 1.45 | KG |  | 5710625987147 | Spare, Cable guard SP125/160-8 8" N | 7.0856 | 3.1967
97895388 | SPKIT | 3.494 | 1.6 | KG |  | 5710625987154 | Spare, Cable guard SP125/160-9 8" N | 7.7029 | 3.5274
97895389 | SPKIT | 3.875 | 1.85 | KG |  | 5710625987161 | Spare, Cable guard SP125/160-10 8" N | 8.5428 | 4.0785
97895391 | SPKIT | 3.433 | 1.8 | KG |  | 5710625987185 | Spare, Cable guard SP160-7 10" N | 7.5684 | 3.9683
97895393 | SPKIT | 4.094 | 2.2 | KG |  | 5710625987208 | Spare, Cable guard SP125/160-9 10" N | 9.0256 | 4.8501
97895397 | SPKIT | 5.367 | 2.95 | KG |  | 5710625987246 | Spare, Cable guard SP125/160-13 10"/12"N | 11.8321 | 6.5036
97895399 | SPKIT | 5.978 | 3.3 | KG |  | 5710625987260 | Spare, Cable guard SP125/160-15 10"/12"N | 13.1791 | 7.2752
97895401 | SPKIT | 6.639 | 3.7 | KG |  | 5710625987284 | Spare, Cable guard SP125/160-17 10" N | 14.6363 | 8.157
97895402 | SPKIT | 2.551 | 1.7 | KG |  | 5710625987291 | Spare, Strap SP125/160-6 8" N | 5.6239 | 3.7478
97895404 | SPKIT | 3.701 | 2 | KG |  | 5710625987314 | Spare, Strap SP125/160-8 8"/10" N | 8.1592 | 4.4092
97895405 | SPKIT | 4.031 | 2.2 | KG |  | 5710625987321 | Spare, Strap SP125/160-9 8"/10" N | 8.8867 | 4.8501
97895406 | SPKIT | 4.362 | 2.4 | KG |  | 5710625987338 | Spare, Strap SP125/160-10 8"/10"/12" N | 9.6165 | 5.291
97895407 | SPKIT | 4.643 | 2.55 | KG |  | 5710625987345 | Spare, Strap SP125/160-11 8"/10" N | 10.236 | 5.6217
97895408 | SPKIT | 4.973 | 2.75 | KG |  | 5710625987352 | Spare, Strap SP125/160-12 10"/12" N | 10.9635 | 6.0627
97895413 | SPKIT | 6.576 | 3.7 | KG |  | 5710625987406 | Spare, Strap SP125-17 10" N | 14.4974 | 8.157
97895422 | SPKIT | 1.851 | 1 | KG |  | 5710625987499 | Spare, Cable guard SP125/160-5 8" R | 4.0807 | 2.2046
97895433 | SPKIT | 4.706 | 2.55 | KG |  | 5710625987604 | Spare, Cable guard SP125/160-11 10" R | 10.3748 | 5.6217
97895440 | SPKIT | 0.886 | 0.4 | KG |  | 5710625987673 | Spare, Strap SP125/160-1 6"N/R | 1.9533 | 0.88184
97895441 | SPKIT | 0.986 | 0.5 | KG |  | 5710625987680 | Spare, Strap SP125/160-2 6"/8"N/R | 2.1737 | 1.1023
97895442 | SPKIT | 1.281 | 0.6 | KG |  | 5710625987697 | Spare, Strap SP125/160-3 6"/8"N/R | 2.8241 | 1.3228
97895443 | SPKIT | 1.331 | 0.65 | KG |  | 5710625987703 | Spare, Strap SP125/160-4 6"/8"N/R | 2.9343 | 1.433
97895444 | SPKIT | 1.431 | 0.75 | KG |  | 5710625987710 | Spare, Strap SP125/160-5 6"/8"N/R | 3.1548 | 1.6535
97895448 | SPKIT | 4.031 | 2.2 | KG |  | 5710625987758 | Spare, Strap SP125/160-9 8"/10" R | 8.8867 | 4.8501
97895449 | SPKIT | 4.362 | 2.4 | KG |  | 5710625987765 | Spare, Strap SP125/160-10 8"/10"/12" R | 9.6165 | 5.291
97895450 | SPKIT | 4.643 | 2.55 | KG |  | 5710625987772 | Spare, Strap SP125/160-11 8"/10" R | 10.236 | 5.6217
97895488 | SPKIT | 1.1 | 0.082 | KG |  | 5710625988786 | Spare, Strap SP215-2 6"/8" | 2.4251 | 0.18078
97895489 | SPKIT | 1.638 | 0.957 | KG |  | 5710625988793 | Spare, Strap SP215-3 8" | 3.6111 | 2.1098
97895490 | SPKIT | 1.789 | 1.108 | KG |  | 5710625988809 | Spare, Strap SP215-4 8" | 3.944 | 2.4427
97895506 | CRSKT | 1.737 | 1.532 | KG |  | 5710625988625 | Kit, Chamber stack CRN 1-6 | 3.8294 | 3.3774
97895511 | SPKIT | 1.158 | 0.672 | KG |  | 5710625988816 | Spare, Cable guard SP215-1 6" N | 2.5529 | 1.4815
97895512 | SPKIT | 1.521 | 0.84 | KG |  | 5710625988823 | Spare, Cable guard SP215-2 6" N | 3.3532 | 1.8519
97895514 | SPKIT | 1.59 | 0.909 | KG |  | 5710625988847 | Spare, Cable guard SP215-2 8" N | 3.5053 | 2.004
97895515 | SPKIT | 1.772 | 1.091 | KG |  | 5710625988854 | Spare, Cable guard SP215-3 8" N | 3.9066 | 2.4052
97895516 | SPKIT | 2 | 1.149 | KG |  | 5710625988861 | Spare, Cable guard SP215-4 8" N | 4.4092 | 2.5331
97895517 | SPKIT | 3.009 | 1.455 | KG |  | 5710625988878 | Spare, Cable guard SP215-5 8"/10"/12" N | 6.6336 | 3.2077
97895521 | SPKIT | 4.328 | 2.183 | KG |  | 5710625988915 | Spare, Cable guard SP215-9 10"/12" N | 9.5415 | 4.8126
97895522 | SPKIT | 4.658 | 2.365 | KG |  | 5710625988922 | Spare, Cable guard SP215-10 12" N | 10.269 | 5.2139
97895524 | SPKIT | 2.491 | 1.64 | KG |  | 5710625988946 | Spare, Strap SP215-5 8"/10"/12" N. | 5.4917 | 3.6155
97895525 | SPKIT | 3.482 | 1.865 | KG |  | 5710625988953 | Spare, Strap SP215-6 8"/10"/12" N | 7.6764 | 4.1116
97895526 | SPKIT | 3.857 | 2.092 | KG |  | 5710625988960 | Spare, Strap SP215-7 8"/10"/12" N | 8.5031 | 4.612
97895527 | SPKIT | 4.226 | 2.314 | KG |  | 5710625988977 | Spare, Strap SP215-8 8"/10" N | 9.3166 | 5.1014
97895528 | SPKIT | 4.607 | 2.547 | KG |  | 5710625988984 | Spare, Strap SP215-9 10"/12" N | 10.1566 | 5.6151
97895530 | SPKIT | 5.356 | 3 | KG |  | 5710625989004 | Spare, Strap SP215-11 12" N | 11.8078 | 6.6138
97895534 | SPKIT | 1.59 | 0.909 | KG |  | 5710625989042 | Spare, Cable guard SP215-2 8" R | 3.5053 | 2.004
97895535 | SPKIT | 1.772 | 1.091 | KG |  | 5710625989059 | Spare, Cable guard SP215-3 8" R | 3.9066 | 2.4052
97895545 | SPKIT | 1.489 | 0.808 | KG |  | 5710625989158 | Spare, Strap SP215-2 6"/8" N/R | 3.2826 | 1.7813
97895546 | SPKIT | 1.638 | 0.957 | KG |  | 5710625989165 | Spare, Strap SP215-3 8" N/R | 3.6111 | 2.1098
97895547 | SPKIT | 1.789 | 1.108 | KG |  | 5710625989172 | Spare, Strap SP215-4 8" N/R | 3.944 | 2.4427
97895548 | SPKIT | 2.491 | 1.64 | KG |  | 5710625989189 | Spare, Strap SP215-5 8"/10"12" R | 5.4917 | 3.6155
97895734 | YZCHI | 9999 | 9999 | LB |  | 5710625991878 | Kit, Cvr Stfbx/Bkplt Pkd LLC4 | 9999 | 9999
97895739 | CR015 | 89 | 50 | KG |  | 5710625991922 | CR15-6 P-GJ-A-E-HQQE 213/215TC 60 HZ | 196.2094 | 110.23
97895767 | NBKIT | 2.647 | 2.14 | KG |  | 5710625992752 | Spare, Impeller 65-125/130 CI trim | 5.8356 | 4.7178
97895768 | NBKIT | 5.217 | 4.71 | KG |  | 5710625992769 | Spare, Impeller 50-250 /240 CI trim | 11.5014 | 10.3837
97895769 | NBKIT | 5.487 | 4.98 | KG |  | 5710625992776 | Spare, Impeller 50-250 /250 CI trim | 12.0966 | 10.9789
97895770 | NBKIT | 4.327 | 3.82 | KG |  | 5710625992783 | Spare, Impeller 65-160/169 CI trim | 9.5393 | 8.4216
97895774 | CR045 | 108.6 | 100.48 | KG |  | 5710625992592 | CR45-1 P-G-A-E-HQQE 3x230/460 60 HZ | 239.4196 | 221.5182
97896150 | CR001 | 31.408 | 24.828 | KG |  | 5710625999966 | CR1-19 P-FGJ-A-E-HQQE 56C 60HZ | 69.2421 | 54.7358
97896493 | CRSKT | 4.6 | 4.6 | KG |  | 5710626005406 | Kit, Chamber stack CR 2-150 low NPSH | 10.1412 | 10.1412
97896795 | BOKIT | 1.44 | 1.437 | KG |  | 5710626010363 | Spare, Multi B - 2 pump control | 3.1746 | 3.168
97896796 | BOKIT | 1.44 | 1.437 | KG |  | 5710626010370 | Spare, Multi B - 3 pump control | 3.1746 | 3.168
97896797 | BOKIT | 1.44 | 1.437 | KG |  | 5710626010394 | Spare, Multi B - 4 pump control | 3.1746 | 3.168
97896844 | SYCKT | 0.027 | 0.02 | KG |  | 5710626010929 | Kit, O-ring & gasket for Multi B CM5 | 0.059524 | 0.044092
97896845 | SYCKT | 0.152 | 0.143 | KG |  | 5710626010936 | Kit, O-ring & gasket for Multi B CM10 | 0.3351 | 0.31526
97896846 | SYCKT | 0.308 | 0.299 | KG |  | 5710626010943 | Kit, O-ring & gasket for Multi B CM15 | 0.67902 | 0.65918
97896847 | SYCKT | 0.482 | 0.473 | KG |  | 5710626010950 | Kit, O-ring & gasket for Multi B CM25 | 1.0626 | 1.0428
97896848 | SYCKT | 0.821 | 0.82 | KG |  | 5710626010967 | Kit, plug for Multi B pump control | 1.81 | 1.8078
97896849 | SYCKT | 0.224 | 0.151 | KG |  | 5710626010974 | Kit, Pressure sensor 6 bar | 0.49383 | 0.33289
97896855 | SYCKT | 0.324 | 0.204 | KG |  | 5710626011032 | Kit, manometer 16 bar | 0.71429 | 0.44974
97896856 | SYCKT | 0.346 | 0.248 | KG |  | 5710626011049 | Kit, Guage 10bar | 0.76279 | 0.54674
97896989 | GSKIT | 5 | 3 | KG |  | 5710626013340 | Spare,Insulation ring 96066590 | 11.023 | 6.6138
97897462 | CRSKT | 2.098 | 1.893 | KG |  | 5710626020720 | Kit, Chamber stack CRN 3-7 | 4.6253 | 4.1733
97897560 | CR005 | 27.584 | 21.004 | KG |  | 5710626023141 | CR5-7 P-FGJ-A-E-HQQE 56C 60HZ | 60.8117 | 46.3054
97898219 | PASE1 | 0.01 | 0.01 | KG |  | 5710626036066 | Spare/Gasket,CASE,KP,2018,0.5mmTHK | 0.022046 | 0.022046
97898253 | PASE1 | 1.2 | 1.2 | KG |  | 5710626036592 | Spare/Cap,Bearing,KPV,X4 INBRD | 2.6455 | 2.6455
97898847 | CRT02 | 17.6 | 12.6 | KG |  | 5710626046911 | CRT2-4 A-P-A-K-AQQK 56C | 38.801 | 27.778
97898964 | GS2KT | 5 | 3 | KG |  | 5710626048847 | Kit, Insulation plate 96066584 | 11.023 | 6.6138
97899221 | PASE1 | 0.022 | 0.022 | KG |  | 5710626053070 | Spare/Snap ring,5100-312 | 0.048501 | 0.048501
97899222 | PASE1 | 0.07 | 0.07 | KG |  | 5710626053094 | Spare/Lip seal,3.37"x4.37"x0.44"W | 0.15432 | 0.15432
97899226 | SICKT | 0.008 | 0.008 | KG |  | 5710626053445 | Spare/O-ring, 8.25"ID, 8.50"OD,#267G | 0.017637 | 0.017637
97899233 | PASE1 | 0.065 | 0.065 | KG |  | 5710626053551 | Spare/Lip seal,3.12"x4.12"x0.44" | 0.1433 | 0.1433
97899715 | CRSKT | 0.905 | 0.7 | KG |  | 5710626058778 | Kit, Chamber stack CRN 3-2 | 1.9952 | 1.5432
97899762 | CRMKT | 2.405 | 2.2 | KG |  | 5710626059287 | Kit, Chamber stack CRN 10-1 | 5.3021 | 4.8501
97899807 | CR015 | 64 | 57 | KG |  | 5710626059966 | CR15-10 BK-GJ-A-E-HQQE 284/286TC 60 HZ | 141.0944 | 125.6622
97899838 | MTR15 | 36.441 | 32.841 | KG |  | 5710626060436 | MTR15-10/1 A-WB-A-HUUV 3x230/460 60Hz | 80.3378 | 72.4013
97899923 | MO1KT | 5.282 | 5.072 | KG |  | 5710626061853 | Kit, Foot, B3, MG 160L IE3 | 11.6447 | 11.1817
97899944 | MTR10 | 43.691 | 25.391 | KG |  | 5710626061990 | MTR10-20/12 A-WB-A-HUUV 213TC 60Hz | 96.3212 | 55.977
97900012 | PASE1 | 0.495 | 0.495 | KG |  | 5710626063109 | Spare/Sleeve,KP,X4,RH | 1.0913 | 1.0913
97900016 | PASE1 | 0.28 | 0.28 | KG |  | 5710626063147 | Spare/Wear ring, 3.00"x 3.50"x0.75" | 0.61729 | 0.61729
97900197 | CRLKT | 20.394 | 17.654 | KG |  | 5710626066018 | Kit, Chamber stack CRN 32-8 | 44.9606 | 38.92
97900341 | SEACC | 11 | 11 | KG |  | 5710626069163 | Adaptor claw 2,5" ANSI SE/SL-Flygt | 24.2506 | 24.2506
97900652 | SEACC | 8.7 | 8.7 | KG |  | 5710626073269 | Adaptor claw 3" ANSI SE/SL-Flygt | 19.18 | 19.18
97900775 | PAREP | 1.5 | 1.5 | LB |  | 5710626075386 | KIT,WEAR RING,L,2570 H316 | 1.5 | 1.5
97901214 | SICKT | 0.235 | 0.23 | KG |  | 5710626082711 | Kit, Shaft seal D38/32 right DAQEGG | 0.51808 | 0.50706
97901238 | GS3KT | 65.5 | 55 | KG |  | 5710626083657 | Kit, Impeller 97527977 fr70 | 144.4013 | 121.253
97901412 | MTR10 | 35.27 | 31.67 | KG |  | 5710626086801 | MTR10-12/2 A-WB-A-HUUV 3x230/460 60Hz | 77.7562 | 69.8197
97901453 | KNUSA | 473 | 473 | LB |  | 5710626087266 | BAL 326T 3 230/460 4P 50HP 1 B GH1P | 473 | 473
97901937 | CR045 | 127.32 | 119.2 | KG |  | 5710626096084 | CR45-7 FK-G-A-F-HQQV 324/326TSC 60 HZ | 280.6897 | 262.7883
97901938 | CR032 | 76.92 | 68.8 | KG |  | 5710626096091 | CR32-5-2 KP-G-A-E-HQQE 254/256TC 60 HZ | 169.5778 | 151.6765
97901941 | CRN15 | 45 | 38 | KG |  | 5710626096114 | CRN15-3 P-FGJ-A-E-HQQE 182/184TC 60 HZ | 99.207 | 83.7748
97902041 | CRSKT | 2.582 | 2.349 | KG |  | 5710626097142 | Kit, Chamber stack CRX4-50 | 5.6923 | 5.1786
97902230 | PASE1 | 2 | 2 | KG |  | 5710626100385 | Spare/Half coupling HL3X1.5"X2.375" | 4.4092 | 4.4092
97902241 | PASE1 | 21.425 | 21.425 | KG |  | 5710626100392 | Spare/Shaft,KP,60203,X6,CW SS | 47.2336 | 47.2336
97903560 | SEACC | 13.999 | 13.999 | KG |  | 5710626114870 | Adaptor claw 3"/4" ANSI SE/SL-Flygt | 30.8622 | 30.8622
97903622 | SEACC | 16.418 | 16.418 | KG |  | 5710626116140 | Adaptor claw 4"/6" ANSI SE/SL-Flygt | 36.1951 | 36.1951
97904186 | SEKIT | 3 | 3 | KG |  | 5710626125579 | Kit, UGRH cpl. DN65/80 EN1.4408 | 6.6138 | 6.6138
97904187 | SEKIT | 3 | 3 | KG |  | 5710626125586 | Kit, UGRH cpl. DN100/150 EN1.4408 | 6.6138 | 6.6138
97904515 | CR064 | 112.8 | 104.68 | KG |  | 5710626129751 | CR64-1-1 P-G-A-E-HQQE 3x230/460 60 HZ | 248.6789 | 230.7775
97904516 | CRI10 | 63 | 56 | KG |  | 5710626129782 | CRI10-12 F-FGJ-A-F-HQQE 213/215TC 60 HZ | 138.8898 | 123.4576
97904533 | CR005 | 76.687 | 68.567 | KG |  | 5710626129997 | CR5-16 KP-FGJ-A-E-HQQE 3x230/460 60HZ | 169.0642 | 151.1628
97904560 | SPK02 | 8.01 | 6.71 | KG |  | 5710626130566 | SPK2-11/8 A-M-A-CVUV FT85 60 Hz | 17.6588 | 14.7929
97904582 | SUSKT | 0.094 | 0.073 | KG |  | 5710626130832 | Shaft seal type B AQE GG X 28 / spare | 0.20723 | 0.16094
97904583 | SUSKT | 0.1 | 0.08 | KG |  | 5710626130849 | Shaft seal type B AQV GG X 28 / spare | 0.22046 | 0.17637
97904585 | SUSKT | 0.1 | 0.08 | KG |  | 5710626130887 | Shaft seal type B QQE GG X 28 / spare | 0.22046 | 0.17637
97904586 | SUSKT | 0.101 | 0.08 | KG |  | 5710626130894 | Shaft seal type B QQV GG X 28 / spare | 0.22266 | 0.17637
97904587 | SUSKT | 0.1 | 0.08 | KG |  | 5710626130900 | Shaft seal type B BQE GG X 28 / spare | 0.22046 | 0.17637
97904588 | SUSKT | 0.101 | 0.08 | KG |  | 5710626130917 | Shaft seal type B BQV GG X 28 / spare | 0.22266 | 0.17637
97904589 | SUSKT | 0.111 | 0.09 | KG |  | 5710626130924 | Shaft seal type B QQE GG K 28 / spare | 0.24471 | 0.19841
97904591 | SUSKT | 0.111 | 0.09 | KG |  | 5710626130948 | Shaft seal type B QQV GG K 28 / spare | 0.24471 | 0.19841
97904592 | SUSKT | 0.111 | 0.09 | KG |  | 5710626130955 | Shaft seal type B BQE GG K 28 / spare | 0.24471 | 0.19841
97904593 | SUSKT | 0.111 | 0.09 | KG |  | 5710626130962 | Shaft seal type B BQV GG K 28 / spare | 0.24471 | 0.19841
97904603 | SUSKT | 0.101 | 0.08 | KG |  | 5710626131068 | Shaft seal type B QQE MM X 28 / spare | 0.22266 | 0.17637
97904604 | SUSKT | 0.101 | 0.08 | KG |  | 5710626131075 | Shaft seal type B QQV MM X 28 / spare | 0.22266 | 0.17637
97904605 | SUSKT | 0.101 | 0.08 | KG |  | 5710626131082 | Shaft seal type B BQE MM X 28 / spare | 0.22266 | 0.17637
97904606 | SUSKT | 0.101 | 0.08 | KG |  | 5710626131099 | Shaft seal type B BQV MM X 28 / spare | 0.22266 | 0.17637
97904610 | SUSKT | 0.111 | 0.09 | KG |  | 5710626131136 | Shaft seal type B BQE MM K 28 / spare | 0.24471 | 0.19841
97904611 | SUSKT | 0.111 | 0.09 | KG |  | 5710626131143 | Shaft seal type B BQV MM K 28 / spare | 0.24471 | 0.19841
97904617 | SUSKT | 0.141 | 0.12 | KG |  | 5710626131228 | Shaft seal type B AQE GG X 38 / spare | 0.31085 | 0.26455
97904618 | SUSKT | 0.14 | 0.12 | KG |  | 5710626131242 | Shaft seal type B AQV GG X 38 / spare | 0.30864 | 0.26455
97904619 | SUSKT | 0.151 | 0.12 | KG |  | 5710626131259 | Shaft seal type B QQE GG X 38 / spare | 0.33289 | 0.26455
97904620 | SUSKT | 0.195 | 0.12 | KG |  | 5710626131266 | Shaft seal type B QQV GG X 38 / spare | 0.4299 | 0.26455
97904621 | SUSKT | 0.14 | 0.12 | KG |  | 5710626131273 | Shaft seal type B BQE GG X 38 / spare | 0.30864 | 0.26455
97904622 | SUSKT | 0.141 | 0.12 | KG |  | 5710626131280 | Shaft seal type B BQV GG X 38 / spare | 0.31085 | 0.26455
97904623 | SUSKT | 0.257 | 0.13 | KG |  | 5710626131297 | Spare, shaft seal BQQE GG K D38 | 0.56658 | 0.2866
97904624 | SUSKT | 0.151 | 0.13 | KG |  | 5710626131303 | Shaft seal type B QQV GG K 38 / spare | 0.33289 | 0.2866
97904635 | SUSKT | 0.141 | 0.12 | KG |  | 5710626131419 | Shaft seal type B QQE MM X 38 / spare | 0.31085 | 0.26455
97904637 | SUSKT | 0.141 | 0.12 | KG |  | 5710626131433 | Shaft seal type B QQV MM X 38 / spare | 0.31085 | 0.26455
97904638 | SUSKT | 0.141 | 0.12 | KG |  | 5710626131440 | Shaft seal type B BQE MM X 38 / spare | 0.31085 | 0.26455
97904639 | SUSKT | 0.141 | 0.12 | KG |  | 5710626131457 | Shaft seal type B BQV MM X 38 / spare | 0.31085 | 0.26455
97904642 | SUSKT | 0.151 | 0.13 | KG |  | 5710626131488 | Shaft seal type B BQE MM K 38 / spare | 0.33289 | 0.2866
97904643 | SUSKT | 0.151 | 0.13 | KG |  | 5710626131495 | Shaft seal type B BQV MM K 38 / spare | 0.33289 | 0.2866
97904646 | NBKIT | 1.14 | 1 | KG |  | 5710626131525 | Kit, Bearing NU207/7207 D35/D72x17 FKM | 2.5132 | 2.2046
97904647 | NBKIT | 0.071 | 0.001 | KG |  | 5710626131532 | O-ring 70x3.0 EPDM /spare | 0.15653 | 0.0022046
97904648 | NBKIT | 0.055 | 0.003 | KG |  | 5710626131549 | O-ring 70x3.00 FKM /spare | 0.12125 | 0.0066138
97904649 | NBKIT | 0.06 | 0.003 | KG |  | 5710626131556 | O-ring 70x3.00 FXM /spare | 0.13228 | 0.0066138
97904650 | NBKIT | 0.05 | 0.01 | KG |  | 5710626131563 | O-ring 70x3.00 FFKM /spare | 0.11023 | 0.022046
97904659 | NBKIT | 0.029 | 0.001 | KG |  | 5710626131792 | O-ring 70x3.00 HNBR /spare | 0.063933 | 0.0022046
97904660 | NBKIT | 0.029 | 0.001 | KG |  | 5710626131808 | O-ring 70x3.00 FEPS /spare | 0.063933 | 0.0022046
97904663 | NBKIT | 0.029 | 0.001 | KG |  | 5710626131945 | O-ring 65x3.0 EPDM /spare | 0.063933 | 0.0022046
97904666 | SICKT | 0.065 | 0.001 | KG |  | 5710626131969 | O-ring 65x3.00 FKM /spare | 0.1433 | 0.0022046
97904667 | NBKIT | 0.029 | 0.001 | KG |  | 5710626131976 | O-ring 65x3.00 FXM /spare | 0.063933 | 0.0022046
97904668 | NBKIT | 0.029 | 0.001 | KG |  | 5710626131990 | O-ring 65x3.00 FFKM /spare | 0.063933 | 0.0022046
97904669 | NBKIT | 0.029 | 0.001 | KG |  | 5710626132003 | O-ring 65x3.00 HNBR /spare | 0.063933 | 0.0022046
97904671 | NBKIT | 0.029 | 0.001 | KG |  | 5710626132027 | O-ring 65x3.00 FEPS /spare | 0.063933 | 0.0022046
97904673 | NBKIT | 0.034 | 0.006 | KG |  | 5710626132041 | O-ring D177.39x3,53, FEPS /spare | 0.074956 | 0.013228
97904674 | SICKT | 0.292 | 0.006 | KG |  | 5710626132058 | Spare, O-ring D177.39x3,53, FFKM | 0.64374 | 0.013228
97904675 | NBKIT | 0.034 | 0.006 | KG |  | 5710626132065 | O-ring D177.39x3,53, HNBR /spare | 0.074956 | 0.013228
97904676 | NBKIT | 0.052 | 0.009 | KG |  | 5710626132072 | O-ring D253.6x3,53, FEPS /spare | 0.11464 | 0.019841
97904678 | NBKIT | 0.052 | 0.009 | KG |  | 5710626132096 | O-ring D253.6x3,53, HNBR /spare | 0.11464 | 0.019841
97904679 | NBKIT | 0.064 | 0.021 | KG |  | 5710626132102 | O-ring D221.84x3,53, FEPS /spare | 0.14109 | 0.046297
97904691 | SICKT | 0.064 | 0.021 | KG |  | 5710626132126 | Spare, O-ring D221.84x3,53, FFKM | 0.14109 | 0.046297
97904692 | NBKIT | 0.195 | 0.021 | KG |  | 5710626132133 | O-ring D221.84x3,53, HNBR /spare | 0.4299 | 0.046297
97904696 | NBKIT | 2.921 | 2.746 | KG |  | 5710626132171 | Kit, Shaft NKG,D24 double bearing,N | 6.4396 | 6.0538
97904701 | NBKIT | 0.173 | 0.16 | KG |  | 5710626132324 | Grease lubricator, LAGD 60/HP2 /spare | 0.3814 | 0.35274
97904702 | NBKIT | 0.122 | 0.107 | KG |  | 5710626132331 | Kit, Shaft guard D24 DSSS NKG | 0.26896 | 0.23589
97904716 | NBKIT | 14.35 | 13.9 | KG |  | 5710626132478 | Kit, pump housing 65-40-200, 1.4408 | 31.636 | 30.6439
97904718 | NBKIT | 15.543 | 15.095 | KG |  | 5710626132492 | Kit, pump housing 80-65-160, 1.4408 | 34.2661 | 33.2784
97904736 | NBKIT | 27.348 | 20.374 | KG |  | 5710626132669 | Kit, pump housing 100-65-200, 1.4517 | 60.2914 | 44.9165
97904740 | NBKIT | 18.267 | 17.274 | KG |  | 5710626132713 | Kit, pump housing 100-65-200, 1.4517 | 40.2714 | 38.0823
97904754 | NBKIT | 13.565 | 13.117 | KG |  | 5710626132874 | Kit, pump housing 80-65-160, 1.4517 | 29.9054 | 28.9177
97904783 | NBKIT | 6.745 | 6.53 | KG |  | 5710626133345 | Kit, cover SS 150-200 D32 1.4408 | 14.87 | 14.396
97904787 | NBKIT | 7.345 | 7.13 | KG |  | 5710626133383 | Kit, cover SS 80/100/125-200 D32 1.4517 | 16.1928 | 15.7188
97904803 | NBKIT | 6.745 | 6.53 | KG |  | 5710626133451 | Kit, cover SS 150-200 D32 1.4408 | 14.87 | 14.396
97904805 | NBKIT | 16.514 | 16.064 | KG |  | 5710626133475 | Kit, Bearing bracket D24 D. Oil NKG | 36.4068 | 35.4147
97904807 | NBKIT | 2.205 | 2.078 | KG |  | 5710626133499 | Kit, Seal cover Tandem D24 NKG | 4.8611 | 4.5812
97904808 | NBKIT | 2.675 | 2.548 | KG |  | 5710626133505 | Kit, Seal cover BTB D24 NKG | 5.8973 | 5.6173
97904811 | NBKIT | 2.719 | 2.592 | KG |  | 5710626133543 | Kit, Seal cover Bullet(DN) D24 NKG | 5.9943 | 5.7143
97904817 | NBKIT | 2.03 | 1.6 | KG |  | 5710626133611 | Kit, Flange ISO/DIN PN 40 DN 40 | 4.4753 | 3.5274
97904819 | NBKIT | 2.499 | 2.069 | KG |  | 5710626133642 | Kit,Flange loose DN50 ISO/DIN PN16/25/40 | 5.5093 | 4.5613
97904822 | NBKIT | 1.83 | 1.4 | KG |  | 5710626133727 | Kit,Flange loose DN40 ISO/DIN PN16/25/40 | 4.0344 | 3.0864
97904829 | NBKIT | 2.199 | 1.769 | KG |  | 5710626134021 | Kit, Flange ISO/DIN PN 40 DN 50 steel | 4.8479 | 3.8999
97904830 | NBKIT | 2.66 | 2.23 | KG |  | 5710626134045 | Kit,Flange loose DN65 ISO/DIN PN25/40 | 5.8642 | 4.9163
97904832 | NBKIT | 3.315 | 2.885 | KG |  | 5710626134069 | Kit, Flange ISO/DIN PN 40 DN 80 | 7.3082 | 6.3603
97904859 | CRSKT | 1.348 | 1.072 | KG |  | 5710626135257 | Spare, Shaft, MAGdrive CRN5-36 L=1108mm | 2.9718 | 2.3633
97904916 | CRKIT | 0.225 | 0.219 | KG |  | 5710626135561 | Spare, Intermediate chamber w/bearing | 0.49604 | 0.48281
97904918 | CRKIT | 1.192 | 1.058 | KG |  | 5710626135592 | Bulk, Intermediate chamber w/bearing | 2.6279 | 2.3325
97905034 | CRKIT | 0.007 | 0.002 | KG |  | 5710626136872 | Spare, Impeller | 0.015432 | 0.0044092
97905165 | YSKIT | 5.852 | 5.852 | LB |  | 5710626140541 | Kit, Bail 180 STL | 5.852 | 5.852
97905213 | SEACC | 15.168 | 15.168 | KG |  | 5710626141746 | Adaptor claw 4" ANSI SE/SL-Flygt | 33.4394 | 33.4394
97905216 | NPA01 | 0.047 | 0.042 | KG |  | 5710626141791 | Cable I1.20-X/-C1H | 0.10362 | 0.092593
97905217 | NPA01 | 0.105 | 0.093 | KG |  | 5710626141807 | Cable I2.90-X/-C50 | 0.23148 | 0.20503
97905499 | PASE1 | 0.01 | 0.01 | KG |  | 5710626147533 | Spare/Paper gasket Φ85XΦ125X0.5 | 0.022046 | 0.022046
97905522 | PASE1 | 0.01 | 0.01 | KG |  | 5710626152216 | Spare/Paper gasket Φ100XΦ144X0.5 | 0.022046 | 0.022046
97905523 | SICKT | 0.01 | 0.01 | KG |  | 5710626152223 | Spare/O-ring,GB/T3452.1,ID=80,d=3.55,FPM | 0.022046 | 0.022046
97905524 | PASE1 | 0.01 | 0.01 | KG |  | 5710626152230 | Spare/Teflon gasketΦ245XΦ260X1 | 0.022046 | 0.022046
97905585 | SVVKT | 4 | 4 | KG |  | 5710626153398 | Bearing fitting tool | 8.8184 | 8.8184
97905743 | MUSKT | 0.16 | 0.06 | KG |  | 5710626155873 | Bulk, Bearing ring mach. | 0.35274 | 0.13228
97906270 | PASE1 | 0.01 | 0.01 | KG |  | 5710626160297 | Spare/GASKET,12.16"IDx13.75"BC | 0.022046 | 0.022046
97906285 | PASE1 | 0.048 | 0.043 | KG |  | 5710626160488 | Spare/GASKET, 9.69"IDx10.75"BC X006 | 0.10582 | 0.094798
97906495 | MUCKT | 0.026 | 0.005 | KG |  | 5710626164172 | Spare, O-ring NBR 102x4, CRN4-SF | 0.05732 | 0.011023
97906795 | WLCKT | 1.2 | 1 | KG |  | 5710626169313 | Cable leading in socket | 2.6455 | 2.2046
97906847 | PASE1 | 0.735 | 0.735 | KG |  | 5710626170326 | Spare/Cross,FPT,1"x0.25" | 1.6204 | 1.6204
97907469 | NBKIT | 2.516 | 2.304 | KG |  | 5710626178766 | Kit, Coupling guard 140x230/40mm | 5.5468 | 5.0794
97907626 | NBKIT | 3.275 | 2.466 | KG |  | 5710626180332 | Kit, Coupling guard 140x300/40mm | 7.2201 | 5.4365
97907627 | NBKIT | 1.189 | 1.027 | KG |  | 5710626180349 | Kit, Coupling guard 140x134/40mm | 2.6213 | 2.2641
97907628 | NBKIT | 1.334 | 1.172 | KG |  | 5710626180356 | Kit, Coupling guard 140x180/40mm | 2.9409 | 2.5838
97907629 | NBKIT | 1.74 | 1.528 | KG |  | 5710626180363 | Kit, Coupling guard D140x230 PCD=116 | 3.836 | 3.3686
97907630 | NBKIT | 1.886 | 1.674 | KG |  | 5710626180370 | Kit, Coupling guard cpl.140x230/80mm | 4.1579 | 3.6905
97907631 | NBKIT | 1.169 | 1.042 | KG |  | 5710626180387 | Kit, Coupling guard 140x84/80mm | 2.5772 | 2.2972
97907632 | NBKIT | 1.095 | 0.933 | KG |  | 5710626180394 | Kit, Coupling guard 140x134/40mm | 2.414 | 2.0569
97907633 | NBKIT | 1.352 | 1.19 | KG |  | 5710626180400 | Kit, Coupling guard 140x180/80mm | 2.9806 | 2.6235
97907634 | NBKIT | 1.646 | 1.434 | KG |  | 5710626180417 | Kit, Coupling guard 140x230/40mm | 3.6288 | 3.1614
97907692 | PASE1 | 6.1 | 6.1 | KG |  | 5710626181261 | Spare/Shaft,2H,SGL-SEAL | 13.4481 | 13.4481
97908186 | CRT02 | 22 | 14.7 | KG |  | 5710626189953 | CRT2-9 A-P-A-K-AQQK 182TC | 48.5012 | 32.4076
97908252 | CRKIT | 4.822 | 4.664 | KG |  | 5710626191482 | Kit, LACR Spacer Coupling, 182/184TC | 10.6306 | 10.2823
97908253 | CRKIT | 4.644 | 4.534 | KG |  | 5710626192861 | Kit, LACR Spacer Coupling, 213/215TC | 10.2382 | 9.9957
97908508 | CR005 | 36.165 | 28.045 | KG |  | 5710626197842 | CR5-15 KP-FGJ-A-E-HQQE 182/184TC 60HZ | 79.7294 | 61.828
97908950 | CMKIT | 2.5 | 2 | KG |  | 5710626209958 | Suction chamber 1" painted CMV /spare | 5.5115 | 4.4092
97909005 | CMKIT | 3 | 2.5 | KG |  | 5710626210091 | Suction chamber 1 1/4" painted CMV/spare | 6.6138 | 5.5115
97909110 | CRI05 | 85.273 | 77.153 | KG |  | 5710626212187 | CRI5-16 FK-FGJ-A-F-HQQE 3x230/460 60HZ | 187.9929 | 170.0915
97909270 | PASE1 | 0.515 | 0.515 | KG |  | 5710626214716 | Spare/WEAR RING, 7.25"x 7.63"x0.81" | 1.1354 | 1.1354
97909291 | PASE1 | 1.565 | 1.565 | KG |  | 5710626214723 | Spare/WEAR RING, 6.77" x 7.75" x 1.00" | 3.4502 | 3.4502
97909293 | PASE1 | 0.4 | 0.4 | KG |  | 5710626214747 | Spare/WEAR RING, 7.25"x 7.63"x0.62" | 0.88184 | 0.88184
97909296 | PASE1 | 0.715 | 0.715 | KG |  | 5710626214778 | Spare/WEAR RING, 7.25"x 7.63"x1.12" | 1.5763 | 1.5763
97909311 | PASE1 | 0.8 | 0.8 | KG |  | 5710626214945 | Spare/WEAR RING, 6.75"x 7.25"x1.00" | 1.7637 | 1.7637
97909321 | PASE1 | 1.155 | 1.155 | KG |  | 5710626215089 | Spare/WEAR RING, 5.38"x 6.25"x1.00" | 2.5463 | 2.5463
97909323 | PASE1 | 2.625 | 2.625 | KG |  | 5710626215119 | Spare/WEAR RING, 4.83"x 7.13"x0.81" | 5.7871 | 5.7871
97909329 | PASE1 | 1.59 | 1.59 | KG |  | 5710626215348 | Spare/WEAR RING, 8.75"x 9.50"x1.00" | 3.5053 | 3.5053
97909351 | PASE1 | 1.425 | 1.425 | KG |  | 5710626215720 | Spare/WEAR RING, 9.25"x 9.88"x1.00" | 3.1416 | 3.1416
97909353 | PASE1 | 1.31 | 1.31 | KG |  | 5710626215768 | Spare/WEAR RING, 7.13" x 7.88" x 1.00" | 2.888 | 2.888
97909356 | PASE1 | 1.415 | 1.415 | KG |  | 5710626215799 | Spare/WEAR RING, 6.13" x 6.88" x 1.31" | 3.1195 | 3.1195
97909360 | PASE1 | 1.415 | 1.415 | KG |  | 5710626215959 | Spare/WEAR RING, 8.52"x 9.00"x1.42" | 3.1195 | 3.1195
97910070 | CRLKT | 16.129 | 15.154 | KG |  | 5710626228270 | Kit, Chamber stack CR 32-7-2 | 35.558 | 33.4085
97910131 | SQFKT | 0.981 | 0.86 | KG |  | 5710626228003 | Bulk, Chamber SP5A N - 4 pcs. | 2.1627 | 1.896
97910132 | SQFKT | 1.196 | 1.075 | KG |  | 5710626230013 | Bulk, Chamber SP5A N - 5 pcs. | 2.6367 | 2.3699
97910148 | CRN20 | 170 | 142 | KG |  | 5710626230334 | CRN20-10 X-P-A-E-HQQE 3x230/400 50 HZ | 374.782 | 313.0532
97910150 | CRN05 | 25.1 | 18.52 | KG |  | 5710626230389 | CRN5-7 P-FGJ-A-E-HQQE 56C 60HZ | 55.3355 | 40.8292
97910165 | CRN05 | 25.1 | 18.52 | KG |  | 5710626230495 | CRN5-7 P-FGJ-A-V-HQQV 56C 60HZ | 55.3355 | 40.8292
97910288 | PASE1 | 0.2 | 0.2 | KG |  | 5710626232437 | Spare/Sleeve,L,X3,32PED BRZ | 0.44092 | 0.44092
97910290 | PASE1 | 0.75 | 0.75 | KG |  | 5710626232451 | Spare/Sleeve,L,X5 SEAL,SGL BRZ | 1.6535 | 1.6535
97910293 | PASE1 | 0.78 | 0.78 | KG |  | 5710626232482 | Spare/Sleeve,L,X5 SEAL,SGL | 1.7196 | 1.7196
97910303 | PASE1 | 0.56 | 0.56 | KG |  | 5710626232635 | Spare/Sleeve,KP,X4 LH SEAL,BAL BRNZ | 1.2346 | 1.2346
97910322 | PASE1 | 0.27 | 0.27 | KG |  | 5710626232833 | Spare/Sleeve,KP,X5,LH,LKG | 0.59524 | 0.59524
97910325 | PASE1 | 0.27 | 0.27 | KG |  | 5710626232888 | Spare/Sleeve,KP,X5,RH,LKG | 0.59524 | 0.59524
97910327 | PASE1 | 0.59 | 0.59 | KG |  | 5710626232918 | Spare/Sleeve,KP,X4 RH BRZ | 1.3007 | 1.3007
97910484 | CRMKT | 7.93 | 7.1 | KG |  | 5710626236077 | Kit, Chamber stack CRN 10-9 | 17.4825 | 15.6527
97911215 | SOLAC | 0.468 | 0.468 | KG |  | 5710626261802 | Acc, Sensor for Dry Running Protection | 1.0318 | 1.0318
97911220 | SOLAC | 0.468 | 0.468 | KG |  | 5710626261987 | Float switch for Filling. 3m | 1.0318 | 1.0318
97911290 | YAKIT | 1.483 | 1.483 | LB |  | 5710626263424 | Filter Kit MS(Dead-End) | 1.483 | 1.483
97911305 | CR032 | 374.02 | 365.9 | KG |  | 5710626263516 | CR32-11-2 F-G-A-F-HQQE 3x230/460 60 HZ | 824.5645 | 806.6631
97911417 | PASE1 | 0.572 | 0.572 | KG |  | 5710626265961 | Spare/Sleeve,KP,X4 LH BRZ | 1.261 | 1.261
97911420 | PASE1 | 0.27 | 0.27 | KG |  | 5710626266005 | Spare/Sleeve,KP,X7,LKG RH | 0.59524 | 0.59524
97911443 | PASE1 | 0.245 | 0.245 | KG |  | 5710626266371 | Spare/Sleeve,KP,X7,LKG LH | 0.54013 | 0.54013
97911446 | MUCKT | 0.101 | 0.08 | KG |  | 5710626266616 | Bulk, Retainer, upper seal ring | 0.22266 | 0.17637
97911448 | MUCKT | 0.103 | 0.09 | KG |  | 5710626266630 | Bulk, Seal ring | 0.22707 | 0.19841
97911864 | MTR15 | 165 | 147 | KG |  | 5710626274703 | MTR15-12/8 A-WB-A-HUUV 3x230/460V 60Hz | 363.759 | 324.0762
97912714 | WTKIT | 0.451 | 0.36 | KG |  | 5710626285235 | Kit, Shaft seal BMP 3.4T | 0.99427 | 0.79366
97914525 | PASE1 | 0.107 | 0.102 | KG |  | 5710626305100 | Spare/Seal seat,1.75",B__C_,CUP | 0.23589 | 0.22487
97914527 | PASE1 | 0.027 | 0.027 | KG |  | 5710626305124 | Spare/Seal seat,1.25",B__C_,CUP | 0.059524 | 0.059524
97914533 | PASE1 | 0.45 | 0.45 | KG |  | 5710626305186 | Spare/Seal assy,SGL,2.75",21S,BP1C1 | 0.99207 | 0.99207
97914534 | PASE1 | 0.246 | 0.246 | KG |  | 5710626305193 | Spare/Seal assy,SGL,1.75",21S,BP1C1 | 0.54233 | 0.54233
97914552 | PASE1 | 0.078 | 0.078 | KG |  | 5710626305278 | Spare/Seal head,SGL,1.25",1,BP2_1 | 0.17196 | 0.17196
97914553 | PASE1 | 0.117 | 0.117 | KG |  | 5710626305285 | Spare/Seal head,SGL,1.75",1,BP2_1 | 0.25794 | 0.25794
97914554 | PASE1 | 0.25 | 0.25 | KG |  | 5710626305292 | Spare/Seal head,SGL,2.25",1,BP2_1 | 0.55115 | 0.55115
97914773 | SPKIT | 0.061 | 0.04 | KG |  | 5710626312559 | Bulk, Flat gasket NBR | 0.13448 | 0.088184
97914975 | SUCKT | 0.087 | 0.043 | KG |  | 5710626317899 | Ball bearing 6201.2Z.C3.SYN/Spare | 0.1918 | 0.094798
97914976 | SUCKT | 0.101 | 0.057 | KG |  | 5710626317905 | Ball bearing 6202.2ZR.C3 /Spare | 0.22266 | 0.12566
97914978 | SUCKT | 0.139 | 0.095 | KG |  | 5710626318124 | Ball bearing 6302 2Z C3 /Spare | 0.30644 | 0.20944
97914979 | SUCKT | 0.155 | 0.111 | KG |  | 5710626318131 | Ball bearing 6204.2Z.C3.SYN /Spare | 0.34171 | 0.24471
97914980 | SUCKT | 0.188 | 0.144 | KG |  | 5710626318148 | Ball bearing 4204BTNG N EA3 /Spare | 0.41446 | 0.31746
97914991 | SUCKT | 1.104 | 1.022 | KG |  | 5710626318155 | Ball bearing 3308 AT 2Z /Spare | 2.4339 | 2.2531
97915072 | MPKIT | 0.03 | 0.027 | KG |  | 5710626319282 | Kit, MP1 Safety Cable Bracket | 0.066138 | 0.059524
97915119 | MTR15 | 55.36 | 47.26 | KG |  | 5710626319916 | MTR15-6/2 A-W-A-HUUV 3x200/346 60Hz | 122.0467 | 104.1894
97915175 | PASE1 | 8.915 | 8.915 | KG |  | 5710626320820 | Spare/Half coupling,HL3X1.375"x2.375" | 19.654 | 19.654
97915217 | MUCKT | 0.096 | 0.08 | KG |  | 5710626322596 | Bulk, Seal ring | 0.21164 | 0.17637
97915218 | CRXKT | 5.001 | 4.8 | KG |  | 5710626322602 | Kit, Shaft N cpl. 887 D22 | 11.0252 | 10.5821
97915277 | PASE1 | 1.855 | 1.855 | KG |  | 5710626323395 | Spare/Seal Gland ,4H | 4.0895 | 4.0895
97915536 | CR015 | 47 | 40 | KG |  | 5710626329229 | CR15-3 P-B-A-E-HQQE 182/184TC 60 HZ | 103.6162 | 88.184
97915565 | CR045 | 90.82 | 82.7 | KG |  | 5710626329359 | CR45-4-2 BK-G-A-E-HQQE 324/326TSC 60 HZ | 200.2218 | 182.3204
97915608 | CR005 | 36.707 | 28.587 | KG |  | 5710626330454 | CR5-16 KP-FGJ-A-E-HQQE 182/184TC 60HZ | 80.9243 | 63.0229
97915621 | CR015 | 86 | 47 | KG |  | 5710626330508 | CR15-6 P-GJ-A-E-HQQE 213/215TC 60 HZ | 189.5956 | 103.6162
97915622 | MTR10 | 90.589 | 69.689 | KG |  | 5710626330539 | MTR10-10/9 A-WB-A-HUUV 3x230/460 60Hz | 199.7125 | 153.6364
97915626 | CR032 | 76.238 | 68.118 | KG |  | 5710626330614 | CR32-1-1 P-G-A-E-HQQE 3x230/460 60 HZ | 168.0743 | 150.1729
97915627 | CRI15 | 45 | 37 | KG |  | 5710626330645 | CRI15-3 P-FGJ-A-E-HQQE 182/184TC 60 HZ | 99.207 | 81.5702
97915786 | PASE1 | 0.293 | 0.293 | KG |  | 5710626334339 | Spare/Sleeve,KP,6020C,LH,LKG | 0.64595 | 0.64595
97915787 | PASE1 | 0.305 | 0.305 | KG |  | 5710626334346 | Spare/Sleeve,KP,6020C,LH,LKG | 0.6724 | 0.6724
97915788 | PASE1 | 0.293 | 0.293 | KG |  | 5710626334360 | Spare/Sleeve,KP,6020C,RH,LKG | 0.64595 | 0.64595
97915789 | PASE1 | 0.305 | 0.305 | KG |  | 5710626334377 | Spare/Sleeve,KP,6020C,RH,LKG | 0.6724 | 0.6724
97915799 | PASE1 | 0.312 | 0.312 | KG |  | 5710626334490 | Spare/Sleeve,KP,XK LH LKG | 0.68784 | 0.68784
97915812 | PASE1 | 0.325 | 0.325 | KG |  | 5710626334537 | Spare/Sleeve,KP,XK RH,LKG SS | 0.7165 | 0.7165
97915813 | PASE1 | 0.62 | 0.62 | KG |  | 5710626334544 | Spare/Sleeve,KP,XV,LKG,RH | 1.3669 | 1.3669
97915814 | PASE1 | 0.61 | 0.61 | KG |  | 5710626334551 | Spare/Sleeve,KP,XV,LKG,LH | 1.3448 | 1.3448
97915840 | PASE1 | 3.21 | 3.21 | KG |  | 5710626335220 | Spare/Sleeve,KP,DK,SEAL SS | 7.0768 | 7.0768
97915889 | PASE1 | 1.707 | 1.707 | KG |  | 5710626336692 | Spare/Sleeve,L,X6 SEAL,SGL BRZ | 3.7633 | 3.7633
97915941 | PASE1 | 1.72 | 1.72 | KG |  | 5710626336722 | Spare/Sleeve,L,X6 SEAL,SGL BRZ | 3.7919 | 3.7919
97916775 | CRKIT | 0.225 | 0.196 | KG |  | 5710626363926 | Spare, Impeller N cpl. CRN20 Elec.pol. | 0.49604 | 0.4321
97916776 | CRKIT | 0.631 | 0.588 | KG |  | 5710626363933 | Bulk, Impeller N cpl. CRN20 Elec.poli. | 1.3911 | 1.2963
97916777 | CRKIT | 0.228 | 0.2 | KG |  | 5710626363940 | Spare, Impeller N cpl. CRN15 Elec.pol. | 0.50265 | 0.44092
97916818 | MTR05 | 27.797 | 23.797 | KG |  | 5710626364824 | MTR5-20/5 A-WB-A-HUUV 3x230/460 60Hz | 61.2813 | 52.4629
97917171 | GSKIT | 0.088 | 0.083 | KG |  | 5710626368679 | Kit, Springs 96060604 S fr66-70 | 0.194 | 0.18298
97917179 | GSKIT | 0.3 | 0.3 | KG |  | 5710626369119 | Kit, Springs 96060606 S fr72-78 | 0.66138 | 0.66138
97917428 | CRLKT | 22.82 | 21.7 | KG |  | 5710626373611 | Kit, Chamber stack CR 45-8-2 | 50.309 | 47.8398
97917989 | CRLKT | 25.166 | 22.416 | KG |  | 5710626382514 | Kit, Chamber stack CR 45-8-2 | 55.481 | 49.4183
97918083 | CRLKT | 15.695 | 14.865 | KG |  | 5710626383825 | Kit, Chamber stack CRN 45-5-2 | 34.6012 | 32.7714
97918662 | MTR20 | 64.659 | 61.059 | KG |  | 5710620256910 | MTR20-6/2 A-WB-A-HUUV 3x230/460 60Hz | 142.5472 | 134.6107
97918664 | MTR15 | 64.243 | 60.743 | KG |  | 5710629967480 | MTR15-3/2 A-WB-A-HUUV 3x230/460 60Hz | 141.6301 | 133.914
97918760 | KNUSA | 378 | 378 | LB |  | 5710626396399 | BAL 286T 3 230/460 4P 30HP 1 B GH1P | 378 | 378
97918766 | MACCS | 0.52 | 0.07 | KG |  | 5710626396283 | Calibration Column 100ml PVC | 1.1464 | 0.15432
97918767 | MACCS | 0.59 | 0.14 | KG |  | 5710626396290 | Calibration Column 250ml PVC | 1.3007 | 0.30864
97918768 | MACCS | 0.68 | 0.23 | KG |  | 5710626396306 | Calibration Column 500ml PVC | 1.4991 | 0.50706
97918769 | MACCS | 0.77 | 0.32 | KG |  | 5710626396412 | Calibration Column 1000ml PVC | 1.6975 | 0.70547
97918770 | MACCS | 1.02 | 0.57 | KG |  | 5710626396429 | Calibration Column 2000ml PVC | 2.2487 | 1.2566
97918771 | MACCS | 1.27 | 0.82 | KG |  | 5710626396436 | Calibration Column 4000ml PVC | 2.7998 | 1.8078
97918772 | MACCS | 2.27 | 1.82 | KG |  | 5710626396443 | Calibration Column 10000ml PVC | 5.0044 | 4.0124
97918773 | MACCS | 3.29 | 2.84 | KG |  | 5710626396450 | Calibration Column 20000ml PVC | 7.2531 | 6.2611
97918774 | MACCS | 1.11 | 0.66 | KG |  | 5710626396467 | Calibration Column 100ml Glass/PVDF | 2.4471 | 1.455
97918775 | MACCS | 1.38 | 0.93 | KG |  | 5710626396474 | Calibration Column 250ml Glass/PVDF | 3.0423 | 2.0503
97918776 | MACCS | 1.88 | 1.43 | KG |  | 5710626396481 | Calibration Column 500ml Glass/PVDF | 4.1446 | 3.1526
97918777 | MACCS | 2.45 | 2 | KG |  | 5710626396498 | Calibration Column 1000ml Glass/PVDF | 5.4013 | 4.4092
97918778 | MACCS | 3.29 | 2.84 | KG |  | 5710626396504 | Calibration Column 2000ml Glass/PVDF | 7.2531 | 6.2611
97918779 | MACCS | 5.59 | 5.14 | KG |  | 5710626396511 | Calibration Column 4000ml Glass/PVDF | 12.3237 | 11.3316
97918780 | MACCS | 6.68 | 6.23 | KG |  | 5710626396528 | Calibration Column 6000ml Glass/PVDF | 14.7267 | 13.7347
97918792 | KNUSA | 128 | 128 | LB |  | 5710626396610 | BAL 215T 3 230/460 4P 10HP 1 B GP | 128 | 128
97918851 | MTR10 | 45.23 | 41.63 | KG |  | 5710629967466 | MTR10-10/3 A-WB-A-HUUV 3x230/460 60Hz | 99.7141 | 91.7775
97918997 | SEACC | 10 | 9.24 | KG |  | 5710626400478 | UGRH DN200-600 SS | 22.046 | 20.3705
97919033 | SEKIT | 8 | 8 | KG |  | 5710626400881 | Kit, UGRH/IGRH DN200-600 EN 1.4408 | 17.6368 | 17.6368
97919065 | CRMKT | 3.34 | 3.135 | KG |  | 5710626401734 | Kit, Chamber stack CRN 10-3 | 7.3634 | 6.9114
97919247 | CRKIT | 0.564 | 0.564 | KG |  | 5710626404186 | Coupling SMCR 143/5T cpl. Kit | 1.2434 | 1.2434
97919248 | CRKIT | 0.564 | 0.564 | KG |  | 5710626404193 | Coupling MECR 143/5T cpl. Kit | 1.2434 | 1.2434
97919262 | MDSKT | 0.7 | 0.7 | KG |  | 5710626404445 | Kit, valve/diaph. DME 375-PP/V/SS | 1.5432 | 1.5432
97919264 | MDSKT | 1.5 | 1.35 | KG |  | 5710626404476 | Kit, valve/diaph. DME 940-PP/V/SS-SP | 3.3069 | 2.9762
97919282 | KNUSA | 142 | 142 | LB |  | 5710626404865 | MOTOR,K-0010-1-230-21 215JP | 142 | 142
97919473 | PASE1 | 5.742 | 5.742 | KG |  | 5710626408085 | Spare/Shaft,KP,X4,CW,SEAL | 12.6588 | 12.6588
97919726 | CM05A | 14.11 | 11.61 | KG |  | 5710626412600 | CM5-2 A-R-A-E-AVBE E1-A-A-N | 31.1069 | 25.5954
97920032 | PAREP | 16.9 | 16.9 | LB |  | 5710626418008 | KIT,IMPELLER,L,40957,VL,VSM,50957,X3 B22 | 16.9 | 16.9
97920600 | NBKIT | 1.581 | 1.454 | KG |  | 5710626424863 | Kit, Coupling guard D180x84 PCD=100 | 3.4855 | 3.2055
97920603 | NBKIT | 1.645 | 1.518 | KG |  | 5710626424894 | Kit, Coupling guard 180x64/114mm | 3.6266 | 3.3466
97921303 | CRSKT | 0.434 | 0.328 | KG |  | 5710626434053 | Spare, Shaft MAGdrive CRN1/3-9 + 5-6 | 0.9568 | 0.72311
97921399 | MTR03 | 18.712 | 15.112 | KG |  | 5710626436491 | MTR3-17/4 A-WB-A-HUUV 3x230/460 60Hz | 41.2525 | 33.3159
97922403 | PASE1 | 5.6 | 5.6 | KG |  | 5710626447732 | Spare/Shaft,KP,X4,CCW,SEAL | 12.3458 | 12.3458
97922510 | NBKIT | 2.406 | 1.964 | KG |  | 5710626448906 | Kit, Coupling guard 180x210/124mm | 5.3043 | 4.3298
97922513 | NBKIT | 1.581 | 1.454 | KG |  | 5710626448937 | Kit, Coupling guard 180x64/94mm | 3.4855 | 3.2055
97922623 | PASE1 | 12.09 | 12.09 | KG |  | 5710626452262 | Spare/Shaft,PED,82 SS | 26.6536 | 26.6536
97922981 | CRN01 | 30.493 | 25.503 | KG |  | 5710626463428 | CRN1-10 A-FGJ-T-E-HQQE 3x230/460 60HZ | 67.2249 | 56.2239
97922984 | MTR15 | 64 | 46 | KG |  | 5710626463459 | MTR15-5/1 A-WB-A-HUUV 3X230/460 60HZ | 141.0944 | 101.4116
97923025 | PASE1 | 12.78 | 12.78 | KG |  | 5710626463947 | Spare/Shaft,KP,60151,X5,CW | 28.1748 | 28.1748
97923029 | PASE1 | 7.38 | 7.38 | KG |  | 5710626463985 | Spare/Shaft, KP, 50127, X4, CW | 16.2699 | 16.2699
97923058 | PASE1 | 5.1 | 5.1 | KG |  | 5710626464371 | Spare/Shaft,KP,5012,X4,CW | 11.2435 | 11.2435
97923059 | PASE1 | 5.1 | 5.1 | KG |  | 5710626464388 | Spare/Shaft,KP,5012,X4,CCW | 11.2435 | 11.2435
97923404 | KNUSA | 224.075 | 224.075 | KG |  | 5710626478606 | BAL 326TC 3 230/460 4P 50HP 1 E P | 493.9957 | 493.9957
97923599 | PASE1 | 5.6 | 5.6 | KG |  | 5710626481354 | Spare,Impeller,L,15955,X3,full size | 12.3458 | 12.3458
97923603 | PASE1 | 7 | 7 | KG |  | 5710626481392 | Spare,Impeller,KP,30957,full size | 15.4322 | 15.4322
97923783 | CRN15 | 78 | 39 | KG |  | 5710626485642 | CRN15-3 BK-FGJ-A-E-HQQE 213/215TC 60 HZ | 171.9588 | 85.9794
97923862 | CRI03 | 35.344 | 30.354 | KG |  | 5710626487776 | CRI3-10 A-P-A-E-HQQE 3x230/460 60HZ | 77.9194 | 66.9184
97923944 | CRSKT | 7 | 6.5 | KG |  | 5710626488780 | Kit, Chamber stack CRNE 3-23 HS FKM | 15.4322 | 14.3299
97925895 | PASE1 | 14.6 | 14.6 | KG |  | 5710626519101 | Spare,Impeller,KP,40127,X4,full size | 32.1872 | 32.1872
97925896 | PASE1 | 15.18 | 15.18 | KG |  | 5710626519217 | Spare,Impeller,KP,40127,X4,full size | 33.4658 | 33.4658
97925897 | PASE1 | 10.5 | 10.5 | KG |  | 5710626519224 | Spare,Impeller,L,40959,XA,full size | 23.1483 | 23.1483
97925921 | PASE1 | 36 | 36 | KG |  | 5710626519361 | Spare,Impeller,L,10153,X8,full size | 79.3656 | 79.3656
97925922 | PASE1 | 3.5 | 3.5 | KG |  | 5710626519385 | Spare,Impeller,L,15705,X3,full size | 7.7161 | 7.7161
97925930 | PASE1 | 45 | 45 | KG |  | 5710626519682 | Spare,Impeller,KP,80153,X5,full size | 99.207 | 99.207
97925936 | PASE1 | 33.2 | 33.2 | KG |  | 5710626519774 | Spare,Impeller,KP,60151,X5,full size | 73.1927 | 73.1927
97925970 | PASE1 | 3.05 | 3.05 | KG |  | 5710626520466 | Spare,Impeller,L,10707,X3,full size | 6.724 | 6.724
97926007 | PASE1 | 61.8 | 61.8 | KG |  | 5710626521357 | Spare,Impeller,KP,1213,XK,full size | 136.2443 | 136.2443
97926014 | PASE1 | 16 | 16 | KG |  | 5710626521517 | Spare,Impeller,L,40129,XA SS,full size | 35.2736 | 35.2736
97926363 | KNUSA | 115 | 115 | LB |  | 5710626528950 | BAL 213T 3 230/460 4P 7.5HP 1 B GH1P | 115 | 115
97926688 | KNUSA | 265.352 | 265.352 | KG |  | 5710626541454 | BAL 326TC 3 230/460 4P 50HP 2 E P | 584.995 | 584.995
97926898 | NBKIT | 6.715 | 5.94 | KG |  | 5710626543656 | Kit,Shaft NKG,D32 double bearing,N | 14.8039 | 13.0953
97928927 | GSCO6 | 0.008 | 0.008 | KG |  | 5710626571413 | O-ring 65x5 NBR 70 | 0.017637 | 0.017637
97929154 | PKIT0 | 156.81 | 156.81 | LB |  | 5710626575572 | KIT,LIQ END,L,40957,X3 B22 | 156.81 | 156.81
97929217 | CR005 | 38.907 | 30.787 | KG |  | 5710626578368 | CR5-16 K-FGJ-A-E-HQQE 213/215TC 60HZ | 85.7744 | 67.873
97929236 | NBKIT | 0.255 | 0.132 | KG |  | 5710626578573 | Kit,Shaft guard D32 180 DSSS NKG | 0.56217 | 0.29101
97929237 | NBKIT | 0.255 | 0.132 | KG |  | 5710626578580 | Kit,Shaft guard D32 228 DSSS NKG | 0.56217 | 0.29101
97929238 | NBKIT | 32.26 | 24.336 | KG |  | 5710626578597 | Kit,Bearing bracket D32 180 D.Oil NKG | 71.1204 | 53.6511
97929242 | NBKIT | 2.935 | 2.808 | KG |  | 5710626578733 | Kit,Seal cover Tandem D32 NKG | 6.4705 | 6.1905
97929243 | NBKIT | 3.195 | 3.068 | KG |  | 5710626578757 | Kit,Seal cover BTB D32 NKG | 7.0437 | 6.7637
97929249 | NBKIT | 1.639 | 1.5 | KG |  | 5710626578818 | Kit,Bearing NU209/7209 D45/D72x19 FKM | 3.6133 | 3.3069
97931581 | NBKIT | 0.078 | 0.057 | KG |  | 5710626626748 | Kit, Spacer D54/D38x6 1.4462 D32 | 0.17196 | 0.12566
97932366 | CRN03 | 68.558 | 60.438 | KG |  | 5710626654505 | CRN3-21 A-P-A-E-HQQE 3x230/460 60HZ | 151.143 | 133.2416
97932516 | PAREP | 75 | 75 | LB |  | 5710626658916 | KIT,IMPELLER,KP,8015-3/4 B22 | 75 | 75
97932523 | HSKIT | 4 | 4 | LB |  | 5710626658985 | KIT WEAR RING HS300-250-305 B18 | 4 | 4
97933457 | MTR05 | 19.016 | 16.316 | KG |  | 5710626680955 | MTR5-10/3 A-WB-I-HUUV 3x230/460 60Hz | 41.9227 | 35.9703
97933691 | CR005 | 38.365 | 30.245 | KG |  | 5710626689323 | CR5-15 K-FGJ-A-E-HQQE 213/215TC 60HZ | 84.5795 | 66.6781
97933960 | CRSKT | 3.125 | 3 | KG |  | 5710626695522 | Kit, CRN1-9/8 chamber stack cpl. | 6.8894 | 6.6138
97934978 | CR003 | 30.742 | 24.162 | KG |  | 5710626714063 | CR3-12 K-FGJ-A-E-HQQE 182/184TC 60HZ | 67.7738 | 53.2675
97934979 | CR003 | 36.828 | 28.708 | KG |  | 5710626714094 | CR3-23 K-FGJ-A-E-HQQE 182/184TC 60HZ | 81.191 | 63.2897
97935002 | MDSKT | 1.27 | 1.27 | KG |  | 5710626714339 | Kit, Connection DME 60 PV/V/C/NPT | 2.7998 | 2.7998
97935267 | PASE1 | 0.01 | 0.01 | KG |  | 5710626717422 | Spare/Teflon gasket Φ318×Φ335×1 | 0.022046 | 0.022046
97935270 | PASE1 | 0.1 | 0.1 | KG |  | 5710626717453 | Spare/Seal ring,45 | 0.22046 | 0.22046
97935293 | PASE1 | 0.1 | 0.1 | KG |  | 5710626717484 | Spare/Washer,Bearing frame 3H | 0.22046 | 0.22046
97935296 | SICKT | 0.1 | 0.1 | KG |  | 5710626717613 | Spare/O-ring GB/T3452.1,ID=85,d=3.55,FPM | 0.22046 | 0.22046
97935450 | GS2KT | 12.8 | 12.5 | KG |  | 5710626720095 | Kit, S Lower bearing brack. S fr58 | 28.2189 | 27.5575
97935452 | GS2KT | 28 | 26 | KG |  | 5710626720217 | Kit,S Lower bearing brack.S fr62 | 61.7288 | 57.3196
97935455 | GS2KT | 44 | 33.4 | KG |  | 5710626720248 | Kit,S Lower bearing brack.S fr70 | 97.0024 | 73.6336
97935697 | CR045 | 127.32 | 119.2 | KG |  | 5710626725182 | CR45-7-2 FK-G-A-F-HQQE 324/326TSC 60 HZ | 280.6897 | 262.7883
97936213 | CR045 | 131.62 | 123.5 | KG |  | 5710626734337 | CR45-8-1 F-G-A-F-HQQE 324/326TSC 60 HZ | 290.1695 | 272.2681
97936417 | SPLKT | 0.218 | 0.06 | KG |  | 5710626737499 | Kit, Cable guard 4"SP17/18-1 | 0.4806 | 0.13228
97936418 | SPLKT | 0.234 | 0.076 | KG |  | 5710626737505 | Kit, Cable guard 4"SP17/18-2 | 0.51588 | 0.16755
97936419 | SPLKT | 0.306 | 0.093 | KG |  | 5710626737611 | Kit, Cable guard 4"SP17/18-3 | 0.67461 | 0.20503
97936420 | SPLKT | 0.323 | 0.11 | KG |  | 5710626737628 | Kit, Cable guard 4"SP17/18-4 | 0.71209 | 0.24251
97936423 | PASE1 | 0.02 | 0.02 | KG |  | 5710626737512 | Spare/Slinger,1.75 SHAFT | 0.044092 | 0.044092
97936431 | SPLKT | 0.34 | 0.127 | KG |  | 5710626737635 | Kit, Cable guard 4"SP17/18-5 | 0.74956 | 0.27998
97936432 | SPLKT | 0.356 | 0.143 | KG |  | 5710626737642 | Kit, Cable guard 4"SP17/18-6 | 0.78484 | 0.31526
97936433 | SPLKT | 0.373 | 0.16 | KG |  | 5710626737659 | Kit, Cable guard 4"SP17/18-7 | 0.82232 | 0.35274
97936434 | SPLKT | 0.58 | 0.177 | KG |  | 5710626737666 | Kit, Cable guard 4"SP17/18-8 | 1.2787 | 0.39021
97936435 | SPLKT | 0.596 | 0.193 | KG |  | 5710626737673 | Kit, Cable guard 4"SP17/18-9 | 1.3139 | 0.42549
97936436 | SPLKT | 0.613 | 0.21 | KG |  | 5710626737680 | Kit, Cable guard 4"SP17/18-10 | 1.3514 | 0.46297
97936437 | SPLKT | 0.63 | 0.227 | KG |  | 5710626737697 | Kit, Cable guard 4"SP17/18-11 | 1.3889 | 0.50044
97936438 | SPLKT | 0.647 | 0.244 | KG |  | 5710626737703 | Kit, Cable guard 4"SP17/18-12 | 1.4264 | 0.53792
97936439 | SPLKT | 0.663 | 0.26 | KG |  | 5710626737710 | Kit, Cable guard 4"SP17/18-13 | 1.4616 | 0.5732
97936440 | SPLKT | 0.226 | 0.068 | KG |  | 5710626737727 | Kit, Cable guard 4"SP17/18-1 N/R | 0.49824 | 0.14991
97936441 | SPLKT | 0.249 | 0.091 | KG |  | 5710626737734 | Kit, Cable guard 4"SP17/18-2 N/R | 0.54895 | 0.20062
97936442 | SPLKT | 0.328 | 0.115 | KG |  | 5710626737741 | Kit, Cable guard 4"SP17/18-3 N/R | 0.72311 | 0.25353
97936443 | SPLKT | 0.352 | 0.139 | KG |  | 5710626737758 | Kit, Cable guard 4"SP17/18-4 N/R | 0.77602 | 0.30644
97936444 | SPLKT | 0.376 | 0.163 | KG |  | 5710626737765 | Kit, Cable guard 4"SP17/18-5 N/R | 0.82893 | 0.35935
97936445 | SPLKT | 0.4 | 0.187 | KG |  | 5710626737772 | Kit, Cable guard 4"SP17/18-6 N/R | 0.88184 | 0.41226
97936447 | SPLKT | 0.638 | 0.235 | KG |  | 5710626737796 | Kit, Cable guard 4"SP17/18-8 N/R | 1.4065 | 0.51808
97936448 | SPLKT | 0.662 | 0.259 | KG |  | 5710626737802 | Kit, Cable guard 4"SP17/18-9 N/R | 1.4594 | 0.57099
97936449 | SPLKT | 0.686 | 0.283 | KG |  | 5710626737819 | Kit, Cable guard 4"SP17/18-10 N/R | 1.5124 | 0.6239
97936450 | SPLKT | 0.709 | 0.306 | KG |  | 5710626737826 | Kit, Cable guard 4"SP17/18-11 N/R | 1.5631 | 0.67461
97936451 | SPLKT | 0.733 | 0.33 | KG |  | 5710626737833 | Kit, Cable guard 4"SP17/18-12 N/R | 1.616 | 0.72752
97936452 | SPLKT | 0.757 | 0.354 | KG |  | 5710626737840 | Kit, Cable guard 4"SP17/18-13 N/R | 1.6689 | 0.78043
97936453 | SPLKT | 0.394 | 0.181 | KG |  | 5710626737857 | Kit, Cable guard 6"SP17/18-5 | 0.86861 | 0.39903
97936454 | SPLKT | 0.416 | 0.203 | KG |  | 5710626737864 | Kit, Cable guard 6"SP17/18-6 | 0.91711 | 0.44753
97936455 | SPLKT | 0.628 | 0.225 | KG |  | 5710626737871 | Kit, Cable guard 6"SP17/18-7 | 1.3845 | 0.49604
97936456 | SPLKT | 0.649 | 0.246 | KG |  | 5710626737888 | Kit, Cable guard 6"SP17/18-8 | 1.4308 | 0.54233
97936457 | SPLKT | 0.671 | 0.268 | KG |  | 5710626737895 | Kit, Cable guard 6"SP17/18-9 | 1.4793 | 0.59083
97936458 | SPLKT | 0.693 | 0.29 | KG |  | 5710626737901 | Kit, Cable guard 6"SP17/18-10 | 1.5278 | 0.63933
97936459 | SPLKT | 0.715 | 0.312 | KG |  | 5710626737918 | Kit, Cable guard 6"SP17/18-11 | 1.5763 | 0.68784
97936460 | SPLKT | 0.736 | 0.333 | KG |  | 5710626737925 | Kit, Cable guard 6"SP17/18-12 | 1.6226 | 0.73413
97936461 | SPLKT | 0.758 | 0.355 | KG |  | 5710626737932 | Kit, Cable guard 6"SP17/18-13 | 1.6711 | 0.78263
97936462 | SPLKT | 0.78 | 0.377 | KG |  | 5710626737949 | Kit, Cable guard 6"SP17/18-14 | 1.7196 | 0.83113
97936463 | SPLKT | 0.972 | 0.399 | KG |  | 5710626737956 | Kit, Cable guard 6"SP17/18-15 | 2.1429 | 0.87964
97936464 | SPLKT | 1.013 | 0.44 | KG |  | 5710626737963 | Kit, Cable guard 6"SP17/18-16 | 2.2333 | 0.97002
97936465 | SPLKT | 1.035 | 0.462 | KG |  | 5710626737970 | Kit, Cable guard 6"SP17/18-17 | 2.2818 | 1.0185
97936466 | SPLKT | 1.057 | 0.484 | KG |  | 5710626737987 | Kit, Cable guard 6"SP17/18-18 | 2.3303 | 1.067
97936467 | SPLKT | 1.079 | 0.506 | KG |  | 5710626737994 | Kit, Cable guard 6"SP17/18-19 | 2.3788 | 1.1155
97936468 | SPLKT | 1.106 | 0.533 | KG |  | 5710626738007 | Kit, Cable guard 6"SP17/18-20 | 2.4383 | 1.1751
97936469 | SPLKT | 1.128 | 0.555 | KG |  | 5710626738014 | Kit, Cable guard 6"SP17/18-21 | 2.4868 | 1.2236
97936470 | SPLKT | 1.15 | 0.577 | KG |  | 5710626738021 | Kit, Cable guard 6"SP17/18-22 | 2.5353 | 1.2721
97936471 | SPLKT | 2.483 | 0.598 | KG |  | 5710626738038 | Kit, Cable guard 6"SP17/18-23 | 5.474 | 1.3184
97936472 | SPLKT | 2.505 | 0.62 | KG |  | 5710626738045 | Kit, Cable guard 6"SP17/18-24 | 5.5225 | 1.3669
97936473 | SPLKT | 2.527 | 0.642 | KG |  | 5710626738052 | Kit, Cable guard 6"SP17/18-25 | 5.571 | 1.4154
97936474 | SPLKT | 2.549 | 0.664 | KG |  | 5710626738069 | Kit, Cable guard 6"SP17/18-26 | 5.6195 | 1.4639
97936475 | SPLKT | 2.57 | 0.685 | KG |  | 5710626738076 | Kit, Cable guard 6"SP17/18-27 | 5.6658 | 1.5102
97936476 | SPLKT | 2.592 | 0.707 | KG |  | 5710626738083 | Kit, Cable guard 6"SP17/18-28 | 5.7143 | 1.5587
97936477 | SPLKT | 2.614 | 0.729 | KG |  | 5710626738090 | Kit, Cable guard 6"SP17/18-29 | 5.7628 | 1.6072
97936478 | SPLKT | 2.636 | 0.751 | KG |  | 5710626738106 | Kit, Cable guard 6"SP17/18-30 | 5.8113 | 1.6557
97936479 | SPLKT | 2.657 | 0.772 | KG |  | 5710626738113 | Kit, Cable guard 6"SP17/18-31 | 5.8576 | 1.702
97936480 | SPLKT | 3.539 | 0.814 | KG |  | 5710626738120 | Kit, Cable guard 6"SP17/18-32 | 7.8021 | 1.7945
97936481 | SPLKT | 3.561 | 0.836 | KG |  | 5710626738137 | Kit, Cable guard 6"SP17/18-33 | 7.8506 | 1.843
97936482 | SPLKT | 3.583 | 0.858 | KG |  | 5710626738144 | Kit, Cable guard 6"SP17/18-34 | 7.8991 | 1.8915
97936483 | SPLKT | 3.604 | 0.879 | KG |  | 5710626738151 | Kit, Cable guard 6"SP17/18-35 | 7.9454 | 1.9378
97936486 | SPLKT | 3.67 | 0.945 | KG |  | 5710626738182 | Kit, Cable guard 6"SP17/18-38 | 8.0909 | 2.0833
97936487 | SPLKT | 3.691 | 0.966 | KG |  | 5710626738199 | Kit, Cable guard 6"SP17/18-39 | 8.1372 | 2.1296
97936488 | SPLKT | 3.713 | 0.988 | KG |  | 5710626738205 | Kit, Cable guard 6"SP17/18-40 | 8.1857 | 2.1781
97936490 | SPLKT | 0.484 | 0.271 | KG |  | 5710626738229 | Kit, Cable guard 6"SP17/18-6 N/R | 1.067 | 0.59745
97936491 | SPLKT | 0.705 | 0.302 | KG |  | 5710626738236 | Kit, Cable guard 6"SP17/18-7 N/R | 1.5542 | 0.66579
97936492 | SPLKT | 0.736 | 0.333 | KG |  | 5710626738243 | Kit, Cable guard 6"SP17/18-8 N/R | 1.6226 | 0.73413
97936493 | SPLKT | 0.768 | 0.365 | KG |  | 5710626738250 | Kit, Cable guard 6"SP17/18-9 N/R | 1.6931 | 0.80468
97936494 | SPLKT | 0.799 | 0.396 | KG |  | 5710626738267 | Kit, Cable guard 6"SP17/18-10 N/R | 1.7615 | 0.87302
97936496 | SPLKT | 0.861 | 0.458 | KG |  | 5710626738281 | Kit, Cable guard 6"SP17/18-12 N/R | 1.8982 | 1.0097
97936497 | SPLKT | 0.892 | 0.489 | KG |  | 5710626738298 | Kit, Cable guard 6"SP17/18-13 N/R | 1.9665 | 1.078
97936498 | SPLKT | 0.923 | 0.52 | KG |  | 5710626738304 | Kit, Cable guard 6"SP17/18-14 N/R | 2.0348 | 1.1464
97936499 | SPLKT | 1.124 | 0.551 | KG |  | 5710626738311 | Kit, Cable guard 6"SP17/18-15 N/R | 2.478 | 1.2147
97936500 | SPLKT | 1.175 | 0.602 | KG |  | 5710626738328 | Kit, Cable guard 6"SP17/18-16 N/R | 2.5904 | 1.3272
97936501 | SPLKT | 1.206 | 0.633 | KG |  | 5710626738335 | Kit, Cable guard 6"SP17/18-17 N/R | 2.6587 | 1.3955
97936502 | SPLKT | 1.237 | 0.664 | KG |  | 5710626738342 | Kit, Cable guard 6"SP17/18-18 N/R | 2.7271 | 1.4639
97936503 | SPLKT | 1.268 | 0.695 | KG |  | 5710626738359 | Kit, Cable guard 6"SP17/18-19 N/R | 2.7954 | 1.5322
97936504 | SPLKT | 1.308 | 0.735 | KG |  | 5710626738366 | Kit, Cable guard 6"SP17/18-20 N/R | 2.8836 | 1.6204
97936505 | SPLKT | 1.339 | 0.766 | KG |  | 5710626738373 | Kit, Cable guard 6"SP17/18-21 N/R | 2.952 | 1.6887
97936506 | SPLKT | 1.37 | 0.797 | KG |  | 5710626738380 | Kit, Cable guard 6"SP17/18-22 N/R | 3.0203 | 1.7571
97936507 | SPLKT | 2.713 | 0.828 | KG |  | 5710626738397 | Kit, Cable guard 6"SP17/18-23 N/R | 5.9811 | 1.8254
97936508 | SPLKT | 2.744 | 0.859 | KG |  | 5710626738403 | Kit, Cable guard 6"SP17/18-24 N/R | 6.0494 | 1.8938
97936509 | SPLKT | 2.775 | 0.89 | KG |  | 5710626738410 | Kit, Cable guard 6"SP17/18-25 N/R | 6.1178 | 1.9621
97936510 | SPLKT | 2.806 | 0.921 | KG |  | 5710626738427 | Kit, Cable guard 6"SP17/18-26 N/R | 6.1861 | 2.0304
97936512 | SPLKT | 2.868 | 0.983 | KG |  | 5710626738441 | Kit, Cable guard 6"SP17/18-28 N/R | 6.3228 | 2.1671
97936513 | SPLKT | 2.899 | 1.014 | KG |  | 5710626738458 | Kit, Cable guard 6"SP17/18-29 N/R | 6.3911 | 2.2355
97936514 | SPLKT | 2.93 | 1.045 | KG |  | 5710626738465 | Kit, Cable guard 6"SP17/18-30 N/R | 6.4595 | 2.3038
97936515 | SPLKT | 2.961 | 1.076 | KG |  | 5710626738472 | Kit, Cable guard 6"SP17/18-31 N/R | 6.5278 | 2.3721
97936516 | SPLKT | 3.852 | 1.127 | KG |  | 5710626738489 | Kit, Cable guard 6"SP17/18-32 N/R | 8.4921 | 2.4846
97936517 | SPLKT | 3.883 | 1.158 | KG |  | 5710626738496 | Kit, Cable guard 6"SP17/18-33 N/R | 8.5605 | 2.5529
97936518 | SPLKT | 3.915 | 1.19 | KG |  | 5710626738502 | Kit, Cable guard 6"SP17/18-34 N/R | 8.631 | 2.6235
97936519 | SPLKT | 3.946 | 1.221 | KG |  | 5710626738519 | Kit, Cable guard 6"SP17/18-35 N/R | 8.6994 | 2.6918
97936521 | SPLKT | 4.008 | 1.283 | KG |  | 5710626738533 | Kit, Cable guard 6"SP17/18-37 N/R | 8.836 | 2.8285
97936522 | SPLKT | 4.039 | 1.314 | KG |  | 5710626738540 | Kit, Cable guard 6"SP17/18-38 N/R | 8.9044 | 2.8968
97936523 | SPLKT | 4.07 | 1.345 | KG |  | 5710626738557 | Kit, Cable guard 6" SP17/18-39 N/R | 8.9727 | 2.9652
97936524 | SPLKT | 4.101 | 1.376 | KG |  | 5710626738564 | Kit, Cable guard 6" SP17/18-40 N/R | 9.0411 | 3.0335
97936547 | SPLKT | 2.818 | 0.933 | KG |  | 5710626738793 | Kit, Cable guard 6" large SP17/18-27 | 6.2126 | 2.0569
97936548 | SPLKT | 2.846 | 0.961 | KG |  | 5710626738809 | Kit, Cable guard 6" large SP17/18-28 | 6.2743 | 2.1186
97936549 | SPLKT | 2.875 | 0.99 | KG |  | 5710626738816 | Kit, Cable guard 6" large SP17/18-29 | 6.3382 | 2.1826
97936550 | SPLKT | 2.903 | 1.018 | KG |  | 5710626738823 | Kit, Cable guard 6" large SP17/18-30 | 6.4 | 2.2443
97936583 | SPLKT | 3.185 | 1.3 | KG |  | 5710626739158 | Kit,Cable guard 6"large SP17/18-27N/R | 7.0217 | 2.866
97936584 | SPLKT | 3.225 | 1.34 | KG |  | 5710626739165 | Kit,Cable guard 6"large SP17/18-28N/R | 7.1098 | 2.9542
97936585 | SPLKT | 3.266 | 1.381 | KG |  | 5710626739172 | Kit,Cable guard 6"large SP17/18-29N/R | 7.2002 | 3.0446
97936586 | SPLKT | 4.147 | 1.422 | KG |  | 5710626739189 | Kit,Cable guard 6"large SP17/18-30N/R | 9.1425 | 3.1349
97936597 | SPLKT | 1.598 | 1.385 | KG |  | 5710626739295 | Kit, Cable guard 6" sleeve SP17/18-33 | 3.523 | 3.0534
97936598 | SPLKT | 1.779 | 1.471 | KG |  | 5710626739301 | Kit, Cable guard 6" sleeve SP17/18-36 | 3.922 | 3.243
97936599 | SPLKT | 1.959 | 1.556 | KG |  | 5710626739318 | Kit, Cable guard 6" sleeve SP17/18-39 | 4.3188 | 3.4304
97936600 | SPLKT | 2.044 | 1.641 | KG |  | 5710626739325 | Kit, Cable guard 6" sleeve SP17/18-42 | 4.5062 | 3.6177
97936601 | SPLKT | 2.243 | 1.67 | KG |  | 5710626739332 | Kit, Cable guard 6" sleeve SP17/18-43 | 4.9449 | 3.6817
97936602 | SPLKT | 2.3 | 1.727 | KG |  | 5710626739349 | Kit, Cable guard 6" sleeve SP17/18-45 | 5.0706 | 3.8073
97936604 | SPLKT | 2.442 | 1.869 | KG |  | 5710626739363 | Kit, Cable guard 6" sleeve SP17/18-50 | 5.3836 | 4.1204
97936605 | SPLKT | 2.47 | 1.897 | KG |  | 5710626739370 | Kit, Cable guard 6" sleeve SP17/18-51 | 5.4454 | 4.1821
97936606 | SPLKT | 3.839 | 1.954 | KG |  | 5710626739387 | Kit, Cable guard 6" sleeve SP17/18-53 | 8.4635 | 4.3078
97936607 | SPLKT | 3.896 | 2.011 | KG |  | 5710626739394 | Kit, Cable guard 6" sleeve SP17/18-55 | 8.5891 | 4.4335
97936608 | SPLKT | 3.981 | 2.096 | KG |  | 5710626739400 | Kit, Cable guard 6" sleeve SP17/18-58 | 8.7765 | 4.6208
97936609 | SPLKT | 4.878 | 2.153 | KG |  | 5710626739417 | Kit, Cable guard 6" sleeve SP17/18-60 | 10.754 | 4.7465
97936610 | SPLKT | 1.67 | 1.457 | KG |  | 5710626739424 | Kit,Cable guard 6"sle. SP17/18-33 N/R | 3.6817 | 3.2121
97936611 | SPLKT | 1.886 | 1.578 | KG |  | 5710626739431 | Kit,Cable guard 6"sle. SP17/18-36 N/R | 4.1579 | 3.4789
97936612 | SPLKT | 2.103 | 1.7 | KG |  | 5710626739448 | Kit,Cable guard 6"sle. SP17/18-39 N/R | 4.6363 | 3.7478
97936613 | SPLKT | 2.225 | 1.822 | KG |  | 5710626739455 | Kit,Cable guard 6"sle. SP17/18-42 N/R | 4.9052 | 4.0168
97936614 | SPLKT | 2.436 | 1.863 | KG |  | 5710626739462 | Kit,Cable guard 6"sle. SP17/18-43 N/R | 5.3704 | 4.1072
97936616 | SPLKT | 2.639 | 2.066 | KG |  | 5710626739486 | Kit,Cable guard 6"sle. SP17/18-48 N/R | 5.8179 | 4.5547
97936617 | SPLKT | 2.72 | 2.147 | KG |  | 5710626739493 | Kit,Cable guard 6"sle. SP17/18-50 N/R | 5.9965 | 4.7333
97936618 | SPLKT | 2.761 | 2.188 | KG |  | 5710626739509 | Kit,Cable guard 6"sle. SP17/18-51 N/R | 6.0869 | 4.8237
97936619 | SPLKT | 4.154 | 2.269 | KG |  | 5710626739516 | Kit,Cable guard 6"sle. SP17/18-53 N/R | 9.1579 | 5.0022
97936620 | SPLKT | 4.235 | 2.35 | KG |  | 5710626739523 | Kit,Cable guard 6"sle. SP17/18-55 N/R | 9.3365 | 5.1808
97936621 | SPLKT | 4.357 | 2.472 | KG |  | 5710626739530 | Kit,Cable guard 6"sle. SP17/18-58 N/R | 9.6054 | 5.4498
97936622 | SPLKT | 5.279 | 2.554 | KG |  | 5710626739547 | Kit,Cable guard 6"sle. SP17/18-60 N/R | 11.6381 | 5.6305
97936623 | SPLKT | 2.718 | 2.145 | KG |  | 5710626739554 | Kit, Cable guard 8" sleeve SP17/18-45 | 5.9921 | 4.7289
97936624 | SPLKT | 2.813 | 2.24 | KG |  | 5710626739561 | Kit, Cable guard 8" sleeve SP17/18-48 | 6.2015 | 4.9383
97936625 | SPLKT | 2.881 | 2.308 | KG |  | 5710626739578 | Kit, Cable guard 8" sleeve SP17/18-50 | 6.3515 | 5.0882
97936626 | SPLKT | 2.962 | 2.389 | KG |  | 5710626739585 | Kit,Cable guard 8"sle. SP17/18-45 N/R | 6.53 | 5.2668
97936627 | SPLKT | 3.099 | 2.526 | KG |  | 5710626739592 | Kit,Cable guard 8"sle. SP17/18-48 N/R | 6.8321 | 5.5688
97936629 | SPKIT | 0.227 | 0.069 | KG |  | 5710626739615 | Kit, Cable guard 4" SP30-1 model B | 0.50044 | 0.15212
97936630 | SPKIT | 0.309 | 0.096 | KG |  | 5710626739622 | Kit, Cable guard 4" SP30-2 model B | 0.68122 | 0.21164
97936631 | SPKIT | 0.336 | 0.123 | KG |  | 5710626739639 | Kit, Cable guard 4" SP30-3 model B | 0.74075 | 0.27117
97936632 | SPKIT | 0.362 | 0.149 | KG |  | 5710626739646 | Kit, Cable guard 4" SP30-4 model B | 0.79807 | 0.32849
97936633 | SPKIT | 0.579 | 0.176 | KG |  | 5710626739653 | Kit, Cable guard 4" SP30-5 model B | 1.2765 | 0.38801
97936634 | SPKIT | 0.605 | 0.202 | KG |  | 5710626739660 | Kit, Cable guard 4" SP30-6 model B | 1.3338 | 0.44533
97936635 | SPKIT | 0.632 | 0.229 | KG |  | 5710626739677 | Kit, Cable guard 4" SP30-7 model B | 1.3933 | 0.50485
97936636 | SPKIT | 0.658 | 0.255 | KG |  | 5710626739684 | Kit, Cable guard 4" SP30-8 model B | 1.4506 | 0.56217
97936637 | SPKIT | 0.24 | 0.082 | KG |  | 5710626739691 | Kit, Cable guard 4" SP30-1 N/R model B | 0.5291 | 0.18078
97936638 | SPKIT | 0.332 | 0.119 | KG |  | 5710626739707 | Kit, Cable guard 4" SP30-2 N/R model B | 0.73193 | 0.26235
97936639 | SPKIT | 0.37 | 0.157 | KG |  | 5710626739714 | Kit, Cable guard 4" SP30-3 N/R model B | 0.8157 | 0.34612
97936640 | SPKIT | 0.408 | 0.195 | KG |  | 5710626739721 | Kit, Cable guard 4" SP30-4 N/R model B | 0.89948 | 0.4299
97936641 | SPKIT | 0.636 | 0.233 | KG |  | 5710626739738 | Kit, Cable guard 4" SP30-5 N/R model B | 1.4021 | 0.51367
97936642 | SPKIT | 0.674 | 0.271 | KG |  | 5710626739745 | Kit, Cable guard 4" SP30-6 N/R model B | 1.4859 | 0.59745
97936643 | SPKIT | 0.712 | 0.309 | KG |  | 5710626739752 | Kit, Cable guard 4" SP30-7 N/R model B | 1.5697 | 0.68122
97936644 | SPKIT | 0.75 | 0.347 | KG |  | 5710626739769 | Kit, Cable guard 4" SP30-8 N/R model B | 1.6535 | 0.765
97936645 | SPKIT | 0.389 | 0.176 | KG |  | 5710626739776 | Kit, Cable guard 6" SP30-3 model B | 0.85759 | 0.38801
97936646 | SPKIT | 0.423 | 0.21 | KG |  | 5710626739783 | Kit, Cable guard 6" SP30-4 model B | 0.93255 | 0.46297
97936647 | SPKIT | 0.648 | 0.245 | KG |  | 5710626739790 | Kit, Cable guard 6" SP30-5 model B | 1.4286 | 0.54013
97936648 | SPKIT | 0.683 | 0.28 | KG |  | 5710626739806 | Kit, Cable guard 6" SP30-6 model B | 1.5057 | 0.61729
97936649 | SPKIT | 0.717 | 0.314 | KG |  | 5710626739813 | Kit, Cable guard 6" SP30-7 model B | 1.5807 | 0.69224
97936650 | SPKIT | 0.752 | 0.349 | KG |  | 5710626739820 | Kit, Cable guard 6" SP30-8 model B | 1.6579 | 0.76941
97936651 | SPKIT | 0.786 | 0.383 | KG |  | 5710626739837 | Kit, Cable guard 6" SP30-9 model B | 1.7328 | 0.84436
97936652 | SPKIT | 0.991 | 0.418 | KG |  | 5710626739844 | Kit, Cable guard 6" SP30-10 model B | 2.1848 | 0.92152
97936653 | SPKIT | 1.045 | 0.472 | KG |  | 5710626739851 | Kit, Cable guard 6" SP30-11 model B | 2.3038 | 1.0406
97936654 | SPKIT | 1.08 | 0.507 | KG |  | 5710626739868 | Kit, Cable guard 6" SP30-12 model B | 2.381 | 1.1177
97936655 | SPKIT | 1.114 | 0.541 | KG |  | 5710626739875 | Kit, Cable guard 6" SP30-13 model B | 2.4559 | 1.1927
97936656 | SPKIT | 1.149 | 0.576 | KG |  | 5710626739882 | Kit, Cable guard 6" SP30-14 model B | 2.5331 | 1.2698
97936657 | SPKIT | 2.495 | 0.61 | KG |  | 5710626739899 | Kit, Cable guard 6" SP30-15 model B | 5.5005 | 1.3448
97936658 | SPKIT | 2.535 | 0.65 | KG |  | 5710626739905 | Kit, Cable guard 6" SP30-16 model B | 5.5887 | 1.433
97936659 | SPKIT | 2.57 | 0.685 | KG |  | 5710626739912 | Kit, Cable guard 6" SP30-17 model B | 5.6658 | 1.5102
97936660 | SPKIT | 2.604 | 0.719 | KG |  | 5710626739929 | Kit, Cable guard 6" SP30-18 model B | 5.7408 | 1.5851
97936661 | SPKIT | 2.639 | 0.754 | KG |  | 5710626739936 | Kit, Cable guard 6" SP30-19 model B | 5.8179 | 1.6623
97936662 | SPKIT | 3.513 | 0.788 | KG |  | 5710626739943 | Kit, Cable guard 6" SP30-20 model B | 7.7448 | 1.7372
97936663 | SPKIT | 3.568 | 0.843 | KG |  | 5710626739950 | Kit, Cable guard 6" SP30-21 model B | 7.866 | 1.8585
97936664 | SPKIT | 3.602 | 0.877 | KG |  | 5710626739967 | Kit, Cable guard 6" SP30-22 model B | 7.941 | 1.9334
97936666 | SPKIT | 3.671 | 0.946 | KG |  | 5710626739981 | Kit, Cable guard 6" SP30-24 model B | 8.0931 | 2.0856
97936667 | SPKIT | 3.706 | 0.981 | KG |  | 5710626739998 | Kit, Cable guard 6" SP30-25 model B | 8.1702 | 2.1627
97936668 | SPKIT | 3.74 | 1.015 | KG |  | 5710626740000 | Kit, Cable guard 6" SP30-26 model B | 8.2452 | 2.2377
97936669 | SPKIT | 3.775 | 1.05 | KG |  | 5710626740017 | Kit, Cable guard 6" SP30-27 model B | 8.3224 | 2.3148
97936670 | SPKIT | 3.809 | 1.084 | KG |  | 5710626740024 | Kit, Cable guard 6" SP30-28 model B | 8.3973 | 2.3898
97936671 | SPKIT | 3.844 | 1.119 | KG |  | 5710626740031 | Kit, Cable guard 6" SP30-29 model B | 8.4745 | 2.4669
97936672 | SPKIT | 4.719 | 1.154 | KG |  | 5710626740048 | Kit, Cable guard 6" SP30-30 model B | 10.4035 | 2.5441
97936673 | SPKIT | 4.773 | 1.208 | KG |  | 5710626740055 | Kit, Cable guard 6" SP30-31 model B | 10.5226 | 2.6632
97936674 | SPKIT | 4.808 | 1.243 | KG |  | 5710626740062 | Kit, Cable guard 6" SP30-32 model B | 10.5997 | 2.7403
97936675 | SPKIT | 4.842 | 1.277 | KG |  | 5710626740079 | Kit, Cable guard 6" SP30-33 model B | 10.6747 | 2.8153
97936676 | SPKIT | 4.877 | 1.312 | KG |  | 5710626740086 | Kit, Cable guard 6" SP30-34 model B | 10.7518 | 2.8924
97936677 | SPKIT | 4.911 | 1.346 | KG |  | 5710626740093 | Kit, Cable guard 6" SP30-35 model B | 10.8268 | 2.9674
97936679 | SPKIT | 0.495 | 0.282 | KG |  | 5710626740116 | Kit, Cable guard 6" SP30-4 N/R model B | 1.0913 | 0.6217
97936680 | SPKIT | 0.734 | 0.331 | KG |  | 5710626740123 | Kit, Cable guard 6" SP30-5 N/R model B | 1.6182 | 0.72972
97936681 | SPKIT | 0.784 | 0.381 | KG |  | 5710626740130 | Kit, Cable guard 6" SP30-6 N/R model B | 1.7284 | 0.83995
97936682 | SPKIT | 0.833 | 0.43 | KG |  | 5710626740147 | Kit, Cable guard 6" SP30-7 N/R model B | 1.8364 | 0.94798
97936683 | SPKIT | 0.882 | 0.479 | KG |  | 5710626740154 | Kit, Cable guard 6" SP30-8 N/R model B | 1.9445 | 1.056
97936684 | SPKIT | 0.932 | 0.529 | KG |  | 5710626740161 | Kit, Cable guard 6" SP30-9 N/R model B | 2.0547 | 1.1662
97936685 | SPKIT | 1.151 | 0.578 | KG |  | 5710626740178 | Kit, Cable guard 6" SP30-10 N/R model B | 2.5375 | 1.2743
97936686 | SPKIT | 1.22 | 0.647 | KG |  | 5710626740185 | Kit, Cable guard 6" SP30-11 N/R model B | 2.6896 | 1.4264
97936687 | SPKIT | 1.269 | 0.696 | KG |  | 5710626740192 | Kit, Cable guard 6" SP30-12 N/R model B | 2.7976 | 1.5344
97936688 | SPKIT | 1.319 | 0.746 | KG |  | 5710626740208 | Kit, Cable guard 6" SP30-13 N/R model B | 2.9079 | 1.6446
97936689 | SPKIT | 1.368 | 0.795 | KG |  | 5710626740215 | Kit, Cable guard 6" SP30-14 N/R model B | 3.0159 | 1.7527
97936690 | SPKIT | 2.726 | 0.844 | KG |  | 5710626740222 | Kit, Cable guard 6" SP30-15 N/R model B | 6.0097 | 1.8607
97936691 | SPKIT | 2.784 | 0.902 | KG |  | 5710626740239 | Kit, Cable guard 6" SP30-16 N/R model B | 6.1376 | 1.9885
97936694 | SPKIT | 2.932 | 1.05 | KG |  | 5710626740260 | Kit, Cable guard 6" SP30-19 N/R model B | 6.4639 | 2.3148
97936695 | SPKIT | 3.821 | 1.099 | KG |  | 5710626740277 | Kit, Cable guard 6" SP30-20 N/R model B | 8.4238 | 2.4229
97936696 | SPKIT | 3.89 | 1.168 | KG |  | 5710626740284 | Kit, Cable guard 6" SP30-21 N/R model B | 8.5759 | 2.575
97936697 | SPKIT | 3.94 | 1.218 | KG |  | 5710626740291 | Kit, Cable guard 6" SP30-22 N/R model B | 8.6861 | 2.6852
97936698 | SPKIT | 3.989 | 1.267 | KG |  | 5710626740307 | Kit, Cable guard 6" SP30-23 N/R model B | 8.7941 | 2.7932
97936699 | SPKIT | 4.038 | 1.316 | KG |  | 5710626740314 | Kit, Cable guard 6" SP30-24 N/R model B | 8.9022 | 2.9013
97936701 | SPKIT | 4.137 | 1.415 | KG |  | 5710626740338 | Kit, Cable guard 6" SP30-26 N/R model B | 9.1204 | 3.1195
97936702 | SPKIT | 4.186 | 1.464 | KG |  | 5710626740345 | Kit, Cable guard 6" SP30-27 N/R model B | 9.2285 | 3.2275
97936703 | SPKIT | 4.236 | 1.514 | KG |  | 5710626740352 | Kit, Cable guard 6" SP30-28 N/R model B | 9.3387 | 3.3378
97936704 | SPKIT | 4.285 | 1.563 | KG |  | 5710626740369 | Kit, Cable guard 6" SP30-29 N/R model B | 9.4467 | 3.4458
97936705 | SPKIT | 5.174 | 1.612 | KG |  | 5710626740376 | Kit, Cable guard 6" SP30-30 N/R model B | 11.4066 | 3.5538
97936706 | SPKIT | 5.243 | 1.681 | KG |  | 5710626740383 | Kit, Cable guard 6" SP30-31 N/R model B | 11.5587 | 3.7059
97936707 | SPKIT | 5.293 | 1.731 | KG |  | 5710626740390 | Kit, Cable guard 6" SP30-32 N/R model B | 11.6689 | 3.8162
97936709 | SPKIT | 5.391 | 1.829 | KG |  | 5710626740413 | Kit, Cable guard 6" SP30-34 N/R model B | 11.885 | 4.0322
97936710 | SPKIT | 5.441 | 1.879 | KG |  | 5710626740420 | Kit, Cable guard 6" SP30-35 N/R model B | 11.9952 | 4.1424
97936726 | SPKIT | 2.862 | 0.977 | KG |  | 5710626740581 | Kit, Cable guard 6" large SP30-18 mod B | 6.3096 | 2.1539
97936727 | SPKIT | 3.748 | 1.023 | KG |  | 5710626740598 | Kit, Cable guard 6" large SP30-19 mod B | 8.2628 | 2.2553
97936728 | SPKIT | 3.793 | 1.068 | KG |  | 5710626740604 | Kit, Cable guard 6" large SP30-20 mod B | 8.362 | 2.3545
97936729 | SPKIT | 3.86 | 1.135 | KG |  | 5710626740611 | Kit, Cable guard 6" large SP30-21 mod B | 8.5098 | 2.5022
97936730 | SPKIT | 3.905 | 1.18 | KG |  | 5710626740628 | Kit, Cable guard 6" large SP30-22 mod B | 8.609 | 2.6014
97936731 | SPKIT | 3.95 | 1.225 | KG |  | 5710626740635 | Kit, Cable guard 6" large SP30-23 mod B | 8.7082 | 2.7006
97936732 | SPKIT | 3.995 | 1.27 | KG |  | 5710626740642 | Kit, Cable guard 6" large SP30-24 mod B | 8.8074 | 2.7998
97936733 | SPKIT | 4.04 | 1.315 | KG |  | 5710626740659 | Kit, Cable guard 6" large SP30-25 mod B | 8.9066 | 2.899
97936734 | SPKIT | 4.085 | 1.36 | KG |  | 5710626740666 | Kit, Cable guard 6" large SP30-26 mod B | 9.0058 | 2.9983
97936735 | SPKIT | 4.131 | 1.406 | KG |  | 5710626740673 | Kit, Cable guard 6" large SP30-27 mod B | 9.1072 | 3.0997
97936736 | SPKIT | 4.176 | 1.451 | KG |  | 5710626740680 | Kit, Cable guard 6" large SP30-28 mod B | 9.2064 | 3.1989
97936737 | SPKIT | 4.221 | 1.496 | KG |  | 5710626740697 | Kit, Cable guard 6" large SP30-29 mod B | 9.3056 | 3.2981
97936738 | SPKIT | 5.106 | 1.541 | KG |  | 5710626740703 | Kit, Cable guard 6" large SP30-30 mod B | 11.2567 | 3.3973
97936740 | SPKIT | 5.218 | 1.653 | KG |  | 5710626740727 | Kit, Cable guard 6" large SP30-32 mod B | 11.5036 | 3.6442
97936742 | SPKIT | 5.308 | 1.743 | KG |  | 5710626740741 | Kit, Cable guard 6" large SP30-34 mod B | 11.702 | 3.8426
97936743 | SPKIT | 5.354 | 1.789 | KG |  | 5710626740758 | Kit, Cable guard 6" large SP30-35 mod B | 11.8034 | 3.944
97936759 | SPKIT | 3.248 | 1.363 | KG |  | 5710626740918 | Kit,Cable guard 6"large SP30-18N/R mod B | 7.1605 | 3.0049
97936760 | SPKIT | 4.153 | 1.428 | KG |  | 5710626740925 | Kit,Cable guard 6"large SP30-19N/R mod B | 9.1557 | 3.1482
97936762 | SPKIT | 4.304 | 1.579 | KG |  | 5710626740949 | Kit,Cable guard 6"large SP30-21N/R mod B | 9.4886 | 3.4811
97936764 | SPKIT | 4.432 | 1.707 | KG |  | 5710626740963 | Kit,Cable guard 6"large SP30-23N/R mod B | 9.7708 | 3.7633
97936766 | SPKIT | 4.561 | 1.836 | KG |  | 5710626740987 | Kit,Cable guard 6"large SP30-25N/R mod B | 10.0552 | 4.0476
97936770 | SPKIT | 4.819 | 2.094 | KG |  | 5710626741021 | Kit,Cable guard 6"large SP30-29N/R mod B | 10.624 | 4.6164
97936772 | SPKIT | 5.81 | 2.245 | KG |  | 5710626741045 | Kit,Cable guard 6"large SP30-31N/R mod B | 12.8087 | 4.9493
97936773 | SPKIT | 5.875 | 2.31 | KG |  | 5710626741052 | Kit,Cable guard 6"large SP30-32N/R mod B | 12.952 | 5.0926
97936774 | SPKIT | 5.939 | 2.374 | KG |  | 5710626741069 | Kit,Cable guard 6"large SP30-33N/R mod B | 13.0931 | 5.2337
97936775 | SPKIT | 6.004 | 2.439 | KG |  | 5710626741076 | Kit,Cable guard 6"large SP30-34N/R mod B | 13.2364 | 5.377
97936776 | SPKIT | 6.068 | 2.503 | KG |  | 5710626741083 | Kit,Cable guard 6"large SP30-35N/R mod B | 13.3775 | 5.5181
97936777 | SPKIT | 2.149 | 1.756 | KG |  | 5710626741090 | Kit, Cable guard 6" sleeve SP30-29 mod B | 4.7377 | 3.8713
97936778 | SPKIT | 2.134 | 1.846 | KG |  | 5710626741106 | Kit, Cable guard 6" sleeve SP30-31 mod B | 4.7046 | 4.0697
97936779 | SPKIT | 3.821 | 1.936 | KG |  | 5710626741113 | Kit, Cable guard 6" sleeve SP30-33 mod B | 8.4238 | 4.2681
97936780 | SPKIT | 4.096 | 2.211 | KG |  | 5710626741120 | Kit, Cable guard 6" sleeve SP30-39 mod B | 9.03 | 4.8744
97936781 | SPKIT | 4.277 | 2.392 | KG |  | 5710626741137 | Kit, Cable guard 6" sleeve SP30-43 mod B | 9.4291 | 5.2734
97936782 | SPKIT | 4.412 | 2.527 | KG |  | 5710626741144 | Kit, Cable guard 6" sleeve SP30-46 mod B | 9.7267 | 5.571
97936783 | SPKIT | 4.551 | 2.666 | KG |  | 5710626741151 | Kit, Cable guard 6" sleeve SP30-49 mod B | 10.0331 | 5.8775
97936784 | SPKIT | 2.274 | 1.986 | KG |  | 5710626741168 | Kit,Cable guard 6"sle. SP30-29 N/R mod B | 5.0133 | 4.3783
97936785 | SPKIT | 2.403 | 2.115 | KG |  | 5710626741175 | Kit,Cable guard 6"sle. SP30-31 N/R mod B | 5.2977 | 4.6627
97936786 | SPKIT | 4.129 | 2.244 | KG |  | 5710626741182 | Kit,Cable guard 6"sle. SP30-33 N/R mod B | 9.1028 | 4.9471
97936787 | SPKIT | 5.357 | 2.632 | KG |  | 5710626741199 | Kit,Cable guard 6"sle. SP30-39 N/R mod B | 11.81 | 5.8025
97936788 | SPKIT | 5.615 | 2.89 | KG |  | 5710626741205 | Kit,Cable guard 6"sle. SP30-43 N/R mod B | 12.3788 | 6.3713
97936791 | SPKIT | 3.834 | 1.109 | KG |  | 5710626741236 | Kit, Cable guard 8" SP30-19 model B | 8.4524 | 2.4449
97936792 | SPKIT | 3.884 | 1.159 | KG |  | 5710626741243 | Kit, Cable guard 8" SP30-20 model B | 8.5627 | 2.5551
97936793 | SPKIT | 3.957 | 1.232 | KG |  | 5710626741250 | Kit, Cable guard 8" SP30-21 model B | 8.7236 | 2.7161
97936794 | SPKIT | 4.007 | 1.282 | KG |  | 5710626741267 | Kit, Cable guard 8" SP30-22 model B | 8.8338 | 2.8263
97936795 | SPKIT | 4.058 | 1.333 | KG |  | 5710626741274 | Kit, Cable guard 8" SP30-23 model B | 8.9463 | 2.9387
97936796 | SPKIT | 4.108 | 1.383 | KG |  | 5710626741281 | Kit, Cable guard 8" SP30-24 model B | 9.0565 | 3.049
97936797 | SPKIT | 4.158 | 1.433 | KG |  | 5710626741298 | Kit, Cable guard 8" SP30-25 model B | 9.1667 | 3.1592
97936798 | SPKIT | 4.209 | 1.484 | KG |  | 5710626741304 | Kit, Cable guard 8" SP30-26 model B | 9.2792 | 3.2716
97936799 | SPKIT | 4.259 | 1.534 | KG |  | 5710626741311 | Kit, Cable guard 8" SP30-27 model B | 9.3894 | 3.3819
97936800 | SPKIT | 4.31 | 1.585 | KG |  | 5710626741328 | Kit, Cable guard 8" SP30-28 model B | 9.5018 | 3.4943
97936801 | SPKIT | 5.373 | 1.808 | KG |  | 5710626741335 | Kit, Cable guard 8" SP30-32 model B | 11.8453 | 3.9859
97936802 | SPKIT | 5.424 | 1.859 | KG |  | 5710626741342 | Kit, Cable guard 8" SP30-33 model B | 11.9578 | 4.0984
97936803 | SPKIT | 5.474 | 1.909 | KG |  | 5710626741359 | Kit, Cable guard 8" SP30-34 model B | 12.068 | 4.2086
97936804 | SPKIT | 5.525 | 1.96 | KG |  | 5710626741366 | Kit, Cable guard 8" SP30-35 model B | 12.1804 | 4.321
97936805 | SPKIT | 4.287 | 1.562 | KG |  | 5710626741373 | Kit, Cable guard 8" SP30-19 N/R model B | 9.4511 | 3.4436
97936806 | SPKIT | 4.359 | 1.634 | KG |  | 5710626741380 | Kit, Cable guard 8" SP30-20 N/R model B | 9.6099 | 3.6023
97936807 | SPKIT | 4.453 | 1.728 | KG |  | 5710626741397 | Kit, Cable guard 8" SP30-21 N/R model B | 9.8171 | 3.8095
97936808 | SPKIT | 4.525 | 1.8 | KG |  | 5710626741403 | Kit, Cable guard 8" SP30-22 N/R model B | 9.9758 | 3.9683
97936809 | SPKIT | 4.597 | 1.872 | KG |  | 5710626741410 | Kit, Cable guard 8" SP30-23 N/R model B | 10.1345 | 4.127
97936810 | SPKIT | 4.669 | 1.944 | KG |  | 5710626741427 | Kit, Cable guard 8" SP30-24 N/R model B | 10.2933 | 4.2857
97936811 | SPKIT | 4.741 | 2.016 | KG |  | 5710626741434 | Kit, Cable guard 8" SP30-25 N/R model B | 10.452 | 4.4445
97936813 | SPKIT | 4.885 | 2.16 | KG |  | 5710626741458 | Kit, Cable guard 8" SP30-27 N/R model B | 10.7695 | 4.7619
97936814 | SPKIT | 4.957 | 2.232 | KG |  | 5710626741465 | Kit, Cable guard 8" SP30-28 N/R model B | 10.9282 | 4.9207
97936815 | SPKIT | 5.268 | 2.543 | KG |  | 5710626741472 | Kit, Cable guard 8" SP30-32 N/R model B | 11.6138 | 5.6063
97936816 | SPKIT | 6.18 | 2.615 | KG |  | 5710626741489 | Kit, Cable guard 8" SP30-33 N/R model B | 13.6244 | 5.765
97936817 | SPKIT | 6.252 | 2.687 | KG |  | 5710626741496 | Kit, Cable guard 8" SP30-34 N/R model B | 13.7832 | 5.9238
97936818 | SPKIT | 6.324 | 2.759 | KG |  | 5710626741502 | Kit, Cable guard 8" SP30-35 N/R model B | 13.9419 | 6.0825
97936819 | SPKIT | 2.466 | 2.178 | KG |  | 5710626741519 | Kit, Cable guard 8" sleeve SP30-29 mod B | 5.4365 | 4.8016
97936820 | SPKIT | 2.567 | 2.279 | KG |  | 5710626741526 | Kit, Cable guard 8" sleeve SP30-31 mod B | 5.6592 | 5.0243
97936821 | SPKIT | 5.944 | 2.379 | KG |  | 5710626741533 | Kit, Cable guard 8" sleeve SP30-33 mod B | 13.1041 | 5.2447
97936822 | SPKIT | 6.096 | 2.531 | KG |  | 5710626741540 | Kit, Cable guard 8" sleeve SP30-36 mod B | 13.4392 | 5.5798
97936823 | SPKIT | 6.251 | 2.686 | KG |  | 5710626741557 | Kit, Cable guard 8" sleeve SP30-39 mod B | 13.781 | 5.9216
97936824 | SPKIT | 6.453 | 2.888 | KG |  | 5710626741564 | Kit, Cable guard 8" sleeve SP30-43 mod B | 14.2263 | 6.3669
97936825 | SPKIT | 6.604 | 3.039 | KG |  | 5710626741571 | Kit, Cable guard 8" sleeve SP30-46 mod B | 14.5592 | 6.6998
97936826 | SPKIT | 6.759 | 3.194 | KG |  | 5710626741588 | Kit, Cable guard 8" sleeve SP30-49 mod B | 14.9009 | 7.0415
97936827 | SPKIT | 7.012 | 3.447 | KG |  | 5710626741595 | Kit, Cable guard 8" sleeve SP30-54 mod B | 15.4587 | 7.5993
97936828 | SPKIT | 2.724 | 2.436 | KG |  | 5710626741601 | Kit,Cable guard 8"sle. SP30-29 N/R mod B | 6.0053 | 5.3704
97936829 | SPKIT | 2.868 | 2.58 | KG |  | 5710626741618 | Kit,Cable guard 8"sle. SP30-31 N/R mod B | 6.3228 | 5.6879
97936830 | SPKIT | 6.289 | 2.724 | KG |  | 5710626741625 | Kit,Cable guard 8"sle. SP30-33 N/R mod B | 13.8647 | 6.0053
97936831 | SPKIT | 6.505 | 2.94 | KG |  | 5710626741632 | Kit,Cable guard 8"sle. SP30-36 N/R mod B | 14.3409 | 6.4815
97936832 | SPKIT | 6.723 | 3.158 | KG |  | 5710626741649 | Kit,Cable guard 8"sle. SP30-39 N/R mod B | 14.8215 | 6.9621
97936833 | SPKIT | 7.012 | 3.447 | KG |  | 5710626741656 | Kit,Cable guard 8"sle. SP30-43 N/R mod B | 15.4587 | 7.5993
97936836 | SPKIT | 7.806 | 4.241 | KG |  | 5710626741687 | Kit,Cable guard 8"sle. SP30-54 N/R mod B | 17.2091 | 9.3497
97936837 | SPKIT | 0.193 | 0.14 | KG |  | 5710626741694 | Kit, Cable guard 4" SP46/60-1 model B | 0.42549 | 0.30864
97936838 | SPKIT | 0.279 | 0.171 | KG |  | 5710626741700 | Kit, Cable guard 4" SP46/60-2 model B | 0.61508 | 0.37699
97936839 | SPKIT | 0.311 | 0.203 | KG |  | 5710626741717 | Kit, Cable guard 4" SP46/60-3 model B | 0.68563 | 0.44753
97936840 | SPKIT | 0.342 | 0.234 | KG |  | 5710626741724 | Kit, Cable guard 4" SP46/60-4 model B | 0.75397 | 0.51588
97936841 | SPKIT | 0.468 | 0.265 | KG |  | 5710626741731 | Kit, Cable guard 4" SP46-5 model B | 1.0318 | 0.58422
97936842 | SPKIT | 0.207 | 0.154 | KG |  | 5710626741748 | Kit, Cable guard 4" SP46/60-1 N/R mod B | 0.45635 | 0.33951
97936844 | SPKIT | 0.352 | 0.244 | KG |  | 5710626741762 | Kit, Cable guard 4" SP46/60-3 N/R mod B | 0.77602 | 0.53792
97936845 | SPKIT | 0.396 | 0.288 | KG |  | 5710626741779 | Kit, Cable guard 4" SP46/60-4 N/R mod B | 0.87302 | 0.63492
97936846 | SPKIT | 0.536 | 0.333 | KG |  | 5710626741786 | Kit, Cable guard 4" SP46-5 N/R model B | 1.1817 | 0.73413
97936847 | SPKIT | 0.295 | 0.187 | KG |  | 5710626741793 | Kit, Cable guard 6" SP46/60-2 model B | 0.65036 | 0.41226
97936848 | SPKIT | 0.336 | 0.228 | KG |  | 5710626741809 | Kit, Cable guard 6" SP46/60-3 model B | 0.74075 | 0.50265
97936849 | SPKIT | 0.472 | 0.269 | KG |  | 5710626741816 | Kit, Cable guard 6" SP46/60-4 model B | 1.0406 | 0.59304
97936850 | SPKIT | 0.512 | 0.309 | KG |  | 5710626741823 | Kit, Cable guard 6" SP46/60-5 model B | 1.1288 | 0.68122
97936851 | SPKIT | 0.553 | 0.35 | KG |  | 5710626741830 | Kit, Cable guard 6" SP46/60-6 model B | 1.2191 | 0.77161
97936852 | SPKIT | 0.593 | 0.39 | KG |  | 5710626741847 | Kit, Cable guard 6" SP46/60-7 model B | 1.3073 | 0.85979
97936853 | SPKIT | 0.719 | 0.431 | KG |  | 5710626741854 | Kit, Cable guard 6" SP46/60-8 model B | 1.5851 | 0.95018
97936854 | SPKIT | 0.78 | 0.492 | KG |  | 5710626741861 | Kit, Cable guard 6" SP46/60-9 model B | 1.7196 | 1.0847
97936855 | SPKIT | 0.82 | 0.532 | KG |  | 5710626741878 | Kit, Cable guard 6" SP46/60-10 model B | 1.8078 | 1.1728
97936856 | SPKIT | 0.861 | 0.573 | KG |  | 5710626741885 | Kit, Cable guard 6" SP46/60-11 model B | 1.8982 | 1.2632
97936857 | SPKIT | 2.498 | 0.613 | KG |  | 5710626741892 | Kit, Cable guard 6" SP46/60-12 model B | 5.5071 | 1.3514
97936858 | SPKIT | 2.545 | 0.66 | KG |  | 5710626741908 | Kit, Cable guard 6" SP46/60-13 model B | 5.6107 | 1.455
97936859 | SPKIT | 2.586 | 0.701 | KG |  | 5710626741915 | Kit, Cable guard 6" SP46/60-14 model B | 5.7011 | 1.5454
97936860 | SPKIT | 2.626 | 0.741 | KG |  | 5710626741922 | Kit, Cable guard 6" SP46/60-15 model B | 5.7893 | 1.6336
97936861 | SPKIT | 2.667 | 0.782 | KG |  | 5710626741939 | Kit, Cable guard 6" SP46/60-16 model B | 5.8797 | 1.724
97936862 | SPKIT | 3.547 | 0.822 | KG |  | 5710626741946 | Kit, Cable guard 6" SP46/60-17 model B | 7.8197 | 1.8122
97936864 | SPKIT | 3.649 | 0.924 | KG |  | 5710626741960 | Kit, Cable guard 6" SP46/60-19 model B | 8.0446 | 2.0371
97936865 | SPKIT | 3.689 | 0.964 | KG |  | 5710626741977 | Kit, Cable guard 6" SP46/60-20 model B | 8.1328 | 2.1252
97936866 | SPKIT | 3.73 | 1.005 | KG |  | 5710626741984 | Kit, Cable guard 6" SP46/60-21 model B | 8.2232 | 2.2156
97936867 | SPKIT | 3.77 | 1.045 | KG |  | 5710626741991 | Kit, Cable guard 6" SP46/60-22 model B | 8.3113 | 2.3038
97936868 | SPKIT | 3.811 | 1.086 | KG |  | 5710626742004 | Kit, Cable guard 6" SP46-23 model B | 8.4017 | 2.3942
97936869 | SPKIT | 3.852 | 1.127 | KG |  | 5710626742011 | Kit, Cable guard 6" SP46-24 model B | 8.4921 | 2.4846
97936870 | SPKIT | 0.291 | 0.183 | KG |  | 5710626742028 | Kit, Cable guard 6" SP46/60-2 N/R mod B | 0.64154 | 0.40344
97936871 | SPKIT | 0.332 | 0.224 | KG |  | 5710626742035 | Kit, Cable guard 6" SP46/60-3 N/R mod B | 0.73193 | 0.49383
97936872 | SPKIT | 0.468 | 0.265 | KG |  | 5710626742042 | Kit, Cable guard 6" SP46/60-4 N/R mod B | 1.0318 | 0.58422
97936873 | SPKIT | 0.508 | 0.305 | KG |  | 5710626742059 | Kit, Cable guard 6" SP46/60-5 N/R mod B | 1.1199 | 0.6724
97936874 | SPKIT | 0.549 | 0.346 | KG |  | 5710626742066 | Kit, Cable guard 6" SP46/60-6 N/R mod B | 1.2103 | 0.76279
97936875 | SPKIT | 0.7 | 0.501 | KG |  | 5710626742073 | Kit, Cable guard 6" SP46/60-7 N/R mod B | 1.5432 | 1.1045
97936876 | SPKIT | 0.715 | 0.427 | KG |  | 5710626742080 | Kit, Cable guard 6" SP46/60-8 N/R mod B | 1.5763 | 0.94136
97936877 | SPKIT | 0.776 | 0.488 | KG |  | 5710626742097 | Kit, Cable guard 6" SP46/60-9 N/R mod B | 1.7108 | 1.0758
97936878 | SPKIT | 0.816 | 0.528 | KG |  | 5710626742103 | Kit, Cable guard 6" SP46/60-10 N/R mod B | 1.799 | 1.164
97936879 | SPKIT | 0.857 | 0.569 | KG |  | 5710626742110 | Kit, Cable guard 6" SP46/60-11 N/R mod B | 1.8893 | 1.2544
97936880 | SPKIT | 2.494 | 0.609 | KG |  | 5710626742127 | Kit, Cable guard 6" SP46/60-12 N/R mod B | 5.4983 | 1.3426
97936881 | SPKIT | 2.541 | 0.656 | KG |  | 5710626742134 | Kit, Cable guard 6" SP46/60-13 N/R mod B | 5.6019 | 1.4462
97936882 | SPKIT | 2.582 | 0.697 | KG |  | 5710626742141 | Kit, Cable guard 6" SP46/60-14 N/R mod B | 5.6923 | 1.5366
97936883 | SPKIT | 2.622 | 0.737 | KG |  | 5710626742158 | Kit, Cable guard 6" SP46/60-15 N/R mod B | 5.7805 | 1.6248
97936884 | SPKIT | 2.663 | 0.778 | KG |  | 5710626742165 | Kit, Cable guard 6" SP46/60-16 N/R mod B | 5.8708 | 1.7152
97936885 | SPKIT | 3.543 | 0.818 | KG |  | 5710626742172 | Kit, Cable guard 6" SP46/60-17 N/R mod B | 7.8109 | 1.8034
97936887 | SPKIT | 3.645 | 0.92 | KG |  | 5710626742196 | Kit, Cable guard 6" SP46/60-19 N/R mod B | 8.0358 | 2.0282
97936888 | SPKIT | 3.685 | 0.96 | KG |  | 5710626742202 | Kit, Cable guard 6" SP46/60-20 N/R mod B | 8.124 | 2.1164
97936889 | SPKIT | 3.726 | 1.001 | KG |  | 5710626742219 | Kit, Cable guard 6" SP46/60-21 N/R mod B | 8.2143 | 2.2068
97936890 | SPKIT | 3.766 | 1.041 | KG |  | 5710626742226 | Kit, Cable guard 6" SP46/60-22 N/R mod B | 8.3025 | 2.295
97936891 | SPKIT | 3.807 | 1.082 | KG |  | 5710626742233 | Kit, Cable guard 6" SP46-23 N/R model B | 8.3929 | 2.3854
97936892 | SPKIT | 3.848 | 1.123 | KG |  | 5710626742240 | Kit, Cable guard 6" SP46-24 N/R model B | 8.4833 | 2.4758
97936900 | SPKIT | 0.924 | 0.636 | KG |  | 5710626742325 | Kit, Cable guard 6"large SP46/60-9 mod B | 2.0371 | 1.4021
97936902 | SPKIT | 1.03 | 0.742 | KG |  | 5710626742349 | Kit, Cable guard 6"largeSP46/60-11 mod B | 2.2707 | 1.6358
97936903 | SPKIT | 2.68 | 0.795 | KG |  | 5710626742356 | Kit, Cable guard 6"largeSP46/60-12 mod B | 5.9083 | 1.7527
97936904 | SPKIT | 2.741 | 0.856 | KG |  | 5710626742363 | Kit, Cable guard 6"largeSP46/60-13 mod B | 6.0428 | 1.8871
97936905 | SPKIT | 2.794 | 0.909 | KG |  | 5710626742370 | Kit, Cable guard 6"largeSP46/60-14 mod B | 6.1597 | 2.004
97936906 | SPKIT | 2.847 | 0.962 | KG |  | 5710626742387 | Kit, Cable guard 6"largeSP46/60-15 mod B | 6.2765 | 2.1208
97936907 | SPKIT | 3.74 | 1.015 | KG |  | 5710626742394 | Kit, Cable guard 6"largeSP46/60-16 mod B | 8.2452 | 2.2377
97936908 | SPKIT | 3.793 | 1.068 | KG |  | 5710626742400 | Kit, Cable guard 6"largeSP46/60-17 mod B | 8.362 | 2.3545
97936909 | SPKIT | 3.868 | 1.143 | KG |  | 5710626742417 | Kit, Cable guard 6"largeSP46/60-18 mod B | 8.5274 | 2.5199
97936910 | SPKIT | 3.921 | 1.196 | KG |  | 5710626742424 | Kit, Cable guard 6"largeSP46/60-19 mod B | 8.6442 | 2.6367
97936911 | SPKIT | 3.974 | 1.249 | KG |  | 5710626742431 | Kit, Cable guard 6"largeSP46/60-20 mod B | 8.7611 | 2.7535
97936912 | SPKIT | 4.028 | 1.303 | KG |  | 5710626742448 | Kit, Cable guard 6"largeSP46/60-21 mod B | 8.8801 | 2.8726
97936913 | SPKIT | 4.081 | 1.356 | KG |  | 5710626742455 | Kit, Cable guard 6"largeSP46/60-22 mod B | 8.997 | 2.9894
97936914 | SPKIT | 4.134 | 1.409 | KG |  | 5710626742462 | Kit, Cable guard 6" large SP46-23 mod B | 9.1138 | 3.1063
97936915 | SPKIT | 4.187 | 1.462 | KG |  | 5710626742479 | Kit, Cable guard 6" large SP46-24 mod B | 9.2307 | 3.2231
97936921 | SPKIT | 0.904 | 0.701 | KG |  | 5710626742530 | Kit,Cable guard 6"largeSP46/60-7N/R modB | 1.993 | 1.5454
97936923 | SPKIT | 1.163 | 0.875 | KG |  | 5710626742554 | Kit,Cable guard 6"largeSP46/60-9N/R modB | 2.5639 | 1.929
97936924 | SPKIT | 1.239 | 0.951 | KG |  | 5710626742561 | Kit,Cable guard 6"larSP46/60-10 N/R modB | 2.7315 | 2.0966
97936925 | SPKIT | 1.315 | 1.027 | KG |  | 5710626742578 | Kit,Cable guard 6"larSP46/60-11 N/R modB | 2.899 | 2.2641
97936926 | SPKIT | 2.987 | 1.102 | KG |  | 5710626742585 | Kit,Cable guard 6"larSP46/60-12 N/R modB | 6.5851 | 2.4295
97936927 | SPKIT | 3.074 | 1.189 | KG |  | 5710626742592 | Kit,Cable guard 6"larSP46/60-13 N/R modB | 6.7769 | 2.6213
97936929 | SPKIT | 3.226 | 1.341 | KG |  | 5710626742615 | Kit,Cable guard 6"larSP46/60-15 N/R modB | 7.112 | 2.9564
97936930 | SPKIT | 4.142 | 1.417 | KG |  | 5710626742622 | Kit,Cable guard 6"larSP46/60-16 N/R modB | 9.1315 | 3.1239
97936932 | SPKIT | 4.316 | 1.591 | KG |  | 5710626742646 | Kit,Cable guard 6"larSP46/60-18 N/R modB | 9.5151 | 3.5075
97936935 | SPKIT | 4.543 | 1.818 | KG |  | 5710626742677 | Kit,Cable guard 6"larSP46/60-21 N/R modB | 10.0155 | 4.008
97936936 | SPKIT | 4.619 | 1.894 | KG |  | 5710626742684 | Kit,Cable guard 6"larSP46/60-22 N/R modB | 10.183 | 4.1755
97936937 | SPKIT | 4.695 | 1.97 | KG |  | 5710626742691 | Kit,Cable guard 6"largeSP46-23 N/R mod B | 10.3506 | 4.3431
97936938 | SPKIT | 4.771 | 2.046 | KG |  | 5710626742707 | Kit,Cable guard 6"largeSP46-24 N/R mod B | 10.5181 | 4.5106
97936939 | SPKIT | 0.986 | 0.698 | KG |  | 5710626742714 | Kit, Cable guard 8" SP60-9 model B | 2.1737 | 1.5388
97936940 | SPKIT | 1.046 | 0.758 | KG |  | 5710626742721 | Kit, Cable guard 8" SP60-10 model B | 2.306 | 1.6711
97936941 | SPKIT | 1.105 | 0.817 | KG |  | 5710626742738 | Kit, Cable guard 8" SP46/60-11 model B | 2.4361 | 1.8012
97936942 | SPKIT | 2.761 | 0.876 | KG |  | 5710626742745 | Kit, Cable guard 8" SP46/60-12 model B | 6.0869 | 1.9312
97936943 | SPKIT | 2.829 | 0.944 | KG |  | 5710626742752 | Kit, Cable guard 8" SP46/60-13 model B | 6.2368 | 2.0811
97936944 | SPKIT | 2.889 | 1.004 | KG |  | 5710626742769 | Kit, Cable guard 8" SP46/60-14 model B | 6.3691 | 2.2134
97936945 | SPKIT | 2.948 | 1.063 | KG |  | 5710626742776 | Kit, Cable guard 8" SP46/60-15 model B | 6.4992 | 2.3435
97936946 | SPKIT | 3.847 | 1.122 | KG |  | 5710626742783 | Kit, Cable guard 8" SP46/60-16 model B | 8.4811 | 2.4736
97936947 | SPKIT | 3.907 | 1.182 | KG |  | 5710626742790 | Kit, Cable guard 8" SP46/60-17 model B | 8.6134 | 2.6058
97936948 | SPKIT | 3.988 | 1.263 | KG |  | 5710626742806 | Kit, Cable guard 8" SP46/60-18 model B | 8.7919 | 2.7844
97936949 | SPKIT | 4.048 | 1.323 | KG |  | 5710626742813 | Kit, Cable guard 8" SP46/60-19 model B | 8.9242 | 2.9167
97936950 | SPKIT | 4.107 | 1.382 | KG |  | 5710626742820 | Kit, Cable guard 8" SP46/60-20 model B | 9.0543 | 3.0468
97936951 | SPKIT | 4.166 | 1.441 | KG |  | 5710626742837 | Kit, Cable guard 8" SP46/60-21 model B | 9.1844 | 3.1768
97936952 | SPKIT | 4.226 | 1.501 | KG |  | 5710626742844 | Kit, Cable guard 8" SP46/60-22 model B | 9.3166 | 3.3091
97936953 | SPKIT | 4.285 | 1.56 | KG |  | 5710626742851 | Kit, Cable guard 8" SP46/60-23 model B | 9.4467 | 3.4392
97936954 | SPKIT | 4.344 | 1.619 | KG |  | 5710626742868 | Kit, Cable guard 8" SP46/60-24 model B | 9.5768 | 3.5692
97936955 | SPKIT | 1.254 | 0.966 | KG |  | 5710626742875 | Kit, Cable guard 8" SP60-9 N/R model B | 2.7646 | 2.1296
97936956 | SPKIT | 1.339 | 1.051 | KG |  | 5710626742882 | Kit, Cable guard 8" SP60-10 N/R model B | 2.952 | 2.317
97936958 | SPKIT | 3.106 | 1.221 | KG |  | 5710626742905 | Kit, Cable guard 8" SP46/60-12 N/R mod B | 6.8475 | 2.6918
97936959 | SPKIT | 3.203 | 1.318 | KG |  | 5710626742912 | Kit, Cable guard 8" SP46/60-13 N/R mod B | 7.0613 | 2.9057
97936961 | SPKIT | 3.372 | 1.487 | KG |  | 5710626742936 | Kit, Cable guard 8" SP46/60-15 N/R mod B | 7.4339 | 3.2782
97936962 | SPKIT | 4.297 | 1.572 | KG |  | 5710626742943 | Kit, Cable guard 8" SP46/60-16 N/R mod B | 9.4732 | 3.4656
97936963 | SPKIT | 4.382 | 1.657 | KG |  | 5710626742950 | Kit, Cable guard 8" SP46/60-17 N/R mod B | 9.6606 | 3.653
97936964 | SPKIT | 4.489 | 1.764 | KG |  | 5710626742967 | Kit, Cable guard 8" SP46/60-18 N/R mod B | 9.8964 | 3.8889
97936965 | SPKIT | 4.573 | 1.848 | KG |  | 5710626742974 | Kit, Cable guard 8" SP46/60-19 N/R mod B | 10.0816 | 4.0741
97936969 | SPKIT | 4.913 | 2.188 | KG |  | 5710626743018 | Kit, Cable guard 8" SP46/60-23 N/R mod B | 10.8312 | 4.8237
97936970 | SPKIT | 4.997 | 2.272 | KG |  | 5710626743025 | Kit, Cable guard 8" SP46/60-24 N/R mod B | 11.0164 | 5.0089
97936971 | SPKIT | 2.049 | 1.846 | KG |  | 5710626743032 | Kit, Cable guard 8" sleeve SP60-19 mod B | 4.5172 | 4.0697
97936972 | SPKIT | 2.109 | 1.906 | KG |  | 5710626743049 | Kit, Cable guard 8"sle. SP46/60-20 mod B | 4.6495 | 4.202
97936973 | SPKIT | 2.168 | 1.965 | KG |  | 5710626743056 | Kit, Cable guard 8" sleeve SP60-21 mod B | 4.7796 | 4.332
97936974 | SPKIT | 2.227 | 2.024 | KG |  | 5710626743063 | Kit, Cable guard 8" sleeve SP46-22 mod B | 4.9096 | 4.4621
97936975 | SPKIT | 2.431 | 2.143 | KG |  | 5710626743070 | Kit, Cable guard 8"sle. SP46/60-24 mod B | 5.3594 | 4.7245
97936976 | SPKIT | 2.55 | 2.262 | KG |  | 5710626743087 | Kit, Cable guard 8"sle. SP46/60-26 mod B | 5.6217 | 4.9868
97936977 | SPKIT | 4.265 | 2.38 | KG |  | 5710626743094 | Kit, Cable guard 8"sle. SP46/60-28 mod B | 9.4026 | 5.2469
97936978 | SPKIT | 4.384 | 2.499 | KG |  | 5710626743100 | Kit, Cable guard 8"sle. SP46/60-30 mod B | 9.665 | 5.5093
97936979 | SPKIT | 5.406 | 2.681 | KG |  | 5710626743117 | Kit, Cable guard 8" sleeve SP46-33 mod B | 11.9181 | 5.9105
97936980 | SPKIT | 5.525 | 2.8 | KG |  | 5710626743124 | Kit, Cable guard 8" sleeve SP46-35 mod B | 12.1804 | 6.1729
97936981 | SPKIT | 5.644 | 2.919 | KG |  | 5710626743131 | Kit, Cable guard 8" sleeve SP46-37 mod B | 12.4428 | 6.4352
97936982 | SPKIT | 2.165 | 1.962 | KG |  | 5710626743148 | Kit,Cable guard 8"sle. SP60-19 N/R mod B | 4.773 | 4.3254
97936983 | SPKIT | 2.25 | 2.047 | KG |  | 5710626743155 | Kit,Cable guard 8"sle.SP46/60-20N/R modB | 4.9604 | 4.5128
97936984 | SPKIT | 2.335 | 2.132 | KG |  | 5710626743162 | Kit,Cable guard 8"sle. SP60-21 N/R mod B | 5.1477 | 4.7002
97936985 | SPKIT | 2.42 | 2.217 | KG |  | 5710626743179 | Kit,Cable guard 8"sle. SP46-22 N/R mod B | 5.3351 | 4.8876
97936986 | SPKIT | 2.674 | 2.386 | KG |  | 5710626743186 | Kit,Cable guard 8"sle.SP46/60-24N/R modB | 5.8951 | 5.2602
97936987 | SPKIT | 2.844 | 2.556 | KG |  | 5710626743193 | Kit,Cable guard 8"sle.SP46/60-26N/R modB | 6.2699 | 5.635
97936988 | SPKIT | 4.611 | 2.726 | KG |  | 5710626743209 | Kit,Cable guard 8"sle.SP46/60-28N/R modB | 10.1654 | 6.0097
97936990 | SPKIT | 5.877 | 3.152 | KG |  | 5710626743223 | Kit,Cable guard 8"sle. SP46-33 N/R mod B | 12.9564 | 6.9489
97936991 | SPKIT | 6.046 | 3.321 | KG |  | 5710626743230 | Kit,Cable guard 8"sle. SP46-35 N/R mod B | 13.329 | 7.3215
97936992 | SPKIT | 6.216 | 3.491 | KG |  | 5710626743247 | Kit,Cable guard 8"sle. SP46-37 N/R mod B | 13.7038 | 7.6963
97937012 | SPLKT | 0.407 | 0.201 | KG |  | 5710626743513 | Spare, Strap cpl. M10 SP17/18-3 | 0.89727 | 0.44312
97937013 | SPLKT | 0.336 | 0.23 | KG |  | 5710626743520 | Spare, Strap cpl. M10 SP17/18-4 | 0.74075 | 0.50706
97937016 | SPLKT | 0.517 | 0.316 | KG |  | 5710626743551 | Spare, Strap cpl. M10 SP17/18-7 | 1.1398 | 0.69665
97937017 | SPLKT | 0.545 | 0.344 | KG |  | 5710626743568 | Spare, Strap cpl. M10 SP17/18-8 | 1.2015 | 0.75838
97937018 | SPLKT | 0.574 | 0.373 | KG |  | 5710626743575 | Spare, Strap cpl. M10 SP17/18-9 | 1.2654 | 0.82232
97937019 | SPLKT | 0.603 | 0.402 | KG |  | 5710626743582 | Spare, Strap cpl. M10 SP17/18-10 | 1.3294 | 0.88625
97937021 | SPLKT | 0.66 | 0.459 | KG |  | 5710626743605 | Spare, Strap cpl. M10 SP17/18-12 | 1.455 | 1.0119
97937022 | SPLKT | 0.689 | 0.488 | KG |  | 5710626743612 | Spare, Strap cpl. M10 SP17/18-13 | 1.519 | 1.0758
97937023 | SPLKT | 0.82 | 0.534 | KG |  | 5710626743629 | Spare, Strap cpl. M12 SP17/18-14 | 1.8078 | 1.1773
97937026 | SPLKT | 0.906 | 0.62 | KG |  | 5710620161818 | Spare, Strap cpl. M12 SP17/18-17 | 1.9974 | 1.3669
97937029 | SPLKT | 0.992 | 0.706 | KG |  | 5710626743681 | Spare, Strap cpl. M12 SP17/18-20 | 2.187 | 1.5564
97937031 | SPLKT | 1.05 | 0.764 | KG |  | 5710626743704 | Spare, Strap cpl. M12 SP17/18-22 | 2.3148 | 1.6843
97937033 | SPLKT | 2.704 | 0.821 | KG |  | 5710626743728 | Spare, Strap cpl. M12 SP17/18-24 | 5.9612 | 1.81
97937036 | SPLKT | 2.79 | 0.907 | KG |  | 5710620169227 | Spare, Strap cpl. M12 SP17/18-27 | 6.1508 | 1.9996
97937061 | SPLKT | 0.278 | 0.172 | KG |  | 5710626744008 | Spare, Strap cpl. M10 SP17/18-2 N/R | 0.61288 | 0.37919
97937062 | SPLKT | 0.307 | 0.201 | KG |  | 5710626744015 | Spare, Strap cpl. M10 SP17/18-3 N/R | 0.67681 | 0.44312
97937064 | SPLKT | 0.364 | 0.258 | KG |  | 5710626744039 | Spare, Strap cpl. M10 SP17/18-5 N/R | 0.80247 | 0.56879
97937065 | SPLKT | 0.488 | 0.287 | KG |  | 5710626744046 | Spare, Strap cpl. M10 SP17/18-6 N/R | 1.0758 | 0.63272
97937068 | SPLKT | 0.574 | 0.373 | KG |  | 5710626744077 | Spare, Strap cpl. M10 SP17/18-9 N/R | 1.2654 | 0.82232
97937069 | SPLKT | 0.603 | 0.402 | KG |  | 5710626744084 | Spare,Strap cpl. M10 SP17/18-10 N/R | 1.3294 | 0.88625
97937070 | SPLKT | 0.631 | 0.43 | KG |  | 5710626744091 | Spare,Strap cpl. M10 SP17/18-11 N/R | 1.3911 | 0.94798
97937071 | SPLKT | 0.66 | 0.459 | KG |  | 5710626744107 | Spare,Strap cpl. M10 SP17/18-12 N/R | 1.455 | 1.0119
97937072 | SPLKT | 0.689 | 0.488 | KG |  | 5710626744114 | Spare,Strap cpl. M10 SP17/18-13 N/R | 1.519 | 1.0758
97937073 | SPLKT | 0.82 | 0.534 | KG |  | 5710626744121 | Spare,Strap cpl. M12 SP17/18-14 N/R | 1.8078 | 1.1773
97937075 | SPLKT | 0.878 | 0.592 | KG |  | 5710626744145 | Spare,Strap cpl. M12 SP17/18-16 N/R | 1.9356 | 1.3051
97937076 | SPLKT | 0.906 | 0.62 | KG |  | 5710626744152 | Spare,Strap cpl. M12 SP17/18-17 N/R | 1.9974 | 1.3669
97937079 | SPLKT | 0.992 | 0.706 | KG |  | 5710626744183 | Spare,Strap cpl. M12 SP17/18-20 N/R | 2.187 | 1.5564
97937080 | SPLKT | 1.021 | 0.735 | KG |  | 5710626744190 | Spare,Strap cpl. M12 SP17/18-21 N/R | 2.2509 | 1.6204
97937081 | SPLKT | 1.05 | 0.764 | KG |  | 5710620361225 | Spare,Strap cpl. M12 SP17/18-22 N/R | 2.3148 | 1.6843
97937085 | SPLKT | 2.762 | 0.879 | KG |  | 5710626744244 | Spare,Strap cpl. M12 SP17/18-26 N/R | 6.0891 | 1.9378
97937086 | SPLKT | 2.79 | 0.907 | KG |  | 5710626744251 | Spare,Strap cpl. M12 SP17/18-27 N/R | 6.1508 | 1.9996
97937091 | SPLKT | 3.774 | 1.051 | KG |  | 5710626744305 | Spare,Strap cpl. M12 SP17/18-32 N/R | 8.3202 | 2.317
97937099 | SPLKT | 4.003 | 1.28 | KG |  | 5710626744381 | Spare,Strap cpl. M12 SP17/18-40 N/R | 8.825 | 2.8219
97937111 | SPKIT | 0.312 | 0.206 | KG |  | 5710626744503 | Spare, Strap cpl. M10 SP30-2 model B | 0.68784 | 0.45415
97937112 | SPKIT | 0.357 | 0.251 | KG |  | 5710626744510 | Spare, Strap cpl. M10 SP30-3 model B | 0.78704 | 0.55335
97937113 | SPKIT | 0.498 | 0.297 | KG |  | 5710626744527 | Spare, Strap cpl. M10 SP30-4 model B | 1.0979 | 0.65477
97937115 | SPKIT | 0.589 | 0.388 | KG |  | 5710620363861 | Spare, Strap cpl. M10 SP30-6 model B | 1.2985 | 0.85538
97937116 | SPKIT | 0.634 | 0.433 | KG |  | 5710626744558 | Spare, Strap cpl. M10 SP30-7 model B | 1.3977 | 0.95459
97937120 | SPKIT | 0.919 | 0.633 | KG |  | 5710626744596 | Spare, Strap cpl. M12 SP30-11 model B | 2.026 | 1.3955
97937122 | SPKIT | 1.01 | 0.724 | KG |  | 5710626744619 | Spare, Strap cpl. M12 SP30-13 model B | 2.2266 | 1.5961
97937124 | SPKIT | 2.698 | 0.815 | KG |  | 5710626744633 | Spare, Strap cpl. M12 SP30-15 model B | 5.948 | 1.7967
97937125 | SPKIT | 2.744 | 0.861 | KG |  | 5710626744640 | Spare, Strap cpl. M12 SP30-16 model B | 6.0494 | 1.8982
97937126 | SPKIT | 2.79 | 0.907 | KG |  | 5710626744657 | Spare, Strap cpl. M12 SP30-17 model B | 6.1508 | 1.9996
97937128 | SPKIT | 2.881 | 0.998 | KG |  | 5710626744671 | Spare, Strap cpl. M12 SP30-19 model B | 6.3515 | 2.2002
97937131 | SPKIT | 3.857 | 1.134 | KG |  | 5710626744701 | Spare, Strap cpl. M12 SP30-22 model B | 8.5031 | 2.5
97937132 | SPKIT | 3.903 | 1.18 | KG |  | 5710626744718 | Spare, Strap cpl. M12 SP30-23 model B | 8.6046 | 2.6014
97937134 | SPKIT | 3.994 | 1.271 | KG |  | 5710626744732 | Spare, Strap cpl. M12 SP30-25 model B | 8.8052 | 2.802
97937137 | SPKIT | 4.13 | 1.407 | KG |  | 5710626744763 | Spare, Strap cpl. M12 SP30-28 model B | 9.105 | 3.1019
97937144 | SPKIT | 5.289 | 1.726 | KG |  | 5710626744831 | Spare, Strap cpl. M12 SP30-35 model B | 11.6601 | 3.8051
97937154 | SPKIT | 0.357 | 0.251 | KG |  | 5710626744930 | Spare, Strap cpl. M10 SP30-3 N/R model B | 0.78704 | 0.55335
97937155 | SPKIT | 0.498 | 0.297 | KG |  | 5710626744947 | Spare, Strap cpl. M10 SP30-4 N/R model B | 1.0979 | 0.65477
97937156 | SPKIT | 0.543 | 0.342 | KG |  | 5710626744954 | Spare, Strap cpl. M10 SP30-5 N/R model B | 1.1971 | 0.75397
97937157 | SPKIT | 0.589 | 0.388 | KG |  | 5710626744961 | Spare, Strap cpl. M10 SP30-6 N/R model B | 1.2985 | 0.85538
97937158 | SPKIT | 0.634 | 0.433 | KG |  | 5710626744978 | Spare, Strap cpl. M10 SP30-7 N/R model B | 1.3977 | 0.95459
97937159 | SPKIT | 0.68 | 0.479 | KG |  | 5710626744985 | Spare, Strap cpl. M10 SP30-8 N/R model B | 1.4991 | 1.056
97937160 | SPKIT | 0.828 | 0.542 | KG |  | 5710626744992 | Spare, Strap cpl. M12 SP30-9 N/R model B | 1.8254 | 1.1949
97937161 | SPKIT | 0.874 | 0.588 | KG |  | 5710626745005 | Spare,Strap cpl. M12 SP30-10 N/R model B | 1.9268 | 1.2963
97937162 | SPKIT | 0.919 | 0.633 | KG |  | 5710626745012 | Spare,Strap cpl. M12 SP30-11 N/R model B | 2.026 | 1.3955
97937163 | SPKIT | 0.965 | 0.679 | KG |  | 5710626745029 | Spare,Strap cpl. M12 SP30-12 N/R model B | 2.1274 | 1.4969
97937165 | SPKIT | 2.653 | 0.77 | KG |  | 5710626745043 | Spare,Strap cpl. M12 SP30-14 N/R model B | 5.8488 | 1.6975
97937167 | SPKIT | 2.744 | 0.861 | KG |  | 5710626745067 | Spare,Strap cpl. M12 SP30-16 N/R model B | 6.0494 | 1.8982
97937168 | SPKIT | 2.79 | 0.907 | KG |  | 5710626745074 | Spare,Strap cpl. M12 SP30-17 N/R model B | 6.1508 | 1.9996
97937170 | SPKIT | 2.881 | 0.998 | KG |  | 5710626745098 | Spare,Strap cpl. M12 SP30-19 N/R model B | 6.3515 | 2.2002
97937171 | SPKIT | 3.766 | 1.043 | KG |  | 5710626745104 | Spare,Strap cpl. M12 SP30-20 N/R model B | 8.3025 | 2.2994
97937172 | SPKIT | 3.812 | 1.089 | KG |  | 5710626745111 | Spare,Strap cpl. M12 SP30-21 N/R model B | 8.4039 | 2.4008
97937175 | SPKIT | 3.948 | 1.225 | KG |  | 5710626745142 | Spare,Strap cpl. M12 SP30-24 N/R model B | 8.7038 | 2.7006
97937176 | SPKIT | 3.994 | 1.271 | KG |  | 5710626745159 | Spare,Strap cpl. M12 SP30-25 N/R model B | 8.8052 | 2.802
97937177 | SPKIT | 4.039 | 1.316 | KG |  | 5710626745166 | Spare,Strap cpl. M12 SP30-26 N/R model B | 8.9044 | 2.9013
97937181 | SPKIT | 5.061 | 1.498 | KG |  | 5710626745203 | Spare,Strap cpl. M12 SP30-30 N/R model B | 11.1575 | 3.3025
97937182 | SPKIT | 5.107 | 1.544 | KG |  | 5710626745210 | Spare,Strap cpl. M12 SP30-31 N/R model B | 11.2589 | 3.4039
97937185 | SPKIT | 5.243 | 1.68 | KG |  | 5710626745241 | Spare,Strap cpl. M12 SP30-34 N/R model B | 11.5587 | 3.7037
97937186 | SPKIT | 5.289 | 1.726 | KG |  | 5710626745258 | Spare,Strap cpl. M12 SP30-35 N/R model B | 11.6601 | 3.8051
97937195 | SPKIT | 0.328 | 0.222 | KG |  | 5710626745340 | Spare, Strap cpl. M10 SP46/60-2 model B | 0.72311 | 0.48942
97937196 | SPKIT | 0.382 | 0.276 | KG |  | 5710626745357 | Spare, Strap cpl. M10 SP46/60-3 model B | 0.84216 | 0.60847
97937197 | SPKIT | 0.53 | 0.329 | KG |  | 5710626745364 | Spare, Strap cpl. M10 SP46/60-4 model B | 1.1684 | 0.72531
97937199 | SPKIT | 0.655 | 0.454 | KG |  | 5710626745388 | Spare, Strap cpl. M12 SP46/60-6 model B | 1.444 | 1.0009
97937200 | SPKIT | 0.709 | 0.508 | KG |  | 5710626745395 | Spare, Strap cpl. M12 SP46/60-7 model B | 1.5631 | 1.1199
97937201 | SPKIT | 0.847 | 0.561 | KG |  | 5710626745401 | Spare, Strap cpl. M12 SP46/60-8 model B | 1.8673 | 1.2368
97937202 | SPKIT | 0.901 | 0.615 | KG |  | 5710626745418 | Spare, Strap cpl. M12 SP46/60-9 model B | 1.9863 | 1.3558
97937203 | SPKIT | 0.96 | 0.96 | KG |  | 5710626745425 | Spare, Strap cpl. M12 SP46/60-10 model B | 2.1164 | 2.1164
97937204 | SPKIT | 1.008 | 0.722 | KG |  | 5710626745432 | Spare, Strap cpl. M12 SP46/60-11 model B | 2.2222 | 1.5917
97937205 | SPKIT | 2.659 | 0.776 | KG |  | 5710626745449 | Spare, Strap cpl. M12 SP46/60-12 model B | 5.862 | 1.7108
97937206 | SPKIT | 2.712 | 0.829 | KG |  | 5710626745456 | Spare, Strap cpl. M12 SP46/60-13 model B | 5.9789 | 1.8276
97937207 | SPKIT | 2.766 | 0.883 | KG |  | 5710626745463 | Spare, Strap cpl. M12 SP46/60-14 model B | 6.0979 | 1.9467
97937208 | SPKIT | 2.819 | 0.936 | KG |  | 5710626745470 | Spare, Strap cpl. M12 SP46/60-15 model B | 6.2148 | 2.0635
97937209 | SPKIT | 2.873 | 0.99 | KG |  | 5710626745487 | Spare, Strap cpl. M12 SP46/60-16 model B | 6.3338 | 2.1826
97937210 | SPKIT | 3.766 | 1.043 | KG |  | 5710626745494 | Spare, Strap cpl. M12 SP46/60-17 model B | 8.3025 | 2.2994
97937211 | SPKIT | 3.82 | 1.097 | KG |  | 5710626745500 | Spare, Strap cpl. M12 SP46/60-18 model B | 8.4216 | 2.4184
97937213 | SPKIT | 3.927 | 1.204 | KG |  | 5710626745524 | Spare, Strap cpl. M12 SP46/60-20 model B | 8.6575 | 2.6543
97937214 | SPKIT | 3.981 | 1.258 | KG |  | 5710626745531 | Spare, Strap cpl. M12 SP46/60-21 model B | 8.7765 | 2.7734
97937215 | SPKIT | 4.034 | 1.311 | KG |  | 5710626745548 | Spare, Strap cpl. M12 SP46/60-22 model B | 8.8934 | 2.8902
97937219 | SPKIT | 5.196 | 1.633 | KG |  | 5710626745586 | Spare, Strap cpl. M12 SP46/60-28 model B | 11.4551 | 3.6001
97937220 | SPKIT | 5.303 | 1.74 | KG |  | 5710626745593 | Spare, Strap cpl. M12 SP46/60-30 model B | 11.691 | 3.836
97937225 | SPKIT | 0.328 | 0.222 | KG |  | 5710626745647 | Spare,Strap cpl. M10 SP46/60-2 N/R mod.B | 0.72311 | 0.48942
97937226 | SPKIT | 0.382 | 0.276 | KG |  | 5710626745654 | Spare,Strap cpl. M10 SP46/60-3 N/R mod.B | 0.84216 | 0.60847
97937227 | SPKIT | 0.53 | 0.329 | KG |  | 5710626745661 | Spare,Strap cpl. M10 SP46/60-4 N/R mod.B | 1.1684 | 0.72531
97937228 | SPKIT | 0.584 | 0.383 | KG |  | 5710626745678 | Spare,Strap cpl. M10 SP46/60-5 N/R mod.B | 1.2875 | 0.84436
97937229 | SPKIT | 0.655 | 0.454 | KG |  | 5710626745685 | Spare,Strap cpl. M12 SP46/60-6 N/R mod.B | 1.444 | 1.0009
97937230 | SPKIT | 0.709 | 0.508 | KG |  | 5710626745692 | Spare,Strap cpl. M12 SP46/60-7 N/R mod.B | 1.5631 | 1.1199
97937231 | SPKIT | 0.847 | 0.561 | KG |  | 5710626745708 | Spare,Strap cpl. M12 SP46/60-8 N/R mod.B | 1.8673 | 1.2368
97937232 | SPKIT | 0.901 | 0.615 | KG |  | 5710626745715 | Spare,Strap cpl. M12 SP46/60-9 N/R mod.B | 1.9863 | 1.3558
97937233 | SPKIT | 0.96 | 0.96 | KG |  | 5710626745722 | Spare,Strap cpl M12 SP46/60-10 N/R mod.B | 2.1164 | 2.1164
97937235 | SPKIT | 2.659 | 0.776 | KG |  | 5710626745746 | Spare,Strap cpl M12 SP46/60-12 N/R mod.B | 5.862 | 1.7108
97937237 | SPKIT | 2.766 | 0.883 | KG |  | 5710626745760 | Spare,Strap cpl M12 SP46/60-14 N/R mod.B | 6.0979 | 1.9467
97937238 | SPKIT | 2.819 | 0.936 | KG |  | 5710626745777 | Spare,Strap cpl M12 SP46/60-15 N/R mod.B | 6.2148 | 2.0635
97937239 | SPKIT | 2.873 | 0.99 | KG |  | 5710626745784 | Spare,Strap cpl M12 SP46/60-16 N/R mod.B | 6.3338 | 2.1826
97937240 | SPKIT | 3.766 | 1.043 | KG |  | 5710626745791 | Spare,Strap cpl M12 SP46/60-17 N/R mod.B | 8.3025 | 2.2994
97937241 | SPKIT | 3.82 | 1.097 | KG |  | 5710626745807 | Spare,Strap cpl M12 SP46/60-18 N/R mod.B | 8.4216 | 2.4184
97937242 | SPKIT | 3.874 | 1.151 | KG |  | 5710626745814 | Spare,Strap cpl M12 SP46/60-19 N/R mod.B | 8.5406 | 2.5375
97937243 | SPKIT | 3.927 | 1.204 | KG |  | 5710626745821 | Spare,Strap cpl M12 SP46/60-20 N/R mod.B | 8.6575 | 2.6543
97937246 | SPKIT | 4.088 | 1.365 | KG |  | 5710626745852 | Spare,Strap cpl M12 SP46-23 N/R mod.B | 9.0124 | 3.0093
97937251 | SPKIT | 5.463 | 1.9 | KG |  | 5710626745906 | Spare, Strap cpl. M12 SP46-33 N model B | 12.0437 | 4.1887
97937290 | SVVKT | 1.348 | 1.348 | KG |  | 5710626747221 | Service tool spanner for retainer cpl. | 2.9718 | 2.9718
97937475 | CRN03 | 28.393 | 23.403 | KG |  | 5710626751136 | CRN3-5 M-FGJ-A-V 56C 60HZ | 62.5952 | 51.5943
97937782 | SPKIT | 2.271 | 2.113 | KG |  | 5710626755233 | Spare, Suction Interconnector 4" R mod B | 5.0066 | 4.6583
97937783 | SPKIT | 3.058 | 2.924 | KG |  | 5710626755240 | Spare, Suction Interconnector 6-8" mod B | 6.7417 | 6.4463
97937784 | SPKIT | 3.2 | 2.94 | KG |  | 5710620174160 | Spare, Suction Intercon.6-8" R mod B | 7.0547 | 6.4815
97937787 | SPLKT | 2.403 | 2.269 | KG |  | 5710626755288 | Spare,Valve casing Rp2½ SP17/18 | 5.2977 | 5.0022
97937789 | SPLKT | 2.498 | 2.34 | KG |  | 5710626755301 | Spare,Valve casing Rp3 SP17/18/30 | 5.5071 | 5.1588
97937790 | SPLKT | 2.498 | 2.34 | KG |  | 5710620361195 | Spare,Valve casing Rp3 SP17/18/30R | 5.5071 | 5.1588
97937791 | SPLKT | 2.498 | 2.34 | KG |  | 5710626755325 | Spare,Valve casing 3"NPT SP17/18/30 | 5.5071 | 5.1588
97937792 | SPLKT | 2.498 | 2.34 | KG |  | 5710626755332 | Spare,Valve casing 3"NPT SP17/18/30R | 5.5071 | 5.1588
97937793 | SPKIT | 2.842 | 2.708 | KG |  | 5710626755349 | Spare, Valve casing Rp3 SP46/60 model B | 6.2655 | 5.9701
97937795 | SPKIT | 2.738 | 2.58 | KG |  | 5710626755363 | Spare, Valve casing 3"NPT SP46/60 mod B | 6.0362 | 5.6879
97937797 | SPKIT | 3.093 | 2.959 | KG |  | 5710626755387 | Spare, Valve casing Rp4 SP46/60 model B | 6.8188 | 6.5234
97937798 | SPKIT | 2.958 | 2.8 | KG |  | 5710626755394 | Spare, Valve casing Rp4 SP46/60 R mod B | 6.5212 | 6.1729
97937799 | SPKIT | 2.958 | 2.8 | KG |  | 5710626755400 | Spare, Valve casing 4"NPT SP46/60 mod B | 6.5212 | 6.1729
97937800 | SPKIT | 2.958 | 2.8 | KG |  | 5710626755417 | Spare,Valve casing 4"NPT SP46/60 R mod B | 6.5212 | 6.1729
97937801 | SPLKT | 2.688 | 2.53 | KG |  | 5710620161771 | Spare, Valve casing rel. Rp2½ SP17/18 | 5.926 | 5.5776
97937802 | SPLKT | 2.688 | 2.53 | KG |  | 5710626755431 | Spare,Valve casing rel. Rp2½ SP17/18 R | 5.926 | 5.5776
97937807 | SPKIT | 3.288 | 3.13 | KG |  | 5710626755486 | Spare,Valve casing rel. Rp3 SP46/60 modB | 7.2487 | 6.9004
97937810 | SPKIT | 3.288 | 3.13 | KG |  | 5710626755516 | Spare,Valve casing rel.Rp3 SP46/60 RmodB | 7.2487 | 6.9004
97937812 | SPKIT | 3.518 | 3.36 | KG |  | 5710626755530 | Spare,Valve casing rel.Rp4 SP46/60 RmodB | 7.7558 | 7.4075
97937819 | SPKIT | 8.297 | 8.139 | KG |  | 5710626755608 | Spare,Valve casing w.pipe R4 SP46/60modB | 18.2916 | 17.9432
97937823 | SUCKT | 0.532 | 0.409 | KG |  | 5710626755646 | Spare, Retainer for valve seat | 1.1728 | 0.90168
97937824 | SUCKT | 0.532 | 0.409 | KG |  | 5710626755653 | Spare, Retainer for valve seat R | 1.1728 | 0.90168
97937825 | SPLKT | 2.498 | 2.34 | KG |  | 5710620174443 | Spare,Valve casing Rp3 LH SP17/18/30 R | 5.5071 | 5.1588
97937826 | SPKIT | 2.738 | 2.58 | KG |  | 5710626755677 | Spare,Valve casing Rp3 LH SP46/60 R modB | 6.0362 | 5.6879
97937828 | SUCKT | 0.212 | 0.078 | KG |  | 5710626755691 | Spare, Valve cup with guide model B | 0.46738 | 0.17196
97937829 | SUCKT | 0.193 | 0.035 | KG |  | 5710626755707 | Spare, Valve cup with guide R model B | 0.42549 | 0.077161
97937852 | SPKIT | 0.95 | 0.95 | KG |  | 5710626755936 | Spare, Chamber cpl.TopFKM SP17N model B | 2.0944 | 2.0944
97937859 | SPKIT | 1.163 | 1.005 | KG |  | 5710626756001 | Spare, Chamber cpl.TopFKM SP30R model B | 2.5639 | 2.2156
97937865 | SPKIT | 1.577 | 1.419 | KG |  | 5710626756063 | Spare, Chamber cpl.TopFKM SP46R model B | 3.4767 | 3.1283
97937870 | SPKIT | 1.575 | 1.417 | KG |  | 5710626756117 | Spare, Chamber cpl.TopFKM SP60N model B | 3.4722 | 3.1239
97937872 | SPKIT | 1.302 | 0.801 | KG |  | 5710626756131 | Kit, Wear parts SP17-19stages NBRmodel B | 2.8704 | 1.7659
97937873 | SPKIT | 1.986 | 1.362 | KG |  | 5710626756148 | Kit, Wear parts SP17-30stages NBRmodel B | 4.3783 | 3.0027
97937874 | SPKIT | 2.502 | 1.878 | KG |  | 5710626756155 | Kit, Wear parts SP17-40stages NBRmodel B | 5.5159 | 4.1402
97937875 | SPKIT | 3.147 | 2.523 | KG |  | 5710626756162 | Kit, Wear parts SP17-50stages NBRmodel B | 6.9379 | 5.5622
97937876 | SPKIT | 0.535 | 0.492 | KG |  | 5710626756179 | Kit, Wear parts SP17-60stages NBRmodel B | 1.1795 | 1.0847
97937877 | SPKIT | 1.144 | 0.81 | KG |  | 5710626756186 | Kit, Wear parts SP30-15stages NBRmodel B | 2.5221 | 1.7857
97937878 | SPKIT | 1.465 | 1.131 | KG |  | 5710626756193 | Kit, Wear parts SP30-27stages NBRmodel B | 3.2297 | 2.4934
97937879 | SPKIT | 2.073 | 1.449 | KG |  | 5710626756209 | Kit, Wear parts SP30-39stages NBRmodel B | 4.5701 | 3.1945
97937880 | SPKIT | 2.762 | 2.138 | KG |  | 5710626756216 | Kit, Wear parts SP30-54stages NBRmodel B | 6.0891 | 4.7134
97937881 | SPKIT | 0.722 | 0.676 | KG |  | 5710626756223 | Kit, Wear parts SP46- 6stages NBRmodel B | 1.5917 | 1.4903
97937882 | SPKIT | 1.144 | 0.81 | KG |  | 5710626756230 | Kit, Wear parts SP46-12stages NBRmodel B | 2.5221 | 1.7857
97937883 | SPKIT | 1.465 | 1.131 | KG |  | 5710626756247 | Kit, Wear parts SP46-18stages NBRmodel B | 3.2297 | 2.4934
97937884 | SPKIT | 2.073 | 1.449 | KG |  | 5710626756254 | Kit, Wear parts SP46-24stages NBRmodel B | 4.5701 | 3.1945
97937886 | SPKIT | 0.693 | 0.646 | KG |  | 5710626756278 | Kit, Wear parts SP60- 6stages NBRmodel B | 1.5278 | 1.4242
97937887 | SPKIT | 1.375 | 1.041 | KG |  | 5710626756285 | Kit, Wear parts SP60-12stages NBRmodel B | 3.0313 | 2.295
97937888 | SPKIT | 1.726 | 1.392 | KG |  | 5710626756292 | Kit, Wear parts SP60-18stages NBRmodel B | 3.8051 | 3.0688
97937889 | SPKIT | 2.364 | 1.74 | KG |  | 5710626756308 | Kit, Wear parts SP60-24stages NBRmodel B | 5.2117 | 3.836
97937890 | SPKIT | 2.712 | 2.088 | KG |  | 5710626756315 | Kit, Wear parts SP60-30stages NBRmodel B | 5.9789 | 4.6032
97937891 | SPKIT | 0.299 | 0.256 | KG |  | 5710626756322 | Kit, Wear parts SP17- 5stages FKMmodel B | 0.65918 | 0.56438
97937892 | SPKIT | 0.856 | 0.522 | KG |  | 5710626756339 | Kit, Wear parts SP17-12stages FKMmodel B | 1.8871 | 1.1508
97937893 | SPKIT | 1.122 | 0.788 | KG |  | 5710626756346 | Kit, Wear parts SP17-19stages FKMmodel B | 2.4736 | 1.7372
97937899 | SPKIT | 1.461 | 0.96 | KG |  | 5710626756407 | Kit, Wear parts SP30-15stages FKMmodel B | 3.2209 | 2.1164
97937900 | SPKIT | 2.279 | 1.655 | KG |  | 5710626756414 | Kit, Wear parts SP30-27stages FKMmodel B | 5.0243 | 3.6486
97937903 | SPKIT | 0.607 | 0.564 | KG |  | 5710626756445 | Kit, Wear parts SP46- 6stages FKMmodel B | 1.3382 | 1.2434
97937904 | SPKIT | 1.3 | 0.966 | KG |  | 5710626756452 | Kit, Wear parts SP46-12stages FKMmodel B | 2.866 | 2.1296
97937905 | SPKIT | 1.706 | 1.372 | KG |  | 5710626756469 | Kit, Wear parts SP46-18stages FKMmodel B | 3.761 | 3.0247
97937908 | SPKIT | 0.607 | 0.564 | KG |  | 5710626756490 | Kit, Wear parts SP60- 6stages FKMmodel B | 1.3382 | 1.2434
97937909 | SPKIT | 1.3 | 0.966 | KG |  | 5710626756506 | Kit, Wear parts SP60-12stages FKMmodel B | 2.866 | 2.1296
97937910 | SPKIT | 1.706 | 1.372 | KG |  | 5710626756513 | Kit, Wear parts SP60-18stages FKMmodel B | 3.761 | 3.0247
97937911 | SPKIT | 2.398 | 1.774 | KG |  | 5710626756520 | Kit, Wear parts SP60-24stages FKMmodel B | 5.2866 | 3.911
97937912 | SPKIT | 2.8 | 2.176 | KG |  | 5710626756537 | Kit, Wear parts SP60-30stages FKMmodel B | 6.1729 | 4.7972
97938447 | SPKIT | 0.546 | 0.39 | KG |  | 5710626767601 | Bulk, Wear Ring | 1.2037 | 0.85979
97938514 | CRKIT | 0.531 | 0.48 | KG |  | 5710626768875 | Bulk, Retainer N | 1.1706 | 1.0582
97938584 | MO1KT | 0.1 | 0.1 | KG |  | 5710626769384 | Kit,T.board w/holder bag_GGD 1PH MG71-80 | 0.22046 | 0.22046
97938693 | YZMBO | 0.232 | 0.232 | LB |  | 5710626771288 | KIT,SHIM SET,3/8" TOTAL,STL | 0.232 | 0.232
97938708 | CR015 | 49 | 41 | KG |  | 5710626771585 | CR15-2 K-GJ-A-E-HQQE 213/215TC 60 HZ | 108.0254 | 90.3886
97938742 | CR020 | 108 | 57 | KG |  | 5710626772001 | CR20-10 K-GJ-A-E-HQQE 284/286TC 60 HZ | 238.0968 | 125.6622
97939240 | CR032 | 70.82 | 62.7 | KG |  | 5710626781904 | CR32-3-2 K-G-A-E-HQQE 254/256TC 60 HZ | 156.1298 | 138.2284
97939242 | CR032 | 79.92 | 71.8 | KG |  | 5710626781942 | CR32-6 K-G-A-E-HQQE 284/286TC 60 HZ | 176.1916 | 158.2903
97939245 | CR032 | 102.12 | 94 | KG |  | 5710626782017 | CR32-10 K-G-A-E-HQQE 324/326TSC 60 HZ | 225.1338 | 207.2324
97939246 | CR032 | 102.12 | 94 | KG |  | 5710626782048 | CR32-10-2 K-G-A-E-HQQE 324/326TSC 60 HZ | 225.1338 | 207.2324
97939253 | NBKIT | 0.479 | 0.356 | KG |  | 5710626782291 | Kit, Wear Ring D174x10 1.4408/PTFE M5x8 | 1.056 | 0.78484
97939254 | NBKIT | 1.495 | 0.492 | KG |  | 5710626782307 | Kit, Wear Ring D174x10 1.4517 M5x8 | 3.2959 | 1.0847
97939255 | NBKIT | 1.495 | 0.492 | KG |  | 5710626782611 | Kit, Wear Ring D174x10 1.4408 M5x8 | 3.2959 | 1.0847
97939257 | NBKIT | 0.528 | 0.405 | KG |  | 5710626782635 | Kit, Wear Ring D200x10 1.4408/PTFE M5x8 | 1.164 | 0.89286
97939258 | NBKIT | 1.565 | 0.562 | KG |  | 5710626782642 | Kit, Wear Ring D200x10 1.4517 M5x8 | 3.4502 | 1.239
97939259 | NBKIT | 1.565 | 0.562 | KG |  | 5710626782659 | Kit, Wear Ring D200x10 1.4408 M5x8 | 3.4502 | 1.239
97939262 | NBKIT | 0.209 | 0.108 | KG |  | 5710626782161 | Kit, Wear Ring D63x10 1.4517/PTFE M5x8 | 0.46076 | 0.2381
97939263 | NBKIT | 0.209 | 0.108 | KG |  | 5710626782178 | Kit, Wear Ring D63x10 1.4408/PTFE M5x8 | 0.46076 | 0.2381
97939264 | NBKIT | 0.248 | 0.165 | KG |  | 5710626782185 | Kit, Wear Ring D63x10 1.4517 M5x8 | 0.54674 | 0.36376
97939265 | NBKIT | 0.248 | 0.165 | KG |  | 5710626782192 | Kit, Wear Ring D63x10 1.4408 M5x8 | 0.54674 | 0.36376
97939283 | PASE1 | 42 | 42 | KG |  | 5710626782918 | Spare/Volute,L,3012,125# double drilled | 92.5932 | 92.5932
97939421 | SYCKT | 4 | 2 | KG |  | 5710626785247 | Kit, CMBS Hoses | 8.8184 | 4.4092
97939762 | PASE1 | 12.4 | 12.4 | KG |  | 5710626791477 | Spare,Impeller,L,20121,X3 SS,full size | 27.337 | 27.337
97939767 | PASE1 | 5.5 | 5.5 | KG |  | 5710626791521 | Spare,Impeller,L,40707,X4 SS,full size | 12.1253 | 12.1253
97939769 | PASE1 | 34 | 34 | KG |  | 5710626791545 | Spare,Impeller,L,80155,X5 SS,full size | 74.9564 | 74.9564
97939770 | PASE1 | 34 | 34 | KG |  | 5710626791552 | Spare/Impeller,L,80155,X6,full size | 74.9564 | 74.9564
97939773 | PASE1 | 8.47 | 8.47 | KG |  | 5710626791583 | Spare,Impeller,L,40957,X3 SS,full size | 18.673 | 18.673
97939774 | PASE1 | 8.47 | 8.47 | KG |  | 5710626791590 | Spare,Impeller,L,40957,X4 SS,full size | 18.673 | 18.673
97939776 | PASE1 | 15.8 | 15.8 | KG |  | 5710626791613 | Spare,Impeller,L,60123,X5 SS,full size | 34.8327 | 34.8327
97939777 | PASE1 | 15.8 | 15.8 | KG |  | 5710626791620 | Spare,Impeller,L,60123,XA,full size | 34.8327 | 34.8327
97939781 | PASE1 | 3.9 | 3.9 | KG |  | 5710626791668 | Spare,Impeller,L,25707,X3 SS,full size | 8.5979 | 8.5979
97939788 | PASE1 | 2.8 | 2.8 | KG |  | 5710626791736 | Spare,Impeller,L,10707,X3,SS,full size | 6.1729 | 6.1729
97939794 | PASE1 | 5.3 | 5.3 | KG |  | 5710626791798 | Spare,Impeller,L,15959,X3,SS,full size | 11.6844 | 11.6844
97940138 | CR005 | 28.699 | 22.119 | KG |  | 5710626798148 | CR5-5 K-FGJ-A-E-HQQE 182/184TC 60HZ | 63.2698 | 48.7635
97940153 | CR045 | 77.62 | 69.5 | KG |  | 5710626798254 | CR45-2-1 K-G-A-E-HQQE 254/256TC 60 HZ | 171.1211 | 153.2197
97940154 | CR045 | 80.72 | 72.6 | KG |  | 5710626798285 | CR45-3-2 K-G-A-E-HQQE 284/286TC 60 HZ | 177.9553 | 160.054
97940155 | CR045 | 80.72 | 72.6 | KG |  | 5710626798315 | CR45-3-1 K-G-A-E-HQQE 284/286TC 60 HZ | 177.9553 | 160.054
97940157 | CR045 | 80.72 | 72.6 | KG |  | 5710626798377 | CR45-3 K-G-A-E-HQQE 284/286TC 60 HZ | 177.9553 | 160.054
97940159 | CR045 | 97.12 | 89 | KG |  | 5710626798438 | CR45-5-1 K-G-A-E-HQQE 324/326TSC 60 HZ | 214.1108 | 196.2094
97940171 | CR045 | 97.12 | 89 | KG |  | 5710626798476 | CR45-5 K-G-A-E-HQQE 324/326TSC 60 HZ | 214.1108 | 196.2094
97940173 | CR045 | 108.22 | 100.1 | KG |  | 5710626798612 | CR45-7-2 K-G-A-E-HQQE 324/326TSC 60 HZ | 238.5818 | 220.6805
97940184 | CR064 | 81.82 | 73.7 | KG |  | 5710626798964 | CR64-2-1 K-G-A-E-HQQE 284/286TC 60 HZ | 180.3804 | 162.479
97940185 | CR064 | 81.82 | 73.7 | KG |  | 5710626798995 | CR64-2 K-G-A-E-HQQE 284/286TC 60 HZ | 180.3804 | 162.479
97940190 | CR064 | 102.42 | 94.3 | KG |  | 5710626799138 | CR64-4-1 K-G-A-E-HQQE 324/326TSC 60 HZ | 225.7951 | 207.8938
97940201 | CR064 | 102.42 | 94.3 | KG |  | 5710626799169 | CR64-4 K-G-A-E-HQQE 324/326TSC 60 HZ | 225.7951 | 207.8938
97940294 | 2SOKT | 0.69 | 0.57 | KG |  | 5710626801305 | WC3, spare part | 1.5212 | 1.2566
97941030 | CRMKT | 0.771 | 0.663 | KG |  | 5710626817924 | Spare, Shaft spline cpl. D16 L=429 | 1.6997 | 1.4616
97941779 | LSPAC | 0.499 | 0.499 | KG |  | 5710626830282 | Strainer cpl. D115x117x1,0 R | 1.1001 | 1.1001
97942136 | SPKIT | 1.217 | 1.059 | KG |  | 5710626837540 | Spare, Chamber top FKM SP30 | 2.683 | 2.3347
97942167 | SPKIT | 1.196 | 1.038 | KG |  | 5710626837861 | Spare, Valve casing R SP17 | 2.6367 | 2.2884
97942169 | SPKIT | 1.14 | 1.006 | KG |  | 5710626837885 | Spare, Valve casing R SP30/46/60 | 2.5132 | 2.2178
97942170 | SPKIT | 2.321 | 2.113 | KG |  | 5710626837892 | Spare, Dischage chamber R/NBR SP30 | 5.1169 | 4.6583
97942171 | SPKIT | 1.588 | 1.43 | KG |  | 5710626837908 | Spare, Valve casing SP17/30/46/60 | 3.5009 | 3.1526
97942172 | SPKIT | 1.588 | 1.43 | KG |  | 5710626837915 | Spare, Valve casing N SP17/30/46/60 | 3.5009 | 3.1526
97942176 | SPKIT | 1.659 | 1.501 | KG |  | 5710626837953 | Spare, Valve casing SP46/60 | 3.6574 | 3.3091
97942179 | SPKIT | 1.048 | 0.914 | KG |  | 5710626837984 | Spare, Valve casing R SP17/30/46/60 | 2.3104 | 2.015
97942182 | SPKIT | 0.894 | 0.773 | KG |  | 5710626838011 | Spare, Chamber cpl. N/FKM SP17 | 1.9709 | 1.7042
97942183 | SPKIT | 0.894 | 0.773 | KG |  | 5710626838028 | Spare, Chamber cpl. R/FKM SP17 | 1.9709 | 1.7042
97942184 | SPKIT | 1.121 | 0.963 | KG |  | 5710626838035 | Spare, Chamber cpl. FKM SP30 | 2.4714 | 2.123
97942185 | SPKIT | 1.121 | 0.963 | KG |  | 5710626838042 | Spare, Chamber cpl. N/FKM SP30 | 2.4714 | 2.123
97942186 | SPKIT | 1.121 | 0.963 | KG |  | 5710626838059 | Spare, Chamber cpl. R/FKM SP30 | 2.4714 | 2.123
97942189 | SPKIT | 1.493 | 1.335 | KG |  | 5710620059290 | Spare, Chamber cpl. R/FKM SP46 | 3.2915 | 2.9431
97942190 | SPKIT | 1.491 | 1.333 | KG |  | 5710626838097 | Spare, Chamber cpl. FKM SP60 | 3.2871 | 2.9387
97942211 | LSPAC | 0.489 | 0.489 | KG |  | 5710626838455 | Strainer cpl. D115x117x1,0 | 1.078 | 1.078
97942214 | LSPAC | 0.965 | 0.73 | KG |  | 5710626838516 | Strainer cpl. D145x158x1,0 | 2.1274 | 1.6094
97942218 | LSPAC | 0.931 | 0.931 | KG |  | 5710626838585 | Strainer cpl. D180x192x1,0 | 2.0525 | 2.0525
97942640 | MTR10 | 35.691 | 32.091 | KG |  | 5710620344945 | MTR10-18/2 A-WB-A-HUUV 3x230/460 60Hz | 78.6844 | 70.7478
97943028 | CM05I | 23.933 | 21.433 | KG |  | 5710626852734 | CM5-4 A-S-I-E-AQQE J-A-A-N | 52.7627 | 47.2512
97944171 | CRMKT | 5 | 4.5 | KG |  | 5710626873432 | Kit, Chamber stack CRN 8- 60/5 X-X-X-XXX | 11.023 | 9.9207
97944224 | CR003 | 47 | 44.1 | KG |  | 5710626873883 | CR3-25 K-FGJ-A-E-HQQE 3x230/400 50HZ | 103.6162 | 97.2229
97944320 | PASE1 | 17.2 | 17.2 | KG |  | 5710626875375 | Spare,Impeller,CL-40157,full size | 37.9191 | 37.9191
97944817 | CRMKT | 4.605 | 4.4 | KG |  | 5710626884377 | Kit, Chamber stack CR 10-5 | 10.1522 | 9.7002
97945025 | NBKIT | 1.645 | 1.518 | KG |  | 5710626887682 | Kit, Coupling guard D180x84 PCD=116 | 3.6266 | 3.3466
97945026 | NBKIT | 2.406 | 1.964 | KG |  | 5710626887699 | Kit, Coupling guard 180x210/124mm | 5.3043 | 4.3298
97945027 | NBKIT | 3.082 | 2.64 | KG |  | 5710626887705 | Kit, Coupling guard 180x350/134mm | 6.7946 | 5.8201
97945028 | NBKIT | 1.645 | 1.518 | KG |  | 5710626887712 | Kit, Coupling guard 180x64/114mm | 3.6266 | 3.3466
97945030 | NBKIT | 3.082 | 2.64 | KG |  | 5710626887736 | Kit, Coupling guard 180x350/134mm | 6.7946 | 5.8201
97945031 | NBKIT | 2.994 | 2.552 | KG |  | 5710626887743 | Kit, Coupling guard 180x350/134mm | 6.6006 | 5.6261
97945032 | NBKIT | 2.51 | 2.168 | KG |  | 5710626887750 | Kit, Coupling guard cpl.220x164/80mm | 5.5335 | 4.7796
97945033 | NBKIT | 2.51 | 2.168 | KG |  | 5710626887767 | Kit, Coupling guard cpl.220x164/80mm | 5.5335 | 4.7796
97945034 | NBKIT | 3.791 | 3.349 | KG |  | 5710626887774 | Kit, Coupling guard cpl.220x350/48mm | 8.3576 | 7.3832
97945035 | NBKIT | 2.51 | 2.168 | KG |  | 5710626887781 | Kit, Coupling guard cpl.220x164/80mm | 5.5335 | 4.7796
97945036 | NBKIT | 4.826 | 4.017 | KG |  | 5710626887798 | Kit, Coupling guard 220x420/80mm | 10.6394 | 8.8559
97945037 | NBKIT | 2.51 | 2.168 | KG |  | 5710626887804 | Kit, Coupling guard cpl.220x164/80mm | 5.5335 | 4.7796
97945038 | NBKIT | 4.826 | 4.017 | KG |  | 5710626887811 | Kit, Coupling guard 220x420/80mm | 10.6394 | 8.8559
97945039 | NBKIT | 2.51 | 2.168 | KG |  | 5710626887828 | Kit, Coupling guard cpl.220x164/80mm | 5.5335 | 4.7796
97945040 | NBKIT | 4.826 | 4.017 | KG |  | 5710626887835 | Kit, oupling guard 220x420/80mm | 10.6394 | 8.8559
97945041 | NBKIT | 3.902 | 3.46 | KG |  | 5710626887842 | Kit, Coupling guard 270x250/75mm | 8.6023 | 7.6279
97945042 | NBKIT | 3.902 | 3.46 | KG |  | 5710626887859 | Kit, Coupling guard 270x250/75mm | 8.6023 | 7.6279
97945043 | NBKIT | 5.618 | 4.809 | KG |  | 5710626887866 | Kit, Coupling guard 270x420mm | 12.3854 | 10.6019
97945044 | NBKIT | 3.716 | 3.274 | KG |  | 5710626887873 | Kit, Coupling guard 270x250/40mm | 8.1923 | 7.2179
97945045 | NBKIT | 3.902 | 3.46 | KG |  | 5710626887880 | Kit, Coupling guard 270x250/75mm | 8.6023 | 7.6279
97945064 | NBKIT | 1.301 | 1.139 | KG |  | 5710626888221 | Kit, Coupling guard D140x180 PCD=100 | 2.8682 | 2.511
97945065 | NBKIT | 1.686 | 1.474 | KG |  | 5710626888238 | Kit, Coupling guard D140x230 PCD=100 | 3.717 | 3.2496
97945066 | NBKIT | 1.905 | 1.693 | KG |  | 5710626888245 | Kit, Coupling guard D140x230 PCD=100 | 4.1998 | 3.7324
97945067 | NBKIT | 2.445 | 1.636 | KG |  | 5710626888252 | Kit, Coupling guard D140x300 PCD=100 | 5.3902 | 3.6067
97945074 | NBKIT | 1.955 | 1.743 | KG |  | 5710626888320 | Kit, Coupling guard D140x230 PCD=116 | 4.31 | 3.8426
97945080 | NBKIT | 1.867 | 1.655 | KG |  | 5710626888382 | Kit, Coupling guard D140x230 PCD=155 | 4.116 | 3.6486
97945136 | SPLKT | 0.663 | 0.557 | KG |  | 5710626895007 | Spare, Shaft 4" SP17/18-1 | 1.4616 | 1.228
97945137 | SPLKT | 0.813 | 0.707 | KG |  | 5710626895113 | Spare, Shaft 4" SP17/18-2 | 1.7923 | 1.5587
97945138 | SPLKT | 0.96 | 0.96 | KG |  | 5710626895120 | Spare, Shaft 4" SP17/18-3 | 2.1164 | 2.1164
97945139 | SPLKT | 1.072 | 0.964 | KG |  | 5710626895137 | Spare, Shaft 4" SP17/18-4 | 2.3633 | 2.1252
97945140 | SPLKT | 1.186 | 1.078 | KG |  | 5710620203846 | Spare, Shaft 4" SP17/18-5 | 2.6147 | 2.3766
97945141 | SPLKT | 1.413 | 1.307 | KG |  | 5710626895151 | Spare, Shaft 4" SP17/18-6 | 3.1151 | 2.8814
97945142 | SPLKT | 1.5 | 1.302 | KG |  | 5710626895168 | Spare, Shaft 4" SP17/18-7 | 3.3069 | 2.8704
97945143 | SPLKT | 1.809 | 1.608 | KG |  | 5710626895175 | Spare, Shaft 4" SP17/18-8 | 3.9881 | 3.545
97945144 | SPLKT | 1.959 | 1.758 | KG |  | 5710626895182 | Spare, Shaft 4" SP17/18-9 | 4.3188 | 3.8757
97945145 | SPLKT | 2.109 | 1.908 | KG |  | 5710626895199 | Spare, Shaft 4" SP17/18-10 | 4.6495 | 4.2064
97945148 | SPLKT | 2 | 1.802 | KG |  | 5710626895229 | Spare, Shaft 4" SP17/18-13 | 4.4092 | 3.9727
97945149 | SPLKT | 1.549 | 1.443 | KG |  | 5710626895236 | Spare, Shaft 6" SP17/18-5 | 3.4149 | 3.1812
97945150 | SPLKT | 1.699 | 1.593 | KG |  | 5710626895243 | Spare, Shaft 6" SP17/18-6 | 3.7456 | 3.5119
97945151 | SPLKT | 1.944 | 1.743 | KG |  | 5710626895250 | Spare, Shaft 6" SP17/18-7 | 4.2857 | 3.8426
97945152 | SPLKT | 2.094 | 1.893 | KG |  | 5710626895267 | Spare, Shaft 6" SP17/18-8 | 4.6164 | 4.1733
97945153 | SPLKT | 2.244 | 2.043 | KG |  | 5710626895274 | Spare, Shaft 6" SP17/18-9 | 4.9471 | 4.504
97945154 | SPLKT | 2.4 | 2.202 | KG |  | 5710626895281 | Spare, Shaft 6" SP17/18-10 | 5.291 | 4.8545
97945155 | SPLKT | 2.545 | 2.344 | KG |  | 5710626895298 | Spare, Shaft 6" SP17/18-11 | 5.6107 | 5.1676
97945156 | SPLKT | 2.695 | 2.494 | KG |  | 5710626895304 | Spare, Shaft 6" SP17/18-12 | 5.9414 | 5.4983
97945157 | SPLKT | 2.8 | 2.602 | KG |  | 5710626895311 | Spare, Shaft 6" SP17/18-13 | 6.1729 | 5.7364
97945158 | SPLKT | 2.995 | 2.794 | KG |  | 5710626895328 | Spare, Shaft 6" SP17/18-14 | 6.6028 | 6.1597
97945159 | SPLKT | 3.23 | 2.944 | KG |  | 5710626895335 | Spare, Shaft 6" SP17/18-15 | 7.1209 | 6.4903
97945160 | SPLKT | 3.38 | 3.094 | KG |  | 5710626895342 | Spare, Shaft 6" SP17/18-16 | 7.4515 | 6.821
97945161 | SPLKT | 3.531 | 3.245 | KG |  | 5710620161757 | Spare, Shaft 6" SP17/18-17 | 7.7844 | 7.1539
97945162 | SPLKT | 3.681 | 3.395 | KG |  | 5710626895366 | Spare, Shaft 6" SP17/18-18 | 8.1151 | 7.4846
97945163 | SPLKT | 3.831 | 3.545 | KG |  | 5710620358836 | Spare, Shaft 6" SP17/18-19 | 8.4458 | 7.8153
97945164 | SPLKT | 3.935 | 3.649 | KG |  | 5710626895380 | Spare, Shaft 6" SP17/18-20 | 8.6751 | 8.0446
97945165 | SPLKT | 4.085 | 3.799 | KG |  | 5710626895397 | Spare, Shaft 6" SP17/18-21 | 9.0058 | 8.3753
97945166 | SPLKT | 4.235 | 3.949 | KG |  | 5710626895403 | Spare, Shaft 6" SP17/18-22 | 9.3365 | 8.706
97945167 | SPLKT | 5.982 | 4.099 | KG |  | 5710626895410 | Spare, Shaft 6" SP17/18-23 | 13.1879 | 9.0367
97945168 | SPLKT | 6.133 | 4.25 | KG |  | 5710626895427 | Spare, Shaft 6" SP17/18-24 | 13.5208 | 9.3696
97945169 | SPLKT | 6.283 | 4.4 | KG |  | 5710626895434 | Spare, Shaft 6" SP17/18-25 | 13.8515 | 9.7002
97945170 | SPLKT | 6.433 | 4.55 | KG |  | 5710626895441 | Spare, Shaft 6" SP17/18-26 | 14.1822 | 10.0309
97945171 | SPLKT | 6.583 | 4.7 | KG |  | 5710620169104 | Spare, Shaft 6" SP17/18-27 | 14.5129 | 10.3616
97945172 | SPLKT | 6.733 | 4.85 | KG |  | 5710626895465 | Spare, Shaft 6" SP17/18-28 | 14.8436 | 10.6923
97945173 | SPLKT | 6.883 | 5 | KG |  | 5710626895472 | Spare, Shaft 6" SP17/18-29 | 15.1743 | 11.023
97945174 | SPLKT | 7.033 | 5.15 | KG |  | 5710626895489 | Spare, Shaft 6" SP17/18-30 | 15.505 | 11.3537
97945177 | SPLKT | 8.324 | 5.601 | KG |  | 5710626895519 | Spare, Shaft 6" SP17/18-33 | 18.3511 | 12.348
97945181 | SPLKT | 8.925 | 6.202 | KG |  | 5710626895557 | Spare, Shaft 6" SP17/18-37 | 19.6761 | 13.6729
97945184 | SPLKT | 9.375 | 6.652 | KG |  | 5710626895588 | Spare, Shaft 6" SP17/18-40 | 20.6681 | 14.665
97945190 | SPLKT | 10.436 | 7.713 | KG |  | 5710626895649 | Spare, Shaft 6" Sleeve SP17/18-45 | 23.0072 | 17.0041
97945191 | SPLKT | 11.726 | 8.163 | KG |  | 5710626895656 | Spare, Shaft 6" Sleeve SP17/18-48 | 25.8511 | 17.9961
97945194 | SPLKT | 12.477 | 8.914 | KG |  | 5710626895687 | Spare, Shaft 6" Sleeve SP17/18-53 | 27.5068 | 19.6518
97945201 | SPLKT | 0.663 | 0.557 | KG |  | 5710626895755 | Spare, Shaft 4" SP17/18-1 N/R | 1.4616 | 1.228
97945202 | SPLKT | 0.813 | 0.707 | KG |  | 5710626895762 | Spare, Shaft 4" SP17/18-2 N/R | 1.7923 | 1.5587
97945203 | SPLKT | 0.96 | 0.96 | KG |  | 5710620298323 | Spare, Shaft 4" SP17/18-3 N/R | 2.1164 | 2.1164
97945204 | SPLKT | 1.113 | 1.007 | KG |  | 5710620298293 | Spare, Shaft 4" SP17/18-4 N/R | 2.4537 | 2.22
97945205 | SPLKT | 1.263 | 1.157 | KG |  | 5710626895793 | Spare, Shaft 4" SP17/18-5 N/R | 2.7844 | 2.5507
97945206 | SPLKT | 1.413 | 1.307 | KG |  | 5710626895809 | Spare, Shaft 4" SP17/18-6 N/R | 3.1151 | 2.8814
97945207 | SPLKT | 1.6 | 1.402 | KG |  | 5710626895816 | Spare, Shaft 4" SP17/18-7 N/R | 3.5274 | 3.0908
97945208 | SPLKT | 1.809 | 1.608 | KG |  | 5710626895823 | Spare, Shaft 4" SP17/18-8 N/R | 3.9881 | 3.545
97945209 | SPLKT | 1.959 | 1.758 | KG |  | 5710626895830 | Spare, Shaft 4" SP17/18-9 N/R | 4.3188 | 3.8757
97945210 | SPLKT | 2.109 | 1.908 | KG |  | 5710626895847 | Spare, Shaft 4" SP17/18-10 N/R | 4.6495 | 4.2064
97945213 | SPLKT | 2.56 | 2.359 | KG |  | 5710626895878 | Spare, Shaft 4" SP17/18-13 N/R | 5.6438 | 5.2007
97945215 | SPLKT | 1.699 | 1.593 | KG |  | 5710620298262 | Spare, Shaft 6" SP17/18-6 N/R | 3.7456 | 3.5119
97945216 | SPLKT | 1.944 | 1.743 | KG |  | 5710626895908 | Spare, Shaft 6" SP17/18-7 N/R | 4.2857 | 3.8426
97945217 | SPLKT | 2.094 | 1.893 | KG |  | 5710620298231 | Spare, Shaft 6" SP17/18-8 N/R | 4.6164 | 4.1733
97945218 | SPLKT | 2.244 | 2.043 | KG |  | 5710620298200 | Spare, Shaft 6" SP17/18-9 N/R | 4.9471 | 4.504
97945221 | SPLKT | 2.695 | 2.494 | KG |  | 5710626895953 | Spare, Shaft 6" SP17/18-12 N/R | 5.9414 | 5.4983
97945222 | SPLKT | 2.845 | 2.644 | KG |  | 5710620298118 | Spare, Shaft 6" SP17/18-13 N/R | 6.2721 | 5.829
97945223 | SPLKT | 2.995 | 2.794 | KG |  | 5710626895977 | Spare, Shaft 6" SP17/18-14 N/R | 6.6028 | 6.1597
97945224 | SPLKT | 3.23 | 2.944 | KG |  | 5710626895984 | Spare, Shaft 6" SP17/18-15 N/R | 7.1209 | 6.4903
97945225 | SPLKT | 3.38 | 3.094 | KG |  | 5710626895991 | Spare, Shaft 6" SP17/18-16 N/R | 7.4515 | 6.821
97945226 | SPLKT | 3.531 | 3.245 | KG |  | 5710626896004 | Spare, Shaft 6" SP17/18-17 N/R | 7.7844 | 7.1539
97945227 | SPLKT | 3.681 | 3.395 | KG |  | 5710626896011 | Spare, Shaft 6" SP17/18-18 N/R | 8.1151 | 7.4846
97945228 | SPLKT | 3.831 | 3.545 | KG |  | 5710626896028 | Spare, Shaft 6" SP17/18-19 N/R | 8.4458 | 7.8153
97945229 | SPLKT | 3.935 | 3.649 | KG |  | 5710620298088 | Spare, Shaft 6" SP17/18-20 N/R | 8.6751 | 8.0446
97945230 | SPLKT | 4.085 | 3.799 | KG |  | 5710626896042 | Spare, Shaft 6" SP17/18-21 N/R | 9.0058 | 8.3753
97945231 | SPLKT | 4.235 | 3.949 | KG |  | 5710620361164 | Spare, Shaft 6" SP17/18-22 N/R | 9.3365 | 8.706
97945232 | SPLKT | 5.982 | 4.099 | KG |  | 5710620298057 | Spare, Shaft 6" SP17/18-23 N/R | 13.1879 | 9.0367
97945234 | SPLKT | 6.283 | 4.4 | KG |  | 5710626896080 | Spare, Shaft 6" SP17/18-25 N/R | 13.8515 | 9.7002
97945235 | SPLKT | 6.433 | 4.55 | KG |  | 5710626896097 | Spare, Shaft 6" SP17/18-26 N/R | 14.1822 | 10.0309
97945236 | SPLKT | 6.583 | 4.7 | KG |  | 5710620298026 | Spare, Shaft 6" SP17/18-27 N/R | 14.5129 | 10.3616
97945238 | SPLKT | 6.883 | 5 | KG |  | 5710626896127 | Spare, Shaft 6" SP17/18-29 N/R | 15.1743 | 11.023
97945239 | SPLKT | 7.033 | 5.15 | KG |  | 5710626896134 | Spare, Shaft 6" SP17/18-30 N/R | 15.505 | 11.3537
97945240 | SPLKT | 8.024 | 5.301 | KG |  | 5710626896141 | Spare, Shaft 6" SP17/18-31 N/R | 17.6897 | 11.6866
97945241 | SPLKT | 8.174 | 5.451 | KG |  | 5710626896158 | Spare, Shaft 6" SP17/18-32 N/R | 18.0204 | 12.0173
97945245 | SPLKT | 8.774 | 6.051 | KG |  | 5710626896196 | Spare, Shaft 6" SP17/18-36 N/R | 19.3432 | 13.34
97945247 | SPLKT | 9.075 | 6.352 | KG |  | 5710626896219 | Spare, Shaft 6" SP17/18-38 N/R | 20.0067 | 14.0036
97945249 | SPLKT | 9.375 | 6.652 | KG |  | 5710626896233 | Spare, Shaft 6" SP17/18-40 N/R | 20.6681 | 14.665
97945266 | SPKIT | 0.805 | 0.699 | KG |  | 5710626896400 | Spare, Shaft 4" SP30-1 model B | 1.7747 | 1.541
97945267 | SPKIT | 1.003 | 0.895 | KG |  | 5710626896417 | Spare, Shaft 4" SP30-2 model B | 2.2112 | 1.9731
97945268 | SPKIT | 1.381 | 1.275 | KG |  | 5710626896424 | Spare, Shaft 4" SP30-3 model B | 3.0446 | 2.8109
97945270 | SPKIT | 1 | 0.802 | KG |  | 5710626896448 | Spare, Shaft 4" SP30-5 model B | 2.2046 | 1.7681
97945271 | SPKIT | 2.341 | 2.14 | KG |  | 5710626896455 | Spare, Shaft 4" SP30-6 model B | 5.161 | 4.7178
97945272 | SPKIT | 2.629 | 2.428 | KG |  | 5710626896462 | Spare, Shaft 4" SP30-7 model B | 5.7959 | 5.3528
97945273 | SPKIT | 2.8 | 2.602 | KG |  | 5710626896479 | Spare, Shaft 4" SP30-8 model B | 6.1729 | 5.7364
97945275 | SPKIT | 1.938 | 1.832 | KG |  | 5710626896493 | Spare, Shaft 6" SP30-4 model B | 4.2725 | 4.0388
97945276 | SPKIT | 2.321 | 2.12 | KG |  | 5710620361362 | Spare, Shaft 6" SP30-5 model B | 5.1169 | 4.6738
97945277 | SPKIT | 2.6 | 2.402 | KG |  | 5710626896516 | Spare, Shaft 6" SP30-6 model B | 5.732 | 5.2954
97945278 | SPKIT | 2.898 | 2.697 | KG |  | 5710626896523 | Spare, Shaft 6" SP30-7 model B | 6.3889 | 5.9458
97945279 | SPKIT | 3.186 | 2.985 | KG |  | 5710626896530 | Spare, Shaft 6" SP30-8 model B | 7.0239 | 6.5807
97945280 | SPKIT | 3.474 | 3.273 | KG |  | 5710626896547 | Spare, Shaft 6" SP30-9 model B | 7.6588 | 7.2157
97945281 | SPKIT | 3.848 | 3.562 | KG |  | 5710626896554 | Spare, Shaft 6" SP30-10 model B | 8.4833 | 7.8528
97945282 | SPKIT | 4.136 | 3.85 | KG |  | 5710620358607 | Spare, Shaft 6" SP30-11 model B | 9.1182 | 8.4877
97945283 | SPKIT | 4.424 | 4.138 | KG |  | 5710626896578 | Spare, Shaft 6" SP30-12 model B | 9.7532 | 9.1226
97945284 | SPKIT | 4.712 | 4.426 | KG |  | 5710626896585 | Spare, Shaft 6" SP30-13 model B | 10.3881 | 9.7576
97945285 | SPKIT | 5.001 | 4.715 | KG |  | 5710626896592 | Spare, Shaft 6" SP30-14 model B | 11.0252 | 10.3947
97945286 | SPKIT | 6.886 | 5.003 | KG |  | 5710626896608 | Spare, Shaft 6" SP30-15 model B | 15.1809 | 11.0296
97945287 | SPKIT | 7.174 | 5.291 | KG |  | 5710626896615 | Spare, Shaft 6" SP30-16 model B | 15.8158 | 11.6645
97945288 | SPKIT | 7.463 | 5.58 | KG |  | 5710626896622 | Spare, Shaft 6" SP30-17 model B | 16.4529 | 12.3017
97945289 | SPKIT | 7.751 | 5.868 | KG |  | 5710626896639 | Spare, Shaft 6" SP30-18 model B | 17.0879 | 12.9366
97945290 | SPKIT | 8.039 | 6.156 | KG |  | 5710626896646 | Spare, Shaft 6" SP30-19 model B | 17.7228 | 13.5715
97945291 | SPKIT | 9.168 | 6.445 | KG |  | 5710626896653 | Spare, Shaft 6" SP30-20 model B | 20.2118 | 14.2086
97945292 | SPKIT | 9.456 | 6.733 | KG |  | 5710626896660 | Spare, Shaft 6" SP30-21 model B | 20.8467 | 14.8436
97945293 | SPKIT | 9.744 | 7.021 | KG |  | 5710626896677 | Spare, Shaft 6" SP30-22 model B | 21.4816 | 15.4785
97945294 | SPKIT | 10.032 | 7.309 | KG |  | 5710626896684 | Spare, Shaft 6" SP30-23 model B | 22.1165 | 16.1134
97945295 | SPKIT | 10.321 | 7.598 | KG |  | 5710626896691 | Spare, Shaft 6" SP30-24 model B | 22.7537 | 16.7506
97945296 | SPKIT | 10.609 | 7.886 | KG |  | 5710626896707 | Spare, Shaft 6" SP30-25 model B | 23.3886 | 17.3855
97945297 | SPKIT | 10.897 | 8.174 | KG |  | 5710626896714 | Spare, Shaft 6" SP30-26 model B | 24.0235 | 18.0204
97945298 | SPKIT | 11.186 | 8.463 | KG |  | 5710626896721 | Spare, Shaft 6" SP30-27 model B | 24.6607 | 18.6575
97945299 | SPKIT | 11.474 | 8.751 | KG |  | 5710626896738 | Spare, Shaft 6" SP30-28 model B | 25.2956 | 19.2925
97945300 | SPKIT | 11.762 | 9.039 | KG |  | 5710626896745 | Spare, Shaft 6" SP30-29 model B | 25.9305 | 19.9274
97945304 | SPKIT | 13.755 | 10.192 | KG |  | 5710626896783 | Spare, Shaft 6" SP30-33 model B | 30.3243 | 22.4693
97945306 | SPKIT | 14.332 | 10.769 | KG |  | 5710626896806 | Spare, Shaft 6" SP30-35 model B | 31.5963 | 23.7413
97945307 | SPKIT | 12.975 | 9.412 | KG |  | 5710626896813 | Spare, Shaft 6" Sleeve SP30-29 model B | 28.6047 | 20.7497
97945310 | SPKIT | 15.857 | 12.294 | KG |  | 5710626896844 | Spare, Shaft 6" Sleeve SP30-39 model B | 34.9583 | 27.1034
97945311 | SPKIT | 17.851 | 13.448 | KG |  | 5710626896851 | Spare, Shaft 6" Sleeve SP30-43 model B | 39.3543 | 29.6475
97945323 | SPKIT | 11.944 | 9.221 | KG |  | 5710626896974 | Spare, Shaft 8" SP30-28 model B | 26.3317 | 20.3286
97945338 | SPKIT | 1.093 | 0.987 | KG |  | 5710626897124 | Spare, Shaft 4" SP30-2 N/R model B | 2.4096 | 2.1759
97945339 | SPKIT | 1.381 | 1.275 | KG |  | 5710626897131 | Spare, Shaft 4" SP30-3 N/R model B | 3.0446 | 2.8109
97945340 | SPKIT | 1.765 | 1.564 | KG |  | 5710626897148 | Spare, Shaft 4" SP30-4 N/R model B | 3.8911 | 3.448
97945341 | SPKIT | 2.053 | 1.852 | KG |  | 5710626897155 | Spare, Shaft 4" SP30-5 N/R model B | 4.526 | 4.0829
97945342 | SPKIT | 2.341 | 2.14 | KG |  | 5710620297999 | Spare, Shaft 4" SP30-6 N/R model B | 5.161 | 4.7178
97945343 | SPKIT | 2.629 | 2.428 | KG |  | 5710626897179 | Spare, Shaft 4" SP30-7 N/R model B | 5.7959 | 5.3528
97945344 | SPKIT | 2.8 | 2.602 | KG |  | 5710626897186 | Spare, Shaft 4" SP30-8 N/R model B | 6.1729 | 5.7364
97945347 | SPKIT | 2.321 | 2.12 | KG |  | 5710620297937 | Spare, Shaft 6" SP30-5 N/R model B | 5.1169 | 4.6738
97945348 | SPKIT | 2.609 | 2.408 | KG |  | 5710626897223 | Spare, Shaft 6" SP30-6 N/R model B | 5.7518 | 5.3087
97945350 | SPKIT | 3.091 | 2.985 | KG |  | 5710620297876 | Spare, Shaft 6" SP30-8 N/R model B | 6.8144 | 6.5807
97945351 | SPKIT | 3.379 | 3.273 | KG |  | 5710626897254 | Spare, Shaft 6" SP30-9 N/R model B | 7.4493 | 7.2157
97945352 | SPKIT | 3.763 | 3.562 | KG |  | 5710626897261 | Spare, Shaft 6" SP30-10 N/R model B | 8.2959 | 7.8528
97945353 | SPKIT | 4.051 | 3.85 | KG |  | 5710620297098 | Spare, Shaft 6" SP30-11 N/R model B | 8.9308 | 8.4877
97945354 | SPKIT | 4.339 | 4.138 | KG |  | 5710620296312 | Spare, Shaft 6" SP30-12 N/R model B | 9.5658 | 9.1226
97945355 | SPKIT | 4.627 | 4.426 | KG |  | 5710620297784 | Spare, Shaft 6" SP30-13 N/R model B | 10.2007 | 9.7576
97945356 | SPKIT | 4.916 | 4.715 | KG |  | 5710626897308 | Spare, Shaft 6" SP30-14 N/R model B | 10.8378 | 10.3947
97945357 | SPKIT | 6.886 | 5.003 | KG |  | 5710626897315 | Spare, Shaft 6" SP30-15 N/R model B | 15.1809 | 11.0296
97945358 | SPKIT | 7.174 | 5.291 | KG |  | 5710626897322 | Spare, Shaft 6" SP30-16 N/R model B | 15.8158 | 11.6645
97945359 | SPKIT | 7.463 | 5.58 | KG |  | 5710620297005 | Spare, Shaft 6" SP30-17 N/R model B | 16.4529 | 12.3017
97945360 | SPKIT | 7.751 | 5.868 | KG |  | 5710626897346 | Spare, Shaft 6" SP30-18 N/R model B | 17.0879 | 12.9366
97945361 | SPKIT | 8.039 | 6.156 | KG |  | 5710626897353 | Spare, Shaft 6" SP30-19 N/R model B | 17.7228 | 13.5715
97945362 | SPKIT | 9.168 | 6.445 | KG |  | 5710626897360 | Spare, Shaft 6" SP30-20 N/R model B | 20.2118 | 14.2086
97945363 | SPKIT | 9.456 | 6.733 | KG |  | 5710620297722 | Spare, Shaft 6" SP30-21 N/R model B | 20.8467 | 14.8436
97945364 | SPKIT | 9.744 | 7.021 | KG |  | 5710626897384 | Spare, Shaft 6" SP30-22 N/R model B | 21.4816 | 15.4785
97945366 | SPKIT | 10.321 | 7.598 | KG |  | 5710626897407 | Spare, Shaft 6" SP30-24 N/R model B | 22.7537 | 16.7506
97945367 | SPKIT | 10.609 | 7.886 | KG |  | 5710626897414 | Spare, Shaft 6" SP30-25 N/R model B | 23.3886 | 17.3855
97945368 | SPKIT | 10.897 | 8.174 | KG |  | 5710626897421 | Spare, Shaft 6" SP30-26 N/R model B | 24.0235 | 18.0204
97945371 | SPKIT | 11.762 | 9.039 | KG |  | 5710626897452 | Spare, Shaft 6" SP30-29 N/R model B | 25.9305 | 19.9274
97945373 | SPKIT | 13.179 | 9.616 | KG |  | 5710626897476 | Spare, Shaft 6" SP30-31 N/R model B | 29.0544 | 21.1994
97945376 | SPKIT | 14.044 | 10.481 | KG |  | 5710626897506 | Spare, Shaft 6" SP30-34 N/R model B | 30.9614 | 23.1064
97945377 | SPKIT | 14.332 | 10.769 | KG |  | 5710626897513 | Spare, Shaft 6" SP30-35 N/R model B | 31.5963 | 23.7413
97945393 | SPKIT | 11.656 | 8.933 | KG |  | 5710626897674 | Spare, Shaft 8" SP30-27 N/R model B | 25.6968 | 19.6937
97945400 | SPKIT | 13.751 | 10.188 | KG |  | 5710626897742 | Spare, Shaft 8" Sleeve SP30-31 N/R mod B | 30.3155 | 22.4605
97945408 | SPKIT | 0.848 | 0.742 | KG |  | 5710626897827 | Spare, Shaft 4" SP46/60-1 model B | 1.8695 | 1.6358
97945409 | SPKIT | 1.112 | 1.004 | KG |  | 5710626897834 | Spare, Shaft 4" SP46/60-2 model B | 2.4515 | 2.2134
97945410 | SPKIT | 1.441 | 1.333 | KG |  | 5710626897841 | Spare, Shaft 4" SP46/60-3 model B | 3.1768 | 2.9387
97945411 | SPKIT | 1.961 | 1.76 | KG |  | 5710626897858 | Spare, Shaft 4" SP46/60-4 model B | 4.3232 | 3.8801
97945412 | SPKIT | 2.301 | 2.1 | KG |  | 5710626897865 | Spare, Shaft 4" SP46/60-5 model B | 5.0728 | 4.6297
97945413 | SPKIT | 1.459 | 1.353 | KG |  | 5710626897872 | Spare, Shaft 6" SP46/60-2 model B | 3.2165 | 2.9828
97945414 | SPKIT | 1.798 | 1.692 | KG |  | 5710626897889 | Spare, Shaft 6" SP46/60-3 model B | 3.9639 | 3.7302
97945415 | SPKIT | 2.233 | 2.032 | KG |  | 5710626897896 | Spare, Shaft 6" SP46/60-4 model B | 4.9229 | 4.4797
97945416 | SPKIT | 2.572 | 2.371 | KG |  | 5710626897902 | Spare, Shaft 6" SP46/60-5 model B | 5.6702 | 5.2271
97945417 | SPKIT | 2.911 | 2.71 | KG |  | 5710626897919 | Spare, Shaft 6" SP46/60-6 model B | 6.4176 | 5.9745
97945418 | SPKIT | 3.3 | 3.102 | KG |  | 5710626897926 | Spare, Shaft 6" SP46/60-7 model B | 7.2752 | 6.8387
97945419 | SPKIT | 3.675 | 3.389 | KG |  | 5710626897933 | Spare, Shaft 6" SP46/60-8 model B | 8.1019 | 7.4714
97945420 | SPKIT | 4.014 | 3.728 | KG |  | 5710626897940 | Spare, Shaft 6" SP46/60-9 model B | 8.8493 | 8.2187
97945421 | SPKIT | 4.354 | 4.068 | KG |  | 5710626897957 | Spare, Shaft 6" SP46/60-10 model B | 9.5988 | 8.9683
97945422 | SPKIT | 4.693 | 4.407 | KG |  | 5710626897964 | Spare, Shaft 6" SP46/60-11 model B | 10.3462 | 9.7157
97945423 | SPKIT | 5.032 | 4.746 | KG |  | 5710626897971 | Spare, Shaft 6" SP46/60-12 model B | 11.0935 | 10.463
97945424 | SPKIT | 6.969 | 5.086 | KG |  | 5710626897988 | Spare, Shaft 6" SP46/60-13 model B | 15.3639 | 11.2126
97945425 | SPKIT | 7.308 | 5.425 | KG |  | 5710626897995 | Spare, Shaft 6" SP46/60-14 model B | 16.1112 | 11.96
97945426 | SPKIT | 7.647 | 5.764 | KG |  | 5710626898008 | Spare, Shaft 6" SP46/60-15 model B | 16.8586 | 12.7073
97945427 | SPKIT | 7.987 | 6.104 | KG |  | 5710626898015 | Spare, Shaft 6" SP46/60-16 model B | 17.6081 | 13.4569
97945428 | SPKIT | 9.166 | 6.443 | KG |  | 5710626898022 | Spare, Shaft 6" SP46/60-17 model B | 20.2074 | 14.2042
97945429 | SPKIT | 9.505 | 6.782 | KG |  | 5710626898039 | Spare, Shaft 6" SP46/60-18 model B | 20.9547 | 14.9516
97945430 | SPKIT | 9.845 | 7.122 | KG |  | 5710626898046 | Spare, Shaft 6" SP46/60-19 model B | 21.7043 | 15.7012
97945431 | SPKIT | 10.184 | 7.461 | KG |  | 5710626898053 | Spare, Shaft 6" SP46/60-20 model B | 22.4516 | 16.4485
97945432 | SPKIT | 10.523 | 7.8 | KG |  | 5710626898060 | Spare, Shaft 6" SP46/60-21 model B | 23.199 | 17.1959
97945433 | SPKIT | 10.863 | 8.14 | KG |  | 5710626898077 | Spare, Shaft 6" SP46/60-22 model B | 23.9486 | 17.9454
97945434 | SPKIT | 11.202 | 8.479 | KG |  | 5710626898084 | Spare, Shaft 6" SP46/60-23 model B | 24.6959 | 18.6928
97945435 | SPKIT | 11.541 | 8.818 | KG |  | 5710626898091 | Spare, Shaft 6" SP46/60-24 model B | 25.4433 | 19.4402
97945436 | SPKIT | 4.484 | 4.198 | KG |  | 5710626898107 | Spare, Shaft 8" SP46/60-9 model B | 9.8854 | 9.2549
97945439 | SPKIT | 7.099 | 5.216 | KG |  | 5710626898138 | Spare, Shaft 8" SP46/60-12 model B | 15.6505 | 11.4992
97945440 | SPKIT | 7.439 | 5.556 | KG |  | 5710626898145 | Spare, Shaft 8" SP46/60-13 model B | 16.4 | 12.2488
97945441 | SPKIT | 7.778 | 5.895 | KG |  | 5710626898152 | Spare, Shaft 8" SP46/60-14 model B | 17.1474 | 12.9961
97945442 | SPKIT | 8.117 | 6.234 | KG |  | 5710626898169 | Spare, Shaft 8" SP46/60-15 model B | 17.8947 | 13.7435
97945443 | SPKIT | 8.457 | 6.574 | KG |  | 5710626898176 | Spare, Shaft 8" SP46/60-16 model B | 18.6443 | 14.493
97945444 | SPKIT | 9.636 | 6.913 | KG |  | 5710626898183 | Spare, Shaft 8" SP46/60-17 model B | 21.2435 | 15.2404
97945445 | SPKIT | 9.975 | 7.252 | KG |  | 5710626898190 | Spare, Shaft 8" SP46/60-18 model B | 21.9909 | 15.9878
97945449 | SPKIT | 11.333 | 8.61 | KG |  | 5710626898237 | Spare, Shaft 8" SP46/60-22 model B | 24.9847 | 18.9816
97945453 | SPKIT | 10.759 | 8.036 | KG |  | 5710626898275 | Spare, Shaft 8" Sleeve SP46/60-20 mod B | 23.7193 | 17.7162
97945454 | SPKIT | 11.099 | 8.376 | KG |  | 5710626898282 | Spare, Shaft 8" Sleeve SP46/60-21 mod B | 24.4689 | 18.4657
97945458 | SPKIT | 14.314 | 10.751 | KG |  | 5710626898329 | Spare, Shaft 8" Sleeve SP46/60-28 mod B | 31.5566 | 23.7017
97945463 | SPKIT | 0.848 | 0.742 | KG |  | 5710626898374 | Spare, Shaft 4" SP46/60-1 N/R model B | 1.8695 | 1.6358
97945464 | SPKIT | 1.188 | 1.082 | KG |  | 5710626898381 | Spare, Shaft 4" SP46/60-2 N/R model B | 2.6191 | 2.3854
97945465 | SPKIT | 1.43 | 1.322 | KG |  | 5710620296947 | Spare, Shaft 4" SP46/60-3 N/R model B | 3.1526 | 2.9145
97945466 | SPKIT | 1.961 | 1.76 | KG |  | 5710626898404 | Spare, Shaft 4" SP46/60-4 N/R model B | 4.3232 | 3.8801
97945468 | SPKIT | 1.459 | 1.353 | KG |  | 5710626898428 | Spare, Shaft 6" SP46/60-2 N/R model B | 3.2165 | 2.9828
97945469 | SPKIT | 1.787 | 1.679 | KG |  | 5710620296169 | Spare, Shaft 6" SP46/60-3 N/R model B | 3.9396 | 3.7015
97945470 | SPKIT | 2.233 | 2.032 | KG |  | 5710620297630 | Spare, Shaft 6" SP46/60-4 N/R model B | 4.9229 | 4.4797
97945471 | SPKIT | 2.572 | 2.371 | KG |  | 5710626898459 | Spare, Shaft 6" SP46/60-5 N/R model B | 5.6702 | 5.2271
97945473 | SPKIT | 3.3 | 3.102 | KG |  | 5710626898473 | Spare, Shaft 6" SP46/60-7 N/R model B | 7.2752 | 6.8387
97945474 | SPKIT | 3.675 | 3.389 | KG |  | 5710626898480 | Spare, Shaft 6" SP46/60-8 N/R model B | 8.1019 | 7.4714
97945475 | SPKIT | 4.014 | 3.728 | KG |  | 5710626898497 | Spare, Shaft 6" SP46/60-9 N/R model B | 8.8493 | 8.2187
97945477 | SPKIT | 4.693 | 4.407 | KG |  | 5710626898510 | Spare, Shaft 6" SP46/60-11 N/R model B | 10.3462 | 9.7157
97945478 | SPKIT | 5.032 | 4.746 | KG |  | 5710626898527 | Spare, Shaft 6" SP46/60-12 N/R model B | 11.0935 | 10.463
97945479 | SPKIT | 6.969 | 5.086 | KG |  | 5710626898534 | Spare, Shaft 6" SP46/60-13 N/R model B | 15.3639 | 11.2126
97945480 | SPKIT | 7.308 | 5.425 | KG |  | 5710626898541 | Spare, Shaft 6" SP46/60-14 N/R model B | 16.1112 | 11.96
97945482 | SPKIT | 7.987 | 6.104 | KG |  | 5710626898565 | Spare, Shaft 6" SP46/60-16 N/R model B | 17.6081 | 13.4569
97945483 | SPKIT | 9.166 | 6.443 | KG |  | 5710626898572 | Spare, Shaft 6" SP46/60-17 N/R model B | 20.2074 | 14.2042
97945485 | SPKIT | 9.845 | 7.122 | KG |  | 5710626898596 | Spare, Shaft 6" SP46/60-19 N/R model B | 21.7043 | 15.7012
97945486 | SPKIT | 10.184 | 7.461 | KG |  | 5710626898602 | Spare, Shaft 6" SP46/60-20 N/R model B | 22.4516 | 16.4485
97945487 | SPKIT | 10.523 | 7.8 | KG |  | 5710626898619 | Spare, Shaft 6" SP46/60-21 N/R model B | 23.199 | 17.1959
97945488 | SPKIT | 10.863 | 8.14 | KG |  | 5710626898626 | Spare, Shaft 6" SP46/60-22 N/R model B | 23.9486 | 17.9454
97945506 | SPKIT | 12.011 | 9.288 | KG |  | 5710626898800 | Spare, Shaft 8" SP46/60-24 N/R model B | 26.4795 | 20.4763
97945515 | SPKIT | 16.011 | 12.448 | KG |  | 5710626898893 | Spare, Shaft 8"Sle. SP46/60-33 N/R mod B | 35.2979 | 27.4429
97945520 | SPKIT | 0.292 | 0.047 | KG |  | 5710626898947 | Kit, Wear parts SP17- 5stages NBRmodel B | 0.64374 | 0.10362
97945521 | SPKIT | 0.791 | 0.457 | KG |  | 5710626898961 | Kit, Wear parts SP17-12stages NBRmodel B | 1.7438 | 1.0075
97945522 | SPKIT | 0.438 | 0.391 | KG |  | 5710620235533 | Kit, Wear parts SP30- 5stages NBRmodel B | 0.96561 | 0.862
97945884 | MUCKT | 0.007 | 0.002 | KG |  | 5710626904082 | Kit, O-rings CM 10, 15 & 25 flanges,EPDM | 0.015432 | 0.0044092
97945961 | CR032 | 190.92 | 182.8 | KG |  | 5710626907137 | CR32-4 HP-G-A-V-HQQV 3x230/460 60 HZ | 420.9022 | 403.0009
97946310 | MOCKT | 0.3 | 0.3 | KG |  | 5710626912896 | Kit, Ball Bearing 6206.2Z.C3.SYN.HYB | 0.66138 | 0.66138
97946981 | MTR10 | 34.608 | 31.108 | KG |  | 5710626923687 | MTR10-4/2 A-WB-A-HUUV 3x230/460 60Hz | 76.2968 | 68.5807
97946999 | KNUSA | 378 | 378 | LB |  | 5710626925780 | BAL 286JM 3 230/460 4P 30HP 1 Y P | 378 | 378
97947181 | CRSKT | 2.905 | 2.7 | KG |  | 5710626929146 | Kit, Chamber stack CR/CRI 5-8 | 6.4044 | 5.9524
97948034 | PAREP | 12.05 | 12.05 | LB |  | 5710626945634 | KIT,IMPELLER,L,20953,X3 B22 | 12.05 | 12.05
97948091 | PASE1 | 6.5 | 6.5 | KG |  | 5710626946822 | Spare/Shaft,3H,SGL-SEAL | 14.3299 | 14.3299
97948515 | PAREP | 108 | 108 | LB |  | 5710626954391 | KIT,IMPELLER,KP,1015-3/4,B22 | 108 | 108
97948736 | CRLKT | 24.052 | 22.891 | KG |  | 5710626958368 | Kit, Chamber stack CR 32-11-2 | 53.025 | 50.4655
97949632 | CRKIT | 0.075 | 0.052 | KG |  | 5710626969838 | Spare, Sup. washer CRN10/15/20 MAGdrive | 0.16534 | 0.11464
97950194 | GSKIT | 0.3 | 0.3 | KG |  | 5710626983070 | Kit, Plug ISO 228 - G 3/8 96068291 | 0.66138 | 0.66138
97950707 | CM05I | 35.456 | 32.956 | KG |  | 5710626992751 | CM5-8 A-S-I-V-AQQV E-A-A-N | 78.1663 | 72.6548
97951319 | MTR10 | 24.491 | 20.891 | KG |  | 5710627003555 | MTR10-20/3 A-WB-A-HUUV 182TC 60Hz | 53.9929 | 46.0563
97951447 | PASE1 | 44 | 44 | KG |  | 5710627005283 | Spare/SHAFT,KP,80205,XK,CW | 97.0024 | 97.0024
97951655 | MTR15 | 45.4 | 41.8 | KG |  | 5710627008918 | MTR15-10/2 A-W-A-HUUV 3X230/400 60Hz | 100.0888 | 92.1523
97951875 | CR032 | 89.42 | 81.3 | KG |  | 5710627017170 | CR32-7 BK-G-A-E-HQQE 324/326TSC 60 HZ | 197.1353 | 179.234
97952201 | WTKIT | 1.2 | 1 | KG |  | 5710627022037 | V-belt XPB-1900 | 2.6455 | 2.2046
97952424 | MTR15 | 80.3 | 71.9 | KG |  | 5710627033040 | MTR15-10/1 A-WB-A-HUUV 56C 60Hz | 177.0294 | 158.5107
97952673 | GSKIT | 0.5 | 0.5 | KG |  | 5710627037529 | Kit, Insulation plate 96066596 | 1.1023 | 1.1023
97952868 | CR003 | 28.442 | 21.862 | KG |  | 5710627041946 | CR3-12 KP-FGJ-A-E-HQQE 56C 60HZ | 62.7032 | 48.197
97952920 | CR064 | 78.12 | 70 | KG |  | 5710627042691 | CR64-1 A-G-A-E-HUUE 254/256TC 60 HZ | 172.2234 | 154.322
97954321 | CRN05 | 25.138 | 22.388 | KG |  | 5710627060053 | CRN5-4 A-CX-T-E-HQQE 3x266/460 60HZ | 55.4192 | 49.3566
97955169 | MUCKT | 0.147 | 0.1 | KG |  | 5710627071172 | Bulk, Retainer for seal ring upper | 0.32408 | 0.22046
97955222 | PASE1 | 3.8 | 3.8 | KG |  | 5710627071745 | Spare,Impeller,CLS-75101,H304,full size | 8.3775 | 8.3775
97959293 | CHKIT | 0.451 | 0.35 | KG |  | 5710627069674 | Bulk, Spacing pipe P/M 28.5 mm CHI | 0.99427 | 0.77161
97959788 | CRI05 | 35.341 | 30.351 | KG |  | 5710627120139 | CRI5-7 P-CA-A-E-HQQE 3x230/460 60HZ | 77.9128 | 66.9118
97960259 | PASE1 | 3.8 | 3.8 | KG |  | 5710627128142 | Spare,Impeller,CL-30707,full size | 8.3775 | 8.3775
97961473 | PASE1 | 5.5 | 5.5 | KG |  | 5710627137311 | Spare,Impeller,CL-40707,full size | 12.1253 | 12.1253
97967313 | CRMKT | 3.105 | 2.9 | KG |  | 5710627209322 | Kit, Chamber stack CR 15-2 | 6.8453 | 6.3933
97968440 | SICKT | 0.01 | 0.01 | KG |  | 5710627221249 | Spare,O-ring,GB/T3452.1,ID=58,d=2.65,FPM | 0.022046 | 0.022046
97968441 | SICKT | 0.01 | 0.01 | KG |  | 5710627221256 | Spare/O-ring,GB/T3452.1,ID=60,d=3.55,FPM | 0.022046 | 0.022046
97968448 | PASE1 | 2 | 2 | KG |  | 5710627221348 | Spare/Shaft,1H,SGL-SEAL | 4.4092 | 4.4092
97971535 | YZMBO | 0.139 | 0.139 | LB |  | 5710627257248 | Kit, shim set LL/LC10/OLC12 | 0.139 | 0.139
97971598 | PASE1 | 2 | 2 | KG |  | 5710627257989 | Spare/Shaft,1H,SGL-SEAL | 4.4092 | 4.4092
97971599 | PASE1 | 5.97 | 5.97 | KG |  | 5710627257996 | Spare/Shaft,2H,SGL-SEAL | 13.1615 | 13.1615
97971607 | PASE1 | 21 | 21 | KG |  | 5710627258078 | Spare/Shaft,4H,SGL-SEAL | 46.2966 | 46.2966
97971608 | PASE1 | 21 | 21 | KG |  | 5710627258085 | Spare/Shaft,4H,SGL-SEAL | 46.2966 | 46.2966
97971614 | PASE1 | 0.01 | 0.01 | KG |  | 5710627258160 | Spare/Teflon gasketΦ275XΦ290X1 | 0.022046 | 0.022046
97971616 | PASE1 | 0.01 | 0.01 | KG |  | 5710627258184 | Spare/Teflon gasketΦ362×Φ380×1 | 0.022046 | 0.022046
97971619 | PASE1 | 0.01 | 0.01 | KG |  | 5710627258214 | Spare/Teflon gasketΦ430×Φ454×1 | 0.022046 | 0.022046
97971626 | PASE1 | 0.56 | 0.56 | KG |  | 5710627258290 | Spare/Wear ring, 146X135.6X31 | 1.2346 | 1.2346
97971627 | PASE1 | 0.48 | 0.48 | KG |  | 5710627258313 | Spare/Wear ring, 158.6x171x19 for volute | 1.0582 | 1.0582
97971675 | PASE1 | 0.21 | 0.21 | KG |  | 5710627258917 | Spare/Wear ring, 2.50"X3.00"X0.75" | 0.46297 | 0.46297
97971678 | PASE1 | 1.585 | 1.585 | KG |  | 5710627258948 | Spare/Wear ring, 240x260x26 | 3.4943 | 3.4943
97971680 | PASE1 | 0.25 | 0.25 | KG |  | 5710627258962 | Spare/Wear ring, 3.00"x3.50"x0.75" | 0.55115 | 0.55115
97971683 | PASE1 | 0.26 | 0.26 | KG |  | 5710627258993 | Spare/Wear ring, 3.50"x4.00"x0.69" | 0.5732 | 0.5732
97971684 | PASE1 | 0.325 | 0.325 | KG |  | 5710627259006 | Spare/Wear ring, 4.00"x4.50"x0.75" | 0.7165 | 0.7165
97971686 | PASE1 | 0.34 | 0.34 | KG |  | 5710627259129 | Spare/Wear ring, 4.25"x4.75"x0.75" | 0.74956 | 0.74956
97971691 | PASE1 | 1.03 | 1.03 | KG |  | 5710627259174 | Spare/Wear ring, 5.38"x6.25"x1.00" | 2.2707 | 2.2707
97971693 | PASE1 | 0.455 | 0.455 | KG |  | 5710627259198 | Spare/Wear ring, 5.75"x6.25"x0.75",for v | 1.0031 | 1.0031
97971736 | PASE1 | 1.2 | 1.2 | KG |  | 5710627259815 | Spare/Wear ring,for backplate | 2.6455 | 2.6455
97971879 | CRSKT | 0.601 | 0.4 | KG |  | 5710627263201 | Bulk, Staybolt M12 L=799mm | 1.325 | 0.88184
97973215 | CRMKT | 4.905 | 4.7 | KG |  | 5710627281014 | Kit, Chamber stack CR 15-4 | 10.8136 | 10.3616
97973678 | CRMKT | 0.382 | 0.278 | KG |  | 5710627283254 | Spare, Inlet part upper cpl. CR10 | 0.84216 | 0.61288
97975777 | CRMKT | 4.005 | 3.8 | KG |  | 5710627310301 | Kit, Chamber stack CR 20-3 | 8.8294 | 8.3775
97975961 | MUCKT | 0.031 | 0.01 | KG |  | 5710627313692 | Bulk, Oring EPDM 42x4 | 0.068343 | 0.022046
97976378 | SPKIT | 0.129 | 0.085 | KG |  | 5710627319274 | Bulk, o-ring 74,2 x 5,7 10 x 00ID1841 | 0.28439 | 0.18739
97976588 | CRSKT | 5.43 | 4.6 | KG |  | 5710627327613 | Kit, Chamber stack CR/CRI 5-14 | 11.971 | 10.1412
97979097 | CMKIT | 2.65 | 2.507 | KG |  | 5710627349189 | Spare, Motorflange-discharge S 1" Rp, CE | 5.8422 | 5.5269
97980137 | SEACC | 20.372 | 20.372 | LB |  | 5710627363512 | Adapter Kit 3" SL1/SLV to 4" E-L | 20.372 | 20.372
97980173 | MTR32 | 65.08 | 46.78 | KG |  | 5710627363994 | MTR32-9/2-1 A-F-A-HUUV FF265 60Hz | 143.4754 | 103.1312
97980241 | CRLKT | 0.092 | 0.045 | KG |  | 5710627365516 | Bulk, Spacer lower | 0.20282 | 0.099207
97980829 | CRSKT | 2.905 | 2.7 | KG |  | 5710627379209 | Kit, Chamber stack CR/CRI 3-11 | 6.4044 | 5.9524
97982324 | CRSKT | 2.037 | 1.832 | KG |  | 5710627397333 | Kit, Chamber stack CRN 1-7 | 4.4908 | 4.0388
97982601 | CRN20 | 86 | 47 | KG |  | 5710627394301 | CRN20-6 K-FGJ-A-E-HQQE 254/256TC 60 HZ | 189.5956 | 103.6162
97983884 | CRKIT | 0.875 | 0.549 | KG |  | 5710627414467 | Kit, Wear parts w/NBR CRN8-60 | 1.929 | 1.2103
97983886 | CRSKT | 0.377 | 0.132 | KG |  | 5710627414511 | Kit, Wear parts w/EPDM CRN5-7 | 0.83113 | 0.29101
97983887 | CRKIT | 1.262 | 0.928 | KG |  | 5710627414528 | Kit, Wear parts w/NBR CRN16-60 | 2.7822 | 2.0459
97983891 | CRMKT | 1.006 | 0.672 | KG |  | 5710627414580 | Kit, Wear parts w/EPDM CRN10-8 | 2.2178 | 1.4815
97983903 | CRKIT | 0.711 | 0.333 | KG |  | 5710627414788 | Kit, Wear parts w/NBR CRN4-60 | 1.5675 | 0.73413
97983904 | CRLKT | 1.348 | 1.014 | KG |  | 5710627414917 | Kit, Wear parts w/EPDM CRN32-7 | 2.9718 | 2.2355
97983905 | CRLKT | 0.222 | 0.217 | KG |  | 5710627414962 | Kit, Wear parts w/EPDM CRN32-2 | 0.48942 | 0.4784
97983906 | CRKIT | 1.642 | 1.308 | KG |  | 5710627414979 | Kit, Wear parts w/NBR CRN8-120 | 3.62 | 2.8836
97983907 | CRSKT | 0.66 | 0.415 | KG |  | 5710627414986 | Kit, Wear parts w/EPDM CRN5-12 | 1.455 | 0.91491
97983910 | CRKIT | 0.95 | 0.95 | KG |  | 5710627415235 | Kit, Wear parts w/NBR CRN4-120 | 2.0944 | 2.0944
97983941 | CRMKT | 1.832 | 1.376 | KG |  | 5710627415259 | Kit, Wear parts w/EPDM CRN10-22 | 4.0388 | 3.0335
97983945 | CRMKT | 2.888 | 2.387 | KG |  | 5710627415303 | Kit, Wear parts w/EPDM CRN15/20-17 | 6.3669 | 5.2624
97983949 | CRSKT | 1.601 | 1.477 | KG |  | 5710627415464 | Kit, Wear parts w/EPDM CRN5-16 | 3.5296 | 3.2562
97983950 | CRKIT | 2.059 | 1.558 | KG |  | 5710627415471 | Kit, Wear parts w/NBR CRN16-100 | 4.5393 | 3.4348
97983951 | CRSKT | 0.816 | 0.482 | KG |  | 5710627415495 | Kit, Wear parts w/EPDM CRN1/3-9 | 1.799 | 1.0626
97983952 | CRMKT | 1.467 | 1.011 | KG |  | 5710627415501 | Kit, Wear parts w/EPDM CRN10-14 | 3.2341 | 2.2289
97983954 | CRSKT | 2.521 | 2.397 | KG |  | 5710627415549 | Kit, Wear parts w/EPDM CRN5-22 | 5.5578 | 5.2844
97986107 | MTR10 | 34.889 | 31.389 | KG |  | 5710627438883 | MTR10-8/2 A-WB-A-HUUV 3x230/460 60Hz | 76.9163 | 69.2002
97986108 | MTR10 | 35.03 | 31.53 | KG |  | 5710627438913 | MTR10-10/2 A-WB-A-HUUV 3x230/460 60Hz | 77.2271 | 69.511
97988868 | PAREP | 5 | 5 | LB |  | 5710627474553 | KIT,SEAL,L, 9.5",XA 1BOM08M | 5 | 5
97988922 | MOCKT | 0.012 | 0.012 | KG |  | 5710627475840 | Lubrication nipple Siemens 1LG6183-6207 | 0.026455 | 0.026455
97989303 | MTAH0 | 16 | 14.5 | KG |  | 5710627482343 | MTA 70H-250 A-W-B-T 3x230/400V 50/60Hz | 35.2736 | 31.9667
97989308 | CRKKT | 2.9 | 2.9 | KG |  | 5710629991089 | Kit, Wear parts MTR 10 -16 stages new sh | 6.3933 | 6.3933
97989309 | CRKKT | 3.2 | 3.2 | KG |  | 5710627482404 | Kit, Wear parts MTR 10 -18-22 new shaft | 7.0547 | 7.0547
97989310 | CRKKT | 3.6 | 3.6 | KG |  | 5710627482411 | Kit, Wear parts MTR 10 23-27 new shaft | 7.9366 | 7.9366
97989322 | CRKKT | 2.005 | 2.005 | KG |  | 5710627482435 | Kit, Wear parts MTR 10 -9 stages new | 4.4202 | 4.4202
97989381 | MTR45 | 182.932 | 157.432 | KG |  | 5710627483432 | MTR45-7/2 A-G-A-HUUV 3X230/400 60Hz | 403.2919 | 347.0746
97989496 | LNKIT | 0.075 | 0.05 | KG |  | 5710627485429 | Bulk, O-ring EPDM D220x4 | 0.16534 | 0.11023
97989613 | CRKIT | 2.391 | 2.27 | KG |  | 5710627487331 | Spare, Base, DIN/TRI clamp | 5.2712 | 5.0044
97990920 | PASE1 | 0.325 | 0.325 | KG |  | 5710627504175 | Spare/Wear ring, 4.00"x 4.50"x0.75" | 0.7165 | 0.7165
97990942 | PASE1 | 0.48 | 0.48 | KG |  | 5710627504205 | Spare/Wear ring, 158.6x 171x19 for volut | 1.0582 | 1.0582
97990943 | PASE1 | 0.25 | 0.25 | KG |  | 5710627504311 | Spare/Wear ring, 3.00"x 3.50"x0.75" | 0.55115 | 0.55115
97992177 | CRSKT | 2.005 | 1.8 | KG |  | 5710627523688 | Kit, Chamber stack CR/CRI 3-7 | 4.4202 | 3.9683
97992205 | MUCKT | 0.282 | 0.247 | KG |  | 5710627524180 | Kit, Bearing CHI MG90 | 0.6217 | 0.54454
97992207 | MUCKT | 0.435 | 0.314 | KG |  | 5710627524326 | Kit, Bearing CHI MG100 | 0.959 | 0.69224
97992210 | CHKIT | 0.207 | 0.202 | KG |  | 5710627524364 | Spare, Intermediate chamber CR, CHI2/4 | 0.45635 | 0.44533
97992212 | CHKIT | 0.216 | 0.18 | KG |  | 5710627524395 | Spare,Intermediat chamber w/bearingCH2/4 | 0.47619 | 0.39683
97992213 | CHKIT | 0.149 | 0.144 | KG |  | 5710627524401 | Spare,Intermediate chamber bottom CHI2/4 | 0.32849 | 0.31746
97992221 | CHKIT | 0.682 | 0.578 | KG |  | 5710627524487 | Spare, Suction interconnector w/pipe | 1.5035 | 1.2743
97992225 | CHKIT | 0.61 | 0.487 | KG |  | 5710627524494 | Spare, Suction interconnector w/pipe | 1.3448 | 1.0736
97992239 | PASE1 | 0.5 | 0.5 | KG |  | 5710627525132 | Spare/SEAL ASSY,58U/30 SiC-M,FPM-H330 | 1.1023 | 1.1023
97992338 | CHKIT | 0.075 | 0.07 | KG |  | 5710627525989 | Spare, Impeller N, CHI4 | 0.16534 | 0.15432
97992339 | CHKIT | 0.302 | 0.26 | KG |  | 5710627525996 | Spare, Impeller cpl. D130 CHI8 | 0.66579 | 0.5732
97992345 | CRMKT | 1.061 | 0.86 | KG |  | 5710627526856 | Spare, Shaft spline cpl. D12 L=987,5 | 2.3391 | 1.896
97992720 | CRSKT | 1.905 | 1.7 | KG |  | 5710627531652 | Kit, Chamber stack CRN 5-5 | 4.1998 | 3.7478
97993951 | CRSKT | 9.62 | 8.5 | KG |  | 5710627554644 | Kit, Chamber stack CR/CRI 3-36 | 21.2083 | 18.7391
97994084 | CRN10 | 102 | 50 | KG |  | 5710627557287 | CRN10-14 P-FGJ-A-V-HQQV 213/215TC 60 HZ | 224.8692 | 110.23
97994169 | PAREP | 13 | 13 | LB |  | 5710627558765 | KIT,SEAL,KP,10153,X7, 680,BF501B0101 | 13 | 13
97994292 | SUSKT | 0.117 | 0.06 | KG |  | 5710627560546 | Spare,Seal 21S/1.75" SiC-M-BUNA-H316 | 0.25794 | 0.13228
97994614 | CR045 | 268.13 | 260.01 | KG |  | 5710627567156 | CR45-5-2 A-G-A-E-HQQE 3x230/460 60 HZ | 591.1194 | 573.218
97994634 | CRN15 | 103 | 52 | KG |  | 5710627567491 | CRN15-12 K-P-A-E-HQQE 284/286TC 60 HZ | 227.0738 | 114.6392
97994753 | PAREP | 5 | 5 | LB |  | 5710627568900 | KIT,BEARING,KPU,X5 | 5 | 5
98022254 | MDAKT | 1.708 | 1.708 | KG |  | 5710627813697 | piston slide pair d18/D45 | 3.7655 | 3.7655
98030125 | ALSKT | 0 | 0 | KG |  | 5710627894030 | Fan external | 0 | 0
98032751 | ALSKT | 0.043 | 0.043 | KG |  | 5710627920432 | Spare DPD acidifying 100 tablets | 0.094798 | 0.094798
98032752 | ALSKT | 0.033 | 0.033 | KG |  | 5710627920449 | Spare DPD neutralising 100 tablets | 0.072752 | 0.072752
98032753 | MDAKT | 0.6 | 0.6 | KG |  | 5710627920456 | Kit, maint./DMX226-190L/226-142M/SS/T/C | 1.3228 | 1.3228
98032754 | MDAKT | 0.335 | 0.335 | KG |  | 5710627920463 | Kit, maint/DMX226-460L/380M/E/T/spr.load | 0.73854 | 0.73854
98032762 | MDAKT | 0.113 | 0.113 | KG |  | 5710627920630 | Kit, valve set/DN20/PV/T/T | 0.24912 | 0.24912
98032805 | MDAKT | 0.385 | 0.385 | KG |  | 5710627921064 | Kit, pump maint/DMH255-550/SS/E/SS | 0.84877 | 0.84877
98032806 | MDAKT | 0.34 | 0.34 | KG |  | 5710627921071 | Kit, pump maint/DMH255-550/SS/T/SS | 0.74956 | 0.74956
98044753 | PASE1 | 0.22 | 0.22 | KG |  | 5710628026836 | Spare/BUSHING,VLS,X4/XA,B26 | 0.48501 | 0.48501
98044754 | SICKT | 0.1 | 0.1 | KG |  | 5710628026843 | Spare/O-RING, GB3452.1-307×5.3 | 0.22046 | 0.22046
98045137 | CRI05 | 25.2 | 18.62 | KG |  | 5710628033223 | CRI5-7 P-FGJ-A-E-HQQE 56C 60HZ | 55.5559 | 41.0497
98045272 | NBKIT | 2.3 | 2.096 | KG |  | 5710628035661 | Kit,flange loose DN65 JIS 20K | 5.0706 | 4.6208
98045274 | NBKIT | 2.48 | 2.27 | KG |  | 5710628035685 | Kit,flange loose DN65 JIS 20K | 5.4674 | 5.0044
98045284 | NBKIT | 1.906 | 1.696 | KG |  | 5710628035784 | Kit,flange ISO/DIN DN40 PN10/16/25/40 | 4.202 | 3.739
98045287 | NBKIT | 3.51 | 3.3 | KG |  | 5710628035814 | Kit,flange ISO/DIN DN80 PN10/16/25/40 | 7.7381 | 7.2752
98045293 | NBKIT | 3.677 | 3.461 | KG |  | 5710628035876 | Kit,flange ISO/DIN DN100 PN10/16 | 8.1063 | 7.6301
98045296 | NBKIT | 6.031 | 5.821 | KG |  | 5710628035906 | Kit,flange ISO/DIN DN125 PN25/40 | 13.2959 | 12.833
98045297 | NBKIT | 7 | 5.996 | KG |  | 5710628035913 | Kit,flange ISO/DIN DN150 PN10/16 | 15.4322 | 13.2188
98045298 | NBKIT | 8.23 | 7.226 | KG |  | 5710628035920 | Kit,flange ISO/DIN DN150 PN25/40 | 18.1439 | 15.9304
98045305 | NBKIT | 2.431 | 2.22 | KG |  | 5710628035999 | Kit,flange loose ISO/DIN DN65 PN40 | 5.3594 | 4.8942
98045378 | MTR10 | 43.569 | 39.969 | KG |  | 5710628037283 | MTR10-14/4 A-W-I-HUUV 3x440D 60Hz | 96.0522 | 88.1157
98045762 | PASE1 | 0.02 | 0.02 | KG |  | 5710628044724 | Spare/Snap ring,N5000-393 | 0.044092 | 0.044092
98045877 | ALSKT | 1 | 1 | KG |  | 5710628046957 | Kit, Maintenance for Selcoperm 125-500 | 2.2046 | 2.2046
98046408 | RC10K | 0.356 | 0.201 | KG |  | 5710628055591 | MI301 Bluetooth iOS/Android Grundfos GO | 0.78484 | 0.44312
98046713 | CRN15 | 83 | 44 | KG |  | 5710628061516 | CRN15-6 P-FGJ-A-E-HQQE 213/215TC 60 HZ | 182.9818 | 97.0024
98047144 | MTA12 | 19 | 17.6 | KG |  | 5710628068911 | MTA 120-250 A-W-A-B 3x200V 50/60Hz | 41.8874 | 38.801
98047159 | MTAH0 | 16 | 14.5 | KG |  | 5710628069413 | MTA 70H-250 A-W-B-T 3x200V 50/60Hz | 35.2736 | 31.9667
98047507 | ALSKT | 1 | 1 | KG |  | 5710628075261 | Kit, Maintenance SES 1000-2000 >04/2012 | 2.2046 | 2.2046
98048195 | CRXKT | 14.733 | 14.732 | KG |  | 5710628088483 | Kit, Chamber stack CR 150-1-1 | 32.4804 | 32.4782
98048805 | CRI10 | 147 | 108 | KG |  | 5710628100192 | CRI10-10 FK-FGJ-A-F-HQQE 3x230/460 60 HZ | 324.0762 | 238.0968
98048833 | YZMBO | 9999 | 9999 | LB |  | 5710628100444 | Shim set bearing cap 24NCD | 9999 | 9999
98050940 | MO1KT | 0.9 | 0.9 | KG |  | 5710628132124 | Kit,Term.board cpl. w/holder 3PH MG71-80 | 1.9841 | 1.9841
98051322 | MO4KT | 3 | 3 | KG |  | 5710628139369 | Spare, Terminal Box cover for 81U05336 | 6.6138 | 6.6138
98052563 | CRSKT | 2.104 | 1.726 | KG |  | 5710628153914 | Spare, Base plate N, low, mach. | 4.6385 | 3.8051
98052704 | YZMBO | 19.414 | 19.414 | LB |  | 5710628156687 | Kit pedestal coupling assy 7C std ht | 19.414 | 19.414
98052928 | GSKIT | 1 | 0.5 | KG |  | 5710628161193 | Kit, Fr 70 O-rings for 7vers.pump (M),Z | 2.2046 | 1.1023
98053038 | CRKKT | 2.286 | 2 | KG |  | 5710628163524 | Spare, Shaft cpl. D12 L=1029 | 5.0397 | 4.4092
98053248 | CRSKT | 0.719 | 0.691 | KG |  | 5710628167423 | Kit, Wear parts CR/I/N1/3-9 Reinfor. SIC | 1.5851 | 1.5234
98054048 | CRN10 | 97 | 45 | KG |  | 5710628180842 | CRN10-14 P-P-A-E-HQQE 213/215TC 60 HZ | 213.8462 | 99.207
98054474 | PASE1 | 0.092 | 0.092 | KG |  | 5710628187117 | Spare/SEAL HEAD,SGL,2.25",21,BP1_1 | 0.20282 | 0.20282
98055186 | SEACC | 36.865 | 36.865 | LB |  | 5710628198793 | Adapter Kit 4" SL1/SLV to 4" EL dual rl | 36.865 | 36.865
98055188 | SEACC | 2.614 | 2.614 | LB |  | 5710628199226 | Adapter Kit 4" SL1/SLV to 4" QL sing rl | 2.614 | 2.614
98055225 | SEACC | 72.956 | 72.956 | LB |  | 5710628199622 | Adapter Kit 6" SL1 to 6" EL dual rl | 72.956 | 72.956
98055239 | SEACC | 12.35 | 12.35 | LB |  | 5710628199813 | Adapter Kit 3" SL1/SLV to 3" QL sing rl | 12.35 | 12.35
98056373 | CR015 | 87 | 80 | KG |  | 5710628223549 | CR15-3 P-B-A-E-HQQE 3x230/460 60 HZ | 191.8002 | 176.368
98056798 | SOLKT | 0.317 | 0.213 | KG |  | 5710628232701 | Bulk, membrane for Sololift+ | 0.69886 | 0.46958
98057143 | CRSKT | 8.498 | 7.412 | KG |  | 5710628239137 | Kit, Chamber stack CR/CRI 3-29 | 18.7347 | 16.3405
98057524 | CRN15 | 45 | 38 | KG |  | 5710628246944 | CRN15-3 P-FGJ-A-V-HQQV 182/184TC 60 HZ | 99.207 | 83.7748
98057536 | CRN45 | 197.894 | 147.1 | KG |  | 5710628248009 | CRN45-3-2 A-G-A-E-HUUE 3x380-415 50 Hz | 436.2771 | 324.2967
98057537 | CRN15 | 99 | 91 | KG |  | 5710628248252 | CRN15-5 A-CX-A-E-HQQE 3x230/460 60 HZ | 218.2554 | 200.6186
98057581 | MTR64 | 361.27 | 293.27 | KG |  | 5710628248559 | MTR64-7/3 A-J-A-HUUV 3x230/460 60Hz | 796.4558 | 646.543
98057848 | SPBO6 | 109.75 | 99.6 | KG |  | 5710628252778 | BM30- 5NE 7,5kW 3x440-480V 60Hz (1.4462) | 241.9549 | 219.5782
98058023 | CRI15 | 110 | 59 | KG |  | 5710628256721 | CRI15-8 FK-FGJ-A-F-HQQE 254/256TC 60 HZ | 242.506 | 130.0714
98058055 | SICKT | 14 | 14 | KG |  | 5710628257087 | Spare/BEARING FRAME ,2H | 30.8644 | 30.8644
98058460 | APKIT | 0.426 | 0.426 | KG |  | 5710628264245 | Kit, Impeller Unilift AP12.40.04/6 | 0.93916 | 0.93916
98058471 | APKIT | 0.344 | 0.344 | KG |  | 5710628264269 | Kit, Impeller Unilift AP12.40.08 | 0.75838 | 0.75838
98058513 | CRT04 | 16.5 | 11.5 | KG |  | 5710628265068 | CRT4-8 A-P-A-K-AQQK 182TC | 36.3759 | 25.3529
98058592 | CR005 | 76.145 | 68.025 | KG |  | 5710628266614 | CR5-15 KP-FGJ-A-E-HQQE 3x230/460 60HZ | 167.8693 | 149.9679
98059262 | SKKIT | 0.093 | 0.088 | KG |  | 5710628278105 | Spare, Impeller SPK2 | 0.20503 | 0.194
98059264 | SKKIT | 1.111 | 1 | KG |  | 5710628278242 | Bulk, Impeller SPK2 | 2.4493 | 2.2046
98059573 | PASE1 | 0.5 | 0.5 | KG |  | 5710628282577 | Spare/SEAL ASSY,58U/45 SiC-M,FPM-H316L | 1.1023 | 1.1023
98059736 | BOKIT | 0.439 | 0.305 | KG |  | 5710628285066 | KIT, T-BOX COVER JP, 115-230V 60Hz | 0.96782 | 0.6724
98059737 | BOKIT | 0.441 | 0.307 | KG |  | 5710628285073 | KIT, T-BOX COVER JP, 115-230V 60Hz | 0.97223 | 0.67681
98059738 | BOKIT | 0.467 | 0.333 | KG |  | 5710628285080 | KIT, T-BOX COVER JP, 115-230V 60Hz | 1.0295 | 0.73413
98059739 | BOKIT | 0.345 | 0.211 | KG |  | 5710628285097 | KIT, T-BOX COVER JP, 230V 60Hz | 0.76059 | 0.46517
98060986 | CRSKT | 5.13 | 4.3 | KG |  | 5710628307522 | Kit, Chamber stack CR/CRI 5-13 | 11.3096 | 9.4798
98061107 | SEACC | 20.703 | 20.703 | KG |  | 5710628309564 | Adaptor claw 6", 3" ANSI S-Flygt | 45.6418 | 45.6418
98061131 | SEACC | 20.866 | 20.866 | KG |  | 5710628309588 | Adaptor claw 6", 2" ANSI SE/SL-Flygt | 46.0012 | 46.0012
98061929 | NBKIT | 3.676 | 3.246 | KG |  | 5710628323584 | Kit, Flange ISO/DIN PN16 DN100 | 8.1041 | 7.1561
98062237 | MO4KT | 0.891 | 0.886 | KG |  | 5710628330148 | Kit, Terminal board Siemens 225M | 1.9643 | 1.9533
98062239 | MO4KT | 1.2 | 1.2 | KG |  | 5710628330179 | Kit, Terminal board Siemens 250M | 2.6455 | 2.6455
98062263 | MO4KT | 8.5 | 8.5 | KG |  | 5710628330209 | Kit, Terminal box Cpl. Siemens 225M | 18.7391 | 18.7391
98062265 | MO4KT | 0.442 | 0.437 | KG |  | 5710628330421 | Kit, Fan Siemens 200L | 0.97443 | 0.96341
98062275 | MO4KT | 2.24 | 1.44 | KG |  | 5710628330773 | Kit, Fan Cover Siemens 200L | 4.9383 | 3.1746
98062277 | MO4KT | 2.2 | 2.2 | KG |  | 5710628330995 | Kit, Fan Cover Siemens 250M | 4.8501 | 4.8501
98062369 | SP03A | 14.512 | 13.061 | KG |  | 5710628332449 | 16S15-14 3x208V 60Hz | 31.9932 | 28.7943
98062461 | MTR20 | 119.94 | 108.94 | KG |  | 5710628333194 | MTR20-17/3 A-WB-A-HUUV 3x230/460 60Hz | 264.4197 | 240.1691
98062531 | MOCKT | 0.713 | 0.708 | KG |  | 5710628334733 | Kit, Lubrication nipple Siemens 200L | 1.5719 | 1.5609
98062533 | MOCKT | 0.38 | 0.375 | KG |  | 5710628334757 | Kit, Lubrication nipple Siemens 225-250 | 0.83775 | 0.82673
98062536 | MOCKT | 0.3 | 0.3 | KG |  | 5710628334788 | Kit, Lubrication nipple Siemens 280S | 0.66138 | 0.66138
98062551 | MOCKT | 0.02 | 0.02 | KG |  | 5710628334825 | Kit, Shaft sealing ring Siemens 200L | 0.044092 | 0.044092
98062552 | MOCKT | 0.016 | 0.011 | KG |  | 5710628334832 | Kit, Shaft sealing ring Siemens 225M | 0.035274 | 0.024251
98062808 | CRSKT | 1.198 | 0.993 | KG |  | 5710628339875 | Kit, Chamber stack CR/CRI 3-3 | 2.6411 | 2.1892
98066890 | CMKIT | 0.157 | 0.154 | KG |  | 5710628396106 | Kit, gasket and seal CMV 3/5 AVBE | 0.34612 | 0.33951
98066966 | YZMBO | 4.52 | 4.52 | LB |  | 5710628392962 | Kit, shim set D3 bearing .755"x3"x8 ss | 4.52 | 4.52
98067193 | PAREP | 24.39 | 24.39 | LB |  | 5710628395468 | KIT,IMPELLER,L,20121,X3 H304 | 24.39 | 24.39
98070231 | PASE1 | 1.4 | 1.4 | KG |  | 5710628426629 | Spare/SEAL GLAND,2H | 3.0864 | 3.0864
98070951 | DRSLS | 0.183 | 0.147 | KG |  | 5710628437694 | FV-NL-G5/8 PE/V,E/C U2 | 0.40344 | 0.32408
98070952 | DRSLS | 0.2 | 0.2 | KG |  | 5710628437700 | FV-NL-G5/8 PE/T/C U2 | 0.44092 | 0.44092
98070954 | DRSLS | 0.19 | 0.19 | KG |  | 5710628437823 | FV-NL-G5/8 PV/T/C U2 | 0.41887 | 0.41887
98070955 | DRSLS | 0.2 | 0.2 | KG |  | 5710628437830 | FV-NL-G5/8 PE/V,E/C U7 | 0.44092 | 0.44092
98070956 | DRSLS | 0.16 | 0.16 | KG |  | 5710628437847 | FV-NL-G5/8 PE/T/C U7 | 0.35274 | 0.35274
98070957 | DRSLS | 0.18 | 0.18 | KG |  | 5710628437854 | FV-NL-G5/8 PV/V,E/C U7 | 0.39683 | 0.39683
98070958 | DRSLS | 0.18 | 0.18 | KG |  | 5710628437861 | FV-NL-G5/8 PV/T/C U7 | 0.39683 | 0.39683
98070964 | DRSLS | 0.2 | 0.2 | KG |  | 5710628437922 | FV-NL-G5/8 SS/T/SS V | 0.44092 | 0.44092
98070966 | DRSLS | 0.466 | 0.267 | KG |  | 5710628437946 | FV-2L-G5/8 PE/V,E/C U2 | 1.0273 | 0.58863
98070970 | DRSLS | 0.438 | 0.26 | KG |  | 5710628437984 | FV-2L-G5/8 PE/V,E/C U7 | 0.96561 | 0.5732
98070971 | DRSLS | 0.36 | 0.36 | KG |  | 5710628437991 | FV-2L-G5/8 PE/T/C U7 | 0.79366 | 0.79366
98070972 | DRSLS | 0.3 | 0.3 | KG |  | 5710628438004 | FV-2L-G5/8 PV/V,E/C U7 | 0.66138 | 0.66138
98070973 | DRSLS | 0.482 | 0.482 | KG |  | 5710628438011 | FV-2L-G5/8 PV/T/C U7 | 1.0626 | 1.0626
98070982 | DRSLS | 0.571 | 0.571 | KG |  | 5710628438103 | RSL-0400-NL-G5/8 PE/V,E/C U7 | 1.2588 | 1.2588
98070983 | DRSLS | 0.571 | 0.571 | KG |  | 5710628438110 | RSL-0400-NL-G5/8 PE/T/C U7 | 1.2588 | 1.2588
98070984 | DRSLS | 0.75 | 0.75 | KG |  | 5710628438127 | RSL-0400-NL-G5/8 PV/V,E/C U7 | 1.6535 | 1.6535
98070985 | DRSLS | 0.75 | 0.75 | KG |  | 5710628438134 | RSL-0400-NL-G5/8 PV/T/C U7 | 1.6535 | 1.6535
98071018 | DRSLS | 0.661 | 0.661 | KG |  | 5710628438462 | RSL-0690-NL-G5/8 PE/V,E/C U7 | 1.4572 | 1.4572
98071019 | DRSLS | 0.661 | 0.661 | KG |  | 5710628438479 | RSL-0690-NL-G5/8 PE/T/C U7 | 1.4572 | 1.4572
98071020 | DRSLS | 0.836 | 0.836 | KG |  | 5710628438486 | RSL-0690-NL-G5/8 PV/V,E/C U7 | 1.843 | 1.843
98071021 | DRSLS | 0.836 | 0.836 | KG |  | 5710628438493 | RSL-0690-NL-G5/8 PV/T/C U7 | 1.843 | 1.843
98071042 | DRSLS | 0.982 | 0.982 | KG |  | 5710628438707 | RSL-0980-NL-G5/8 PE/V,E/C U7 | 2.1649 | 2.1649
98071043 | DRSLS | 0.982 | 0.982 | KG |  | 5710628438714 | RSL-0980-NL-G5/8 PE/T/C U7 | 2.1649 | 2.1649
98071044 | DRSLS | 1.252 | 1.252 | KG |  | 5710628438721 | RSL-0980-NL-G5/8 PV/V,E/C U7 | 2.7602 | 2.7602
98071045 | DRSLS | 1.252 | 1.252 | KG |  | 5710628438738 | RSL-0980-NL-G5/8 PV/T/C U7 | 2.7602 | 2.7602
98071054 | DRSLS | 1.019 | 1.019 | KG |  | 5710628438820 | RSL-1100-NL-G5/8 PE/V,E/C U7 | 2.2465 | 2.2465
98071055 | DRSLS | 1.019 | 1.019 | KG |  | 5710628438837 | RSL-1100-NL-G5/8 PE/T/C U7 | 2.2465 | 2.2465
98071056 | DRSLS | 1.288 | 1.288 | KG |  | 5710628438844 | RSL-1100-NL-G5/8 PV/V,E/C U7 | 2.8395 | 2.8395
98071057 | DRSLS | 1.288 | 1.288 | KG |  | 5710628438851 | RSL-1100-NL-G5/8 PV/T/C U7 | 2.8395 | 2.8395
98071066 | DRSLS | 1.05 | 1.05 | KG |  | 5710628438950 | RSL-1200-NL-G5/8 PE/V,E/C U7 | 2.3148 | 2.3148
98071067 | DRSLS | 1.05 | 1.05 | KG |  | 5710628438967 | RSL-1200-NL-G5/8 PE/T/C U7 | 2.3148 | 2.3148
98071068 | DRSLS | 1.317 | 1.317 | KG |  | 5710628438974 | RSL-1200-NL-G5/8 PV/V,E/C U7 | 2.9035 | 2.9035
98071069 | DRSLS | 1.317 | 1.317 | KG |  | 5710628438981 | RSL-1200-NL-G5/8 PV/T/C U7 | 2.9035 | 2.9035
98071078 | DRSLS | 0.657 | 0.657 | KG |  | 5710628439070 | RSL-0400-2L-G5/8 PE/V,E/C U7 | 1.4484 | 1.4484
98071079 | DRSLS | 0.657 | 0.657 | KG |  | 5710628439087 | RSL-0400-2L-G5/8 PE/T/C U7 | 1.4484 | 1.4484
98071080 | DRSLS | 0.792 | 0.792 | KG |  | 5710628439094 | RSL-0400-2L-G5/8 PV/V,E/C U7 | 1.746 | 1.746
98071081 | DRSLS | 0.792 | 0.792 | KG |  | 5710628439100 | RSL-0400-2L-G5/8 PV/T/C U7 | 1.746 | 1.746
98071098 | DRSLS | 0.711 | 0.711 | KG |  | 5710628439278 | RSL-0570-2L-G5/8 PE/V,E/C U2 | 1.5675 | 1.5675
98071102 | DRSLS | 0.711 | 0.711 | KG |  | 5710628439315 | RSL-0570-2L-G5/8 PE/V,E/C U7 | 1.5675 | 1.5675
98071110 | DRSLS | 0.538 | 0.393 | KG |  | 5710628439391 | RSL-0690-2L-G5/8 PE/V,E/C U2 | 1.1861 | 0.86641
98071114 | DRSLS | 0.749 | 0.749 | KG |  | 5710628439438 | RSL-0690-2L-G5/8 PE/V,E/C U7 | 1.6512 | 1.6512
98071115 | DRSLS | 0.749 | 0.749 | KG |  | 5710628439445 | RSL-0690-2L-G5/8 PE/T/C U7 | 1.6512 | 1.6512
98071116 | DRSLS | 0.935 | 0.935 | KG |  | 5710628439452 | RSL-0690-2L-G5/8 PV/V,E/C U7 | 2.0613 | 2.0613
98071117 | DRSLS | 0.935 | 0.935 | KG |  | 5710628439469 | RSL-0690-2L-G5/8 PV/T/C U7 | 2.0613 | 2.0613
98071134 | DRSLS | 0.536 | 0.39 | KG |  | 5710628439636 | RSL-0980-2L-G5/8 PE/V,E/C U2 | 1.1817 | 0.85979
98071138 | DRSLS | 1.073 | 1.073 | KG |  | 5710628439674 | RSL-0980-2L-G5/8 PE/V,E/C U7 | 2.3655 | 2.3655
98071139 | DRSLS | 1.073 | 1.073 | KG |  | 5710628439681 | RSL-0980-2L-G5/8 PE/T/C U7 | 2.3655 | 2.3655
98071140 | DRSLS | 1.309 | 1.309 | KG |  | 5710628439698 | RSL-0980-2L-G5/8 PV/V,E/C U7 | 2.8858 | 2.8858
98071141 | DRSLS | 1.309 | 1.309 | KG |  | 5710628439704 | RSL-0980-2L-G5/8 PV/T/C U7 | 2.8858 | 2.8858
98071150 | DRSLS | 1.111 | 1.111 | KG |  | 5710628439797 | RSL-1100-2L-G5/8 PE/V,E/C U7 | 2.4493 | 2.4493
98071151 | DRSLS | 1.111 | 1.111 | KG |  | 5710628439803 | RSL-1100-2L-G5/8 PE/T/C U7 | 2.4493 | 2.4493
98071152 | DRSLS | 1.368 | 1.368 | KG |  | 5710628439810 | RSL-1100-2L-G5/8 PV/V,E/C U7 | 3.0159 | 3.0159
98071153 | DRSLS | 1.368 | 1.368 | KG |  | 5710628439827 | RSL-1100-2L-G5/8 PV/T/C U7 | 3.0159 | 3.0159
98071162 | DRSLS | 1.143 | 1.143 | KG |  | 5710628439919 | RSL-1200-2L-G5/8 PE/V,E/C U7 | 2.5199 | 2.5199
98071163 | DRSLS | 1.143 | 1.143 | KG |  | 5710628439926 | RSL-1200-2L-G5/8 PE/T/C U7 | 2.5199 | 2.5199
98071164 | DRSLS | 1.417 | 1.417 | KG |  | 5710628439933 | RSL-1200-2L-G5/8 PV/V,E/C U7 | 3.1239 | 3.1239
98071165 | DRSLS | 1.417 | 1.417 | KG |  | 5710628439940 | RSL-1200-2L-G5/8 PV/T/C U7 | 3.1239 | 3.1239
98071170 | DRSLS | 0.08 | 0.08 | KG |  | 5710628439995 | Acc. backing nut G2" | 0.17637 | 0.17637
98071174 | DRSLS | 0.081 | 0.045 | KG |  | 5710628440038 | Acc. adapter RSL, G2"in,cap DIN61 | 0.17857 | 0.099207
98071176 | DRSLS | 0.08 | 0.08 | KG |  | 5710628440052 | Acc. adapter RSL, G2"in,cap ASTM 63mm | 0.17637 | 0.17637
98071177 | DRSLS | 0.288 | 0.24 | KG |  | 5710628440069 | Acc. adapter RSL, G2"in, IBC150mm | 0.63492 | 0.5291
98071178 | DRSLS | 0.5 | 0.5 | KG |  | 5710628440076 | Acc. emission protect. w. snifting valve | 1.1023 | 1.1023
98071625 | CRLKT | 16.778 | 15.463 | KG |  | 5710628448225 | Kit, Chamber stack CRN 32-7-2 | 36.9888 | 34.0897
98072014 | CR005 | 66.449 | 59.869 | KG |  | 5710628453717 | CR5-9 K-B-A-E-HQQE 3x230/460 60HZ | 146.4935 | 131.9872
98072051 | CRLKT | 16.292 | 15.317 | KG |  | 5710628454271 | Kit, Chamber stack CRN 32-7 | 35.9173 | 33.7679
98072201 | CMKIT | 0.055 | 0.055 | KG |  | 5710628456619 | Kit, gasket and seal CMV 3/5 AVBV | 0.12125 | 0.12125
98072202 | CMKIT | 0.717 | 0.156 | KG |  | 5710628456626 | Kit, gasket and seal CMV 3/5 AQQE | 1.5807 | 0.34392
98072203 | CMKIT | 0.055 | 0.055 | KG |  | 5710628456633 | Kit, gasket and seal CMV 3/5 AQQV | 0.12125 | 0.12125
98072417 | CR045 | 108.22 | 100.1 | KG |  | 5710628462399 | CR45-7-2 K-G-A-E-HQQE 324/326TSC 60 HZ | 238.5818 | 220.6805
98073060 | MUSKT | 0.047 | 0.032 | KG |  | 5710628473920 | Kit, Shaft seal Type A QQKTT N 12 | 0.10362 | 0.070547
98073074 | MUSKT | 0.104 | 0.099 | KG |  | 5710628474002 | Kit, Shaft seal Type D QQKTT N 16 | 0.22928 | 0.21826
98073093 | GS2KT | 0.338 | 0.093 | KG |  | 5710628474477 | Kit, Rubber seal 80035235 | 0.74515 | 0.20503
98073603 | CRKKT | 0.192 | 0.192 | KG |  | 5710628485497 | Kit, Impeller MTA 30, top | 0.42328 | 0.42328
98073609 | CRKKT | 0.198 | 0.198 | KG |  | 5710628485572 | Kit, Impeller MTA 30, bottom | 0.43651 | 0.43651
98073621 | CRKKT | 0.21 | 0.21 | KG |  | 5710628485596 | Kit, Impeller MTA 60, top | 0.46297 | 0.46297
98073623 | CRKKT | 0.216 | 0.216 | KG |  | 5710628485855 | Kit, Impeller MTA 60, bottom | 0.47619 | 0.47619
98073625 | CRKKT | 0.23 | 0.23 | KG |  | 5710628485923 | Kit, Impeller MTA 90, top | 0.50706 | 0.50706
98073627 | CRKKT | 0.218 | 0.218 | KG |  | 5710628485947 | Kit, Impeller MTA 90, bottom | 0.4806 | 0.4806
98073628 | CRKKT | 0.452 | 0.452 | KG |  | 5710628485954 | Kit, Impeller MTA 120, top, Bz | 0.99648 | 0.99648
98073629 | CRKKT | 0.44 | 0.44 | KG |  | 5710628485992 | Kit, Impeller MTA 120, bottom, Bz | 0.97002 | 0.97002
98073630 | CRKKT | 0.568 | 0.568 | KG |  | 5710628486005 | Kit, Impeller MTA 200, bottom | 1.2522 | 1.2522
98073641 | CRKKT | 0.292 | 0.292 | KG |  | 5710628486111 | Kit, Impeller MTA 20H, top | 0.64374 | 0.64374
98073642 | CRKKT | 0.398 | 0.398 | KG |  | 5710628486128 | Kit, Impeller MTA 40H, top | 0.87743 | 0.87743
98073643 | CRKKT | 0.42 | 0.42 | KG |  | 5710628486135 | Kit, Impeller MTA 70H, top | 0.92593 | 0.92593
98073644 | CRKKT | 0.47 | 0.47 | KG |  | 5710628486142 | Kit, Impeller MTA 100H, top | 1.0362 | 1.0362
98073680 | NBKIT | 6.687 | 6.18 | KG |  | 5710628487033 | Spare, Impeller 80-200/211 CI | 14.7422 | 13.6244
98073715 | PASE1 | 0.5 | 0.5 | KG |  | 5710628487194 | Spare/Half CPG HL1X0.875"X2.4" | 1.1023 | 1.1023
98074575 | MTR45 | 246.16 | 206.06 | KG |  | 5710628503689 | MTR45-8/3 A-F-A-HUUV 3x230/460 60Hz | 542.6843 | 454.2799
98074621 | CR005 | 50.004 | 43.424 | KG |  | 5710628504280 | CR5-7 P-FGJ-A-E-HQQE 1x115/230 60HZ | 110.2388 | 95.7326
98074989 | CR045 | 99.32 | 91.2 | KG |  | 5710628510892 | CR45-2-1 FK-G-A-F-HQQE 254/256TC 60 HZ | 218.9609 | 201.0595
98075351 | CRSKT | 3.623 | 2.793 | KG |  | 5710628517334 | Kit, Chamber stack CRN 1s-12 | 7.9873 | 6.1574
98078801 | NBKIT | 2.586 | 2.144 | KG |  | 5710628555558 | Kit, Coupling guard D180x300 PCD=116 | 5.7011 | 4.7267
98078802 | NBKIT | 2.426 | 1.984 | KG |  | 5710628555565 | Kit, Coupling guard D180x350 PCD=116 | 5.3484 | 4.3739
98078804 | NBKIT | 2.426 | 1.984 | KG |  | 5710628555589 | Kit, Coupling guard D180x350 PCD=146 | 5.3484 | 4.3739
98078805 | NBKIT | 3.074 | 2.632 | KG |  | 5710628555596 | Kit, Coupling guard D180x350 PCD=146 | 6.7769 | 5.8025
98079142 | NBKIT | 2.954 | 2.512 | KG |  | 5710628558993 | Kit, Coupling guard D180x350 PCD=155 | 6.5124 | 5.538
98079149 | NBKIT | 2.686 | 2.344 | KG |  | 5710628559068 | Kit, Coupling guard D220x164 PCD=146 | 5.9216 | 5.1676
98079150 | NBKIT | 4.088 | 3.646 | KG |  | 5710628559075 | Kit, Coupling guard D220x350 PCD=146 | 9.0124 | 8.038
98079153 | NBKIT | 2.555 | 2.213 | KG |  | 5710628559105 | Kit, Coupling guard D220x164 PCD=155 | 5.6328 | 4.8788
98079517 | CRMKT | 2.705 | 2.5 | KG |  | 5710628566479 | Kit, Chamber stack CRN 15-1 | 5.9634 | 5.5115
98083118 | CRN05 | 31.595 | 23.475 | KG |  | 5710628632297 | CRN5-13 K-FGJ-A-E-HQQE 182/184TC 60HZ | 69.6543 | 51.753
98085651 | GS2KT | 51.5 | 41 | KG |  | 5710628756948 | Kit, Suction cover 96571734 S fr70.Z | 113.5369 | 90.3886
98086942 | YZM61 | 9999 | 9999 | LB |  | 5710628786297 | Service tool, imp 6100 2" pumps | 9999 | 9999
98090278 | MS0KT | 0.031 | 0.029 | KG |  | 5710628821271 | Acc.Staybolt set for MS4" motor/PT1000 | 0.068343 | 0.063933
98090341 | MS0KT | 0.05 | 0.024 | KG |  | 5710628822254 | Acc.Staybolt set for MS4" motor/PT1000 R | 0.11023 | 0.05291
98090494 | MTR10 | 137.891 | 112.391 | KG |  | 5710628825132 | MTR10-20/16 A-W-A-HUUV 3X230/400 60Hz | 303.9945 | 247.7772
98090499 | PAREP | 28.06 | 28.06 | LB |  | 5710628825514 | KIT,IMPELLER,VL,60957,X4 B22 | 28.06 | 28.06
98091750 | CM03I | 28.849 | 26.349 | KG |  | 5710628858635 | CM3-9 A-S-I-E-AQQE E-A-A-N | 63.6005 | 58.089
98091852 | GS3KT | 0.5 | 0.5 | KG |  | 5710628861086 | Kit,Guide shoe gasket DN500 96068330 | 1.1023 | 1.1023
98092090 | CRSKT | 6.33 | 5.5 | KG |  | 5710628866920 | Kit, Chamber stack CR/CRI 1-23 | 13.9551 | 12.1253
98092160 | YZMBO | 0.25 | 0.25 | LB |  | 5710628867873 | Packing 7/16"sq x 7" lg | 0.25 | 0.25
98092175 | YZDPT | 9999 | 9999 | LB |  | 5710628868047 | Packing ring 3/4"sq x 13-3/8" | 9999 | 9999
98092347 | CMKIT | 0.219 | 0.098 | KG |  | 5710628871030 | Kit, seal CM1,3,5-AQBE | 0.48281 | 0.21605
98092502 | MMDKT | 0.091 | 0.058 | KG |  | 5710628873515 | Kit, gasket MD motor/sensor | 0.20062 | 0.12787
98092510 | SOLKT | 0.25 | 0.25 | KG |  | 5710628873737 | Bulk, carbon filter PWC-3 | 0.55115 | 0.55115
98092534 | CICKT | 0.162 | 0.015 | KG |  | 5710628874031 | Bulk - O-ring EPDM 2064 155x4 | 0.35715 | 0.033069
98093182 | CRI15 | 89 | 81 | KG |  | 5710628884139 | CRI15-3 A-FGJ-H-E-HQQE 3x230/460 60 HZ | 196.2094 | 178.5726
98093552 | VACKT | 0.1 | 0.1 | KG |  | 5710628890826 | Kit, residual pressure control VGA-111 | 0.22046 | 0.22046
98093788 | CR005 | 24.809 | 19.819 | KG |  | 5710628896514 | CR5-5 KP-FGJ-A-E-HQQE 56C 60HZ | 54.6939 | 43.693
98094027 | MO2KT | 6.8 | 6.8 | KG |  | 5710628900846 | Kit, T/box Hydro Multi B/CME 1.5 KW | 14.9913 | 14.9913
98094029 | MO2KT | 6.8 | 6.8 | KG |  | 5710628900877 | Kit, T/box Hydro Multi B/CME 1.1 KW | 14.9913 | 14.9913
98094622 | CRN03 | 21.092 | 16.102 | KG |  | 5710628912702 | CRN3-4 K-FGJ-A-E-HQQE 56C 60HZ | 46.4994 | 35.4985
98094623 | CRN05 | 37.629 | 32.639 | KG |  | 5710628912719 | CRN5-4 K-FGJ-A-E-HQQE 3x230/460 60HZ | 82.9569 | 71.9559
98094760 | GS3KT | 13.6 | 13.6 | KG |  | 5710628914478 | KIT, S Control cable 10x1,5 mmý, 18m, Z | 29.9826 | 29.9826
98095162 | MTR05 | 19.792 | 15.792 | KG |  | 5710628921315 | MTR5-24/3 A-WB-A-HUUV 3x230/460 60Hz | 43.6334 | 34.815
98095680 | MTR10 | 139.891 | 114.391 | KG |  | 5710628931734 | MTR10-20/16 A-WB-A-HUUV 3x230/460 60Hz | 308.4037 | 252.1864
98096184 | YZPBO | 35.999 | 35.999 | LB |  | 5710628940682 | Kit,WEAR RING,SUCT,150MF,420SS/450BHN | 35.999 | 35.999
98096319 | CRSKT | 1.337 | 1.132 | KG |  | 5710628942785 | Kit, Chamber stack CRN 5-3 | 2.9476 | 2.4956
98096961 | MO4KT | 0.103 | 0.103 | KG |  | 5710628954658 | Kit, Fan WONDER 160 4-8 pol | 0.22707 | 0.22707
98097070 | CRLKT | 5.622 | 4.792 | KG |  | 5710628956102 | Kit, Chamber stack CR 64-1-1 | 12.3943 | 10.5644
98097119 | CRSKT | 2.098 | 1.893 | KG |  | 5710628957253 | Kit, Chamber stack CR/CRI 5-5 | 4.6253 | 4.1733
98097219 | PKIT0 | 56.255 | 54.174 | LB |  | 5710628959639 | KIT,LIQ END,L,15955,X3 B22 | 56.255 | 54.174
98097391 | IO113 | 0.344 | 0.344 | KG |  | 5710628961885 | IO113 w/o com. Module | 0.75838 | 0.75838
98097597 | CMKIT | 0.023 | 0.023 | KG |  | 5710628965432 | Kit, Wear parts CMBE , 5way | 0.050706 | 0.050706
98097603 | CRT16 | 42 | 32 | KG |  | 5710628965524 | CRT16-6 A-P-A-E-DQQK F254TC | 92.5932 | 70.5472
98097794 | PAREP | 20 | 20 | LB |  | 5710628970429 | KIT,IMPELLER,L,20953,X4 304SS | 20 | 20
98097836 | CRI05 | 31.795 | 23.675 | KG |  | 5710628971716 | CRI5-13 K-FGJ-A-E-HQQE 182/184TC 60HZ | 70.0953 | 52.1939
98098277 | SPKIT | 0.279 | 0.236 | KG |  | 5710628979613 | Kit, Wear parts SP17- 5stg.LSR/NBR mod.B | 0.61508 | 0.52029
98098278 | SPKIT | 0.815 | 0.481 | KG |  | 5710628979620 | Kit, Wear parts SP17-12stg.LSR/NBR mod.B | 1.7967 | 1.0604
98098279 | SPKIT | 1.06 | 0.726 | KG |  | 5710628979637 | Kit, Wear parts SP17-19stg.LSR/NBR mod.B | 2.3369 | 1.6005
98098280 | SPKIT | 1.772 | 1.148 | KG |  | 5710628979644 | Kit, Wear parts SP17-30stg.LSR/NBR mod.B | 3.9066 | 2.5309
98098312 | SPKIT | 2.472 | 1.848 | KG |  | 5710628979668 | Kit, Wear parts SP17-50stg.LSR/NBR mod.B | 5.4498 | 4.0741
98098314 | SPKIT | 0.427 | 0.384 | KG |  | 5710628979682 | Kit, Wear parts SP30- 5stg.LSR/NBR mod.B | 0.94136 | 0.84657
98098315 | SPKIT | 1.345 | 0.844 | KG |  | 5710628979699 | Kit, Wear parts SP30-15stg.LSR/NBR mod.B | 2.9652 | 1.8607
98098316 | SPKIT | 2.065 | 1.441 | KG |  | 5710628979705 | Kit, Wear parts SP30-27stg.LSR/NBR mod.B | 4.5525 | 3.1768
98098319 | SPKIT | 0.551 | 0.508 | KG |  | 5710628979736 | Kit, Wear parts SP46- 6stg.LSR/NBR mod.B | 1.2147 | 1.1199
98098320 | SPKIT | 1.178 | 0.844 | KG |  | 5710628979743 | Kit, Wear parts SP46-12stg.LSR/NBR mod.B | 2.597 | 1.8607
98098321 | SPKIT | 1.517 | 1.183 | KG |  | 5710628979750 | Kit, Wear parts SP46-18stg.LSR/NBR mod.B | 3.3444 | 2.608
98098322 | SPKIT | 2.143 | 1.519 | KG |  | 5710628979767 | Kit, Wear parts SP46-24stg.LSR/NBR mod.B | 4.7245 | 3.3488
98098323 | SPKIT | 2.871 | 2.247 | KG |  | 5710628979774 | Kit, Wear parts SP46-37stg.LSR/NBR mod.B | 6.3294 | 4.9537
98098324 | SPKIT | 0.551 | 0.508 | KG |  | 5710628979781 | Kit, Wear parts SP60- 6stg.LSR/NBR mod.B | 1.2147 | 1.1199
98098325 | SPKIT | 1.178 | 0.844 | KG |  | 5710628979798 | Kit, Wear parts SP60-12stg.LSR/NBR mod.B | 2.597 | 1.8607
98098326 | SPKIT | 1.517 | 1.183 | KG |  | 5710628979804 | Kit, Wear parts SP60-18stg.LSR/NBR mod.B | 3.3444 | 2.608
98098328 | SPKIT | 2.479 | 1.855 | KG |  | 5710628979828 | Kit, Wear parts SP60-30stg.LSR/NBR mod.B | 5.4652 | 4.0895
98098394 | SPKIT | 0.95 | 0.829 | KG |  | 5710628981128 | Spare, Cham.cpl.Top LSR/NBR SP17 mod.B | 2.0944 | 1.8276
98098395 | SPKIT | 0.95 | 0.829 | KG |  | 5710628981135 | Spare, Cham.cpl.Top LSR/NBR SP17N mod.B | 2.0944 | 1.8276
98098397 | SPKIT | 1.163 | 1.005 | KG |  | 5710628981159 | Spare, Cham.cpl.Top LSR/NBR SP30 mod.B | 2.5639 | 2.2156
98098399 | SPKIT | 1.163 | 1.005 | KG |  | 5710620361102 | Spare, Cham.cpl.Top LSR/NBR SP30R mod.B | 2.5639 | 2.2156
98098400 | SPKIT | 1.577 | 1.419 | KG |  | 5710628981180 | Spare, Cham.cpl.Top LSR/NBR SP46 mod.B | 3.4767 | 3.1283
98098401 | SPKIT | 1.577 | 1.419 | KG |  | 5710628981197 | Spare, Cham.cpl.Top LSR/NBR SP46N mod.B | 3.4767 | 3.1283
98098403 | SPKIT | 1.575 | 1.417 | KG |  | 5710628981210 | Spare, Cham cpl.Top LSR/NBR SP60 mod.B | 3.4722 | 3.1239
98098405 | SPKIT | 1.575 | 1.417 | KG |  | 5710628981234 | Spare, Cham cpl.Top LSR/NBR SP60R mod.B | 3.4722 | 3.1239
98098406 | SPKIT | 0.894 | 0.773 | KG |  | 5710628981241 | Spare, Chamber cpl. LSR/NBR SP17 | 1.9709 | 1.7042
98098407 | SPKIT | 0.894 | 0.773 | KG |  | 5710628981258 | Spare, Chamber cpl. LSR/NBR SP17 N | 1.9709 | 1.7042
98098408 | SPKIT | 0.894 | 0.773 | KG |  | 5710620361072 | Spare, Chamber cpl. LSR/NBR SP17 R | 1.9709 | 1.7042
98098409 | SPKIT | 1.121 | 0.963 | KG |  | 5710628981272 | Spare, Chamber cpl. LSR/NBR SP30 | 2.4714 | 2.123
98098410 | SPKIT | 1.121 | 0.963 | KG |  | 5710628981289 | Spare, Chamber cpl. LSR/NBR SP30 N | 2.4714 | 2.123
98098411 | SPKIT | 1.121 | 0.963 | KG |  | 5710620361041 | Spare, Chamber cpl. LSR/NBR SP30 R | 2.4714 | 2.123
98098412 | SPKIT | 1.491 | 1.333 | KG |  | 5710628981302 | Spare, Chamber cpl. LSR/NBR SP60 | 3.2871 | 2.9387
98098413 | SPKIT | 1.491 | 1.333 | KG |  | 5710628981319 | Spare, Chamber cpl. LSR/NBR SP60 N | 3.2871 | 2.9387
98098414 | SPKIT | 1.491 | 1.333 | KG |  | 5710628981326 | Spare, Chamber cpl. LSR/NBR SP60 R | 3.2871 | 2.9387
98098415 | SPKIT | 1.493 | 1.335 | KG |  | 5710628981333 | Spare, Chamber cpl. LSR/NBR SP46 | 3.2915 | 2.9431
98098416 | SPKIT | 1.493 | 1.335 | KG |  | 5710628981340 | Spare, Chamber cpl. LSR/NBR SP46 N | 3.2915 | 2.9431
98098417 | SPKIT | 1.493 | 1.335 | KG |  | 5710628981357 | Spare, Chamber cpl. LSR/NBR SP46 R | 3.2915 | 2.9431
98098420 | SPKIT | 1.184 | 1.026 | KG |  | 5710620361010 | Spare, Chamber cpl.Bottom LSR/NBR SP30 R | 2.6102 | 2.2619
98098421 | SPKIT | 1.184 | 1.026 | KG |  | 5710628981395 | Spare, Chamber cpl. Bottom FKM SP30 | 2.6102 | 2.2619
98098422 | SPKIT | 1.551 | 1.393 | KG |  | 5710628981401 | Spare, Chamber cpl.Bottom LSR/NBR SP46 | 3.4193 | 3.071
98098423 | SPKIT | 1.551 | 1.393 | KG |  | 5710628981418 | Spare, Chamber cpl.Bottom LSR/NBR SP46 N | 3.4193 | 3.071
98098424 | SPKIT | 1.551 | 1.393 | KG |  | 5710628981425 | Spare, Chamber cpl.Bottom LSR/NBR SP46 R | 3.4193 | 3.071
98098425 | SPKIT | 1.551 | 1.393 | KG |  | 5710628981432 | Spare, Chamber cpl. Bottom FKM SP46 | 3.4193 | 3.071
98098427 | SPKIT | 1.551 | 1.393 | KG |  | 5710628981456 | Spare, Chamber cpl. Bottom FKM SP46 R | 3.4193 | 3.071
98098430 | SPKIT | 1.549 | 1.391 | KG |  | 5710628981487 | Spare, Chamber cpl.Bottom LSR/NBR SP60 R | 3.4149 | 3.0666
98098431 | SPKIT | 1.549 | 1.391 | KG |  | 5710628981494 | Spare, Chamber cpl. Bottom FKM SP60 | 3.4149 | 3.0666
98098432 | SPKIT | 1.549 | 1.391 | KG |  | 5710628981500 | Spare, Chamber cpl. Bottom FKM SP60 N | 3.4149 | 3.0666
98098440 | SPKIT | 1.184 | 1.026 | KG |  | 5710628981760 | Spare, Chamber cpl. Bottom FKM SP 30 R | 2.6102 | 2.2619
98098590 | CRN03 | 45.875 | 39.295 | KG |  | 5710628984129 | CRN3-12 A-FGJ-A-K-PQQK 3x230/460 60HZ | 101.136 | 86.6298
98098715 | MTR20 | 64.553 | 60.953 | KG |  | 5710629967268 | MTR20-5/2 A-WB-A-HQQV 3x230/460 60Hz | 142.3135 | 134.377
98098716 | MTR05 | 56.732 | 52.732 | KG |  | 5710629967244 | MTR5-14/14 A-WB-A-HQQV 3x230/460 60Hz | 125.0714 | 116.253
98099679 | CR064 | 89.52 | 81.4 | KG |  | 5710629013705 | CR64-4-1 A-G-A-E-HQQE 213/215TC 60 HZ | 197.3558 | 179.4544
98099686 | PASE1 | 4.2 | 4.2 | KG |  | 5710629010506 | Spare/WEAR RING,325mmX350mmX40mm | 9.2593 | 9.2593
98099863 | CRSKT | 0.232 | 0.196 | KG |  | 5710629016638 | Spare, Interdediate chamber cpl. | 0.51147 | 0.4321
98099864 | CRSKT | 0.172 | 0.144 | KG |  | 5710629016645 | Spare, Intermediate chamber cpl. | 0.37919 | 0.31746
98099865 | CRSKT | 0.25 | 0.245 | KG |  | 5710629016683 | Spare, Chamber cpl. | 0.55115 | 0.54013
98099867 | CRSKT | 2.711 | 2.5 | KG |  | 5710629016812 | Bulk, Chamber cpl. | 5.9767 | 5.5115
98099868 | CRLKT | 5.441 | 4.936 | KG |  | 5710629016850 | Spare, Adapter flange | 11.9952 | 10.8819
98100348 | MO4KT | 0.108 | 0.103 | KG |  | 5710629026675 | Fan Siemens 180L 1LG6186 (2 pole) | 0.2381 | 0.22707
98100349 | MO4KT | 0.2 | 0.2 | KG |  | 5710629026682 | Fan Siemens 180L 1LG6186 (4/6/8 pole) | 0.44092 | 0.44092
98100663 | CR010 | 117 | 107 | KG |  | 5710629031921 | CR10-14 P-GJ-A-E-HQQE 3x230/460 60 HZ | 257.9382 | 235.8922
98100839 | PASE1 | 0.38 | 0.38 | KG |  | 5710629034823 | Spare/SLEEVE,KP,XK RH,LKG | 0.83775 | 0.83775
98100899 | PASE1 | 12 | 12 | KG |  | 5710629035868 | Spare/HOUSING, KP, X4, SEAL, SGL | 26.4552 | 26.4552
98101903 | CRN05 | 43.908 | 37.328 | KG |  | 5710629055460 | CRN5-7 A-CX-A-E-HQQE 3x230/460 60HZ | 96.7996 | 82.2933
98102585 | BOKIT | 0.164 | 0.164 | KG |  | 5710629067715 | Kit, RCME - Blue Plastic Cap | 0.36155 | 0.36155
98102587 | SYCKT | 0.294 | 0.2 | KG |  | 5710629067739 | Kit, RCME - Booster tank sensor cable | 0.64815 | 0.44092
98102589 | SYCKT | 1.64 | 1.64 | KG |  | 5710629067753 | Kit, RCME - MW valve cpl. SHAKO | 3.6155 | 3.6155
98102590 | BOKIT | 0 | 0 | KG |  | 5710629067760 | Kit, RCME - MW VALVE DIAPHRAGM SHAKO | 0 | 0
98102591 | SYCKT | 0.222 | 0.089 | KG |  | 5710629067777 | Kit, RCME - Non-return Valve | 0.48942 | 0.19621
98102592 | SYCKT | 0.05 | 0.05 | KG |  | 5710629067784 | Kit, RCME - Y Strainer Filter | 0.11023 | 0.11023
98102593 | SYCKT | 0.23 | 0.23 | KG |  | 5710629067791 | Kit, RCME - Booster pump sensor | 0.50706 | 0.50706
98102595 | SYCKT | 0.348 | 0.348 | KG |  | 5710629067814 | Kit, RCME - 24V Power supply | 0.7672 | 0.7672
98102597 | SYCKT | 0.164 | 0.164 | KG |  | 5710629067838 | Kit, RCME - Auto Air vent | 0.36155 | 0.36155
98102598 | SYCKT | 0.496 | 0.496 | KG |  | 5710629067845 | Kit, RCME - SI 010 CNV | 1.0935 | 1.0935
98102599 | SYCKT | 0.4 | 0.4 | KG |  | 5710629067852 | Kit, RCME - MW valve Coil DANFOSS | 0.88184 | 0.88184
98102601 | SYCKT | 0.213 | 0.121 | KG |  | 5710629067876 | Kit, RCME - Flow Sensor | 0.46958 | 0.26676
98102602 | SYCKT | 0.758 | 0.758 | KG |  | 5710629067883 | Kit, RCME - Flow Sensor Pipe | 1.6711 | 1.6711
98102968 | GS3KT | 25.4 | 25 | KG |  | 5710629073273 | Kit, Primary shaft seal- Hastelloy pin | 55.9968 | 55.115
98103364 | SOLKT | 0.152 | 0.073 | KG |  | 5710629079633 | Spare, discharge connector C3 | 0.3351 | 0.16094
98103367 | SOLKT | 0.172 | 0.089 | KG |  | 5710629079671 | Kit, discharge connector WC | 0.37919 | 0.19621
98104110 | C032H | 150.72 | 105.6 | KG |  | 5710629096722 | CR32-1 H-GB-A-E-HQQE 3x230/460 60 HZ | 332.2773 | 232.8058
98104154 | KJIKT | 0.14 | 0.09 | KG |  | 5710629097200 | Kit, Shaft Seal K-20 | 0.30864 | 0.19841
98104155 | KJIKT | 0.15 | 0.11 | KG |  | 5710629097316 | Kit, Shaft seal K-25 | 0.33069 | 0.24251
98104158 | KJIKT | 1 | 0.7 | KG |  | 5710629097347 | Kit, Shaft seal K-40 | 2.2046 | 1.5432
98104163 | KJIKT | 2.3 | 2.1 | KG |  | 5710629097392 | Kit, Shaft seal K-80 | 5.0706 | 4.6297
98104802 | MO1KT | 0.529 | 0.314 | KG |  | 5710629113979 | Kit, Terminal box cpl.,1-ph, CM71-80 | 1.1662 | 0.69224
98104863 | MO1KT | 0.979 | 0.222 | KG |  | 5710629115249 | Kit, Terminal box cpl.,1-ph, CM71-80 | 2.1583 | 0.48942
98104870 | MO1KT | 1.553 | 0.796 | KG |  | 5710629115652 | Kit, Terminal box cpl.,3-ph, CM71-80 | 3.4237 | 1.7549
98105154 | YZMBO | 20 | 20 | LB |  | 5710629121363 | Kit,Wear ring suction 12NC 420SS-450BHN | 20 | 20
98105155 | YZMBO | 0.091 | 0.091 | LB |  | 5710629121370 | Spare,FHMS 1/2"-13 x 1-3/4" SKHD SS | 0.091 | 0.091
98105927 | CRMKT | 2.74 | 2.535 | KG |  | 5710629138156 | Kit, Chamber stack CRN 20-1 | 6.0406 | 5.5887
98106399 | CIUXX | 1.678 | 0.88 | KG |  | 5710629147417 | CIU 903 SQFLEX cpl. Packed | 3.6993 | 1.94
98106531 | MTR10 | 39.069 | 35.469 | KG |  | 5710629149855 | MTR10-10/3 A-W-A-HUUV 3X230/400 60Hz | 86.1315 | 78.195
98106706 | ASHKT | 0.2 | 0.2 | KG |  | 5710629152701 | Kit,pump maint/DDI60-10/PVC/E/C | 0.44092 | 0.44092
98107265 | PASE1 | 0.7 | 0.7 | KG |  | 5710629164605 | Spare/SEAL ASSY,SGL,2.25",1,BP2C1 | 1.5432 | 1.5432
98107551 | NBKIT | 4.814 | 4.005 | KG |  | 5710629168146 | Kit, Coupling guard D220x420 PCD=155 | 10.6129 | 8.8294
98108514 | NBKIT | 3.898 | 3.456 | KG |  | 5710629173027 | Kit, Coupling guard D270x250 PCD=146 | 8.5935 | 7.6191
98113307 | CM05I | 28.064 | 25.564 | KG |  | 5710629227225 | CM5-6 A-S-I-E-AQQE E-A-A-N | 61.8699 | 56.3584
98113621 | CR045 | 406.62 | 398.5 | KG |  | 5710629234148 | CR45-8-1 F-G-A-F-HQQE 3x230/460 60 HZ | 896.4345 | 878.5331
98113729 | CRSKT | 8.013 | 6.893 | KG |  | 5710629236241 | Kit, Chamber stack CRN 5-22 | 17.6655 | 15.1963
98113897 | CRSKT | 4.13 | 3.3 | KG |  | 5710629239853 | Kit, Chamber stack CR/CRI 5-10 | 9.105 | 7.2752
98114894 | GSKIT | 0.15 | 0.15 | KG |  | 5710629249838 | Kit, O-ring 850,0x7,0 YJOR850070 | 0.33069 | 0.33069
98114976 | MUSKT | 1.145 | 1.145 | KG |  | 5710629251091 | Kit, CR/I/N5 -16 stages (SIC) reinforced | 2.5243 | 2.5243
98117311 | GSKIT | 0.05 | 0.05 | KG |  | 5710629308450 | Kit,O-ring 319,3x5,7 NBR YJOR319357 | 0.11023 | 0.11023
98117327 | GS2KT | 0.074 | 0.01 | KG |  | 5710629309426 | Kit,Rubber seal lv. m6,m2 YJK191036 P | 0.16314 | 0.022046
98117554 | CRN03 | 51.726 | 45.146 | KG |  | 5710629313966 | CRN3-19 P-FGJ-A-E-HQQE 3x230/460 60HZ | 114.0351 | 99.5289
98118033 | CRMKT | 4.005 | 3.8 | KG |  | 5710629325525 | Kit, Chamber stack CR 15-3 | 8.8294 | 8.3775
98118386 | PASE1 | 0.1 | 0.1 | KG |  | 5710629331519 | Spare/oil seal sleeve | 0.22046 | 0.22046
98118387 | PASE1 | 0.1 | 0.1 | KG |  | 5710629331526 | Spare/oil seal sleeve | 0.22046 | 0.22046
98118612 | CRLKT | 13.326 | 12.316 | KG |  | 5710629335333 | Kit, Chamber stack CRN 45-4 | 29.3785 | 27.1519
98118993 | MDSKT | 0.089 | 0.084 | KG |  | 5710629341754 | Kit, plug f. SS-pump,DME 60-940 | 0.19621 | 0.18519
98119104 | GS2KT | 0.913 | 0.869 | KG |  | 5710629344359 | Bearing kit upper for F52 | 2.0128 | 1.9158
98119131 | CRSKT | 5.43 | 4.6 | KG |  | 5710629344779 | Kit, Chamber stack CR/CRI 1-19 | 11.971 | 10.1412
98119157 | GS3KT | 42.3 | 35.2 | KG |  | 5710629345271 | Kit,Shaft w.rotor Ex 15kW 4P F52 | 93.2546 | 77.6019
98119161 | GS3KT | 42.3 | 35.2 | KG |  | 5710629345318 | Kit,Shaft w.rotor Ex 22kW 2P F52 | 93.2546 | 77.6019
98119194 | GS3KT | 106.1 | 97.3 | KG |  | 5710629345752 | Kit, Stator cpl. 3x400-4 15kW wet Ex F52 | 233.9081 | 214.5076
98119201 | GS3KT | 106.1 | 97.3 | KG |  | 5710629345967 | Kit, Stator cpl. 3x400-4 22kW dry Ex F52 | 233.9081 | 214.5076
98119202 | GS3KT | 98.2 | 89.3 | KG |  | 5710629345974 | Kit, Stator cpl. 3x400-2 15kW wet Ex F52 | 216.4917 | 196.8708
98119203 | GS3KT | 98.2 | 89.3 | KG |  | 5710629346001 | Kit, Stator cpl. 3x400-2 15kW dry Ex F52 | 216.4917 | 196.8708
98119224 | GS3KT | 111.2 | 102.3 | KG |  | 5710629346292 | Kit, Stator cpl. 3x400-2 27kW wet Ex F52 | 245.1515 | 225.5306
98119227 | GS3KT | 111.2 | 102.3 | KG |  | 5710629346339 | Kit, Stator cpl. 3x400-2 27kW dry Ex F52 | 245.1515 | 225.5306
98119230 | GS2KT | 19.8 | 19.4 | KG |  | 5710629346384 | Kit, Motor cover 97707760 F52 | 43.6511 | 42.7692
98119231 | GS2KT | 19.8 | 19.4 | KG |  | 5710629346391 | Kit, Motor cover Ex F52 | 43.6511 | 42.7692
98119243 | GS2KT | 1.4 | 1.1 | KG |  | 5710629346575 | Kit, Lifting handle F52 | 3.0864 | 2.4251
98119248 | GS2KT | 2.1 | 2 | KG |  | 5710629346759 | Kit, Upper bearing bracket F52 | 4.6297 | 4.4092
98119268 | GS2KT | 8.384 | 7.783 | KG |  | 5710629347008 | Kit, Upper seal hous. cover F52 | 18.4834 | 17.1584
98119304 | GS2KT | 3.8 | 3 | KG |  | 5710629347404 | Kit, Inner cooling jacket F52 | 8.3775 | 6.6138
98119306 | GS2KT | 8.622 | 8.021 | KG |  | 5710629347435 | Kit, Cooling jacket ring F52 | 19.0081 | 17.6831
98119375 | GS3KT | 52.9 | 44 | KG |  | 5710629348487 | Kit, Stator 3x400-2 D145x170 15kW F52 | 116.6233 | 97.0024
98119379 | GS3KT | 65.9 | 57 | KG |  | 5710629348524 | Kit, Stator 3x400-2 D145x230 22kW F52 | 145.2831 | 125.6622
98119387 | GS1KT | 0.2 | 0.1 | KG |  | 5710629348647 | Circlip 255x5 DIN472/spare | 0.44092 | 0.22046
98119388 | GS2KT | 8.765 | 7.96 | KG |  | 5710629348708 | Outer cooling jacket /spare F52 | 19.3233 | 17.5486
98119395 | GS2KT | 0.085 | 0.07 | KG |  | 5710629348791 | Kit, Cable entry gasket D23,5-28 F52 | 0.18739 | 0.15432
98119396 | GS2KT | 0.091 | 0.086 | KG |  | 5710629348807 | Kit, Cable entry gasket D17-24 F52 | 0.20062 | 0.1896
98119398 | GS3KT | 19.3 | 18.5 | KG |  | 5710629348913 | Spare, Cable 3x16 +5x1 EMC10m | 42.5488 | 40.7851
98119399 | GS3KT | 28.2 | 27.4 | KG |  | 5710629348944 | Spare, Cable 3x16 +5x1 EMC 15m | 62.1697 | 60.406
98119415 | GS3KT | 24.5 | 23.7 | KG |  | 5710629349002 | Spare, Cable 3x10 +5x1 EMC 15m | 54.0127 | 52.249
98119422 | GS3KT | 39.6 | 30.7 | KG |  | 5710629349101 | Spare, Cable 3x6 +5x1 EMC 25m | 87.3022 | 67.6812
98119425 | GS3KT | 13.6 | 12.9 | KG |  | 5710629349231 | Spare, Cable 7x10 + 5x1,5 10m | 29.9826 | 28.4393
98119426 | GS3KT | 19.9 | 19.1 | KG |  | 5710629349248 | Spare, Cable 7x10+5x1,5 15m | 43.8715 | 42.1079
98119431 | GS3KT | 14.7 | 14 | KG |  | 5710629349293 | Spare, Cable 7x6+5x1,5 15m | 32.4076 | 30.8644
98119432 | GS3KT | 24 | 23.2 | KG |  | 5710629349309 | Spare, Cable 7x6+5x1,5 25m | 52.9104 | 51.1467
98119436 | GS3KT | 8.81 | 8.21 | KG |  | 5710629349361 | Spare, Cable 7x4+5x1,5 10m | 19.4225 | 18.0998
98119438 | GS3KT | 13.11 | 12.51 | KG |  | 5710629349385 | Spare, Cable 7x4+5x1,5 15m | 28.9023 | 27.5795
98119446 | GSKIT | 0.013 | 0.013 | KG |  | 5710629349491 | Kit, Leakage switch 98083517 | 0.02866 | 0.02866
98119448 | GSKIT | 0.26 | 0.176 | KG |  | 5710629349644 | Kit, O-ring set for wet motor NBR | 0.5732 | 0.38801
98119449 | GSKIT | 0.338 | 0.21 | KG |  | 5710629349651 | Kit, O-ring set for wet motor FKM | 0.74515 | 0.46297
98119450 | GSKIT | 0.528 | 0.28 | KG |  | 5710629349668 | Kit, O-ring set for dry motor NBR | 1.164 | 0.61729
98119451 | GSKIT | 0.612 | 0.31 | KG |  | 5710629349675 | Kit, O-ring set for dry motor FKM | 1.3492 | 0.68343
98119457 | GS3KT | 8 | 7.7 | KG |  | 5710629349781 | Kit, Impeller SV 22kW CED F52 | 17.6368 | 16.9754
98119458 | GS3KT | 7 | 6.7 | KG |  | 5710629349798 | Kit, Impeller SV 18kW CED F52 | 15.4322 | 14.7708
98119460 | GS3KT | 10.5 | 10.2 | KG |  | 5710629349804 | Kit, Impeller 97983605 F52 | 23.1483 | 22.4869
98119462 | GS3KT | 8.7 | 8.4 | KG |  | 5710629349927 | Kit, Impeller 97983676 F52 | 19.18 | 18.5186
98119463 | GS3KT | 8.3 | 8 | KG |  | 5710629349934 | Kit, Impeller 97983746 F52 | 18.2982 | 17.6368
98119481 | GS3KT | 9.2 | 8.9 | KG |  | 5710629350008 | Kit, Impeller 97983622 F52 | 20.2823 | 19.6209
98119483 | GS3KT | 7.8 | 7.5 | KG |  | 5710629350039 | Kit, Impeller H 9kW CED F52 | 17.1959 | 16.5345
98119485 | GS3KT | 8.5 | 8.2 | KG |  | 5710629350053 | Kit, Impeller 97983679 F52 | 18.7391 | 18.0777
98119489 | GS3KT | 7.3 | 7 | KG |  | 5710629350077 | Kit, Impeller SV 16kW CED F52 | 16.0936 | 15.4322
98119491 | GS3KT | 8 | 7.7 | KG |  | 5710629350091 | Kit, Impeller 97983787 F52 | 17.6368 | 16.9754
98119493 | GS3KT | 16.843 | 16.405 | KG |  | 5710629350114 | Kit, Impeller S 28kW CED F52 | 37.1321 | 36.1665
98119496 | GS3KT | 15.6 | 15.2 | KG |  | 5710629350145 | Kit, Impeller 97934808 F52 | 34.3918 | 33.5099
98119499 | GS3KT | 16 | 15.6 | KG |  | 5710629350152 | Kit, Impeller 97922858 F52 | 35.2736 | 34.3918
98119505 | GS3KT | 12.6 | 12.2 | KG |  | 5710629350206 | Kit, Impeller S 25kW CED F52 | 27.778 | 26.8961
98119521 | GS3KT | 12.7 | 12.3 | KG |  | 5710629350428 | Kit, Impeller S 18kW CED F52 | 27.9984 | 27.1166
98119523 | GS3KT | 12.1 | 11.7 | KG |  | 5710629350435 | Kit, Impeller S 15kW CED F52 | 26.6757 | 25.7938
98119525 | GS3KT | 13 | 12.6 | KG |  | 5710629350466 | Kit, Impeller 97979261 F52 | 28.6598 | 27.778
98119529 | GS3KT | 12.441 | 12.003 | KG |  | 5710629350497 | Kit, Impeller S 16kW CED F52 | 27.4274 | 26.4618
98119530 | GS3KT | 13.4 | 13 | KG |  | 5710629350619 | Kit, Impeller 97979218 F52 | 29.5416 | 28.6598
98119536 | GS3KT | 27.2 | 26.7 | KG |  | 5710629350671 | Kit, Impeller H 17,5kW CED F52 | 59.9651 | 58.8628
98119538 | GS3KT | 29.6 | 29.2 | KG |  | 5710629350695 | Kit, Impeller 97979291 F52 | 65.2562 | 64.3743
98120087 | CRMKT | 14.399 | 13.279 | KG |  | 5710629362490 | Kit, Chamber stack CRN 15-12 | 31.744 | 29.2749
98120165 | CR001 | 31.197 | 26.207 | KG |  | 5710629364319 | CR1-2 A-FGJ-A-E-HQQE 1x115/230 60HZ | 68.7769 | 57.776
98120168 | CR003 | 30.797 | 25.807 | KG |  | 5710629364340 | CR3-3 K-FGJ-A-E-HQQE 3x230/460 60HZ | 67.8951 | 56.8941
98120359 | PASE1 | 14.4 | 14.4 | KG |  | 5710629368706 | Spare,Wear ring 455x407x56 B18 | 31.7462 | 31.7462
98120441 | GS3KT | 32.9 | 32.5 | KG |  | 5710629371492 | Kit, Impeller 97979269 F52 | 72.5313 | 71.6495
98120448 | GS3KT | 29 | 28.6 | KG |  | 5710629372369 | Kit, Impeller 97979293 F52 | 63.9334 | 63.0516
98120461 | GS3KT | 29.6 | 29.2 | KG |  | 5710629372406 | Kit, Impeller H 14kW CED F52 | 65.2562 | 64.3743
98120463 | GS3KT | 32.5 | 32 | KG |  | 5710629372529 | Kit, Impeller 97979296 F52 | 71.6495 | 70.5472
98120519 | GS3KT | 30.7 | 30.2 | KG |  | 5710629374455 | Kit, Impeller 97979313 F52 | 67.6812 | 66.5789
98120571 | GS3KT | 28.9 | 28.4 | KG |  | 5710629374479 | Kit, Impeller H 13kW CED F52 | 63.7129 | 62.6106
98120572 | GS3KT | 30.9 | 30.5 | KG |  | 5710629374486 | Kit, Impeller 97979299 F52 | 68.1221 | 67.2403
98120576 | GS3KT | 29.4 | 28.9 | KG |  | 5710629374639 | Kit, Impeller 97979316 F52 | 64.8152 | 63.7129
98120580 | GS3KT | 29.8 | 29.4 | KG |  | 5710629374684 | Kit, Impeller 97934767 F52 | 65.6971 | 64.8152
98120582 | GS3KT | 29.8 | 29.4 | KG |  | 5710629374707 | Kit, Impeller 97934768 F52 | 65.6971 | 64.8152
98120587 | GS3KT | 25.9 | 25.5 | KG |  | 5710629374875 | Kit, Impeller M 20kW CED F52 | 57.0991 | 56.2173
98120612 | GS3KT | 24.6 | 24.2 | KG |  | 5710629375124 | Kit, Impeller 97934635 F52 | 54.2332 | 53.3513
98120614 | GS3KT | 23.5 | 22.694 | KG |  | 5710629375162 | Kit, Impeller M 15kW CED F52 | 51.8081 | 50.0312
98120615 | GS3KT | 24.6 | 24.2 | KG |  | 5710629375193 | Kit, Impeller M 11kW CED F52 | 54.2332 | 53.3513
98120618 | GS3KT | 26.8 | 26.4 | KG |  | 5710629375216 | Kit, Impeller 97934596 F52 | 59.0833 | 58.2014
98120622 | GS3KT | 22.6 | 22.2 | KG |  | 5710629375254 | Kit, Impeller M 11kW CED F52 | 49.824 | 48.9421
98120623 | GS3KT | 24.6 | 24.2 | KG |  | 5710629375261 | Kit, Impeller 97934560 F52 | 54.2332 | 53.3513
98120625 | GS3KT | 22.6 | 22.2 | KG |  | 5710629375285 | Kit, Impeller M 9kW CED F52 | 49.824 | 48.9421
98120686 | GS1KT | 0.186 | 0.162 | KG |  | 5710629376046 | Kit, Impeller fastening kit F52 | 0.41006 | 0.35715
98120690 | GS3KT | 66.8 | 51 | KG |  | 5710629376107 | Kit, Volute 97933496 F52 | 147.2673 | 112.4346
98120696 | GS3KT | 69.6 | 53.8 | KG |  | 5710629376176 | Kit, Volute S large painted F52 | 153.4402 | 118.6075
98120931 | MO4KT | 62 | 62 | LB |  | 5710629380784 | HEB 56J 3 230/460 2P 2HP 2 D W1 | 62 | 62
98121026 | PASE1 | 0.01 | 0.01 | KG |  | 5710629382900 | Spare/ROUND NUT,GB/T810, M45X1.5,F | 0.022046 | 0.022046
98121763 | MISKT | 1 | 1 | KG |  | 5710629395467 | COIL for RCME Solenoid Valve | 2.2046 | 2.2046
98122054 | YZMBO | 9999 | 9999 | LB |  | 5710629399915 | Spare, RTD MINCO S4026NA2T60B0 | 9999 | 9999
98122417 | CRKIT | 0.176 | 0.072 | KG |  | 5710629406545 | Kit, Diaghragm EPDM | 0.38801 | 0.15873
98122712 | PASE1 | 0.8 | 0.8 | KG |  | 5710629413130 | Spare/SEAL ASSY,SGL,1.75",21S,SiC_SiC | 1.7637 | 1.7637
98122823 | GS3KT | 198 | 154 | KG |  | 5710629415547 | Kit, EMC Cable 3x95/50 50M fr72-78 | 436.5108 | 339.5084
98123620 | ALSER | 0.15 | 0.15 | KG |  | 5710629431165 | Kit, connec.set, PVC, ETFE hose 6/9 | 0.33069 | 0.33069
98123690 | YZDPT | 9999 | 9999 | LB |  | 5710629432926 | Kit, recirculation line cpl. ,fp13, 3/8" | 9999 | 9999
98123871 | CRSKT | 0.398 | 0.315 | KG |  | 5710629436283 | Bulk, Impeller CR2 | 0.87743 | 0.69445
98123890 | PASE1 | 0.6 | 0.6 | KG |  | 5710629437136 | Spare/SEAL SEAT,3.25",B_7_,O-RING | 1.3228 | 1.3228
98124473 | ALSER | 0.3 | 0.3 | KG |  | 5710629445162 | Kit, conn.set,PVC, PE-1/4x3/8, PVC-6/12 | 0.66138 | 0.66138
98124544 | CR045 | 116.32 | 108.2 | KG |  | 5710629446763 | CR45-5-2 BFK-G-A-F-HQQE 324/326TSC 60 HZ | 256.4391 | 238.5377
98124695 | UPMLB | 24.367 | 22.124 | KG |  | 5710629449474 | MAGNA1 65-120 GF 340 115V | 53.7195 | 48.7746
98124696 | UPXLA | 24.654 | 22.387 | KG |  | 5710629449481 | MAGNA3 65-120 GF 340 115V | 54.3522 | 49.3544
98124701 | UPMLB | 23.835 | 21.569 | KG |  | 5710629449535 | MAGNA1 65-120 GF N 340 115V | 52.5466 | 47.551
98124702 | UPXLA | 25.953 | 23.686 | KG |  | 5710629449542 | MAGNA3 65-120 GF N 340 115V | 57.216 | 52.2182
98125096 | CRLKT | 14.089 | 13.114 | KG |  | 5710629455642 | Kit, Chamber stack CR 32-6 | 31.0606 | 28.9111
98125120 | CRLKT | 8.24 | 7.41 | KG |  | 5710629456083 | Kit, Chamber stack CRN 90-2 | 18.1659 | 16.3361
98125766 | CM01I | 17.594 | 15.094 | KG |  | 5710629462992 | CM1-6 A-S-I-E-AQQE B-A-A-N | 38.7877 | 33.2762
98125768 | CM01I | 18.774 | 16.274 | KG |  | 5710629463005 | CM1-7 A-S-I-E-AQQE B-A-A-N | 41.3892 | 35.8777
98125769 | CM01I | 19.452 | 16.952 | KG |  | 5710629463012 | CM1-9 A-S-I-E-AQQE B-A-A-N | 42.8839 | 37.3724
98125782 | CM01I | 17.594 | 15.094 | KG |  | 5710629464262 | CM1-6 A-S-I-V-AQQV B-A-A-N | 38.7877 | 33.2762
98125784 | CM01I | 18.774 | 16.274 | KG |  | 5710629464279 | CM1-7 A-S-I-V-AQQV B-A-A-N | 41.3892 | 35.8777
98125785 | CM01I | 19.372 | 16.872 | KG |  | 5710629464286 | CM1-8 A-S-I-V-AQQV B-A-A-N | 42.7075 | 37.196
98125787 | CM01I | 19.452 | 16.952 | KG |  | 5710629464293 | CM1-9 A-S-I-V-AQQV B-A-A-N | 42.8839 | 37.3724
98125788 | CM01I | 16.194 | 13.694 | KG |  | 5710629464309 | CM1-6 A-S-I-E-AQQE E-A-A-N | 35.7013 | 30.1898
98125790 | CM01I | 16.274 | 13.774 | KG |  | 5710629464316 | CM1-7 A-S-I-E-AQQE E-A-A-N | 35.8777 | 30.3662
98125802 | CM01I | 16.194 | 13.694 | KG |  | 5710629464330 | CM1-6 A-S-I-V-AQQV E-A-A-N | 35.7013 | 30.1898
98125804 | CM01I | 16.274 | 13.774 | KG |  | 5710629464347 | CM1-7 A-S-I-V-AQQV E-A-A-N | 35.8777 | 30.3662
98125819 | CM03I | 26.424 | 23.924 | KG |  | 5710629466617 | CM3-6 A-S-I-E-AQQE B-A-A-N | 58.2544 | 52.7429
98125820 | CM03I | 26.504 | 24.004 | KG |  | 5710629466624 | CM3-7 A-S-I-E-AQQE B-A-A-N | 58.4307 | 52.9192
98125826 | CRMKT | 0.058 | 0.046 | KG |  | 5710629466679 | Kit, Neck ring + retainer | 0.12787 | 0.10141
98125827 | CM03I | 27.102 | 24.602 | KG |  | 5710629470874 | CM3-8 A-S-I-E-AQQE B-A-A-N | 59.7491 | 54.2376
98125853 | CM03I | 26.424 | 23.924 | KG |  | 5710629470881 | CM3-6 A-S-I-V-AQQV B-A-A-N | 58.2544 | 52.7429
98125859 | CM03I | 26.504 | 24.004 | KG |  | 5710629470898 | CM3-7 A-S-I-V-AQQV B-A-A-N | 58.4307 | 52.9192
98125863 | CM03I | 27.102 | 24.602 | KG |  | 5710629470904 | CM3-8 A-S-I-V-AQQV B-A-A-N | 59.7491 | 54.2376
98125865 | CM03I | 24.327 | 21.827 | KG |  | 5710629470911 | CM3-7 A-S-I-E-AQQE E-A-A-N | 53.6313 | 48.1198
98125868 | CM03I | 28.769 | 26.269 | KG |  | 5710629470928 | CM3-8 A-S-I-E-AQQE E-A-A-N | 63.4241 | 57.9126
98125872 | CM03I | 24.327 | 21.827 | KG |  | 5710629470942 | CM3-7 A-S-I-V-AQQV E-A-A-N | 53.6313 | 48.1198
98125873 | CM03I | 28.769 | 26.269 | KG |  | 5710629470959 | CM3-8 A-S-I-V-AQQV E-A-A-N | 63.4241 | 57.9126
98125876 | CM03I | 28.849 | 26.349 | KG |  | 5710629470966 | CM3-9 A-S-I-V-AQQV E-A-A-N | 63.6005 | 58.089
98125893 | CM05A | 26.996 | 24.496 | KG |  | 5710629474803 | CM5-5 A-S-A-E-AQQE B-A-A-N | 59.5154 | 54.0039
98125911 | CM05I | 25.799 | 23.299 | KG |  | 5710629474810 | CM5-5 A-S-I-E-AQQE B-A-A-N | 56.8765 | 51.365
98125914 | CM05G | 25.799 | 23.299 | KG |  | 5710629474827 | CM5-5 A-S-G-E-AQQE B-A-A-N | 56.8765 | 51.365
98125917 | CM05I | 28.144 | 25.644 | KG |  | 5710629474834 | CM5-7 A-S-I-E-AQQE E-A-A-N | 62.0463 | 56.5348
98125919 | CM05I | 35.456 | 32.956 | KG |  | 5710629474841 | CM5-8 A-S-I-E-AQQE E-A-A-N | 78.1663 | 72.6548
98125923 | CM05I | 28.064 | 25.564 | KG |  | 5710629474858 | CM5-6 A-S-I-V-AQQV E-A-A-N | 61.8699 | 56.3584
98125924 | CM05I | 28.144 | 25.644 | KG |  | 5710629474865 | CM5-7 A-S-I-V-AQQV E-A-A-N | 62.0463 | 56.5348
98126402 | VFI02 | 3.44 | 2.5 | KG |  | 5710629492074 | VFI/--0.3-6m/1/C/M5.00-X/EG6/SS/05N/AC-1 | 7.5838 | 5.5115
98126403 | VFI02 | 3.5 | 2.56 | KG |  | 5710629492081 | VFI/-0.6-12m/1/C/M5.00-X/EG6/SS/05N/AC-1 | 7.7161 | 5.6438
98126404 | VFI02 | 3.83 | 2.89 | KG |  | 5710629492104 | VFI/-1.3-25m/1/C/M5.00-X/EG6/SS/07N/AC-1 | 8.4436 | 6.3713
98126454 | VFI02 | 3.44 | 2.5 | KG |  | 5710629493965 | VFI/--0.3-6m/1/C/M5.00-X/VG6/SS/05N/AC-1 | 7.5838 | 5.5115
98126455 | VFI02 | 3.5 | 2.56 | KG |  | 5710629493972 | VFI/-0.6-12m/1/C/M5.00-X/VG6/SS/05N/AC-1 | 7.7161 | 5.6438
98126456 | VFI02 | 3.83 | 2.89 | KG |  | 5710629493989 | VFI/-1.3-25m/1/C/M5.00-X/VG6/SS/07N/AC-1 | 8.4436 | 6.3713
98126518 | MMSKT | 0.055 | 0.05 | KG |  | 5710629497352 | Bulk, O-ring FKM 14,1x1,6 | 0.12125 | 0.11023
98126799 | UPMLB | 15.615 | 14.147 | KG |  | 5710629499615 | MAGNA1 40-80 GF 216 115V | 34.4248 | 31.1885
98126800 | UPMLA | 15.827 | 14.31 | KG |  | 5710629499622 | MAGNA3 40-80 GF 216 115V | 34.8922 | 31.5478
98126801 | UPMLB | 16.115 | 14.647 | KG |  | 5710629499639 | MAGNA1 40-80 GF N 216 115V | 35.5271 | 32.2908
98126802 | UPMLA | 16.327 | 14.81 | KG |  | 5710629499646 | MAGNA3 40-80 GF N 216 115V | 35.9945 | 32.6501
98126803 | UPMLB | 15.43 | 13.962 | KG |  | 5710629499653 | MAGNA1 40-120 GF 216 115V | 34.017 | 30.7806
98126804 | UPMLA | 15.642 | 14.125 | KG |  | 5710629499660 | MAGNA3 40-120 GF 216 115V | 34.4844 | 31.14
98126805 | UPMLB | 15.83 | 14.362 | KG |  | 5710629499677 | MAGNA1 40-120 GF N 216 115V | 34.8988 | 31.6625
98126806 | UPMLA | 16.142 | 14.625 | KG |  | 5710629499684 | MAGNA3 40-120 GF N 216 115V | 35.5867 | 32.2423
98126807 | UPMLB | 15.43 | 13.962 | KG |  | 5710629499691 | MAGNA1 40-180 GF 216 115V | 34.017 | 30.7806
98126808 | UPMLA | 15.642 | 14.125 | KG |  | 5710629499707 | MAGNA3 40-180 GF 216 115V | 34.4844 | 31.14
98126809 | UPMLB | 15.83 | 14.362 | KG |  | 5710629499714 | MAGNA1 40-180 GF N 216 115V | 34.8988 | 31.6625
98126810 | UPMLA | 16.142 | 14.625 | KG |  | 5710629499721 | MAGNA3 40-180 GF N 216 115V | 35.5867 | 32.2423
98126811 | UPMLB | 20.184 | 18.117 | KG |  | 5710629499738 | MAGNA1 50-80 GF 240 115V | 44.4976 | 39.9407
98126812 | UPMLA | 20.471 | 18.38 | KG |  | 5710629499745 | MAGNA3 50-80 GF 240 115V | 45.1304 | 40.5205
98126813 | UPMLB | 19.78 | 17.676 | KG |  | 5710629499752 | MAGNA1 50-80 GF N 240 115V | 43.607 | 38.9685
98126814 | UPMLA | 21.356 | 19.265 | KG |  | 5710629499769 | MAGNA3 50-80 GF N 240 115V | 47.0814 | 42.4716
98126815 | UPMLB | 21.607 | 19.54 | KG |  | 5710629499776 | MAGNA1 50-150 GF 280 115V | 47.6348 | 43.0779
98126816 | UPMLA | 21.894 | 19.803 | KG |  | 5710629499783 | MAGNA3 50-150 GF 280 115V | 48.2675 | 43.6577
98126817 | UPMLB | 21.336 | 19.063 | KG |  | 5710629499790 | MAGNA1 50-150 GF N 280 115V | 47.0373 | 42.0263
98126818 | UPMLA | 22.779 | 20.688 | KG |  | 5710629499806 | MAGNA3 50-150 GF N 280 115V | 50.2186 | 45.6088
98126819 | UPMSB | 6.484 | 5.417 | KG |  | 5710629499813 | MAGNA1 32-60 GF 165 115-230V | 14.2946 | 11.9423
98126820 | UPMSA | 7.836 | 6.292 | KG |  | 5710629499820 | MAGNA3 32-60 GF 165 115-230V | 17.2752 | 13.8713
98126821 | UPMSB | 6.793 | 5.796 | KG |  | 5710629499837 | MAGNA1 32-60 GF N 165 115-230V | 14.9758 | 12.7779
98126822 | UPMSA | 8.145 | 6.601 | KG |  | 5710629499844 | MAGNA3 32-60 GF N 165 115-230V | 17.9565 | 14.5526
98126823 | UPMMB | 6.484 | 5.487 | KG |  | 5710629499851 | MAGNA1 32-100 GF 165 115-230V | 14.2946 | 12.0966
98126824 | UPMMA | 7.836 | 6.292 | KG |  | 5710629499868 | MAGNA3 32-100 GF 165 115-230V | 17.2752 | 13.8713
98126825 | UPMMB | 6.793 | 5.796 | KG |  | 5710629499875 | MAGNA1 32-100 GF N 165 115-230V | 14.9758 | 12.7779
98126826 | UPMMA | 8.145 | 6.601 | KG |  | 5710629499882 | MAGNA3 32-100 GF N 165 115-230V | 17.9565 | 14.5526
98126827 | UPMLB | 15.447 | 13.979 | KG |  | 5710629499899 | MAGNA1 40-80 GF 216 230V | 34.0545 | 30.8181
98126828 | UPMLA | 15.659 | 14.142 | KG |  | 5710629499905 | MAGNA3 40-80 GF 216 230V | 34.5218 | 31.1775
98126829 | UPMLB | 18.236 | 16.467 | KG |  | 5710629499912 | MAGNA1 40-80 GF N 216 230V | 40.2031 | 36.3031
98126830 | UPMLA | 16.159 | 14.642 | KG |  | 5710629499929 | MAGNA3 40-80 GF N 216 230V | 35.6241 | 32.2798
98126831 | UPMLB | 15.262 | 13.794 | KG |  | 5710629499936 | MAGNA1 40-120 GF 216 230V | 33.6466 | 30.4103
98126832 | UPMLA | 15.474 | 13.957 | KG |  | 5710629499943 | MAGNA3 40-120 GF 216 230V | 34.114 | 30.7696
98126833 | UPMLB | 15.662 | 14.194 | KG |  | 5710629499950 | MAGNA1 40-120 GF N 216 230V | 34.5284 | 31.2921
98126834 | UPMLA | 15.974 | 14.457 | KG |  | 5710629499967 | MAGNA3 40-120 GF N 216 230V | 35.2163 | 31.8719
98126835 | UPMLB | 15.262 | 13.794 | KG |  | 5710629499974 | MAGNA1 40-180 GF 216 230V | 33.6466 | 30.4103
98126836 | UPMLA | 15.474 | 13.957 | KG |  | 5710629499981 | MAGNA3 40-180 GF 216 230V | 34.114 | 30.7696
98126837 | UPMLB | 15.662 | 14.194 | KG |  | 5710629499998 | MAGNA1 40-180 GF N 216 230V | 34.5284 | 31.2921
98126838 | UPMLA | 15.974 | 14.457 | KG |  | 5710629500007 | MAGNA3 40-180 GF N 216 230V | 35.2163 | 31.8719
98126839 | UPMLB | 19.78 | 17.676 | KG |  | 5710629500014 | MAGNA1 50-80 GF 240 230V | 43.607 | 38.9685
98126840 | UPMLA | 20.303 | 18.212 | KG |  | 5710629500021 | MAGNA3 50-80 GF 240 230V | 44.76 | 40.1502
98126841 | UPMLB | 19.78 | 17.676 | KG |  | 5710629500038 | MAGNA1 50-80 GF N 240 230V | 43.607 | 38.9685
98126842 | UPMLA | 20.94 | 18.914 | KG |  | 5710629500045 | MAGNA3 50-80 GF N 240 230V | 46.1643 | 41.6978
98126843 | UPMLB | 21.336 | 19.063 | KG |  | 5710629500052 | MAGNA1 50-150 GF 280 230V | 47.0373 | 42.0263
98126844 | UPMLA | 21.709 | 19.618 | KG |  | 5710629500069 | MAGNA3 50-150 GF 280 230V | 47.8597 | 43.2498
98126845 | UPMLB | 21.336 | 19.063 | KG |  | 5710629500076 | MAGNA1 50-150 GF N 280 230V | 47.0373 | 42.0263
98126846 | UPMLA | 22.594 | 20.503 | KG |  | 5710629500083 | MAGNA3 50-150 GF N 280 230V | 49.8107 | 45.2009
98126847 | UPMLB | 23.835 | 21.569 | KG |  | 5710629500090 | MAGNA1 65-120 GF 340 230V | 52.5466 | 47.551
98126848 | UPXLA | 24.48 | 22.213 | KG |  | 5710629500106 | MAGNA3 65-120 GF 340 230V | 53.9686 | 48.9708
98126849 | UPMLB | 23.835 | 21.569 | KG |  | 5710629500113 | MAGNA1 65-120 GF N 340 230V | 52.5466 | 47.551
98126850 | UPXLA | 23.765 | 21.499 | KG |  | 5710629500120 | MAGNA3 65-120 GF N 340 230V | 52.3923 | 47.3967
98126851 | UPXLB | 26.82 | 24.577 | KG |  | 5710629500137 | MAGNA1 65-150 GF 340 230V | 59.1274 | 54.1825
98126852 | UPXLA | 27.107 | 24.84 | KG |  | 5710629500144 | MAGNA3 65-150 GF 340 230V | 59.7601 | 54.7623
98126853 | UPXLB | 26.565 | 24.299 | KG |  | 5710629500151 | MAGNA1 65-150 GF N 340 230V | 58.5652 | 53.5696
98126854 | UPXLA | 28.406 | 26.139 | KG |  | 5710629500168 | MAGNA3 65-150 GF N 340 230V | 62.6239 | 57.626
98126855 | UPXLB | 32.561 | 30.194 | KG |  | 5710629500175 | MAGNA1 80-100 GF 360 230V | 71.784 | 66.5657
98126856 | UPXLA | 33.246 | 30.583 | KG |  | 5710629500182 | MAGNA3 80-100 GF 360 230V | 73.2941 | 67.4233
98126857 | UPXLB | 32.561 | 30.194 | KG |  | 5710629500199 | MAGNA1 80-100 GF N 360 230V | 71.784 | 66.5657
98126858 | UPXLA | 35.157 | 32.494 | KG |  | 5710629500205 | MAGNA3 80-100 GF N 360 230V | 77.5071 | 71.6363
98126859 | UPXLB | 37.093 | 34.18 | KG |  | 5710629500212 | MAGNA1 100-120 GF 450 230V | 81.7752 | 75.3532
98126860 | UPXLA | 37.28 | 34.343 | KG |  | 5710629500229 | MAGNA3 100-120 GF 450 230V | 82.1875 | 75.7126
98126861 | UPXLB | 36.758 | 34.041 | KG |  | 5710629500236 | MAGNA1 100-120 GF N 450 230V | 81.0367 | 75.0468
98126862 | UPXLA | 37.035 | 34.79 | KG |  | 5710629500243 | MAGNA3 100-120 GF N 450 230V | 81.6474 | 76.698
98126863 | UPTXA | 53.408 | 45.776 | KG |  | 5710629500250 | MAGNA3 D 65-150 GF 340 230V | 117.7433 | 100.9178
98126864 | UPTXA | 62.767 | 52.935 | KG |  | 5710629500267 | MAGNA3 D 80-100 GF 360 230V | 138.3761 | 116.7005
98126865 | UPTXA | 72.526 | 62.694 | KG |  | 5710629500274 | MAGNA3 D 100-120 GF 450 230V | 159.8908 | 138.2152
98127199 | MUCKT | 0.343 | 0.239 | KG |  | 5711490007596 | Spare, P/GAUGE 0-1000KPA 50MM | 0.75618 | 0.5269
98127221 | GS2KT | 0.969 | 0.284 | KG |  | 5710629501301 | Kit, Cable inlet 191031 | 2.1363 | 0.62611
98127400 | SEKIT | 0.109 | 0.065 | KG |  | 5711490011685 | Bulk, Wave spring B 10 PC | 0.2403 | 0.1433
98127422 | DW0KT | 63.5 | 63.5 | KG |  | 5711490011708 | Kit,cable power 4.0Sqx7C+1Sqx4C 25.3m | 139.9921 | 139.9921
98129132 | CR005 | 35.523 | 30.533 | KG |  | 5711490045543 | CR5-4 K-B-A-E-HQQE 3x230/460 60HZ | 78.314 | 67.3131
98129178 | PAREP | 83.04 | 83.04 | LB |  | 5711490046427 | KIT,KPV,SLVBR,X7,CW,10153,UPGRADE | 83.04 | 83.04
98131635 | PASE1 | 0.5 | 0.5 | KG |  | 5711490147629 | Spare/SEAL HEAD,BAL,1.75",2B,BF2_1 | 1.1023 | 1.1023
98131637 | PASE1 | 0.01 | 0.01 | KG |  | 5711490147643 | Spare/GASKET,3.56"IDx4.25"BC | 0.022046 | 0.022046
98131661 | PASE1 | 0.5 | 0.5 | KG |  | 5711490147919 | Spare/SEAL HEAD,SGL,4.00",1,SiC,Viton,H3 | 1.1023 | 1.1023
98131949 | SUCKT | 0.036 | 0.02 | KG |  | 5711490154474 | Spare, Bearing for valve cup R/NBR mod.B | 0.079366 | 0.044092
98132096 | MO4KT | 0.018 | 0.018 | KG |  | 5711490157864 | Spare, Fan Siemens 1LA7 070 | 0.039683 | 0.039683
98132956 | MDSKT | 8.17 | 7.866 | KG |  | 5710629529268 | Kit, head DME 375-SS/E/SS-NPT 1 1/4 | 18.0116 | 17.3414
98133369 | CR032 | 245.098 | 236.978 | KG |  | 5711490220575 | CR32-6-2 FK-G-A-F-HQQE 3x230/460 60 HZ | 540.3431 | 522.4417
98133511 | UPKIT | 0.128 | 0.1 | KG |  | 5711490222722 | Bulk, Gasket 106x60x2 | 0.28219 | 0.22046
98133514 | UPKIT | 1.051 | 1 | KG |  | 5711490222784 | Bulk, Gasket 106x60x2 | 2.317 | 2.2046
98133515 | MISKT | 0.037 | 0.02 | KG |  | 5711490222791 | Bulk, Gasket D44/D32x2, 10 pcs | 0.08157 | 0.044092
98133516 | UPKIT | 0.209 | 0.165 | KG |  | 5711490222807 | Bulk, Gasket D44/D32x2, 100 pcs | 0.46076 | 0.36376
98133518 | UPKIT | 0.03 | 0.02 | KG |  | 5711490222951 | Bulk, Gasket D38/D27x2, 10 pcs | 0.066138 | 0.044092
98133793 | DTANK | 0.408 | 0.408 | KG |  | 5711490227949 | Handmixer | 0.89948 | 0.89948
98134169 | CRMKT | 8.63 | 7.8 | KG |  | 5711490234428 | Kit, Chamber stack CR 10-10 | 19.0257 | 17.1959
98134414 | MTR32 | 159.503 | 133.303 | KG |  | 5711490239225 | MTR32-11/4 A-G-A-HUUV 3x230/460 60Hz | 351.6403 | 293.8798
98134505 | UPKIT | 0.251 | 0.2 | KG |  | 5711490240719 | Bulk, Gasket D38/D27x2, 100 pcs | 0.55335 | 0.44092
98134506 | UPKIT | 0.05 | 0.02 | KG |  | 5711490240726 | Bulk, Gasket K D44xD32x2 | 0.11023 | 0.044092
98134509 | UPKIT | 0.251 | 0.2 | KG |  | 5711490240771 | Bulk, Gasket K D44xD32x2 | 0.55335 | 0.44092
98134510 | UPKIT | 0.047 | 0.03 | KG |  | 5711490240795 | Bulk, Gasket D56/D40x2 EPDM, 10 pcs | 0.10362 | 0.066138
98134524 | UPKIT | 0.39 | 0.286 | KG |  | 5711490240887 | Bulk, Gasket D56/D40x2 EPDM, 100 pcs | 0.85979 | 0.63052
98134719 | CRSKT | 1.105 | 0.9 | KG |  | 5711490244717 | Kit, Chamber stack CR/CRI 3-3 | 2.4361 | 1.9841
98134749 | CRSKT | 8.313 | 7.193 | KG |  | 5711490244960 | Kit, Chamber stack CR/CRI 5-22 | 18.3268 | 15.8577
98134787 | CRSKT | 4.423 | 3.593 | KG |  | 5711490245783 | Kit, Chamber stack CRN 5-11 | 9.7509 | 7.9211
98135003 | PASE1 | 0.8 | 0.8 | KG |  | 5711490249347 | Spare/MECHANICAL SEAL 58U/40,SWOH | 1.7637 | 1.7637
98135623 | CRN01 | 23.217 | 20.567 | KG |  | 5711490266689 | CRN1-2 A-FGJ-A-E-HQQE 3x230/400 60HZ | 51.1842 | 45.342
98135653 | MDSKT | 1.8 | 1.8 | KG |  | 5710629533869 | Kit, pump head DME375 PP/E/C, NPT 1 1/4" | 3.9683 | 3.9683
98136057 | PASE1 | 0.5 | 0.5 | KG |  | 5711490274455 | Spare/Seal head,SGL,1.75",21,BP1_1 1 | 1.1023 | 1.1023
98136622 | APHKT | 2.5 | 2.5 | KG |  | 5711490286656 | Rubber sheathed cable 5x1,5 10m spare | 5.5115 | 5.5115
98136857 | CRSKT | 1.705 | 1.5 | KG |  | 5711490292688 | Kit, Chamber stack CR/CRI 5-4 | 3.7588 | 3.3069
98137759 | CRN05 | 76.701 | 68.581 | KG |  | 5711490322590 | CRN5-15 K-FGJ-H-E-HQQE 3x230/460 60HZ | 169.095 | 151.1937
98138116 | KNUSA | 378 | 378 | LB |  | 5711490329575 | BAL 286JP 3 230/460 4P 30HP 1 K P | 378 | 378
98138551 | CRSKT | 0.782 | 0.782 | KG |  | 5711490335095 | Kit, Wear parts,CRN1s/1/3 -19 SIC El-pol | 1.724 | 1.724
98139504 | YZM71 | 192.787 | 192.787 | LB |  | 5711490336313 | Spare, impeller cpl. RH 80MF 4V | 192.787 | 192.787
98139816 | CRSKT | 0.09 | 0.09 | KG |  | 5711490341461 | Kit, aircoo. top gas. FXM CR/I/N1s/1/3/5 | 0.19841 | 0.19841
98140026 | CRN03 | 35.363 | 23.463 | KG |  | 5711490344943 | CRN3-4 FO-CX-A-F-HQQE 3x266/460 60HZ | 77.9613 | 51.7265
98140283 | PASE1 | 0.245 | 0.245 | KG |  | 5711490348330 | Spare,Sealassy,58U/40 SiC-M,FPM-H304,ZJG | 0.54013 | 0.54013
98140753 | MTR05 | 31.532 | 27.532 | KG |  | 5711490359602 | MTR5-14/7 A-W-A-HUUV 3X230/400 60Hz | 69.5154 | 60.697
98140875 | MTR10 | 139.891 | 114.391 | KG |  | 5711490363760 | MTR10-20/14 A-WB-A-HUUV 3x230/460 60Hz | 308.4037 | 252.1864
98140876 | MTR10 | 36.332 | 32.232 | KG |  | 5711490363807 | MTR10-20/2 A-WB-A-HUUV 3x230/460 60Hz | 80.0975 | 71.0587
98141456 | PASE1 | 0.1 | 0.1 | KG |  | 5711490373462 | Spare/Seal retainer ring,45 | 0.22046 | 0.22046
98141833 | CR045 | 108.6 | 100.48 | KG |  | 5711490380774 | CR45-1 P-G-A-E-HQQE 3x230/460 60 HZ | 239.4196 | 221.5182
98141957 | MTR15 | 35.709 | 32.209 | KG |  | 5711490382860 | MTR15-4/1 A-WB-A-HUUV 3x230/460 60Hz | 78.7241 | 71.008
98142061 | GSKIT | 0.194 | 0.125 | KG |  | 5711490384222 | Kit, Plug kit F52 | 0.42769 | 0.27558
98142219 | GS2KT | 0.315 | 0.1 | KG |  | 5711490387377 | Kit, Cable harness for Std/ Ex/ sensor 1 | 0.69445 | 0.22046
98142231 | GS2KT | 0.42 | 0.2 | KG |  | 5711490387391 | Kit, Cable harness for Sensor 2 | 0.92593 | 0.44092
98142436 | CRN10 | 49 | 40 | KG |  | 5711490391879 | CRN10-9 K-P-A-E-HQQE 213/215TC 60 HZ | 108.0254 | 88.184
98142437 | CRI20 | 221 | 166 | KG |  | 5711490391909 | CRI20-6 F-FGJ-A-F-HQQE 3x230/460 60 HZ | 487.2166 | 365.9636
98142442 | CRI10 | 113 | 61 | KG |  | 5711490392074 | CRI10-14 FK-FGJ-A-F-HQQE 254/256TC 60 HZ | 249.1198 | 134.4806
98142446 | CRN15 | 107 | 98 | KG |  | 5711490392135 | CRN15-6 P-FGJ-A-E-HQQE 3x230/460 60 HZ | 235.8922 | 216.0508
98142487 | NBKIT | 12.007 | 12.007 | KG |  | 5711490392937 | Spare,Impeller 100-315/319 CI | 26.4706 | 26.4706
98142715 | GS2KT | 0.42 | 0.2 | KG |  | 5711490396300 | Kit, Cable harness for Sensor 1 and 2 Ex | 0.92593 | 0.44092
98142717 | GSKIT | 0.03 | 0.01 | KG |  | 5711490396423 | Shield EMC, spare | 0.066138 | 0.022046
98143092 | PAREP | 2.5 | 1.6 | LB |  | 5711490402124 | KIT,RECIRC,VL,BRASS COMP FTG/.25"CU | 2.5 | 1.6
98143141 | CRN32 | 324.52 | 316.4 | KG |  | 5711490402452 | CRN32-10-2 A-G-A-E-HQQE 3x230/460 60 HZ | 715.4368 | 697.5354
98144105 | CRMKT | 4.946 | 4.7 | KG |  | 5711490420821 | Kit, Chamber stack CR 10-4 | 10.904 | 10.3616
98144134 | CR015 | 109 | 100 | KG |  | 5711490421217 | CR15-6 A-GJ-A-E-HQQE 3x230/460 60 HZ | 240.3014 | 220.46
98144141 | CR003 | 53.44 | 46.86 | KG |  | 5711490421156 | CR3-15 K-FGJ-A-E-HQQE 3x230/460 60HZ | 117.8138 | 103.3076
98144196 | SICKT | 0.024 | 0.019 | KG |  | 5711490422153 | Spare/O-RING, 4.00"ID, 4.25"OD,#242 | 0.05291 | 0.041887
98144198 | SICKT | 0.01 | 0.01 | KG |  | 5711490422177 | Spare/O-RING, 6.00"ID, 6.50"OD,#437 | 0.022046 | 0.022046
98144757 | CRACC | 1.8 | 1.8 | KG |  | 5711490431087 | Spacing pipe PJE Coup. DN80 450mm | 3.9683 | 3.9683
98145467 | CRMKT | 4.2 | 3.3 | KG |  | 5711490441888 | Kit, CR15-3/2 chamber stack cpl. | 9.2593 | 7.2752
98146051 | SPLK0 | 3055 | 3055 | LB |  | 5711490451191 | 29-60153-150001-2952P BPRNC4S101AA | 3055 | 3055
98146893 | MUCKT | 0.203 | 0.15 | KG |  | 5711490467611 | Bulk, CM connector O-ring 1" EPDM | 0.44753 | 0.33069
98146897 | MUCKT | 0.142 | 0.05 | KG |  | 5711490467635 | Bulk, CM connector O-ring 1" FKM | 0.31305 | 0.11023
98146918 | MUCKT | 0.203 | 0.15 | KG |  | 5711490467932 | Bulk, CM connector O-ring 1 1/4" EPDM | 0.44753 | 0.33069
98146953 | DCMOD | 1.84 | 1.52 | KG |  | 5711490468267 | CU362, Dedicated Controls | 4.0565 | 3.351
98147336 | DDE01 | 2.66 | 2.06 | KG |  | 5711490474336 | DDE 6-10 PR-PVC/E/C-X-31U7U7BG | 5.8642 | 4.5415
98147337 | DDE01 | 2.66 | 2.06 | KG |  | 5711490474343 | DDE 6-10 PR-PVC/E/C-X-31I003BG | 5.8642 | 4.5415
98147338 | DDE01 | 2.66 | 2.06 | KG |  | 5711490474350 | DDE 6-10 PR-PVC/E/C-X-32U7U7BG | 5.8642 | 4.5415
98147339 | DDE01 | 2.66 | 2.06 | KG |  | 5711490474367 | DDE 6-10 PR-PVC/E/C-X-32I003BG | 5.8642 | 4.5415
98147340 | DDE01 | 2.66 | 2.06 | KG |  | 5711490474374 | DDE 6-10 PR-PVC/V/C-X-31U7U7BG | 5.8642 | 4.5415
98147341 | DDE01 | 2.66 | 2.06 | KG |  | 5711490474381 | DDE 6-10 PR-PVC/V/C-X-31I003BG | 5.8642 | 4.5415
98147342 | DDE01 | 2.66 | 2.06 | KG |  | 5711490474398 | DDE 6-10 PR-PVC/V/C-X-32U7U7BG | 5.8642 | 4.5415
98147343 | DDE01 | 2.66 | 2.06 | KG |  | 5711490474404 | DDE 6-10 PR-PVC/V/C-X-32I003BG | 5.8642 | 4.5415
98147344 | DDE01 | 2.66 | 2.06 | KG |  | 5711490474411 | DDE 6-10 PR-PVC/T/C-X-31U7U7BG | 5.8642 | 4.5415
98147345 | DDE01 | 2.66 | 2.06 | KG |  | 5711490474428 | DDE 6-10 PR-PVC/T/C-X-31I003BG | 5.8642 | 4.5415
98147346 | DDE01 | 2.66 | 2.06 | KG |  | 5711490474435 | DDE 6-10 PR-PVC/T/C-X-32U7U7BG | 5.8642 | 4.5415
98147347 | DDE01 | 2.66 | 2.06 | KG |  | 5711490474442 | DDE 6-10 PR-PVC/T/C-X-32I003BG | 5.8642 | 4.5415
98147348 | DDE01 | 2.707 | 2.107 | KG |  | 5711490474459 | DDE 6-10 PR-PV/E/C-X-31U7U7BG | 5.9679 | 4.6451
98147349 | DDE01 | 2.707 | 2.107 | KG |  | 5711490474466 | DDE 6-10 PR-PV/E/C-X-31I003BG | 5.9679 | 4.6451
98147350 | DDE01 | 2.707 | 2.107 | KG |  | 5711490474473 | DDE 6-10 PR-PV/E/C-X-32U7U7BG | 5.9679 | 4.6451
98147351 | DDE01 | 2.707 | 2.107 | KG |  | 5711490474480 | DDE 6-10 PR-PV/E/C-X-32I003BG | 5.9679 | 4.6451
98147352 | DDE01 | 2.707 | 2.107 | KG |  | 5711490474497 | DDE 6-10 PR-PV/V/C-X-31U7U7BG | 5.9679 | 4.6451
98147353 | DDE01 | 2.707 | 2.107 | KG |  | 5711490474503 | DDE 6-10 PR-PV/V/C-X-31I003BG | 5.9679 | 4.6451
98147354 | DDE01 | 2.707 | 2.107 | KG |  | 5711490474510 | DDE 6-10 PR-PV/V/C-X-32U7U7BG | 5.9679 | 4.6451
98147355 | DDE01 | 2.707 | 2.107 | KG |  | 5711490474527 | DDE 6-10 PR-PV/V/C-X-32I003BG | 5.9679 | 4.6451
98147356 | DDE01 | 2.707 | 2.107 | KG |  | 5711490474534 | DDE 6-10 PR-PV/T/C-X-31U7U7BG | 5.9679 | 4.6451
98147357 | DDE01 | 2.707 | 2.107 | KG |  | 5711490474541 | DDE 6-10 PR-PV/T/C-X-31I003BG | 5.9679 | 4.6451
98147358 | DDE01 | 2.707 | 2.107 | KG |  | 5711490474558 | DDE 6-10 PR-PV/T/C-X-32U7U7BG | 5.9679 | 4.6451
98147359 | DDE01 | 2.707 | 2.107 | KG |  | 5711490474565 | DDE 6-10 PR-PV/T/C-X-32I003BG | 5.9679 | 4.6451
98147360 | DDE01 | 3.075 | 2.475 | KG |  | 5711490474572 | DDE 6-10 PR-SS/T/SS-X-31VVBG | 6.7791 | 5.4564
98147361 | DDE01 | 3.075 | 2.475 | KG |  | 5711490474589 | DDE 6-10 PR-SS/T/SS-X-32VVBG | 6.7791 | 5.4564
98147370 | DDE01 | 2.661 | 2.061 | KG |  | 5711490474671 | DDE 15-4 PR-PVC/E/C-X-31U7U7BG | 5.8664 | 4.5437
98147371 | DDE01 | 2.661 | 2.061 | KG |  | 5711490474688 | DDE 15-4 PR-PVC/E/C-X-31I004BG | 5.8664 | 4.5437
98147372 | DDE01 | 2.661 | 2.061 | KG |  | 5711490474695 | DDE 15-4 PR-PVC/E/C-X-32U7U7BG | 5.8664 | 4.5437
98147373 | DDE01 | 2.661 | 2.061 | KG |  | 5711490474701 | DDE 15-4 PR-PVC/E/C-X-32I004BG | 5.8664 | 4.5437
98147374 | DDE01 | 2.661 | 2.061 | KG |  | 5711490474718 | DDE 15-4 PR-PVC/V/C-X-31U7U7BG | 5.8664 | 4.5437
98147375 | DDE01 | 2.661 | 2.061 | KG |  | 5711490474725 | DDE 15-4 PR-PVC/V/C-X-31I004BG | 5.8664 | 4.5437
98147376 | DDE01 | 2.661 | 2.061 | KG |  | 5711490474732 | DDE 15-4 PR-PVC/V/C-X-32U7U7BG | 5.8664 | 4.5437
98147377 | DDE01 | 2.661 | 2.061 | KG |  | 5711490474749 | DDE 15-4 PR-PVC/V/C-X-32I004BG | 5.8664 | 4.5437
98147378 | DDE01 | 2.661 | 2.061 | KG |  | 5711490474756 | DDE 15-4 PR-PVC/T/C-X-31U7U7BG | 5.8664 | 4.5437
98147379 | DDE01 | 2.661 | 2.061 | KG |  | 5711490474763 | DDE 15-4 PR-PVC/T/C-X-31I004BG | 5.8664 | 4.5437
98147380 | DDE01 | 2.661 | 2.061 | KG |  | 5711490474770 | DDE 15-4 PR-PVC/T/C-X-32U7U7BG | 5.8664 | 4.5437
98147381 | DDE01 | 2.661 | 2.061 | KG |  | 5711490474787 | DDE 15-4 PR-PVC/T/C-X-32I004BG | 5.8664 | 4.5437
98147382 | DDE01 | 2.708 | 2.108 | KG |  | 5711490474794 | DDE 15-4 PR-PV/E/C-X-31U7U7BG | 5.9701 | 4.6473
98147383 | DDE01 | 2.708 | 2.108 | KG |  | 5711490474800 | DDE 15-4 PR-PV/E/C-X-31I004BG | 5.9701 | 4.6473
98147384 | DDE01 | 2.708 | 2.108 | KG |  | 5711490474817 | DDE 15-4 PR-PV/E/C-X-32U7U7BG | 5.9701 | 4.6473
98147385 | DDE01 | 2.708 | 2.108 | KG |  | 5711490474824 | DDE 15-4 PR-PV/E/C-X-32I004BG | 5.9701 | 4.6473
98147386 | DDE01 | 2.708 | 2.108 | KG |  | 5711490474831 | DDE 15-4 PR-PV/V/C-X-31U7U7BG | 5.9701 | 4.6473
98147387 | DDE01 | 2.708 | 2.108 | KG |  | 5711490474848 | DDE 15-4 PR-PV/V/C-X-31I004BG | 5.9701 | 4.6473
98147388 | DDE01 | 2.708 | 2.108 | KG |  | 5711490474855 | DDE 15-4 PR-PV/V/C-X-32U7U7BG | 5.9701 | 4.6473
98147389 | DDE01 | 2.708 | 2.108 | KG |  | 5711490474862 | DDE 15-4 PR-PV/V/C-X-32I004BG | 5.9701 | 4.6473
98147390 | DDE01 | 2.708 | 2.108 | KG |  | 5711490474879 | DDE 15-4 PR-PV/T/C-X-31U7U7BG | 5.9701 | 4.6473
98147391 | DDE01 | 2.708 | 2.108 | KG |  | 5711490474886 | DDE 15-4 PR-PV/T/C-X-31I004BG | 5.9701 | 4.6473
98147392 | DDE01 | 2.708 | 2.108 | KG |  | 5711490474893 | DDE 15-4 PR-PV/T/C-X-32U7U7BG | 5.9701 | 4.6473
98147393 | DDE01 | 2.708 | 2.108 | KG |  | 5711490474909 | DDE 15-4 PR-PV/T/C-X-32I004BG | 5.9701 | 4.6473
98147394 | DDE01 | 3.071 | 2.471 | KG |  | 5711490474916 | DDE 15-4 PR-SS/T/SS-X-31VVBG | 6.7703 | 5.4476
98147395 | DDE01 | 3.071 | 2.471 | KG |  | 5711490474923 | DDE 15-4 PR-SS/T/SS-X-32VVBG | 6.7703 | 5.4476
98147893 | MO4KT | 1.3 | 1.3 | KG |  | 5711490481211 | Terminal board Siemens 1LG6312 | 2.866 | 2.866
98148594 | SQACC | 3 | 2.775 | KG |  | 5711490491999 | Flow sleeve KIT CPL. SQ/SQE | 6.6138 | 6.1178
98148726 | UPKIT | 1.55 | 1.05 | KG |  | 5710629554482 | Kit, Control box MAGNA3 200W | 3.4171 | 2.3148
98148736 | UPHKT | 4.734 | 4.09 | KG |  | 5710629554581 | Kit, Pump head DN32-120 MAGNA3 | 10.4366 | 9.0168
98148737 | UPHKT | 4.762 | 4.088 | KG |  | 5710629554598 | Kit, Phead DN32-120 MAGNA1 ABC/MAGNA3 D | 10.4983 | 9.0124
98148738 | UPHKT | 4.733 | 4.09 | KG |  | 5710629554604 | Kit, Pump head DN40-100 MAGNA3 | 10.4344 | 9.0168
98148739 | UPHKT | 4.709 | 4.085 | KG |  | 5710629554611 | Kit, Phead DN40-100 MAGNA1 ABC/MAGNA3 D | 10.3815 | 9.0058
98148740 | UPHKT | 4.765 | 4.1 | KG |  | 5710629554628 | Kit, Pump head DN40-120 MAGNA3 | 10.5049 | 9.0389
98148741 | UPHKT | 4.75 | 4.096 | KG |  | 5710629554635 | Kit, Phead DN40-120 MAGNA1 ABC/MAGNA3 D | 10.4718 | 9.03
98148742 | UPHKT | 4.721 | 4.092 | KG |  | 5710629554642 | Kit, Pump head DN50-60 MAGNA3 | 10.4079 | 9.0212
98148745 | UPHKT | 4.734 | 4.094 | KG |  | 5710629554673 | Kit, Phead DN50-120 MAGNA1 ABC/MAGNA3 D | 10.4366 | 9.0256
98148746 | UPHKT | 5.564 | 4.982 | KG |  | 5710629554680 | Kit, Pump head DN50-180 MAGNA3 | 12.2664 | 10.9833
98148750 | UPHKT | 5.434 | 4.988 | KG |  | 5710629554727 | Kit, Pump head DN65-120 MAGNA3 | 11.9798 | 10.9965
98148757 | UPHKT | 7.424 | 7.122 | KG |  | 5710629554796 | Kit,Phead DN80/100-120 MAGNA1 ABC/MAGNA3 | 16.367 | 15.7012
98148759 | UPKIT | 0.313 | 0.221 | KG |  | 5710629554819 | Spare, Clamp D136 | 0.69004 | 0.48722
98148760 | UPKIT | 0.228 | 0.191 | KG |  | 5710629554826 | Spare, Clamp D108 | 0.50265 | 0.42108
98148761 | UPKIT | 0.05 | 0.004 | KG |  | 5710629554833 | Spare, O-ring | 0.11023 | 0.0088184
98148805 | DTANK | 6.008 | 6 | KG |  | 5711490494846 | Tank 60l,PE-transp./black | 13.2452 | 13.2276
98148813 | CR001 | 47.249 | 40.669 | KG |  | 5711490495140 | CR1-19 P-FGJ-A-E-HQQE 3x230/460 60HZ | 104.1651 | 89.6589
98148814 | CR005 | 32.182 | 27.192 | KG |  | 5711490495157 | CR5-4 KP-FGJ-A-E-HQQE 3x230/460 60HZ | 70.9484 | 59.9475
98149053 | DTANK | 6 | 6 | KG |  | 5711490498974 | tank,60l,PE-black/black | 13.2276 | 13.2276
98149057 | DTANK | 7.5 | 7.5 | KG |  | 5711490499322 | tank 100l,PE-transp./black | 16.5345 | 16.5345
98149082 | DTANK | 7.5 | 7.5 | KG |  | 5711490499377 | tank,100l,PE-black/black | 16.5345 | 16.5345
98149215 | DTANK | 17.5 | 17.5 | KG |  | 5711490500813 | Tank 200l,PE-transp./black | 38.5805 | 38.5805
98149224 | DTANK | 17.5 | 17.5 | KG |  | 5711490500943 | tank,200l,PE-black/black | 38.5805 | 38.5805
98149245 | DTANK | 20 | 20 | KG |  | 5711490501230 | tank 300l,PE-transp./black | 44.092 | 44.092
98149252 | DTANK | 19.5 | 19.5 | KG |  | 5711490501346 | tank,300l,PE-black/black | 42.9897 | 42.9897
98149258 | CRSKT | 4.53 | 3.7 | KG |  | 5711490501506 | Kit, Chamber stack CR/CRI 3-15 | 9.9868 | 8.157
98149266 | DTANK | 25.3 | 25.3 | KG |  | 5711498972094 | Tank 500l,PE-transp./black | 55.7764 | 55.7764
98149269 | DTANK | 30 | 30 | KG |  | 5711490501872 | tank,500l,PE-black/black | 66.138 | 66.138
98149582 | PAREP | 8.25 | 7.25 | LB |  | 5711490507492 | KIT,SEAL,KP,84,2B,BP171CR2B | 8.25 | 7.25
98149652 | MTR10 | 34.749 | 31.249 | KG |  | 5711490508956 | MTR10-6/2 A-WB-A-HUUV 3x230/460 60Hz | 76.6076 | 68.8915
98149921 | DTANK | 0.1 | 0.1 | KG |  | 5711498972070 | Acc.brackets for floor mounting, 4pcs. | 0.22046 | 0.22046
98149949 | GS3KT | 48.5 | 38 | KG |  | 5710629557537 | Kit, Impeller 96623024 | 106.9231 | 83.7748
98150059 | DTANK | 9.5 | 9.5 | KG |  | 5711490516395 | catchment tank 220l | 20.9437 | 20.9437
98150190 | NBKIT | 9.909 | 9.309 | KG |  | 5711490519068 | Spare, Impeller 125-250/243 CI | 21.8454 | 20.5226
98150378 | CRSKT | 0.998 | 0.793 | KG |  | 5711490524864 | Kit, Chamber stack CRN 1-2 | 2.2002 | 1.7482
98151039 | MO4KT | 3.46 | 3.46 | KG |  | 5711490535341 | Fan Cover Siemens 180 1LG6 183/186 | 7.6279 | 7.6279
98151682 | CRN05 | 34.099 | 29.109 | KG |  | 5711490540789 | CRN5-6 A-CX-X-E-HQQE 3x230/460 60HZ | 75.1747 | 64.1737
98151800 | YDCKT | 9999 | 9999 | LB |  | 5711490542028 | Spare, shaft sleeve 4307-6235 1 -1/4"od | 9999 | 9999
98151814 | YZMBO | 0.06 | 0.06 | LB |  | 5711490542066 | Spare gasket 7-14"id x 9.5"od x 1/32"thk | 0.06 | 0.06
98151821 | YZMBO | 9999 | 9999 | LB |  | 5711490541854 | Spare,gasket 2-3/8"id x 4-3/8"od x 1/32" | 9999 | 9999
98151835 | CRLKT | 16.51 | 15.5 | KG |  | 5711490542189 | Kit, Chamber stack CRN 64-5-2 | 36.3979 | 34.1713
98151849 | CRI03 | 45.19 | 38.61 | KG |  | 5711490542707 | CRI3-13 A-P-A-E-HQQE 3x230/460 60HZ | 99.6259 | 85.1196
98151863 | CRMKT | 3.105 | 2.9 | KG |  | 5711490542752 | Kit, Chamber stack CRN 20-2 | 6.8453 | 6.3933
98151991 | CRN10 | 52 | 44 | KG |  | 5711490545067 | CRN10-3 M-FGJ-A-E 182/184TC 60 HZ | 114.6392 | 97.0024
98153621 | MTR05 | 36.756 | 32.756 | KG |  | 5711490562514 | MTR5-20/12 A-W-A-HUUV 3X230/400 60Hz | 81.0323 | 72.2139
98153636 | OXIKT | 1.5 | 1.5 | KG |  | 5711490562699 | Kit, maint.ClO2/162-005/with dosing pump | 3.3069 | 3.3069
98153651 | OXIKT | 0.5 | 0.5 | KG |  | 5711490562873 | Kit, maint.ClO2/162-005/no dosing pump | 1.1023 | 1.1023
98153920 | GS2KT | 16.8 | 14.8 | KG |  | 5710629568816 | Kit, Motor top cover S fr54 | 37.0373 | 32.6281
98153962 | OXIKT | 1.8 | 1.5 | KG |  | 5711490568219 | Kit, maint.ClO2/162-010/with dosing pump | 3.9683 | 3.3069
98154048 | DCONS | 0.064 | 0.064 | KG |  | 5711490569636 | Acc. adaptor PV/V,E-nutG5/8-M30 | 0.14109 | 0.14109
98154054 | DCONS | 0.064 | 0.064 | KG |  | 5711490569698 | Acc. adaptor PV/T-nutG5/8-M30 | 0.14109 | 0.14109
98154891 | PASE1 | 7 | 7 | KG |  | 5711490587500 | Spare/HALF COUPLING HL3X1.625"x2.374" | 15.4322 | 15.4322
98155847 | GS3KT | 94.2 | 85.3 | KG |  | 5710629572318 | Kit, Stator in housing 98155060 F52 | 207.6733 | 188.0524
98156550 | GS3KT | 7.7 | 7.4 | KG |  | 5711490612486 | Kit, Impeller 98149312 F52 | 16.9754 | 16.314
98156572 | GS3KT | 6.8 | 6.5 | KG |  | 5711490612509 | Kit, Impeller SV 12,5kW CED F52 | 14.9913 | 14.3299
98156573 | GS3KT | 7.4 | 7 | KG |  | 5711490612714 | Kit, Impeller 98149314 F52 | 16.314 | 15.4322
98156690 | DRSLS | 0.136 | 0.136 | KG |  | 5711490616187 | Acc. adapter RSL, G2"in, 2"NPT out | 0.29983 | 0.29983
98156701 | MTR10 | 56.73 | 47.13 | KG |  | 5710629574619 | MTR10-22/3 A-W-A-HUUV 3x266/460 60Hz | 125.067 | 103.9028
98156956 | ASHKT | 0.102 | 0.102 | KG |  | 5711490622249 | Kit, DMI/DDI 0.3/0.4-PVC/T/T maint | 0.22487 | 0.22487
98156986 | PASE1 | 0.245 | 0.245 | KG |  | 5711490622843 | Spare/Seal Assy,58U/40 SIC-M,FPM-H316 | 0.54013 | 0.54013
98157170 | ALSER | 0.455 | 0.455 | KG |  | 5711490626537 | pressure relief valve,35 bar | 1.0031 | 1.0031
98157233 | CRLKT | 27.956 | 25.016 | KG |  | 5711490627329 | Kit, Chamber stack CR 45-9 | 61.6318 | 55.1503
98157950 | CR032 | 105.32 | 97.2 | KG |  | 5711490640335 | CR32-8-2 F-G-A-F-HQQE 284/286TC 60 HZ | 232.1885 | 214.2871
98158100 | CR005 | 25.842 | 19.262 | KG |  | 5711490642759 | CR5-8 K-B-A-E-HQQE 182/184TC 60HZ | 56.9713 | 42.465
98158136 | MTR15 | 20.71 | 17.21 | KG |  | 5711490643299 | MTR15-12/2 A-W-A-HUUV FT130 60Hz | 45.6573 | 37.9412
98158535 | ME940 | 33.115 | 30 | KG |  | 5711490651515 | DME 940-4 AR-SS/T/SS-F-31A4A4B | 73.0053 | 66.138
98158701 | ASHKT | 0.294 | 0.294 | KG |  | 5711490653380 | Kit, DMI 6-PP/E/C head | 0.64815 | 0.64815
98158705 | ASHKT | 0.298 | 0.298 | KG |  | 5711490653441 | Kit, DMI 6-PP/V/C head | 0.65697 | 0.65697
98158709 | ASHKT | 0.311 | 0.311 | KG |  | 5711490653496 | Kit, DMI 6-PVC/E/C head | 0.68563 | 0.68563
98158710 | CM01G | 15.247 | 12.747 | KG |  | 5711490653625 | CM1-4 A-R-G-E-AQQE E-A-A-N | 33.6135 | 28.102
98158742 | ASHKT | 0.318 | 0.318 | KG |  | 5711490654110 | Kit, DMI 6-PVC/V/C head | 0.70106 | 0.70106
98158747 | ASHKT | 0.324 | 0.324 | KG |  | 5711490654424 | Kit, DMI 6-PVC/T/C head | 0.71429 | 0.71429
98158777 | ASHKT | 0.514 | 0.514 | KG |  | 5711490654806 | Kit, DMI 6-PV/E/C head | 1.1332 | 1.1332
98158827 | ASHKT | 0.515 | 0.515 | KG |  | 5711490655759 | Kit, DMI 6-PV/V/C head | 1.1354 | 1.1354
98158889 | ASHKT | 1.514 | 1.514 | KG |  | 5711490656725 | Kit, DMI 6-SS/T/SS head | 3.3378 | 3.3378
98158911 | ASHKT | 0.955 | 0.955 | KG |  | 5711490656763 | Kit, DMI 6-PP-P3/E/C head | 2.1054 | 2.1054
98159096 | SEACC | 54.505 | 54.505 | LB |  | 5711490660111 | Adapter Kit 4"SL1/SLV to 6"E-L DUAL RL | 54.505 | 54.505
98159124 | SEACC | 36.313 | 36.313 | LB |  | 5711490660395 | Adapter Kit 3"SL1/SLV to 4"Q-L SING RL | 36.313 | 36.313
98159126 | SEACC | 30.267 | 30.267 | LB |  | 5711490660517 | Adapter Kit 2.5"SL1/SLV to 3"Q-L SL RL | 30.267 | 30.267
98159361 | UPKIT | 1.602 | 0.818 | KG |  | 5711490664256 | Insulation shell, DN65 340, Spare | 3.5318 | 1.8034
98159362 | UPKIT | 1.968 | 0.468 | KG |  | 5711490664270 | Insulation shell, DN100 450, Spare | 4.3387 | 1.0318
98159363 | UPKIT | 1.23 | 0.404 | KG |  | 5711490664423 | Insulation shell, DN80 360, Spare | 2.7117 | 0.89066
98159366 | UPKIT | 1.165 | 0.683 | KG |  | 5711490664461 | Insulation shell DN32 220, Spare | 2.5684 | 1.5057
98159367 | UPKIT | 0.88 | 0.195 | KG |  | 5711490664485 | Insulation shell DN50 240 /280, Spare | 1.94 | 0.4299
98159368 | UPKIT | 0.643 | 0.161 | KG |  | 5711490664515 | Insulation shell DN40 220 /250, Spare | 1.4176 | 0.35494
98159372 | ACMAG | 1.583 | 1.337 | KG |  | 5711490664607 | Blind flange set, MAGNA D138 | 3.4899 | 2.9476
98159495 | DTANK | 0.05 | 0.05 | KG |  | 5711498972056 | Acc.screws 60-500l tank DDA,DDC,DDE | 0.11023 | 0.11023
98159549 | ASHKT | 1.009 | 1.009 | KG |  | 5711490668391 | Kit, DMI 6-PVC-P3/E/C head | 2.2244 | 2.2244
98159567 | ASHKT | 0.432 | 0.432 | KG |  | 5711490668872 | Kit, DMI/DDI 14/20-PP/E/C head | 0.95239 | 0.95239
98159583 | ASHKT | 0.426 | 0.426 | KG |  | 5711490669053 | Kit, DMI/DDI 14/20-PP/V/C head | 0.93916 | 0.93916
98159820 | ASHKT | 0.526 | 0.526 | KG |  | 5711490672565 | Kit, DMI/DDI 14/20-PVC/T/T head | 1.1596 | 1.1596
98159868 | ASHKT | 0.508 | 0.508 | KG |  | 5711490672695 | Kit, DMI/DDI 14/20-PVC/T/C head | 1.1199 | 1.1199
98159972 | CR01S | 20.917 | 18.267 | KG |  | 5711494592876 | CR1S-2 A-A-A-E-HQQE 3x230/400 50HZ | 46.1136 | 40.2714
98159973 | CR01S | 20.917 | 18.267 | KG |  | 5711494592906 | CR1S-2 A-A-A-V-HQQV 3x230/400 50HZ | 46.1136 | 40.2714
98159974 | CR01S | 21.117 | 18.467 | KG |  | 5711494593118 | CR1S-3 A-A-A-E-HQQE 3x230/400 50HZ | 46.5545 | 40.7123
98159975 | CR01S | 21.117 | 18.467 | KG |  | 5711494593125 | CR1S-3 A-A-A-V-HQQV 3x230/400 50HZ | 46.5545 | 40.7123
98159976 | CR01S | 21.512 | 18.862 | KG |  | 5711494593132 | CR1S-4 A-A-A-E-HQQE 3x230/400 50HZ | 47.4254 | 41.5832
98159977 | CR01S | 21.512 | 18.862 | KG |  | 5711494593149 | CR1S-4 A-A-A-V-HQQV 3x230/400 50HZ | 47.4254 | 41.5832
98159978 | CR01S | 21.907 | 19.257 | KG |  | 5711494593156 | CR1S-5 A-A-A-E-HQQE 3x230/400 50HZ | 48.2962 | 42.454
98159979 | CR01S | 21.907 | 19.257 | KG |  | 5711494593163 | CR1S-5 A-A-A-V-HQQV 3x230/400 50HZ | 48.2962 | 42.454
98159980 | CR01S | 22.302 | 19.652 | KG |  | 5711494593170 | CR1S-6 A-A-A-E-HQQE 3x230/400 50HZ | 49.167 | 43.3248
98159981 | CR01S | 22.302 | 19.652 | KG |  | 5711494593187 | CR1S-6 A-A-A-V-HQQV 3x230/400 50HZ | 49.167 | 43.3248
98159982 | CR01S | 22.797 | 20.047 | KG |  | 5711494593194 | CR1S-7 A-A-A-E-HQQE 3x230/400 50HZ | 50.2583 | 44.1956
98159983 | CR01S | 22.797 | 20.047 | KG |  | 5711494593200 | CR1S-7 A-A-A-V-HQQV 3x230/400 50HZ | 50.2583 | 44.1956
98159984 | CR01S | 23.192 | 20.442 | KG |  | 5711494593316 | CR1S-8 A-A-A-E-HQQE 3x230/400 50HZ | 51.1291 | 45.0664
98159985 | CR01S | 23.192 | 20.442 | KG |  | 5711494593323 | CR1S-8 A-A-A-V-HQQV 3x230/400 50HZ | 51.1291 | 45.0664
98159986 | CR01S | 23.687 | 20.937 | KG |  | 5711494593330 | CR1S-9 A-A-A-E-HQQE 3x230/400 50HZ | 52.2204 | 46.1577
98159987 | CR01S | 23.687 | 20.937 | KG |  | 5711494593347 | CR1S-9 A-A-A-V-HQQV 3x230/400 50HZ | 52.2204 | 46.1577
98159988 | CR01S | 24.082 | 21.332 | KG |  | 5711494593354 | CR1S-10 A-A-A-E-HQQE 3x230/400 50HZ | 53.0912 | 47.0285
98159989 | CR01S | 24.082 | 21.332 | KG |  | 5711494593361 | CR1S-10 A-A-A-V-HQQV 3x230/400 50HZ | 53.0912 | 47.0285
98159990 | CR01S | 24.377 | 21.627 | KG |  | 5711494593378 | CR1S-11 A-A-A-E-HQQE 3x230/400 50HZ | 53.7415 | 47.6789
98159991 | CR01S | 24.377 | 21.627 | KG |  | 5711494593385 | CR1S-11 A-A-A-V-HQQV 3x230/400 50HZ | 53.7415 | 47.6789
98159992 | CR01S | 24.772 | 22.022 | KG |  | 5711494593392 | CR1S-12 A-A-A-E-HQQE 3x230/400 50HZ | 54.6124 | 48.5497
98159993 | CR01S | 24.772 | 22.022 | KG |  | 5711494593408 | CR1S-12 A-A-A-V-HQQV 3x230/400 50HZ | 54.6124 | 48.5497
98159994 | CR01S | 25.268 | 22.418 | KG |  | 5711494593415 | CR1S-13 A-A-A-E-HQQE 3x230/400 50HZ | 55.7058 | 49.4227
98159995 | CR01S | 25.268 | 22.418 | KG |  | 5711494593422 | CR1S-13 A-A-A-V-HQQV 3x230/400 50HZ | 55.7058 | 49.4227
98159996 | CR01S | 25.512 | 22.662 | KG |  | 5711494593439 | CR1S-15 A-A-A-E-HQQE 3x230/400 50HZ | 56.2438 | 49.9606
98159997 | CR01S | 25.512 | 22.662 | KG |  | 5711494593446 | CR1S-15 A-A-A-V-HQQV 3x230/400 50HZ | 56.2438 | 49.9606
98159998 | CR01S | 26.402 | 23.552 | KG |  | 5711494593453 | CR1S-17 A-A-A-E-HQQE 3x230/400 50HZ | 58.2058 | 51.9227
98159999 | CR01S | 26.402 | 23.552 | KG |  | 5711494593460 | CR1S-17 A-A-A-V-HQQV 3x230/400 50HZ | 58.2058 | 51.9227
98160000 | CR01S | 28.398 | 24.348 | KG |  | 5711494593477 | CR1S-19 A-A-A-E-HQQE 3x230/400 50HZ | 62.6062 | 53.6776
98160001 | CR01S | 28.398 | 24.348 | KG |  | 5711494593484 | CR1S-19 A-A-A-V-HQQV 3x230/400 50HZ | 62.6062 | 53.6776
98160002 | CR01S | 32.063 | 28.013 | KG |  | 5711494593491 | CR1S-21 A-A-A-E-HQQE 3x230/400 50HZ | 70.6861 | 61.7575
98160003 | CR01S | 32.063 | 28.013 | KG |  | 5711494593507 | CR1S-21 A-A-A-V-HQQV 3x230/400 50HZ | 70.6861 | 61.7575
98160004 | CR01S | 32.858 | 28.808 | KG |  | 5711494593514 | CR1S-23 A-A-A-E-HQQE 3x230/400 50HZ | 72.4387 | 63.5101
98160005 | CR01S | 32.858 | 28.808 | KG |  | 5711494593521 | CR1S-23 A-A-A-V-HQQV 3x230/400 50HZ | 72.4387 | 63.5101
98160006 | CR01S | 25.517 | 22.867 | KG |  | 5711494593538 | CR1S-2 A-FGJ-A-E-HQQE 3x230/400 50HZ | 56.2548 | 50.4126
98160007 | CR01S | 25.517 | 22.867 | KG |  | 5711494593545 | CR1S-2 A-FGJ-A-V-HQQV 3x230/400 50HZ | 56.2548 | 50.4126
98160008 | CR01S | 25.717 | 23.067 | KG |  | 5711494593552 | CR1S-3 A-FGJ-A-E-HQQE 3x230/400 50HZ | 56.6957 | 50.8535
98160009 | CR01S | 25.717 | 23.067 | KG |  | 5711494593569 | CR1S-3 A-FGJ-A-V-HQQV 3x230/400 50HZ | 56.6957 | 50.8535
98160010 | CR01S | 26.112 | 23.462 | KG |  | 5711494593576 | CR1S-4 A-FGJ-A-E-HQQE 3x230/400 50HZ | 57.5665 | 51.7243
98160011 | CR01S | 26.112 | 23.462 | KG |  | 5711494593583 | CR1S-4 A-FGJ-A-V-HQQV 3x230/400 50HZ | 57.5665 | 51.7243
98160012 | CR01S | 26.507 | 23.857 | KG |  | 5711494593590 | CR1S-5 A-FGJ-A-E-HQQE 3x230/400 50HZ | 58.4373 | 52.5951
98160013 | CR01S | 26.507 | 23.857 | KG |  | 5711494593606 | CR1S-5 A-FGJ-A-V-HQQV 3x230/400 50HZ | 58.4373 | 52.5951
98160014 | CR01S | 27.002 | 24.252 | KG |  | 5711494593613 | CR1S-6 A-FGJ-A-E-HQQE 3x230/400 50HZ | 59.5286 | 53.466
98160015 | CR01S | 27.002 | 24.252 | KG |  | 5711494593620 | CR1S-6 A-FGJ-A-V-HQQV 3x230/400 50HZ | 59.5286 | 53.466
98160016 | CR01S | 27.397 | 24.647 | KG |  | 5711494593637 | CR1S-7 A-FGJ-A-E-HQQE 3x230/400 50HZ | 60.3994 | 54.3368
98160017 | CR01S | 27.397 | 24.647 | KG |  | 5711494593644 | CR1S-7 A-FGJ-A-V-HQQV 3x230/400 50HZ | 60.3994 | 54.3368
98160018 | CR01S | 27.792 | 25.042 | KG |  | 5711494593651 | CR1S-8 A-FGJ-A-E-HQQE 3x230/400 50HZ | 61.2702 | 55.2076
98160019 | CR01S | 27.792 | 25.042 | KG |  | 5711494593668 | CR1S-8 A-FGJ-A-V-HQQV 3x230/400 50HZ | 61.2702 | 55.2076
98160020 | CR01S | 28.287 | 25.537 | KG |  | 5711494593675 | CR1S-9 A-FGJ-A-E-HQQE 3x230/400 50HZ | 62.3615 | 56.2989
98160021 | CR01S | 28.287 | 25.537 | KG |  | 5711494593682 | CR1S-9 A-FGJ-A-V-HQQV 3x230/400 50HZ | 62.3615 | 56.2989
98160022 | CR01S | 28.682 | 25.932 | KG |  | 5711494593699 | CR1S-10 A-FGJ-A-E-HQQE 3x230/400 50HZ | 63.2323 | 57.1697
98160023 | CR01S | 28.682 | 25.932 | KG |  | 5711494593705 | CR1S-10 A-FGJ-A-V-HQQV 3x230/400 50HZ | 63.2323 | 57.1697
98160024 | CR01S | 29.077 | 26.227 | KG |  | 5711494593811 | CR1S-11 A-FGJ-A-E-HQQE 3x230/400 50HZ | 64.1032 | 57.82
98160025 | CR01S | 29.077 | 26.227 | KG |  | 5711494593828 | CR1S-11 A-FGJ-A-V-HQQV 3x230/400 50HZ | 64.1032 | 57.82
98160026 | CR01S | 29.472 | 26.622 | KG |  | 5711494593835 | CR1S-12 A-FGJ-A-E-HQQE 3x230/400 50HZ | 64.974 | 58.6909
98160027 | CR01S | 29.472 | 26.622 | KG |  | 5711494593842 | CR1S-12 A-FGJ-A-V-HQQV 3x230/400 50HZ | 64.974 | 58.6909
98160028 | CR01S | 29.868 | 27.018 | KG |  | 5711494593859 | CR1S-13 A-FGJ-A-E-HQQE 3x230/400 50HZ | 65.847 | 59.5639
98160029 | CR01S | 29.868 | 27.018 | KG |  | 5711494593866 | CR1S-13 A-FGJ-A-V-HQQV 3x230/400 50HZ | 65.847 | 59.5639
98160030 | CR01S | 30.112 | 27.262 | KG |  | 5711494593897 | CR1S-15 A-FGJ-A-E-HQQE 3x230/400 50HZ | 66.3849 | 60.1018
98160031 | CR01S | 30.112 | 27.262 | KG |  | 5711494593903 | CR1S-15 A-FGJ-A-V-HQQV 3x230/400 50HZ | 66.3849 | 60.1018
98160032 | CR01S | 32.202 | 28.152 | KG |  | 5711494593910 | CR1S-17 A-FGJ-A-E-HQQE 3x230/400 50HZ | 70.9925 | 62.0639
98160033 | CR01S | 32.202 | 28.152 | KG |  | 5711494593927 | CR1S-17 A-FGJ-A-V-HQQV 3x230/400 50HZ | 70.9925 | 62.0639
98160034 | CR01S | 32.998 | 28.948 | KG |  | 5711494593934 | CR1S-19 A-FGJ-A-E-HQQE 3x230/400 50HZ | 72.7474 | 63.8188
98160035 | CR01S | 32.998 | 28.948 | KG |  | 5711494593941 | CR1S-19 A-FGJ-A-V-HQQV 3x230/400 50HZ | 72.7474 | 63.8188
98160036 | CR01S | 36.663 | 32.613 | KG |  | 5711494593958 | CR1S-21 A-FGJ-A-E-HQQE 3x230/400 50HZ | 80.8272 | 71.8986
98160037 | CR01S | 36.663 | 32.613 | KG |  | 5711494593965 | CR1S-21 A-FGJ-A-V-HQQV 3x230/400 50HZ | 80.8272 | 71.8986
98160038 | CR01S | 37.458 | 33.408 | KG |  | 5711494593972 | CR1S-23 A-FGJ-A-E-HQQE 3x230/400 50HZ | 82.5799 | 73.6513
98160039 | CR01S | 37.458 | 33.408 | KG |  | 5711494593989 | CR1S-23 A-FGJ-A-V-HQQV 3x230/400 50HZ | 82.5799 | 73.6513
98160040 | CR01S | 37.098 | 34.198 | KG |  | 5711494593996 | CR1S-25 A-FGJ-A-E-HQQE 3x230/400 50HZ | 81.7863 | 75.3929
98160041 | CR01S | 37.098 | 34.198 | KG |  | 5711494594009 | CR1S-25 A-FGJ-A-V-HQQV 3x230/400 50HZ | 81.7863 | 75.3929
98160042 | CR01S | 39.888 | 36.988 | KG |  | 5711494594016 | CR1S-27 A-FGJ-A-E-HQQE 3x230/400 50HZ | 87.9371 | 81.5437
98160043 | CR01S | 39.888 | 36.988 | KG |  | 5711494594023 | CR1S-27 A-FGJ-A-V-HQQV 3x230/400 50HZ | 87.9371 | 81.5437
98160044 | CR01S | 41.157 | 38.257 | KG |  | 5711494594047 | CR1S-30 A-FGJ-A-E-HQQE 3x230/400 50HZ | 90.7347 | 84.3414
98160045 | CR01S | 41.157 | 38.257 | KG |  | 5711494594061 | CR1S-30 A-FGJ-A-V-HQQV 3x230/400 50HZ | 90.7347 | 84.3414
98160046 | CR01S | 44.723 | 39.353 | KG |  | 5711494594078 | CR1S-33 A-FGJ-A-E-HQQE 3x230/400 50HZ | 98.5963 | 86.7576
98160047 | CR01S | 44.723 | 39.353 | KG |  | 5711494594085 | CR1S-33 A-FGJ-A-V-HQQV 3x230/400 50HZ | 98.5963 | 86.7576
98160048 | CR01S | 45.998 | 40.628 | KG |  | 5711494594092 | CR1S-36 A-FGJ-A-E-HQQE 3x230/400 50HZ | 101.4072 | 89.5685
98160049 | CR01S | 45.998 | 40.628 | KG |  | 5711494594108 | CR1S-36 A-FGJ-A-V-HQQV 3x230/400 50HZ | 101.4072 | 89.5685
98160050 | CRI1S | 19.107 | 16.457 | KG |  | 5711494594139 | CRI1S-2 A-CA-A-E-HQQE 3x230/400 50HZ | 42.1233 | 36.2811
98160051 | CRI1S | 19.107 | 16.457 | KG |  | 5711494594146 | CRI1S-2 A-CA-A-V-HQQV 3x230/400 50HZ | 42.1233 | 36.2811
98160052 | CRI1S | 19.307 | 16.657 | KG |  | 5711494594153 | CRI1S-3 A-CA-A-E-HQQE 3x230/400 50HZ | 42.5642 | 36.722
98160053 | CRI1S | 19.307 | 16.657 | KG |  | 5711494594160 | CRI1S-3 A-CA-A-V-HQQV 3x230/400 50HZ | 42.5642 | 36.722
98160054 | CRI1S | 19.702 | 17.052 | KG |  | 5711494594177 | CRI1S-4 A-CA-A-E-HQQE 3x230/400 50HZ | 43.435 | 37.5928
98160055 | CRI1S | 19.702 | 17.052 | KG |  | 5711494594184 | CRI1S-4 A-CA-A-V-HQQV 3x230/400 50HZ | 43.435 | 37.5928
98160056 | CRI1S | 20.097 | 17.447 | KG |  | 5711494594191 | CRI1S-5 A-CA-A-E-HQQE 3x230/400 50HZ | 44.3058 | 38.4637
98160057 | CRI1S | 20.097 | 17.447 | KG |  | 5711494594207 | CRI1S-5 A-CA-A-V-HQQV 3x230/400 50HZ | 44.3058 | 38.4637
98160058 | CRI1S | 20.492 | 17.842 | KG |  | 5711494594214 | CRI1S-6 A-CA-A-E-HQQE 3x230/400 50HZ | 45.1767 | 39.3345
98160059 | CRI1S | 20.492 | 17.842 | KG |  | 5711494594221 | CRI1S-6 A-CA-A-V-HQQV 3x230/400 50HZ | 45.1767 | 39.3345
98160060 | CRI1S | 20.987 | 18.237 | KG |  | 5711494594238 | CRI1S-7 A-CA-A-E-HQQE 3x230/400 50HZ | 46.2679 | 40.2053
98160061 | CRI1S | 20.987 | 18.237 | KG |  | 5711494594245 | CRI1S-7 A-CA-A-V-HQQV 3x230/400 50HZ | 46.2679 | 40.2053
98160062 | CRI1S | 21.382 | 18.632 | KG |  | 5711494594252 | CRI1S-8 A-CA-A-E-HQQE 3x230/400 50HZ | 47.1388 | 41.0761
98160063 | CRI1S | 21.382 | 18.632 | KG |  | 5711494594269 | CRI1S-8 A-CA-A-V-HQQV 3x230/400 50HZ | 47.1388 | 41.0761
98160064 | CRI1S | 21.878 | 19.128 | KG |  | 5711494594276 | CRI1S-9 A-CA-A-E-HQQE 3x230/400 50HZ | 48.2322 | 42.1696
98160065 | CRI1S | 21.878 | 19.128 | KG |  | 5711494594283 | CRI1S-9 A-CA-A-V-HQQV 3x230/400 50HZ | 48.2322 | 42.1696
98160066 | CRI1S | 22.273 | 19.523 | KG |  | 5711494594290 | CRI1S-10 A-CA-A-E-HQQE 3x230/400 50HZ | 49.1031 | 43.0404
98160067 | CRI1S | 22.273 | 19.523 | KG |  | 5711494594306 | CRI1S-10 A-CA-A-V-HQQV 3x230/400 50HZ | 49.1031 | 43.0404
98160068 | CRI1S | 22.562 | 19.812 | KG |  | 5711494594412 | CRI1S-11 A-CA-A-E-HQQE 3x230/400 50HZ | 49.7402 | 43.6775
98160069 | CRI1S | 22.562 | 19.812 | KG |  | 5711494594429 | CRI1S-11 A-CA-A-V-HQQV 3x230/400 50HZ | 49.7402 | 43.6775
98160070 | CRI1S | 22.963 | 20.213 | KG |  | 5711494594436 | CRI1S-12 A-CA-A-E-HQQE 3x230/400 50HZ | 50.6242 | 44.5616
98160071 | CRI1S | 22.963 | 20.213 | KG |  | 5711494594443 | CRI1S-12 A-CA-A-V-HQQV 3x230/400 50HZ | 50.6242 | 44.5616
98160072 | CRI1S | 23.452 | 20.602 | KG |  | 5711494594450 | CRI1S-13 A-CA-A-E-HQQE 3x230/400 50HZ | 51.7023 | 45.4192
98160073 | CRI1S | 23.452 | 20.602 | KG |  | 5711494594467 | CRI1S-13 A-CA-A-V-HQQV 3x230/400 50HZ | 51.7023 | 45.4192
98160074 | CRI1S | 23.708 | 20.858 | KG |  | 5711494594474 | CRI1S-15 A-CA-A-E-HQQE 3x230/400 50HZ | 52.2667 | 45.9835
98160075 | CRI1S | 23.708 | 20.858 | KG |  | 5711494594481 | CRI1S-15 A-CA-A-V-HQQV 3x230/400 50HZ | 52.2667 | 45.9835
98160076 | CRI1S | 24.593 | 21.743 | KG |  | 5711494594498 | CRI1S-17 A-CA-A-E-HQQE 3x230/400 50HZ | 54.2177 | 47.9346
98160077 | CRI1S | 24.593 | 21.743 | KG |  | 5711494594504 | CRI1S-17 A-CA-A-V-HQQV 3x230/400 50HZ | 54.2177 | 47.9346
98160078 | CRI1S | 26.588 | 22.538 | KG |  | 5711494594528 | CRI1S-19 A-CA-A-E-HQQE 3x230/400 50HZ | 58.6159 | 49.6873
98160079 | CRI1S | 26.588 | 22.538 | KG |  | 5711494594535 | CRI1S-19 A-CA-A-V-HQQV 3x230/400 50HZ | 58.6159 | 49.6873
98160080 | CRI1S | 30.858 | 26.808 | KG |  | 5711494594542 | CRI1S-21 A-CA-A-E-HQQE 3x230/400 50HZ | 68.0295 | 59.1009
98160081 | CRI1S | 30.858 | 26.808 | KG |  | 5711494594559 | CRI1S-21 A-CA-A-V-HQQV 3x230/400 50HZ | 68.0295 | 59.1009
98160082 | CRI1S | 31.648 | 27.598 | KG |  | 5711494594566 | CRI1S-23 A-CA-A-E-HQQE 3x230/400 50HZ | 69.7712 | 60.8426
98160083 | CRI1S | 31.648 | 27.598 | KG |  | 5711494594573 | CRI1S-23 A-CA-A-V-HQQV 3x230/400 50HZ | 69.7712 | 60.8426
98160084 | CRI1S | 23.217 | 20.567 | KG |  | 5711494594580 | CRI1S-2 A-FGJ-A-E-HQQE 3x230/400 50HZ | 51.1842 | 45.342
98160085 | CRI1S | 23.217 | 20.567 | KG |  | 5711494594597 | CRI1S-2 A-FGJ-A-V-HQQV 3x230/400 50HZ | 51.1842 | 45.342
98160086 | CRI1S | 23.417 | 20.767 | KG |  | 5711494594603 | CRI1S-3 A-FGJ-A-E-HQQE 3x230/400 50HZ | 51.6251 | 45.7829
98160087 | CRI1S | 23.417 | 20.767 | KG |  | 5711494594610 | CRI1S-3 A-FGJ-A-V-HQQV 3x230/400 50HZ | 51.6251 | 45.7829
98160088 | CRI1S | 23.812 | 21.162 | KG |  | 5711494594627 | CRI1S-4 A-FGJ-A-E-HQQE 3x230/400 50HZ | 52.4959 | 46.6537
98160089 | CRI1S | 23.812 | 21.162 | KG |  | 5711494594634 | CRI1S-4 A-FGJ-A-V-HQQV 3x230/400 50HZ | 52.4959 | 46.6537
98160090 | CRI1S | 24.207 | 21.557 | KG |  | 5711494594641 | CRI1S-5 A-FGJ-A-E-HQQE 3x230/400 50HZ | 53.3668 | 47.5246
98160091 | CRI1S | 24.207 | 21.557 | KG |  | 5711494594658 | CRI1S-5 A-FGJ-A-V-HQQV 3x230/400 50HZ | 53.3668 | 47.5246
98160092 | CRI1S | 24.702 | 21.952 | KG |  | 5711494594672 | CRI1S-6 A-FGJ-A-E-HQQE 3x230/400 50HZ | 54.458 | 48.3954
98160093 | CRI1S | 24.702 | 21.952 | KG |  | 5711494594689 | CRI1S-6 A-FGJ-A-V-HQQV 3x230/400 50HZ | 54.458 | 48.3954
98160094 | CRI1S | 25.097 | 22.347 | KG |  | 5711494594696 | CRI1S-7 A-FGJ-A-E-HQQE 3x230/400 50HZ | 55.3288 | 49.2662
98160095 | CRI1S | 25.097 | 22.347 | KG |  | 5711494594702 | CRI1S-7 A-FGJ-A-V-HQQV 3x230/400 50HZ | 55.3288 | 49.2662
98160096 | CRI1S | 25.492 | 22.742 | KG |  | 5711494594818 | CRI1S-8 A-FGJ-A-E-HQQE 3x230/400 50HZ | 56.1997 | 50.137
98160097 | CRI1S | 25.492 | 22.742 | KG |  | 5711494594825 | CRI1S-8 A-FGJ-A-V-HQQV 3x230/400 50HZ | 56.1997 | 50.137
98160098 | CRI1S | 25.988 | 23.238 | KG |  | 5711494594832 | CRI1S-9 A-FGJ-A-E-HQQE 3x230/400 50HZ | 57.2931 | 51.2305
98160099 | CRI1S | 25.988 | 23.238 | KG |  | 5711494594849 | CRI1S-9 A-FGJ-A-V-HQQV 3x230/400 50HZ | 57.2931 | 51.2305
98160100 | CRI1S | 26.383 | 23.633 | KG |  | 5711494594856 | CRI1S-10 A-FGJ-A-E-HQQE 3x230/400 50HZ | 58.164 | 52.1013
98160101 | CRI1S | 26.383 | 23.633 | KG |  | 5711494594863 | CRI1S-10 A-FGJ-A-V-HQQV 3x230/400 50HZ | 58.164 | 52.1013
98160102 | CRI1S | 26.772 | 23.922 | KG |  | 5711494594870 | CRI1S-11 A-FGJ-A-E-HQQE 3x230/400 50HZ | 59.0216 | 52.7384
98160103 | CRI1S | 26.772 | 23.922 | KG |  | 5711494594887 | CRI1S-11 A-FGJ-A-V-HQQV 3x230/400 50HZ | 59.0216 | 52.7384
98160104 | CRI1S | 27.173 | 24.323 | KG |  | 5711494594894 | CRI1S-12 A-FGJ-A-E-HQQE 3x230/400 50HZ | 59.9056 | 53.6225
98160105 | CRI1S | 27.173 | 24.323 | KG |  | 5711494594900 | CRI1S-12 A-FGJ-A-V-HQQV 3x230/400 50HZ | 59.9056 | 53.6225
98160106 | CRI1S | 27.562 | 24.712 | KG |  | 5711494595013 | CRI1S-13 A-FGJ-A-E-HQQE 3x230/400 50HZ | 60.7632 | 54.4801
98160107 | CRI1S | 27.562 | 24.712 | KG |  | 5711494595020 | CRI1S-13 A-FGJ-A-V-HQQV 3x230/400 50HZ | 60.7632 | 54.4801
98160108 | CRI1S | 27.818 | 24.968 | KG |  | 5711494595037 | CRI1S-15 A-FGJ-A-E-HQQE 3x230/400 50HZ | 61.3276 | 55.0445
98160109 | CRI1S | 27.818 | 24.968 | KG |  | 5711494595044 | CRI1S-15 A-FGJ-A-V-HQQV 3x230/400 50HZ | 61.3276 | 55.0445
98160110 | CRI1S | 29.903 | 25.853 | KG |  | 5711494595051 | CRI1S-17 A-FGJ-A-E-HQQE 3x230/400 50HZ | 65.9242 | 56.9955
98160111 | CRI1S | 29.903 | 25.853 | KG |  | 5711494595068 | CRI1S-17 A-FGJ-A-V-HQQV 3x230/400 50HZ | 65.9242 | 56.9955
98160112 | CRI1S | 30.698 | 26.648 | KG |  | 5711494595075 | CRI1S-19 A-FGJ-A-E-HQQE 3x230/400 50HZ | 67.6768 | 58.7482
98160113 | CRI1S | 30.698 | 26.648 | KG |  | 5711494595082 | CRI1S-19 A-FGJ-A-V-HQQV 3x230/400 50HZ | 67.6768 | 58.7482
98160114 | CRI1S | 34.968 | 30.918 | KG |  | 5711494595099 | CRI1S-21 A-FGJ-A-E-HQQE 3x230/400 50HZ | 77.0905 | 68.1618
98160115 | CRI1S | 34.968 | 30.918 | KG |  | 5711494595105 | CRI1S-21 A-FGJ-A-V-HQQV 3x230/400 50HZ | 77.0905 | 68.1618
98160116 | CRI1S | 35.758 | 31.708 | KG |  | 5711494595112 | CRI1S-23 A-FGJ-A-E-HQQE 3x230/400 50HZ | 78.8321 | 69.9035
98160117 | CRI1S | 35.758 | 31.708 | KG |  | 5711494595129 | CRI1S-23 A-FGJ-A-V-HQQV 3x230/400 50HZ | 78.8321 | 69.9035
98160118 | CRI1S | 35.393 | 32.493 | KG |  | 5711494595136 | CRI1S-25 A-FGJ-A-E-HQQE 3x230/400 50HZ | 78.0274 | 71.6341
98160119 | CRI1S | 35.393 | 32.493 | KG |  | 5711494595143 | CRI1S-25 A-FGJ-A-V-HQQV 3x230/400 50HZ | 78.0274 | 71.6341
98160120 | CRI1S | 38.188 | 35.288 | KG |  | 5711494595174 | CRI1S-27 A-FGJ-A-E-HQQE 3x230/400 50HZ | 84.1893 | 77.7959
98160121 | CRI1S | 38.188 | 35.288 | KG |  | 5711494595181 | CRI1S-27 A-FGJ-A-V-HQQV 3x230/400 50HZ | 84.1893 | 77.7959
98160122 | CRI1S | 39.473 | 36.573 | KG |  | 5711494595204 | CRI1S-30 A-FGJ-A-E-HQQE 3x230/400 50HZ | 87.0222 | 80.6288
98160123 | CRI1S | 39.473 | 36.573 | KG |  | 5711494595211 | CRI1S-30 A-FGJ-A-V-HQQV 3x230/400 50HZ | 87.0222 | 80.6288
98160124 | CRI1S | 43.028 | 37.658 | KG |  | 5711494595228 | CRI1S-33 A-FGJ-A-E-HQQE 3x230/400 50HZ | 94.8595 | 83.0208
98160125 | CRI1S | 43.028 | 37.658 | KG |  | 5711494595235 | CRI1S-33 A-FGJ-A-V-HQQV 3x230/400 50HZ | 94.8595 | 83.0208
98160126 | CRI1S | 44.314 | 38.944 | KG |  | 5711494595242 | CRI1S-36 A-FGJ-A-E-HQQE 3x230/400 50HZ | 97.6946 | 85.8559
98160127 | CRI1S | 44.314 | 38.944 | KG |  | 5711494595259 | CRI1S-36 A-FGJ-A-V-HQQV 3x230/400 50HZ | 97.6946 | 85.8559
98160128 | CRN1S | 18.957 | 16.307 | KG |  | 5711494595266 | CRN1S-2 A-P-A-E-HQQE 3x230/400 50HZ | 41.7926 | 35.9504
98160129 | CRN1S | 18.957 | 16.307 | KG |  | 5711494595273 | CRN1S-2 A-P-A-V-HQQV 3x230/400 50HZ | 41.7926 | 35.9504
98160130 | CRN1S | 19.257 | 16.607 | KG |  | 5711494595280 | CRN1S-3 A-P-A-E-HQQE 3x230/400 50HZ | 42.454 | 36.6118
98160131 | CRN1S | 19.257 | 16.607 | KG |  | 5711494595297 | CRN1S-3 A-P-A-V-HQQV 3x230/400 50HZ | 42.454 | 36.6118
98160132 | CRN1S | 19.652 | 17.002 | KG |  | 5711494595303 | CRN1S-4 A-P-A-E-HQQE 3x230/400 50HZ | 43.3248 | 37.4826
98160133 | CRN1S | 19.652 | 17.002 | KG |  | 5711494595310 | CRN1S-4 A-P-A-V-HQQV 3x230/400 50HZ | 43.3248 | 37.4826
98160134 | CRN1S | 20.047 | 17.397 | KG |  | 5711494595327 | CRN1S-5 A-P-A-E-HQQE 3x230/400 50HZ | 44.1956 | 38.3534
98160135 | CRN1S | 20.047 | 17.397 | KG |  | 5711494595334 | CRN1S-5 A-P-A-V-HQQV 3x230/400 50HZ | 44.1956 | 38.3534
98160136 | CRN1S | 20.448 | 17.798 | KG |  | 5711494595341 | CRN1S-6 A-P-A-E-HQQE 3x230/400 50HZ | 45.0797 | 39.2375
98160137 | CRN1S | 20.448 | 17.798 | KG |  | 5711494595358 | CRN1S-6 A-P-A-V-HQQV 3x230/400 50HZ | 45.0797 | 39.2375
98160138 | CRN1S | 20.937 | 18.187 | KG |  | 5711494595365 | CRN1S-7 A-P-A-E-HQQE 3x230/400 50HZ | 46.1577 | 40.0951
98160139 | CRN1S | 20.937 | 18.187 | KG |  | 5711494595372 | CRN1S-7 A-P-A-V-HQQV 3x230/400 50HZ | 46.1577 | 40.0951
98160140 | CRN1S | 21.332 | 18.582 | KG |  | 5711494595396 | CRN1S-8 A-P-A-E-HQQE 3x230/400 50HZ | 47.0285 | 40.9659
98160141 | CRN1S | 21.332 | 18.582 | KG |  | 5711494595402 | CRN1S-8 A-P-A-V-HQQV 3x230/400 50HZ | 47.0285 | 40.9659
98160142 | CRN1S | 21.728 | 18.978 | KG |  | 5711494595419 | CRN1S-9 A-P-A-E-HQQE 3x230/400 50HZ | 47.9015 | 41.8389
98160143 | CRN1S | 21.728 | 18.978 | KG |  | 5711494595426 | CRN1S-9 A-P-A-V-HQQV 3x230/400 50HZ | 47.9015 | 41.8389
98160144 | CRN1S | 22.123 | 19.373 | KG |  | 5711494595433 | CRN1S-10 A-P-A-E-HQQE 3x230/400 50HZ | 48.7724 | 42.7097
98160145 | CRN1S | 22.123 | 19.373 | KG |  | 5711494595440 | CRN1S-10 A-P-A-V-HQQV 3x230/400 50HZ | 48.7724 | 42.7097
98160146 | CRN1S | 22.418 | 19.668 | KG |  | 5711494595457 | CRN1S-11 A-P-A-E-HQQE 3x230/400 50HZ | 49.4227 | 43.3601
98160147 | CRN1S | 22.418 | 19.668 | KG |  | 5711494595464 | CRN1S-11 A-P-A-V-HQQV 3x230/400 50HZ | 49.4227 | 43.3601
98160148 | CRN1S | 22.813 | 20.063 | KG |  | 5711494595471 | CRN1S-12 A-P-A-E-HQQE 3x230/400 50HZ | 50.2935 | 44.2309
98160149 | CRN1S | 22.813 | 20.063 | KG |  | 5711494595488 | CRN1S-12 A-P-A-V-HQQV 3x230/400 50HZ | 50.2935 | 44.2309
98160150 | CRN1S | 23.429 | 20.579 | KG |  | 5711494595495 | CRN1S-13 A-P-A-E-HQQE 3x230/400 50HZ | 51.6516 | 45.3685
98160151 | CRN1S | 23.429 | 20.579 | KG |  | 5711494595501 | CRN1S-13 A-P-A-V-HQQV 3x230/400 50HZ | 51.6516 | 45.3685
98160152 | CRN1S | 23.658 | 20.808 | KG |  | 5711494595518 | CRN1S-15 A-P-A-E-HQQE 3x230/400 50HZ | 52.1564 | 45.8733
98160153 | CRN1S | 23.658 | 20.808 | KG |  | 5711494595549 | CRN1S-15 A-P-A-V-HQQV 3x230/400 50HZ | 52.1564 | 45.8733
98160154 | CRN1S | 24.448 | 21.598 | KG |  | 5711494595556 | CRN1S-17 A-P-A-E-HQQE 3x230/400 50HZ | 53.8981 | 47.615
98160155 | CRN1S | 24.448 | 21.598 | KG |  | 5711494595570 | CRN1S-17 A-P-A-V-HQQV 3x230/400 50HZ | 53.8981 | 47.615
98160156 | CRN1S | 26.438 | 22.388 | KG |  | 5711494595587 | CRN1S-19 A-P-A-E-HQQE 3x230/400 50HZ | 58.2852 | 49.3566
98160157 | CRN1S | 26.438 | 22.388 | KG |  | 5711494595594 | CRN1S-19 A-P-A-V-HQQV 3x230/400 50HZ | 58.2852 | 49.3566
98160158 | CRN1S | 30.708 | 26.658 | KG |  | 5711494595600 | CRN1S-21 A-P-A-E-HQQE 3x230/400 50HZ | 67.6989 | 58.7702
98160159 | CRN1S | 30.708 | 26.658 | KG |  | 5711494595617 | CRN1S-21 A-P-A-V-HQQV 3x230/400 50HZ | 67.6989 | 58.7702
98160161 | CRN1S | 31.498 | 27.448 | KG |  | 5711494595624 | CRN1S-23 A-P-A-E-HQQE 3x230/400 50HZ | 69.4405 | 60.5119
98160162 | CRN1S | 31.498 | 27.448 | KG |  | 5711494595631 | CRN1S-23 A-P-A-V-HQQV 3x230/400 50HZ | 69.4405 | 60.5119
98160163 | CRN1S | 32.288 | 28.238 | KG |  | 5711494595648 | CRN1S-25 A-P-A-E-HQQE 3x230/400 50HZ | 71.1821 | 62.2535
98160164 | CRN1S | 32.288 | 28.238 | KG |  | 5711494595655 | CRN1S-25 A-P-A-V-HQQV 3x230/400 50HZ | 71.1821 | 62.2535
98160165 | CRN1S | 33.928 | 31.028 | KG |  | 5711494595662 | CRN1S-27 A-P-A-E-HQQE 3x230/400 50HZ | 74.7977 | 68.4043
98160166 | CRN1S | 33.928 | 31.028 | KG |  | 5711494595679 | CRN1S-27 A-P-A-V-HQQV 3x230/400 50HZ | 74.7977 | 68.4043
98160167 | CRN1S | 35.113 | 32.213 | KG |  | 5711494595686 | CRN1S-30 A-P-A-E-HQQE 3x230/400 50HZ | 77.4101 | 71.0168
98160168 | CRN1S | 35.113 | 32.213 | KG |  | 5711494595693 | CRN1S-30 A-P-A-V-HQQV 3x230/400 50HZ | 77.4101 | 71.0168
98160169 | CRN1S | 36.298 | 33.398 | KG |  | 5711494595709 | CRN1S-33 A-P-A-E-HQQE 3x230/400 50HZ | 80.0226 | 73.6292
98160170 | CRN1S | 36.298 | 33.398 | KG |  | 5711494595716 | CRN1S-33 A-P-A-V-HQQV 3x230/400 50HZ | 80.0226 | 73.6292
98160171 | CRN1S | 39.954 | 34.584 | KG |  | 5711494595747 | CRN1S-36 A-P-A-E-HQQE 3x230/400 50HZ | 88.0826 | 76.2439
98160172 | CRN1S | 39.954 | 34.584 | KG |  | 5711494595754 | CRN1S-36 A-P-A-V-HQQV 3x230/400 50HZ | 88.0826 | 76.2439
98160173 | CRN1S | 23.117 | 20.467 | KG |  | 5711494595761 | CRN1S-2 A-FGJ-A-E-HQQE 3x230/400 50HZ | 50.9637 | 45.1215
98160174 | CRN1S | 23.117 | 20.467 | KG |  | 5711494595778 | CRN1S-2 A-FGJ-A-V-HQQV 3x230/400 50HZ | 50.9637 | 45.1215
98160175 | CRN1S | 23.417 | 20.767 | KG |  | 5711494595785 | CRN1S-3 A-FGJ-A-E-HQQE 3x230/400 50HZ | 51.6251 | 45.7829
98160176 | CRN1S | 23.417 | 20.767 | KG |  | 5711494595808 | CRN1S-3 A-FGJ-A-V-HQQV 3x230/400 50HZ | 51.6251 | 45.7829
98160177 | CRN1S | 23.812 | 21.162 | KG |  | 5711494595815 | CRN1S-4 A-FGJ-A-E-HQQE 3x230/400 50HZ | 52.4959 | 46.6537
98160178 | CRN1S | 23.812 | 21.162 | KG |  | 5711494595822 | CRN1S-4 A-FGJ-A-V-HQQV 3x230/400 50HZ | 52.4959 | 46.6537
98160179 | CRN1S | 24.207 | 21.557 | KG |  | 5711494595853 | CRN1S-5 A-FGJ-A-E-HQQE 3x230/400 50HZ | 53.3668 | 47.5246
98160180 | CRN1S | 24.207 | 21.557 | KG |  | 5711494595884 | CRN1S-5 A-FGJ-A-V-HQQV 3x230/400 50HZ | 53.3668 | 47.5246
98160181 | CRN1S | 24.708 | 21.958 | KG |  | 5711494595891 | CRN1S-6 A-FGJ-A-E-HQQE 3x230/400 50HZ | 54.4713 | 48.4086
98160182 | CRN1S | 24.708 | 21.958 | KG |  | 5711494595907 | CRN1S-6 A-FGJ-A-V-HQQV 3x230/400 50HZ | 54.4713 | 48.4086
98160183 | CRN1S | 25.097 | 22.347 | KG |  | 5711494595921 | CRN1S-7 A-FGJ-A-E-HQQE 3x230/400 50HZ | 55.3288 | 49.2662
98160184 | CRN1S | 25.097 | 22.347 | KG |  | 5711494595938 | CRN1S-7 A-FGJ-A-V-HQQV 3x230/400 50HZ | 55.3288 | 49.2662
98160185 | CRN1S | 25.492 | 22.742 | KG |  | 5711494595945 | CRN1S-8 A-FGJ-A-E-HQQE 3x230/400 50HZ | 56.1997 | 50.137
98160186 | CRN1S | 25.492 | 22.742 | KG |  | 5711494595952 | CRN1S-8 A-FGJ-A-V-HQQV 3x230/400 50HZ | 56.1997 | 50.137
98160187 | CRN1S | 25.888 | 23.138 | KG |  | 5711494595969 | CRN1S-9 A-FGJ-A-E-HQQE 3x230/400 50HZ | 57.0727 | 51.01
98160188 | CRN1S | 25.888 | 23.138 | KG |  | 5711494595976 | CRN1S-9 A-FGJ-A-V-HQQV 3x230/400 50HZ | 57.0727 | 51.01
98160189 | CRN1S | 26.283 | 23.533 | KG |  | 5711494595983 | CRN1S-10 A-FGJ-A-E-HQQE 3x230/400 50HZ | 57.9435 | 51.8809
98160190 | CRN1S | 26.283 | 23.533 | KG |  | 5711494595990 | CRN1S-10 A-FGJ-A-V-HQQV 3x230/400 50HZ | 57.9435 | 51.8809
98160191 | CRN1S | 26.678 | 23.828 | KG |  | 5711494596027 | CRN1S-11 A-FGJ-A-E-HQQE 3x230/400 50HZ | 58.8143 | 52.5312
98160192 | CRN1S | 26.678 | 23.828 | KG |  | 5711494596034 | CRN1S-11 A-FGJ-A-V-HQQV 3x230/400 50HZ | 58.8143 | 52.5312
98160193 | CRN1S | 27.073 | 24.223 | KG |  | 5711494596041 | CRN1S-12 A-FGJ-A-E-HQQE 3x230/400 50HZ | 59.6851 | 53.402
98160194 | CRN1S | 27.073 | 24.223 | KG |  | 5711494596072 | CRN1S-12 A-FGJ-A-V-HQQV 3x230/400 50HZ | 59.6851 | 53.402
98160195 | CRN1S | 27.589 | 24.739 | KG |  | 5711494596089 | CRN1S-13 A-FGJ-A-E-HQQE 3x230/400 50HZ | 60.8227 | 54.5396
98160196 | CRN1S | 27.589 | 24.739 | KG |  | 5711494596096 | CRN1S-13 A-FGJ-A-V-HQQV 3x230/400 50HZ | 60.8227 | 54.5396
98160197 | CRN1S | 27.818 | 24.968 | KG |  | 5711494596102 | CRN1S-15 A-FGJ-A-E-HQQE 3x230/400 50HZ | 61.3276 | 55.0445
98160198 | CRN1S | 27.818 | 24.968 | KG |  | 5711494596119 | CRN1S-15 A-FGJ-A-V-HQQV 3x230/400 50HZ | 61.3276 | 55.0445
98160199 | CRN1S | 29.808 | 25.758 | KG |  | 5711494596126 | CRN1S-17 A-FGJ-A-E-HQQE 3x230/400 50HZ | 65.7147 | 56.7861
98160200 | CRN1S | 29.808 | 25.758 | KG |  | 5711494596133 | CRN1S-17 A-FGJ-A-V-HQQV 3x230/400 50HZ | 65.7147 | 56.7861
98160201 | CRN1S | 30.598 | 26.548 | KG |  | 5711494596140 | CRN1S-19 A-FGJ-A-E-HQQE 3x230/400 50HZ | 67.4564 | 58.5277
98160202 | CRN1S | 30.598 | 26.548 | KG |  | 5711494596157 | CRN1S-19 A-FGJ-A-V-HQQV 3x230/400 50HZ | 67.4564 | 58.5277
98160203 | CRN1S | 34.868 | 30.818 | KG |  | 5711494596164 | CRN1S-21 A-FGJ-A-E-HQQE 3x230/400 50HZ | 76.87 | 67.9414
98160204 | CRN1S | 34.868 | 30.818 | KG |  | 5711494596171 | CRN1S-21 A-FGJ-A-V-HQQV 3x230/400 50HZ | 76.87 | 67.9414
98160205 | CRN1S | 35.658 | 31.608 | KG |  | 5711494596188 | CRN1S-23 A-FGJ-A-E-HQQE 3x230/400 50HZ | 78.6116 | 69.683
98160206 | CRN1S | 35.658 | 31.608 | KG |  | 5711494596195 | CRN1S-23 A-FGJ-A-V-HQQV 3x230/400 50HZ | 78.6116 | 69.683
98160207 | CRN1S | 35.298 | 32.398 | KG |  | 5711494596201 | CRN1S-25 A-FGJ-A-E-HQQE 3x230/400 50HZ | 77.818 | 71.4246
98160208 | CRN1S | 35.298 | 32.398 | KG |  | 5711494596218 | CRN1S-25 A-FGJ-A-V-HQQV 3x230/400 50HZ | 77.818 | 71.4246
98160209 | CRN1S | 38.088 | 35.188 | KG |  | 5711494596225 | CRN1S-27 A-FGJ-A-E-HQQE 3x230/400 50HZ | 83.9688 | 77.5755
98160210 | CRN1S | 38.088 | 35.188 | KG |  | 5711494596232 | CRN1S-27 A-FGJ-A-V-HQQV 3x230/400 50HZ | 83.9688 | 77.5755
98160211 | CRN1S | 39.273 | 36.373 | KG |  | 5711494596249 | CRN1S-30 A-FGJ-A-E-HQQE 3x230/400 50HZ | 86.5813 | 80.1879
98160212 | CRN1S | 39.273 | 36.373 | KG |  | 5711494596256 | CRN1S-30 A-FGJ-A-V-HQQV 3x230/400 50HZ | 86.5813 | 80.1879
98160213 | CRN1S | 42.928 | 37.558 | KG |  | 5711494596263 | CRN1S-33 A-FGJ-A-E-HQQE 3x230/400 50HZ | 94.6391 | 82.8004
98160214 | CRN1S | 42.928 | 37.558 | KG |  | 5711494596270 | CRN1S-33 A-FGJ-A-V-HQQV 3x230/400 50HZ | 94.6391 | 82.8004
98160215 | CRN1S | 44.114 | 38.744 | KG |  | 5711494596287 | CRN1S-36 A-FGJ-A-E-HQQE 3x230/400 50HZ | 97.2537 | 85.415
98160216 | CRN1S | 44.114 | 38.744 | KG |  | 5711494596294 | CRN1S-36 A-FGJ-A-V-HQQV 3x230/400 50HZ | 97.2537 | 85.415
98160487 | CR001 | 20.917 | 18.267 | KG |  | 5710629585653 | CR1-2 A-A-A-E-HQQE 3x230/400 50HZ | 46.1136 | 40.2714
98160488 | CR001 | 20.917 | 18.267 | KG |  | 5710629585660 | CR1-2 A-A-A-V-HQQV 3x230/400 50HZ | 46.1136 | 40.2714
98160489 | CR001 | 21.117 | 18.467 | KG |  | 5710629585677 | CR1-3 A-A-A-E-HQQE 3x230/400 50HZ | 46.5545 | 40.7123
98160490 | CR001 | 21.117 | 18.467 | KG |  | 5710629585684 | CR1-3 A-A-A-V-HQQV 3x230/400 50HZ | 46.5545 | 40.7123
98160501 | CR001 | 21.512 | 18.862 | KG |  | 5710629585691 | CR1-4 A-A-A-E-HQQE 3x230/400 50HZ | 47.4254 | 41.5832
98160502 | CR001 | 21.512 | 18.862 | KG |  | 5710629585707 | CR1-4 A-A-A-V-HQQV 3x230/400 50HZ | 47.4254 | 41.5832
98160503 | CR001 | 22.007 | 19.357 | KG |  | 5710629585714 | CR1-5 A-A-A-E-HQQE 3x230/400 50HZ | 48.5166 | 42.6744
98160504 | CR001 | 22.007 | 19.357 | KG |  | 5710629585721 | CR1-5 A-A-A-V-HQQV 3x230/400 50HZ | 48.5166 | 42.6744
98160505 | CR001 | 22.402 | 19.752 | KG |  | 5710629585738 | CR1-6 A-A-A-E-HQQE 3x230/400 50HZ | 49.3874 | 43.5453
98160506 | CR001 | 22.402 | 19.752 | KG |  | 5710629585745 | CR1-6 A-A-A-V-HQQV 3x230/400 50HZ | 49.3874 | 43.5453
98160507 | CR001 | 22.897 | 20.147 | KG |  | 5710629585752 | CR1-7 A-A-A-E-HQQE 3x230/400 50HZ | 50.4787 | 44.4161
98160508 | CR001 | 22.897 | 20.147 | KG |  | 5710629585769 | CR1-7 A-A-A-V-HQQV 3x230/400 50HZ | 50.4787 | 44.4161
98160509 | CR001 | 22.752 | 20.002 | KG |  | 5710629585776 | CR1-8 A-A-A-E-HQQE 3x230/400 50HZ | 50.1591 | 44.0964
98160510 | CR001 | 22.752 | 20.002 | KG |  | 5710629585783 | CR1-8 A-A-A-V-HQQV 3x230/400 50HZ | 50.1591 | 44.0964
98160511 | CR001 | 23.247 | 20.497 | KG |  | 5710629585790 | CR1-9 A-A-A-E-HQQE 3x230/400 50HZ | 51.2503 | 45.1877
98160512 | CR001 | 23.247 | 20.497 | KG |  | 5710629585806 | CR1-9 A-A-A-V-HQQV 3x230/400 50HZ | 51.2503 | 45.1877
98160513 | CR001 | 23.642 | 20.892 | KG |  | 5710629585813 | CR1-10 A-A-A-E-HQQE 3x230/400 50HZ | 52.1212 | 46.0585
98160514 | CR001 | 23.642 | 20.892 | KG |  | 5710629585820 | CR1-10 A-A-A-V-HQQV 3x230/400 50HZ | 52.1212 | 46.0585
98160515 | CR001 | 23.937 | 21.187 | KG |  | 5710629585837 | CR1-11 A-A-A-E-HQQE 3x230/400 50HZ | 52.7715 | 46.7089
98160516 | CR001 | 23.937 | 21.187 | KG |  | 5710629585844 | CR1-11 A-A-A-V-HQQV 3x230/400 50HZ | 52.7715 | 46.7089
98160517 | CR001 | 27.412 | 24.562 | KG |  | 5710629585851 | CR1-12 A-A-A-E-HQQE 3x230/400 50HZ | 60.4325 | 54.1494
98160518 | CR001 | 27.412 | 24.562 | KG |  | 5710629585868 | CR1-12 A-A-A-V-HQQV 3x230/400 50HZ | 60.4325 | 54.1494
98160519 | CR001 | 27.808 | 24.958 | KG |  | 5710629585875 | CR1-13 A-A-A-E-HQQE 3x230/400 50HZ | 61.3055 | 55.0224
98160520 | CR001 | 27.808 | 24.958 | KG |  | 5710629585882 | CR1-13 A-A-A-V-HQQV 3x230/400 50HZ | 61.3055 | 55.0224
98160521 | CR001 | 28.592 | 25.742 | KG |  | 5710629585899 | CR1-15 A-A-A-E-HQQE 3x230/400 50HZ | 63.0339 | 56.7508
98160522 | CR001 | 28.592 | 25.742 | KG |  | 5710629585905 | CR1-15 A-A-A-V-HQQV 3x230/400 50HZ | 63.0339 | 56.7508
98160523 | CR001 | 32.682 | 28.632 | KG |  | 5710629585912 | CR1-17 A-A-A-E-HQQE 3x230/400 50HZ | 72.0507 | 63.1221
98160524 | CR001 | 32.682 | 28.632 | KG |  | 5710629585929 | CR1-17 A-A-A-V-HQQV 3x230/400 50HZ | 72.0507 | 63.1221
98160525 | CR001 | 33.578 | 29.528 | KG |  | 5710629585936 | CR1-19 A-A-A-E-HQQE 3x230/400 50HZ | 74.0261 | 65.0974
98160526 | CR001 | 33.578 | 29.528 | KG |  | 5710629585943 | CR1-19 A-A-A-V-HQQV 3x230/400 50HZ | 74.0261 | 65.0974
98160527 | CR001 | 34.363 | 30.313 | KG |  | 5710629585950 | CR1-21 A-A-A-E-HQQE 3x230/400 50HZ | 75.7567 | 66.828
98160528 | CR001 | 34.363 | 30.313 | KG |  | 5710629585967 | CR1-21 A-A-A-V-HQQV 3x230/400 50HZ | 75.7567 | 66.828
98160529 | CR001 | 35.158 | 31.108 | KG |  | 5710629585974 | CR1-23 A-A-A-E-HQQE 3x230/400 50HZ | 77.5093 | 68.5807
98160530 | CR001 | 35.158 | 31.108 | KG |  | 5710629585981 | CR1-23 A-A-A-V-HQQV 3x230/400 50HZ | 77.5093 | 68.5807
98160531 | CR001 | 25.517 | 22.867 | KG |  | 5710629585998 | CR1-2 A-FGJ-A-E-HQQE 3x230/400 50HZ | 56.2548 | 50.4126
98160532 | CR001 | 25.517 | 22.867 | KG |  | 5710629586001 | CR1-2 A-FGJ-A-V-HQQV 3x230/400 50HZ | 56.2548 | 50.4126
98160533 | CR001 | 25.717 | 23.067 | KG |  | 5710629586018 | CR1-3 A-FGJ-A-E-HQQE 3x230/400 50HZ | 56.6957 | 50.8535
98160534 | CR001 | 25.717 | 23.067 | KG |  | 5710629586025 | CR1-3 A-FGJ-A-V-HQQV 3x230/400 50HZ | 56.6957 | 50.8535
98160535 | CR001 | 26.112 | 23.462 | KG |  | 5710629586032 | CR1-4 A-FGJ-A-E-HQQE 3x230/400 50HZ | 57.5665 | 51.7243
98160536 | CR001 | 26.112 | 23.462 | KG |  | 5710629586049 | CR1-4 A-FGJ-A-V-HQQV 3x230/400 50HZ | 57.5665 | 51.7243
98160537 | CR001 | 26.607 | 23.957 | KG |  | 5710629586056 | CR1-5 A-FGJ-A-E-HQQE 3x230/400 50HZ | 58.6578 | 52.8156
98160538 | CR001 | 26.607 | 23.957 | KG |  | 5710629586063 | CR1-5 A-FGJ-A-V-HQQV 3x230/400 50HZ | 58.6578 | 52.8156
98160539 | CR001 | 27.102 | 24.352 | KG |  | 5710629586070 | CR1-6 A-FGJ-A-E-HQQE 3x230/400 50HZ | 59.7491 | 53.6864
98160540 | CR001 | 27.102 | 24.352 | KG |  | 5710629586087 | CR1-6 A-FGJ-A-V-HQQV 3x230/400 50HZ | 59.7491 | 53.6864
98160541 | CR001 | 27.497 | 24.747 | KG |  | 5710629586094 | CR1-7 A-FGJ-A-E-HQQE 3x230/400 50HZ | 60.6199 | 54.5572
98160542 | CR001 | 27.497 | 24.747 | KG |  | 5710629586100 | CR1-7 A-FGJ-A-V-HQQV 3x230/400 50HZ | 60.6199 | 54.5572
98160543 | CR001 | 27.352 | 24.602 | KG |  | 5710629586117 | CR1-8 A-FGJ-A-E-HQQE 3x230/400 50HZ | 60.3002 | 54.2376
98160544 | CR001 | 27.352 | 24.602 | KG |  | 5710629586124 | CR1-8 A-FGJ-A-V-HQQV 3x230/400 50HZ | 60.3002 | 54.2376
98160545 | CR001 | 27.847 | 25.097 | KG |  | 5710629586131 | CR1-9 A-FGJ-A-E-HQQE 3x230/400 50HZ | 61.3915 | 55.3288
98160546 | CR001 | 27.847 | 25.097 | KG |  | 5710629586148 | CR1-9 A-FGJ-A-V-HQQV 3x230/400 50HZ | 61.3915 | 55.3288
98160547 | CR001 | 28.242 | 25.492 | KG |  | 5710629586155 | CR1-10 A-FGJ-A-E-HQQE 3x230/400 50HZ | 62.2623 | 56.1997
98160548 | CR001 | 28.242 | 25.492 | KG |  | 5710629586162 | CR1-10 A-FGJ-A-V-HQQV 3x230/400 50HZ | 62.2623 | 56.1997
98160549 | CR001 | 28.637 | 25.787 | KG |  | 5710629586179 | CR1-11 A-FGJ-A-E-HQQE 3x230/400 50HZ | 63.1331 | 56.85
98160550 | CR001 | 28.637 | 25.787 | KG |  | 5710629586186 | CR1-11 A-FGJ-A-V-HQQV 3x230/400 50HZ | 63.1331 | 56.85
98160551 | CR001 | 32.012 | 29.162 | KG |  | 5710629586193 | CR1-12 A-FGJ-A-E-HQQE 3x230/400 50HZ | 70.5737 | 64.2905
98160552 | CR001 | 32.012 | 29.162 | KG |  | 5710629586209 | CR1-12 A-FGJ-A-V-HQQV 3x230/400 50HZ | 70.5737 | 64.2905
98160553 | CR001 | 32.408 | 29.558 | KG |  | 5710629586216 | CR1-13 A-FGJ-A-E-HQQE 3x230/400 50HZ | 71.4467 | 65.1636
98160554 | CR001 | 32.408 | 29.558 | KG |  | 5710629586223 | CR1-13 A-FGJ-A-V-HQQV 3x230/400 50HZ | 71.4467 | 65.1636
98160555 | CR001 | 34.392 | 30.342 | KG |  | 5710629586230 | CR1-15 A-FGJ-A-E-HQQE 3x230/400 50HZ | 75.8206 | 66.892
98160556 | CR001 | 34.392 | 30.342 | KG |  | 5710629586247 | CR1-15 A-FGJ-A-V-HQQV 3x230/400 50HZ | 75.8206 | 66.892
98160557 | CR001 | 37.282 | 33.232 | KG |  | 5710629586254 | CR1-17 A-FGJ-A-E-HQQE 3x230/400 50HZ | 82.1919 | 73.2633
98160558 | CR001 | 37.282 | 33.232 | KG |  | 5710629586261 | CR1-17 A-FGJ-A-V-HQQV 3x230/400 50HZ | 82.1919 | 73.2633
98160559 | CR001 | 38.178 | 34.128 | KG |  | 5710629586278 | CR1-19 A-FGJ-A-E-HQQE 3x230/400 50HZ | 84.1672 | 75.2386
98160560 | CR001 | 38.178 | 34.128 | KG |  | 5710629586285 | CR1-19 A-FGJ-A-V-HQQV 3x230/400 50HZ | 84.1672 | 75.2386
98160561 | CR001 | 38.963 | 34.913 | KG |  | 5710629586292 | CR1-21 A-FGJ-A-E-HQQE 3x230/400 50HZ | 85.8978 | 76.9692
98160562 | CR001 | 38.963 | 34.913 | KG |  | 5710629586308 | CR1-21 A-FGJ-A-V-HQQV 3x230/400 50HZ | 85.8978 | 76.9692
98160563 | CR001 | 39.758 | 35.708 | KG |  | 5710629586315 | CR1-23 A-FGJ-A-E-HQQE 3x230/400 50HZ | 87.6505 | 78.7219
98160564 | CR001 | 39.758 | 35.708 | KG |  | 5710629586322 | CR1-23 A-FGJ-A-V-HQQV 3x230/400 50HZ | 87.6505 | 78.7219
98160565 | CR001 | 45.856 | 42.956 | KG |  | 5710629586339 | CR1-25 A-FGJ-A-E-HQQE 3x230/400 50HZ | 101.0941 | 94.7008
98160566 | CR001 | 45.856 | 42.956 | KG |  | 5710629586346 | CR1-25 A-FGJ-A-V-HQQV 3x230/400 50HZ | 101.0941 | 94.7008
98160567 | CR001 | 46.746 | 43.846 | KG |  | 5710629586353 | CR1-27 A-FGJ-A-E-HQQE 3x230/400 50HZ | 103.0562 | 96.6629
98160568 | CR001 | 46.746 | 43.846 | KG |  | 5710629586360 | CR1-27 A-FGJ-A-V-HQQV 3x230/400 50HZ | 103.0562 | 96.6629
98160569 | CR001 | 50.485 | 45.115 | KG |  | 5710629586377 | CR1-30 A-FGJ-A-E-HQQE 3x230/400 50HZ | 111.2992 | 99.4605
98160570 | CR001 | 50.485 | 45.115 | KG |  | 5710629586384 | CR1-30 A-FGJ-A-V-HQQV 3x230/400 50HZ | 111.2992 | 99.4605
98160571 | CR001 | 54.793 | 50.123 | KG |  | 5710629586391 | CR1-33 A-FGJ-A-E-HQQE 3x230/400 50HZ | 120.7966 | 110.5012
98160572 | CR001 | 54.793 | 50.123 | KG |  | 5710629586407 | CR1-33 A-FGJ-A-V-HQQV 3x230/400 50HZ | 120.7966 | 110.5012
98160573 | CR001 | 55.968 | 51.298 | KG |  | 5710629586414 | CR1-36 A-FGJ-A-E-HQQE 3x230/400 50HZ | 123.3871 | 113.0916
98160574 | CR001 | 55.968 | 51.298 | KG |  | 5710629586421 | CR1-36 A-FGJ-A-V-HQQV 3x230/400 50HZ | 123.3871 | 113.0916
98160575 | CRI01 | 19.107 | 16.457 | KG |  | 5710629586438 | CRI1-2 A-CA-A-E-HQQE 3x230/400 50HZ | 42.1233 | 36.2811
98160576 | CRI01 | 19.107 | 16.457 | KG |  | 5710629586445 | CRI1-2 A-CA-A-V-HQQV 3x230/400 50HZ | 42.1233 | 36.2811
98160577 | CRI01 | 19.307 | 16.657 | KG |  | 5710629586452 | CRI1-3 A-CA-A-E-HQQE 3x230/400 50HZ | 42.5642 | 36.722
98160578 | CRI01 | 19.307 | 16.657 | KG |  | 5710629586469 | CRI1-3 A-CA-A-V-HQQV 3x230/400 50HZ | 42.5642 | 36.722
98160579 | CRI01 | 19.702 | 17.052 | KG |  | 5710629586476 | CRI1-4 A-CA-A-E-HQQE 3x230/400 50HZ | 43.435 | 37.5928
98160580 | CRI01 | 19.702 | 17.052 | KG |  | 5710629586483 | CRI1-4 A-CA-A-V-HQQV 3x230/400 50HZ | 43.435 | 37.5928
98160581 | CRI01 | 20.197 | 17.547 | KG |  | 5710629586490 | CRI1-5 A-CA-A-E-HQQE 3x230/400 50HZ | 44.5263 | 38.6841
98160582 | CRI01 | 20.197 | 17.547 | KG |  | 5710629586506 | CRI1-5 A-CA-A-V-HQQV 3x230/400 50HZ | 44.5263 | 38.6841
98160583 | CRI01 | 20.592 | 17.942 | KG |  | 5710629586513 | CRI1-6 A-CA-A-E-HQQE 3x230/400 50HZ | 45.3971 | 39.5549
98160584 | CRI01 | 20.592 | 17.942 | KG |  | 5710629586520 | CRI1-6 A-CA-A-V-HQQV 3x230/400 50HZ | 45.3971 | 39.5549
98160585 | CRI01 | 21.087 | 18.337 | KG |  | 5710629586537 | CRI1-7 A-CA-A-E-HQQE 3x230/400 50HZ | 46.4884 | 40.4258
98160586 | CRI01 | 21.087 | 18.337 | KG |  | 5710629586544 | CRI1-7 A-CA-A-V-HQQV 3x230/400 50HZ | 46.4884 | 40.4258
98160587 | CRI01 | 20.942 | 18.192 | KG |  | 5710629586551 | CRI1-8 A-CA-A-E-HQQE 3x230/400 50HZ | 46.1687 | 40.1061
98160588 | CRI01 | 20.942 | 18.192 | KG |  | 5710629586568 | CRI1-8 A-CA-A-V-HQQV 3x230/400 50HZ | 46.1687 | 40.1061
98160589 | CRI01 | 21.438 | 18.688 | KG |  | 5710629586575 | CRI1-9 A-CA-A-E-HQQE 3x230/400 50HZ | 47.2622 | 41.1996
98160590 | CRI01 | 21.438 | 18.688 | KG |  | 5710629586582 | CRI1-9 A-CA-A-V-HQQV 3x230/400 50HZ | 47.2622 | 41.1996
98160591 | CRI01 | 21.833 | 19.083 | KG |  | 5710629586599 | CRI1-10 A-CA-A-E-HQQE 3x230/400 50HZ | 48.133 | 42.0704
98160592 | CRI01 | 21.833 | 19.083 | KG |  | 5710629586605 | CRI1-10 A-CA-A-V-HQQV 3x230/400 50HZ | 48.133 | 42.0704
98160593 | CRI01 | 22.122 | 19.372 | KG |  | 5710629586612 | CRI1-11 A-CA-A-E-HQQE 3x230/400 50HZ | 48.7702 | 42.7075
98160594 | CRI01 | 22.122 | 19.372 | KG |  | 5710629586629 | CRI1-11 A-CA-A-V-HQQV 3x230/400 50HZ | 48.7702 | 42.7075
98160595 | CRI01 | 26.203 | 23.353 | KG |  | 5710629586636 | CRI1-12 A-CA-A-E-HQQE 3x230/400 50HZ | 57.7671 | 51.484
98160596 | CRI01 | 26.203 | 23.353 | KG |  | 5710629586643 | CRI1-12 A-CA-A-V-HQQV 3x230/400 50HZ | 57.7671 | 51.484
98160597 | CRI01 | 26.592 | 23.742 | KG |  | 5710629586650 | CRI1-13 A-CA-A-E-HQQE 3x230/400 50HZ | 58.6247 | 52.3416
98160598 | CRI01 | 26.592 | 23.742 | KG |  | 5710629586667 | CRI1-13 A-CA-A-V-HQQV 3x230/400 50HZ | 58.6247 | 52.3416
98160599 | CRI01 | 27.388 | 24.538 | KG |  | 5710629586674 | CRI1-15 A-CA-A-E-HQQE 3x230/400 50HZ | 60.3796 | 54.0965
98160600 | CRI01 | 27.388 | 24.538 | KG |  | 5710629586681 | CRI1-15 A-CA-A-V-HQQV 3x230/400 50HZ | 60.3796 | 54.0965
98160601 | CRI01 | 31.473 | 27.423 | KG |  | 5710629586698 | CRI1-17 A-CA-A-E-HQQE 3x230/400 50HZ | 69.3854 | 60.4567
98160602 | CRI01 | 31.473 | 27.423 | KG |  | 5710629586704 | CRI1-17 A-CA-A-V-HQQV 3x230/400 50HZ | 69.3854 | 60.4567
98160603 | CRI01 | 32.368 | 28.318 | KG |  | 5710629586711 | CRI1-19 A-CA-A-E-HQQE 3x230/400 50HZ | 71.3585 | 62.4299
98160604 | CRI01 | 32.368 | 28.318 | KG |  | 5710629586728 | CRI1-19 A-CA-A-V-HQQV 3x230/400 50HZ | 71.3585 | 62.4299
98160605 | CRI01 | 33.158 | 29.108 | KG |  | 5710629586735 | CRI1-21 A-CA-A-E-HQQE 3x230/400 50HZ | 73.1001 | 64.1715
98160606 | CRI01 | 33.158 | 29.108 | KG |  | 5710629586742 | CRI1-21 A-CA-A-V-HQQV 3x230/400 50HZ | 73.1001 | 64.1715
98160607 | CRI01 | 33.948 | 29.898 | KG |  | 5710629586759 | CRI1-23 A-CA-A-E-HQQE 3x230/400 50HZ | 74.8418 | 65.9131
98160608 | CRI01 | 33.948 | 29.898 | KG |  | 5710629586766 | CRI1-23 A-CA-A-V-HQQV 3x230/400 50HZ | 74.8418 | 65.9131
98160609 | CRI01 | 23.217 | 20.567 | KG |  | 5710629586773 | CRI1-2 A-FGJ-A-E-HQQE 3x230/400 50HZ | 51.1842 | 45.342
98160610 | CRI01 | 23.217 | 20.567 | KG |  | 5710629586780 | CRI1-2 A-FGJ-A-V-HQQV 3x230/400 50HZ | 51.1842 | 45.342
98160611 | CRI01 | 23.417 | 20.767 | KG |  | 5710629586797 | CRI1-3 A-FGJ-A-E-HQQE 3x230/400 50HZ | 51.6251 | 45.7829
98160612 | CRI01 | 23.417 | 20.767 | KG |  | 5710629586803 | CRI1-3 A-FGJ-A-V-HQQV 3x230/400 50HZ | 51.6251 | 45.7829
98160613 | CRI01 | 23.812 | 21.162 | KG |  | 5710629586810 | CRI1-4 A-FGJ-A-E-HQQE 3x230/400 50HZ | 52.4959 | 46.6537
98160614 | CRI01 | 23.812 | 21.162 | KG |  | 5710629586827 | CRI1-4 A-FGJ-A-V-HQQV 3x230/400 50HZ | 52.4959 | 46.6537
98160615 | CRI01 | 24.307 | 21.657 | KG |  | 5710629586834 | CRI1-5 A-FGJ-A-E-HQQE 3x230/400 50HZ | 53.5872 | 47.745
98160616 | CRI01 | 24.307 | 21.657 | KG |  | 5710629586841 | CRI1-5 A-FGJ-A-V-HQQV 3x230/400 50HZ | 53.5872 | 47.745
98160617 | CRI01 | 24.802 | 22.052 | KG |  | 5710629586858 | CRI1-6 A-FGJ-A-E-HQQE 3x230/400 50HZ | 54.6785 | 48.6158
98160618 | CRI01 | 24.802 | 22.052 | KG |  | 5710629586865 | CRI1-6 A-FGJ-A-V-HQQV 3x230/400 50HZ | 54.6785 | 48.6158
98160619 | CRI01 | 25.197 | 22.447 | KG |  | 5710629586872 | CRI1-7 A-FGJ-A-E-HQQE 3x230/400 50HZ | 55.5493 | 49.4867
98160620 | CRI01 | 25.197 | 22.447 | KG |  | 5710629586889 | CRI1-7 A-FGJ-A-V-HQQV 3x230/400 50HZ | 55.5493 | 49.4867
98160621 | CRI01 | 25.052 | 22.302 | KG |  | 5710629586896 | CRI1-8 A-FGJ-A-E-HQQE 3x230/400 50HZ | 55.2296 | 49.167
98160622 | CRI01 | 25.052 | 22.302 | KG |  | 5710629586902 | CRI1-8 A-FGJ-A-V-HQQV 3x230/400 50HZ | 55.2296 | 49.167
98160623 | CRI01 | 25.548 | 22.798 | KG |  | 5710629586919 | CRI1-9 A-FGJ-A-E-HQQE 3x230/400 50HZ | 56.3231 | 50.2605
98160624 | CRI01 | 25.548 | 22.798 | KG |  | 5710629586926 | CRI1-9 A-FGJ-A-V-HQQV 3x230/400 50HZ | 56.3231 | 50.2605
98160625 | CRI01 | 25.943 | 23.193 | KG |  | 5710629586933 | CRI1-10 A-FGJ-A-E-HQQE 3x230/400 50HZ | 57.1939 | 51.1313
98160626 | CRI01 | 25.943 | 23.193 | KG |  | 5710629586940 | CRI1-10 A-FGJ-A-V-HQQV 3x230/400 50HZ | 57.1939 | 51.1313
98160627 | CRI01 | 26.332 | 23.482 | KG |  | 5710629586957 | CRI1-11 A-FGJ-A-E-HQQE 3x230/400 50HZ | 58.0515 | 51.7684
98160628 | CRI01 | 26.332 | 23.482 | KG |  | 5710629586964 | CRI1-11 A-FGJ-A-V-HQQV 3x230/400 50HZ | 58.0515 | 51.7684
98160629 | CRI01 | 30.313 | 27.463 | KG |  | 5710629586971 | CRI1-12 A-FGJ-A-E-HQQE 3x230/400 50HZ | 66.828 | 60.5449
98160630 | CRI01 | 30.313 | 27.463 | KG |  | 5710629586988 | CRI1-12 A-FGJ-A-V-HQQV 3x230/400 50HZ | 66.828 | 60.5449
98160631 | CRI01 | 30.702 | 27.852 | KG |  | 5710629586995 | CRI1-13 A-FGJ-A-E-HQQE 3x230/400 50HZ | 67.6856 | 61.4025
98160632 | CRI01 | 30.702 | 27.852 | KG |  | 5710629587008 | CRI1-13 A-FGJ-A-V-HQQV 3x230/400 50HZ | 67.6856 | 61.4025
98160633 | CRI01 | 32.698 | 28.648 | KG |  | 5710629587015 | CRI1-15 A-FGJ-A-E-HQQE 3x230/400 50HZ | 72.086 | 63.1574
98160634 | CRI01 | 32.698 | 28.648 | KG |  | 5710629587022 | CRI1-15 A-FGJ-A-V-HQQV 3x230/400 50HZ | 72.086 | 63.1574
98160635 | CRI01 | 35.583 | 31.533 | KG |  | 5710629587039 | CRI1-17 A-FGJ-A-E-HQQE 3x230/400 50HZ | 78.4463 | 69.5177
98160636 | CRI01 | 35.583 | 31.533 | KG |  | 5710629587046 | CRI1-17 A-FGJ-A-V-HQQV 3x230/400 50HZ | 78.4463 | 69.5177
98160637 | CRI01 | 36.478 | 32.428 | KG |  | 5710629587053 | CRI1-19 A-FGJ-A-E-HQQE 3x230/400 50HZ | 80.4194 | 71.4908
98160638 | CRI01 | 36.478 | 32.428 | KG |  | 5710629587060 | CRI1-19 A-FGJ-A-V-HQQV 3x230/400 50HZ | 80.4194 | 71.4908
98160639 | CRI01 | 37.268 | 33.218 | KG |  | 5710629587077 | CRI1-21 A-FGJ-A-E-HQQE 3x230/400 50HZ | 82.161 | 73.2324
98160640 | CRI01 | 37.268 | 33.218 | KG |  | 5710629587084 | CRI1-21 A-FGJ-A-V-HQQV 3x230/400 50HZ | 82.161 | 73.2324
98160641 | CRI01 | 38.058 | 34.008 | KG |  | 5710629587091 | CRI1-23 A-FGJ-A-E-HQQE 3x230/400 50HZ | 83.9027 | 74.974
98160642 | CRI01 | 38.058 | 34.008 | KG |  | 5710629587107 | CRI1-23 A-FGJ-A-V-HQQV 3x230/400 50HZ | 83.9027 | 74.974
98160643 | CRI01 | 43.551 | 40.651 | KG |  | 5710629587114 | CRI1-25 A-FGJ-A-E-HQQE 3x230/400 50HZ | 96.0125 | 89.6192
98160644 | CRI01 | 43.551 | 40.651 | KG |  | 5710629587121 | CRI1-25 A-FGJ-A-V-HQQV 3x230/400 50HZ | 96.0125 | 89.6192
98160645 | CRI01 | 44.446 | 41.546 | KG |  | 5710629587138 | CRI1-27 A-FGJ-A-E-HQQE 3x230/400 50HZ | 97.9857 | 91.5923
98160646 | CRI01 | 44.446 | 41.546 | KG |  | 5710629587145 | CRI1-27 A-FGJ-A-V-HQQV 3x230/400 50HZ | 97.9857 | 91.5923
98160647 | CRI01 | 48.201 | 42.831 | KG |  | 5710629587152 | CRI1-30 A-FGJ-A-E-HQQE 3x230/400 50HZ | 106.2639 | 94.4252
98160648 | CRI01 | 48.201 | 42.831 | KG |  | 5710629587169 | CRI1-30 A-FGJ-A-V-HQQV 3x230/400 50HZ | 106.2639 | 94.4252
98160649 | CRI01 | 52.498 | 47.828 | KG |  | 5710629587176 | CRI1-33 A-FGJ-A-E-HQQE 3x230/400 50HZ | 115.7371 | 105.4416
98160650 | CRI01 | 52.498 | 47.828 | KG |  | 5710629587183 | CRI1-33 A-FGJ-A-V-HQQV 3x230/400 50HZ | 115.7371 | 105.4416
98160651 | CRI01 | 53.684 | 49.014 | KG |  | 5710629587190 | CRI1-36 A-FGJ-A-E-HQQE 3x230/400 50HZ | 118.3517 | 108.0563
98160652 | CRI01 | 53.684 | 49.014 | KG |  | 5710629587206 | CRI1-36 A-FGJ-A-V-HQQV 3x230/400 50HZ | 118.3517 | 108.0563
98160653 | CRN01 | 19.057 | 16.407 | KG |  | 5710629587213 | CRN1-2 A-P-A-E-HQQE 3x230/400 50HZ | 42.0131 | 36.1709
98160654 | CRN01 | 19.057 | 16.407 | KG |  | 5710629587220 | CRN1-2 A-P-A-V-HQQV 3x230/400 50HZ | 42.0131 | 36.1709
98160655 | CRN01 | 19.257 | 16.607 | KG |  | 5710629587237 | CRN1-3 A-P-A-E-HQQE 3x230/400 50HZ | 42.454 | 36.6118
98160656 | CRN01 | 19.257 | 16.607 | KG |  | 5710629587244 | CRN1-3 A-P-A-V-HQQV 3x230/400 50HZ | 42.454 | 36.6118
98160657 | CRN01 | 19.652 | 17.002 | KG |  | 5710629587251 | CRN1-4 A-P-A-E-HQQE 3x230/400 50HZ | 43.3248 | 37.4826
98160658 | CRN01 | 19.652 | 17.002 | KG |  | 5710629587268 | CRN1-4 A-P-A-V-HQQV 3x230/400 50HZ | 43.3248 | 37.4826
98160659 | CRN01 | 20.047 | 17.397 | KG |  | 5710629587275 | CRN1-5 A-P-A-E-HQQE 3x230/400 50HZ | 44.1956 | 38.3534
98160660 | CRN01 | 20.047 | 17.397 | KG |  | 5710629587282 | CRN1-5 A-P-A-V-HQQV 3x230/400 50HZ | 44.1956 | 38.3534
98160661 | CRN01 | 20.448 | 17.798 | KG |  | 5710629587299 | CRN1-6 A-P-A-E-HQQE 3x230/400 50HZ | 45.0797 | 39.2375
98160662 | CRN01 | 20.448 | 17.798 | KG |  | 5710629587305 | CRN1-6 A-P-A-V-HQQV 3x230/400 50HZ | 45.0797 | 39.2375
98160663 | CRN01 | 21.037 | 18.287 | KG |  | 5710629587312 | CRN1-7 A-P-A-E-HQQE 3x230/400 50HZ | 46.3782 | 40.3155
98160664 | CRN01 | 21.037 | 18.287 | KG |  | 5710629587329 | CRN1-7 A-P-A-V-HQQV 3x230/400 50HZ | 46.3782 | 40.3155
98160665 | CRN01 | 20.892 | 18.142 | KG |  | 5710629587336 | CRN1-8 A-P-A-E-HQQE 3x230/400 50HZ | 46.0585 | 39.9959
98160666 | CRN01 | 20.892 | 18.142 | KG |  | 5710629587343 | CRN1-8 A-P-A-V-HQQV 3x230/400 50HZ | 46.0585 | 39.9959
98160667 | CRN01 | 21.288 | 18.538 | KG |  | 5710629587350 | CRN1-9 A-P-A-E-HQQE 3x230/400 50HZ | 46.9315 | 40.8689
98160668 | CRN01 | 21.288 | 18.538 | KG |  | 5710629587367 | CRN1-9 A-P-A-V-HQQV 3x230/400 50HZ | 46.9315 | 40.8689
98160669 | CRN01 | 21.683 | 18.933 | KG |  | 5710629587374 | CRN1-10 A-P-A-E-HQQE 3x230/400 50HZ | 47.8023 | 41.7397
98160670 | CRN01 | 21.683 | 18.933 | KG |  | 5710629587381 | CRN1-10 A-P-A-V-HQQV 3x230/400 50HZ | 47.8023 | 41.7397
98160671 | CRN01 | 21.978 | 19.228 | KG |  | 5710629587398 | CRN1-11 A-P-A-E-HQQE 3x230/400 50HZ | 48.4527 | 42.39
98160672 | CRN01 | 21.978 | 19.228 | KG |  | 5710629587404 | CRN1-11 A-P-A-V-HQQV 3x230/400 50HZ | 48.4527 | 42.39
98160673 | CRN01 | 26.053 | 23.203 | KG |  | 5710629587411 | CRN1-12 A-P-A-E-HQQE 3x230/400 50HZ | 57.4364 | 51.1533
98160674 | CRN01 | 26.053 | 23.203 | KG |  | 5710629587428 | CRN1-12 A-P-A-V-HQQV 3x230/400 50HZ | 57.4364 | 51.1533
98160675 | CRN01 | 26.469 | 23.619 | KG |  | 5710629587435 | CRN1-13 A-P-A-E-HQQE 3x230/400 50HZ | 58.3536 | 52.0704
98160676 | CRN01 | 26.469 | 23.619 | KG |  | 5710629587442 | CRN1-13 A-P-A-V-HQQV 3x230/400 50HZ | 58.3536 | 52.0704
98160677 | CRN01 | 27.238 | 24.388 | KG |  | 5710629587459 | CRN1-15 A-P-A-E-HQQE 3x230/400 50HZ | 60.0489 | 53.7658
98160678 | CRN01 | 27.238 | 24.388 | KG |  | 5710629587466 | CRN1-15 A-P-A-V-HQQV 3x230/400 50HZ | 60.0489 | 53.7658
98160679 | CRN01 | 31.328 | 27.278 | KG |  | 5710629587473 | CRN1-17 A-P-A-E-HQQE 3x230/400 50HZ | 69.0657 | 60.1371
98160680 | CRN01 | 31.328 | 27.278 | KG |  | 5710629587480 | CRN1-17 A-P-A-V-HQQV 3x230/400 50HZ | 69.0657 | 60.1371
98160681 | CRN01 | 32.118 | 28.068 | KG |  | 5710629587497 | CRN1-19 A-P-A-E-HQQE 3x230/400 50HZ | 70.8073 | 61.8787
98160682 | CRN01 | 32.118 | 28.068 | KG |  | 5710629587503 | CRN1-19 A-P-A-V-HQQV 3x230/400 50HZ | 70.8073 | 61.8787
98160683 | CRN01 | 32.908 | 28.858 | KG |  | 5710629587510 | CRN1-21 A-P-A-E-HQQE 3x230/400 50HZ | 72.549 | 63.6203
98160684 | CRN01 | 32.908 | 28.858 | KG |  | 5710629587527 | CRN1-21 A-P-A-V-HQQV 3x230/400 50HZ | 72.549 | 63.6203
98160685 | CRN01 | 33.698 | 29.648 | KG |  | 5710629587534 | CRN1-23 A-P-A-E-HQQE 3x230/400 50HZ | 74.2906 | 65.362
98160686 | CRN01 | 33.698 | 29.648 | KG |  | 5710629587541 | CRN1-23 A-P-A-V-HQQV 3x230/400 50HZ | 74.2906 | 65.362
98160687 | CRN01 | 39.196 | 36.296 | KG |  | 5710629587558 | CRN1-25 A-P-A-E-HQQE 3x230/400 50HZ | 86.4115 | 80.0182
98160688 | CRN01 | 39.196 | 36.296 | KG |  | 5710629587565 | CRN1-25 A-P-A-V-HQQV 3x230/400 50HZ | 86.4115 | 80.0182
98160689 | CRN01 | 40.086 | 37.186 | KG |  | 5710629587572 | CRN1-27 A-P-A-E-HQQE 3x230/400 50HZ | 88.3736 | 81.9803
98160690 | CRN01 | 40.086 | 37.186 | KG |  | 5710629587589 | CRN1-27 A-P-A-V-HQQV 3x230/400 50HZ | 88.3736 | 81.9803
98160691 | CRN01 | 41.271 | 38.371 | KG |  | 5710629587596 | CRN1-30 A-P-A-E-HQQE 3x230/400 50HZ | 90.986 | 84.5927
98160692 | CRN01 | 41.271 | 38.371 | KG |  | 5710629587602 | CRN1-30 A-P-A-V-HQQV 3x230/400 50HZ | 90.986 | 84.5927
98160693 | CRN01 | 48.738 | 43.368 | KG |  | 5710629587619 | CRN1-33 A-P-A-E-HQQE 3x230/400 50HZ | 107.4478 | 95.6091
98160694 | CRN01 | 48.738 | 43.368 | KG |  | 5710629587626 | CRN1-33 A-P-A-V-HQQV 3x230/400 50HZ | 107.4478 | 95.6091
98160695 | CRN01 | 49.224 | 44.554 | KG |  | 5710629587633 | CRN1-36 A-P-A-E-HQQE 3x230/400 50HZ | 108.5192 | 98.2237
98160696 | CRN01 | 49.224 | 44.554 | KG |  | 5710629587640 | CRN1-36 A-P-A-V-HQQV 3x230/400 50HZ | 108.5192 | 98.2237
98160697 | CRN01 | 23.217 | 20.567 | KG |  | 5710629587657 | CRN1-2 A-FGJ-A-E-HQQE 3x230/400 50HZ | 51.1842 | 45.342
98160698 | CRN01 | 23.217 | 20.567 | KG |  | 5710629587664 | CRN1-2 A-FGJ-A-V-HQQV 3x230/400 50HZ | 51.1842 | 45.342
98160699 | CRN01 | 23.417 | 20.767 | KG |  | 5710629587671 | CRN1-3 A-FGJ-A-E-HQQE 3x230/400 50HZ | 51.6251 | 45.7829
98160700 | CRN01 | 23.417 | 20.767 | KG |  | 5710629587688 | CRN1-3 A-FGJ-A-V-HQQV 3x230/400 50HZ | 51.6251 | 45.7829
98160701 | CRN01 | 23.812 | 21.162 | KG |  | 5710629587695 | CRN1-4 A-FGJ-A-E-HQQE 3x230/400 50HZ | 52.4959 | 46.6537
98160702 | CRN01 | 23.812 | 21.162 | KG |  | 5710629587701 | CRN1-4 A-FGJ-A-V-HQQV 3x230/400 50HZ | 52.4959 | 46.6537
98160703 | CRN01 | 24.207 | 21.557 | KG |  | 5710629587718 | CRN1-5 A-FGJ-A-E-HQQE 3x230/400 50HZ | 53.3668 | 47.5246
98160704 | CRN01 | 24.207 | 21.557 | KG |  | 5710629587725 | CRN1-5 A-FGJ-A-V-HQQV 3x230/400 50HZ | 53.3668 | 47.5246
98160705 | CRN01 | 24.708 | 21.958 | KG |  | 5710629587732 | CRN1-6 A-FGJ-A-E-HQQE 3x230/400 50HZ | 54.4713 | 48.4086
98160706 | CRN01 | 24.708 | 21.958 | KG |  | 5710629587749 | CRN1-6 A-FGJ-A-V-HQQV 3x230/400 50HZ | 54.4713 | 48.4086
98160707 | CRN01 | 25.197 | 22.447 | KG |  | 5710629587756 | CRN1-7 A-FGJ-A-E-HQQE 3x230/400 50HZ | 55.5493 | 49.4867
98160708 | CRN01 | 25.197 | 22.447 | KG |  | 5710629587763 | CRN1-7 A-FGJ-A-V-HQQV 3x230/400 50HZ | 55.5493 | 49.4867
98160709 | CRN01 | 25.052 | 22.302 | KG |  | 5710629587770 | CRN1-8 A-FGJ-A-E-HQQE 3x230/400 50HZ | 55.2296 | 49.167
98160710 | CRN01 | 25.052 | 22.302 | KG |  | 5710629587787 | CRN1-8 A-FGJ-A-V-HQQV 3x230/400 50HZ | 55.2296 | 49.167
98160711 | CRN01 | 25.448 | 22.698 | KG |  | 5710629587794 | CRN1-9 A-FGJ-A-E-HQQE 3x230/400 50HZ | 56.1027 | 50.04
98160712 | CRN01 | 25.448 | 22.698 | KG |  | 5710629587800 | CRN1-9 A-FGJ-A-V-HQQV 3x230/400 50HZ | 56.1027 | 50.04
98160713 | CRN01 | 25.843 | 23.093 | KG |  | 5710629587817 | CRN1-10 A-FGJ-A-E-HQQE 3x230/400 50HZ | 56.9735 | 50.9108
98160714 | CRN01 | 25.843 | 23.093 | KG |  | 5710629587824 | CRN1-10 A-FGJ-A-V-HQQV 3x230/400 50HZ | 56.9735 | 50.9108
98160715 | CRN01 | 26.238 | 23.388 | KG |  | 5710629587831 | CRN1-11 A-FGJ-A-E-HQQE 3x230/400 50HZ | 57.8443 | 51.5612
98160716 | CRN01 | 26.238 | 23.388 | KG |  | 5710629587848 | CRN1-11 A-FGJ-A-V-HQQV 3x230/400 50HZ | 57.8443 | 51.5612
98160717 | CRN01 | 30.213 | 27.363 | KG |  | 5710629587855 | CRN1-12 A-FGJ-A-E-HQQE 3x230/400 50HZ | 66.6076 | 60.3245
98160718 | CRN01 | 30.213 | 27.363 | KG |  | 5710629587862 | CRN1-12 A-FGJ-A-V-HQQV 3x230/400 50HZ | 66.6076 | 60.3245
98160719 | CRN01 | 30.629 | 27.779 | KG |  | 5710629587879 | CRN1-13 A-FGJ-A-E-HQQE 3x230/400 50HZ | 67.5247 | 61.2416
98160720 | CRN01 | 30.629 | 27.779 | KG |  | 5710629587886 | CRN1-13 A-FGJ-A-V-HQQV 3x230/400 50HZ | 67.5247 | 61.2416
98160721 | CRN01 | 32.598 | 28.548 | KG |  | 5710629587893 | CRN1-15 A-FGJ-A-E-HQQE 3x230/400 50HZ | 71.8656 | 62.9369
98160722 | CRN01 | 32.598 | 28.548 | KG |  | 5710629587909 | CRN1-15 A-FGJ-A-V-HQQV 3x230/400 50HZ | 71.8656 | 62.9369
98160723 | CRN01 | 35.488 | 31.438 | KG |  | 5710629587916 | CRN1-17 A-FGJ-A-E-HQQE 3x230/400 50HZ | 78.2368 | 69.3082
98160724 | CRN01 | 35.488 | 31.438 | KG |  | 5710629587923 | CRN1-17 A-FGJ-A-V-HQQV 3x230/400 50HZ | 78.2368 | 69.3082
98160725 | CRN01 | 36.278 | 32.228 | KG |  | 5710629587930 | CRN1-19 A-FGJ-A-E-HQQE 3x230/400 50HZ | 79.9785 | 71.0498
98160726 | CRN01 | 36.278 | 32.228 | KG |  | 5710629587947 | CRN1-19 A-FGJ-A-V-HQQV 3x230/400 50HZ | 79.9785 | 71.0498
98160727 | CRN01 | 37.068 | 33.018 | KG |  | 5710629587954 | CRN1-21 A-FGJ-A-E-HQQE 3x230/400 50HZ | 81.7201 | 72.7915
98160728 | CRN01 | 37.068 | 33.018 | KG |  | 5710629587961 | CRN1-21 A-FGJ-A-V-HQQV 3x230/400 50HZ | 81.7201 | 72.7915
98160729 | CRN01 | 37.858 | 33.808 | KG |  | 5710629587978 | CRN1-23 A-FGJ-A-E-HQQE 3x230/400 50HZ | 83.4617 | 74.5331
98160730 | CRN01 | 37.858 | 33.808 | KG |  | 5710629587985 | CRN1-23 A-FGJ-A-V-HQQV 3x230/400 50HZ | 83.4617 | 74.5331
98160731 | CRN01 | 43.356 | 40.456 | KG |  | 5710629587992 | CRN1-25 A-FGJ-A-E-HQQE 3x230/400 50HZ | 95.5826 | 89.1893
98160732 | CRN01 | 43.356 | 40.456 | KG |  | 5710629588005 | CRN1-25 A-FGJ-A-V-HQQV 3x230/400 50HZ | 95.5826 | 89.1893
98160733 | CRN01 | 44.246 | 41.346 | KG |  | 5710629588012 | CRN1-27 A-FGJ-A-E-HQQE 3x230/400 50HZ | 97.5447 | 91.1514
98160734 | CRN01 | 44.246 | 41.346 | KG |  | 5710629588029 | CRN1-27 A-FGJ-A-V-HQQV 3x230/400 50HZ | 97.5447 | 91.1514
98160735 | CRN01 | 47.901 | 42.531 | KG |  | 5710629588036 | CRN1-30 A-FGJ-A-E-HQQE 3x230/400 50HZ | 105.6025 | 93.7638
98160736 | CRN01 | 47.901 | 42.531 | KG |  | 5710629588043 | CRN1-30 A-FGJ-A-V-HQQV 3x230/400 50HZ | 105.6025 | 93.7638
98160737 | CRN01 | 52.198 | 47.528 | KG |  | 5710629588050 | CRN1-33 A-FGJ-A-E-HQQE 3x230/400 50HZ | 115.0757 | 104.7802
98160738 | CRN01 | 52.198 | 47.528 | KG |  | 5710629588067 | CRN1-33 A-FGJ-A-V-HQQV 3x230/400 50HZ | 115.0757 | 104.7802
98160739 | CRN01 | 53.384 | 48.714 | KG |  | 5710629588074 | CRN1-36 A-FGJ-A-E-HQQE 3x230/400 50HZ | 117.6904 | 107.3949
98160740 | CRN01 | 53.384 | 48.714 | KG |  | 5710629588081 | CRN1-36 A-FGJ-A-V-HQQV 3x230/400 50HZ | 117.6904 | 107.3949
98160768 | CR005 | 21.017 | 18.367 | KG |  | 5710629588135 | CR5-2 A-A-A-E-HQQE 3x230/400 50HZ | 46.3341 | 40.4919
98160769 | CR005 | 21.017 | 18.367 | KG |  | 5710629588142 | CR5-2 A-A-A-V-HQQV 3x230/400 50HZ | 46.3341 | 40.4919
98160770 | CR005 | 21.204 | 18.554 | KG |  | 5710629588159 | CR5-3 A-A-A-E-HQQE 3x230/400 50HZ | 46.7463 | 40.9041
98160777 | CR003 | 20.917 | 18.267 | KG |  | 5710629588104 | CR3-2 A-A-A-E-HQQE 3x230/400 50HZ | 46.1136 | 40.2714
98160778 | CR003 | 20.917 | 18.267 | KG |  | 5710629588210 | CR3-2 A-A-A-V-HQQV 3x230/400 50HZ | 46.1136 | 40.2714
98160779 | CR003 | 21.117 | 18.467 | KG |  | 5710629588227 | CR3-3 A-A-A-E-HQQE 3x230/400 50HZ | 46.5545 | 40.7123
98160780 | CR003 | 21.117 | 18.467 | KG |  | 5710629588234 | CR3-3 A-A-A-V-HQQV 3x230/400 50HZ | 46.5545 | 40.7123
98160791 | CR003 | 21.512 | 18.862 | KG |  | 5710629588241 | CR3-4 A-A-A-E-HQQE 3x230/400 50HZ | 47.4254 | 41.5832
98160792 | CR003 | 21.512 | 18.862 | KG |  | 5710629588258 | CR3-4 A-A-A-V-HQQV 3x230/400 50HZ | 47.4254 | 41.5832
98160793 | CR003 | 22.007 | 19.357 | KG |  | 5710629588265 | CR3-5 A-A-A-E-HQQE 3x230/400 50HZ | 48.5166 | 42.6744
98160794 | CR003 | 22.007 | 19.357 | KG |  | 5710629588272 | CR3-5 A-A-A-V-HQQV 3x230/400 50HZ | 48.5166 | 42.6744
98160795 | CR003 | 21.862 | 19.212 | KG |  | 5710629588289 | CR3-6 A-A-A-E-HQQE 3x230/400 50HZ | 48.197 | 42.3548
98160796 | CR003 | 21.862 | 19.212 | KG |  | 5710629588296 | CR3-6 A-A-A-V-HQQV 3x230/400 50HZ | 48.197 | 42.3548
98160797 | CR003 | 22.357 | 19.607 | KG |  | 5710629588302 | CR3-7 A-A-A-E-HQQE 3x230/400 50HZ | 49.2882 | 43.2256
98160798 | CR003 | 22.357 | 19.607 | KG |  | 5710629588319 | CR3-7 A-A-A-V-HQQV 3x230/400 50HZ | 49.2882 | 43.2256
98160799 | CR003 | 25.732 | 22.982 | KG |  | 5710629588326 | CR3-8 A-A-A-E-HQQE 3x230/400 50HZ | 56.7288 | 50.6661
98160800 | CR003 | 25.732 | 22.982 | KG |  | 5710629588333 | CR3-8 A-A-A-V-HQQV 3x230/400 50HZ | 56.7288 | 50.6661
98160801 | CR003 | 26.127 | 23.377 | KG |  | 5710629588340 | CR3-9 A-A-A-E-HQQE 3x230/400 50HZ | 57.5996 | 51.5369
98160802 | CR003 | 26.127 | 23.377 | KG |  | 5710629588357 | CR3-9 A-A-A-V-HQQV 3x230/400 50HZ | 57.5996 | 51.5369
98160803 | CR003 | 26.622 | 23.772 | KG |  | 5710629588364 | CR3-10 A-A-A-E-HQQE 3x230/400 50HZ | 58.6909 | 52.4078
98160804 | CR003 | 26.622 | 23.772 | KG |  | 5710629588371 | CR3-10 A-A-A-V-HQQV 3x230/400 50HZ | 58.6909 | 52.4078
98160805 | CR003 | 28.917 | 26.067 | KG |  | 5710629588388 | CR3-11 A-A-A-E-HQQE 3x230/400 50HZ | 63.7504 | 57.4673
98160806 | CR003 | 28.917 | 26.067 | KG |  | 5710629588395 | CR3-11 A-A-A-V-HQQV 3x230/400 50HZ | 63.7504 | 57.4673
98160807 | CR003 | 29.412 | 26.562 | KG |  | 5710629588401 | CR3-12 A-A-A-E-HQQE 3x230/400 50HZ | 64.8417 | 58.5586
98160808 | CR003 | 29.412 | 26.562 | KG |  | 5710629588418 | CR3-12 A-A-A-V-HQQV 3x230/400 50HZ | 64.8417 | 58.5586
98160809 | CR003 | 29.808 | 26.958 | KG |  | 5710629588425 | CR3-13 A-A-A-E-HQQE 3x230/400 50HZ | 65.7147 | 59.4316
98160810 | CR003 | 29.808 | 26.958 | KG |  | 5710629588432 | CR3-13 A-A-A-V-HQQV 3x230/400 50HZ | 65.7147 | 59.4316
98160811 | CR003 | 31.892 | 27.842 | KG |  | 5710629588449 | CR3-15 A-A-A-E-HQQE 3x230/400 50HZ | 70.3091 | 61.3805
98160812 | CR003 | 31.892 | 27.842 | KG |  | 5710629588456 | CR3-15 A-A-A-V-HQQV 3x230/400 50HZ | 70.3091 | 61.3805
98160813 | CR003 | 39.14 | 35.09 | KG |  | 5710629588463 | CR3-17 A-A-A-E-HQQE 3x230/400 50HZ | 86.288 | 77.3594
98160814 | CR003 | 39.14 | 35.09 | KG |  | 5710629588470 | CR3-17 A-A-A-V-HQQV 3x230/400 50HZ | 86.288 | 77.3594
98160815 | CR003 | 40.036 | 35.986 | KG |  | 5710629588487 | CR3-19 A-A-A-E-HQQE 3x230/400 50HZ | 88.2634 | 79.3347
98160816 | CR003 | 40.036 | 35.986 | KG |  | 5710629588494 | CR3-19 A-A-A-V-HQQV 3x230/400 50HZ | 88.2634 | 79.3347
98160817 | CR003 | 43.483 | 40.583 | KG |  | 5710629588500 | CR3-21 A-A-A-E-HQQE 3x230/400 50HZ | 95.8626 | 89.4693
98160818 | CR003 | 43.483 | 40.583 | KG |  | 5710629588517 | CR3-21 A-A-A-V-HQQV 3x230/400 50HZ | 95.8626 | 89.4693
98160819 | CR003 | 44.278 | 41.378 | KG |  | 5710629588524 | CR3-23 A-A-A-E-HQQE 3x230/400 50HZ | 97.6153 | 91.2219
98160820 | CR003 | 44.278 | 41.378 | KG |  | 5710629588531 | CR3-23 A-A-A-V-HQQV 3x230/400 50HZ | 97.6153 | 91.2219
98160821 | CR003 | 25.517 | 22.867 | KG |  | 5710629588548 | CR3-2 A-FGJ-A-E-HQQE 3x230/400 50HZ | 56.2548 | 50.4126
98160822 | CR003 | 25.517 | 22.867 | KG |  | 5710629588555 | CR3-2 A-FGJ-A-V-HQQV 3x230/400 50HZ | 56.2548 | 50.4126
98160823 | CR003 | 25.717 | 23.067 | KG |  | 5710629588562 | CR3-3 A-FGJ-A-E-HQQE 3x230/400 50HZ | 56.6957 | 50.8535
98160824 | CR003 | 25.717 | 23.067 | KG |  | 5710629588579 | CR3-3 A-FGJ-A-V-HQQV 3x230/400 50HZ | 56.6957 | 50.8535
98160825 | CR003 | 26.112 | 23.462 | KG |  | 5710629588586 | CR3-4 A-FGJ-A-E-HQQE 3x230/400 50HZ | 57.5665 | 51.7243
98160826 | CR003 | 26.112 | 23.462 | KG |  | 5710629588593 | CR3-4 A-FGJ-A-V-HQQV 3x230/400 50HZ | 57.5665 | 51.7243
98160827 | CR003 | 26.607 | 23.957 | KG |  | 5710629588609 | CR3-5 A-FGJ-A-E-HQQE 3x230/400 50HZ | 58.6578 | 52.8156
98160828 | CR003 | 26.607 | 23.957 | KG |  | 5710629588616 | CR3-5 A-FGJ-A-V-HQQV 3x230/400 50HZ | 58.6578 | 52.8156
98160829 | CR003 | 26.562 | 23.812 | KG |  | 5710629588623 | CR3-6 A-FGJ-A-E-HQQE 3x230/400 50HZ | 58.5586 | 52.4959
98160830 | CR003 | 26.562 | 23.812 | KG |  | 5710629588630 | CR3-6 A-FGJ-A-V-HQQV 3x230/400 50HZ | 58.5586 | 52.4959
98160831 | CR003 | 26.957 | 24.207 | KG |  | 5710629588647 | CR3-7 A-FGJ-A-E-HQQE 3x230/400 50HZ | 59.4294 | 53.3668
98160832 | CR003 | 26.957 | 24.207 | KG |  | 5710629588654 | CR3-7 A-FGJ-A-V-HQQV 3x230/400 50HZ | 59.4294 | 53.3668
98160833 | CR003 | 30.332 | 27.582 | KG |  | 5710629588661 | CR3-8 A-FGJ-A-E-HQQE 3x230/400 50HZ | 66.8699 | 60.8073
98160834 | CR003 | 30.332 | 27.582 | KG |  | 5710629588678 | CR3-8 A-FGJ-A-V-HQQV 3x230/400 50HZ | 66.8699 | 60.8073
98160835 | CR003 | 30.827 | 27.977 | KG |  | 5710629588685 | CR3-9 A-FGJ-A-E-HQQE 3x230/400 50HZ | 67.9612 | 61.6781
98160836 | CR003 | 30.827 | 27.977 | KG |  | 5710629588692 | CR3-9 A-FGJ-A-V-HQQV 3x230/400 50HZ | 67.9612 | 61.6781
98160837 | CR003 | 31.222 | 28.372 | KG |  | 5710629588708 | CR3-10 A-FGJ-A-E-HQQE 3x230/400 50HZ | 68.832 | 62.5489
98160838 | CR003 | 31.222 | 28.372 | KG |  | 5710629588715 | CR3-10 A-FGJ-A-V-HQQV 3x230/400 50HZ | 68.832 | 62.5489
98160839 | CR003 | 33.517 | 30.667 | KG |  | 5710629588722 | CR3-11 A-FGJ-A-E-HQQE 3x230/400 50HZ | 73.8916 | 67.6085
98160840 | CR003 | 33.517 | 30.667 | KG |  | 5710629588739 | CR3-11 A-FGJ-A-V-HQQV 3x230/400 50HZ | 73.8916 | 67.6085
98160841 | CR003 | 34.012 | 31.162 | KG |  | 5710629588746 | CR3-12 A-FGJ-A-E-HQQE 3x230/400 50HZ | 74.9829 | 68.6997
98160842 | CR003 | 34.012 | 31.162 | KG |  | 5710629588753 | CR3-12 A-FGJ-A-V-HQQV 3x230/400 50HZ | 74.9829 | 68.6997
98160843 | CR003 | 34.408 | 31.558 | KG |  | 5710629588760 | CR3-13 A-FGJ-A-E-HQQE 3x230/400 50HZ | 75.8559 | 69.5728
98160844 | CR003 | 34.408 | 31.558 | KG |  | 5710629588777 | CR3-13 A-FGJ-A-V-HQQV 3x230/400 50HZ | 75.8559 | 69.5728
98160845 | CR003 | 36.492 | 32.442 | KG |  | 5710629588784 | CR3-15 A-FGJ-A-E-HQQE 3x230/400 50HZ | 80.4503 | 71.5216
98160846 | CR003 | 36.492 | 32.442 | KG |  | 5710629588791 | CR3-15 A-FGJ-A-V-HQQV 3x230/400 50HZ | 80.4503 | 71.5216
98160847 | CR003 | 43.74 | 39.69 | KG |  | 5710629588807 | CR3-17 A-FGJ-A-E-HQQE 3x230/400 50HZ | 96.4292 | 87.5006
98160848 | CR003 | 43.74 | 39.69 | KG |  | 5710629588814 | CR3-17 A-FGJ-A-V-HQQV 3x230/400 50HZ | 96.4292 | 87.5006
98160849 | CR003 | 44.636 | 40.586 | KG |  | 5710629588821 | CR3-19 A-FGJ-A-E-HQQE 3x230/400 50HZ | 98.4045 | 89.4759
98160850 | CR003 | 44.636 | 40.586 | KG |  | 5710629588838 | CR3-19 A-FGJ-A-V-HQQV 3x230/400 50HZ | 98.4045 | 89.4759
98160851 | CR003 | 48.083 | 45.183 | KG |  | 5710629588845 | CR3-21 A-FGJ-A-E-HQQE 3x230/400 50HZ | 106.0038 | 99.6104
98160852 | CR003 | 48.083 | 45.183 | KG |  | 5710629588852 | CR3-21 A-FGJ-A-V-HQQV 3x230/400 50HZ | 106.0038 | 99.6104
98160853 | CR003 | 48.878 | 45.978 | KG |  | 5710629588869 | CR3-23 A-FGJ-A-E-HQQE 3x230/400 50HZ | 107.7564 | 101.3631
98160854 | CR003 | 48.878 | 45.978 | KG |  | 5710629588876 | CR3-23 A-FGJ-A-V-HQQV 3x230/400 50HZ | 107.7564 | 101.3631
98160855 | CR003 | 49.768 | 46.868 | KG |  | 5710629588883 | CR3-25 A-FGJ-A-E-HQQE 3x230/400 50HZ | 109.7185 | 103.3252
98160856 | CR003 | 49.768 | 46.868 | KG |  | 5710629588890 | CR3-25 A-FGJ-A-V-HQQV 3x230/400 50HZ | 109.7185 | 103.3252
98160857 | CR003 | 50.558 | 47.658 | KG |  | 5710629588906 | CR3-27 A-FGJ-A-E-HQQE 3x230/400 50HZ | 111.4602 | 105.0668
98160858 | CR003 | 50.558 | 47.658 | KG |  | 5710629588913 | CR3-27 A-FGJ-A-V-HQQV 3x230/400 50HZ | 111.4602 | 105.0668
98160859 | CR003 | 53.913 | 48.543 | KG |  | 5710629588920 | CR3-29 A-FGJ-A-E-HQQE 3x230/400 50HZ | 118.8566 | 107.0179
98160860 | CR003 | 53.913 | 48.543 | KG |  | 5710629588937 | CR3-29 A-FGJ-A-V-HQQV 3x230/400 50HZ | 118.8566 | 107.0179
98160861 | CR003 | 59.838 | 54.468 | KG |  | 5710629588944 | CR3-31 A-FGJ-A-E-HQQE 3x230/400 50HZ | 131.9189 | 120.0802
98160862 | CR003 | 59.838 | 54.468 | KG |  | 5710629588951 | CR3-31 A-FGJ-A-V-HQQV 3x230/400 50HZ | 131.9189 | 120.0802
98160863 | CR003 | 59.923 | 55.253 | KG |  | 5710629588968 | CR3-33 A-FGJ-A-E-HQQE 3x230/400 50HZ | 132.1062 | 121.8108
98160864 | CR003 | 59.923 | 55.253 | KG |  | 5710629588975 | CR3-33 A-FGJ-A-V-HQQV 3x230/400 50HZ | 132.1062 | 121.8108
98160865 | CR003 | 61.198 | 56.528 | KG |  | 5710629588982 | CR3-36 A-FGJ-A-E-HQQE 3x230/400 50HZ | 134.9171 | 124.6216
98160866 | CR003 | 61.198 | 56.528 | KG |  | 5710629588999 | CR3-36 A-FGJ-A-V-HQQV 3x230/400 50HZ | 134.9171 | 124.6216
98160867 | CRI03 | 19.107 | 16.457 | KG |  | 5710629589002 | CRI3-2 A-CA-A-E-HQQE 3x230/400 50HZ | 42.1233 | 36.2811
98160868 | CRI03 | 19.107 | 16.457 | KG |  | 5710629589019 | CRI3-2 A-CA-A-V-HQQV 3x230/400 50HZ | 42.1233 | 36.2811
98160869 | CRI03 | 19.307 | 16.657 | KG |  | 5710629589026 | CRI3-3 A-CA-A-E-HQQE 3x230/400 50HZ | 42.5642 | 36.722
98160870 | CRI03 | 19.307 | 16.657 | KG |  | 5710629589033 | CRI3-3 A-CA-A-V-HQQV 3x230/400 50HZ | 42.5642 | 36.722
98160871 | CRI03 | 19.702 | 17.052 | KG |  | 5710629589040 | CRI3-4 A-CA-A-E-HQQE 3x230/400 50HZ | 43.435 | 37.5928
98160872 | CRI03 | 19.702 | 17.052 | KG |  | 5710629589057 | CRI3-4 A-CA-A-V-HQQV 3x230/400 50HZ | 43.435 | 37.5928
98160873 | CRI03 | 20.197 | 17.547 | KG |  | 5710629589064 | CRI3-5 A-CA-A-E-HQQE 3x230/400 50HZ | 44.5263 | 38.6841
98160874 | CRI03 | 20.197 | 17.547 | KG |  | 5710629589071 | CRI3-5 A-CA-A-V-HQQV 3x230/400 50HZ | 44.5263 | 38.6841
98160875 | CRI03 | 20.052 | 17.402 | KG |  | 5710629589088 | CRI3-6 A-CA-A-E-HQQE 3x230/400 50HZ | 44.2066 | 38.3644
98160876 | CRI03 | 20.052 | 17.402 | KG |  | 5710629589095 | CRI3-6 A-CA-A-V-HQQV 3x230/400 50HZ | 44.2066 | 38.3644
98160877 | CRI03 | 20.547 | 17.797 | KG |  | 5710629589101 | CRI3-7 A-CA-A-E-HQQE 3x230/400 50HZ | 45.2979 | 39.2353
98160878 | CRI03 | 20.547 | 17.797 | KG |  | 5710629589118 | CRI3-7 A-CA-A-V-HQQV 3x230/400 50HZ | 45.2979 | 39.2353
98160879 | CRI03 | 24.522 | 21.772 | KG |  | 5710629589125 | CRI3-8 A-CA-A-E-HQQE 3x230/400 50HZ | 54.0612 | 47.9986
98160880 | CRI03 | 24.522 | 21.772 | KG |  | 5710629589132 | CRI3-8 A-CA-A-V-HQQV 3x230/400 50HZ | 54.0612 | 47.9986
98160881 | CRI03 | 24.918 | 22.168 | KG |  | 5710629589149 | CRI3-9 A-CA-A-E-HQQE 3x230/400 50HZ | 54.9342 | 48.8716
98160882 | CRI03 | 24.918 | 22.168 | KG |  | 5710629589156 | CRI3-9 A-CA-A-V-HQQV 3x230/400 50HZ | 54.9342 | 48.8716
98160883 | CRI03 | 25.413 | 22.563 | KG |  | 5710629589163 | CRI3-10 A-CA-A-E-HQQE 3x230/400 50HZ | 56.0255 | 49.7424
98160884 | CRI03 | 25.413 | 22.563 | KG |  | 5710629589170 | CRI3-10 A-CA-A-V-HQQV 3x230/400 50HZ | 56.0255 | 49.7424
98160885 | CRI03 | 27.702 | 24.852 | KG |  | 5710629589187 | CRI3-11 A-CA-A-E-HQQE 3x230/400 50HZ | 61.0718 | 54.7887
98160886 | CRI03 | 27.702 | 24.852 | KG |  | 5710629589194 | CRI3-11 A-CA-A-V-HQQV 3x230/400 50HZ | 61.0718 | 54.7887
98160887 | CRI03 | 28.203 | 25.353 | KG |  | 5710629589200 | CRI3-12 A-CA-A-E-HQQE 3x230/400 50HZ | 62.1763 | 55.8932
98160888 | CRI03 | 28.203 | 25.353 | KG |  | 5710629589217 | CRI3-12 A-CA-A-V-HQQV 3x230/400 50HZ | 62.1763 | 55.8932
98160889 | CRI03 | 28.592 | 25.742 | KG |  | 5710629589224 | CRI3-13 A-CA-A-E-HQQE 3x230/400 50HZ | 63.0339 | 56.7508
98160890 | CRI03 | 28.592 | 25.742 | KG |  | 5710629589231 | CRI3-13 A-CA-A-V-HQQV 3x230/400 50HZ | 63.0339 | 56.7508
98160891 | CRI03 | 30.688 | 26.638 | KG |  | 5710629589248 | CRI3-15 A-CA-A-E-HQQE 3x230/400 50HZ | 67.6548 | 58.7261
98160892 | CRI03 | 30.688 | 26.638 | KG |  | 5710629589255 | CRI3-15 A-CA-A-V-HQQV 3x230/400 50HZ | 67.6548 | 58.7261
98160893 | CRI03 | 37.331 | 33.281 | KG |  | 5710629589262 | CRI3-17 A-CA-A-E-HQQE 3x230/400 50HZ | 82.2999 | 73.3713
98160894 | CRI03 | 37.331 | 33.281 | KG |  | 5710629589279 | CRI3-17 A-CA-A-V-HQQV 3x230/400 50HZ | 82.2999 | 73.3713
98160895 | CRI03 | 38.226 | 34.176 | KG |  | 5710629589286 | CRI3-19 A-CA-A-E-HQQE 3x230/400 50HZ | 84.273 | 75.3444
98160896 | CRI03 | 38.226 | 34.176 | KG |  | 5710629589293 | CRI3-19 A-CA-A-V-HQQV 3x230/400 50HZ | 84.273 | 75.3444
98160897 | CRI03 | 41.678 | 38.778 | KG |  | 5710629589309 | CRI3-21 A-CA-A-E-HQQE 3x230/400 50HZ | 91.8833 | 85.49
98160898 | CRI03 | 41.678 | 38.778 | KG |  | 5710629589316 | CRI3-21 A-CA-A-V-HQQV 3x230/400 50HZ | 91.8833 | 85.49
98160899 | CRI03 | 42.468 | 39.568 | KG |  | 5710629589323 | CRI3-23 A-CA-A-E-HQQE 3x230/400 50HZ | 93.625 | 87.2316
98160900 | CRI03 | 42.468 | 39.568 | KG |  | 5710629589330 | CRI3-23 A-CA-A-V-HQQV 3x230/400 50HZ | 93.625 | 87.2316
98160901 | CRI03 | 23.217 | 20.567 | KG |  | 5710629589347 | CRI3-2 A-FGJ-A-E-HQQE 3x230/400 50HZ | 51.1842 | 45.342
98160902 | CRI03 | 23.217 | 20.567 | KG |  | 5710629589354 | CRI3-2 A-FGJ-A-V-HQQV 3x230/400 50HZ | 51.1842 | 45.342
98160903 | CRI03 | 23.417 | 20.767 | KG |  | 5710629589361 | CRI3-3 A-FGJ-A-E-HQQE 3x230/400 50HZ | 51.6251 | 45.7829
98160904 | CRI03 | 23.417 | 20.767 | KG |  | 5710629589378 | CRI3-3 A-FGJ-A-V-HQQV 3x230/400 50HZ | 51.6251 | 45.7829
98160905 | CRI03 | 23.812 | 21.162 | KG |  | 5710629589385 | CRI3-4 A-FGJ-A-E-HQQE 3x230/400 50HZ | 52.4959 | 46.6537
98160906 | CRI03 | 23.812 | 21.162 | KG |  | 5710629589392 | CRI3-4 A-FGJ-A-V-HQQV 3x230/400 50HZ | 52.4959 | 46.6537
98160907 | CRI03 | 24.307 | 21.657 | KG |  | 5710629589408 | CRI3-5 A-FGJ-A-E-HQQE 3x230/400 50HZ | 53.5872 | 47.745
98160908 | CRI03 | 24.307 | 21.657 | KG |  | 5710629589415 | CRI3-5 A-FGJ-A-V-HQQV 3x230/400 50HZ | 53.5872 | 47.745
98160909 | CRI03 | 24.262 | 21.512 | KG |  | 5710629589422 | CRI3-6 A-FGJ-A-E-HQQE 3x230/400 50HZ | 53.488 | 47.4254
98160910 | CRI03 | 24.262 | 21.512 | KG |  | 5710629589439 | CRI3-6 A-FGJ-A-V-HQQV 3x230/400 50HZ | 53.488 | 47.4254
98160911 | CRI03 | 24.657 | 21.907 | KG |  | 5710629589446 | CRI3-7 A-FGJ-A-E-HQQE 3x230/400 50HZ | 54.3588 | 48.2962
98160912 | CRI03 | 24.657 | 21.907 | KG |  | 5710629589453 | CRI3-7 A-FGJ-A-V-HQQV 3x230/400 50HZ | 54.3588 | 48.2962
98160913 | CRI03 | 28.632 | 25.882 | KG |  | 5710629589460 | CRI3-8 A-FGJ-A-E-HQQE 3x230/400 50HZ | 63.1221 | 57.0595
98160914 | CRI03 | 28.632 | 25.882 | KG |  | 5710629589477 | CRI3-8 A-FGJ-A-V-HQQV 3x230/400 50HZ | 63.1221 | 57.0595
98160915 | CRI03 | 29.128 | 26.278 | KG |  | 5710629589484 | CRI3-9 A-FGJ-A-E-HQQE 3x230/400 50HZ | 64.2156 | 57.9325
98160916 | CRI03 | 29.128 | 26.278 | KG |  | 5710629589491 | CRI3-9 A-FGJ-A-V-HQQV 3x230/400 50HZ | 64.2156 | 57.9325
98160917 | CRI03 | 29.523 | 26.673 | KG |  | 5710629589507 | CRI3-10 A-FGJ-A-E-HQQE 3x230/400 50HZ | 65.0864 | 58.8033
98160918 | CRI03 | 29.523 | 26.673 | KG |  | 5710629589514 | CRI3-10 A-FGJ-A-V-HQQV 3x230/400 50HZ | 65.0864 | 58.8033
98160919 | CRI03 | 31.812 | 28.962 | KG |  | 5710629589521 | CRI3-11 A-FGJ-A-E-HQQE 3x230/400 50HZ | 70.1327 | 63.8496
98160920 | CRI03 | 31.812 | 28.962 | KG |  | 5710629589538 | CRI3-11 A-FGJ-A-V-HQQV 3x230/400 50HZ | 70.1327 | 63.8496
98160921 | CRI03 | 32.313 | 29.463 | KG |  | 5710629589545 | CRI3-12 A-FGJ-A-E-HQQE 3x230/400 50HZ | 71.2372 | 64.9541
98160922 | CRI03 | 32.313 | 29.463 | KG |  | 5710629589552 | CRI3-12 A-FGJ-A-V-HQQV 3x230/400 50HZ | 71.2372 | 64.9541
98160923 | CRI03 | 32.702 | 29.852 | KG |  | 5710629589569 | CRI3-13 A-FGJ-A-E-HQQE 3x230/400 50HZ | 72.0948 | 65.8117
98160924 | CRI03 | 32.702 | 29.852 | KG |  | 5710629589576 | CRI3-13 A-FGJ-A-V-HQQV 3x230/400 50HZ | 72.0948 | 65.8117
98160925 | CRI03 | 34.798 | 30.748 | KG |  | 5710629589583 | CRI3-15 A-FGJ-A-E-HQQE 3x230/400 50HZ | 76.7157 | 67.787
98160926 | CRI03 | 34.798 | 30.748 | KG |  | 5710629589590 | CRI3-15 A-FGJ-A-V-HQQV 3x230/400 50HZ | 76.7157 | 67.787
98160927 | CRI03 | 41.441 | 37.391 | KG |  | 5710629589606 | CRI3-17 A-FGJ-A-E-HQQE 3x230/400 50HZ | 91.3608 | 82.4322
98160928 | CRI03 | 41.441 | 37.391 | KG |  | 5710629589613 | CRI3-17 A-FGJ-A-V-HQQV 3x230/400 50HZ | 91.3608 | 82.4322
98160929 | CRI03 | 42.336 | 38.286 | KG |  | 5710629589620 | CRI3-19 A-FGJ-A-E-HQQE 3x230/400 50HZ | 93.3339 | 84.4053
98160930 | CRI03 | 42.336 | 38.286 | KG |  | 5710629589637 | CRI3-19 A-FGJ-A-V-HQQV 3x230/400 50HZ | 93.3339 | 84.4053
98160931 | CRI03 | 45.788 | 42.888 | KG |  | 5710629589644 | CRI3-21 A-FGJ-A-E-HQQE 3x230/400 50HZ | 100.9442 | 94.5509
98160932 | CRI03 | 45.788 | 42.888 | KG |  | 5710629589651 | CRI3-21 A-FGJ-A-V-HQQV 3x230/400 50HZ | 100.9442 | 94.5509
98160933 | CRI03 | 46.578 | 43.678 | KG |  | 5710629589668 | CRI3-23 A-FGJ-A-E-HQQE 3x230/400 50HZ | 102.6859 | 96.2925
98160934 | CRI03 | 46.578 | 43.678 | KG |  | 5710629589675 | CRI3-23 A-FGJ-A-V-HQQV 3x230/400 50HZ | 102.6859 | 96.2925
98160935 | CRI03 | 47.463 | 44.563 | KG |  | 5710629589682 | CRI3-25 A-FGJ-A-E-HQQE 3x230/400 50HZ | 104.6369 | 98.2436
98160936 | CRI03 | 47.463 | 44.563 | KG |  | 5710629589699 | CRI3-25 A-FGJ-A-V-HQQV 3x230/400 50HZ | 104.6369 | 98.2436
98160937 | CRI03 | 48.258 | 45.358 | KG |  | 5710629589705 | CRI3-27 A-FGJ-A-E-HQQE 3x230/400 50HZ | 106.3896 | 99.9962
98160938 | CRI03 | 48.258 | 45.358 | KG |  | 5710629589712 | CRI3-27 A-FGJ-A-V-HQQV 3x230/400 50HZ | 106.3896 | 99.9962
98160939 | CRI03 | 51.613 | 46.243 | KG |  | 5710629589729 | CRI3-29 A-FGJ-A-E-HQQE 3x230/400 50HZ | 113.786 | 101.9473
98160940 | CRI03 | 51.613 | 46.243 | KG |  | 5710629589736 | CRI3-29 A-FGJ-A-V-HQQV 3x230/400 50HZ | 113.786 | 101.9473
98160941 | CRI03 | 57.838 | 52.468 | KG |  | 5710629589743 | CRI3-31 A-FGJ-A-E-HQQE 3x230/400 50HZ | 127.5097 | 115.671
98160942 | CRI03 | 57.838 | 52.468 | KG |  | 5710629589750 | CRI3-31 A-FGJ-A-V-HQQV 3x230/400 50HZ | 127.5097 | 115.671
98160943 | CRI03 | 57.928 | 53.258 | KG |  | 5710629589767 | CRI3-33 A-FGJ-A-E-HQQE 3x230/400 50HZ | 127.7081 | 117.4126
98160944 | CRI03 | 57.928 | 53.258 | KG |  | 5710629589774 | CRI3-33 A-FGJ-A-V-HQQV 3x230/400 50HZ | 127.7081 | 117.4126
98160945 | CRI03 | 59.214 | 54.544 | KG |  | 5710629589781 | CRI3-36 A-FGJ-A-E-HQQE 3x230/400 50HZ | 130.5432 | 120.2477
98160946 | CRI03 | 59.214 | 54.544 | KG |  | 5710629589798 | CRI3-36 A-FGJ-A-V-HQQV 3x230/400 50HZ | 130.5432 | 120.2477
98160947 | CRN03 | 19.057 | 16.407 | KG |  | 5710629589804 | CRN3-2 A-P-A-E-HQQE 3x230/400 50HZ | 42.0131 | 36.1709
98160948 | CRN03 | 19.057 | 16.407 | KG |  | 5710629589811 | CRN3-2 A-P-A-V-HQQV 3x230/400 50HZ | 42.0131 | 36.1709
98160949 | CRN03 | 19.257 | 16.607 | KG |  | 5710629589828 | CRN3-3 A-P-A-E-HQQE 3x230/400 50HZ | 42.454 | 36.6118
98160950 | CRN03 | 19.257 | 16.607 | KG |  | 5710629589835 | CRN3-3 A-P-A-V-HQQV 3x230/400 50HZ | 42.454 | 36.6118
98160951 | CRN03 | 19.652 | 17.002 | KG |  | 5710629589842 | CRN3-4 A-P-A-E-HQQE 3x230/400 50HZ | 43.3248 | 37.4826
98160952 | CRN03 | 19.652 | 17.002 | KG |  | 5710629589859 | CRN3-4 A-P-A-V-HQQV 3x230/400 50HZ | 43.3248 | 37.4826
98160953 | CRN03 | 20.047 | 17.397 | KG |  | 5710629589866 | CRN3-5 A-P-A-E-HQQE 3x230/400 50HZ | 44.1956 | 38.3534
98160954 | CRN03 | 20.047 | 17.397 | KG |  | 5710629589873 | CRN3-5 A-P-A-V-HQQV 3x230/400 50HZ | 44.1956 | 38.3534
98160955 | CRN03 | 20.008 | 17.358 | KG |  | 5710629589880 | CRN3-6 A-P-A-E-HQQE 3x230/400 50HZ | 44.1096 | 38.2674
98160956 | CRN03 | 20.008 | 17.358 | KG |  | 5710629589897 | CRN3-6 A-P-A-V-HQQV 3x230/400 50HZ | 44.1096 | 38.2674
98160957 | CRN03 | 20.497 | 17.747 | KG |  | 5710629589903 | CRN3-7 A-P-A-E-HQQE 3x230/400 50HZ | 45.1877 | 39.125
98160958 | CRN03 | 20.497 | 17.747 | KG |  | 5710629589910 | CRN3-7 A-P-A-V-HQQV 3x230/400 50HZ | 45.1877 | 39.125
98160959 | CRN03 | 24.372 | 21.622 | KG |  | 5710629589927 | CRN3-8 A-P-A-E-HQQE 3x230/400 50HZ | 53.7305 | 47.6679
98160960 | CRN03 | 24.372 | 21.622 | KG |  | 5710629589934 | CRN3-8 A-P-A-V-HQQV 3x230/400 50HZ | 53.7305 | 47.6679
98160961 | CRN03 | 24.768 | 22.018 | KG |  | 5710629589941 | CRN3-9 A-P-A-E-HQQE 3x230/400 50HZ | 54.6035 | 48.5409
98160962 | CRN03 | 24.768 | 22.018 | KG |  | 5710629589958 | CRN3-9 A-P-A-V-HQQV 3x230/400 50HZ | 54.6035 | 48.5409
98160963 | CRN03 | 25.263 | 22.413 | KG |  | 5710629589965 | CRN3-10 A-P-A-E-HQQE 3x230/400 50HZ | 55.6948 | 49.4117
98160964 | CRN03 | 25.263 | 22.413 | KG |  | 5710629589972 | CRN3-10 A-P-A-V-HQQV 3x230/400 50HZ | 55.6948 | 49.4117
98160965 | CRN03 | 27.658 | 24.808 | KG |  | 5710629589989 | CRN3-11 A-P-A-E-HQQE 3x230/400 50HZ | 60.9748 | 54.6917
98160966 | CRN03 | 27.658 | 24.808 | KG |  | 5710629589996 | CRN3-11 A-P-A-V-HQQV 3x230/400 50HZ | 60.9748 | 54.6917
98160967 | CRN03 | 28.053 | 25.203 | KG |  | 5710629590008 | CRN3-12 A-P-A-E-HQQE 3x230/400 50HZ | 61.8456 | 55.5625
98160968 | CRN03 | 28.053 | 25.203 | KG |  | 5710629590015 | CRN3-12 A-P-A-V-HQQV 3x230/400 50HZ | 61.8456 | 55.5625
98160969 | CRN03 | 28.469 | 25.619 | KG |  | 5710629590022 | CRN3-13 A-P-A-E-HQQE 3x230/400 50HZ | 62.7628 | 56.4796
98160970 | CRN03 | 28.469 | 25.619 | KG |  | 5710629590039 | CRN3-13 A-P-A-V-HQQV 3x230/400 50HZ | 62.7628 | 56.4796
98160971 | CRN03 | 30.538 | 26.488 | KG |  | 5710629590046 | CRN3-15 A-P-A-E-HQQE 3x230/400 50HZ | 67.3241 | 58.3954
98160972 | CRN03 | 30.538 | 26.488 | KG |  | 5710629590053 | CRN3-15 A-P-A-V-HQQV 3x230/400 50HZ | 67.3241 | 58.3954
98160973 | CRN03 | 37.186 | 33.136 | KG |  | 5710629590060 | CRN3-17 A-P-A-E-HQQE 3x230/400 50HZ | 81.9803 | 73.0516
98160974 | CRN03 | 37.186 | 33.136 | KG |  | 5710629590077 | CRN3-17 A-P-A-V-HQQV 3x230/400 50HZ | 81.9803 | 73.0516
98160975 | CRN03 | 37.976 | 33.926 | KG |  | 5710629590084 | CRN3-19 A-P-A-E-HQQE 3x230/400 50HZ | 83.7219 | 74.7933
98160976 | CRN03 | 37.976 | 33.926 | KG |  | 5710629590091 | CRN3-19 A-P-A-V-HQQV 3x230/400 50HZ | 83.7219 | 74.7933
98160977 | CRN03 | 41.528 | 38.628 | KG |  | 5710629590107 | CRN3-21 A-P-A-E-HQQE 3x230/400 50HZ | 91.5526 | 85.1593
98160978 | CRN03 | 41.528 | 38.628 | KG |  | 5710629590114 | CRN3-21 A-P-A-V-HQQV 3x230/400 50HZ | 91.5526 | 85.1593
98160979 | CRN03 | 42.218 | 39.318 | KG |  | 5710629590121 | CRN3-23 A-P-A-E-HQQE 3x230/400 50HZ | 93.0738 | 86.6805
98160980 | CRN03 | 42.218 | 39.318 | KG |  | 5710629590138 | CRN3-23 A-P-A-V-HQQV 3x230/400 50HZ | 93.0738 | 86.6805
98160981 | CRN03 | 43.108 | 40.208 | KG |  | 5710629590145 | CRN3-25 A-P-A-E-HQQE 3x230/400 50HZ | 95.0359 | 88.6426
98160982 | CRN03 | 43.108 | 40.208 | KG |  | 5710629590152 | CRN3-25 A-P-A-V-HQQV 3x230/400 50HZ | 95.0359 | 88.6426
98160983 | CRN03 | 43.898 | 40.998 | KG |  | 5710629590169 | CRN3-27 A-P-A-E-HQQE 3x230/400 50HZ | 96.7775 | 90.3842
98160984 | CRN03 | 43.898 | 40.998 | KG |  | 5710629590176 | CRN3-27 A-P-A-V-HQQV 3x230/400 50HZ | 96.7775 | 90.3842
98160985 | CRN03 | 47.258 | 41.888 | KG |  | 5710629590183 | CRN3-29 A-P-A-E-HQQE 3x230/400 50HZ | 104.185 | 92.3463
98160986 | CRN03 | 47.258 | 41.888 | KG |  | 5710629590190 | CRN3-29 A-P-A-V-HQQV 3x230/400 50HZ | 104.185 | 92.3463
98160987 | CRN03 | 53.5 | 48.13 | KG |  | 5710629590206 | CRN3-31 A-P-A-E-HQQE 3x230/400 50HZ | 117.9461 | 106.1074
98160988 | CRN03 | 53.5 | 48.13 | KG |  | 5710629590213 | CRN3-31 A-P-A-V-HQQV 3x230/400 50HZ | 117.9461 | 106.1074
98160989 | CRN03 | 54.168 | 48.798 | KG |  | 5710629590220 | CRN3-33 A-P-A-E-HQQE 3x230/400 50HZ | 119.4188 | 107.5801
98160990 | CRN03 | 54.168 | 48.798 | KG |  | 5710629590237 | CRN3-33 A-P-A-V-HQQV 3x230/400 50HZ | 119.4188 | 107.5801
98160991 | CRN03 | 54.754 | 50.084 | KG |  | 5710629590244 | CRN3-36 A-P-A-E-HQQE 3x230/400 50HZ | 120.7107 | 110.4152
98160992 | CRN03 | 54.754 | 50.084 | KG |  | 5710629590251 | CRN3-36 A-P-A-V-HQQV 3x230/400 50HZ | 120.7107 | 110.4152
98160993 | CRN03 | 23.217 | 20.567 | KG |  | 5710629590268 | CRN3-2 A-FGJ-A-E-HQQE 3x230/400 50HZ | 51.1842 | 45.342
98160994 | CRN03 | 23.217 | 20.567 | KG |  | 5710629590275 | CRN3-2 A-FGJ-A-V-HQQV 3x230/400 50HZ | 51.1842 | 45.342
98160995 | CRN03 | 23.417 | 20.767 | KG |  | 5710629590282 | CRN3-3 A-FGJ-A-E-HQQE 3x230/400 50HZ | 51.6251 | 45.7829
98160996 | CRN03 | 23.417 | 20.767 | KG |  | 5710629590299 | CRN3-3 A-FGJ-A-V-HQQV 3x230/400 50HZ | 51.6251 | 45.7829
98160997 | CRN03 | 23.812 | 21.162 | KG |  | 5710629590305 | CRN3-4 A-FGJ-A-E-HQQE 3x230/400 50HZ | 52.4959 | 46.6537
98160998 | CRN03 | 23.812 | 21.162 | KG |  | 5710629590312 | CRN3-4 A-FGJ-A-V-HQQV 3x230/400 50HZ | 52.4959 | 46.6537
98160999 | CRN03 | 24.207 | 21.557 | KG |  | 5710629590329 | CRN3-5 A-FGJ-A-E-HQQE 3x230/400 50HZ | 53.3668 | 47.5246
98161000 | CRN03 | 24.207 | 21.557 | KG |  | 5710629590336 | CRN3-5 A-FGJ-A-V-HQQV 3x230/400 50HZ | 53.3668 | 47.5246
98161001 | CRN03 | 24.268 | 21.518 | KG |  | 5710629590343 | CRN3-6 A-FGJ-A-E-HQQE 3x230/400 50HZ | 53.5012 | 47.4386
98161002 | CRN03 | 24.268 | 21.518 | KG |  | 5710629590350 | CRN3-6 A-FGJ-A-V-HQQV 3x230/400 50HZ | 53.5012 | 47.4386
98161003 | CRN03 | 24.657 | 21.907 | KG |  | 5710629590367 | CRN3-7 A-FGJ-A-E-HQQE 3x230/400 50HZ | 54.3588 | 48.2962
98161004 | CRN03 | 24.657 | 21.907 | KG |  | 5710629590374 | CRN3-7 A-FGJ-A-V-HQQV 3x230/400 50HZ | 54.3588 | 48.2962
98161005 | CRN03 | 28.532 | 25.782 | KG |  | 5710629590381 | CRN3-8 A-FGJ-A-E-HQQE 3x230/400 50HZ | 62.9016 | 56.839
98161006 | CRN03 | 28.532 | 25.782 | KG |  | 5710629590398 | CRN3-8 A-FGJ-A-V-HQQV 3x230/400 50HZ | 62.9016 | 56.839
98161007 | CRN03 | 29.028 | 26.178 | KG |  | 5710629590404 | CRN3-9 A-FGJ-A-E-HQQE 3x230/400 50HZ | 63.9951 | 57.712
98161008 | CRN03 | 29.028 | 26.178 | KG |  | 5710629590411 | CRN3-9 A-FGJ-A-V-HQQV 3x230/400 50HZ | 63.9951 | 57.712
98161009 | CRN03 | 29.423 | 26.573 | KG |  | 5710629590428 | CRN3-10 A-FGJ-A-E-HQQE 3x230/400 50HZ | 64.8659 | 58.5828
98161010 | CRN03 | 29.423 | 26.573 | KG |  | 5710629590435 | CRN3-10 A-FGJ-A-V-HQQV 3x230/400 50HZ | 64.8659 | 58.5828
98161011 | CRN03 | 31.818 | 28.968 | KG |  | 5710629590442 | CRN3-11 A-FGJ-A-E-HQQE 3x230/400 50HZ | 70.146 | 63.8629
98161012 | CRN03 | 31.818 | 28.968 | KG |  | 5710629590459 | CRN3-11 A-FGJ-A-V-HQQV 3x230/400 50HZ | 70.146 | 63.8629
98161013 | CRN03 | 32.213 | 29.363 | KG |  | 5710629590466 | CRN3-12 A-FGJ-A-E-HQQE 3x230/400 50HZ | 71.0168 | 64.7337
98161014 | CRN03 | 32.213 | 29.363 | KG |  | 5710629590473 | CRN3-12 A-FGJ-A-V-HQQV 3x230/400 50HZ | 71.0168 | 64.7337
98161015 | CRN03 | 32.629 | 29.779 | KG |  | 5710629590480 | CRN3-13 A-FGJ-A-E-HQQE 3x230/400 50HZ | 71.9339 | 65.6508
98161016 | CRN03 | 32.629 | 29.779 | KG |  | 5710629590497 | CRN3-13 A-FGJ-A-V-HQQV 3x230/400 50HZ | 71.9339 | 65.6508
98161017 | CRN03 | 34.698 | 30.648 | KG |  | 5710629590503 | CRN3-15 A-FGJ-A-E-HQQE 3x230/400 50HZ | 76.4952 | 67.5666
98161018 | CRN03 | 34.698 | 30.648 | KG |  | 5710629590510 | CRN3-15 A-FGJ-A-V-HQQV 3x230/400 50HZ | 76.4952 | 67.5666
98161019 | CRN03 | 41.346 | 37.296 | KG |  | 5710629590527 | CRN3-17 A-FGJ-A-E-HQQE 3x230/400 50HZ | 91.1514 | 82.2228
98161020 | CRN03 | 41.346 | 37.296 | KG |  | 5710629590534 | CRN3-17 A-FGJ-A-V-HQQV 3x230/400 50HZ | 91.1514 | 82.2228
98161021 | CRN03 | 42.136 | 38.086 | KG |  | 5710629590541 | CRN3-19 A-FGJ-A-E-HQQE 3x230/400 50HZ | 92.893 | 83.9644
98161022 | CRN03 | 42.136 | 38.086 | KG |  | 5710629590558 | CRN3-19 A-FGJ-A-V-HQQV 3x230/400 50HZ | 92.893 | 83.9644
98161023 | CRN03 | 45.688 | 42.788 | KG |  | 5710629590565 | CRN3-21 A-FGJ-A-E-HQQE 3x230/400 50HZ | 100.7238 | 94.3304
98161024 | CRN03 | 45.688 | 42.788 | KG |  | 5710629590572 | CRN3-21 A-FGJ-A-V-HQQV 3x230/400 50HZ | 100.7238 | 94.3304
98161025 | CRN03 | 46.378 | 43.478 | KG |  | 5710629590589 | CRN3-23 A-FGJ-A-E-HQQE 3x230/400 50HZ | 102.2449 | 95.8516
98161026 | CRN03 | 46.378 | 43.478 | KG |  | 5710629590596 | CRN3-23 A-FGJ-A-V-HQQV 3x230/400 50HZ | 102.2449 | 95.8516
98161027 | CRN03 | 47.268 | 44.368 | KG |  | 5710629590602 | CRN3-25 A-FGJ-A-E-HQQE 3x230/400 50HZ | 104.207 | 97.8137
98161028 | CRN03 | 47.268 | 44.368 | KG |  | 5710629590619 | CRN3-25 A-FGJ-A-V-HQQV 3x230/400 50HZ | 104.207 | 97.8137
98161029 | CRN03 | 48.058 | 45.158 | KG |  | 5710629590626 | CRN3-27 A-FGJ-A-E-HQQE 3x230/400 50HZ | 105.9487 | 99.5553
98161030 | CRN03 | 48.058 | 45.158 | KG |  | 5710629590633 | CRN3-27 A-FGJ-A-V-HQQV 3x230/400 50HZ | 105.9487 | 99.5553
98161031 | CRN03 | 51.418 | 46.048 | KG |  | 5710629590640 | CRN3-29 A-FGJ-A-E-HQQE 3x230/400 50HZ | 113.3561 | 101.5174
98161032 | CRN03 | 51.418 | 46.048 | KG |  | 5710629590657 | CRN3-29 A-FGJ-A-V-HQQV 3x230/400 50HZ | 113.3561 | 101.5174
98161033 | CRN03 | 57.66 | 52.29 | KG |  | 5710629590664 | CRN3-31 A-FGJ-A-E-HQQE 3x230/400 50HZ | 127.1172 | 115.2785
98161034 | CRN03 | 57.66 | 52.29 | KG |  | 5710629590671 | CRN3-31 A-FGJ-A-V-HQQV 3x230/400 50HZ | 127.1172 | 115.2785
98161035 | CRN03 | 57.628 | 52.958 | KG |  | 5710629590688 | CRN3-33 A-FGJ-A-E-HQQE 3x230/400 50HZ | 127.0467 | 116.7512
98161036 | CRN03 | 57.628 | 52.958 | KG |  | 5710629590695 | CRN3-33 A-FGJ-A-V-HQQV 3x230/400 50HZ | 127.0467 | 116.7512
98161037 | CRN03 | 58.914 | 54.244 | KG |  | 5710629590701 | CRN3-36 A-FGJ-A-E-HQQE 3x230/400 50HZ | 129.8818 | 119.5863
98161038 | CRN03 | 58.914 | 54.244 | KG |  | 5710629590718 | CRN3-36 A-FGJ-A-V-HQQV 3x230/400 50HZ | 129.8818 | 119.5863
98161044 | CR010 | 35 | 31 | KG |  | 5710629590749 | CR10-1 A-A-A-E-HQQE 3x230/400 50 HZ | 77.161 | 68.3426
98161045 | CR010 | 35 | 31 | KG |  | 5710629590756 | CR10-1 A-A-A-V-HQQV 3x230/400 50 HZ | 77.161 | 68.3426
98161046 | CR010 | 37 | 34 | KG |  | 5710629590763 | CR10-2 A-A-A-E-HQQE 3x230/400 50 HZ | 81.5702 | 74.9564
98161047 | CR010 | 37 | 34 | KG |  | 5710629590770 | CR10-2 A-A-A-V-HQQV 3x230/400 50 HZ | 81.5702 | 74.9564
98161048 | CR010 | 40 | 37 | KG |  | 5710629590787 | CR10-3 A-A-A-E-HQQE 3x230/400 50 HZ | 88.184 | 81.5702
98161049 | CR010 | 40 | 37 | KG |  | 5710629590794 | CR10-3 A-A-A-V-HQQV 3x230/400 50 HZ | 88.184 | 81.5702
98161050 | CR010 | 48 | 44 | KG |  | 5710629590800 | CR10-4 A-A-A-E-HQQE 3x230/400 50 HZ | 105.8208 | 97.0024
98161051 | CR005 | 21.204 | 18.554 | KG |  | 5710629588166 | CR5-3 A-A-A-V-HQQV 3x230/400 50HZ | 46.7463 | 40.9041
98161052 | CR005 | 21.762 | 19.112 | KG |  | 5710629588173 | CR5-4 A-A-A-E-HQQE 3x230/400 50HZ | 47.9765 | 42.1343
98161053 | CR005 | 21.762 | 19.112 | KG |  | 5710629588180 | CR5-4 A-A-A-V-HQQV 3x230/400 50HZ | 47.9765 | 42.1343
98161054 | CR005 | 25.269 | 22.519 | KG |  | 5710629588197 | CR5-5 A-A-A-E-HQQE 3x230/400 50HZ | 55.708 | 49.6454
98161055 | CR005 | 25.269 | 22.519 | KG |  | 5710629588203 | CR5-5 A-A-A-V-HQQV 3x230/400 50HZ | 55.708 | 49.6454
98161056 | CR005 | 28.027 | 25.177 | KG |  | 5710629590817 | CR5-6 A-A-A-E-HQQE 3x230/400 50HZ | 61.7883 | 55.5052
98161057 | CR005 | 28.027 | 25.177 | KG |  | 5710629590824 | CR5-6 A-A-A-V-HQQV 3x230/400 50HZ | 61.7883 | 55.5052
98161058 | CR005 | 28.554 | 25.704 | KG |  | 5710629590831 | CR5-7 A-A-A-E-HQQE 3x230/400 50HZ | 62.9501 | 56.667
98161059 | CR005 | 28.554 | 25.704 | KG |  | 5710629590848 | CR5-7 A-A-A-V-HQQV 3x230/400 50HZ | 62.9501 | 56.667
98161060 | CR005 | 29.112 | 26.262 | KG |  | 5710629590855 | CR5-8 A-A-A-E-HQQE 3x230/400 50HZ | 64.1803 | 57.8972
98161061 | CR005 | 29.112 | 26.262 | KG |  | 5710629590862 | CR5-8 A-A-A-V-HQQV 3x230/400 50HZ | 64.1803 | 57.8972
98161062 | CR005 | 37.397 | 33.347 | KG |  | 5710629590879 | CR5-9 A-A-A-E-HQQE 3x230/400 50HZ | 82.4454 | 73.5168
98161063 | CR005 | 37.397 | 33.347 | KG |  | 5710629590886 | CR5-9 A-A-A-V-HQQV 3x230/400 50HZ | 82.4454 | 73.5168
98161064 | CR005 | 37.95 | 33.9 | KG |  | 5710629590893 | CR5-10 A-A-A-E-HQQE 3x230/400 50HZ | 83.6646 | 74.7359
98161065 | CR005 | 37.95 | 33.9 | KG |  | 5710629590909 | CR5-10 A-A-A-V-HQQV 3x230/400 50HZ | 83.6646 | 74.7359
98161066 | CR005 | 42.394 | 38.344 | KG |  | 5710629590916 | CR5-11 A-A-A-E-HQQE 3x230/400 50HZ | 93.4618 | 84.5332
98161067 | CR005 | 42.394 | 38.344 | KG |  | 5710629590923 | CR5-11 A-A-A-V-HQQV 3x230/400 50HZ | 93.4618 | 84.5332
98161068 | CR005 | 43.053 | 39.003 | KG |  | 5710629590930 | CR5-12 A-A-A-E-HQQE 3x230/400 50HZ | 94.9146 | 85.986
98161069 | CR005 | 43.053 | 39.003 | KG |  | 5710629590947 | CR5-12 A-A-A-V-HQQV 3x230/400 50HZ | 94.9146 | 85.986
98161070 | CR005 | 43.579 | 39.529 | KG |  | 5710629590954 | CR5-13 A-A-A-E-HQQE 3x230/400 50HZ | 96.0743 | 87.1456
98161071 | CR005 | 43.579 | 39.529 | KG |  | 5710629590961 | CR5-13 A-A-A-V-HQQV 3x230/400 50HZ | 96.0743 | 87.1456
98161072 | CR005 | 43.083 | 40.183 | KG |  | 5710629590978 | CR5-14 A-A-A-E-HQQE 3x230/400 50HZ | 94.9808 | 88.5874
98161073 | CR005 | 43.083 | 40.183 | KG |  | 5710629590985 | CR5-14 A-A-A-V-HQQV 3x230/400 50HZ | 94.9808 | 88.5874
98161074 | CR005 | 43.615 | 40.715 | KG |  | 5710629590992 | CR5-15 A-A-A-E-HQQE 3x230/400 50HZ | 96.1536 | 89.7603
98161075 | CR005 | 43.615 | 40.715 | KG |  | 5710629591005 | CR5-15 A-A-A-V-HQQV 3x230/400 50HZ | 96.1536 | 89.7603
98161076 | CR005 | 44.157 | 41.257 | KG |  | 5710629591012 | CR5-16 A-A-A-E-HQQE 3x230/400 50HZ | 97.3485 | 90.9552
98161077 | CR005 | 44.157 | 41.257 | KG |  | 5710629591029 | CR5-16 A-A-A-V-HQQV 3x230/400 50HZ | 97.3485 | 90.9552
98161078 | CR005 | 50.488 | 47.588 | KG |  | 5710629591036 | CR5-18 A-A-A-E-HQQE 3x230/400 50HZ | 111.3058 | 104.9125
98161079 | CR005 | 50.488 | 47.588 | KG |  | 5710629591043 | CR5-18 A-A-A-V-HQQV 3x230/400 50HZ | 111.3058 | 104.9125
98161080 | CR005 | 54.227 | 48.857 | KG |  | 5710629591050 | CR5-20 A-A-A-E-HQQE 3x230/400 50HZ | 119.5488 | 107.7101
98161081 | CR005 | 54.227 | 48.857 | KG |  | 5710629591067 | CR5-20 A-A-A-V-HQQV 3x230/400 50HZ | 119.5488 | 107.7101
98161082 | CR005 | 25.617 | 22.967 | KG |  | 5710629591074 | CR5-2 A-FGJ-A-E-HQQE 3x230/400 50HZ | 56.4752 | 50.633
98161083 | CR005 | 25.617 | 22.967 | KG |  | 5710629591081 | CR5-2 A-FGJ-A-V-HQQV 3x230/400 50HZ | 56.4752 | 50.633
98161084 | CR005 | 25.804 | 23.154 | KG |  | 5710629591098 | CR5-3 A-FGJ-A-E-HQQE 3x230/400 50HZ | 56.8875 | 51.0453
98161085 | CR005 | 25.804 | 23.154 | KG |  | 5710629591104 | CR5-3 A-FGJ-A-V-HQQV 3x230/400 50HZ | 56.8875 | 51.0453
98161086 | CR005 | 26.462 | 23.712 | KG |  | 5710629591111 | CR5-4 A-FGJ-A-E-HQQE 3x230/400 50HZ | 58.3381 | 52.2755
98161087 | CR005 | 26.462 | 23.712 | KG |  | 5710629591128 | CR5-4 A-FGJ-A-V-HQQV 3x230/400 50HZ | 58.3381 | 52.2755
98161088 | CR005 | 29.869 | 27.119 | KG |  | 5710629591135 | CR5-5 A-FGJ-A-E-HQQE 3x230/400 50HZ | 65.8492 | 59.7865
98161089 | CR005 | 29.869 | 27.119 | KG |  | 5710629591142 | CR5-5 A-FGJ-A-V-HQQV 3x230/400 50HZ | 65.8492 | 59.7865
98161090 | CR005 | 32.627 | 29.777 | KG |  | 5710629591159 | CR5-6 A-FGJ-A-E-HQQE 3x230/400 50HZ | 71.9295 | 65.6464
98161091 | CR005 | 32.627 | 29.777 | KG |  | 5710629591166 | CR5-6 A-FGJ-A-V-HQQV 3x230/400 50HZ | 71.9295 | 65.6464
98161092 | CR005 | 33.154 | 30.304 | KG |  | 5710629591173 | CR5-7 A-FGJ-A-E-HQQE 3x230/400 50HZ | 73.0913 | 66.8082
98161093 | CR005 | 33.154 | 30.304 | KG |  | 5710629591180 | CR5-7 A-FGJ-A-V-HQQV 3x230/400 50HZ | 73.0913 | 66.8082
98161094 | CR005 | 33.712 | 30.862 | KG |  | 5710629591197 | CR5-8 A-FGJ-A-E-HQQE 3x230/400 50HZ | 74.3215 | 68.0384
98161095 | CR005 | 33.712 | 30.862 | KG |  | 5710629591203 | CR5-8 A-FGJ-A-V-HQQV 3x230/400 50HZ | 74.3215 | 68.0384
98161096 | CR005 | 41.997 | 37.947 | KG |  | 5710629591210 | CR5-9 A-FGJ-A-E-HQQE 3x230/400 50HZ | 92.5866 | 83.658
98161097 | CR005 | 41.997 | 37.947 | KG |  | 5710629591227 | CR5-9 A-FGJ-A-V-HQQV 3x230/400 50HZ | 92.5866 | 83.658
98161098 | CR005 | 42.55 | 38.5 | KG |  | 5710629591234 | CR5-10 A-FGJ-A-E-HQQE 3x230/400 50HZ | 93.8057 | 84.8771
98161099 | CR005 | 42.55 | 38.5 | KG |  | 5710629591241 | CR5-10 A-FGJ-A-V-HQQV 3x230/400 50HZ | 93.8057 | 84.8771
98161100 | CR005 | 46.994 | 42.944 | KG |  | 5710629591258 | CR5-11 A-FGJ-A-E-HQQE 3x230/400 50HZ | 103.603 | 94.6743
98161101 | CR005 | 46.994 | 42.944 | KG |  | 5710629591265 | CR5-11 A-FGJ-A-V-HQQV 3x230/400 50HZ | 103.603 | 94.6743
98161102 | CR005 | 47.653 | 43.603 | KG |  | 5710629591272 | CR5-12 A-FGJ-A-E-HQQE 3x230/400 50HZ | 105.0558 | 96.1272
98161103 | CR005 | 47.653 | 43.603 | KG |  | 5710629591289 | CR5-12 A-FGJ-A-V-HQQV 3x230/400 50HZ | 105.0558 | 96.1272
98161104 | CR005 | 47.029 | 44.129 | KG |  | 5710629591296 | CR5-13 A-FGJ-A-E-HQQE 3x230/400 50HZ | 103.6801 | 97.2868
98161105 | CR005 | 47.029 | 44.129 | KG |  | 5710629591302 | CR5-13 A-FGJ-A-V-HQQV 3x230/400 50HZ | 103.6801 | 97.2868
98161106 | CR005 | 47.683 | 44.783 | KG |  | 5710629591319 | CR5-14 A-FGJ-A-E-HQQE 3x230/400 50HZ | 105.1219 | 98.7286
98161107 | CR005 | 47.683 | 44.783 | KG |  | 5710629591326 | CR5-14 A-FGJ-A-V-HQQV 3x230/400 50HZ | 105.1219 | 98.7286
98161108 | CR005 | 48.215 | 45.315 | KG |  | 5710629591333 | CR5-15 A-FGJ-A-E-HQQE 3x230/400 50HZ | 106.2948 | 99.9014
98161109 | CR005 | 48.215 | 45.315 | KG |  | 5710629591340 | CR5-15 A-FGJ-A-V-HQQV 3x230/400 50HZ | 106.2948 | 99.9014
98161110 | CR005 | 48.757 | 45.857 | KG |  | 5710629591357 | CR5-16 A-FGJ-A-E-HQQE 3x230/400 50HZ | 107.4897 | 101.0963
98161111 | CR005 | 48.757 | 45.857 | KG |  | 5710629591364 | CR5-16 A-FGJ-A-V-HQQV 3x230/400 50HZ | 107.4897 | 101.0963
98161112 | CR005 | 57.558 | 52.188 | KG |  | 5710629591371 | CR5-18 A-FGJ-A-E-HQQE 3x230/400 50HZ | 126.8924 | 115.0537
98161113 | CR005 | 57.558 | 52.188 | KG |  | 5710629591388 | CR5-18 A-FGJ-A-V-HQQV 3x230/400 50HZ | 126.8924 | 115.0537
98161114 | CR005 | 58.827 | 53.457 | KG |  | 5710629591395 | CR5-20 A-FGJ-A-E-HQQE 3x230/400 50HZ | 129.69 | 117.8513
98161115 | CR005 | 58.827 | 53.457 | KG |  | 5710629591401 | CR5-20 A-FGJ-A-V-HQQV 3x230/400 50HZ | 129.69 | 117.8513
98161116 | CR005 | 70.923 | 66.253 | KG |  | 5710629591418 | CR5-22 A-FGJ-A-E-HQQE 3x230/400 50HZ | 156.3568 | 146.0614
98161117 | CR005 | 70.923 | 66.253 | KG |  | 5710629591425 | CR5-22 A-FGJ-A-V-HQQV 3x230/400 50HZ | 156.3568 | 146.0614
98161118 | CR005 | 72.098 | 67.428 | KG |  | 5710629591432 | CR5-24 A-FGJ-A-E-HQQE 3x230/400 50HZ | 158.9473 | 148.6518
98161119 | CR005 | 72.098 | 67.428 | KG |  | 5710629591449 | CR5-24 A-FGJ-A-V-HQQV 3x230/400 50HZ | 158.9473 | 148.6518
98161120 | CR005 | 89.203 | 68.613 | KG |  | 5710629591456 | CR5-26 A-FGJ-A-E-HQQE 3x230/400 50HZ | 196.6569 | 151.2642
98161121 | CR005 | 89.203 | 68.613 | KG |  | 5710629591463 | CR5-26 A-FGJ-A-V-HQQV 3x230/400 50HZ | 196.6569 | 151.2642
98161122 | CR005 | 91.03 | 70.44 | KG |  | 5710629591470 | CR5-29 A-FGJ-A-E-HQQE 3x230/400 50HZ | 200.6847 | 155.292
98161123 | CR005 | 91.03 | 70.44 | KG |  | 5710629591487 | CR5-29 A-FGJ-A-V-HQQV 3x230/400 50HZ | 200.6847 | 155.292
98161124 | CR005 | 107.518 | 82.568 | KG |  | 5710629591494 | CR5-32 A-FGJ-A-E-HQQE 3x230/400 50HZ | 237.0342 | 182.0294
98161125 | CR005 | 107.518 | 82.568 | KG |  | 5710629591500 | CR5-32 A-FGJ-A-V-HQQV 3x230/400 50HZ | 237.0342 | 182.0294
98161126 | CR005 | 109.788 | 84.838 | KG |  | 5710629591517 | CR5-36 A-FGJ-A-E-HQQE 3x230/400 50HZ | 242.0386 | 187.0339
98161127 | CR005 | 109.788 | 84.838 | KG |  | 5710629591524 | CR5-36 A-FGJ-A-V-HQQV 3x230/400 50HZ | 242.0386 | 187.0339
98161128 | CRI05 | 19.207 | 16.557 | KG |  | 5710629591531 | CRI5-2 A-CA-A-E-HQQE 3x230/400 50HZ | 42.3438 | 36.5016
98161129 | CRI05 | 19.207 | 16.557 | KG |  | 5710629591548 | CRI5-2 A-CA-A-V-HQQV 3x230/400 50HZ | 42.3438 | 36.5016
98161130 | CRI05 | 19.41 | 16.76 | KG |  | 5710629591555 | CRI5-3 A-CA-A-E-HQQE 3x230/400 50HZ | 42.7913 | 36.9491
98161131 | CRI05 | 19.41 | 16.76 | KG |  | 5710629591562 | CRI5-3 A-CA-A-V-HQQV 3x230/400 50HZ | 42.7913 | 36.9491
98161132 | CRI05 | 19.952 | 17.302 | KG |  | 5710629591579 | CRI5-4 A-CA-A-E-HQQE 3x230/400 50HZ | 43.9862 | 38.144
98161133 | CRI05 | 19.952 | 17.302 | KG |  | 5710629591586 | CRI5-4 A-CA-A-V-HQQV 3x230/400 50HZ | 43.9862 | 38.144
98161134 | CRI05 | 24.091 | 21.341 | KG |  | 5710629591593 | CRI5-5 A-CA-A-E-HQQE 3x230/400 50HZ | 53.111 | 47.0484
98161135 | CRI05 | 24.091 | 21.341 | KG |  | 5710629591609 | CRI5-5 A-CA-A-V-HQQV 3x230/400 50HZ | 53.111 | 47.0484
98161136 | CRI05 | 26.818 | 23.968 | KG |  | 5710629591616 | CRI5-6 A-CA-A-E-HQQE 3x230/400 50HZ | 59.123 | 52.8399
98161137 | CRI05 | 26.818 | 23.968 | KG |  | 5710629591623 | CRI5-6 A-CA-A-V-HQQV 3x230/400 50HZ | 59.123 | 52.8399
98161138 | CRI05 | 27.36 | 24.51 | KG |  | 5710629591630 | CRI5-7 A-CA-A-E-HQQE 3x230/400 50HZ | 60.3179 | 54.0347
98161139 | CRI05 | 27.36 | 24.51 | KG |  | 5710629591647 | CRI5-7 A-CA-A-V-HQQV 3x230/400 50HZ | 60.3179 | 54.0347
98161140 | CRI05 | 27.903 | 25.053 | KG |  | 5710629591654 | CRI5-8 A-CA-A-E-HQQE 3x230/400 50HZ | 61.515 | 55.2318
98161141 | CRI05 | 27.903 | 25.053 | KG |  | 5710629591661 | CRI5-8 A-CA-A-V-HQQV 3x230/400 50HZ | 61.515 | 55.2318
98161142 | CRI05 | 35.603 | 31.553 | KG |  | 5710629591678 | CRI5-9 A-CA-A-E-HQQE 3x230/400 50HZ | 78.4904 | 69.5617
98161143 | CRI05 | 35.603 | 31.553 | KG |  | 5710629591685 | CRI5-9 A-CA-A-V-HQQV 3x230/400 50HZ | 78.4904 | 69.5617
98161144 | CRI05 | 36.146 | 32.096 | KG |  | 5710629591692 | CRI5-10 A-CA-A-E-HQQE 3x230/400 50HZ | 79.6875 | 70.7588
98161145 | CRI05 | 36.146 | 32.096 | KG |  | 5710629591708 | CRI5-10 A-CA-A-V-HQQV 3x230/400 50HZ | 79.6875 | 70.7588
98161146 | CRI05 | 40.616 | 36.566 | KG |  | 5710629591715 | CRI5-11 A-CA-A-E-HQQE 3x230/400 50HZ | 89.542 | 80.6134
98161147 | CRI05 | 40.616 | 36.566 | KG |  | 5710629591722 | CRI5-11 A-CA-A-V-HQQV 3x230/400 50HZ | 89.542 | 80.6134
98161148 | CRI05 | 41.243 | 37.193 | KG |  | 5710629591739 | CRI5-12 A-CA-A-E-HQQE 3x230/400 50HZ | 90.9243 | 81.9957
98161149 | CRI05 | 41.243 | 37.193 | KG |  | 5710629591746 | CRI5-12 A-CA-A-V-HQQV 3x230/400 50HZ | 90.9243 | 81.9957
98161150 | CRI05 | 41.785 | 37.735 | KG |  | 5710629591753 | CRI5-13 A-CA-A-E-HQQE 3x230/400 50HZ | 92.1192 | 83.1906
98161151 | CRI05 | 41.785 | 37.735 | KG |  | 5710629591760 | CRI5-13 A-CA-A-V-HQQV 3x230/400 50HZ | 92.1192 | 83.1906
98161152 | CRI05 | 41.278 | 38.378 | KG |  | 5710629591777 | CRI5-14 A-CA-A-E-HQQE 3x230/400 50HZ | 91.0015 | 84.6081
98161153 | CRI05 | 41.278 | 38.378 | KG |  | 5710629591784 | CRI5-14 A-CA-A-V-HQQV 3x230/400 50HZ | 91.0015 | 84.6081
98161154 | CRI05 | 41.821 | 38.921 | KG |  | 5710629591791 | CRI5-15 A-CA-A-E-HQQE 3x230/400 50HZ | 92.1986 | 85.8052
98161155 | CRI05 | 41.821 | 38.921 | KG |  | 5710629591807 | CRI5-15 A-CA-A-V-HQQV 3x230/400 50HZ | 92.1986 | 85.8052
98161156 | CRI05 | 42.363 | 39.463 | KG |  | 5710629591814 | CRI5-16 A-CA-A-E-HQQE 3x230/400 50HZ | 93.3935 | 87.0001
98161157 | CRI05 | 42.363 | 39.463 | KG |  | 5710629591821 | CRI5-16 A-CA-A-V-HQQV 3x230/400 50HZ | 93.3935 | 87.0001
98161158 | CRI05 | 48.978 | 46.078 | KG |  | 5710629591838 | CRI5-18 A-CA-A-E-HQQE 3x230/400 50HZ | 107.9769 | 101.5836
98161159 | CRI05 | 48.978 | 46.078 | KG |  | 5710629591845 | CRI5-18 A-CA-A-V-HQQV 3x230/400 50HZ | 107.9769 | 101.5836
98161160 | CRI05 | 52.733 | 47.363 | KG |  | 5710629591852 | CRI5-20 A-CA-A-E-HQQE 3x230/400 50HZ | 116.2552 | 104.4165
98161161 | CRI05 | 52.733 | 47.363 | KG |  | 5710629591869 | CRI5-20 A-CA-A-V-HQQV 3x230/400 50HZ | 116.2552 | 104.4165
98161162 | CRI05 | 23.317 | 20.667 | KG |  | 5710629591876 | CRI5-2 A-FGJ-A-E-HQQE 3x230/400 50HZ | 51.4047 | 45.5625
98161163 | CRI05 | 23.317 | 20.667 | KG |  | 5710629591883 | CRI5-2 A-FGJ-A-V-HQQV 3x230/400 50HZ | 51.4047 | 45.5625
98161164 | CRI05 | 23.52 | 20.87 | KG |  | 5710629591890 | CRI5-3 A-FGJ-A-E-HQQE 3x230/400 50HZ | 51.8522 | 46.01
98161165 | CRI05 | 23.52 | 20.87 | KG |  | 5710629591906 | CRI5-3 A-FGJ-A-V-HQQV 3x230/400 50HZ | 51.8522 | 46.01
98161166 | CRI05 | 24.162 | 21.412 | KG |  | 5710629591913 | CRI5-4 A-FGJ-A-E-HQQE 3x230/400 50HZ | 53.2675 | 47.2049
98161167 | CRI05 | 24.162 | 21.412 | KG |  | 5710629591920 | CRI5-4 A-FGJ-A-V-HQQV 3x230/400 50HZ | 53.2675 | 47.2049
98161168 | CRI05 | 28.201 | 25.451 | KG |  | 5710629591937 | CRI5-5 A-FGJ-A-E-HQQE 3x230/400 50HZ | 62.1719 | 56.1093
98161169 | CRI05 | 28.201 | 25.451 | KG |  | 5710629591944 | CRI5-5 A-FGJ-A-V-HQQV 3x230/400 50HZ | 62.1719 | 56.1093
98161170 | CRI05 | 30.928 | 28.078 | KG |  | 5710629591951 | CRI5-6 A-FGJ-A-E-HQQE 3x230/400 50HZ | 68.1839 | 61.9008
98161171 | CRI05 | 30.928 | 28.078 | KG |  | 5710629591968 | CRI5-6 A-FGJ-A-V-HQQV 3x230/400 50HZ | 68.1839 | 61.9008
98161172 | CRI05 | 31.47 | 28.62 | KG |  | 5710629591975 | CRI5-7 A-FGJ-A-E-HQQE 3x230/400 50HZ | 69.3788 | 63.0957
98161173 | CRI05 | 31.47 | 28.62 | KG |  | 5710629591982 | CRI5-7 A-FGJ-A-V-HQQV 3x230/400 50HZ | 69.3788 | 63.0957
98161174 | CRI05 | 32.013 | 29.163 | KG |  | 5710629591999 | CRI5-8 A-FGJ-A-E-HQQE 3x230/400 50HZ | 70.5759 | 64.2927
98161175 | CRI05 | 32.013 | 29.163 | KG |  | 5710629592002 | CRI5-8 A-FGJ-A-V-HQQV 3x230/400 50HZ | 70.5759 | 64.2927
98161176 | CRI05 | 39.713 | 35.663 | KG |  | 5710629592019 | CRI5-9 A-FGJ-A-E-HQQE 3x230/400 50HZ | 87.5513 | 78.6226
98161177 | CRI05 | 39.713 | 35.663 | KG |  | 5710629592026 | CRI5-9 A-FGJ-A-V-HQQV 3x230/400 50HZ | 87.5513 | 78.6226
98161178 | CRI05 | 40.256 | 36.206 | KG |  | 5710629592033 | CRI5-10 A-FGJ-A-E-HQQE 3x230/400 50HZ | 88.7484 | 79.8197
98161179 | CRI05 | 40.256 | 36.206 | KG |  | 5710629592040 | CRI5-10 A-FGJ-A-V-HQQV 3x230/400 50HZ | 88.7484 | 79.8197
98161180 | CRI05 | 44.726 | 40.676 | KG |  | 5710629592057 | CRI5-11 A-FGJ-A-E-HQQE 3x230/400 50HZ | 98.6029 | 89.6743
98161181 | CRI05 | 44.726 | 40.676 | KG |  | 5710629592064 | CRI5-11 A-FGJ-A-V-HQQV 3x230/400 50HZ | 98.6029 | 89.6743
98161182 | CRI05 | 45.353 | 41.303 | KG |  | 5710629592071 | CRI5-12 A-FGJ-A-E-HQQE 3x230/400 50HZ | 99.9852 | 91.0566
98161183 | CRI05 | 45.353 | 41.303 | KG |  | 5710629592088 | CRI5-12 A-FGJ-A-V-HQQV 3x230/400 50HZ | 99.9852 | 91.0566
98161184 | CRI05 | 44.745 | 41.845 | KG |  | 5710629592095 | CRI5-13 A-FGJ-A-E-HQQE 3x230/400 50HZ | 98.6448 | 92.2515
98161185 | CRI05 | 44.745 | 41.845 | KG |  | 5710629592101 | CRI5-13 A-FGJ-A-V-HQQV 3x230/400 50HZ | 98.6448 | 92.2515
98161186 | CRI05 | 45.388 | 42.488 | KG |  | 5710629592118 | CRI5-14 A-FGJ-A-E-HQQE 3x230/400 50HZ | 100.0624 | 93.669
98161187 | CRI05 | 45.388 | 42.488 | KG |  | 5710629592125 | CRI5-14 A-FGJ-A-V-HQQV 3x230/400 50HZ | 100.0624 | 93.669
98161188 | CRI05 | 45.931 | 43.031 | KG |  | 5710629592132 | CRI5-15 A-FGJ-A-E-HQQE 3x230/400 50HZ | 101.2595 | 94.8661
98161189 | CRI05 | 45.931 | 43.031 | KG |  | 5710629592149 | CRI5-15 A-FGJ-A-V-HQQV 3x230/400 50HZ | 101.2595 | 94.8661
98161190 | CRI05 | 46.473 | 43.573 | KG |  | 5710629592156 | CRI5-16 A-FGJ-A-E-HQQE 3x230/400 50HZ | 102.4544 | 96.061
98161191 | CRI05 | 46.473 | 43.573 | KG |  | 5710629592163 | CRI5-16 A-FGJ-A-V-HQQV 3x230/400 50HZ | 102.4544 | 96.061
98161192 | CRI05 | 55.558 | 50.188 | KG |  | 5710629592170 | CRI5-18 A-FGJ-A-E-HQQE 3x230/400 50HZ | 122.4832 | 110.6445
98161193 | CRI05 | 55.558 | 50.188 | KG |  | 5710629592187 | CRI5-18 A-FGJ-A-V-HQQV 3x230/400 50HZ | 122.4832 | 110.6445
98161194 | CRI05 | 56.843 | 51.473 | KG |  | 5710629592194 | CRI5-20 A-FGJ-A-E-HQQE 3x230/400 50HZ | 125.3161 | 113.4774
98161195 | CRI05 | 56.843 | 51.473 | KG |  | 5710629592200 | CRI5-20 A-FGJ-A-V-HQQV 3x230/400 50HZ | 125.3161 | 113.4774
98161196 | CRI05 | 68.928 | 64.258 | KG |  | 5710629592217 | CRI5-22 A-FGJ-A-E-HQQE 3x230/400 50HZ | 151.9587 | 141.6632
98161197 | CRI05 | 68.928 | 64.258 | KG |  | 5710629592224 | CRI5-22 A-FGJ-A-V-HQQV 3x230/400 50HZ | 151.9587 | 141.6632
98161198 | CRI05 | 70.114 | 65.444 | KG |  | 5710629592231 | CRI5-24 A-FGJ-A-E-HQQE 3x230/400 50HZ | 154.5733 | 144.2778
98161199 | CRI05 | 70.114 | 65.444 | KG |  | 5710629592248 | CRI5-24 A-FGJ-A-V-HQQV 3x230/400 50HZ | 154.5733 | 144.2778
98161200 | CRI05 | 87.219 | 66.629 | KG |  | 5710629592255 | CRI5-26 A-FGJ-A-E-HQQE 3x230/400 50HZ | 192.283 | 146.8903
98161201 | CRI05 | 87.219 | 66.629 | KG |  | 5710629592262 | CRI5-26 A-FGJ-A-V-HQQV 3x230/400 50HZ | 192.283 | 146.8903
98161202 | CRI05 | 89.046 | 68.456 | KG |  | 5710629592279 | CRI5-29 A-FGJ-A-E-HQQE 3x230/400 50HZ | 196.3108 | 150.9181
98161203 | CRI05 | 89.046 | 68.456 | KG |  | 5710629592286 | CRI5-29 A-FGJ-A-V-HQQV 3x230/400 50HZ | 196.3108 | 150.9181
98161204 | CRI05 | 105.134 | 80.184 | KG |  | 5710629592293 | CRI5-32 A-FGJ-A-E-HQQE 3x230/400 50HZ | 231.7784 | 176.7736
98161205 | CRI05 | 105.134 | 80.184 | KG |  | 5710629592309 | CRI5-32 A-FGJ-A-V-HQQV 3x230/400 50HZ | 231.7784 | 176.7736
98161206 | CRI05 | 107.404 | 82.454 | KG |  | 5710629592316 | CRI5-36 A-FGJ-A-E-HQQE 3x230/400 50HZ | 236.7829 | 181.7781
98161207 | CRI05 | 107.404 | 82.454 | KG |  | 5710629592323 | CRI5-36 A-FGJ-A-V-HQQV 3x230/400 50HZ | 236.7829 | 181.7781
98161208 | CRN05 | 19.157 | 16.507 | KG |  | 5710629592330 | CRN5-2 A-P-A-E-HQQE 3x230/400 50HZ | 42.2335 | 36.3913
98161209 | CRN05 | 19.157 | 16.507 | KG |  | 5710629592347 | CRN5-2 A-P-A-V-HQQV 3x230/400 50HZ | 42.2335 | 36.3913
98161210 | CRN05 | 19.26 | 16.61 | KG |  | 5710629592354 | CRN5-3 A-P-A-E-HQQE 3x230/400 50HZ | 42.4606 | 36.6184
98161211 | CRN05 | 19.26 | 16.61 | KG |  | 5710629592361 | CRN5-3 A-P-A-V-HQQV 3x230/400 50HZ | 42.4606 | 36.6184
98161212 | CRN05 | 19.808 | 17.158 | KG |  | 5710629592378 | CRN5-4 A-P-A-E-HQQE 3x230/400 50HZ | 43.6687 | 37.8265
98161213 | CRN05 | 19.808 | 17.158 | KG |  | 5710629592385 | CRN5-4 A-P-A-V-HQQV 3x230/400 50HZ | 43.6687 | 37.8265
98161214 | CRN05 | 23.925 | 21.175 | KG |  | 5710629592392 | CRN5-5 A-P-A-E-HQQE 3x230/400 50HZ | 52.7451 | 46.6824
98161215 | CRN05 | 23.925 | 21.175 | KG |  | 5710629592408 | CRN5-5 A-P-A-V-HQQV 3x230/400 50HZ | 52.7451 | 46.6824
98161216 | CRN05 | 26.668 | 23.818 | KG |  | 5710629592415 | CRN5-6 A-P-A-E-HQQE 3x230/400 50HZ | 58.7923 | 52.5092
98161217 | CRN05 | 26.668 | 23.818 | KG |  | 5710629592422 | CRN5-6 A-P-A-V-HQQV 3x230/400 50HZ | 58.7923 | 52.5092
98161218 | CRN05 | 27.21 | 24.36 | KG |  | 5710629592439 | CRN5-7 A-P-A-E-HQQE 3x230/400 50HZ | 59.9872 | 53.7041
98161219 | CRN05 | 27.21 | 24.36 | KG |  | 5710629592446 | CRN5-7 A-P-A-V-HQQV 3x230/400 50HZ | 59.9872 | 53.7041
98161220 | CRN05 | 27.753 | 24.903 | KG |  | 5710629592453 | CRN5-8 A-P-A-E-HQQE 3x230/400 50HZ | 61.1843 | 54.9012
98161221 | CRN05 | 27.753 | 24.903 | KG |  | 5710629592460 | CRN5-8 A-P-A-V-HQQV 3x230/400 50HZ | 61.1843 | 54.9012
98161222 | CRN05 | 35.453 | 31.403 | KG |  | 5710629592477 | CRN5-9 A-P-A-E-HQQE 3x230/400 50HZ | 78.1597 | 69.2311
98161223 | CRN05 | 35.453 | 31.403 | KG |  | 5710629592484 | CRN5-9 A-P-A-V-HQQV 3x230/400 50HZ | 78.1597 | 69.2311
98161224 | CRN05 | 35.996 | 31.946 | KG |  | 5710629592491 | CRN5-10 A-P-A-E-HQQE 3x230/400 50HZ | 79.3568 | 70.4282
98161225 | CRN05 | 35.996 | 31.946 | KG |  | 5710629592507 | CRN5-10 A-P-A-V-HQQV 3x230/400 50HZ | 79.3568 | 70.4282
98161226 | CRN05 | 40.35 | 36.3 | KG |  | 5710629592514 | CRN5-11 A-P-A-E-HQQE 3x230/400 50HZ | 88.9556 | 80.027
98161227 | CRN05 | 40.35 | 36.3 | KG |  | 5710629592521 | CRN5-11 A-P-A-V-HQQV 3x230/400 50HZ | 88.9556 | 80.027
98161228 | CRN05 | 41.014 | 36.964 | KG |  | 5710629592538 | CRN5-12 A-P-A-E-HQQE 3x230/400 50HZ | 90.4195 | 81.4908
98161229 | CRN05 | 41.014 | 36.964 | KG |  | 5710629592545 | CRN5-12 A-P-A-V-HQQV 3x230/400 50HZ | 90.4195 | 81.4908
98161230 | CRN05 | 41.535 | 37.485 | KG |  | 5710629592552 | CRN5-13 A-P-A-E-HQQE 3x230/400 50HZ | 91.5681 | 82.6394
98161231 | CRN05 | 41.535 | 37.485 | KG |  | 5710629592569 | CRN5-13 A-P-A-V-HQQV 3x230/400 50HZ | 91.5681 | 82.6394
98161232 | CRN05 | 41.028 | 38.128 | KG |  | 5710629592576 | CRN5-14 A-P-A-E-HQQE 3x230/400 50HZ | 90.4503 | 84.057
98161233 | CRN05 | 41.028 | 38.128 | KG |  | 5710629592583 | CRN5-14 A-P-A-V-HQQV 3x230/400 50HZ | 90.4503 | 84.057
98161234 | CRN05 | 41.571 | 38.671 | KG |  | 5710629592590 | CRN5-15 A-P-A-E-HQQE 3x230/400 50HZ | 91.6474 | 85.2541
98161235 | CRN05 | 41.571 | 38.671 | KG |  | 5710629592606 | CRN5-15 A-P-A-V-HQQV 3x230/400 50HZ | 91.6474 | 85.2541
98161236 | CRN05 | 42.113 | 39.213 | KG |  | 5710629592613 | CRN5-16 A-P-A-E-HQQE 3x230/400 50HZ | 92.8423 | 86.449
98161237 | CRN05 | 42.113 | 39.213 | KG |  | 5710629592620 | CRN5-16 A-P-A-V-HQQV 3x230/400 50HZ | 92.8423 | 86.449
98161238 | CRN05 | 48.728 | 45.828 | KG |  | 5710629592637 | CRN5-18 A-P-A-E-HQQE 3x230/400 50HZ | 107.4257 | 101.0324
98161239 | CRN05 | 48.728 | 45.828 | KG |  | 5710629592644 | CRN5-18 A-P-A-V-HQQV 3x230/400 50HZ | 107.4257 | 101.0324
98161240 | CRN05 | 52.383 | 47.013 | KG |  | 5710629592651 | CRN5-20 A-P-A-E-HQQE 3x230/400 50HZ | 115.4836 | 103.6449
98161241 | CRN05 | 52.383 | 47.013 | KG |  | 5710629592668 | CRN5-20 A-P-A-V-HQQV 3x230/400 50HZ | 115.4836 | 103.6449
98161242 | CRN05 | 64.468 | 59.798 | KG |  | 5710629592675 | CRN5-22 A-P-A-E-HQQE 3x230/400 50HZ | 142.1262 | 131.8307
98161243 | CRN05 | 64.468 | 59.798 | KG |  | 5710629592682 | CRN5-22 A-P-A-V-HQQV 3x230/400 50HZ | 142.1262 | 131.8307
98161244 | CRN05 | 65.654 | 60.984 | KG |  | 5710629592699 | CRN5-24 A-P-A-E-HQQE 3x230/400 50HZ | 144.7408 | 134.4453
98161245 | CRN05 | 65.654 | 60.984 | KG |  | 5710629592705 | CRN5-24 A-P-A-V-HQQV 3x230/400 50HZ | 144.7408 | 134.4453
98161246 | CRN05 | 82.759 | 62.169 | KG |  | 5710629592712 | CRN5-26 A-P-A-E-HQQE 3x230/400 50HZ | 182.4505 | 137.0578
98161247 | CRN05 | 82.759 | 62.169 | KG |  | 5710629592729 | CRN5-26 A-P-A-V-HQQV 3x230/400 50HZ | 182.4505 | 137.0578
98161248 | CRN05 | 84.486 | 63.896 | KG |  | 5710629592736 | CRN5-29 A-P-A-E-HQQE 3x230/400 50HZ | 186.2578 | 140.8651
98161249 | CRN05 | 84.486 | 63.896 | KG |  | 5710629592743 | CRN5-29 A-P-A-V-HQQV 3x230/400 50HZ | 186.2578 | 140.8651
98161250 | CRN05 | 98.964 | 75.614 | KG |  | 5710629592750 | CRN5-32 A-P-A-E-HQQE 3x230/400 50HZ | 218.176 | 166.6986
98161251 | CRN05 | 98.964 | 75.614 | KG |  | 5710629592767 | CRN5-32 A-P-A-V-HQQV 3x230/400 50HZ | 218.176 | 166.6986
98161252 | CRN05 | 102.828 | 77.878 | KG |  | 5710629592774 | CRN5-36 A-P-A-E-HQQE 3x230/400 50HZ | 226.6946 | 171.6898
98161253 | CRN05 | 102.828 | 77.878 | KG |  | 5710629592781 | CRN5-36 A-P-A-V-HQQV 3x230/400 50HZ | 226.6946 | 171.6898
98161254 | CRN05 | 23.317 | 20.667 | KG |  | 5710629592798 | CRN5-2 A-FGJ-A-E-HQQE 3x230/400 50HZ | 51.4047 | 45.5625
98161255 | CRN05 | 23.317 | 20.667 | KG |  | 5710629592804 | CRN5-2 A-FGJ-A-V-HQQV 3x230/400 50HZ | 51.4047 | 45.5625
98161256 | CRN05 | 23.42 | 20.77 | KG |  | 5710629592811 | CRN5-3 A-FGJ-A-E-HQQE 3x230/400 50HZ | 51.6317 | 45.7895
98161257 | CRN05 | 23.42 | 20.77 | KG |  | 5710629592828 | CRN5-3 A-FGJ-A-V-HQQV 3x230/400 50HZ | 51.6317 | 45.7895
98161258 | CRN05 | 24.068 | 21.318 | KG |  | 5710629592835 | CRN5-4 A-FGJ-A-E-HQQE 3x230/400 50HZ | 53.0603 | 46.9977
98161259 | CRN05 | 24.068 | 21.318 | KG |  | 5710629592842 | CRN5-4 A-FGJ-A-V-HQQV 3x230/400 50HZ | 53.0603 | 46.9977
98161260 | CRN05 | 28.085 | 25.335 | KG |  | 5710629592859 | CRN5-5 A-FGJ-A-E-HQQE 3x230/400 50HZ | 61.9162 | 55.8535
98161261 | CRN05 | 28.085 | 25.335 | KG |  | 5710629592866 | CRN5-5 A-FGJ-A-V-HQQV 3x230/400 50HZ | 61.9162 | 55.8535
98161262 | CRN05 | 30.828 | 27.978 | KG |  | 5710629592873 | CRN5-6 A-FGJ-A-E-HQQE 3x230/400 50HZ | 67.9634 | 61.6803
98161263 | CRN05 | 30.828 | 27.978 | KG |  | 5710629592880 | CRN5-6 A-FGJ-A-V-HQQV 3x230/400 50HZ | 67.9634 | 61.6803
98161264 | CRN05 | 31.37 | 28.52 | KG |  | 5710629592897 | CRN5-7 A-FGJ-A-E-HQQE 3x230/400 50HZ | 69.1583 | 62.8752
98161265 | CRN05 | 31.37 | 28.52 | KG |  | 5710629592903 | CRN5-7 A-FGJ-A-V-HQQV 3x230/400 50HZ | 69.1583 | 62.8752
98161266 | CRN05 | 31.913 | 29.063 | KG |  | 5710629592910 | CRN5-8 A-FGJ-A-E-HQQE 3x230/400 50HZ | 70.3554 | 64.0723
98161267 | CRN05 | 31.913 | 29.063 | KG |  | 5710629592927 | CRN5-8 A-FGJ-A-V-HQQV 3x230/400 50HZ | 70.3554 | 64.0723
98161268 | CRN05 | 39.613 | 35.563 | KG |  | 5710629592934 | CRN5-9 A-FGJ-A-E-HQQE 3x230/400 50HZ | 87.3308 | 78.4022
98161269 | CRN05 | 39.613 | 35.563 | KG |  | 5710629592941 | CRN5-9 A-FGJ-A-V-HQQV 3x230/400 50HZ | 87.3308 | 78.4022
98161270 | CRN05 | 40.156 | 36.106 | KG |  | 5710629592958 | CRN5-10 A-FGJ-A-E-HQQE 3x230/400 50HZ | 88.5279 | 79.5993
98161271 | CRN05 | 40.156 | 36.106 | KG |  | 5710629592965 | CRN5-10 A-FGJ-A-V-HQQV 3x230/400 50HZ | 88.5279 | 79.5993
98161272 | CRN05 | 44.51 | 40.46 | KG |  | 5710629592972 | CRN5-11 A-FGJ-A-E-HQQE 3x230/400 50HZ | 98.1267 | 89.1981
98161273 | CRN05 | 44.51 | 40.46 | KG |  | 5710629592989 | CRN5-11 A-FGJ-A-V-HQQV 3x230/400 50HZ | 98.1267 | 89.1981
98161274 | CRN05 | 45.174 | 41.124 | KG |  | 5710629592996 | CRN5-12 A-FGJ-A-E-HQQE 3x230/400 50HZ | 99.5906 | 90.662
98161275 | CRN05 | 45.174 | 41.124 | KG |  | 5710629593009 | CRN5-12 A-FGJ-A-V-HQQV 3x230/400 50HZ | 99.5906 | 90.662
98161276 | CRN05 | 44.545 | 41.645 | KG |  | 5710629593016 | CRN5-13 A-FGJ-A-E-HQQE 3x230/400 50HZ | 98.2039 | 91.8106
98161277 | CRN05 | 44.545 | 41.645 | KG |  | 5710629593023 | CRN5-13 A-FGJ-A-V-HQQV 3x230/400 50HZ | 98.2039 | 91.8106
98161278 | CRN05 | 45.188 | 42.288 | KG |  | 5710629593030 | CRN5-14 A-FGJ-A-E-HQQE 3x230/400 50HZ | 99.6215 | 93.2281
98161279 | CRN05 | 45.188 | 42.288 | KG |  | 5710629593047 | CRN5-14 A-FGJ-A-V-HQQV 3x230/400 50HZ | 99.6215 | 93.2281
98161280 | CRN05 | 45.731 | 42.831 | KG |  | 5710629593054 | CRN5-15 A-FGJ-A-E-HQQE 3x230/400 50HZ | 100.8186 | 94.4252
98161281 | CRN05 | 45.731 | 42.831 | KG |  | 5710629593061 | CRN5-15 A-FGJ-A-V-HQQV 3x230/400 50HZ | 100.8186 | 94.4252
98161282 | CRN05 | 46.273 | 43.373 | KG |  | 5710629593078 | CRN5-16 A-FGJ-A-E-HQQE 3x230/400 50HZ | 102.0135 | 95.6201
98161283 | CRN05 | 46.273 | 43.373 | KG |  | 5710629593085 | CRN5-16 A-FGJ-A-V-HQQV 3x230/400 50HZ | 102.0135 | 95.6201
98161284 | CRN05 | 55.358 | 49.988 | KG |  | 5710629593092 | CRN5-18 A-FGJ-A-E-HQQE 3x230/400 50HZ | 122.0422 | 110.2035
98161285 | CRN05 | 55.358 | 49.988 | KG |  | 5710629593108 | CRN5-18 A-FGJ-A-V-HQQV 3x230/400 50HZ | 122.0422 | 110.2035
98161286 | CRN05 | 56.543 | 51.173 | KG |  | 5710629593115 | CRN5-20 A-FGJ-A-E-HQQE 3x230/400 50HZ | 124.6547 | 112.816
98161287 | CRN05 | 56.543 | 51.173 | KG |  | 5710629593122 | CRN5-20 A-FGJ-A-V-HQQV 3x230/400 50HZ | 124.6547 | 112.816
98161288 | CRN05 | 68.628 | 63.958 | KG |  | 5710629593139 | CRN5-22 A-FGJ-A-E-HQQE 3x230/400 50HZ | 151.2973 | 141.0018
98161289 | CRN05 | 68.628 | 63.958 | KG |  | 5710629593146 | CRN5-22 A-FGJ-A-V-HQQV 3x230/400 50HZ | 151.2973 | 141.0018
98161290 | CRN05 | 69.814 | 65.144 | KG |  | 5710629593153 | CRN5-24 A-FGJ-A-E-HQQE 3x230/400 50HZ | 153.9119 | 143.6165
98161291 | CRN05 | 69.814 | 65.144 | KG |  | 5710629593160 | CRN5-24 A-FGJ-A-V-HQQV 3x230/400 50HZ | 153.9119 | 143.6165
98161292 | CRN05 | 86.919 | 66.329 | KG |  | 5710629593177 | CRN5-26 A-FGJ-A-E-HQQE 3x230/400 50HZ | 191.6216 | 146.2289
98161293 | CRN05 | 86.919 | 66.329 | KG |  | 5710629593184 | CRN5-26 A-FGJ-A-V-HQQV 3x230/400 50HZ | 191.6216 | 146.2289
98161294 | CRN05 | 88.646 | 68.056 | KG |  | 5710629593191 | CRN5-29 A-FGJ-A-E-HQQE 3x230/400 50HZ | 195.429 | 150.0363
98161295 | CRN05 | 88.646 | 68.056 | KG |  | 5710629593207 | CRN5-29 A-FGJ-A-V-HQQV 3x230/400 50HZ | 195.429 | 150.0363
98161296 | CRN05 | 104.724 | 79.774 | KG |  | 5710629593214 | CRN5-32 A-FGJ-A-E-HQQE 3x230/400 50HZ | 230.8745 | 175.8698
98161297 | CRN05 | 104.724 | 79.774 | KG |  | 5710629593221 | CRN5-32 A-FGJ-A-V-HQQV 3x230/400 50HZ | 230.8745 | 175.8698
98161298 | CRN05 | 106.988 | 82.038 | KG |  | 5710629593238 | CRN5-36 A-FGJ-A-E-HQQE 3x230/400 50HZ | 235.8657 | 180.861
98161299 | CRN05 | 106.988 | 82.038 | KG |  | 5710629593245 | CRN5-36 A-FGJ-A-V-HQQV 3x230/400 50HZ | 235.8657 | 180.861
98161303 | CR015 | 45 | 41 | KG |  | 5710629593269 | CR15-1 A-A-A-E-HQQE 3x230/400 50 HZ | 99.207 | 90.3886
98161304 | CR015 | 45 | 41 | KG |  | 5710629593276 | CR15-1 A-A-A-V-HQQV 3x230/400 50 HZ | 99.207 | 90.3886
98161305 | CR015 | 55 | 52 | KG |  | 5710629593283 | CR15-2 A-A-A-E-HQQE 3x230/400 50 HZ | 121.253 | 114.6392
98161306 | CR015 | 55 | 52 | KG |  | 5710629593290 | CR15-2 A-A-A-V-HQQV 3x230/400 50 HZ | 121.253 | 114.6392
98161307 | CR015 | 62 | 58 | KG |  | 5710629593306 | CR15-3 A-A-A-E-HQQE 3x230/400 50 HZ | 136.6852 | 127.8668
98161308 | CR015 | 62 | 58 | KG |  | 5710629595119 | CR15-3 A-A-A-V-HQQV 3x230/400 50 HZ | 136.6852 | 127.8668
98161309 | CR015 | 75 | 71 | KG |  | 5710629595126 | CR15-4 A-A-A-E-HQQE 3x230/400 50 HZ | 165.345 | 156.5266
98161310 | CR015 | 75 | 71 | KG |  | 5710629595133 | CR15-4 A-A-A-V-HQQV 3x230/400 50 HZ | 165.345 | 156.5266
98161311 | CR010 | 48 | 44 | KG |  | 5710629593313 | CR10-4 A-A-A-V-HQQV 3x230/400 50 HZ | 105.8208 | 97.0024
98161312 | CR010 | 53 | 49 | KG |  | 5710629593320 | CR10-5 A-A-A-E-HQQE 3x230/400 50 HZ | 116.8438 | 108.0254
98161313 | CR010 | 53 | 49 | KG |  | 5710629593337 | CR10-5 A-A-A-V-HQQV 3x230/400 50 HZ | 116.8438 | 108.0254
98161314 | CR010 | 54 | 50 | KG |  | 5710629593344 | CR10-6 A-A-A-E-HQQE 3x230/400 50 HZ | 119.0484 | 110.23
98161315 | CR010 | 54 | 50 | KG |  | 5710629593351 | CR10-6 A-A-A-V-HQQV 3x230/400 50 HZ | 119.0484 | 110.23
98161316 | CR010 | 60 | 56 | KG |  | 5710629593368 | CR10-7 A-A-A-E-HQQE 3x230/400 50 HZ | 132.276 | 123.4576
98161317 | CR010 | 60 | 56 | KG |  | 5710629593375 | CR10-7 A-A-A-V-HQQV 3x230/400 50 HZ | 132.276 | 123.4576
98161318 | CR010 | 61 | 57 | KG |  | 5710629593382 | CR10-8 A-A-A-E-HQQE 3x230/400 50 HZ | 134.4806 | 125.6622
98161319 | CR010 | 61 | 57 | KG |  | 5710629593399 | CR10-8 A-A-A-V-HQQV 3x230/400 50 HZ | 134.4806 | 125.6622
98161320 | CR010 | 62 | 58 | KG |  | 5710629593405 | CR10-9 A-A-A-E-HQQE 3x230/400 50 HZ | 136.6852 | 127.8668
98161321 | CR010 | 62 | 58 | KG |  | 5710629593412 | CR10-9 A-A-A-V-HQQV 3x230/400 50 HZ | 136.6852 | 127.8668
98161322 | CR010 | 75 | 71 | KG |  | 5710629593429 | CR10-10 A-A-A-E-HQQE 3x230/400 50 HZ | 165.345 | 156.5266
98161323 | CR010 | 75 | 71 | KG |  | 5710629593436 | CR10-10 A-A-A-V-HQQV 3x230/400 50 HZ | 165.345 | 156.5266
98161324 | CR010 | 77 | 73 | KG |  | 5710629593443 | CR10-12 A-A-A-E-HQQE 3x230/400 50 HZ | 169.7542 | 160.9358
98161325 | CR010 | 77 | 73 | KG |  | 5710629593450 | CR10-12 A-A-A-V-HQQV 3x230/400 50 HZ | 169.7542 | 160.9358
98161326 | CR010 | 114 | 92 | KG |  | 5710629593467 | CR10-14 A-A-A-E-HQQE 3x230/400 50 HZ | 251.3244 | 202.8232
98161327 | CR010 | 114 | 92 | KG |  | 5710629593474 | CR10-14 A-A-A-V-HQQV 3x230/400 50 HZ | 251.3244 | 202.8232
98161328 | CR010 | 116 | 94 | KG |  | 5710629593481 | CR10-16 A-A-A-E-HQQE 3x230/400 50 HZ | 255.7336 | 207.2324
98161329 | CR010 | 116 | 94 | KG |  | 5710629593498 | CR10-16 A-A-A-V-HQQV 3x230/400 50 HZ | 255.7336 | 207.2324
98161330 | CR010 | 50 | 37 | KG |  | 5710629593504 | CR10-1 A-GJN-A-E-HQQE 3x230/400 50 HZ | 110.23 | 81.5702
98161331 | CR010 | 50 | 37 | KG |  | 5710629593511 | CR10-1 A-GJN-A-V-HQQV 3x230/400 50 HZ | 110.23 | 81.5702
98161332 | CR010 | 52 | 40 | KG |  | 5710629593528 | CR10-2 A-GJN-A-E-HQQE 3x230/400 50 HZ | 114.6392 | 88.184
98161333 | CR010 | 52 | 40 | KG |  | 5710629593535 | CR10-2 A-GJN-A-V-HQQV 3x230/400 50 HZ | 114.6392 | 88.184
98161334 | CR010 | 56 | 43 | KG |  | 5710629593542 | CR10-3 A-GJN-A-E-HQQE 3x230/400 50 HZ | 123.4576 | 94.7978
98161335 | CR010 | 56 | 43 | KG |  | 5710629593559 | CR10-3 A-GJN-A-V-HQQV 3x230/400 50 HZ | 123.4576 | 94.7978
98161336 | CR010 | 63 | 50 | KG |  | 5710629593566 | CR10-4 A-GJN-A-E-HQQE 3x230/400 50 HZ | 138.8898 | 110.23
98161337 | CR010 | 63 | 50 | KG |  | 5710629593573 | CR10-4 A-GJN-A-V-HQQV 3x230/400 50 HZ | 138.8898 | 110.23
98161338 | CR010 | 77 | 55 | KG |  | 5710629593580 | CR10-5 A-GJN-A-E-HQQE 3x230/400 50 HZ | 169.7542 | 121.253
98161339 | CR010 | 77 | 55 | KG |  | 5710629593597 | CR10-5 A-GJN-A-V-HQQV 3x230/400 50 HZ | 169.7542 | 121.253
98161340 | CR010 | 78 | 56 | KG |  | 5710629593603 | CR10-6 A-GJN-A-E-HQQE 3x230/400 50 HZ | 171.9588 | 123.4576
98161341 | CR010 | 78 | 56 | KG |  | 5710629593610 | CR10-6 A-GJN-A-V-HQQV 3x230/400 50 HZ | 171.9588 | 123.4576
98161342 | CR010 | 84 | 62 | KG |  | 5710629593627 | CR10-7 A-GJN-A-E-HQQE 3x230/400 50 HZ | 185.1864 | 136.6852
98161343 | CR010 | 84 | 62 | KG |  | 5710629593634 | CR10-7 A-GJN-A-V-HQQV 3x230/400 50 HZ | 185.1864 | 136.6852
98161344 | CR010 | 85 | 63 | KG |  | 5710629593641 | CR10-8 A-GJN-A-E-HQQE 3x230/400 50 HZ | 187.391 | 138.8898
98161345 | CR010 | 85 | 63 | KG |  | 5710629593658 | CR10-8 A-GJN-A-V-HQQV 3x230/400 50 HZ | 187.391 | 138.8898
98161346 | CR010 | 86 | 64 | KG |  | 5710629593665 | CR10-9 A-GJN-A-E-HQQE 3x230/400 50 HZ | 189.5956 | 141.0944
98161347 | CR010 | 86 | 64 | KG |  | 5710629593672 | CR10-9 A-GJN-A-V-HQQV 3x230/400 50 HZ | 189.5956 | 141.0944
98161348 | CR010 | 99 | 77 | KG |  | 5710629593689 | CR10-10 A-GJN-A-E-HQQE 3x230/400 50 HZ | 218.2554 | 169.7542
98161349 | CR010 | 99 | 77 | KG |  | 5710629593696 | CR10-10 A-GJN-A-V-HQQV 3x230/400 50 HZ | 218.2554 | 169.7542
98161350 | CR010 | 101 | 79 | KG |  | 5710629593702 | CR10-12 A-GJN-A-E-HQQE 3x230/400 50 HZ | 222.6646 | 174.1634
98161351 | CR010 | 101 | 79 | KG |  | 5710629593719 | CR10-12 A-GJN-A-V-HQQV 3x230/400 50 HZ | 222.6646 | 174.1634
98161352 | CR010 | 120 | 98 | KG |  | 5710629593726 | CR10-14 A-GJN-A-E-HQQE 3x230/400 50 HZ | 264.552 | 216.0508
98161353 | CR010 | 120 | 98 | KG |  | 5710629593733 | CR10-14 A-GJN-A-V-HQQV 3x230/400 50 HZ | 264.552 | 216.0508
98161354 | CR010 | 122 | 100 | KG |  | 5710629593740 | CR10-16 A-GJN-A-E-HQQE 3x230/400 50 HZ | 268.9612 | 220.46
98161355 | CR010 | 122 | 100 | KG |  | 5710629593757 | CR10-16 A-GJN-A-V-HQQV 3x230/400 50 HZ | 268.9612 | 220.46
98161356 | CR010 | 135 | 113 | KG |  | 5710629593764 | CR10-18 A-GJN-A-E-HQQE 3x230/400 50 HZ | 297.621 | 249.1198
98161357 | CR010 | 135 | 113 | KG |  | 5710629593771 | CR10-18 A-GJN-A-V-HQQV 3x230/400 50 HZ | 297.621 | 249.1198
98161358 | CR010 | 139 | 115 | KG |  | 5710629593788 | CR10-20 A-GJN-A-E-HQQE 3x230/400 50 HZ | 306.4394 | 253.529
98161359 | CR010 | 139 | 115 | KG |  | 5710629593795 | CR10-20 A-GJN-A-V-HQQV 3x230/400 50 HZ | 306.4394 | 253.529
98161360 | CR010 | 141 | 117 | KG |  | 5710629593801 | CR10-22 A-GJN-A-E-HQQE 3x230/400 50 HZ | 310.8486 | 257.9382
98161361 | CR010 | 141 | 117 | KG |  | 5710629593818 | CR10-22 A-GJN-A-V-HQQV 3x230/400 50 HZ | 310.8486 | 257.9382
98161362 | CRI10 | 34 | 30 | KG |  | 5710629593825 | CRI10-1 A-CA-A-E-HQQE 3x230/400 50 HZ | 74.9564 | 66.138
98161363 | CRI10 | 34 | 30 | KG |  | 5710629593832 | CRI10-1 A-CA-A-V-HQQV 3x230/400 50 HZ | 74.9564 | 66.138
98161364 | CRI10 | 36 | 33 | KG |  | 5710629593849 | CRI10-2 A-CA-A-E-HQQE 3x230/400 50 HZ | 79.3656 | 72.7518
98161365 | CRI10 | 36 | 33 | KG |  | 5710629593856 | CRI10-2 A-CA-A-V-HQQV 3x230/400 50 HZ | 79.3656 | 72.7518
98161366 | CRI10 | 39 | 36 | KG |  | 5710629593863 | CRI10-3 A-CA-A-E-HQQE 3x230/400 50 HZ | 85.9794 | 79.3656
98161367 | CRI10 | 39 | 36 | KG |  | 5710629593870 | CRI10-3 A-CA-A-V-HQQV 3x230/400 50 HZ | 85.9794 | 79.3656
98161368 | CRI10 | 47 | 43 | KG |  | 5710629593887 | CRI10-4 A-CA-A-E-HQQE 3x230/400 50 HZ | 103.6162 | 94.7978
98161369 | CRI10 | 47 | 43 | KG |  | 5710629593894 | CRI10-4 A-CA-A-V-HQQV 3x230/400 50 HZ | 103.6162 | 94.7978
98161370 | CRI10 | 52 | 48 | KG |  | 5710629593900 | CRI10-5 A-CA-A-E-HQQE 3x230/400 50 HZ | 114.6392 | 105.8208
98161371 | CRI10 | 52 | 48 | KG |  | 5710629593917 | CRI10-5 A-CA-A-V-HQQV 3x230/400 50 HZ | 114.6392 | 105.8208
98161372 | CRI10 | 53 | 49 | KG |  | 5710629593924 | CRI10-6 A-CA-A-E-HQQE 3x230/400 50 HZ | 116.8438 | 108.0254
98161373 | CRI10 | 53 | 49 | KG |  | 5710629593931 | CRI10-6 A-CA-A-V-HQQV 3x230/400 50 HZ | 116.8438 | 108.0254
98161374 | CRI10 | 59 | 55 | KG |  | 5710629593948 | CRI10-7 A-CA-A-E-HQQE 3x230/400 50 HZ | 130.0714 | 121.253
98161375 | CRI10 | 59 | 55 | KG |  | 5710629593955 | CRI10-7 A-CA-A-V-HQQV 3x230/400 50 HZ | 130.0714 | 121.253
98161376 | CRI10 | 60 | 56 | KG |  | 5710629593962 | CRI10-8 A-CA-A-E-HQQE 3x230/400 50 HZ | 132.276 | 123.4576
98161377 | CRI10 | 60 | 56 | KG |  | 5710629593979 | CRI10-8 A-CA-A-V-HQQV 3x230/400 50 HZ | 132.276 | 123.4576
98161378 | CRI10 | 61 | 57 | KG |  | 5710629593986 | CRI10-9 A-CA-A-E-HQQE 3x230/400 50 HZ | 134.4806 | 125.6622
98161379 | CRI10 | 61 | 57 | KG |  | 5710629593993 | CRI10-9 A-CA-A-V-HQQV 3x230/400 50 HZ | 134.4806 | 125.6622
98161380 | CRI10 | 74 | 70 | KG |  | 5710629594006 | CRI10-10 A-CA-A-E-HQQE 3x230/400 50 HZ | 163.1404 | 154.322
98161381 | CRI10 | 74 | 70 | KG |  | 5710629594013 | CRI10-10 A-CA-A-V-HQQV 3x230/400 50 HZ | 163.1404 | 154.322
98161382 | CRI10 | 76 | 72 | KG |  | 5710629594020 | CRI10-12 A-CA-A-E-HQQE 3x230/400 50 HZ | 167.5496 | 158.7312
98161383 | CRI10 | 76 | 72 | KG |  | 5710629594037 | CRI10-12 A-CA-A-V-HQQV 3x230/400 50 HZ | 167.5496 | 158.7312
98161384 | CRI10 | 113 | 91 | KG |  | 5710629594044 | CRI10-14 A-CA-A-E-HQQE 3x230/400 50 HZ | 249.1198 | 200.6186
98161385 | CRI10 | 113 | 91 | KG |  | 5710629594051 | CRI10-14 A-CA-A-V-HQQV 3x230/400 50 HZ | 249.1198 | 200.6186
98161386 | CRI10 | 115 | 93 | KG |  | 5710629594068 | CRI10-16 A-CA-A-E-HQQE 3x230/400 50 HZ | 253.529 | 205.0278
98161387 | CRI10 | 115 | 93 | KG |  | 5710629594075 | CRI10-16 A-CA-A-V-HQQV 3x230/400 50 HZ | 253.529 | 205.0278
98161388 | CRI10 | 46 | 34 | KG |  | 5710629594082 | CRI10-1 A-FN-A-E-HQQE 3x230/400 50 HZ | 101.4116 | 74.9564
98161389 | CRI10 | 46 | 34 | KG |  | 5710629594099 | CRI10-1 A-FN-A-V-HQQV 3x230/400 50 HZ | 101.4116 | 74.9564
98161390 | CRI10 | 49 | 36 | KG |  | 5710629594105 | CRI10-2 A-FN-A-E-HQQE 3x230/400 50 HZ | 108.0254 | 79.3656
98161391 | CRI10 | 49 | 36 | KG |  | 5710629594112 | CRI10-2 A-FN-A-V-HQQV 3x230/400 50 HZ | 108.0254 | 79.3656
98161392 | CRI10 | 52 | 39 | KG |  | 5710629594129 | CRI10-3 A-FN-A-E-HQQE 3x230/400 50 HZ | 114.6392 | 85.9794
98161393 | CRI10 | 52 | 39 | KG |  | 5710629594136 | CRI10-3 A-FN-A-V-HQQV 3x230/400 50 HZ | 114.6392 | 85.9794
98161394 | CRI10 | 60 | 47 | KG |  | 5710629594143 | CRI10-4 A-FN-A-E-HQQE 3x230/400 50 HZ | 132.276 | 103.6162
98161395 | CRI10 | 60 | 47 | KG |  | 5710629594150 | CRI10-4 A-FN-A-V-HQQV 3x230/400 50 HZ | 132.276 | 103.6162
98161396 | CRI10 | 74 | 52 | KG |  | 5710629594167 | CRI10-5 A-FN-A-E-HQQE 3x230/400 50 HZ | 163.1404 | 114.6392
98161397 | CRI10 | 74 | 52 | KG |  | 5710629594174 | CRI10-5 A-FN-A-V-HQQV 3x230/400 50 HZ | 163.1404 | 114.6392
98161398 | CRI10 | 75 | 53 | KG |  | 5710629594181 | CRI10-6 A-FN-A-E-HQQE 3x230/400 50 HZ | 165.345 | 116.8438
98161399 | CRI10 | 75 | 53 | KG |  | 5710629594198 | CRI10-6 A-FN-A-V-HQQV 3x230/400 50 HZ | 165.345 | 116.8438
98161400 | CRI10 | 81 | 59 | KG |  | 5710629594204 | CRI10-7 A-FN-A-E-HQQE 3x230/400 50 HZ | 178.5726 | 130.0714
98161401 | CRI10 | 81 | 59 | KG |  | 5710629594211 | CRI10-7 A-FN-A-V-HQQV 3x230/400 50 HZ | 178.5726 | 130.0714
98161402 | CRI10 | 82 | 60 | KG |  | 5710629594228 | CRI10-8 A-FN-A-E-HQQE 3x230/400 50 HZ | 180.7772 | 132.276
98161403 | CRI10 | 82 | 60 | KG |  | 5710629594235 | CRI10-8 A-FN-A-V-HQQV 3x230/400 50 HZ | 180.7772 | 132.276
98161404 | CRI10 | 83 | 61 | KG |  | 5710629594242 | CRI10-9 A-FN-A-E-HQQE 3x230/400 50 HZ | 182.9818 | 134.4806
98161405 | CRI10 | 83 | 61 | KG |  | 5710629594259 | CRI10-9 A-FN-A-V-HQQV 3x230/400 50 HZ | 182.9818 | 134.4806
98161406 | CRI10 | 96 | 74 | KG |  | 5710629594266 | CRI10-10 A-FN-A-E-HQQE 3x230/400 50 HZ | 211.6416 | 163.1404
98161407 | CRI10 | 96 | 74 | KG |  | 5710629594273 | CRI10-10 A-FN-A-V-HQQV 3x230/400 50 HZ | 211.6416 | 163.1404
98161408 | CRI10 | 98 | 76 | KG |  | 5710629594280 | CRI10-12 A-FN-A-E-HQQE 3x230/400 50 HZ | 216.0508 | 167.5496
98161409 | CRI10 | 98 | 76 | KG |  | 5710629594297 | CRI10-12 A-FN-A-V-HQQV 3x230/400 50 HZ | 216.0508 | 167.5496
98161410 | CRI10 | 116 | 94 | KG |  | 5710629594303 | CRI10-14 A-FN-A-E-HQQE 3x230/400 50 HZ | 255.7336 | 207.2324
98161411 | CRI10 | 116 | 94 | KG |  | 5710629594310 | CRI10-14 A-FN-A-V-HQQV 3x230/400 50 HZ | 255.7336 | 207.2324
98161412 | CRI10 | 118 | 96 | KG |  | 5710629594327 | CRI10-16 A-FN-A-E-HQQE 3x230/400 50 HZ | 260.1428 | 211.6416
98161413 | CRI10 | 118 | 96 | KG |  | 5710629594334 | CRI10-16 A-FN-A-V-HQQV 3x230/400 50 HZ | 260.1428 | 211.6416
98161414 | CRI10 | 131 | 109 | KG |  | 5710629594341 | CRI10-18 A-FN-A-E-HQQE 3x230/400 50 HZ | 288.8026 | 240.3014
98161415 | CRI10 | 131 | 109 | KG |  | 5710629594358 | CRI10-18 A-FN-A-V-HQQV 3x230/400 50 HZ | 288.8026 | 240.3014
98161416 | CRI10 | 134 | 112 | KG |  | 5710629594365 | CRI10-20 A-FN-A-E-HQQE 3x230/400 50 HZ | 295.4164 | 246.9152
98161417 | CRI10 | 134 | 112 | KG |  | 5710629594372 | CRI10-20 A-FN-A-V-HQQV 3x230/400 50 HZ | 295.4164 | 246.9152
98161418 | CRI10 | 138 | 114 | KG |  | 5710629594389 | CRI10-22 A-FN-A-E-HQQE 3x230/400 50 HZ | 304.2348 | 251.3244
98161419 | CRI10 | 138 | 114 | KG |  | 5710629594396 | CRI10-22 A-FN-A-V-HQQV 3x230/400 50 HZ | 304.2348 | 251.3244
98161420 | CRN10 | 32 | 29 | KG |  | 5710629594402 | CRN10-1 A-P-A-E-HQQE 3x230/400 50 HZ | 70.5472 | 63.9334
98161421 | CRN10 | 32 | 29 | KG |  | 5710629594419 | CRN10-1 A-P-A-V-HQQV 3x230/400 50 HZ | 70.5472 | 63.9334
98161422 | CRN10 | 34 | 31 | KG |  | 5710629594426 | CRN10-2 A-P-A-E-HQQE 3x230/400 50 HZ | 74.9564 | 68.3426
98161423 | CRN10 | 34 | 31 | KG |  | 5710629594433 | CRN10-2 A-P-A-V-HQQV 3x230/400 50 HZ | 74.9564 | 68.3426
98161424 | CRN10 | 38 | 34 | KG |  | 5710629594440 | CRN10-3 A-P-A-E-HQQE 3x230/400 50 HZ | 83.7748 | 74.9564
98161425 | CRN10 | 38 | 34 | KG |  | 5710629594457 | CRN10-3 A-P-A-V-HQQV 3x230/400 50 HZ | 83.7748 | 74.9564
98161426 | CRN10 | 45 | 42 | KG |  | 5710629594464 | CRN10-4 A-P-A-E-HQQE 3x230/400 50 HZ | 99.207 | 92.5932
98161427 | CRN10 | 45 | 42 | KG |  | 5710629594471 | CRN10-4 A-P-A-V-HQQV 3x230/400 50 HZ | 99.207 | 92.5932
98161428 | CRN10 | 50 | 47 | KG |  | 5710629594488 | CRN10-5 A-P-A-E-HQQE 3x230/400 50 HZ | 110.23 | 103.6162
98161429 | CRN10 | 50 | 47 | KG |  | 5710629594495 | CRN10-5 A-P-A-V-HQQV 3x230/400 50 HZ | 110.23 | 103.6162
98161430 | CRN10 | 51 | 48 | KG |  | 5710629594501 | CRN10-6 A-P-A-E-HQQE 3x230/400 50 HZ | 112.4346 | 105.8208
98161431 | CRN10 | 51 | 48 | KG |  | 5710629594518 | CRN10-6 A-P-A-V-HQQV 3x230/400 50 HZ | 112.4346 | 105.8208
98161432 | CRN10 | 58 | 54 | KG |  | 5710629594525 | CRN10-7 A-P-A-E-HQQE 3x230/400 50 HZ | 127.8668 | 119.0484
98161433 | CRN10 | 58 | 54 | KG |  | 5710629594532 | CRN10-7 A-P-A-V-HQQV 3x230/400 50 HZ | 127.8668 | 119.0484
98161434 | CRN10 | 59 | 55 | KG |  | 5710629594549 | CRN10-8 A-P-A-E-HQQE 3x230/400 50 HZ | 130.0714 | 121.253
98161435 | CRN10 | 59 | 55 | KG |  | 5710629594556 | CRN10-8 A-P-A-V-HQQV 3x230/400 50 HZ | 130.0714 | 121.253
98161436 | CRN10 | 60 | 56 | KG |  | 5710629594563 | CRN10-9 A-P-A-E-HQQE 3x230/400 50 HZ | 132.276 | 123.4576
98161437 | CRN10 | 60 | 56 | KG |  | 5710629594570 | CRN10-9 A-P-A-V-HQQV 3x230/400 50 HZ | 132.276 | 123.4576
98161438 | CRN10 | 73 | 69 | KG |  | 5710629594587 | CRN10-10 A-P-A-E-HQQE 3x230/400 50 HZ | 160.9358 | 152.1174
98161439 | CRN10 | 73 | 69 | KG |  | 5710629594594 | CRN10-10 A-P-A-V-HQQV 3x230/400 50 HZ | 160.9358 | 152.1174
98161440 | CRN10 | 75 | 71 | KG |  | 5710629594600 | CRN10-12 A-P-A-E-HQQE 3x230/400 50 HZ | 165.345 | 156.5266
98161441 | CRN10 | 75 | 71 | KG |  | 5710629594617 | CRN10-12 A-P-A-V-HQQV 3x230/400 50 HZ | 165.345 | 156.5266
98161442 | CRN10 | 112 | 90 | KG |  | 5710629594624 | CRN10-14 A-P-A-E-HQQE 3x230/400 50 HZ | 246.9152 | 198.414
98161443 | CRN10 | 112 | 90 | KG |  | 5710629594631 | CRN10-14 A-P-A-V-HQQV 3x230/400 50 HZ | 246.9152 | 198.414
98161444 | CRN10 | 114 | 92 | KG |  | 5710629594648 | CRN10-16 A-P-A-E-HQQE 3x230/400 50 HZ | 251.3244 | 202.8232
98161445 | CRN10 | 114 | 92 | KG |  | 5710629594655 | CRN10-16 A-P-A-V-HQQV 3x230/400 50 HZ | 251.3244 | 202.8232
98161446 | CRN10 | 126 | 104 | KG |  | 5710629594662 | CRN10-18 A-P-A-E-HQQE 3x230/400 50 HZ | 277.7796 | 229.2784
98161447 | CRN10 | 126 | 104 | KG |  | 5710629594679 | CRN10-18 A-P-A-V-HQQV 3x230/400 50 HZ | 277.7796 | 229.2784
98161448 | CRN10 | 128 | 106 | KG |  | 5710629594686 | CRN10-20 A-P-A-E-HQQE 3x230/400 50 HZ | 282.1888 | 233.6876
98161449 | CRN10 | 128 | 106 | KG |  | 5710629594693 | CRN10-20 A-P-A-V-HQQV 3x230/400 50 HZ | 282.1888 | 233.6876
98161450 | CRN10 | 133 | 108 | KG |  | 5710629594709 | CRN10-22 A-P-A-E-HQQE 3x230/400 50 HZ | 293.2118 | 238.0968
98161451 | CRN10 | 133 | 108 | KG |  | 5710629594716 | CRN10-22 A-P-A-V-HQQV 3x230/400 50 HZ | 293.2118 | 238.0968
98161452 | CRN10 | 46 | 34 | KG |  | 5710629594723 | CRN10-1 A-FN-A-E-HQQE 3x230/400 50 HZ | 101.4116 | 74.9564
98161453 | CRN10 | 46 | 34 | KG |  | 5710629594730 | CRN10-1 A-FN-A-V-HQQV 3x230/400 50 HZ | 101.4116 | 74.9564
98161454 | CRN10 | 49 | 36 | KG |  | 5710629594747 | CRN10-2 A-FN-A-E-HQQE 3x230/400 50 HZ | 108.0254 | 79.3656
98161455 | CRN10 | 49 | 36 | KG |  | 5710629594754 | CRN10-2 A-FN-A-V-HQQV 3x230/400 50 HZ | 108.0254 | 79.3656
98161456 | CRN10 | 52 | 40 | KG |  | 5710629594761 | CRN10-3 A-FN-A-E-HQQE 3x230/400 50 HZ | 114.6392 | 88.184
98161457 | CRN10 | 52 | 40 | KG |  | 5710629594778 | CRN10-3 A-FN-A-V-HQQV 3x230/400 50 HZ | 114.6392 | 88.184
98161458 | CRN10 | 60 | 47 | KG |  | 5710629594785 | CRN10-4 A-FN-A-E-HQQE 3x230/400 50 HZ | 132.276 | 103.6162
98161459 | CRN10 | 60 | 47 | KG |  | 5710629594792 | CRN10-4 A-FN-A-V-HQQV 3x230/400 50 HZ | 132.276 | 103.6162
98161460 | CRN10 | 74 | 52 | KG |  | 5710629594808 | CRN10-5 A-FN-A-E-HQQE 3x230/400 50 HZ | 163.1404 | 114.6392
98161461 | CRN10 | 74 | 52 | KG |  | 5710629594815 | CRN10-5 A-FN-A-V-HQQV 3x230/400 50 HZ | 163.1404 | 114.6392
98161462 | CRN10 | 75 | 53 | KG |  | 5710629594822 | CRN10-6 A-FN-A-E-HQQE 3x230/400 50 HZ | 165.345 | 116.8438
98161463 | CRN10 | 75 | 53 | KG |  | 5710629594839 | CRN10-6 A-FN-A-V-HQQV 3x230/400 50 HZ | 165.345 | 116.8438
98161464 | CRN10 | 82 | 60 | KG |  | 5710629594846 | CRN10-7 A-FN-A-E-HQQE 3x230/400 50 HZ | 180.7772 | 132.276
98161465 | CRN10 | 82 | 60 | KG |  | 5710629594853 | CRN10-7 A-FN-A-V-HQQV 3x230/400 50 HZ | 180.7772 | 132.276
98161466 | CRN10 | 83 | 61 | KG |  | 5710629594860 | CRN10-8 A-FN-A-E-HQQE 3x230/400 50 HZ | 182.9818 | 134.4806
98161467 | CRN10 | 83 | 61 | KG |  | 5710629594877 | CRN10-8 A-FN-A-V-HQQV 3x230/400 50 HZ | 182.9818 | 134.4806
98161468 | CRN10 | 84 | 62 | KG |  | 5710629594884 | CRN10-9 A-FN-A-E-HQQE 3x230/400 50 HZ | 185.1864 | 136.6852
98161469 | CRN10 | 84 | 62 | KG |  | 5710629594891 | CRN10-9 A-FN-A-V-HQQV 3x230/400 50 HZ | 185.1864 | 136.6852
98161470 | CRN10 | 96 | 74 | KG |  | 5710629594907 | CRN10-10 A-FN-A-E-HQQE 3x230/400 50 HZ | 211.6416 | 163.1404
98161471 | CRN10 | 96 | 74 | KG |  | 5710629594914 | CRN10-10 A-FN-A-V-HQQV 3x230/400 50 HZ | 211.6416 | 163.1404
98161472 | CRN10 | 99 | 77 | KG |  | 5710629594921 | CRN10-12 A-FN-A-E-HQQE 3x230/400 50 HZ | 218.2554 | 169.7542
98161473 | CRN10 | 99 | 77 | KG |  | 5710629594938 | CRN10-12 A-FN-A-V-HQQV 3x230/400 50 HZ | 218.2554 | 169.7542
98161474 | CRN10 | 117 | 95 | KG |  | 5710629594945 | CRN10-14 A-FN-A-E-HQQE 3x230/400 50 HZ | 257.9382 | 209.437
98161475 | CRN10 | 117 | 95 | KG |  | 5710629594952 | CRN10-14 A-FN-A-V-HQQV 3x230/400 50 HZ | 257.9382 | 209.437
98161476 | CRN10 | 119 | 97 | KG |  | 5710629594969 | CRN10-16 A-FN-A-E-HQQE 3x230/400 50 HZ | 262.3474 | 213.8462
98161477 | CRN10 | 119 | 97 | KG |  | 5710629594976 | CRN10-16 A-FN-A-V-HQQV 3x230/400 50 HZ | 262.3474 | 213.8462
98161478 | CRN10 | 131 | 109 | KG |  | 5710629594983 | CRN10-18 A-FN-A-E-HQQE 3x230/400 50 HZ | 288.8026 | 240.3014
98161479 | CRN10 | 131 | 109 | KG |  | 5710629594990 | CRN10-18 A-FN-A-V-HQQV 3x230/400 50 HZ | 288.8026 | 240.3014
98161480 | CRN10 | 134 | 112 | KG |  | 5710629595003 | CRN10-20 A-FN-A-E-HQQE 3x230/400 50 HZ | 295.4164 | 246.9152
98161481 | CRN10 | 134 | 112 | KG |  | 5710629595010 | CRN10-20 A-FN-A-V-HQQV 3x230/400 50 HZ | 295.4164 | 246.9152
98161482 | CRN10 | 138 | 114 | KG |  | 5710629595027 | CRN10-22 A-FN-A-E-HQQE 3x230/400 50 HZ | 304.2348 | 251.3244
98161483 | CRN10 | 138 | 114 | KG |  | 5710629595034 | CRN10-22 A-FN-A-V-HQQV 3x230/400 50 HZ | 304.2348 | 251.3244
98161485 | CR020 | 45 | 41 | KG |  | 5710629595041 | CR20-1 A-A-A-E-HQQE 3x230/400 50 HZ | 99.207 | 90.3886
98161487 | CR020 | 45 | 41 | KG |  | 5710629595058 | CR20-1 A-A-A-V-HQQV 3x230/400 50 HZ | 99.207 | 90.3886
98161488 | CR020 | 55 | 52 | KG |  | 5710629595065 | CR20-2 A-A-A-E-HQQE 3x230/400 50 HZ | 121.253 | 114.6392
98161489 | CR020 | 55 | 52 | KG |  | 5710629595072 | CR20-2 A-A-A-V-HQQV 3x230/400 50 HZ | 121.253 | 114.6392
98161490 | CR020 | 74 | 70 | KG |  | 5710629595089 | CR20-3 A-A-A-E-HQQE 3x230/400 50 HZ | 163.1404 | 154.322
98161491 | CR015 | 77 | 73 | KG |  | 5710629595140 | CR15-5 A-A-A-E-HQQE 3x230/400 50 HZ | 169.7542 | 160.9358
98161492 | CR015 | 77 | 73 | KG |  | 5710629595157 | CR15-5 A-A-A-V-HQQV 3x230/400 50 HZ | 169.7542 | 160.9358
98161493 | CR015 | 113 | 91 | KG |  | 5710629595164 | CR15-6 A-A-A-E-HQQE 3x230/400 50 HZ | 249.1198 | 200.6186
98161494 | CR015 | 113 | 91 | KG |  | 5710629595171 | CR15-6 A-A-A-V-HQQV 3x230/400 50 HZ | 249.1198 | 200.6186
98161495 | CR015 | 115 | 93 | KG |  | 5710629595188 | CR15-7 A-A-A-E-HQQE 3x230/400 50 HZ | 253.529 | 205.0278
98161496 | CR015 | 115 | 93 | KG |  | 5710629595195 | CR15-7 A-A-A-V-HQQV 3x230/400 50 HZ | 253.529 | 205.0278
98161497 | CR015 | 55 | 42 | KG |  | 5710629595201 | CR15-1 A-GJ-A-E-HQQE 3x230/400 50 HZ | 121.253 | 92.5932
98161498 | CR015 | 55 | 42 | KG |  | 5710629595218 | CR15-1 A-GJ-A-V-HQQV 3x230/400 50 HZ | 121.253 | 92.5932
98161499 | CR015 | 75 | 53 | KG |  | 5710629595225 | CR15-2 A-GJ-A-E-HQQE 3x230/400 50 HZ | 165.345 | 116.8438
98161500 | CR015 | 75 | 53 | KG |  | 5710629595232 | CR15-2 A-GJ-A-V-HQQV 3x230/400 50 HZ | 165.345 | 116.8438
98161501 | CR015 | 81 | 59 | KG |  | 5710629595249 | CR15-3 A-GJ-A-E-HQQE 3x230/400 50 HZ | 178.5726 | 130.0714
98161502 | CR015 | 81 | 59 | KG |  | 5710629595256 | CR15-3 A-GJ-A-V-HQQV 3x230/400 50 HZ | 178.5726 | 130.0714
98161503 | CR015 | 94 | 72 | KG |  | 5710629595263 | CR15-4 A-GJ-A-E-HQQE 3x230/400 50 HZ | 207.2324 | 158.7312
98161504 | CR015 | 94 | 72 | KG |  | 5710629595270 | CR15-4 A-GJ-A-V-HQQV 3x230/400 50 HZ | 207.2324 | 158.7312
98161505 | CR015 | 96 | 74 | KG |  | 5710629595287 | CR15-5 A-GJ-A-E-HQQE 3x230/400 50 HZ | 211.6416 | 163.1404
98161506 | CR015 | 96 | 74 | KG |  | 5710629595294 | CR15-5 A-GJ-A-V-HQQV 3x230/400 50 HZ | 211.6416 | 163.1404
98161507 | CR015 | 114 | 92 | KG |  | 5710629595300 | CR15-6 A-GJ-A-E-HQQE 3x230/400 50 HZ | 251.3244 | 202.8232
98161508 | CR015 | 114 | 92 | KG |  | 5710629595317 | CR15-6 A-GJ-A-V-HQQV 3x230/400 50 HZ | 251.3244 | 202.8232
98161509 | CR015 | 116 | 94 | KG |  | 5710629595324 | CR15-7 A-GJ-A-E-HQQE 3x230/400 50 HZ | 255.7336 | 207.2324
98161510 | CR015 | 116 | 94 | KG |  | 5710629595331 | CR15-7 A-GJ-A-V-HQQV 3x230/400 50 HZ | 255.7336 | 207.2324
98161511 | CR015 | 127 | 105 | KG |  | 5710629595348 | CR15-8 A-GJ-A-E-HQQE 3x230/400 50 HZ | 279.9842 | 231.483
98161512 | CR015 | 127 | 105 | KG |  | 5710629595355 | CR15-8 A-GJ-A-V-HQQV 3x230/400 50 HZ | 279.9842 | 231.483
98161513 | CR015 | 129 | 107 | KG |  | 5710629595362 | CR15-9 A-GJ-A-E-HQQE 3x230/400 50 HZ | 284.3934 | 235.8922
98161514 | CR015 | 129 | 107 | KG |  | 5710629595379 | CR15-9 A-GJ-A-V-HQQV 3x230/400 50 HZ | 284.3934 | 235.8922
98161515 | CR015 | 177 | 149 | KG |  | 5710629595386 | CR15-10 A-GJ-A-E-HQQE 3x230/400 50 HZ | 390.2142 | 328.4854
98161516 | CR015 | 177 | 149 | KG |  | 5710629595393 | CR15-10 A-GJ-A-V-HQQV 3x230/400 50 HZ | 390.2142 | 328.4854
98161517 | CR015 | 182 | 153 | KG |  | 5710629595409 | CR15-12 A-GJ-A-E-HQQE 3x230/400 50 HZ | 401.2372 | 337.3038
98161518 | CR015 | 182 | 153 | KG |  | 5710629595416 | CR15-12 A-GJ-A-V-HQQV 3x230/400 50 HZ | 401.2372 | 337.3038
98161519 | CR015 | 188 | 157 | KG |  | 5710629595423 | CR15-14 A-GJ-A-E-HQQE 3x230/400 50 HZ | 414.4648 | 346.1222
98161520 | CR015 | 188 | 157 | KG |  | 5710629595430 | CR15-14 A-GJ-A-V-HQQV 3x230/400 50 HZ | 414.4648 | 346.1222
98161521 | CR015 | 205 | 174 | KG |  | 5710629595447 | CR15-17 A-GJ-A-E-HQQE 3x230/400 50 HZ | 451.943 | 383.6004
98161522 | CR015 | 205 | 174 | KG |  | 5710629595454 | CR15-17 A-GJ-A-V-HQQV 3x230/400 50 HZ | 451.943 | 383.6004
98161523 | CRI15 | 39 | 36 | KG |  | 5710629595461 | CRI15-1 A-CA-A-E-HQQE 3x230/400 50 HZ | 85.9794 | 79.3656
98161524 | CRI15 | 39 | 36 | KG |  | 5710629595478 | CRI15-1 A-CA-A-V-HQQV 3x230/400 50 HZ | 85.9794 | 79.3656
98161525 | CRI15 | 50 | 46 | KG |  | 5710629595485 | CRI15-2 A-CA-A-E-HQQE 3x230/400 50 HZ | 110.23 | 101.4116
98161526 | CRI15 | 50 | 46 | KG |  | 5710629595492 | CRI15-2 A-CA-A-V-HQQV 3x230/400 50 HZ | 110.23 | 101.4116
98161527 | CRI15 | 57 | 53 | KG |  | 5710629595508 | CRI15-3 A-CA-A-E-HQQE 3x230/400 50 HZ | 125.6622 | 116.8438
98161528 | CRI15 | 57 | 53 | KG |  | 5710629595515 | CRI15-3 A-CA-A-V-HQQV 3x230/400 50 HZ | 125.6622 | 116.8438
98161529 | CRI15 | 70 | 66 | KG |  | 5710629595522 | CRI15-4 A-CA-A-E-HQQE 3x230/400 50 HZ | 154.322 | 145.5036
98161530 | CRI15 | 70 | 66 | KG |  | 5710629595539 | CRI15-4 A-CA-A-V-HQQV 3x230/400 50 HZ | 154.322 | 145.5036
98161531 | CRI15 | 72 | 68 | KG |  | 5710629595546 | CRI15-5 A-CA-A-E-HQQE 3x230/400 50 HZ | 158.7312 | 149.9128
98161532 | CRI15 | 72 | 68 | KG |  | 5710629595553 | CRI15-5 A-CA-A-V-HQQV 3x230/400 50 HZ | 158.7312 | 149.9128
98161533 | CRI15 | 108 | 86 | KG |  | 5710629595560 | CRI15-6 A-CA-A-E-HQQE 3x230/400 50 HZ | 238.0968 | 189.5956
98161534 | CRI15 | 108 | 86 | KG |  | 5710629595577 | CRI15-6 A-CA-A-V-HQQV 3x230/400 50 HZ | 238.0968 | 189.5956
98161535 | CRI15 | 109 | 87 | KG |  | 5710629595584 | CRI15-7 A-CA-A-E-HQQE 3x230/400 50 HZ | 240.3014 | 191.8002
98161536 | CRI15 | 109 | 87 | KG |  | 5710629595591 | CRI15-7 A-CA-A-V-HQQV 3x230/400 50 HZ | 240.3014 | 191.8002
98161537 | CRI15 | 52 | 39 | KG |  | 5710629595607 | CRI15-1 A-FGJ-A-E-HQQE 3x230/400 50 HZ | 114.6392 | 85.9794
98161538 | CRI15 | 52 | 39 | KG |  | 5710629595614 | CRI15-1 A-FGJ-A-V-HQQV 3x230/400 50 HZ | 114.6392 | 85.9794
98161539 | CRI15 | 62 | 49 | KG |  | 5710629595621 | CRI15-2 A-FGJ-A-E-HQQE 3x230/400 50 HZ | 136.6852 | 108.0254
98161540 | CRI15 | 62 | 49 | KG |  | 5710629595638 | CRI15-2 A-FGJ-A-V-HQQV 3x230/400 50 HZ | 136.6852 | 108.0254
98161541 | CRI15 | 78 | 56 | KG |  | 5710629595645 | CRI15-3 A-FGJ-A-E-HQQE 3x230/400 50 HZ | 171.9588 | 123.4576
98161542 | CRI15 | 78 | 56 | KG |  | 5710629595652 | CRI15-3 A-FGJ-A-V-HQQV 3x230/400 50 HZ | 171.9588 | 123.4576
98161543 | CRI15 | 91 | 69 | KG |  | 5710629595669 | CRI15-4 A-FGJ-A-E-HQQE 3x230/400 50 HZ | 200.6186 | 152.1174
98161544 | CRI15 | 91 | 69 | KG |  | 5710629595676 | CRI15-4 A-FGJ-A-V-HQQV 3x230/400 50 HZ | 200.6186 | 152.1174
98161545 | CRI15 | 93 | 71 | KG |  | 5710629595683 | CRI15-5 A-FGJ-A-E-HQQE 3x230/400 50 HZ | 205.0278 | 156.5266
98161546 | CRI15 | 93 | 71 | KG |  | 5710629595690 | CRI15-5 A-FGJ-A-V-HQQV 3x230/400 50 HZ | 205.0278 | 156.5266
98161547 | CRI15 | 111 | 89 | KG |  | 5710629595706 | CRI15-6 A-FGJ-A-E-HQQE 3x230/400 50 HZ | 244.7106 | 196.2094
98161548 | CRI15 | 111 | 89 | KG |  | 5710629595713 | CRI15-6 A-FGJ-A-V-HQQV 3x230/400 50 HZ | 244.7106 | 196.2094
98161549 | CRI15 | 112 | 90 | KG |  | 5710629595720 | CRI15-7 A-FGJ-A-E-HQQE 3x230/400 50 HZ | 246.9152 | 198.414
98161550 | CRI15 | 112 | 90 | KG |  | 5710629595737 | CRI15-7 A-FGJ-A-V-HQQV 3x230/400 50 HZ | 246.9152 | 198.414
98161551 | CRI15 | 124 | 102 | KG |  | 5710629595744 | CRI15-8 A-FGJ-A-E-HQQE 3x230/400 50 HZ | 273.3704 | 224.8692
98161552 | CRI15 | 124 | 102 | KG |  | 5710629595751 | CRI15-8 A-FGJ-A-V-HQQV 3x230/400 50 HZ | 273.3704 | 224.8692
98161553 | CRI15 | 125 | 103 | KG |  | 5710629595768 | CRI15-9 A-FGJ-A-E-HQQE 3x230/400 50 HZ | 275.575 | 227.0738
98161554 | CRI15 | 125 | 103 | KG |  | 5710629595775 | CRI15-9 A-FGJ-A-V-HQQV 3x230/400 50 HZ | 275.575 | 227.0738
98161555 | CRI15 | 174 | 146 | KG |  | 5710629595782 | CRI15-10 A-FGJ-A-E-HQQE 3x230/400 50 HZ | 383.6004 | 321.8716
98161556 | CRI15 | 174 | 146 | KG |  | 5710629595799 | CRI15-10 A-FGJ-A-V-HQQV 3x230/400 50 HZ | 383.6004 | 321.8716
98161557 | CRI15 | 178 | 150 | KG |  | 5710629595805 | CRI15-12 A-FGJ-A-E-HQQE 3x230/400 50 HZ | 392.4188 | 330.69
98161558 | CRI15 | 178 | 150 | KG |  | 5710629595812 | CRI15-12 A-FGJ-A-V-HQQV 3x230/400 50 HZ | 392.4188 | 330.69
98161559 | CRI15 | 185 | 153 | KG |  | 5710629595829 | CRI15-14 A-FGJ-A-E-HQQE 3x230/400 50 HZ | 407.851 | 337.3038
98161560 | CRI15 | 185 | 153 | KG |  | 5710629595836 | CRI15-14 A-FGJ-A-V-HQQV 3x230/400 50 HZ | 407.851 | 337.3038
98161561 | CRI15 | 201 | 170 | KG |  | 5710629595843 | CRI15-17 A-FGJ-A-E-HQQE 3x230/400 50 HZ | 443.1246 | 374.782
98161562 | CRI15 | 201 | 170 | KG |  | 5710629595850 | CRI15-17 A-FGJ-A-V-HQQV 3x230/400 50 HZ | 443.1246 | 374.782
98161563 | CRN15 | 38 | 34 | KG |  | 5710629595867 | CRN15-1 A-P-A-E-HQQE 3x230/400 50 HZ | 83.7748 | 74.9564
98161564 | CRN15 | 38 | 34 | KG |  | 5710629595874 | CRN15-1 A-P-A-V-HQQV 3x230/400 50 HZ | 83.7748 | 74.9564
98161565 | CRN15 | 49 | 45 | KG |  | 5710629595881 | CRN15-2 A-P-A-E-HQQE 3x230/400 50 HZ | 108.0254 | 99.207
98161566 | CRN15 | 49 | 45 | KG |  | 5710629595898 | CRN15-2 A-P-A-V-HQQV 3x230/400 50 HZ | 108.0254 | 99.207
98161567 | CRN15 | 55 | 52 | KG |  | 5710629595904 | CRN15-3 A-P-A-E-HQQE 3x230/400 50 HZ | 121.253 | 114.6392
98161568 | CRN15 | 55 | 52 | KG |  | 5710629595911 | CRN15-3 A-P-A-V-HQQV 3x230/400 50 HZ | 121.253 | 114.6392
98161569 | CRN15 | 69 | 65 | KG |  | 5710629595928 | CRN15-4 A-P-A-E-HQQE 3x230/400 50 HZ | 152.1174 | 143.299
98161570 | CRN15 | 69 | 65 | KG |  | 5710629595935 | CRN15-4 A-P-A-V-HQQV 3x230/400 50 HZ | 152.1174 | 143.299
98161571 | CRN15 | 70 | 67 | KG |  | 5710629595942 | CRN15-5 A-P-A-E-HQQE 3x230/400 50 HZ | 154.322 | 147.7082
98161572 | CRN15 | 70 | 67 | KG |  | 5710629595959 | CRN15-5 A-P-A-V-HQQV 3x230/400 50 HZ | 154.322 | 147.7082
98161573 | CRN15 | 107 | 85 | KG |  | 5710629595966 | CRN15-6 A-P-A-E-HQQE 3x230/400 50 HZ | 235.8922 | 187.391
98161574 | CRN15 | 107 | 85 | KG |  | 5710629595973 | CRN15-6 A-P-A-V-HQQV 3x230/400 50 HZ | 235.8922 | 187.391
98161575 | CRN15 | 108 | 86 | KG |  | 5710629595980 | CRN15-7 A-P-A-E-HQQE 3x230/400 50 HZ | 238.0968 | 189.5956
98161576 | CRN15 | 108 | 86 | KG |  | 5710629595997 | CRN15-7 A-P-A-V-HQQV 3x230/400 50 HZ | 238.0968 | 189.5956
98161577 | CRN15 | 120 | 98 | KG |  | 5710629596000 | CRN15-8 A-P-A-E-HQQE 3x230/400 50 HZ | 264.552 | 216.0508
98161578 | CRN15 | 120 | 98 | KG |  | 5710629596017 | CRN15-8 A-P-A-V-HQQV 3x230/400 50 HZ | 264.552 | 216.0508
98161579 | CRN15 | 122 | 100 | KG |  | 5710629596024 | CRN15-9 A-P-A-E-HQQE 3x230/400 50 HZ | 268.9612 | 220.46
98161580 | CRN15 | 122 | 100 | KG |  | 5710629596031 | CRN15-9 A-P-A-V-HQQV 3x230/400 50 HZ | 268.9612 | 220.46
98161581 | CRN15 | 170 | 142 | KG |  | 5710629596048 | CRN15-10 A-P-A-E-HQQE 3x230/400 50 HZ | 374.782 | 313.0532
98161582 | CRN15 | 170 | 142 | KG |  | 5710629596055 | CRN15-10 A-P-A-V-HQQV 3x230/400 50 HZ | 374.782 | 313.0532
98161583 | CRN15 | 173 | 145 | KG |  | 5710629596062 | CRN15-12 A-P-A-E-HQQE 3x230/400 50 HZ | 381.3958 | 319.667
98161584 | CRN15 | 173 | 145 | KG |  | 5710629596079 | CRN15-12 A-P-A-V-HQQV 3x230/400 50 HZ | 381.3958 | 319.667
98161585 | CRN15 | 180 | 149 | KG |  | 5710629596086 | CRN15-14 A-P-A-E-HQQE 3x230/400 50 HZ | 396.828 | 328.4854
98161586 | CRN15 | 180 | 149 | KG |  | 5710629596093 | CRN15-14 A-P-A-V-HQQV 3x230/400 50 HZ | 396.828 | 328.4854
98161587 | CRN15 | 197 | 165 | KG |  | 5710629596109 | CRN15-17 A-P-A-E-HQQE 3x230/400 50 HZ | 434.3062 | 363.759
98161588 | CRN15 | 197 | 165 | KG |  | 5710629596116 | CRN15-17 A-P-A-V-HQQV 3x230/400 50 HZ | 434.3062 | 363.759
98161589 | CRN15 | 52 | 39 | KG |  | 5710629596123 | CRN15-1 A-FGJ-A-E-HQQE 3x230/400 50 HZ | 114.6392 | 85.9794
98161590 | CRN15 | 52 | 39 | KG |  | 5710629596130 | CRN15-1 A-FGJ-A-V-HQQV 3x230/400 50 HZ | 114.6392 | 85.9794
98161591 | CRN15 | 63 | 50 | KG |  | 5710629596147 | CRN15-2 A-FGJ-A-E-HQQE 3x230/400 50 HZ | 138.8898 | 110.23
98161592 | CRN15 | 63 | 50 | KG |  | 5710629596154 | CRN15-2 A-FGJ-A-V-HQQV 3x230/400 50 HZ | 138.8898 | 110.23
98161593 | CRN15 | 78 | 56 | KG |  | 5710629596161 | CRN15-3 A-FGJ-A-E-HQQE 3x230/400 50 HZ | 171.9588 | 123.4576
98161594 | CRN15 | 78 | 56 | KG |  | 5710629596178 | CRN15-3 A-FGJ-A-V-HQQV 3x230/400 50 HZ | 171.9588 | 123.4576
98161595 | CRN15 | 92 | 70 | KG |  | 5710629596185 | CRN15-4 A-FGJ-A-E-HQQE 3x230/400 50 HZ | 202.8232 | 154.322
98161596 | CRN15 | 92 | 70 | KG |  | 5710629596192 | CRN15-4 A-FGJ-A-V-HQQV 3x230/400 50 HZ | 202.8232 | 154.322
98161597 | CRN15 | 93 | 71 | KG |  | 5710629596208 | CRN15-5 A-FGJ-A-E-HQQE 3x230/400 50 HZ | 205.0278 | 156.5266
98161598 | CRN15 | 93 | 71 | KG |  | 5710629596215 | CRN15-5 A-FGJ-A-V-HQQV 3x230/400 50 HZ | 205.0278 | 156.5266
98161599 | CRN15 | 111 | 89 | KG |  | 5710629596222 | CRN15-6 A-FGJ-A-E-HQQE 3x230/400 50 HZ | 244.7106 | 196.2094
98161600 | CRN15 | 111 | 89 | KG |  | 5710629596239 | CRN15-6 A-FGJ-A-V-HQQV 3x230/400 50 HZ | 244.7106 | 196.2094
98161601 | CRN15 | 113 | 91 | KG |  | 5710629596246 | CRN15-7 A-FGJ-A-E-HQQE 3x230/400 50 HZ | 249.1198 | 200.6186
98161602 | CRN15 | 113 | 91 | KG |  | 5710629596253 | CRN15-7 A-FGJ-A-V-HQQV 3x230/400 50 HZ | 249.1198 | 200.6186
98161603 | CRN15 | 125 | 103 | KG |  | 5710629596260 | CRN15-8 A-FGJ-A-E-HQQE 3x230/400 50 HZ | 275.575 | 227.0738
98161604 | CRN15 | 125 | 103 | KG |  | 5710629596277 | CRN15-8 A-FGJ-A-V-HQQV 3x230/400 50 HZ | 275.575 | 227.0738
98161605 | CRN15 | 126 | 104 | KG |  | 5710629596284 | CRN15-9 A-FGJ-A-E-HQQE 3x230/400 50 HZ | 277.7796 | 229.2784
98161606 | CRN15 | 126 | 104 | KG |  | 5710629596291 | CRN15-9 A-FGJ-A-V-HQQV 3x230/400 50 HZ | 277.7796 | 229.2784
98161607 | CRN15 | 175 | 147 | KG |  | 5710629596307 | CRN15-10 A-FGJ-A-E-HQQE 3x230/400 50 HZ | 385.805 | 324.0762
98161608 | CRN15 | 175 | 147 | KG |  | 5710629596314 | CRN15-10 A-FGJ-A-V-HQQV 3x230/400 50 HZ | 385.805 | 324.0762
98161609 | CRN15 | 178 | 150 | KG |  | 5710629596321 | CRN15-12 A-FGJ-A-E-HQQE 3x230/400 50 HZ | 392.4188 | 330.69
98161610 | CRN15 | 178 | 150 | KG |  | 5710629596338 | CRN15-12 A-FGJ-A-V-HQQV 3x230/400 50 HZ | 392.4188 | 330.69
98161611 | CRN15 | 185 | 153 | KG |  | 5710629596345 | CRN15-14 A-FGJ-A-E-HQQE 3x230/400 50 HZ | 407.851 | 337.3038
98161612 | CRN15 | 185 | 153 | KG |  | 5710629596352 | CRN15-14 A-FGJ-A-V-HQQV 3x230/400 50 HZ | 407.851 | 337.3038
98161613 | CRN15 | 201 | 170 | KG |  | 5710629596369 | CRN15-17 A-FGJ-A-E-HQQE 3x230/400 50 HZ | 443.1246 | 374.782
98161614 | CRN15 | 201 | 170 | KG |  | 5710629596376 | CRN15-17 A-FGJ-A-V-HQQV 3x230/400 50 HZ | 443.1246 | 374.782
98161621 | CR020 | 74 | 70 | KG |  | 5710629595096 | CR20-3 A-A-A-V-HQQV 3x230/400 50 HZ | 163.1404 | 154.322
98161622 | CR020 | 110 | 88 | KG |  | 5710629595102 | CR20-4 A-A-A-E-HQQE 3x230/400 50 HZ | 242.506 | 194.0048
98161623 | CR020 | 110 | 88 | KG |  | 5710629596413 | CR20-4 A-A-A-V-HQQV 3x230/400 50 HZ | 242.506 | 194.0048
98161624 | CR020 | 112 | 90 | KG |  | 5710629596420 | CR20-5 A-A-A-E-HQQE 3x230/400 50 HZ | 246.9152 | 198.414
98161625 | CR020 | 112 | 90 | KG |  | 5710629596437 | CR20-5 A-A-A-V-HQQV 3x230/400 50 HZ | 246.9152 | 198.414
98161626 | CR020 | 123 | 101 | KG |  | 5710629596444 | CR20-6 A-A-A-E-HQQE 3x230/400 50 HZ | 271.1658 | 222.6646
98161627 | CR020 | 123 | 101 | KG |  | 5710629596451 | CR20-6 A-A-A-V-HQQV 3x230/400 50 HZ | 271.1658 | 222.6646
98161628 | CR020 | 125 | 103 | KG |  | 5710629596468 | CR20-7 A-A-A-E-HQQE 3x230/400 50 HZ | 275.575 | 227.0738
98161629 | CR020 | 125 | 103 | KG |  | 5710629596475 | CR20-7 A-A-A-V-HQQV 3x230/400 50 HZ | 275.575 | 227.0738
98161630 | CR020 | 55 | 42 | KG |  | 5710629596482 | CR20-1 A-GJ-A-E-HQQE 3x230/400 50 HZ | 121.253 | 92.5932
98161631 | CR020 | 55 | 42 | KG |  | 5710629596499 | CR20-1 A-GJ-A-V-HQQV 3x230/400 50 HZ | 121.253 | 92.5932
98161632 | CR020 | 75 | 53 | KG |  | 5710629596505 | CR20-2 A-GJ-A-E-HQQE 3x230/400 50 HZ | 165.345 | 116.8438
98161633 | CR020 | 75 | 53 | KG |  | 5710629596512 | CR20-2 A-GJ-A-V-HQQV 3x230/400 50 HZ | 165.345 | 116.8438
98161634 | CR020 | 93 | 71 | KG |  | 5710629596529 | CR20-3 A-GJ-A-E-HQQE 3x230/400 50 HZ | 205.0278 | 156.5266
98161635 | CR020 | 93 | 71 | KG |  | 5710629596536 | CR20-3 A-GJ-A-V-HQQV 3x230/400 50 HZ | 205.0278 | 156.5266
98161636 | CR020 | 111 | 89 | KG |  | 5710629596543 | CR20-4 A-GJ-A-E-HQQE 3x230/400 50 HZ | 244.7106 | 196.2094
98161637 | CR020 | 111 | 89 | KG |  | 5710629596550 | CR20-4 A-GJ-A-V-HQQV 3x230/400 50 HZ | 244.7106 | 196.2094
98161638 | CR020 | 113 | 91 | KG |  | 5710629596567 | CR20-5 A-GJ-A-E-HQQE 3x230/400 50 HZ | 249.1198 | 200.6186
98161639 | CR020 | 113 | 91 | KG |  | 5710629596574 | CR20-5 A-GJ-A-V-HQQV 3x230/400 50 HZ | 249.1198 | 200.6186
98161640 | CR020 | 124 | 102 | KG |  | 5710629596581 | CR20-6 A-GJ-A-E-HQQE 3x230/400 50 HZ | 273.3704 | 224.8692
98161641 | CR020 | 124 | 102 | KG |  | 5710629596598 | CR20-6 A-GJ-A-V-HQQV 3x230/400 50 HZ | 273.3704 | 224.8692
98161642 | CR020 | 126 | 104 | KG |  | 5710629596604 | CR20-7 A-GJ-A-E-HQQE 3x230/400 50 HZ | 277.7796 | 229.2784
98161643 | CR020 | 126 | 104 | KG |  | 5710629596611 | CR20-7 A-GJ-A-V-HQQV 3x230/400 50 HZ | 277.7796 | 229.2784
98161644 | CR020 | 174 | 146 | KG |  | 5710629596628 | CR20-8 A-GJ-A-E-HQQE 3x230/400 50 HZ | 383.6004 | 321.8716
98161645 | CR020 | 174 | 146 | KG |  | 5710629596635 | CR20-8 A-GJ-A-V-HQQV 3x230/400 50 HZ | 383.6004 | 321.8716
98161646 | CR020 | 177 | 149 | KG |  | 5710629596642 | CR20-10 A-GJ-A-E-HQQE 3x230/400 50 HZ | 390.2142 | 328.4854
98161647 | CR020 | 177 | 149 | KG |  | 5710629596659 | CR20-10 A-GJ-A-V-HQQV 3x230/400 50 HZ | 390.2142 | 328.4854
98161648 | CR020 | 193 | 165 | KG |  | 5710629596666 | CR20-12 A-GJ-A-E-HQQE 3x230/400 50 HZ | 425.4878 | 363.759
98161649 | CR020 | 193 | 165 | KG |  | 5710629596673 | CR20-12 A-GJ-A-V-HQQV 3x230/400 50 HZ | 425.4878 | 363.759
98161650 | CR020 | 200 | 169 | KG |  | 5710629596680 | CR20-14 A-GJ-A-E-HQQE 3x230/400 50 HZ | 440.92 | 372.5774
98161651 | CR020 | 200 | 169 | KG |  | 5710629596697 | CR20-14 A-GJ-A-V-HQQV 3x230/400 50 HZ | 440.92 | 372.5774
98161652 | CR020 | 218 | 186 | KG |  | 5710629596703 | CR20-17 A-GJ-A-E-HQQE 3x230/400 50 HZ | 480.6028 | 410.0556
98161653 | CR020 | 218 | 186 | KG |  | 5710629596710 | CR20-17 A-GJ-A-V-HQQV 3x230/400 50 HZ | 480.6028 | 410.0556
98161654 | CRI20 | 39 | 36 | KG |  | 5710629596727 | CRI20-1 A-CA-A-E-HQQE 3x230/400 50 HZ | 85.9794 | 79.3656
98161655 | CRI20 | 39 | 36 | KG |  | 5710629596734 | CRI20-1 A-CA-A-V-HQQV 3x230/400 50 HZ | 85.9794 | 79.3656
98161656 | CRI20 | 50 | 46 | KG |  | 5710629596741 | CRI20-2 A-CA-A-E-HQQE 3x230/400 50 HZ | 110.23 | 101.4116
98161657 | CRI20 | 50 | 46 | KG |  | 5710629596758 | CRI20-2 A-CA-A-V-HQQV 3x230/400 50 HZ | 110.23 | 101.4116
98161658 | CRI20 | 69 | 65 | KG |  | 5710629596765 | CRI20-3 A-CA-A-E-HQQE 3x230/400 50 HZ | 152.1174 | 143.299
98161659 | CRI20 | 69 | 65 | KG |  | 5710629596772 | CRI20-3 A-CA-A-V-HQQV 3x230/400 50 HZ | 152.1174 | 143.299
98161660 | CRI20 | 105 | 83 | KG |  | 5710629596789 | CRI20-4 A-CA-A-E-HQQE 3x230/400 50 HZ | 231.483 | 182.9818
98161661 | CRI20 | 105 | 83 | KG |  | 5710629596796 | CRI20-4 A-CA-A-V-HQQV 3x230/400 50 HZ | 231.483 | 182.9818
98161662 | CRI20 | 106 | 84 | KG |  | 5710629596802 | CRI20-5 A-CA-A-E-HQQE 3x230/400 50 HZ | 233.6876 | 185.1864
98161663 | CRI20 | 106 | 84 | KG |  | 5710629596819 | CRI20-5 A-CA-A-V-HQQV 3x230/400 50 HZ | 233.6876 | 185.1864
98161664 | CRI20 | 117 | 95 | KG |  | 5710629596826 | CRI20-6 A-CA-A-E-HQQE 3x230/400 50 HZ | 257.9382 | 209.437
98161665 | CRI20 | 117 | 95 | KG |  | 5710629596833 | CRI20-6 A-CA-A-V-HQQV 3x230/400 50 HZ | 257.9382 | 209.437
98161666 | CRI20 | 119 | 97 | KG |  | 5710629596840 | CRI20-7 A-CA-A-E-HQQE 3x230/400 50 HZ | 262.3474 | 213.8462
98161667 | CRI20 | 119 | 97 | KG |  | 5710629596857 | CRI20-7 A-CA-A-V-HQQV 3x230/400 50 HZ | 262.3474 | 213.8462
98161668 | CRI20 | 52 | 39 | KG |  | 5710629596864 | CRI20-1 A-FGJ-A-E-HQQE 3x230/400 50 HZ | 114.6392 | 85.9794
98161669 | CRI20 | 52 | 39 | KG |  | 5710629596871 | CRI20-1 A-FGJ-A-V-HQQV 3x230/400 50 HZ | 114.6392 | 85.9794
98161670 | CRI20 | 62 | 49 | KG |  | 5710629596888 | CRI20-2 A-FGJ-A-E-HQQE 3x230/400 50 HZ | 136.6852 | 108.0254
98161671 | CRI20 | 62 | 49 | KG |  | 5710629596895 | CRI20-2 A-FGJ-A-V-HQQV 3x230/400 50 HZ | 136.6852 | 108.0254
98161672 | CRI20 | 90 | 68 | KG |  | 5710629596901 | CRI20-3 A-FGJ-A-E-HQQE 3x230/400 50 HZ | 198.414 | 149.9128
98161673 | CRI20 | 90 | 68 | KG |  | 5710629596918 | CRI20-3 A-FGJ-A-V-HQQV 3x230/400 50 HZ | 198.414 | 149.9128
98161674 | CRI20 | 108 | 86 | KG |  | 5710629596925 | CRI20-4 A-FGJ-A-E-HQQE 3x230/400 50 HZ | 238.0968 | 189.5956
98161675 | CRI20 | 108 | 86 | KG |  | 5710629596932 | CRI20-4 A-FGJ-A-V-HQQV 3x230/400 50 HZ | 238.0968 | 189.5956
98161676 | CRI20 | 109 | 87 | KG |  | 5710629596949 | CRI20-5 A-FGJ-A-E-HQQE 3x230/400 50 HZ | 240.3014 | 191.8002
98161677 | CRI20 | 109 | 87 | KG |  | 5710629596956 | CRI20-5 A-FGJ-A-V-HQQV 3x230/400 50 HZ | 240.3014 | 191.8002
98161678 | CRI20 | 121 | 99 | KG |  | 5710629596963 | CRI20-6 A-FGJ-A-E-HQQE 3x230/400 50 HZ | 266.7566 | 218.2554
98161679 | CRI20 | 121 | 99 | KG |  | 5710629596970 | CRI20-6 A-FGJ-A-V-HQQV 3x230/400 50 HZ | 266.7566 | 218.2554
98161680 | CRI20 | 122 | 100 | KG |  | 5710629596987 | CRI20-7 A-FGJ-A-E-HQQE 3x230/400 50 HZ | 268.9612 | 220.46
98161681 | CRI20 | 122 | 100 | KG |  | 5710629596994 | CRI20-7 A-FGJ-A-V-HQQV 3x230/400 50 HZ | 268.9612 | 220.46
98161682 | CRI20 | 171 | 142 | KG |  | 5710629597007 | CRI20-8 A-FGJ-A-E-HQQE 3x230/400 50 HZ | 376.9866 | 313.0532
98161683 | CRI20 | 171 | 142 | KG |  | 5710629597014 | CRI20-8 A-FGJ-A-V-HQQV 3x230/400 50 HZ | 376.9866 | 313.0532
98161684 | CRI20 | 174 | 146 | KG |  | 5710629597021 | CRI20-10 A-FGJ-A-E-HQQE 3x230/400 50 HZ | 383.6004 | 321.8716
98161685 | CRI20 | 174 | 146 | KG |  | 5710629597038 | CRI20-10 A-FGJ-A-V-HQQV 3x230/400 50 HZ | 383.6004 | 321.8716
98161686 | CRI20 | 190 | 162 | KG |  | 5710629597045 | CRI20-12 A-FGJ-A-E-HQQE 3x230/400 50 HZ | 418.874 | 357.1452
98161687 | CRI20 | 190 | 162 | KG |  | 5710629597052 | CRI20-12 A-FGJ-A-V-HQQV 3x230/400 50 HZ | 418.874 | 357.1452
98161688 | CRI20 | 197 | 165 | KG |  | 5710629597069 | CRI20-14 A-FGJ-A-E-HQQE 3x230/400 50 HZ | 434.3062 | 363.759
98161689 | CRI20 | 197 | 165 | KG |  | 5710629597076 | CRI20-14 A-FGJ-A-V-HQQV 3x230/400 50 HZ | 434.3062 | 363.759
98161690 | CRI20 | 214 | 183 | KG |  | 5710629597083 | CRI20-17 A-FGJ-A-E-HQQE 3x230/400 50 HZ | 471.7844 | 403.4418
98161691 | CRI20 | 214 | 183 | KG |  | 5710629597090 | CRI20-17 A-FGJ-A-V-HQQV 3x230/400 50 HZ | 471.7844 | 403.4418
98161692 | CRN20 | 38 | 34 | KG |  | 5710629597106 | CRN20-1 A-P-A-E-HQQE 3x230/400 50 HZ | 83.7748 | 74.9564
98161693 | CRN20 | 38 | 34 | KG |  | 5710629597113 | CRN20-1 A-P-A-V-HQQV 3x230/400 50 HZ | 83.7748 | 74.9564
98161694 | CRN20 | 49 | 45 | KG |  | 5710629597120 | CRN20-2 A-P-A-E-HQQE 3x230/400 50 HZ | 108.0254 | 99.207
98161695 | CRN20 | 49 | 45 | KG |  | 5710629597137 | CRN20-2 A-P-A-V-HQQV 3x230/400 50 HZ | 108.0254 | 99.207
98161696 | CRN20 | 67 | 63 | KG |  | 5710629597144 | CRN20-3 A-P-A-E-HQQE 3x230/400 50 HZ | 147.7082 | 138.8898
98161697 | CRN20 | 67 | 63 | KG |  | 5710629597151 | CRN20-3 A-P-A-V-HQQV 3x230/400 50 HZ | 147.7082 | 138.8898
98161698 | CRN20 | 104 | 82 | KG |  | 5710629597168 | CRN20-4 A-P-A-E-HQQE 3x230/400 50 HZ | 229.2784 | 180.7772
98161699 | CRN20 | 104 | 82 | KG |  | 5710629597175 | CRN20-4 A-P-A-V-HQQV 3x230/400 50 HZ | 229.2784 | 180.7772
98161700 | CRN20 | 105 | 83 | KG |  | 5710629597182 | CRN20-5 A-P-A-E-HQQE 3x230/400 50 HZ | 231.483 | 182.9818
98161701 | CRN20 | 105 | 83 | KG |  | 5710629597199 | CRN20-5 A-P-A-V-HQQV 3x230/400 50 HZ | 231.483 | 182.9818
98161702 | CRN20 | 116 | 94 | KG |  | 5710629597205 | CRN20-6 A-P-A-E-HQQE 3x230/400 50 HZ | 255.7336 | 207.2324
98161703 | CRN20 | 116 | 94 | KG |  | 5710629597212 | CRN20-6 A-P-A-V-HQQV 3x230/400 50 HZ | 255.7336 | 207.2324
98161704 | CRN20 | 118 | 96 | KG |  | 5710629597229 | CRN20-7 A-P-A-E-HQQE 3x230/400 50 HZ | 260.1428 | 211.6416
98161705 | CRN20 | 118 | 96 | KG |  | 5710629597236 | CRN20-7 A-P-A-V-HQQV 3x230/400 50 HZ | 260.1428 | 211.6416
98161706 | CRN20 | 167 | 138 | KG |  | 5710629597243 | CRN20-8 A-P-A-E-HQQE 3x230/400 50 HZ | 368.1682 | 304.2348
98161707 | CRN20 | 167 | 138 | KG |  | 5710629597250 | CRN20-8 A-P-A-V-HQQV 3x230/400 50 HZ | 368.1682 | 304.2348
98161708 | CRN20 | 170 | 142 | KG |  | 5710629597267 | CRN20-10 A-P-A-E-HQQE 3x230/400 50 HZ | 374.782 | 313.0532
98161709 | CRN20 | 170 | 142 | KG |  | 5710629597274 | CRN20-10 A-P-A-V-HQQV 3x230/400 50 HZ | 374.782 | 313.0532
98161710 | CRN20 | 185 | 157 | KG |  | 5710629597281 | CRN20-12 A-P-A-E-HQQE 3x230/400 50 HZ | 407.851 | 346.1222
98161711 | CRN20 | 185 | 157 | KG |  | 5710629597298 | CRN20-12 A-P-A-V-HQQV 3x230/400 50 HZ | 407.851 | 346.1222
98161712 | CRN20 | 192 | 161 | KG |  | 5710629597304 | CRN20-14 A-P-A-E-HQQE 3x230/400 50 HZ | 423.2832 | 354.9406
98161713 | CRN20 | 192 | 161 | KG |  | 5710629597311 | CRN20-14 A-P-A-V-HQQV 3x230/400 50 HZ | 423.2832 | 354.9406
98161714 | CRN20 | 209 | 178 | KG |  | 5710629597328 | CRN20-17 A-P-A-E-HQQE 3x230/400 50 HZ | 460.7614 | 392.4188
98161715 | CRN20 | 209 | 178 | KG |  | 5710629597335 | CRN20-17 A-P-A-V-HQQV 3x230/400 50 HZ | 460.7614 | 392.4188
98161716 | CRN20 | 52 | 39 | KG |  | 5710629597342 | CRN20-1 A-FGJ-A-E-HQQE 3x230/400 50 HZ | 114.6392 | 85.9794
98161717 | CRN20 | 52 | 39 | KG |  | 5710629597359 | CRN20-1 A-FGJ-A-V-HQQV 3x230/400 50 HZ | 114.6392 | 85.9794
98161718 | CRN20 | 63 | 50 | KG |  | 5710629597366 | CRN20-2 A-FGJ-A-E-HQQE 3x230/400 50 HZ | 138.8898 | 110.23
98161719 | CRN20 | 63 | 50 | KG |  | 5710629597373 | CRN20-2 A-FGJ-A-V-HQQV 3x230/400 50 HZ | 138.8898 | 110.23
98161720 | CRN20 | 90 | 68 | KG |  | 5710629597380 | CRN20-3 A-FGJ-A-E-HQQE 3x230/400 50 HZ | 198.414 | 149.9128
98161721 | CRN20 | 90 | 68 | KG |  | 5710629597397 | CRN20-3 A-FGJ-A-V-HQQV 3x230/400 50 HZ | 198.414 | 149.9128
98161722 | CRN20 | 108 | 86 | KG |  | 5710629597403 | CRN20-4 A-FGJ-A-E-HQQE 3x230/400 50 HZ | 238.0968 | 189.5956
98161723 | CRN20 | 108 | 86 | KG |  | 5710629597410 | CRN20-4 A-FGJ-A-V-HQQV 3x230/400 50 HZ | 238.0968 | 189.5956
98161724 | CRN20 | 110 | 88 | KG |  | 5710629597427 | CRN20-5 A-FGJ-A-E-HQQE 3x230/400 50 HZ | 242.506 | 194.0048
98161725 | CRN20 | 110 | 88 | KG |  | 5710629597434 | CRN20-5 A-FGJ-A-V-HQQV 3x230/400 50 HZ | 242.506 | 194.0048
98161726 | CRN20 | 121 | 99 | KG |  | 5710629597441 | CRN20-6 A-FGJ-A-E-HQQE 3x230/400 50 HZ | 266.7566 | 218.2554
98161727 | CRN20 | 121 | 99 | KG |  | 5710629597458 | CRN20-6 A-FGJ-A-V-HQQV 3x230/400 50 HZ | 266.7566 | 218.2554
98161728 | CRN20 | 123 | 101 | KG |  | 5710629597465 | CRN20-7 A-FGJ-A-E-HQQE 3x230/400 50 HZ | 271.1658 | 222.6646
98161729 | CRN20 | 123 | 101 | KG |  | 5710629597472 | CRN20-7 A-FGJ-A-V-HQQV 3x230/400 50 HZ | 271.1658 | 222.6646
98161730 | CRN20 | 171 | 143 | KG |  | 5710629597489 | CRN20-8 A-FGJ-A-E-HQQE 3x230/400 50 HZ | 376.9866 | 315.2578
98161731 | CRN20 | 171 | 143 | KG |  | 5710629597496 | CRN20-8 A-FGJ-A-V-HQQV 3x230/400 50 HZ | 376.9866 | 315.2578
98161732 | CRN20 | 175 | 147 | KG |  | 5710629597502 | CRN20-10 A-FGJ-A-E-HQQE 3x230/400 50 HZ | 385.805 | 324.0762
98161733 | CRN20 | 175 | 147 | KG |  | 5710629597519 | CRN20-10 A-FGJ-A-V-HQQV 3x230/400 50 HZ | 385.805 | 324.0762
98161734 | CRN20 | 190 | 162 | KG |  | 5710629597526 | CRN20-12 A-FGJ-A-E-HQQE 3x230/400 50 HZ | 418.874 | 357.1452
98161735 | CRN20 | 190 | 162 | KG |  | 5710629597533 | CRN20-12 A-FGJ-A-V-HQQV 3x230/400 50 HZ | 418.874 | 357.1452
98161736 | CRN20 | 197 | 165 | KG |  | 5710629597540 | CRN20-14 A-FGJ-A-E-HQQE 3x230/400 50 HZ | 434.3062 | 363.759
98161737 | CRN20 | 197 | 165 | KG |  | 5710629597557 | CRN20-14 A-FGJ-A-V-HQQV 3x230/400 50 HZ | 434.3062 | 363.759
98161738 | CRN20 | 214 | 183 | KG |  | 5710629597564 | CRN20-17 A-FGJ-A-E-HQQE 3x230/400 50 HZ | 471.7844 | 403.4418
98161739 | CRN20 | 214 | 183 | KG |  | 5710629597571 | CRN20-17 A-FGJ-A-V-HQQV 3x230/400 50 HZ | 471.7844 | 403.4418
98161845 | MUSKT | 0.122 | 0.117 | KG |  | 5711490677300 | Kit, Shaft seal CRT8/16 DQQE (Mfg>0404) | 0.26896 | 0.25794
98161933 | MTR10 | 43.848 | 40.348 | KG |  | 5711490678796 | MTR10-8/5 A-W-A-HUUV 3X230/400 60Hz | 96.6673 | 88.9512
98162637 | OXIKT | 6 | 6 | KG |  | 5711490687064 | Kit, maint.ClO2/162-030/with pump DMX | 13.2276 | 13.2276
98162644 | OXIKT | 8.088 | 6.744 | KG |  | 5711490687231 | Kit, maint.ClO2/162-030/with pump DDI | 17.8308 | 14.8678
98163014 | TPKIT | 0.035 | 0.005 | KG |  | 5711490693553 | Spare, gasket D97.5 5/D77.5 5x2 WRC | 0.077161 | 0.011023
98163015 | SICKT | 0.036 | 0.01 | KG |  | 5711490693560 | Spare, O-ring EPDM D154x4 | 0.079366 | 0.022046
98163016 | SUCKT | 0.033 | 0.006 | KG |  | 5711490693577 | Spare, O-ring EPDM D111x4 | 0.072752 | 0.013228
98163017 | SICKT | 0.028 | 0.006 | KG |  | 5711490693591 | Spare, O-ring FKM D111x4 | 0.061729 | 0.013228
98163018 | MTR05 | 18.984 | 15.384 | KG |  | 5711490693720 | MTR5-12/3 A-WB-A-HUUV 3x230/460 60Hz | 41.8521 | 33.9156
98163105 | PASE1 | 0.4 | 0.4 | KG |  | 5711490695106 | Spare/SEAL SEAT,4.00",B_7_,O-RING,SIC | 0.88184 | 0.88184
98163110 | PASE1 | 0.3 | 0.3 | KG |  | 5711490695243 | Spare/SEAL SEAT,3.25",B_7_,O-RING,SIC | 0.66138 | 0.66138
98163460 | PAREP | 1 | 1 | LB |  | 5711490701838 | KIT,SEAL,L, 9.5",X3,21S,XF1O81 | 1 | 1
98163529 | MTR03 | 18.758 | 15.158 | KG |  | 5711490703573 | MTR3-19/4 A-WB-A-HUUV 3x230/460 60Hz | 41.3539 | 33.4173
98163595 | MDSKT | 0.547 | 0.547 | KG |  | 5711490704037 | Pump Head Kit, DME1 PP/E/T | 1.2059 | 1.2059
98163639 | OXIKT | 0.7 | 0.5 | KG |  | 5711490706109 | Spare, suction line NaClO2, 30l 162-5/10 | 1.5432 | 1.1023
98163675 | SVVKT | 1.409 | 1.409 | KG |  | 5711490706697 | Service tool for Guide bearing | 3.1063 | 3.1063
98163678 | OXIKT | 0.6 | 0.6 | KG |  | 5711490706932 | Spare,suction line NaClO2,55gal,OCD162 | 1.3228 | 1.3228
98163679 | OXIKT | 0.6 | 0.6 | KG |  | 5711490706949 | Spare,suction line HCl,55gal,OCD162 | 1.3228 | 1.3228
98163710 | SQFKT | 1 | 0.49 | KG |  | 5711490707397 | Kit, cable SQF 3G 2,0 m | 2.2046 | 1.0803
98163731 | SOLMT | 6 | 5.3 | KG |  | 5711490707403 | MSF 3 with packaging N-AMREG | 13.2276 | 11.6844
98163781 | VACKT | 0.5 | 0.3 | KG |  | 5711490708844 | Kit, hose set PE-SL 4/6 | 1.1023 | 0.66138
98163904 | OXIKT | 2.5 | 2.5 | KG |  | 5711490711752 | Spare, Dosing pump NaClO2, 230V | 5.5115 | 5.5115
98163921 | OXIKT | 2.5 | 2.5 | KG |  | 5711490711912 | Spare, Dosing pump NaCIO2, 115V | 5.5115 | 5.5115
98163925 | OXIKT | 2.5 | 2.5 | KG |  | 5711490711981 | Spare, Dosing pump HCI, 115V | 5.5115 | 5.5115
98163942 | 2SOKT | 0.749 | 0.549 | KG |  | 5711490712322 | WC1, spare part | 1.6512 | 1.2103
98163965 | 2SOKT | 0.96 | 0.76 | KG |  | 5711490712636 | C3, spare part | 2.1164 | 1.6755
98163966 | 2SOKT | 0.747 | 0.547 | KG |  | 5711490712643 | D2, spare part | 1.6468 | 1.2059
98164113 | CRN03 | 25.153 | 18.573 | KG |  | 5711490714906 | CRN3-10 K-FGJ-A-E-HQQE 56C 60HZ | 55.4523 | 40.946
98164171 | SVVKT | 0.72 | 0.715 | KG |  | 5711490715613 | Service tool, Mounting plate for adaptor | 1.5873 | 1.5763
98164258 | OXIKT | 1 | 1 | KG |  | 5711490718164 | Spare, suction line NaClO2,60l 162-30/60 | 2.2046 | 2.2046
98164267 | TPKIT | 0.043 | 0.023 | KG |  | 5711490717655 | Spare, plug vent 1/8" BSP. 1.4401 | 0.094798 | 0.050706
98164273 | SICKT | 0.046 | 0.022 | KG |  | 5711490718256 | Spare, air vent screw 1/4" BSP. brass | 0.10141 | 0.048501
98164277 | TPKIT | 0.042 | 0.016 | KG |  | 5711490718942 | Spare, plug vent 1/8" BSP. brass | 0.092593 | 0.035274
98164279 | PASE1 | 0.001 | 0.001 | KG |  | 5711490718973 | Spare/GASKET,CASE,HS6019X2,0.5mmTHK | 0.0022046 | 0.0022046
98164280 | SICKT | 0.051 | 0.02 | KG |  | 5711490718997 | Spare, vent screw 1/4" NPT. brass | 0.11243 | 0.044092
98164291 | OXIKT | 1 | 1 | KG |  | 5711490718874 | Spare, suction line NaClO2,200l162-30/60 | 2.2046 | 2.2046
98164293 | OXIKT | 1 | 1 | KG |  | 5711490718898 | Spare, suction line HCl,200l 162-30/60 | 2.2046 | 2.2046
98164303 | MUCKT | 0.031 | 0.01 | KG |  | 5711490719109 | Bulk, O-ring FKM 54.5x3 | 0.068343 | 0.022046
98164371 | ASHKT | 2.32 | 2.32 | KG |  | 5711490720778 | Kit, DMI/DDI 14/20-SS/V/SS head | 5.1147 | 5.1147
98165337 | ALSER | 0.3 | 0.3 | KG |  | 5711490732566 | Kit, connec.set, PVC,SL1/4x3/8, SL-6/12 | 0.66138 | 0.66138
98165354 | MDAKT | 0.072 | 0.071 | KG |  | 5711490733020 | Kit,Valve-discharge spr load PVC/V/C DN8 | 0.15873 | 0.15653
98165381 | VACKT | 0.1 | 0.1 | KG |  | 5711490733235 | Kit, connec.set, PVC/PVDF, G5/8i,SL-9/12 | 0.22046 | 0.22046
98165514 | CRMKT | 4.64 | 4.435 | KG |  | 5711490735345 | Kit, Chamber stack CRN 10-5 | 10.2293 | 9.7774
98166008 | GS1KT | 3 | 2 | KG |  | 5710629605405 | Kit, Impeller cap 97665481 fr78 | 6.6138 | 4.4092
98166142 | CRN15 | 83 | 44 | KG |  | 5711490746587 | CRN15-6 P-FGJ-A-V-HQQV 213/215TC 60 HZ | 182.9818 | 97.0024
98166195 | CRN32 | 104.8 | 96.68 | KG |  | 5711490747713 | CRN32-2-2 I-G-A-E-HQQE 3x230/460 60 HZ | 231.0421 | 213.1407
98166310 | PASE1 | 0.08 | 0.08 | KG |  | 5711490749786 | Spare,Teflon gasket 181X195X1 | 0.17637 | 0.17637
98166774 | SEKIT | 14.182 | 13.416 | KG |  | 5711490758191 | Kit, Impeller 50Hz SL1.80.30.4 | 31.2656 | 29.5769
98166778 | SEKIT | 14.903 | 14.769 | KG |  | 5711490758238 | Kit, Impeller 50Hz SL1.100.40.4 | 32.8552 | 32.5597
98166779 | SEKIT | 17.258 | 16.821 | KG |  | 5711490758245 | Kit, impeller 50Hz SL1.100.55.4 | 38.047 | 37.0836
98166828 | SEKIT | 1.843 | 1.843 | KG |  | 5711490758740 | Kit, Cover for oil chamber B D159 CED | 4.0631 | 4.0631
98166830 | SEKIT | 2.736 | 2.491 | KG |  | 5711490758764 | Kit, Cover for oil chamber C D195 CED | 6.0318 | 5.4917
98166833 | SEKIT | 5.141 | 5.017 | KG |  | 5711490758795 | Kit, Cover for oil chamber D D251 CED | 11.3338 | 11.0605
98167032 | CRMKT | 11.51 | 10.5 | KG |  | 5711490766400 | Kit, Chamber stack CRI 10-14 | 25.3749 | 23.1483
98167097 | KNUSA | 210 | 210 | LB |  | 5711490767643 | BAL 254T 3 230/460 4P 15HP 1 B GH1P | 210 | 210
98167897 | MMDKT | 2.524 | 1.924 | KG |  | 5711490780710 | Kit, LC 220.1.400.3.4 complete | 5.5644 | 4.2417
98167898 | MMDKT | 1 | 1 | KG |  | 5711490780727 | Kit, Mainboard LC 220.1.230.1.10 | 2.2046 | 2.2046
98167931 | MMDKT | 0.172 | 0.068 | KG |  | 5711490781069 | Kit, Pressure sensor PCB cpl. | 0.37919 | 0.14991
98167932 | MMDKT | 0.53 | 0.426 | KG |  | 5711490781076 | Kit, Impeller M12 | 1.1684 | 0.93916
98167933 | MMDKT | 0.583 | 0.479 | KG |  | 5711490781083 | Kit, Impeller M15 | 1.2853 | 1.056
98167934 | MMDKT | 0.536 | 0.432 | KG |  | 5711490781090 | Kit, Impeller M22 | 1.1817 | 0.95239
98167935 | MMDKT | 0.458 | 0.354 | KG |  | 5711490781106 | Kit, Impeller M24 | 1.0097 | 0.78043
98167936 | MMDKT | 0.486 | 0.382 | KG |  | 5711490781113 | Kit, Impeller M32 | 1.0714 | 0.84216
98167937 | MMDKT | 0.505 | 0.505 | KG |  | 5711490781120 | Kit, Impeller M38 | 1.1133 | 1.1133
98167938 | MMDKT | 1.257 | 1.257 | KG |  | 5711490781137 | Bulk, O-ring NRV to tank or flange | 2.7712 | 2.7712
98167939 | MMDKT | 0.037 | 0.037 | KG |  | 5711490781144 | Bulk, O-ring pump MSS | 0.08157 | 0.08157
98167940 | MMDKT | 0.032 | 0.032 | KG |  | 5711490781151 | Bulk, O-ring inspec. cover NRV MSS/M | 0.070547 | 0.070547
98167941 | MMDKT | 1.507 | 1.507 | KG |  | 5711490781168 | Bulk, O-ring flange NRV MD/MLD | 3.3223 | 3.3223
98167943 | MMDKT | 2.028 | 1.396 | KG |  | 5711490781182 | Kit, MSS - ram pressure tube | 4.4709 | 3.0776
98167946 | MMDKT | 2.382 | 1.41 | KG |  | 5711490781212 | Kit, Ram pressure tube - MLD/MD1/MDV | 5.2514 | 3.1085
98167948 | MMDKT | 7.345 | 7.005 | KG |  | 5711490781236 | Kit, NRV MSS/M complete | 16.1928 | 15.4432
98167949 | MMDKT | 0.051 | 0.051 | KG |  | 5711490781243 | Kit, Lifting device NRV Multilft | 0.11243 | 0.11243
98167950 | MMDKT | 0.519 | 0.496 | KG |  | 5711490781250 | Kit, Flap NRV Multilift | 1.1442 | 1.0935
98167951 | MMDKT | 0.453 | 0.446 | KG |  | 5711490781267 | Kit, Inspection cover NRV cpl. | 0.99868 | 0.98325
98167956 | MMDKT | 0.48 | 0.276 | KG |  | 5711490781311 | Kit, Adapter flange pump-tank MSS | 1.0582 | 0.60847
98167957 | MMDKT | 13.065 | 13.065 | KG |  | 5711490781328 | Kit, Collecting tank MSS complete | 28.8031 | 28.8031
98167959 | MMDKT | 0.751 | 0.751 | KG |  | 5711490781342 | Kit, Adap.flange DN80 for ext. NRV | 1.6557 | 1.6557
98167960 | MMDKT | 0.287 | 0.287 | KG |  | 5711490781359 | Kit, Motorclamps with screws | 0.63272 | 0.63272
98167961 | MMDKT | 0.006 | 0.001 | KG |  | 5711490781366 | Kit, Quarter-turn-screws, cover cap | 0.013228 | 0.0022046
98167967 | MMDKT | 36 | 36 | KG |  | 5711490781427 | Kit, Pump head M.22.3.4,230V,4m | 79.3656 | 79.3656
98167968 | MMDKT | 51.57 | 38.902 | KG |  | 5711490781434 | Kit, Pump head M.24.3.2,400V,4m | 113.6912 | 85.7633
98167974 | MMDKT | 38 | 38 | KG |  | 5711490781496 | Kit, Pump head M.12.1.4, 230V,10m | 83.7748 | 83.7748
98167975 | MMDKT | 38 | 38 | KG |  | 5711490781502 | Kit, Pump head M.12.3.4, 400V,10m | 83.7748 | 83.7748
98167976 | MMDKT | 38 | 38 | KG |  | 5711490781519 | Kit, Pump head M.15.1.4, 230V,10m | 83.7748 | 83.7748
98167977 | MMDKT | 38 | 35 | KG |  | 5711490781526 | Kit, Pump head M.15.3.4,400V,10m | 83.7748 | 77.161
98167986 | MMDKT | 0.558 | 0.424 | KG |  | 5711490781618 | Kit, wear parts M/MD/MLD | 1.2302 | 0.93475
98167987 | MMDKT | 0.068 | 0.05 | KG |  | 5711490781625 | Kit, O-ring pump head to tank | 0.14991 | 0.11023
98167988 | MMDKT | 0.073 | 0.066 | KG |  | 5711490781632 | Kit, Eye bolt Multilift M12-M38 | 0.16094 | 0.1455
98167989 | MMDKT | 2.519 | 2.519 | KG |  | 5711490781649 | Kit, Excentric inlet disk DN100 | 5.5534 | 5.5534
98167990 | MMDKT | 0.41 | 0.41 | KG |  | 5711490781656 | Kit, Venting hose MOG/MDG cpl. | 0.90389 | 0.90389
98167991 | MMDKT | 0.457 | 0.457 | KG |  | 5711490781663 | Kit, O-ring for Inlet disk Multilift | 1.0075 | 1.0075
98167992 | MMDKT | 40.189 | 17.352 | KG |  | 5711490781670 | Kit, Collecting tank Multilift M | 88.6007 | 38.2542
98167999 | WLSKT | 0.591 | 0.561 | KG |  | 5711490781748 | Spare, pressure hose 10m 8x1,25mm | 1.3029 | 1.2368
98168063 | NPA01 | 0.104 | 0.092 | KG |  | 5711490782301 | Cable I2.90-Y/-C50 | 0.22928 | 0.20282
98168135 | CRSKT | 0.074 | 0.069 | KG |  | 5711490783704 | Bulk, Bearing ring, prepared M (x5) | 0.16314 | 0.15212
98168139 | CRSKT | 0.121 | 0.116 | KG |  | 5711490784473 | Bulk, Bearing ring, prepared M (x10) | 0.26676 | 0.25573
98168393 | CRSKT | 4.53 | 3.7 | KG |  | 5711490789959 | Kit, Chamber stack CR/CRI 5-11 | 9.9868 | 8.157
98170072 | CR010 | 46 | 39 | KG |  | 5711490816440 | CR10-2 B-GJ-A-V-HQQV 182/184TC 60 HZ | 101.4116 | 85.9794
98171268 | CRMKT | 4.04 | 3.835 | KG |  | 5711490837421 | Kit, Chamber stack CRN 20-3, MAGdrive | 8.9066 | 8.4546
98171270 | APHKT | 1.5 | 1.5 | KG |  | 5711490837445 | Hose, 13x19 mm 1/2"/spare | 3.3069 | 3.3069
98171345 | CRN15 | 47 | 39 | KG |  | 5711490838787 | CRN15-3 K-FGJ-A-V-HQQV 213/215TC 60 HZ | 103.6162 | 85.9794
98171456 | CR015 | 86 | 47 | KG |  | 5711490840247 | CR15-6 P-GJ-A-V-HQQV 213/215TC 60 HZ | 189.5956 | 103.6162
98171459 | MTR03 | 18.586 | 14.986 | KG |  | 5711490840285 | MTR3-26/3 A-WB-A-HUUV 3x230/460 60Hz | 40.9747 | 33.0381
98171976 | CRN10 | 80 | 73 | KG |  | 5711490850000 | CRN10-4 K-P-A-E-HQQE 3x230/460 60 HZ | 176.368 | 160.9358
98172473 | SEKIT | 3.724 | 3.724 | KG |  | 5711490858495 | Kit, Cover for oil chamber C D247 CED | 8.2099 | 8.2099
98172610 | PAREP | 11.54 | 11.04 | KG |  | 5711490861648 | KIT,SEAL,KP,1015,17,CR1,LAB | 25.4411 | 24.3388
98173276 | MDAKT | 0.1 | 0.1 | KG |  | 5711490871494 | Kit, pump maint/DMH281-9/T/SS | 0.22046 | 0.22046
98173724 | NBKIT | 7.947 | 7.44 | KG |  | 5711490877519 | Spare, Impeller 125-200/196 CI | 17.52 | 16.4022
98173726 | NBKIT | 5.947 | 5.44 | KG |  | 5711490877526 | Spare, Impeller 80-200/188 CI | 13.1108 | 11.993
98173868 | MTR64 | 74.492 | 56.192 | KG |  | 5711490881202 | MTR64-7/2-1 A-G-A-HUUV 254TC 60Hz | 164.2251 | 123.8809
98173919 | SUSKT | 0.701 | 0.59 | KG |  | 5711490882414 | Bulk, Valve Seal | 1.5454 | 1.3007
98174347 | CRSKT | 1.705 | 1.5 | KG |  | 5711490889246 | Kit, Chamber stack CRN 1s-6 | 3.7588 | 3.3069
98174555 | CRI05 | 41.041 | 34.461 | KG |  | 5711490894264 | CRI5-7 P-FGJ-A-E-HQQE 3x230/460 60HZ | 90.479 | 75.9727
98174663 | CR003 | 54.23 | 47.65 | KG |  | 5711490898590 | CR3-17 K-FGJ-A-E-HQQE 3x230/460 60HZ | 119.5555 | 105.0492
98174699 | CR010 | 101 | 92 | KG |  | 5711490902051 | CR10-10 A-GJ-A-E-HQQE 3x230/460 60 HZ | 222.6646 | 202.8232
98174702 | CR010 | 117 | 107 | KG |  | 5711490902082 | CR10-14 KP-GJ-A-E-HQQE 3x230/460 60 HZ | 257.9382 | 235.8922
98174717 | CR015 | 215 | 163 | KG |  | 5711490904239 | CR15-8 A-GJ-A-E-HQQE 3x230/460 60 HZ | 473.989 | 359.3498
98174725 | CRI15 | 225 | 169 | KG |  | 5711490904512 | CRI15-8 F-FGJ-A-F-HQQE 3x230/460 60 HZ | 496.035 | 372.5774
98175038 | MISKT | 0.138 | 0.11 | KG |  | 5711490907056 | Bulk, Nut M10 R, Delta Seal, Silver | 0.30423 | 0.24251
98175155 | GS3KT | 0.5 | 0.5 | KG |  | 5710629624864 | Kit, Impeller fastenings, Z | 1.1023 | 1.1023
98175176 | GS3KT | 0.5 | 0.5 | KG |  | 5710629624925 | Kit, Impeller fastenings, Z | 1.1023 | 1.1023
98175179 | GS3KT | 0.5 | 0.5 | KG |  | 5710629624949 | Kit, Impeller fastenings, Z | 1.1023 | 1.1023
98175517 | PASE1 | 0.7 | 0.7 | KG |  | 5711490915938 | Spare/SEAL,MG1/30-G60,M-SiC-FPM-H316,BG | 1.5432 | 1.5432
98175602 | ASHKT | 0.45 | 0.45 | KG |  | 5711490917512 | Kit, pump maint/DDI150-4/PP/PVC/V/C | 0.99207 | 0.99207
98176079 | MTR20 | 110.5 | 102 | KG |  | 5711490925944 | MTR20-5/2 A-WB-A-HUUV 3x230/460 60Hz | 243.6083 | 224.8692
98176236 | GS3KT | 48.9 | 40 | KG |  | 5711490928587 | Kit, Stator 96975250 F52 | 107.8049 | 88.184
98176435 | GS3KT | 60.9 | 52 | KG |  | 5711490931914 | Kit, Stator 96975264 F52 | 134.2601 | 114.6392
98176717 | YZMBO | 0.226 | 0.226 | LB |  | 5711490937329 | Shim set 24NC/30NC bearing cap | 0.226 | 0.226
98177316 | YDMKT | 0.022 | 0.022 | LB |  | 5711490949650 | Spare, Gasket 13"id x 15.50"od | 0.022 | 0.022
98177707 | CRMKT | 0.436 | 0.297 | KG |  | 5711490955750 | Spare, Inlet part cpl. CR/I/N 15/20 low | 0.96121 | 0.65477
98178426 | MDAKT | 0.105 | 0.1 | KG |  | 5711490969801 | Kit, pump maint/DMX221-27/PVC/E/C | 0.23148 | 0.22046
98178749 | PASE1 | 6.035 | 6.035 | KG |  | 5711490976793 | Spare/CAP,SEAL,KP,XV | 13.3048 | 13.3048
98179326 | CRE15 | 237 | 185 | KG |  | 5711490996609 | CRE15-10 A-GJ-A-E-HQQE 3x460 60 HZ | 522.4902 | 407.851
98179328 | CRE15 | 260 | 201 | KG |  | 5711490996647 | CRE15-12 A-GJ-A-E-HQQE 3x460 60 HZ | 573.196 | 443.1246
98179333 | CIE15 | 234 | 182 | KG |  | 5711490996791 | CRIE15-10 A-FGJ-A-E-HQQE 3x460 60 HZ | 515.8764 | 401.2372
98179334 | CIE15 | 256 | 197 | KG |  | 5711490996821 | CRIE15-12 A-FGJ-A-E-HQQE 3x460 60 HZ | 564.3776 | 434.3062
98179338 | CNE15 | 229 | 177 | KG |  | 5711490996920 | CRNE15-10 A-P-A-E-HQQE 3x460 60 HZ | 504.8534 | 390.2142
98179339 | CNE15 | 251 | 193 | KG |  | 5711490996968 | CRNE15-12 A-P-A-E-HQQE 3x460 60 HZ | 553.3546 | 425.4878
98179342 | CNE15 | 234 | 182 | KG |  | 5711490997064 | CRNE15-10 A-FGJ-A-E-HQQE 3x460 60 HZ | 515.8764 | 401.2372
98179343 | CNE15 | 256 | 197 | KG |  | 5711490997095 | CRNE15-12 A-FGJ-A-E-HQQE 3x460 60 HZ | 564.3776 | 434.3062
98180236 | MTR10 | 45.291 | 41.191 | KG |  | 5711491011301 | MTR10-20/5 A-W-A-HUUV 3X230/400 60Hz | 99.8485 | 90.8097
98180284 | CRE15 | 237 | 185 | KG |  | 5711491011974 | CRE15-10 N-GJ-A-E-HQQE 3x460 60 HZ | 522.4902 | 407.851
98180285 | CRE15 | 260 | 201 | KG |  | 5711491012117 | CRE15-12 N-GJ-A-E-HQQE 3x460 60 HZ | 573.196 | 443.1246
98181313 | MTR05 | 16.914 | 13.714 | KG |  | 5711491030784 | MTR5-7/2 A-W-A-HUUV 3x266/460 60Hz | 37.2886 | 30.2339
98181583 | CIE15 | 234 | 182 | KG |  | 5711491037110 | CRIE15-10 N-FGJ-A-E-HQQE 3x460 60 HZ | 515.8764 | 401.2372
98181584 | CIE15 | 256 | 197 | KG |  | 5711491037141 | CRIE15-12 N-FGJ-A-E-HQQE 3x460 60 HZ | 564.3776 | 434.3062
98181587 | CNE15 | 229 | 177 | KG |  | 5711491037240 | CRNE15-10 N-P-A-E-HQQE 3x460 60 HZ | 504.8534 | 390.2142
98181589 | CNE15 | 251 | 193 | KG |  | 5711491037271 | CRNE15-12 N-P-A-E-HQQE 3x460 60 HZ | 553.3546 | 425.4878
98181593 | CNE15 | 234 | 182 | KG |  | 5711491037370 | CRNE15-10 N-FGJ-A-E-HQQE 3x460 60 HZ | 515.8764 | 401.2372
98181594 | CNE15 | 256 | 197 | KG |  | 5711491037400 | CRNE15-12 N-FGJ-A-E-HQQE 3x460 60 HZ | 564.3776 | 434.3062
98182388 | CRT08 | 35.5 | 25.5 | KG |  | 5711491067254 | CRT8-4 A-P-A-K-DQQK F182TC | 78.2633 | 56.2173
98182411 | CRT04 | 15 | 10 | KG |  | 5711491067285 | CRT4-4 A-P-A-K-AQQK 56C | 33.069 | 22.046
98182412 | CRT04 | 20 | 15 | KG |  | 5711491067292 | CRT4-6 A-P-A-K-AQQK 182TC | 44.092 | 33.069
98182562 | CR003 | 31.192 | 26.202 | KG |  | 5711491070629 | CR3-4 KP-FGJ-A-E-HQQE 3x230/460 60HZ | 68.7659 | 57.7649
98182602 | CR064 | 128.52 | 120.4 | KG |  | 5711491071336 | CR64-1-1 I-G-A-E-HQQE 3x230/460 60 HZ | 283.3352 | 265.4338
98182606 | CR020 | 62 | 53 | KG |  | 5711491071725 | CR20-10 A-GJ-A-E-HQQE 182/184TC 60 HZ | 136.6852 | 116.8438
98182610 | CRI03 | 23.99 | 19 | KG |  | 5711491071824 | CRI3-3 A-CAB-X-E-HQQE 3x230/460 60HZ | 52.8884 | 41.8874
98182627 | CRT04 | 56.682 | 50.102 | KG |  | 5711491071886 | CRT4-6 A-P-A-K-AQQK 3x230/460 60Hz | 124.9611 | 110.4549
98182634 | PAREP | 7 | 7 | LB |  | 5711491072166 | KIT,WEAR RING,L,50123 X5 | 7 | 7
98183086 | CRE20 | 233 | 182 | KG |  | 5711491079592 | CRE20-8 N-GJ-A-E-HQQE 3x460 60 HZ | 513.6718 | 401.2372
98183087 | CRE20 | 249 | 198 | KG |  | 5711491079622 | CRE20-10 N-GJ-A-E-HQQE 3x460 60 HZ | 548.9454 | 436.5108
98183090 | CRE20 | 233 | 182 | KG |  | 5711491079714 | CRE20-8 A-GJ-A-E-HQQE 3x460 60 HZ | 513.6718 | 401.2372
98183111 | CRE20 | 249 | 198 | KG |  | 5711491079745 | CRE20-10 A-GJ-A-E-HQQE 3x460 60 HZ | 548.9454 | 436.5108
98183132 | CIE20 | 246 | 194 | KG |  | 5711491080017 | CRIE20-10 N-FGJ-A-E-HQQE 3x460 60 HZ | 542.3316 | 427.6924
98183134 | CIE20 | 225 | 173 | KG |  | 5711491080055 | CRIE20-7 A-CA-A-E-HQQE 3x460 60 HZ | 496.035 | 381.3958
98183181 | CIE20 | 230 | 178 | KG |  | 5711491080628 | CRIE20-8 A-FGJ-A-E-HQQE 3x460 60 HZ | 507.058 | 392.4188
98183182 | CIE20 | 246 | 194 | KG |  | 5711491080659 | CRIE20-10 A-FGJ-A-E-HQQE 3x460 60 HZ | 542.3316 | 427.6924
98183195 | SPKIT | 0.199 | 0.175 | KG |  | 5711491080918 | Bulk, Upper/lower bearing | 0.43872 | 0.38581
98183200 | CRLKT | 11.632 | 11.032 | KG |  | 5711491081021 | Kit, Pump head cpl. EPDM | 25.6439 | 24.3211
98183546 | CIE20 | 230 | 178 | KG |  | 5711491086897 | CRIE20-8 N-FGJ-A-E-HQQE 3x460 60 HZ | 507.058 | 392.4188
98183547 | CIE20 | 225 | 173 | KG |  | 5711491087023 | CRIE20-7 N-CA-A-E-HQQE 3x460 60 HZ | 496.035 | 381.3958
98183550 | CNE20 | 225 | 174 | KG |  | 5711491087115 | CRNE20-8 N-P-A-E-HQQE 3x460 60 HZ | 496.035 | 383.6004
98183561 | CNE20 | 241 | 189 | KG |  | 5711491087146 | CRNE20-10 N-P-A-E-HQQE 3x460 60 HZ | 531.3086 | 416.6694
98183564 | CNE20 | 225 | 174 | KG |  | 5711491087238 | CRNE20-8 A-P-A-E-HQQE 3x460 60 HZ | 496.035 | 383.6004
98183565 | CNE20 | 241 | 189 | KG |  | 5711491087269 | CRNE20-10 A-P-A-E-HQQE 3x460 60 HZ | 531.3086 | 416.6694
98183569 | CNE20 | 230 | 178 | KG |  | 5711491087382 | CRNE20-8 N-FGJ-A-E-HQQE 3x460 60 HZ | 507.058 | 392.4188
98183570 | CNE20 | 246 | 194 | KG |  | 5711491087412 | CRNE20-10 N-FGJ-A-E-HQQE 3x460 60 HZ | 542.3316 | 427.6924
98183573 | CNE20 | 230 | 178 | KG |  | 5711491087504 | CRNE20-8 A-FGJ-A-E-HQQE 3x460 60 HZ | 507.058 | 392.4188
98183574 | CNE20 | 246 | 194 | KG |  | 5711491087535 | CRNE20-10 A-FGJ-A-E-HQQE 3x460 60 HZ | 542.3316 | 427.6924
98183604 | CRE32 | 204.92 | 196.8 | KG |  | 5711491087955 | CRE32-5-2 N-G-A-E-HQQE 3x460 60 HZ | 451.7666 | 433.8653
98183605 | CRE32 | 204.92 | 196.8 | KG |  | 5711491087986 | CRE32-5 N-G-A-E-HQQE 3x460 60 HZ | 451.7666 | 433.8653
98183606 | CRE32 | 220.92 | 212.8 | KG |  | 5711491088013 | CRE32-6 N-G-A-E-HQQE 3x460 60 HZ | 487.0402 | 469.1389
98183607 | CRE32 | 236.02 | 227.9 | KG |  | 5711491088044 | CRE32-7 N-G-A-E-HQQE 3x460 60 HZ | 520.3297 | 502.4283
98183609 | CRE32 | 241.82 | 233.7 | KG |  | 5711491088082 | CRE32-8-2 N-G-A-E-HQQE 3x460 60 HZ | 533.1164 | 515.215
98183611 | CRE32 | 204.92 | 196.8 | KG |  | 5711491088143 | CRE32-5-2 A-G-A-E-HQQE 3x460 60 HZ | 451.7666 | 433.8653
98183612 | CRE32 | 204.92 | 196.8 | KG |  | 5711491088174 | CRE32-5 A-G-A-E-HQQE 3x460 60 HZ | 451.7666 | 433.8653
98183613 | CRE32 | 220.92 | 212.8 | KG |  | 5711491088204 | CRE32-6 A-G-A-E-HQQE 3x460 60 HZ | 487.0402 | 469.1389
98183614 | CRE32 | 236.02 | 227.9 | KG |  | 5711491088235 | CRE32-7 A-G-A-E-HQQE 3x460 60 HZ | 520.3297 | 502.4283
98183615 | CRE32 | 241.82 | 233.7 | KG |  | 5711491088266 | CRE32-8-2 A-G-A-E-HQQE 3x460 60 HZ | 533.1164 | 515.215
98183617 | CNE32 | 207.02 | 198.9 | KG |  | 5711491088327 | CRNE32-5-2 N-G-A-E-HQQE 3x460 60 HZ | 456.3963 | 438.4949
98183618 | CNE32 | 207.02 | 198.9 | KG |  | 5711491088358 | CRNE32-5 N-G-A-E-HQQE 3x460 60 HZ | 456.3963 | 438.4949
98183619 | CNE32 | 222.52 | 214.4 | KG |  | 5711491088389 | CRNE32-6 N-G-A-E-HQQE 3x460 60 HZ | 490.5676 | 472.6662
98183620 | CNE32 | 237.62 | 229.5 | KG |  | 5711491088419 | CRNE32-7 N-G-A-E-HQQE 3x460 60 HZ | 523.8571 | 505.9557
98183631 | CNE32 | 243.42 | 235.3 | KG |  | 5711491088440 | CRNE32-8-2 N-G-A-E-HQQE 3x460 60 HZ | 536.6437 | 518.7424
98183633 | CNE32 | 207.02 | 198.9 | KG |  | 5711491088501 | CRNE32-5-2 A-G-A-E-HQQE 3x460 60 HZ | 456.3963 | 438.4949
98183634 | CNE32 | 207.02 | 198.9 | KG |  | 5711491088532 | CRNE32-5 A-G-A-E-HQQE 3x460 60 HZ | 456.3963 | 438.4949
98183635 | CNE32 | 222.52 | 214.4 | KG |  | 5711491088563 | CRNE32-6 A-G-A-E-HQQE 3x460 60 HZ | 490.5676 | 472.6662
98183636 | CNE32 | 237.62 | 229.5 | KG |  | 5711491088594 | CRNE32-7 A-G-A-E-HQQE 3x460 60 HZ | 523.8571 | 505.9557
98183637 | CNE32 | 243.42 | 235.3 | KG |  | 5711491088624 | CRNE32-8-2 A-G-A-E-HQQE 3x460 60 HZ | 536.6437 | 518.7424
98183640 | CRE45 | 209.52 | 201.4 | KG |  | 5711491088723 | CRE45-3-2 N-G-A-E-HQQE 3x460 60 HZ | 461.9078 | 444.0064
98183642 | CRE45 | 221.72 | 213.6 | KG |  | 5711491088754 | CRE45-3 N-G-A-E-HQQE 3x460 60 HZ | 488.8039 | 470.9026
98183643 | CRE45 | 237.42 | 229.3 | KG |  | 5711491088785 | CRE45-4-2 N-G-A-E-HQQE 3x460 60 HZ | 523.4161 | 505.5148
98183644 | CRE45 | 240.02 | 231.9 | KG |  | 5711491088815 | CRE45-4 N-G-A-E-HQQE 3x460 60 HZ | 529.1481 | 511.2467
98183647 | CRE45 | 209.52 | 201.4 | KG |  | 5711491088907 | CRE45-3-2 A-G-A-E-HQQE 3x460 60 HZ | 461.9078 | 444.0064
98183648 | CRE45 | 221.72 | 213.6 | KG |  | 5711491088938 | CRE45-3 A-G-A-E-HQQE 3x460 60 HZ | 488.8039 | 470.9026
98183649 | CRE45 | 237.42 | 229.3 | KG |  | 5711491088969 | CRE45-4-2 A-G-A-E-HQQE 3x460 60 HZ | 523.4161 | 505.5148
98183650 | CRE45 | 240.02 | 231.9 | KG |  | 5711491088990 | CRE45-4 A-G-A-E-HQQE 3x460 60 HZ | 529.1481 | 511.2467
98183837 | CRN05 | 18.858 | 13.868 | KG |  | 5711491093529 | CRN5-6 A-CX-A-E-HQQE 56C 60HZ | 41.5743 | 30.5734
98183871 | CNE45 | 209.72 | 201.6 | KG |  | 5711491093895 | CRNE45-3-2 N-G-A-E-HQQE 3x460 60 HZ | 462.3487 | 444.4474
98183872 | CNE45 | 221.92 | 213.8 | KG |  | 5711491093925 | CRNE45-3 N-G-A-E-HQQE 3x460 60 HZ | 489.2448 | 471.3435
98183873 | CNE45 | 237.62 | 229.5 | KG |  | 5711491093956 | CRNE45-4-2 N-G-A-E-HQQE 3x460 60 HZ | 523.8571 | 505.9557
98183875 | CNE45 | 239.22 | 231.1 | KG |  | 5711491093994 | CRNE45-4 N-G-A-E-HQQE 3x460 60 HZ | 527.3844 | 509.4831
98183878 | CNE45 | 209.72 | 201.6 | KG |  | 5711491094182 | CRNE45-3-2 A-G-A-E-HQQE 3x460 60 HZ | 462.3487 | 444.4474
98183879 | CNE45 | 221.92 | 213.8 | KG |  | 5711491094212 | CRNE45-3 A-G-A-E-HQQE 3x460 60 HZ | 489.2448 | 471.3435
98183880 | CNE45 | 237.62 | 229.5 | KG |  | 5711491094243 | CRNE45-4-2 A-G-A-E-HQQE 3x460 60 HZ | 523.8571 | 505.9557
98183891 | CNE45 | 239.22 | 231.1 | KG |  | 5711491094274 | CRNE45-4 A-G-A-E-HQQE 3x460 60 HZ | 527.3844 | 509.4831
98183897 | CRE64 | 210.62 | 202.5 | KG |  | 5711491094571 | CRE64-2-1 N-G-A-E-HQQE 3x460 60 HZ | 464.3329 | 446.4315
98183898 | CRE64 | 222.82 | 214.7 | KG |  | 5711491094601 | CRE64-2 N-G-A-E-HQQE 3x460 60 HZ | 491.229 | 473.3276
98183899 | CRE64 | 239.22 | 231.1 | KG |  | 5711491094632 | CRE64-3-2 N-G-A-E-HQQE 3x460 60 HZ | 527.3844 | 509.4831
98183927 | CRE64 | 210.62 | 202.5 | KG |  | 5711491094892 | CRE64-2-1 A-G-A-E-HQQE 3x460 60 HZ | 464.3329 | 446.4315
98183928 | CRE64 | 222.82 | 214.7 | KG |  | 5711491094922 | CRE64-2 A-G-A-E-HQQE 3x460 60 HZ | 491.229 | 473.3276
98183929 | CRE64 | 239.22 | 231.1 | KG |  | 5711491094953 | CRE64-3-2 A-G-A-E-HQQE 3x460 60 HZ | 527.3844 | 509.4831
98183941 | CNE64 | 211.22 | 203.1 | KG |  | 5711491095011 | CRNE64-2-1 N-G-A-E-HQQE 3x460 60 HZ | 465.6556 | 447.7543
98183942 | CNE64 | 223.42 | 215.3 | KG |  | 5711491095042 | CRNE64-2 N-G-A-E-HQQE 3x460 60 HZ | 492.5517 | 474.6504
98183943 | CNE64 | 239.82 | 231.7 | KG |  | 5711491095073 | CRNE64-3-2 N-G-A-E-HQQE 3x460 60 HZ | 528.7072 | 510.8058
98183945 | CNE64 | 211.22 | 203.1 | KG |  | 5711491095134 | CRNE64-2-1 A-G-A-E-HQQE 3x460 60 HZ | 465.6556 | 447.7543
98183946 | CNE64 | 223.42 | 215.3 | KG |  | 5711491095165 | CRNE64-2 A-G-A-E-HQQE 3x460 60 HZ | 492.5517 | 474.6504
98183947 | CNE64 | 239.82 | 231.7 | KG |  | 5711491095196 | CRNE64-3-2 A-G-A-E-HQQE 3x460 60 HZ | 528.7072 | 510.8058
98185138 | CRMKT | 2.705 | 2.5 | KG |  | 5711491114682 | Kit, Chamber stack CR 20-1 | 5.9634 | 5.5115
98185339 | CRSKT | 6.33 | 5.5 | KG |  | 5711491117256 | Kit, Chamber stack CR/CRI 3-23 | 13.9551 | 12.1253
98185386 | CRN15 | 86 | 78 | KG |  | 5711491118376 | CRN15-3 A-P-T-E-HQQE 3x230/460 60 HZ | 189.5956 | 171.9588
98185564 | MTR05 | 27.057 | 23.457 | KG |  | 5711491122403 | MTR5-10/5 A-WB-A-HUUV 3x230/460 60Hz | 59.6499 | 51.7133
98185951 | SOLKT | 0.35 | 0.35 | KG |  | 5711491128559 | Bulk, Microswitch Sololift+C-3 10 pcs | 0.77161 | 0.77161
98185966 | CRLKT | 16.041 | 15.066 | KG |  | 5711491128986 | Kit, Chamber stack CR 32-7 | 35.364 | 33.2145
98186722 | CRMKT | 14.657 | 13.843 | KG |  | 5711491141077 | Kit, Chamber stack CRI 10-14 | 32.3128 | 30.5183
98188881 | MS402 | 9.4 | 8.2 | KG |  | 5711491169798 | MS402E 1X230V/60 0,50HP w.o.cable 2W | 20.7232 | 18.0777
98188885 | MS402 | 9.9 | 8.7 | KG |  | 5711491170152 | MS402E 1X230V/60 0,75HP w.o.cable 2W | 21.8255 | 19.18
98188887 | MS402 | 10.7 | 9.5 | KG |  | 5711491170190 | MS402E 1X230V/60 1,00HP w.o.cable 2W | 23.5892 | 20.9437
98188889 | MS402 | 12.6 | 11.4 | KG |  | 5711491170237 | MS402E 1X230V/60 1,50HP w.o.cable 2W | 27.778 | 25.1324
98188891 | MS402 | 9.2 | 8 | KG |  | 5711491170251 | MS402E 1X230V/60 0,50HP w.o.cable 3W | 20.2823 | 17.6368
98188893 | MS402 | 9.7 | 8.5 | KG |  | 5711491170275 | MS402E 1X230V/60 0,75HP w.o.cable 3W | 21.3846 | 18.7391
98188896 | MS402 | 10.4 | 9.2 | KG |  | 5711491170329 | MS402E 1X230V/60 1,00HP w.o.cable 3W | 22.9278 | 20.2823
98188897 | MS402 | 12.1 | 10.9 | KG |  | 5711491170336 | MS402E 1X230V/60 1,50HP w.o.cable 3W | 26.6757 | 24.0301
98188899 | MS402 | 7.6 | 6.4 | KG |  | 5711491170350 | MS402E 3X208V/60 0,50HP w.o.cable 3W | 16.755 | 14.1094
98188911 | MS402 | 7.6 | 6.4 | KG |  | 5711491170374 | MS402E 3X230V/60 0,50HP w.o.cable 3W | 16.755 | 14.1094
98188913 | MS402 | 7.7 | 6.5 | KG |  | 5711491170619 | MS402E 3X460V/60 0,50HP w.o.cable 3W | 16.9754 | 14.3299
98188914 | MS402 | 8.4 | 7.2 | KG |  | 5711491170626 | MS402E 3X208V/60 0,75HP w.o.cable 3W | 18.5186 | 15.8731
98188915 | MS402 | 8.4 | 7.2 | KG |  | 5711491170633 | MS402E 3X460V/60 0,75HP w.o.cable 3W | 18.5186 | 15.8731
98188917 | MS402 | 9.2 | 8 | KG |  | 5711491170657 | MS402E 3X208V/60 1,00HP w.o.cable 3W | 20.2823 | 17.6368
98188919 | MS402 | 9.1 | 7.9 | KG |  | 5711491170671 | MS402E 3X460V/60 1,00HP w.o.cable 3W | 20.0619 | 17.4163
98188922 | MS402 | 10.5 | 9.3 | KG |  | 5711491170817 | MS402E 3X208V/60 1,50HP w.o.cable 3W | 23.1483 | 20.5028
98188923 | MS402 | 10.5 | 9.3 | KG |  | 5711491170831 | MS402E 3X230V/60 1,50HP w.o.cable 3W | 23.1483 | 20.5028
98188924 | MS402 | 10.6 | 9.4 | KG |  | 5711491170848 | MS402E 3X460V/60 1,50HP w.o.cable 3W | 23.3688 | 20.7232
98188926 | MS402 | 12.3 | 11.1 | KG |  | 5711491170855 | MS402E 3X208V/60 2,00HP w.o.cable 3W | 27.1166 | 24.4711
98188927 | MS402 | 12.3 | 11.1 | KG |  | 5711491170862 | MS402E 3X460V/60 2,00HP w.o.cable 3W | 27.1166 | 24.4711
98188929 | MS402 | 8.3 | 7.1 | KG |  | 5711491170930 | MS402E 3X230V/60 0,75HP w.o.cable 3W | 18.2982 | 15.6527
98189203 | SUSKT | 0.189 | 0.163 | KG |  | 5711491176178 | Shaft seal BQQX GG D28/spare | 0.41667 | 0.35935
98189702 | CRI05 | 29.543 | 22.963 | KG |  | 5711491188348 | CRI5-4 FK-FGJ-A-F-HQQE 56C 60HZ | 65.1305 | 50.6242
98189719 | KPKIT | 8.015 | 7.357 | KG |  | 5711491188638 | Bulk, 10 x Motor cable -M No Plug 5m | 17.6699 | 16.2192
98189861 | YGKIT | 22.634 | 22.634 | LB |  | 5711491190549 | Kit, 7671A stage 1,MS,CC,SC,CCGR | 22.634 | 22.634
98190246 | CRLKT | 20.494 | 19.179 | KG |  | 5711491196701 | Kit, Chamber stack CRN 32-9 | 45.1811 | 42.282
98190300 | SPK01 | 14.11 | 12.81 | KG |  | 5711491197333 | SPK1-11/11 A-W-A-AUUV 3x230/400 60 Hz | 31.1069 | 28.2409
98190301 | SPK01 | 14.58 | 13.28 | KG |  | 5711491197340 | SPK1-15/11 A-W-A-AUUV 3x230/400 60 Hz | 32.1431 | 29.2771
98190302 | SPK01 | 15 | 13.7 | KG |  | 5711491197357 | SPK1-19/11 A-W-A-AUUV 3x230/400 60 Hz | 33.069 | 30.203
98190303 | SPK01 | 15.44 | 14.14 | KG |  | 5711491197364 | SPK1-23/11 A-W-A-AUUV 3x230/400 60 Hz | 34.039 | 31.173
98190304 | SPK01 | 14.72 | 13.42 | KG |  | 5711491197371 | SPK1-15/15 A-W-A-AUUV 3x230/400 60 Hz | 32.4517 | 29.5857
98190305 | SPK01 | 15.14 | 13.84 | KG |  | 5711491197388 | SPK1-19/15 A-W-A-AUUV 3x230/400 60 Hz | 33.3776 | 30.5117
98190306 | SPK01 | 15.58 | 14.28 | KG |  | 5711491197395 | SPK1-23/15 A-W-A-AUUV 3x230/400 60 Hz | 34.3477 | 31.4817
98190340 | SPK02 | 12.5 | 11.2 | KG |  | 5711491197975 | SPK2-5/5 A-W-A-AUUV 3x230/400 60 Hz | 27.5575 | 24.6915
98190341 | SPK02 | 12.82 | 11.52 | KG |  | 5711491197982 | SPK2-8/5 A-W-A-AUUV 3x230/400 60 Hz | 28.263 | 25.397
98190342 | SPK02 | 13.13 | 11.83 | KG |  | 5711491197999 | SPK2-11/5 A-W-A-AUUV 3x230/400 60 Hz | 28.9464 | 26.0804
98190343 | SPK02 | 13.56 | 12.26 | KG |  | 5711491198002 | SPK2-15/5 A-W-A-AUUV 3x230/400 60 Hz | 29.8944 | 27.0284
98190344 | SPK02 | 14.02 | 12.72 | KG |  | 5711491198118 | SPK2-19/5 A-W-A-AUUV 3x230/400 60 Hz | 30.9085 | 28.0425
98190345 | SPK02 | 14.46 | 13.16 | KG |  | 5711491198125 | SPK2-23/5 A-W-A-AUUV 3x230/400 60 Hz | 31.8785 | 29.0125
98190346 | SPK02 | 12.82 | 11.52 | KG |  | 5711491198132 | SPK2-8/8 A-W-A-AUUV 3x230/400 60 Hz | 28.263 | 25.397
98190347 | SPK02 | 13.13 | 11.83 | KG |  | 5711491198149 | SPK2-11/8 A-W-A-AUUV 3x230/400 60 Hz | 28.9464 | 26.0804
98190348 | SPK02 | 13.6 | 12.3 | KG |  | 5711491198156 | SPK2-15/8 A-W-A-AUUV 3x230/400 60 Hz | 29.9826 | 27.1166
98190349 | SPK02 | 14.02 | 12.72 | KG |  | 5711491198163 | SPK2-19/8 A-W-A-AUUV 3x230/400 60 Hz | 30.9085 | 28.0425
98190350 | SPK02 | 14.46 | 13.16 | KG |  | 5711491198170 | SPK2-23/8 A-W-A-AUUV 3x230/400 60 Hz | 31.8785 | 29.0125
98190352 | SPK02 | 16.62 | 15.32 | KG |  | 5711491198200 | SPK2-15/11 A-W-A-AUUV 3x230/400 60 Hz | 36.6405 | 33.7745
98190354 | SPK02 | 17.04 | 15.74 | KG |  | 5711491198248 | SPK2-19/11 A-W-A-AUUV 3x230/400 60 Hz | 37.5664 | 34.7004
98190356 | SPK02 | 17.48 | 16.18 | KG |  | 5711491198262 | SPK2-23/11 A-W-A-AUUV 3x230/400 60 Hz | 38.5364 | 35.6704
98190358 | SPK02 | 19.34 | 18.04 | KG |  | 5711491198286 | SPK2-15/15 A-W-A-AUUV 3x230/400 60 Hz | 42.637 | 39.771
98190359 | SPK02 | 19.76 | 18.46 | KG |  | 5711491198293 | SPK2-19/15 A-W-A-AUUV 3x230/400 60 Hz | 43.5629 | 40.6969
98190360 | SPK02 | 21.8 | 18.9 | KG |  | 5711491198309 | SPK2-23/15 A-W-A-AUUV 3x230/400 60 Hz | 48.0603 | 41.6669
98243806 | APKIT | 1.7 | 1.7 | KG |  | 5711491978956 | Bulk, spring 40pcs | 3.7478 | 3.7478
98243808 | APKIT | 6.7 | 6.7 | KG |  | 5711491979038 | Bulk, impeller 10 pcs E150-50Hz | 14.7708 | 14.7708
98243819 | SPK04 | 11.77 | 10.47 | KG |  | 5711491979120 | SPK4-3/3 A-W-A-AUUV 3x230/400 60 Hz | 25.9481 | 23.0822
98243820 | SPK04 | 11.99 | 10.69 | KG |  | 5711491979137 | SPK4-5/3 A-W-A-AUUV 3x230/400 60 Hz | 26.4332 | 23.5672
98243833 | SPK04 | 12.31 | 11.01 | KG |  | 5711491979168 | SPK4-8/3 A-W-A-AUUV 3x230/400 60 Hz | 27.1386 | 24.2726
98243834 | SPK04 | 12.62 | 11.32 | KG |  | 5711491979182 | SPK4-11/3 A-W-A-AUUV 3x230/400 60 Hz | 27.8221 | 24.9561
98243836 | SPK04 | 13.05 | 11.75 | KG |  | 5711491979205 | SPK4-15/3 A-W-A-AUUV 3x230/400 60 Hz | 28.77 | 25.9041
98243837 | SPK04 | 13.47 | 12.17 | KG |  | 5711491979427 | SPK4-19/3 A-W-A-AUUV 3x230/400 60 Hz | 29.696 | 26.83
98243838 | SPK04 | 11.53 | 10.23 | KG |  | 5711491979434 | SPK4-5/5 A-W-A-AUUV 3x230/400 60 Hz | 25.419 | 22.5531
98243839 | SPK04 | 11.85 | 10.55 | KG |  | 5711491979441 | SPK4-8/5 A-W-A-AUUV 3x230/400 60 Hz | 26.1245 | 23.2585
98243840 | SPK04 | 12.16 | 10.86 | KG |  | 5711491979458 | SPK4-11/5 A-W-A-AUUV 3x230/400 60 Hz | 26.8079 | 23.942
98243841 | SPK04 | 12.59 | 11.29 | KG |  | 5711491979472 | SPK4-15/5 A-W-A-AUUV 3x230/400 60 Hz | 27.7559 | 24.8899
98243842 | SPK04 | 13.18 | 11.88 | KG |  | 5711491979489 | SPK4-19/5 A-W-A-AUUV 3x230/400 60 Hz | 29.0566 | 26.1906
98243843 | SPK04 | 16.45 | 15.15 | KG |  | 5711491979496 | SPK4-8/8 A-W-A-AUUV 3x230/400 60 Hz | 36.2657 | 33.3997
98243844 | SPK04 | 16.76 | 15.46 | KG |  | 5711491979502 | SPK4-11/8 A-W-A-AUUV 3x230/400 60 Hz | 36.9491 | 34.0831
98243845 | SPK04 | 17.36 | 16.06 | KG |  | 5711491979618 | SPK4-15/8 A-W-A-AUUV 3x230/400 60 Hz | 38.2719 | 35.4059
98243846 | SPK04 | 17.78 | 16.48 | KG |  | 5711491979632 | SPK4-19/8 A-W-A-AUUV 3x230/400 60 Hz | 39.1978 | 36.3318
98243848 | SPK04 | 16.84 | 15.54 | KG |  | 5711491979649 | SPK4-11/10 A-W-A-AUUV 3x230/400 60 Hz | 37.1255 | 34.2595
98243885 | SPK04 | 17.44 | 16.14 | KG |  | 5711491980225 | SPK4-15/10 A-W-A-AUUV 3x230/400 60 Hz | 38.4482 | 35.5822
98243886 | SPK04 | 17.86 | 16.56 | KG |  | 5711491980232 | SPK4-19/10 A-W-A-AUUV 3x230/400 60 Hz | 39.3742 | 36.5082
98244389 | SBAKT | 1.701 | 1.366 | KG |  | 5711491987408 | Kit,Cable H07 15m w/schuko SB | 3.75 | 3.0115
98244390 | SBAKT | 1.638 | 1.366 | KG |  | 5711491987415 | Kit,Cable H07 15m w/AUS plug SB | 3.6111 | 3.0115
98244402 | SBAKT | 1.701 | 1.366 | KG |  | 5711491987446 | Kit,Cable H07 15m no plug SB | 3.75 | 3.0115
98244403 | SBAKT | 1.638 | 1.366 | KG |  | 5711491987453 | Kit, Cable 15M Nema SB | 3.6111 | 3.0115
98244474 | YZMBO | 3.331 | 3.331 | KG |  | 5711491988191 | Kit,upper pedestal,5HP | 7.3435 | 7.3435
98244478 | YZMBO | 19 | 19 | LB |  | 5711491988252 | Kit,upper pedestal,3HP | 19 | 19
98244814 | SBAKT | 1.029 | 0.862 | KG |  | 5711491995878 | Kit,Impeller SB_SBA25/35/45_50Hz | 2.2685 | 1.9004
98244818 | SBAKT | 1.029 | 0.862 | KG |  | 5711491995939 | Kit, Impeller SB_SBA25/35/45_60Hz | 2.2685 | 1.9004
98244819 | SBAKT | 1.258 | 1.1 | KG |  | 5711491995977 | Bulk, SB Discharge connection GAS | 2.7734 | 2.4251
98244866 | SBAKT | 1.208 | 1.05 | KG |  | 5711491996561 | Bulk, SB Discharge connection NPT | 2.6632 | 2.3148
98245392 | YZMBO | 0.254 | 0.254 | LB |  | 5711491999272 | Kit gasket SC-04 | 0.254 | 0.254
98245393 | YZMBO | 0.31 | 0.31 | LB |  | 5711491999289 | Kit gasket SC-06/SC-08 | 0.31 | 0.31
98245394 | YZMBO | 0.37 | 0.37 | LB |  | 5711491999296 | Kit gasket SC-10 | 0.37 | 0.37
98245395 | YZMBO | 0.432 | 0.432 | LB |  | 5711491999302 | Kit gasket SC-12 | 0.432 | 0.432
98245422 | KNUSA | 44 | 44 | LB |  | 5711491999579 | BAL 145JM 3 230/460 4P 1.5HP 2 X P | 44 | 44
98245770 | MUCKT | 0.85 | 0.345 | KG |  | 5711492008270 | Spare, Non-return valve GNVP DN50 I-ver. | 1.8739 | 0.76059
98245788 | SEACC | 8 | 8 | KG |  | 5711492008126 | Auto coupling set 1,5" SEG PS CI | 17.6368 | 17.6368
98245790 | SEACC | 9.1 | 9.1 | KG |  | 5711492008140 | Auto coupling set 2" ANSI CI | 20.0619 | 20.0619
98245803 | CRSKT | 1.245 | 0.911 | KG |  | 5711492008447 | Kit, Wear parts with EPDM CRN1/3 10-19 | 2.7447 | 2.0084
98245808 | CRSKT | 1.646 | 1.312 | KG |  | 5711492008584 | Kit, Wear parts with EPDM CRN1/3 21-27 | 3.6288 | 2.8924
98245825 | CRKIT | 2.57 | 2.236 | KG |  | 5711492008812 | Kit, Wear parts with EPDM CRN16 120-160 | 5.6658 | 4.9295
98245861 | CRKIT | 1.419 | 1.085 | KG |  | 5711492009451 | Kit, Wear parts with EPDM CRN4 190-220 | 3.1283 | 2.392
98246099 | CMKIT | 0.065 | 0.004 | KG |  | 5711492013434 | Spare, Intermediate bearing, D12 SIC | 0.1433 | 0.0088184
98246120 | CRLKT | 0.616 | 0.282 | KG |  | 5711492013557 | Kit, Wear parts with EPDM CRN64-2-2 WC | 1.358 | 0.6217
98246134 | CRLKT | 1.273 | 0.939 | KG |  | 5711492013625 | Kit, Wear parts with EPDM CRN64-4 WC | 2.8065 | 2.0701
98246316 | CR003 | 69.068 | 63.698 | KG |  | 5711492017463 | CR3-25 A-FGJ-A-V-HQQV 3x266/460 60HZ | 152.2673 | 140.4286
98246329 | KJIKT | 2.17 | 2.17 | KG |  | 5711492017753 | Kit, impeller, DPK 3.7kW, SS304 | 4.784 | 4.784
98246332 | CRLKT | 1.874 | 1.54 | KG |  | 5711492017838 | Kit, Wear parts with EPDM CRN32 8-11 SIC | 4.1314 | 3.3951
98246548 | CRLKT | 0.466 | 0.14 | KG |  | 5711492022665 | Kit, Wear parts with EPDM CRN45-2 SIC | 1.0273 | 0.30864
98246550 | CRLKT | 0.882 | 0.668 | KG |  | 5711492022719 | Kit, Wear parts with EPDM CRN45-7 SIC | 1.9445 | 1.4727
98246786 | PASE1 | 0.01 | 0.01 | KG |  | 5711492025697 | Spare/Key,SQ,1/4",1.25"LG | 0.022046 | 0.022046
98246787 | PASE1 | 0.05 | 0.05 | KG |  | 5711492025703 | Spare/Washer,0.516"x1.625"x0.188"TK H316 | 0.11023 | 0.11023
98246789 | PASE1 | 0.24 | 0.24 | KG |  | 5711492025925 | Spare/Wear ring,2.50"x 3.00"x0.75" | 0.5291 | 0.5291
98246790 | PASE1 | 5.6 | 5.6 | KG |  | 5711492025932 | Spare,Impeller,VLS,X4(20959),full size | 12.3458 | 12.3458
98247643 | KNUSA | 84 | 84 | LB |  | 5711492041338 | BAL 184T 3 230/460 4P 5HP 1 B GH1P | 84 | 84
98247644 | KNUSA | 72 | 72 | LB |  | 5711492041345 | MOTOR,B-X300-3-204-21GH1P 182T AEGIS | 72 | 72
98247852 | YCCOM | 9999 | 9999 | LB |  | 5711492044711 | Pump housing cpl. vol/hh cvr 10NC | 9999 | 9999
98248022 | ALSKT | 0.45 | 0.45 | KG |  | 5711492047736 | Spare, ball check valve connection DN20 | 0.99207 | 0.99207
98248265 | MGE60 | 12.79 | 12.79 | KG |  | 5711492052389 | MLE90C 1U240-2 2HP 56C-24-H CBAB | 28.1968 | 28.1968
98248465 | MTR05 | 19.12 | 15.52 | KG |  | 5711492055571 | MTR5-16/3 A-WB-A-HUUV 3x230/460 60Hz | 42.152 | 34.2154
98248469 | MTR03 | 17.369 | 14.669 | KG |  | 5711492055601 | MTR3-12/3 A-WB-A-HUUV 3x230/460 60Hz | 38.2917 | 32.3393
98249224 | XE652 | 387 | 359 | KG |  | 5710629663863 | SE1.35.A60.300.4.52H.EX.61G | 853.1802 | 791.4514
98250605 | CRMKT | 6.43 | 5.6 | KG |  | 5711492087510 | Kit, Chamber stack CR 20-5 | 14.1756 | 12.3458
98251388 | ALACC | 0.15 | 0.15 | KG |  | 5711492100370 | Acc. fixation plate SD | 0.33069 | 0.33069
98253415 | CR005 | 52.124 | 48.074 | KG |  | 5711492129876 | CR5-11 A-FGJ-A-E-HQQE 3x266/460 60HZ | 114.9126 | 105.9839
98253508 | CR032 | 105.62 | 97.5 | KG |  | 5711492131527 | CR32-11-2 A-G-A-V-HQQV 324/326TSC 60 HZ | 232.8499 | 214.9485
98253865 | CRN32 | 96.8 | 73.9 | KG |  | 5711492137116 | CRN32-1 A-F-A-E-HQQE 3x266/460 60 HZ | 213.4053 | 162.9199
98254820 | CR005 | 108.628 | 87.628 | KG |  | 5711492152560 | CR5-24 A-FGJ-A-V-HQQV 3x460D 60HZ | 239.4813 | 193.1847
98255134 | MDSKT | 6.8 | 6.8 | KG |  | 5711492157367 | Kit, pump head DME375 SS/V/SS, Spring | 14.9913 | 14.9913
98255220 | HSKIT | 9 | 8 | KG |  | 5711492159057 | Kit, Coupling assembly kit 110 | 19.8414 | 17.6368
98255224 | NPACO | 0.1 | 0.1 | KG |  | 5711492158999 | Extension adaptor IDS DPI/RPI | 0.22046 | 0.22046
98256298 | CR064 | 323.32 | 315.2 | KG |  | 5711492177730 | CR64-4-2 A-G-A-E-HQQE 3x230/460 60 HZ | 712.7913 | 694.8899
98256299 | CR064 | 313.52 | 305.4 | KG |  | 5711492177761 | CR64-3-1 A-G-A-E-HQQE 3x230/460 60 HZ | 691.1862 | 673.2848
98256371 | CR015 | 80 | 58 | KG |  | 5711492178713 | CR15-2 A-F-A-V-HQQV 3x266/460 60 HZ | 176.368 | 127.8668
98256790 | YZSCW | 190 | 190 | LB |  | 5711492185391 | Rescue cartridge SC-04 | 190 | 190
98256801 | YZSCW | 223 | 223 | LB |  | 5711492185407 | Rescue cartridge SC-06/SC08 | 223 | 223
98256803 | YZSCW | 312 | 312 | LB |  | 5711492185520 | Rescue cartridge SC-12 | 312 | 312
98256806 | YZSCW | 224 | 224 | LB |  | 5711492185551 | Rescue cartridge CCGR-12 | 224 | 224
98256808 | YGKIT | 315 | 315 | LB |  | 5711492185575 | Rescue cartridge CCGR-24 | 315 | 315
98256811 | YZSCW | 191 | 191 | LB |  | 5711492185605 | Channel chewer CC-08 CE Rescue Cartridge | 191 | 191
98256812 | YZSCW | 225 | 225 | LB |  | 5711492185612 | Channel chewer CC-12 CE Rescue Cartridge | 225 | 225
98256813 | YZSCW | 269 | 269 | LB |  | 5711492185629 | Channel chewer CC-18 CE Rescue Cartridge | 269 | 269
98256814 | YZSCW | 315 | 315 | LB |  | 5711492185636 | Channel chewer CC-24 CE Rescue Cartridge | 315 | 315
98256815 | YZSCW | 369 | 369 | LB |  | 5711492185643 | Channel chewer CC-32 CE Rescue Cartridge | 369 | 369
98256816 | YZSCW | 427 | 427 | LB |  | 5711492185650 | Channel chewer CC-40 CE Rescue Cartridge | 427 | 427
98257648 | MACCS | 6.4 | 5.4 | KG |  | 2165800000000 | Hose kit, 0.125x0.25" 100 ft PVC | 14.1094 | 11.9048
98258303 | PAREP | 1.655 | 1.332 | LB |  | 5711492208564 | KIT,SEAL,L,12.0",XA 21S,XP1O1 | 1.655 | 1.332
98269534 | CHKKT | 0.15 | 0.15 | KG |  | 5711492214619 | Spare, Strap cpl CHK2/4 | 0.33069 | 0.33069
98269715 | MDSKT | 1.27 | 1.27 | KG |  | 5711492217252 | Kit pump head DME 60 PV/E/C NPT | 2.7998 | 2.7998
98270018 | CRSKT | 0.391 | 0.347 | KG |  | 5711496602856 | Bulk, Retainer for seal ring, upper | 0.862 | 0.765
98271482 | MO2KT | 0.06 | 0.041 | KG |  | 5711492251737 | Kit, Antenna, external | 0.13228 | 0.090389
98271529 | CRSKT | 0.259 | 0.148 | KG |  | 5711492252468 | Bulk, Impeller N cpl. | 0.57099 | 0.32628
98273465 | CRKKT | 2.241 | 2.19 | KG |  | 5711492281437 | Bulk, Air vent screw, 1.4301, Rp1/4 | 4.9405 | 4.8281
98273912 | CRN15 | 88 | 49 | KG |  | 5711492288740 | CRN15-7 K-FGJ-A-E-HQQE 254/256TC 60 HZ | 194.0048 | 108.0254
98274062 | YZMBO | 4.702 | 4.702 | KG |  | 5711492290330 | Kit Wear ring,10522,420SS-450BHN | 10.366 | 10.366
98274070 | YDCKT | 6.389 | 6.389 | LB |  | 5711492290514 | Kit - Lnut 2"-12 imp brz | 6.389 | 6.389
98275965 | CRSKT | 0.078 | 0.06 | KG |  | 5711492310151 | Bulk, Seal ring, ceramic | 0.17196 | 0.13228
98275967 | MUCKT | 0.158 | 0.153 | KG |  | 5711492310175 | Bulk, O-ring EPDM 11,5x3,18 | 0.34833 | 0.3373
98275969 | MUCKT | 0.064 | 0.05 | KG |  | 5711492310199 | Bulk, Lock nut M8 (nyloc) | 0.14109 | 0.11023
98275970 | MUCKT | 0.031 | 0.01 | KG |  | 5711492310205 | Bulk, O-ring EPDM 11,5x4,3 | 0.068343 | 0.022046
98277008 | CRKIT | 0.067 | 0.05 | KG |  | 5711492321072 | Bulk, Lock nut, Shaft M8, splined | 0.14771 | 0.11023
98277010 | MUCKT | 0.021 | 0.01 | KG |  | 5711492321126 | Bulk, O-ring EPDM 17,86x2,62 | 0.046297 | 0.022046
98277388 | MUCKT | 0.029 | 0.007 | KG |  | 5711492325728 | Bulk, O-ring EPDM 15,5x3,18 | 0.063933 | 0.015432
98277411 | MUCKT | 0.021 | 0.01 | KG |  | 5711492325759 | Bulk, O-ring EPDM D22x2,75 | 0.046297 | 0.022046
98277413 | MUCKT | 0.041 | 0.02 | KG |  | 5711492325780 | Bulk, O-ring EPDM 20x5,66 | 0.090389 | 0.044092
98277415 | LNKIT | 0.031 | 0.01 | KG |  | 5711492325810 | Bulk, O-ring EPDM 30x4 | 0.068343 | 0.022046
98277416 | MUCKT | 0.101 | 0.08 | KG |  | 5711492325827 | Bulk, O-ring EPDM 27x2,5 | 0.22266 | 0.17637
98277417 | MUCKT | 0.031 | 0.01 | KG |  | 5711492325834 | Bulk, O-ring EPDM 64,5x3 | 0.068343 | 0.022046
98277421 | MUCKT | 0.121 | 0.1 | KG |  | 5711492325889 | Bulk, O-ring EPDM 145x3 | 0.26676 | 0.22046
98277426 | CMKIT | 0.107 | 0.063 | KG |  | 5711492326077 | Bulk, Rotating seal face | 0.23589 | 0.13889
98277428 | CMKIT | 0.088 | 0.044 | KG |  | 5711492326244 | Bulk, stat. seat, Carbon D12 shaft | 0.194 | 0.097002
98277430 | CMKIT | 0.117 | 0.073 | KG |  | 5711492326268 | Bulk, rotat. seal face, Al203, D16 | 0.25794 | 0.16094
98277443 | CMKIT | 0.098 | 0.054 | KG |  | 5711492326336 | Bulk, stat. seat, Carbon D16 shaft | 0.21605 | 0.11905
98277444 | CMKIT | 0.091 | 0.04 | KG |  | 5711492326343 | Bulk, rotat. seal face, SiC, D12 shaft | 0.20062 | 0.088184
98278981 | C015H | 0 | 0 | KG |  | 5711492351802 | CR15-17 HR-G10-A-V-HQQV 50 HZ | 0 | 0
98279236 | MMDKT | 0.1 | 0.1 | KG |  | 5711492355657 | Bulk, O-ring D210x3 5x96075386 | 0.22046 | 0.22046
98280148 | GS3KT | 45 | 40 | KG |  | 5710629815545 | Kit, Cable vsccb-a 7x6+2x2,5 10m | 99.207 | 88.184
98280436 | MDSKT | 0.3 | 0.3 | KG |  | 5711492374887 | Kit, valve DME 375-940 PV/V/C | 0.66138 | 0.66138
98280525 | PASE1 | 2.6 | 2.6 | KG |  | 5711492375716 | Spare/Shaft,X4,1.625,H316 | 5.732 | 5.732
98280526 | PASE1 | 0.3 | 0.3 | KG |  | 5711492375723 | Spare/Wear ring, 3.50"x 4.00"x0.69",B24 | 0.66138 | 0.66138
98280851 | SEG60 | 49 | 46 | KG |  | 5711492381229 | SEG.A15.20.2.60M | 108.0254 | 101.4116
98280852 | SEG60 | 49 | 46 | KG |  | 5711492381236 | SEG.A15.20.EX.2.60M | 108.0254 | 101.4116
98280853 | SEG60 | 49 | 46 | KG |  | 5711492381243 | SEG.A15.30.2.60M | 108.0254 | 101.4116
98280854 | SEG60 | 49 | 46 | KG |  | 5711492381267 | SEG.A15.30.EX.2.60M | 108.0254 | 101.4116
98280855 | SEG60 | 51 | 48 | KG |  | 5711492381274 | SEG.A15.40.2.60M | 112.4346 | 105.8208
98280856 | SEG60 | 51 | 48 | KG |  | 5711492381281 | SEG.A15.40.EX.2.60M | 112.4346 | 105.8208
98280858 | SEG60 | 75 | 70 | KG |  | 5711492381311 | SEG.A15.55.2.60M | 165.345 | 154.322
98280860 | SEG60 | 75 | 70 | KG |  | 5711492381342 | SEG.A15.55.EX.2.60M | 165.345 | 154.322
98280861 | SEG60 | 87 | 81 | KG |  | 5711492381359 | SEG.A20.30.2.60M | 191.8002 | 178.5726
98280862 | SEG60 | 87 | 81 | KG |  | 5711492381366 | SEG.A20.30.EX.2.60M | 191.8002 | 178.5726
98280863 | SEG60 | 87 | 81 | KG |  | 5711492381373 | SEG.A20.40.2.60M | 191.8002 | 178.5726
98280864 | SEG60 | 87 | 81 | KG |  | 5711492381380 | SEG.A20.40.EX.2.60M | 191.8002 | 178.5726
98280865 | SEG60 | 87 | 81 | KG |  | 5711492381397 | SEG.A20.55.2.60M | 191.8002 | 178.5726
98280866 | SEG60 | 87 | 81 | KG |  | 5711492381410 | SEG.A20.55.EX.2.60M | 191.8002 | 178.5726
98280867 | SEG60 | 49 | 46 | KG |  | 5711492381427 | SEG.A15.20.2.1.603 | 108.0254 | 101.4116
98280868 | SEG60 | 49 | 46 | KG |  | 5711492381434 | SEG.A15.20.EX.2.1.603 | 108.0254 | 101.4116
98280869 | SEG60 | 49 | 46 | KG |  | 5711492381441 | SEG.A15.20.2.60H | 108.0254 | 101.4116
98280871 | SEG60 | 49 | 46 | KG |  | 5711492381458 | SEG.A15.20.EX.2.60H | 108.0254 | 101.4116
98280872 | SEG60 | 49 | 46 | KG |  | 5711492381465 | SEG.A15.30.2.60H | 108.0254 | 101.4116
98280873 | SEG60 | 49 | 46 | KG |  | 5711492381472 | SEG.A15.30.EX.2.60H | 108.0254 | 101.4116
98280875 | SEG60 | 51 | 48 | KG |  | 5711492381489 | SEG.A15.55.2.60H | 112.4346 | 105.8208
98280876 | SEG60 | 51 | 48 | KG |  | 5711492381496 | SEG.A15.55.EX.2.60H | 112.4346 | 105.8208
98280877 | SEG60 | 75 | 70 | KG |  | 5711492381502 | SEG.A15.40.2.60H | 165.345 | 154.322
98280878 | SEG60 | 75 | 70 | KG |  | 5711492381519 | SEG.A15.40.EX.2.60H | 165.345 | 154.322
98280879 | SEG60 | 87 | 81 | KG |  | 5711492381526 | SEG.A20.30.2.60H | 191.8002 | 178.5726
98280880 | SEG60 | 87 | 81 | KG |  | 5711492381533 | SEG.A20.30.EX.2.60H | 191.8002 | 178.5726
98280891 | SEG60 | 87 | 81 | KG |  | 5711492381557 | SEG.A20.40.2.60H | 191.8002 | 178.5726
98280892 | SEG60 | 87 | 81 | KG |  | 5711492381564 | SEG.A20.40.EX.2.60H | 191.8002 | 178.5726
98280893 | SEG60 | 87 | 81 | KG |  | 5711492381571 | SEG.A20.55.2.60H | 191.8002 | 178.5726
98280894 | SEG60 | 87 | 81 | KG |  | 5711492381588 | SEG.A20.55.EX.2.60H | 191.8002 | 178.5726
98280952 | CRMKT | 7.93 | 7.1 | KG |  | 5711492382431 | Kit, Chamber stack CR 10-9 LNPSH | 17.4825 | 15.6527
98281476 | TP125 | 8.8 | 7.8 | KG |  | 5711492389355 | TP 25-50/2 A-O-A-BQQE-AW1 | 19.4005 | 17.1959
98282547 | MISKT | 0.1 | 0.1 | KG |  | 5711492406069 | Kit, gasket, DN80-DN100 | 0.22046 | 0.22046
98283643 | PAREP | 6.35 | 6.35 | LB |  | 5711492427149 | KIT,CPLG GUARD,Ø8",KP,BC Ø4.75 | 6.35 | 6.35
98283650 | PAREP | 14.85 | 14.85 | LB |  | 5711492427316 | KIT,CPLG GUARD,Ø10.5" LG,KP,BC Ø6.50 | 14.85 | 14.85
98283652 | PAREP | 15 | 15 | LB |  | 5711492427330 | KIT,CPLG GUARD 3,Ø10.5" LG,KP,BC Ø6.50 | 15 | 15
98283656 | PAREP | 14 | 14 | LB |  | 5711492427378 | KIT,CPLG GUARD,Ø12"SHRT,KP,BC Ø4.75 | 14 | 14
98283662 | PAREP | 15.75 | 15.75 | LB |  | 5711492427439 | KIT,CPLG GUARD,Ø12"LG,KP,BC Ø4.75 | 15.75 | 15.75
98283663 | PAREP | 17.75 | 17.75 | LB |  | 5711492427446 | KIT,CPLG GUARD,Ø12"LG,XK,KP,BC Ø6.50 | 17.75 | 17.75
98283858 | ASHKT | 0.2 | 0.2 | KG |  | 5711492431443 | Kit, pump maint/DDI150-4/PV/T/C | 0.44092 | 0.44092
98284474 | MO4KT | 12.106 | 12.101 | KG |  | 5711492441916 | Kit,Terminal box comp. WONDER 250-280 | 26.6889 | 26.6779
98284561 | UPKIT | 0.098 | 0.024 | KG |  | 5711492443477 | Spare, Plug cpl. (Straight) ALPHA | 0.21605 | 0.05291
98284729 | MTR10 | 43.567 | 40.067 | KG |  | 5711492446881 | MTR10-4/4 A-W-A-HUUV 3X230/400 60Hz | 96.0478 | 88.3317
98284936 | SICKT | 0.182 | 0.087 | KG |  | 5711492449561 | Kit, Shaft seal cpl. TP/12/O-ring GQQV | 0.40124 | 0.1918
98284938 | TPKIT | 0.233 | 0.056 | KG |  | 5711492449585 | Kit, Wear parts TP 25-50 | 0.51367 | 0.12346
98284939 | TPKIT | 0.24 | 0.054 | KG |  | 5711492449592 | Kit, Wear parts TP 25-80 | 0.5291 | 0.11905
98284940 | TPKIT | 0.287 | 0.155 | KG |  | 5711492449608 | Kit, Wear parts TP(A) 25/32/40-90 | 0.63272 | 0.34171
98284941 | TPKIT | 1.12 | 1.12 | KG |  | 5711492449813 | Kit, Wear parts TP 32-50/40-50 | 2.4692 | 2.4692
98284942 | TPKIT | 1.125 | 1.125 | KG |  | 5711492449820 | Kit, Wear parts TP 32-80/40-80 | 2.4802 | 2.4802
98284943 | TPKIT | 1.11 | 1.11 | KG |  | 5711492449837 | Kit, Wear parts TP(A) 25-50 | 2.4471 | 2.4471
98284944 | TPKIT | 1.119 | 1.119 | KG |  | 5711492449844 | Kit, Wear parts TP(A) 25-80 | 2.4669 | 2.4669
98284945 | TPKIT | 1.113 | 1.113 | KG |  | 5711492449851 | Kit, Wear parts TP(A) 32-50/40-50 | 2.4537 | 2.4537
98284946 | TPKIT | 1.118 | 1.118 | KG |  | 5711492449868 | Kit, Wear parts TP(A) 32-80/40-80 | 2.4647 | 2.4647
98284949 | SISKT | 0.1 | 0.073 | KG |  | 5711492449905 | Kit, Shaft seal cpl. TP/12/O-ring BUBE | 0.22046 | 0.16094
98284950 | SICKT | 0.054 | 0.049 | KG |  | 5711492449912 | Kit, Shaft seal cpl. TP/12/O-ring BQQE | 0.11905 | 0.10803
98284961 | SICKT | 0.072 | 0.067 | KG |  | 5711492449929 | Kit, Shaft seal cpl. TP/12/O-ring GQQE | 0.15873 | 0.14771
98284962 | SICKT | 0.5 | 0.4 | KG |  | 5711492449936 | Kit, Shaft seal cpl. TP/12/O-ring BQQV | 1.1023 | 0.88184
98285354 | SEKIT | 12 | 12 | KG |  | 5711492455586 | Shaft w/rotor KIT DPr Ex pumps SE&SEV&DP | 26.4552 | 26.4552
98285534 | CRT16 | 33.5 | 23.5 | KG |  | 5711492458631 | CRT16-2 A-P-A-K-DQQE F184TC | 73.8541 | 51.8081
98285572 | UPKIT | 0.046 | 0.024 | KG |  | 5711492459393 | Bulk, Gasket 32 PN10 D82/43, 2 pcs | 0.10141 | 0.05291
98285575 | UPKIT | 0.11 | 0.072 | KG |  | 5711492459560 | Bulk, Gasket DN80 D142/d90x2 | 0.24251 | 0.15873
98285576 | UPKIT | 0.111 | 0.062 | KG |  | 5711492459577 | Bulk, Gasket DN100 D162/d115x2 | 0.24471 | 0.13669
98285665 | CRN1S | 26.658 | 21.668 | KG |  | 5711492460832 | CRN1S-9 A-CA-A-E-HQQE 3x230/460 60HZ | 58.7702 | 47.7693
98285669 | CRI15 | 114 | 62 | KG |  | 5711492460887 | CRI15-10 FK-FGJ-A-F-HQQE 254/256TC 60 HZ | 251.3244 | 136.6852
98287107 | NBKIT | 4.947 | 4.44 | KG |  | 5711492485071 | Spare, Impeller 100-160/169 D24 CI | 10.9062 | 9.7884
98287177 | CRSKT | 0.301 | 0.19 | KG |  | 5711492486207 | Bulk, Impeller N CRN1 | 0.66358 | 0.41887
98287185 | CMKIT | 2.32 | 2.216 | KG |  | 5711492486900 | Bulk, Chamber without sandlift | 5.1147 | 4.8854
98287432 | SEKIT | 4.983 | 4.738 | KG |  | 5711492491898 | Kit, Cover for oil chamber D D235 CED | 10.9855 | 10.4454
98287940 | SUCKT | 0.302 | 0.258 | KG |  | 5711492502419 | Set of screws for service of SP pump | 0.66579 | 0.56879
98288695 | NBKIT | 8.38 | 7.376 | KG |  | 5711492515655 | Kit,flange,loose DN 150 JIS 20K | 18.4745 | 16.2611
98288698 | NBKIT | 10.746 | 9.742 | KG |  | 5711492515716 | Kit,flange,loose DN 200 JIS 20K | 23.6906 | 21.4772
98288758 | BOKIT | 0.327 | 0.195 | KG |  | 5711492516751 | Kit Hydraulic, JP05D-CI | 0.7209 | 0.4299
98288772 | JPKIT | 0.428 | 0.266 | KG |  | 5711492516867 | KIT, HYDRAULIC JP05S-CI and JP05S-SS | 0.94357 | 0.58642
98288809 | WCOKT | 2.152 | 1.84 | KG |  | 5711492517727 | Spare, Multi Pump Control (CU352) | 4.7443 | 4.0565
98288824 | BOKIT | 0.333 | 0.171 | KG |  | 5711492517772 | Kit Hydraulic, JP07D-CI | 0.73413 | 0.37699
98288827 | JPKIT | 0.445 | 0.283 | KG |  | 5711492518243 | Kit Hydraulic, JP07S-CI and JP07S-SS | 0.98105 | 0.6239
98288830 | JPKIT | 0.434 | 0.272 | KG |  | 5711492518281 | Kit Hydraulic, JP10S-CI and JP10S-SS | 0.9568 | 0.59965
98288841 | BOKIT | 0.482 | 0.32 | KG |  | 5711492518304 | Kit Hydraulic, JP15D-CI | 1.0626 | 0.70547
98288842 | BOKIT | 0.982 | 0.82 | KG |  | 5711492518311 | Kit Hydraulic, JP15S-CI | 2.1649 | 1.8078
98288845 | BOKIT | 0.882 | 0.72 | KG |  | 5711492518366 | Kit Hydraulic, JP20D-CI | 1.9445 | 1.5873
98288846 | BOKIT | 0.96 | 0.96 | KG |  | 5711492518373 | Kit Hydraulic, JP20S-CI | 2.1164 | 2.1164
98288848 | BOKIT | 0.762 | 0.6 | KG |  | 5711492518519 | Kit Hydraulic, JP30S-CI | 1.6799 | 1.3228
98288867 | BOKIT | 0.094 | 0.02 | KG |  | 5711492519240 | KIT, PLUGS WITH O-RING | 0.20723 | 0.044092
98288904 | BOKIT | 0.146 | 0.102 | KG |  | 5711492520352 | KIT, PLUGS WITH GASKET | 0.32187 | 0.22487
98288907 | BOKIT | 0.228 | 0.094 | KG |  | 5711492521311 | Kit, Shaft seal with impeller JP05D-CI | 0.50265 | 0.20723
98288909 | BOKIT | 0.244 | 0.11 | KG |  | 5711492521342 | Kit, Shaft seal with impeller, JP05S-CI | 0.53792 | 0.24251
98288931 | BOKIT | 0.231 | 0.097 | KG |  | 5711492521397 | Kit, Shaft seal with impeller, JP07D-CI | 0.50926 | 0.21385
98288932 | BOKIT | 0.346 | 0.212 | KG |  | 5711492521403 | Kit, Shaft seal with impeller, JP15S-CI | 0.76279 | 0.46738
98288934 | BOKIT | 0.346 | 0.212 | KG |  | 5711492522011 | Kit Shaft seal with impeller, JP20S-CI | 0.76279 | 0.46738
98288935 | BOKIT | 0.366 | 0.232 | KG |  | 5711492522035 | Kit, Shaft seal with impeller, JP30S-CI | 0.80688 | 0.51147
98289897 | SYCKT | 0.23 | 0.156 | KG |  | 5711492553213 | Kit, Hose for pressure switch 1/4GAS/NPT | 0.50706 | 0.34392
98289931 | SYCKT | 0.215 | 0.141 | KG |  | 5711492553282 | Kit, Hose for JP PS, 115-230V 60Hz | 0.47399 | 0.31085
98289935 | SYCKT | 0.292 | 0.218 | KG |  | 5711492553541 | Kit, Hose for pressure switch 1/4 NPT | 0.64374 | 0.4806
98289939 | BOKIT | 0.263 | 0.101 | KG |  | 5711492553756 | Kit, Fan D110 and Fan cover, JP05D-CI | 0.57981 | 0.22266
98289942 | BOKIT | 0.292 | 0.13 | KG |  | 5711492553855 | Kit, Fan D133 and Fan cover, JP07D-CI | 0.64374 | 0.2866
98289944 | BOKIT | 0.449 | 0.287 | KG |  | 5711492553879 | Kit, Fan D145 and Fan cover, JP15S-CI | 0.98987 | 0.63272
98290123 | MO1KT | 0.284 | 0.057 | KG |  | 5711492556542 | Kit, Fan D18/D88x30 | 0.62611 | 0.12566
98290124 | MO1KT | 0.307 | 0.08 | KG |  | 5711492556559 | Kit, Fan D18/D108 | 0.67681 | 0.17637
98290125 | MO1KT | 0.441 | 0.296 | KG |  | 5711492556566 | Kit, Flange C F85 drain/g-ring | 0.97223 | 0.65256
98290126 | MO1KT | 0.463 | 0.346 | KG |  | 5711492556573 | Kit, Flange C F100 drain/g-ring | 1.0207 | 0.76279
98290127 | MO1KT | 1.407 | 1.254 | KG |  | 5711492556580 | Kit, Flange FT100 w/drain f.6304 | 3.1019 | 2.7646
98290128 | MO1KT | 2.261 | 2.104 | KG |  | 5711492556597 | Kit, Flange FT115, machined | 4.9846 | 4.6385
98290129 | MO1KT | 1.691 | 1.496 | KG |  | 5711492556603 | Kit, Adapter flange FT85 FF130 | 3.728 | 3.2981
98290162 | CRLKT | 7.44 | 6.61 | KG |  | 5711492557457 | Kit, Chamber stack CRN 45-2 | 16.4022 | 14.5724
98290299 | PASE1 | 0.265 | 0.265 | KG |  | 5711492559437 | Spare/Seal assy,58U/45 SiC-M,FPM-H316 | 0.58422 | 0.58422
98291516 | BOKIT | 0.375 | 0.241 | KG |  | 5711492590638 | KIT, T-BOX COVER JP, 230V 60Hz | 0.82673 | 0.53131
98293589 | ALSKT | 2 | 2 | KG |  | 5711492613160 | Fan external | 4.4092 | 4.4092
98293641 | ALSKT | 2 | 2 | KG |  | 5711492613702 | Fan external BG80 f.1LE | 4.4092 | 4.4092
98293684 | MO1KT | 7.523 | 7.523 | KG |  | 5711492614358 | KIT MGE71A 1F/R230-2 .55kW B14-14-H | 16.5852 | 16.5852
98293686 | MO1KT | 7.525 | 7.525 | KG |  | 5711492614372 | KIT MGE71A 1F/R230-2 .55kW B14-14-H | 16.5896 | 16.5896
98293687 | MO1KT | 8.107 | 5.059 | KG |  | 5711492614389 | KIT MGE71A 1F/R230-2 .55kW B3-14-H | 17.8727 | 11.1531
98293688 | MO1KT | 7.527 | 7.527 | KG |  | 5711492614396 | KIT MGE71A 1F/R230-4 .37kW B14-14-H | 16.594 | 16.594
98293696 | MO1KT | 7.83 | 7.83 | KG |  | 5711492614471 | KIT MGE71A 3R430-2 .55kW B14-14-I | 17.262 | 17.262
98293711 | MO1KT | 8.778 | 8.778 | KG |  | 5711492614624 | KIT MGE71A 1F/R230-4 .37kW B5-14-H | 19.352 | 19.352
98293720 | MO1KT | 8.575 | 8.575 | KG |  | 5711492614716 | KIT MGE80A 1F/R230-2 .75kW B14-19-H | 18.9044 | 18.9044
98293721 | MO1KT | 9.17 | 9.17 | KG |  | 5711492614723 | KIT MLE71/80A 1F/U240-2 1Hp 56C-H | 20.2162 | 20.2162
98293722 | MO1KT | 9.159 | 9.159 | KG |  | 5711492614730 | KIT MLE71/80A 1F/U240-2 1Hp 56C-H | 20.1919 | 20.1919
98293726 | MO1KT | 9.191 | 9.191 | KG |  | 5711492614778 | KIT MLE71/80A 1F/U240-1 1.5Hp 56C-H | 20.2625 | 20.2625
98293729 | MO1KT | 9.469 | 9.469 | KG |  | 5711492614808 | KIT MLE71/80A 3U460-2 1Hp 56C-I | 20.8754 | 20.8754
98293730 | MO1KT | 9.466 | 9.466 | KG |  | 5711492614815 | KIT MLE71/80A 3U460-2 1Hp 56C-I | 20.8687 | 20.8687
98293734 | MO1KT | 9.583 | 9.583 | KG |  | 5711492614853 | KIT MLE71/80A 3U460-1 1.5Hp 56C-I | 21.1267 | 21.1267
98293744 | MO1KT | 7.612 | 7.612 | KG |  | 5711492614952 | KIT MGE80A 1F/R230-2 .75kW B14-19-H | 16.7814 | 16.7814
98293746 | MO1KT | 7.631 | 7.631 | KG |  | 5711492614976 | KIT MGE80A 1F/R230-2 .75kW B14-19-H | 16.8233 | 16.8233
98293749 | MO1KT | 8.436 | 8.436 | KG |  | 5711492615003 | KIT MGE80B 1F/R230-2 1.1kW B14-19-H | 18.598 | 18.598
98293753 | MO1KT | 9.379 | 9.379 | KG |  | 5711492615041 | KIT MGE80B 1F/R230-2 1.1kW B14-19-H | 20.6769 | 20.6769
98293754 | MO1KT | 8.346 | 8.346 | KG |  | 5711492615058 | KIT MGE80B 1F/R230-4 .55kW B14-19-H | 18.3996 | 18.3996
98293758 | MO1KT | 9.185 | 9.185 | KG |  | 5711492615096 | KIT MGE80C 1F/R230-4 .75kW B14-19-H | 20.2493 | 20.2493
98293760 | MO1KT | 9.177 | 6.127 | KG |  | 5711492615119 | KIT MGE80C 1F/R230-4 .75kW B14-19-H | 20.2316 | 13.5076
98293762 | MO1KT | 8.006 | 6.676 | KG |  | 5711492615133 | KIT MGE80A 3R430-2 .75kW B14-19-I | 17.65 | 14.7179
98293766 | MO1KT | 8.882 | 8.882 | KG |  | 5711492615171 | KIT MGE80A 3R430-2 .75kW B14-19-I | 19.5813 | 19.5813
98293772 | MO1KT | 8.732 | 8.732 | KG |  | 5711492615232 | KIT MGE80B 3R430-2 1.1kW B14-19-I | 19.2506 | 19.2506
98293774 | MO1KT | 8.735 | 8.735 | KG |  | 5711492615256 | KIT MGE80B 3R430-2 1.1kW B14-19-I | 19.2572 | 19.2572
98293776 | MO1KT | 9.675 | 9.675 | KG |  | 5711492615270 | KIT MGE80B 3R430-2 1.1kW B14-19-I | 21.3295 | 21.3295
98293781 | MO1KT | 9.451 | 9.451 | KG |  | 5711492615324 | KIT MGE80C 3R430-4 .75kW B14-19-I | 20.8357 | 20.8357
98293790 | MO1KT | 10.998 | 10.998 | KG |  | 5711492615416 | KIT MGE80B 1F/R230-2 1.1kW B5-19-H | 24.2462 | 24.2462
98293792 | MO1KT | 10.908 | 10.908 | KG |  | 5711492615430 | KIT MGE80B 1F/R230-4 .55kW B5-19-H | 24.0478 | 24.0478
98293800 | MO1KT | 11.295 | 11.295 | KG |  | 5711492615515 | KIT MGE80B 3R430-2 1.1kW B5-19-I | 24.901 | 24.901
98293802 | MO1KT | 11.285 | 11.285 | KG |  | 5711492615539 | KIT MGE80B 3R430-4 .55kW B5-19-I | 24.8789 | 24.8789
98293804 | MO1KT | 12.014 | 12.014 | KG |  | 5711492615553 | KIT MGE80C 3R430-4 .75kW B5-19-I | 26.4861 | 26.4861
98293806 | MO1KT | 9.967 | 9.967 | KG |  | 5711492615577 | KIT MLE80B 1F/U240-2 1.5Hp 56C-H | 21.9732 | 21.9732
98293807 | MO1KT | 9.967 | 9.967 | KG |  | 5711492615584 | KIT MLE80B 1F/U240-2 1.5Hp 56C-H | 21.9732 | 21.9732
98293813 | MO1KT | 10.27 | 10.27 | KG |  | 5711492615645 | KIT MLE80B 3U460-2 1.5Hp 56C-I | 22.6412 | 22.6412
98293814 | MO1KT | 10.264 | 10.264 | KG |  | 5711492615652 | KIT MLE80B 3U460-2 1.5Hp 56C-I | 22.628 | 22.628
98293842 | MO1KT | 12.218 | 12.218 | KG |  | 5711492615935 | KIT MGE90SC 1F/R230-2 1.5kW B5-24-H | 26.9358 | 26.9358
98293845 | MO1KT | 12.225 | 12.225 | KG |  | 5711492615966 | KIT MGE90SC 1F/R230-2 1.5kW B5-24-H | 26.9512 | 26.9512
98293847 | MO7KT | 21.013 | 21 | KG |  | 5711492615980 | KIT MGE90SB 3R430-1 1.5kW B14-24-I | 46.3253 | 46.2966
98293854 | MO1KT | 12.487 | 12.487 | KG |  | 5711492616055 | KIT MGE90SC 3R430-2 1.5kW B5-24-I | 27.5288 | 27.5288
98293856 | MO1KT | 11.591 | 11.591 | KG |  | 5711492616079 | KIT MGE90SC 3R430-2 1.5kW B14-24-I | 25.5535 | 25.5535
98293859 | MO1KT | 11.774 | 11.774 | KG |  | 5711492616109 | KIT MGE90LC 3R430-1 2.2kW B14-24-I | 25.957 | 25.957
98293868 | MO1KT | 12.986 | 12.986 | KG |  | 5711492616192 | KIT MGE90LD 3R430-2 2.2kW B14-24-I | 28.6289 | 28.6289
98293871 | MO1KT | 12.848 | 12.848 | KG |  | 5711492616222 | KIT MGE90SD 3R430-4 1.1kW B14-24-I | 28.3247 | 28.3247
98293874 | MO1KT | 12.853 | 12.853 | KG |  | 5711492616253 | KIT MGE90SD 3R430-4 1.1kW B14-24-I | 28.3357 | 28.3357
98293875 | MO1KT | 13.753 | 13.753 | KG |  | 5711492616260 | KIT MGE90SD 3R430-4 1.1kW B5-24-I | 30.3199 | 30.3199
98293880 | MO1KT | 11.746 | 11.746 | KG |  | 5711492616314 | KIT MLE90SC 1F/U240-2 2Hp 56C-H | 25.8952 | 25.8952
98293883 | MO1KT | 7.161 | 7.161 | KG |  | 5711492616345 | KIT MLE90SB 3U460-1 2Hp 56C-I | 15.7871 | 15.7871
98293884 | MO1KT | 12.014 | 12.014 | KG |  | 5711492616352 | KIT MLE90SC 3U460-2 2Hp 56C-I | 26.4861 | 26.4861
98293888 | MO1KT | 13.409 | 13.409 | KG |  | 5711492616390 | KIT MLE90LD 3U460-2 3Hp 56C-I | 29.5615 | 29.5615
98293889 | MO1KT | 0 | 0 | KG |  | 5711492616406 | KIT MLE90LD 3U460-2 3Hp 56C-I | 0 | 0
98293892 | MO1KT | 15.009 | 15.009 | KG |  | 5711492616437 | KIT MLE90LD 3U460-2 3Hp 182TC-I | 33.0888 | 33.0888
98294420 | YZSUB | 34 | 34 | KG |  | 5711492624586 | Kit 320FR CLC std lwr silcar | 74.9564 | 74.9564
98296612 | NBKIT | 2.437 | 1.93 | KG |  | 5711492647707 | Spare, Impeller 32-160.1/169 CI trim | 5.3726 | 4.2549
98296613 | NBKIT | 3.067 | 2.56 | KG |  | 5711492647714 | Spare, Impeller 32-200.1/205 CI trim | 6.7615 | 5.6438
98296614 | NBKIT | 4.257 | 3.75 | KG |  | 5711492647721 | Spare, Impeller 50-200/210 CI | 9.385 | 8.2673
98296615 | NBKIT | 3.217 | 2.71 | KG |  | 5711492647738 | Spare, Impeller 40-160/65-50-160/172 CI | 7.0922 | 5.9745
98296616 | NBKIT | 2.937 | 2.43 | KG |  | 5711492647745 | Spare, Impeller 40-160/65-50-160/158 CI | 6.4749 | 5.3572
98296617 | NBKIT | 5.227 | 4.72 | KG |  | 5711492647752 | Spare, Impeller 40-250/245 CI | 11.5234 | 10.4057
98296618 | NBKIT | 2.187 | 1.68 | KG |  | 5711492647769 | Spare, Impeller 32-160.1/155 CI | 4.8215 | 3.7037
98296619 | NBKIT | 2.727 | 2.22 | KG |  | 5711492647776 | Spare, Impeller 50-125/80-65-125/135 CI | 6.0119 | 4.8942
98296620 | NBKIT | 2.587 | 2.08 | KG |  | 5711490714494 | Spare, Impeller 65-125/127 CI | 5.7033 | 4.5856
98296621 | NBKIT | 1.817 | 1.31 | KG |  | 5711492647790 | Spare, Impeller 32-125.1/125 CI | 4.0058 | 2.888
98296622 | NBKIT | 1.827 | 1.32 | KG |  | 5711492647806 | Spare, Impeller 32-125/130 CI | 4.0278 | 2.9101
98296624 | NBKIT | 2.427 | 1.92 | KG |  | 5711492647820 | Spare, Impeller 40-125/65-50-125/120 CI | 5.3506 | 4.2328
98296625 | NBKIT | 1.767 | 1.26 | KG |  | 5711492647837 | Spare, Impeller 32-160.1/129 CI | 3.8955 | 2.7778
98296626 | NBKIT | 4.047 | 3.54 | KG |  | 5711492647844 | Spare, Impeller 50-200/200 CI | 8.922 | 7.8043
98296627 | NBKIT | 4.437 | 3.93 | KG |  | 5711492647851 | Spare, Impeller 65-160/173 CI | 9.7818 | 8.6641
98296628 | NBKIT | 4.577 | 4.07 | KG |  | 5711492647868 | Spare, Impeller 80-160/163 CI | 10.0905 | 8.9727
98296629 | NBKIT | 6.007 | 5.5 | KG |  | 5711492647875 | Spare, Impeller 80-200/190 CI | 13.243 | 12.1253
98296630 | NBKIT | 4.027 | 3.52 | KG |  | 5711492647882 | Spare, Impeller 65-160/157 CI | 8.8779 | 7.7602
98296631 | NBKIT | 4.727 | 4.22 | KG |  | 5711492647899 | Spare, Impeller 80-160/169 CI | 10.4211 | 9.3034
98296632 | NBKIT | 7.087 | 6.58 | KG |  | 5711492647905 | Spare, Impeller 100-200/214 CI | 15.624 | 14.5063
98296633 | NBKIT | 5.097 | 4.59 | KG |  | 5711492647912 | Spare, Impeller 40-250/240 CI | 11.2368 | 10.1191
98296634 | NBKIT | 6.967 | 6.46 | KG |  | 5711492647929 | Spare, Impeller 100-200/211 CI | 15.3594 | 14.2417
98296635 | NBKIT | 4.337 | 3.83 | KG |  | 5711492647936 | Spare, Impeller 80-160/153 CI | 9.5614 | 8.4436
98296636 | NBKIT | 2.737 | 2.23 | KG |  | 5711492647943 | Spare, Impeller 40-125/65-50-125/139 CI | 6.034 | 4.9163
98296637 | NBKIT | 6.317 | 5.81 | KG |  | 5711492647950 | Spare, Impeller 80-200/200 CI | 13.9265 | 12.8087
98296638 | NBKIT | 2.447 | 1.94 | KG |  | 5711492647967 | Spare, Impeller 32-160/139 CI | 5.3947 | 4.2769
98296639 | NBKIT | 4.867 | 4.36 | KG |  | 5711492647974 | Spare, Impeller 65-200/198 CI | 10.7298 | 9.6121
98296640 | NBKIT | 5.847 | 5.34 | KG |  | 5711492647981 | Spare, Impeller 65-250/205 CI | 12.8903 | 11.7726
98296641 | NBKIT | 1.517 | 1.01 | KG |  | 5711492647998 | Spare, Impeller 32-125/110 CI | 3.3444 | 2.2266
98296642 | NBKIT | 4.687 | 4.18 | KG |  | 5711492648001 | Spare, Impeller 65-200/190 CI | 10.333 | 9.2152
98296643 | NBKIT | 2.367 | 1.86 | KG |  | 5711492648018 | Spare, Impeller 50-125/80-65-125/115 CI | 5.2183 | 4.1006
98296644 | NBKIT | 5.697 | 5.19 | KG |  | 5711492648025 | Spare, Impeller 50-250/257 CI | 12.5596 | 11.4419
98296645 | NBKIT | 3.857 | 3.35 | KG |  | 5711492648032 | Spare, Impeller 50-200/190 CI | 8.5031 | 7.3854
98296646 | NBKIT | 2.707 | 2.2 | KG |  | 5711492648049 | Spare, Impeller 32-200.1/188 CI | 5.9679 | 4.8501
98296648 | NBKIT | 3.757 | 3.25 | KG |  | 5711492648063 | Spare, Impeller 50-200/185 CI | 8.2827 | 7.165
98296649 | NBKIT | 2.497 | 1.99 | KG |  | 5711492648070 | Spare, Impeller 65-125/120-110 CI | 5.5049 | 4.3872
98296650 | NBKIT | 3.767 | 3.26 | KG |  | 5711492648087 | Spare, Impeller 65-160/145 CI | 8.3047 | 7.187
98296651 | NBKIT | 2.547 | 2.04 | KG |  | 5711492648094 | Spare, Impeller 50-125/80-65-125/125 CI | 5.6151 | 4.4974
98296652 | NBKIT | 4.217 | 3.71 | KG |  | 5711492648100 | Spare, Impeller 65-160/165 CI | 9.2968 | 8.1791
98296653 | NBKIT | 2.517 | 2.01 | KG |  | 5711492648117 | Spare, Impeller 40-125/65-50-125/127 CI | 5.549 | 4.4312
98296654 | NBKIT | 6.327 | 5.82 | KG |  | 5711492648124 | Spare, Impeller 100-200/192 CI | 13.9485 | 12.8308
98296655 | NBKIT | 8.617 | 8.11 | KG |  | 5711492648131 | Spare, Impeller 125-250/198 CI | 18.997 | 17.8793
98296657 | NBKIT | 2.897 | 2.39 | KG |  | 5711492648155 | Spare, Impeller 50-125/80-65-125/135trim | 6.3867 | 5.269
98296658 | NBKIT | 2.967 | 2.46 | KG |  | 5711492648162 | Spare, Impeller 32-160/169 CI | 6.541 | 5.4233
98296659 | NBKIT | 7.057 | 6.55 | KG |  | 5711492648179 | Spare, Impeller 80-250/240 CI | 15.5579 | 14.4401
98296661 | NBKIT | 5.007 | 4.5 | KG |  | 5711492648193 | Spare, Impeller 65-200/205 CI | 11.0384 | 9.9207
98296663 | NBKIT | 2.877 | 2.37 | KG |  | 5711492648216 | Spare, Impeller 32-200.1/196 CI | 6.3426 | 5.2249
98296664 | NBKIT | 5.927 | 5.42 | KG |  | 5711492648223 | Spare, Impeller 100-200/180 CI | 13.0667 | 11.9489
98296665 | NBKIT | 8.727 | 8.22 | KG |  | 5711492648230 | Spare, Impeller 150-200/210-160 CI | 19.2395 | 18.1218
98296666 | NBKIT | 1.547 | 1.04 | KG |  | 5711492648247 | Spare, Impeller 32-125.1/102 CI | 3.4105 | 2.2928
98296667 | NBKIT | 2.637 | 2.13 | KG |  | 5711492648254 | Spare, Impeller 32-160/151 CI | 5.8135 | 4.6958
98296668 | NBKIT | 3.087 | 2.58 | KG |  | 5711492648261 | Spare, Impeller 40-160/65-50-160/166 CI | 6.8056 | 5.6879
98296669 | NBKIT | 10.337 | 9.83 | KG |  | 5711492648278 | Spare, Impeller 65-315/309 CI | 22.789 | 21.6712
98296670 | NBKIT | 5.567 | 5.06 | KG |  | 5711492648285 | Spare, Impeller 65-200/190 BZ trim | 12.273 | 11.1553
98296673 | NBKIT | 2.05 | 1.63 | KG |  | 5711492648315 | Spare, Impeller 50-125/80-65-125/105 CI | 4.5194 | 3.5935
98296674 | NBKIT | 3.667 | 3.16 | KG |  | 5711492648322 | Spare, Impeller 50-200/180 CI | 8.0843 | 6.9665
98296676 | NBKIT | 3.377 | 2.87 | KG |  | 5711492648339 | Spare, Impeller 50-160/80-65-160/167 CI | 7.4449 | 6.3272
98296678 | NBKIT | 4.897 | 4.39 | KG |  | 5711492648353 | Spare, Impeller 80-160/175 CI | 10.7959 | 9.6782
98296679 | NBKIT | 7.627 | 7.12 | KG |  | 5711492648360 | Spare, Impeller 80-250/257 CI | 16.8145 | 15.6968
98296680 | NBKIT | 8.547 | 8.04 | KG |  | 5711492648377 | Spare, Impeller 100-250/245 CI | 18.8427 | 17.725
98296681 | NBKIT | 3.117 | 2.61 | KG |  | 5711492648384 | Spare, Impeller 40-160/65-50-160/158trim | 6.8717 | 5.754
98296682 | NBKIT | 7.837 | 7.33 | KG |  | 5711492648391 | Spare, Impeller 65-250/100-65-250/263 CI | 17.2775 | 16.1597
98296683 | NBKIT | 5.487 | 4.98 | KG |  | 5711492648407 | Spare, Impeller 40-250/255 CI | 12.0966 | 10.9789
98296685 | NBKIT | 15.297 | 14.79 | KG |  | 5711492648421 | Spare, Impeller 150-250/260 D42 2p CI | 33.7238 | 32.606
98296686 | NBKIT | 18.567 | 18.06 | KG |  | 5711492648438 | Spare, Impeller 150-315/291 D48 2p CI | 40.9328 | 39.8151
98296687 | NBKIT | 3.487 | 2.98 | KG |  | 5711492648445 | Spare, Impeller 32-200/200 CI | 7.6874 | 6.5697
98296688 | NBKIT | 4.977 | 4.47 | KG |  | 5711492648452 | Spare, Impeller 50-250/230 CI | 10.9723 | 9.8546
98296690 | NBKIT | 9.967 | 9.46 | KG |  | 5711492648476 | Spare, Impeller 80-315/305 CI | 21.9732 | 20.8555
98296691 | NBKIT | 11.967 | 11.46 | KG |  | 5711492648483 | Spare, Impeller 125-250/266 CI | 26.3824 | 25.2647
98296692 | NBKIT | 5.067 | 4.56 | KG |  | 5711492648490 | Spare, Impeller 50-200/210 BZ trim | 11.1707 | 10.053
98296693 | NBKIT | 6.837 | 6.33 | KG |  | 5711492648506 | Spare, Impeller 50-250/257 BZ trim | 15.0729 | 13.9551
98296694 | NBKIT | 5.297 | 4.79 | KG |  | 5711492648513 | Spare, Impeller 65-160/173 BZ trim | 11.6778 | 10.56
98296695 | NBKIT | 4.807 | 4.3 | KG |  | 5711492648520 | Spare, Impeller 65-160/157 BZ trim | 10.5975 | 9.4798
98296696 | NBKIT | 2.887 | 2.38 | KG |  | 5711492648537 | Spare, Impeller 65-125/141 CI | 6.3647 | 5.2469
98296697 | NBKIT | 4.657 | 4.15 | KG |  | 5711492648544 | Spare, Impeller 65-200/189 CI | 10.2668 | 9.1491
98296698 | NBKIT | 6.717 | 6.21 | KG |  | 5711492648551 | Spare, Impeller 80-200/212 CI | 14.8083 | 13.6906
98296753 | BOKIT | 0.905 | 0.771 | KG |  | 5711492649763 | Kit, Motor stool MEC63 ALU. | 1.9952 | 1.6997
98296754 | BOKIT | 1.078 | 0.944 | KG |  | 5711492649787 | KIT, MOTOR STOL MEC71 ALU. | 2.3766 | 2.0811
98296755 | BOKIT | 4.653 | 4.519 | KG |  | 5711492649794 | Kit, Motor stool, cast iron | 10.258 | 9.9626
98296756 | BOKIT | 5.054 | 4.92 | KG |  | 5711492649800 | Kit, Motor stool, cast iron | 11.142 | 10.8466
98296792 | BOKIT | 0.448 | 0.35 | KG |  | 5711492650646 | Spare, Pressure Switch JP PS, 115-230V | 0.98766 | 0.77161
98296793 | BOKIT | 0.124 | 0.08 | KG |  | 5711492650653 | Spare, Dual Voltage Block | 0.27337 | 0.17637
98296971 | CRSKT | 0.61 | 0.504 | KG |  | 5711492653821 | Spare, Shaft, spline cpl. D16 L=329 | 1.3448 | 1.1111
98297125 | KNUSA | 317 | 317 | LB |  | 5711492656273 | BAL 284JM 3 240/460 4P 25HP 1 Y P | 317 | 317
98297896 | WLCKT | 0.1 | 0.1 | KG |  | 5710629829108 | Kit,Locking ring D107xØ3 96068299 | 0.22046 | 0.22046
98298105 | BOKIT | 1.113 | 0.152 | KG |  | 5711492676264 | Spare, Capacitor 50uF 50-60Hz | 2.4537 | 0.3351
98298109 | BOKIT | 0.411 | 0.229 | KG |  | 5711492676332 | Spare, Capacitor 80uF 50-60Hz | 0.90609 | 0.50485
98298114 | BOKIT | 1.111 | 0.15 | KG |  | 5711492676424 | Spare, Capacitor 31.5uF 50-60Hz | 2.4493 | 0.33069
98298117 | BOKIT | 1.11 | 0.149 | KG |  | 5711492676479 | Spare, Capacitor 40uF 50-60Hz | 2.4471 | 0.32849
98298744 | MOCKT | 0.25 | 0.25 | KG |  | 5711492687956 | Lubrication Pipe 1LG6183/1LG6186 | 0.55115 | 0.55115
98298942 | WLCKT | 0.068 | 0.004 | KG |  | 5710629830685 | Kit,Locking ring D68xØ2 96068301 | 0.14991 | 0.0088184
98299168 | MMSKT | 10 | 8 | KG |  | 5711492695500 | End shield, MMS8000, spare | 22.046 | 17.6368
98301408 | CIMXX | 0.322 | 0.042 | KG |  | 5711492732304 | CIM 500 ETHERNET Add-on cpl. packed | 0.70988 | 0.092593
98301478 | MUCKT | 0.089 | 0.08 | KG |  | 5711492733882 | Bulk, Lock nut YR M12 DIN985 | 0.19621 | 0.17637
98301485 | CRSKT | 0.23 | 0.179 | KG |  | 5711492733974 | Spare, Shaft, spline cpl. El.polished | 0.50706 | 0.39462
98305482 | CMKIT | 0.288 | 0.18 | KG |  | 5711492781623 | Spare, Chamber plate cpl. N,CM 10/15/25 | 0.63492 | 0.39683
98305756 | PASE1 | 0.01 | 0.01 | KG |  | 5711492784501 | Spare/Bolt,GB/T5783, M12X35,304SS | 0.022046 | 0.022046
98306210 | DRSLS | 0.14 | 0.14 | KG |  | 5711492789209 | Level switch-1L-PE with clip D32 | 0.30864 | 0.30864
98311345 | CRKKT | 2.64 | 1.796 | KG |  | 5711492841747 | Kit,Wear partsMTR 1s/1/2/3 -27 stages,E | 5.8201 | 3.9595
98311346 | CRKKT | 3.223 | 2.378 | KG |  | 5711492841754 | Kit,Wear partsMTR 1s/1/3 -36 stages,EPDM | 7.1054 | 5.2425
98311347 | CRKKT | 3.33 | 2.485 | KG |  | 5711492841761 | Kit,Wear partsMTR 1s/1/3 37-42stagesEPDM | 7.3413 | 5.4784
98311349 | CRKKT | 1.18 | 1.18 | KG |  | 5711492841785 | Kit, Wear parts MTR 5 -16 stages,EPDM | 2.6014 | 2.6014
98311371 | CRKKT | 3.428 | 2.86 | KG |  | 5711492841808 | Kit, Wear parts MTR 5 -32 stages, EPDM | 7.5574 | 6.3052
98311373 | CRKKT | 1.029 | 1.024 | KG |  | 5711492841921 | Kit,Wear partsMTR 1s/1/2/3 -19 stages,V | 2.2685 | 2.2575
98311381 | CRKKT | 1.331 | 1.326 | KG |  | 5711492842171 | Kit,Wear parts MTR 1s/1/2/3 -27 stages,V | 2.9343 | 2.9233
98311382 | CRKKT | 2.996 | 2.371 | KG |  | 5711492842188 | Kit,Wear parts MTR 1s/1/3 -36 stages,FKM | 6.605 | 5.2271
98311383 | CRKKT | 3.047 | 2.479 | KG |  | 5711492842201 | Kit,Wear partsMTR 1s/1/3 37-42stages,FK | 6.7174 | 5.4652
98311384 | CRKKT | 3.173 | 2.605 | KG |  | 5711492842416 | Kit,Wear partsMTR 1s/1/3 43-49stages,FKM | 6.9952 | 5.743
98311385 | CRKKT | 1.499 | 1.494 | KG |  | 5711492842423 | Kit, Wear parts MTR 5 -16 stages,FKM | 3.3047 | 3.2937
98311386 | CRKKT | 3.699 | 2.854 | KG |  | 5711492842430 | Kit, Wear parts MTR 5 -22 stages,FKM | 8.1548 | 6.2919
98311388 | CRKKT | 3.479 | 2.854 | KG |  | 5711492842461 | Kit, Wear parts MTR 5 -32 stages,FKM | 7.6698 | 6.2919
98311415 | CRKKT | 0.952 | 0.952 | KG |  | 5711492842997 | Kit, Service CRK(I)2 -18, EPDM | 2.0988 | 2.0988
98311416 | CRKIT | 0.856 | 0.856 | KG |  | 5711492843000 | Kit, Service CRK(I)4 -12, EPDM | 1.8871 | 1.8871
98311417 | CRKIT | 1.2 | 1.2 | KG |  | 5711492844410 | Kit, Service CRK(I)4 -16, EPDM | 2.6455 | 2.6455
98311419 | CRKKT | 1.4 | 1.4 | KG |  | 5711492844427 | Kit, Service CRK(I)4 -22, EPDM | 3.0864 | 3.0864
98311420 | CRKKT | 0.928 | 0.685 | KG |  | 5711492844441 | Kit, Service CRK(I)2 -18, FKM | 2.0459 | 1.5102
98311432 | CRKIT | 0.912 | 0.677 | KG |  | 5711492844519 | Kit, Service CRK(I)4 -12, FKM | 2.0106 | 1.4925
98311435 | CRKIT | 1.157 | 0.941 | KG |  | 5711492844540 | Kit, Service CRK(I)4 -16, FKM | 2.5507 | 2.0745
98311436 | CRKKT | 1.391 | 1.195 | KG |  | 5711492844557 | Kit, Service CRK(I)4 -22, FKM | 3.0666 | 2.6345
98311440 | CRKKT | 0.137 | 0.064 | KG |  | 5711496528880 | Spare, Impeller cpl. CRK2 | 0.30203 | 0.14109
98311452 | CRKKT | 0.582 | 0.315 | KG |  | 5711498543720 | Bulk, Impeller cpl. CRK2 | 1.2831 | 0.69445
98311513 | SPK04 | 17.44 | 16.14 | KG |  | 5711492845950 | SPK4-15/10 A-M-A-AUUV 3 X 240/420 60 Hz | 38.4482 | 35.5822
98312623 | TPKIT | 1.051 | 1.051 | KG |  | 5711492857366 | Spare, Cable for TPED Add on modul | 2.317 | 2.317
98312624 | TPKIT | 1.051 | 1.051 | KG |  | 5711492857373 | Spare, Cable for TPED Add on modul | 2.317 | 2.317
98312626 | TPKIT | 16.038 | 16.038 | KG |  | 5711492857397 | Spare, pump house DN50 PN6/10 GG | 35.3574 | 35.3574
98312627 | TPKIT | 15.098 | 15.098 | KG |  | 5711492857403 | Spare, pump house DN50 PN6/10 GG | 33.2851 | 33.2851
98312628 | TPKIT | 14.438 | 14.438 | KG |  | 5711492862414 | Spare, pump house DN50 PN6/10 GG | 31.83 | 31.83
98313143 | TPKIT | 8.938 | 8.938 | KG |  | 5711492862568 | Spare, pump house DN32 PN6/10 | 19.7047 | 19.7047
98313149 | TPKIT | 12.008 | 11.571 | KG |  | 5711492862629 | Spare, pump house DN32 PN6/10 10K | 26.4728 | 25.5094
98313152 | TPKIT | 11.098 | 11.098 | KG |  | 5711492862650 | Spare, pump house DN40 PN6/10 | 24.4667 | 24.4667
98313154 | TPKIT | 11.798 | 11.798 | KG |  | 5711492862674 | Spare, pump house DN40 PN6/10 | 26.0099 | 26.0099
98313163 | TPKIT | 13.148 | 12.711 | KG |  | 5711492862766 | Spare, pump house DN40 PN6/10 10K | 28.9861 | 28.0227
98313165 | TPKIT | 26.482 | 26.482 | KG |  | 5711492862780 | Spare, pump house DN40 PN6/10 twin | 58.3822 | 58.3822
98313173 | TPKIT | 16.538 | 16.538 | KG |  | 5711492862865 | Spare, pump house DN65 PN6/10 | 36.4597 | 36.4597
98313174 | TPKIT | 21.438 | 21.438 | KG |  | 5711492862872 | Spare, pump house DN65 PN6/10 | 47.2622 | 47.2622
98313179 | TPKIT | 40.919 | 40.919 | KG |  | 5711492862926 | Spare, pump house DN65 PN6/10 twin | 90.21 | 90.21
98313188 | TPKIT | 25.138 | 25.138 | KG |  | 5711492863015 | Spare, pump house DN80 PN6 | 55.4192 | 55.4192
98313189 | TPKIT | 25.138 | 25.138 | KG |  | 5711492863022 | Spare, pump house DN80 PN10 | 55.4192 | 55.4192
98313208 | TPKIT | 32.438 | 32.438 | KG |  | 5711492863213 | Spare, pump house DN100 PN10 | 71.5128 | 71.5128
98313210 | TPKIT | 34.587 | 34.587 | KG |  | 5711492863237 | Spare, pump house DN100 PN10 | 76.2505 | 76.2505
98313225 | TPKIT | 0.656 | 0.656 | KG |  | 5711492863381 | Spare, Shaft D16 w/impeller D54/D87 cpl. | 1.4462 | 1.4462
98313226 | TPKIT | 0.783 | 0.783 | KG |  | 5711492863398 | Spare, Shaft D16 w/impel. D41.8/D84 cpl. | 1.7262 | 1.7262
98313227 | TPKIT | 0.55 | 0.55 | KG |  | 5711492863404 | Spare, Shaft D12 w/impel. D49.8/D86 cpl. | 1.2125 | 1.2125
98313228 | TPKIT | 0.489 | 0.489 | KG |  | 5711492863411 | Spare,Shaft D12 w/impel. D41.8/D63.9 cpl | 1.078 | 1.078
98313229 | TPKIT | 0.772 | 0.772 | KG |  | 5711492863428 | Spare, Shaft D16 w/impel. D62/D123.3 cpl | 1.702 | 1.702
98313230 | TPKIT | 0.537 | 0.403 | KG |  | 5711492863435 | Spare, Shaft D16 w/impel. D49.8/D98 cpl. | 1.1839 | 0.88845
98313231 | TPKIT | 0.576 | 0.442 | KG |  | 5711492863442 | Spare, Shaft D16 w/impel. D54/D100.4 cpl | 1.2698 | 0.97443
98313232 | TPKIT | 0.562 | 0.562 | KG |  | 5711492863459 | Spare,Shaft D16 w/impel. D49.8/D69.5 cpl | 1.239 | 1.239
98313233 | TPKIT | 0.639 | 0.639 | KG |  | 5711492863466 | Spare, Shaft D16 w/impel. D49.8/D86 cpl. | 1.4087 | 1.4087
98313234 | TPKIT | 0.695 | 0.561 | KG |  | 5711492863473 | Spare,Shaft D16 w/impel.D77.8/D127.7 cpl | 1.5322 | 1.2368
98313235 | TPKIT | 0.581 | 0.447 | KG |  | 5711492863480 | Spare, Shaft D16 w/impel. D62/D90.5 cpl. | 1.2809 | 0.98546
98313236 | TPKIT | 0.559 | 0.425 | KG |  | 5711492863497 | Spare, Shaft D16 w/impel. D62/D101.5 cpl | 1.2324 | 0.93695
98313237 | TPKIT | 1.04 | 1.04 | KG |  | 5711492863503 | Spare,Shaft D16 w/impel.D90.2/D132.9 cpl | 2.2928 | 2.2928
98313238 | TPKIT | 0.567 | 0.567 | KG |  | 5711492863510 | Spare, Shaft D12 w/impel. D54/D87 cpl. | 1.25 | 1.25
98313239 | TPKIT | 0.633 | 0.633 | KG |  | 5711492863527 | Spare, Shaft D16 w/impel. D62/D90.5 cpl. | 1.3955 | 1.3955
98313240 | TPKIT | 0.576 | 0.576 | KG |  | 5711492863534 | Spare, Shaft D16 w/impel. D54/D73.9 cpl. | 1.2698 | 1.2698
98313241 | TPKIT | 0.46 | 0.326 | KG |  | 5711492863541 | Spare, Shaft D16 w/impel. D62/D76.4 cpl. | 1.0141 | 0.7187
98313242 | TPKIT | 0.793 | 0.793 | KG |  | 5711492863558 | Spare, Shaft D16 w/impel. D72.4/D126 cpl | 1.7482 | 1.7482
98313243 | TPKIT | 0.703 | 0.703 | KG |  | 5711492863565 | Spare,Shaft D16 w/impel. D72.4/D94.5 cpl | 1.5498 | 1.5498
98313244 | TPKIT | 0.9 | 0.766 | KG |  | 5711492863572 | Spare,Shaft D16 w/impel. D106.5/D144 cpl | 1.9841 | 1.6887
98313245 | TPKIT | 0.967 | 0.767 | KG |  | 5711492863589 | Spare, Shaft D16 w/impel. D90.2/D104 cpl | 2.1318 | 1.6909
98313246 | TPKIT | 0.912 | 0.912 | KG |  | 5711492863596 | Spare,Shaft D16 w/impel. D106.5/D119 cpl | 2.0106 | 2.0106
98313247 | TPKIT | 0.693 | 0.559 | KG |  | 5711492863602 | Spare, Shaft D16 w/impel. D49.8/D145 cpl | 1.5278 | 1.2324
98313248 | TPKIT | 0.835 | 0.835 | KG |  | 5711490714401 | Spare, Shaft D16 w/impel. D49.8/D138 cpl | 1.8408 | 1.8408
98313249 | TPKIT | 0.647 | 0.513 | KG |  | 5711492863626 | Spare, Shaft D16 w/impel. D49.8/D124 cpl | 1.4264 | 1.131
98313251 | TPKIT | 0.75 | 0.75 | KG |  | 5711492863640 | Spare,Shaft D16 w/impel.D39.8/D117.8 cpl | 1.6535 | 1.6535
98313252 | TPKIT | 0.723 | 0.723 | KG |  | 5711492863657 | Spare, Shaft D16 w/impel. D39.8/D111 cpl | 1.5939 | 1.5939
98313253 | TPKIT | 0.6 | 0.6 | KG |  | 5711492863664 | Spare, Shaft D16 w/impel. D49.8/D86 cpl. | 1.3228 | 1.3228
98313254 | TPKIT | 0.539 | 0.539 | KG |  | 5711492863671 | Spare,Shaft D16 w/impel. D41.8/D63.9 cpl | 1.1883 | 1.1883
98313264 | TPKIT | 15.705 | 15.705 | KG |  | 5711492863770 | Spare, Motor stool, D24 IEC 80-90 cpl. | 34.6232 | 34.6232
98313265 | TPKIT | 15.725 | 15.725 | KG |  | 5711492863787 | Spare, Motor stool 250 IEC 90 cpl. | 34.6673 | 34.6673
98313270 | TPKIT | 20.045 | 20.045 | KG |  | 5711492863831 | Spare, Motor stool, D24 IEC 132, ?180 | 44.1912 | 44.1912
98313272 | TPKIT | 15.705 | 15.705 | KG |  | 5711492863855 | Spare, Motor stool, D24 IEC 80-90 cpl. | 34.6232 | 34.6232
98313292 | TPKIT | 5.935 | 5.635 | KG |  | 5711492864050 | Kit, Motor stool cpl. DC180/F100/16 | 13.0843 | 12.4229
98313293 | TPKIT | 3.753 | 3.453 | KG |  | 5711492864067 | Kit, Motor stool cpl. DC134/F85/16 | 8.2739 | 7.6125
98313294 | TPKIT | 5.892 | 5.592 | KG |  | 5711492864074 | kit, Motor stool cpl. DC180/F115/16 | 12.9895 | 12.3281
98313295 | TPKIT | 5.725 | 5.425 | KG |  | 5711492864081 | Kit, Motor stool cpl. DC180/F85/16 | 12.6213 | 11.96
98313302 | TPKIT | 6.461 | 6.457 | KG |  | 5711492864159 | kit, Motor stool cpl. DC180/F130/16 | 14.2439 | 14.2351
98313303 | TPKIT | 3.981 | 3.977 | KG |  | 5711492864166 | Kit, Motor stool cpl. DC134/F100/16 | 8.7765 | 8.7677
98313309 | TPKIT | 4.409 | 4.405 | KG |  | 5711492864227 | Kit, Motor stool cpl. DC134/56C/16 | 9.7201 | 9.7113
98313310 | TPKIT | 6.909 | 6.905 | KG |  | 5711492864234 | Kit, Motor stool cpl. DC180/56C/16 | 15.2316 | 15.2228
98313312 | TPKIT | 7.909 | 7.905 | KG |  | 5711492864258 | Kit, Motor stool cpl. DC180/182/16 BZ | 17.4362 | 17.4274
98313331 | SISKT | 0.175 | 0.17 | KG |  | 5711492864562 | Kit, Shaft seal TP(D) 16mm AUUV | 0.38581 | 0.37478
98313333 | SISKT | 0.071 | 0.049 | KG |  | 5711492864586 | Kit, Shaft seal TP(D) cpl 12mm K BUBV | 0.15653 | 0.10803
98313335 | SISKT | 0.075 | 0.075 | KG |  | 5711492864609 | Kit, Shaft seal TP(D) cpl 16mm BBQE | 0.16534 | 0.16534
98313337 | SISKT | 0.1 | 0.085 | KG |  | 5711492864623 | Kit, Shaft seal TP(D) cpl 16mm K BQQE | 0.22046 | 0.18739
98313892 | MDAKT | 2.88 | 2.88 | KG |  | 5711492872406 | Kit, diaphragm DLD/DMH257 | 6.3492 | 6.3492
98314065 | CR003 | 28.667 | 22.087 | KG |  | 5711492876275 | CR3-7 BK-FGJ-A-E-HQQE 182/184TC 60HZ | 63.1993 | 48.693
98314810 | GS3KT | 0.2 | 0.2 | KG |  | 5710629835307 | Kit, Terminal blockg 96061273 | 0.44092 | 0.44092
98315254 | 3WSTA | 1 | 1 | KG |  | 5711492900826 | SA-SPM MS402 1.5HP 230V 60Hz CSCR UL | 2.2046 | 2.2046
98315255 | 3WSTA | 1 | 1 | KG |  | 5711492900833 | SA-SPM MS402 1.5HP 230V 60Hz CSCR D UL | 2.2046 | 2.2046
98315256 | 3WSTA | 2.845 | 2.545 | KG |  | 5711492900840 | SA-SPM MS4000 2HP 230V 60Hz CSCR UL | 6.2721 | 5.6107
98315257 | 3WSTA | 3.105 | 2.805 | KG |  | 5711492900857 | SA-SPM MS4000 2HP 230V 60Hz CSCR D UL | 6.8453 | 6.1839
98315258 | 3WSTA | 2.99 | 2.69 | KG |  | 5711492900864 | SA-SPM MS4000 3HP 230V 60Hz CSCR UL | 6.5918 | 5.9304
98315260 | 3WSTA | 3.4 | 3.1 | KG |  | 5711492900888 | SA-SPM MS4000 5HP 230V 60Hz CSCR UL | 7.4956 | 6.8343
98315274 | SPSTA | 0.091 | 0.091 | KG |  | 5711492901014 | 10 MF 370V-UL MET.CASE DF | 0.20062 | 0.20062
98315275 | SPSTA | 0.091 | 0.091 | KG |  | 5711492901021 | 20 MF 370V-UL MET.CASE DF | 0.20062 | 0.20062
98315276 | SPSTA | 0.091 | 0.091 | KG |  | 5711492901038 | 40 MF 370V-UL MET.CASE DF | 0.20062 | 0.20062
98315277 | SPSTA | 0.091 | 0.091 | KG |  | 5711492901045 | 45 MF 370V-UL MET.CASE DF | 0.20062 | 0.20062
98315278 | SPDIV | 0.091 | 0.091 | KG |  | 5711492901052 | CAPACITOR ELETTR.59-71 MF 250V -UL | 0.20062 | 0.20062
98315279 | SPDIV | 0.091 | 0.091 | KG |  | 5711492901069 | CAPACITOR ELETTR.86-103 MF 250V -UL | 0.20062 | 0.20062
98315280 | SPSTA | 0.091 | 0.091 | KG |  | 5711492901076 | CAPACITOR ELETTR.105-126 MF 250V -UL | 0.20062 | 0.20062
98315281 | SPSTA | 0.091 | 0.091 | KG |  | 5711492901083 | ELETTR.208-250 MF 250V -UL | 0.20062 | 0.20062
98315503 | CRKIT | 4.785 | 4.654 | KG |  | 5711492904688 | Spare, Bearing flange cpl. | 10.549 | 10.2602
98316217 | CRN05 | 31.595 | 23.475 | KG |  | 5711492918951 | CRN5-13 A-FGJ-A-E-HUUE 182/184TC 60HZ | 69.6543 | 51.753
98316266 | CRLKT | 8.328 | 7.527 | KG |  | 5711492919736 | Kit, Chamber Stack CRN 45-2-1 | 18.3599 | 16.594
98316708 | MTR20 | 141.132 | 115.632 | KG |  | 5711492928714 | MTR20-16/5 A-WB-A-HUUV 3x230/460 60Hz | 311.1396 | 254.9223
98316709 | MTR01 | 18.518 | 14.918 | KG |  | 5711492928745 | MTR1-23/2 A-WB-A-HUUV 3x230/460 60Hz | 40.8248 | 32.8882
98316774 | CRSKT | 0.998 | 0.793 | KG |  | 5711492929704 | Kit, Chamber stack CR/CRI 3-2 | 2.2002 | 1.7482
98322273 | PASE1 | 0.4 | 0.4 | KG |  | 5711492997246 | Spare/Seal assy,M74-D/40-G9,Q2Q2VGF | 0.88184 | 0.88184
98322527 | CRMKT | 9.491 | 8.643 | KG |  | 5711493001270 | Kit, Chamber stack CRN 10-9 | 20.9239 | 19.0544
98327385 | PASE1 | 12 | 12 | KG |  | 5711493054917 | Spare/Half Coupling HL3X3.125"X6.5" | 26.4552 | 26.4552
98327521 | ASHKT | 0.121 | 0.121 | KG |  | 5711493057345 | Kit, DMI/DDI 0.3/0.4-PVC/T/C maint | 0.26676 | 0.26676
98327611 | ASHKT | 0.131 | 0.131 | KG |  | 5711493059295 | Kit, DMI/DDI 0.3/0.4-PV/E/C maint | 0.2888 | 0.2888
98327618 | ASHKT | 0.132 | 0.132 | KG |  | 5711493059387 | Kit, DMI/DDI 0.3/0.4-PV/V/C maint | 0.29101 | 0.29101
98327625 | ASHKT | 0.123 | 0.123 | KG |  | 5711493059486 | Kit, DMI/DDI 0.3/0.4-PV/T/T maint | 0.27117 | 0.27117
98327670 | ASHKT | 0.186 | 0.184 | KG |  | 5711493060406 | Kit, DMI/DDI 0.3/0.4-SS/V/SS maint | 0.41006 | 0.40565
98327693 | ASHKT | 0.21 | 0.21 | KG |  | 5711493060567 | Kit, DMI/DDI 0.3/0.4-SS/T/SS maint | 0.46297 | 0.46297
98327752 | SPK04 | 17.15 | 15.85 | KG |  | 5711493061502 | SPK4-15/7 A-W-A-AUUV 3 X 240/420 60 Hz | 37.8089 | 34.9429
98328157 | ASHKT | 0.139 | 0.139 | KG |  | 5711493068716 | Kit, DMI/DDI 4/5.5-PV/E/C maint | 0.30644 | 0.30644
98328174 | ASHKT | 0.099 | 0.097 | KG |  | 5711493068839 | Kit, DMI/DDI 4/5.5-PV/V/C maint | 0.21826 | 0.21385
98328177 | ASHKT | 0.1 | 0.098 | KG |  | 5711493068907 | Kit, DMI/DDI 4/5.5-PV/T/T maint | 0.22046 | 0.21605
98328183 | ASHKT | 0.177 | 0.175 | KG |  | 5711493069072 | Kit, DMI/DDI 4/5.5-SS/V/SS maint | 0.39021 | 0.38581
98328206 | ASHKT | 0.216 | 0.216 | KG |  | 5711493069492 | Kit, DMI/DDI 4/5.5-SS/T/SS maint | 0.47619 | 0.47619
98328292 | MTR01 | 18.473 | 14.873 | KG |  | 5711493071150 | MTR1-21/2 A-WB-A-HUUV 3x230/460 60Hz | 40.7256 | 32.789
98328343 | MTR45 | 212.694 | 209.8 | KG |  | 5711493071884 | MTR45-5/1-1 A-G-A-HUUV 3x230/460 60HZ | 468.9052 | 462.5251
98328553 | ASHKT | 0.153 | 0.153 | KG |  | 5711493075783 | Kit, DMI 6-PVC/T/C maint | 0.3373 | 0.3373
98328558 | ASHKT | 0.153 | 0.153 | KG |  | 5711493076001 | Kit, DMI 6-PVC/T/T maint | 0.3373 | 0.3373
98328758 | CRSKT | 4.36 | 3.559 | KG |  | 5711493079309 | Kit, Chamber stack CR/CRI 3-13 | 9.6121 | 7.8462
98330321 | ASHKT | 0.163 | 0.163 | KG |  | 5711493113096 | Kit, DMI 6-PV/E/C maint | 0.35935 | 0.35935
98330327 | ASHKT | 0.164 | 0.164 | KG |  | 5711493113225 | Kit, DMI 6-PV/V/C maint | 0.36155 | 0.36155
98330547 | MO1KT | 2.677 | 2.332 | KG |  | 5711493117131 | Kit, Adapter flange FT85 FF165 machined | 5.9017 | 5.1411
98330548 | MO1KT | 3.207 | 3.078 | KG |  | 5711493117155 | Kit, Flange FF165, machined | 7.0702 | 6.7858
98330550 | MO1KT | 1.013 | 0.866 | KG |  | 5711493117179 | Kit, Flange w/drain/g-ring D115 | 2.2333 | 1.9092
98330551 | MO1KT | 0.255 | 0.03 | KG |  | 5711493117186 | Kit, End shield, DE 90, machined | 0.56217 | 0.066138
98330555 | MO1KT | 2.628 | 2.559 | KG |  | 5711493117223 | Kit, Flange NEMA 56C for 6306, machined | 5.7937 | 5.6416
98330556 | MO1KT | 3.954 | 3.721 | KG |  | 5711493117230 | Kit, Flange NEMA 182TC for 6306, mach. | 8.717 | 8.2033
98330558 | MOSKT | 2.811 | 2.219 | KG |  | 5711493117261 | Kit, Motorflange-discharge S 1" Rp, CED | 6.1971 | 4.892
98330559 | MOSKT | 2.248 | 2.138 | KG |  | 5711493117278 | Kit, Motor flange, MG71/80 S, CED | 4.9559 | 4.7134
98330561 | MOSKT | 2.5 | 2.155 | KG |  | 5711493117308 | Kit, Motorflange S for 6305, CED | 5.5115 | 4.7509
98330562 | MOSKT | 3.447 | 3.166 | KG |  | 5711493117315 | Kit, Motor flange, MG71/80 L, CED | 7.5993 | 6.9798
98330563 | MOSKT | 3.82 | 3.641 | KG |  | 5711493117322 | Kit, Motorflange L for 6305, CED | 8.4216 | 8.0269
98330564 | MOSKT | 2.64 | 2.228 | KG |  | 5711493117339 | Kit, Motorflange-discharge S 1" NPT,CED | 5.8201 | 4.9118
98330576 | ASHKT | 0.155 | 0.155 | KG |  | 5711493117100 | Kit, DMI 6-PV/T/T maint | 0.34171 | 0.34171
98330597 | MO1KT | 0.381 | 0.302 | KG |  | 5711493117650 | Kit, Foot painted MG71 | 0.83995 | 0.66579
98330598 | MO1KT | 0.644 | 0.541 | KG |  | 5711493117667 | Kit, Foot painted MG 80 | 1.4198 | 1.1927
98330599 | MO1KT | 0.759 | 0.694 | KG |  | 5711493117674 | Kit, Foot 90, CED | 1.6733 | 1.53
98330600 | MO1KT | 0.635 | 0.582 | KG |  | 5711493117681 | Kit, Nema, MG 71&80 foot, painted 29x153 | 1.3999 | 1.2831
98330601 | MO1KT | 0.639 | 0.522 | KG |  | 5711493117698 | Kit, Base Plate, CED, SmCM A/I, MG71/80 | 1.4087 | 1.1508
98330602 | MO1KT | 0.755 | 0.622 | KG |  | 5711493117704 | Kit, Base Plate, CED, LaCM A/I, MG71/80 | 1.6645 | 1.3713
98330603 | MOCKT | 0.541 | 0.321 | KG |  | 5711493117810 | Kit, Ball Bearing 6204.SYN/6204.SYN | 1.1927 | 0.70768
98330604 | MOCKT | 0.483 | 0.269 | KG |  | 5711493117827 | Kit, Ball Bearing 6304.SYN/6204.SYN | 1.0648 | 0.59304
98330605 | MOCKT | 0.662 | 0.447 | KG |  | 5711490702620 | Kit, Ball Bearing 6305.SYN/6204.SYN | 1.4594 | 0.98546
98330606 | MOCKT | 0.694 | 0.48 | KG |  | 5711493117841 | Kit, Ball Bearing 6306.SYN/6204.SYN | 1.53 | 1.0582
98330608 | MOCKT | 0.453 | 0.239 | KG |  | 5711493117872 | Kit, Ball Bearing 6204.HYB/6204.HYB | 0.99868 | 0.5269
98330609 | MOCKT | 0.483 | 0.269 | KG |  | 5711493117889 | Kit, Ball Bearing 6304.HYB/6204.HYB | 1.0648 | 0.59304
98330610 | MOCKT | 0.633 | 0.419 | KG |  | 5711493117902 | Kit, Ball Bearing 6305.HYB/6204.HYB | 1.3955 | 0.92373
98330611 | MOCKT | 0.701 | 0.487 | KG |  | 5711493117919 | Kit, Ball Bearing 6306.HYB/6204.HYB | 1.5454 | 1.0736
98330612 | MO2KT | 3.238 | 2.677 | KG |  | 5711493117926 | Kit, Lower part cpl,0.75kW ren.1ph,PB113 | 7.1385 | 5.9017
98330613 | MO2KT | 3.278 | 2.717 | KG |  | 5711493117933 | Kit, Lower part cpl,1.5kW ren.1ph, PB123 | 7.2267 | 5.9899
98330615 | MO2KT | 3.278 | 2.717 | KG |  | 5711493117957 | Kit, Lower part cpl, 1.5kW 1ph, PB121 | 7.2267 | 5.9899
98330618 | MO2KT | 4.378 | 3.759 | KG |  | 5711493117988 | Kit, Lower part cpl, 1.1kW 3ph, PB311 | 9.6517 | 8.2871
98330619 | MO2KT | 4.368 | 3.749 | KG |  | 5711493117995 | Kit, Lower part cpl, 2.2kW 3ph, PB321 | 9.6297 | 8.265
98330620 | MO2KT | 4.371 | 3.752 | KG |  | 5711493118008 | Kit, Lower part cpl, 1.1kW IT 3ph, PB312 | 9.6363 | 8.2717
98330621 | MO2KT | 4.368 | 3.749 | KG |  | 5711493118015 | Kit, Lower part cpl, 2.2kW IT 3ph, PB322 | 9.6297 | 8.265
98330624 | MO2KT | 0.805 | 0.258 | KG |  | 5711493118039 | Kit, Isolation cover 1ph | 1.7747 | 0.56879
98330625 | MO2KT | 0.95 | 0.95 | KG |  | 5711493118046 | Kit, Isolation cover 3ph | 2.0944 | 2.0944
98330627 | MO2KT | 0.09 | 0.027 | KG |  | 5711493118077 | Kit,Screws incl wire clamps & PE washer | 0.19841 | 0.059524
98330804 | ASHKT | 0.235 | 0.235 | KG |  | 5711493119845 | Kit, DMI 6-SS/V/SS maint | 0.51808 | 0.51808
98330809 | ASHKT | 0.237 | 0.237 | KG |  | 5711493120018 | Kit, DMI 6-SS/T/SS maint | 0.52249 | 0.52249
98331276 | MO4KT | 1.49 | 1.49 | KG |  | 5711493128434 | Fan Cover Siemens 160 1LA916 | 3.2849 | 3.2849
98331664 | CRKIT | 1.312 | 1.108 | KG |  | 5711493135531 | Kit, Rep. CRK(I)2 -26 FKM | 2.8924 | 2.4427
98331740 | CR005 | 33.827 | 30.977 | KG |  | 5711493137313 | CR5-5 A-A-A-E-HQQE 3x230/400 60HZ | 74.575 | 68.2919
98331812 | CR032 | 126.5 | 103.6 | KG |  | 5711493138655 | CR32-2 A-F-A-E-HQQE 3x460D 60 HZ | 278.8819 | 228.3966
98331821 | MO2KT | 0.656 | 0.656 | KG |  | 5711493138716 | Kit, Flange WONDER B5 MMG80 2-8 pol | 1.4462 | 1.4462
98331827 | MO2KT | 0.853 | 0.853 | KG |  | 5711493138815 | Kit, Flange WONDER B5 MMG90 2-8 pol | 1.8805 | 1.8805
98331828 | MO2KT | 1.192 | 1.192 | KG |  | 5711493138846 | Kit, Flange WONDER B5 MMG100 2-8 pol | 2.6279 | 2.6279
98331832 | MO2KT | 1.328 | 1.328 | KG |  | 5711493139027 | Kit, Flange WONDER B5 MMG112 2-8 pol | 2.9277 | 2.9277
98331833 | MO2KT | 2.332 | 2.332 | KG |  | 5711493139034 | Kit, Flange WONDER B5 MMG132 2-8 pol | 5.1411 | 5.1411
98331839 | MO2KT | 14.8 | 14.8 | KG |  | 5711493139430 | Kit, Flange WONDER B5 MMG160 2-8 pol | 32.6281 | 32.6281
98331891 | CR010 | 57 | 53 | KG |  | 5711493140009 | CR10-4 A-A-A-E-HQQE 3x266/460 60 HZ | 125.6622 | 116.8438
98331936 | MO4KT | 0.21 | 0.21 | KG |  | 5711493140788 | Kit,Terminal box comp. WONDER SIZE 80 | 0.46297 | 0.46297
98331937 | MO4KT | 0.25 | 0.25 | KG |  | 5711493140795 | Kit,Terminal box comp.WONDER SIZE 90-110 | 0.55115 | 0.55115
98331938 | MO4KT | 0.414 | 0.414 | KG |  | 5711493140801 | Kit,Terminal box comp. WONDER SIZE 132 | 0.9127 | 0.9127
98331940 | MO4KT | 3.93 | 3.93 | KG |  | 5711493140849 | Kit,Terminal box comp.WONDER 160-180 | 8.6641 | 8.6641
98331944 | MO4KT | 7.318 | 7.313 | KG |  | 5711493140900 | Kit,Terminal box comp. WONDER 200-225 | 16.1333 | 16.1222
98331947 | MO4KT | 21.25 | 21.25 | KG |  | 5711493140948 | Kit,Terminal box comp. WONDER 315 | 46.8478 | 46.8478
98331948 | MO4KT | 28.6 | 28.6 | KG |  | 5711493140955 | Kit,Terminal box comp. WONDER 355 | 63.0516 | 63.0516
98331976 | MO4KT | 0.048 | 0.048 | KG |  | 5711493141310 | Kit,Terminal board, WONDER 80 | 0.10582 | 0.10582
98331978 | MO4KT | 0.071 | 0.071 | KG |  | 5711493141358 | Kit,Terminal board, WONDER 90-100-112 | 0.15653 | 0.15653
98331979 | MO4KT | 0.103 | 0.103 | KG |  | 5711493141365 | Kit,Terminal board, WONDER 132 | 0.22707 | 0.22707
98331981 | MO4KT | 0.285 | 0.285 | KG |  | 5711493141389 | Kit,Terminal board, WONDER 160-180 | 0.62831 | 0.62831
98331982 | MO4KT | 0.532 | 0.532 | KG |  | 5711493141396 | Kit,Terminal board, WONDER 200-225 | 1.1728 | 1.1728
98331983 | MO4KT | 0.976 | 0.976 | KG |  | 5711493141419 | Kit,Terminal board, WONDER 250-280 | 2.1517 | 2.1517
98331987 | MO4KT | 3.098 | 3.098 | KG |  | 5711493141464 | Kit,Terminal board, WONDER 355 | 6.8299 | 6.8299
98332127 | MO4KT | 0.025 | 0.025 | KG |  | 5711493144120 | Kit, Fan WONDER 80-90 2-8 pol | 0.055115 | 0.055115
98332128 | MO4KT | 0.036 | 0.036 | KG |  | 5711493144137 | Kit, Fan WONDER 100-112 2-8 pol | 0.079366 | 0.079366
98332129 | MO4KT | 0.193 | 0.188 | KG |  | 5711493144144 | Kit, Fan WONDER 132 2-8 pol | 0.42549 | 0.41446
98332130 | MO4KT | 0.09 | 0.09 | KG |  | 5711493144151 | Kit, Fan WONDER 160 2 pol | 0.19841 | 0.19841
98332151 | MO4KT | 0.137 | 0.137 | KG |  | 5711493144175 | Kit, Fan WONDER 180 2 pol | 0.30203 | 0.30203
98332152 | MO4KT | 0.15 | 0.15 | KG |  | 5711493144205 | Kit, Fan WONDER 180 4-8 pol | 0.33069 | 0.33069
98332154 | GS3KT | 1.262 | 1 | KG |  | 5710629845160 | Kit,Guide shoe gasket DN250 96068328 | 2.7822 | 2.2046
98332157 | MO4KT | 0.369 | 0.364 | KG |  | 5711493144373 | Kit, Fan WONDER 200 2 pol | 0.8135 | 0.80247
98332158 | MO4KT | 0.18 | 0.18 | KG |  | 5711493144397 | Kit, Fan WONDER 200 4-8 pol | 0.39683 | 0.39683
98332160 | MO4KT | 0.22 | 0.22 | KG |  | 5711493144410 | Kit, Fan WONDER 225 2 pol | 0.48501 | 0.48501
98332172 | MO4KT | 0.29 | 0.29 | KG |  | 5711493144458 | Kit, Fan WONDER 225 4-8 pol | 0.63933 | 0.63933
98332174 | MO4KT | 0.246 | 0.246 | KG |  | 5711493144472 | Kit, Fan WONDER 250 2 pol | 0.54233 | 0.54233
98332176 | MO4KT | 0.25 | 0.25 | KG |  | 5711493144496 | Kit, Fan WONDER 250 4-8 pol | 0.55115 | 0.55115
98332177 | MO4KT | 0.571 | 0.566 | KG |  | 5711493144502 | Kit, Fan WONDER 280 2 pol | 1.2588 | 1.2478
98332192 | MO4KT | 0.394 | 0.394 | KG |  | 5711493144830 | Kit, Fan WONDER 280 4-8 pol | 0.86861 | 0.86861
98332193 | MO4KT | 0.78 | 0.78 | KG |  | 5711493144847 | Kit, Fan WONDER 315S M, L1, 2 pol | 1.7196 | 1.7196
98332194 | MO4KT | 0.81 | 0.81 | KG |  | 5711493144861 | Kit, Fan WONDER 315L2, 2 pol | 1.7857 | 1.7857
98332198 | MOCKT | 0.097 | 0.097 | KG |  | 5711493145035 | Kit, Feets WONDER 80 | 0.21385 | 0.21385
98332212 | MOCKT | 0.134 | 0.134 | KG |  | 5711493145233 | Kit, Feets WONDER 90 | 0.29542 | 0.29542
98332218 | MOCKT | 0.139 | 0.139 | KG |  | 5711493145349 | Kit, Feets WONDER 100 | 0.30644 | 0.30644
98332219 | MOCKT | 0.204 | 0.204 | KG |  | 5711493145356 | Kit, Feets WONDER 112 | 0.44974 | 0.44974
98332220 | MOCKT | 0.31 | 0.31 | KG |  | 5711493145363 | Kit, Feets WONDER 132 | 0.68343 | 0.68343
98332231 | MO2KT | 0.228 | 0.228 | KG |  | 5711493145370 | Kit, Non Drive End-shield WONDER 80 2-8P | 0.50265 | 0.50265
98332238 | MO2KT | 1.288 | 1.288 | KG |  | 5711493145752 | Kit,Non Drive End-shield WONDER 132 2-8P | 2.8395 | 2.8395
98332239 | MO2KT | 0.618 | 0.618 | KG |  | 5711493145776 | Kit, Non Drive End-shield WONDER 112 2-8 | 1.3624 | 1.3624
98332240 | MO2KT | 0.378 | 0.378 | KG |  | 5711493145783 | Kit, Non Drive End-shield WONDER 90 2-8P | 0.83334 | 0.83334
98332241 | MO2KT | 0.477 | 0.477 | KG |  | 5711493145790 | Kit, Non Drive End-shield WONDER 100 2-8 | 1.0516 | 1.0516
98332243 | MO4KT | 0.56 | 0.56 | KG |  | 5711493145813 | Kit, Fan cover WONDER 80 | 1.2346 | 1.2346
98332244 | MO4KT | 0.66 | 0.66 | KG |  | 5711493145820 | Kit, Fan cover WONDER 90 | 1.455 | 1.455
98332245 | MO4KT | 0.76 | 0.76 | KG |  | 5711493145837 | kit, Fan cover WONDER 100 | 1.6755 | 1.6755
98332246 | MO4KT | 0.8 | 0.8 | KG |  | 5711493145844 | Kit, Fan cover WONDER 112 | 1.7637 | 1.7637
98332250 | MO4KT | 0.9 | 0.9 | KG |  | 5711493146216 | Kit, Fan cover WONDER 132 | 1.9841 | 1.9841
98332271 | MO4KT | 1.24 | 1.24 | KG |  | 5711493146223 | Kit, Fan cover WONDER 180 | 2.7337 | 2.7337
98332272 | MO4KT | 3.4 | 3.4 | KG |  | 5711493146230 | Kit, Fan cover WONDER 250 | 7.4956 | 7.4956
98332273 | MO4KT | 4.6 | 4.6 | KG |  | 5711493146247 | Kit, Fan cover WONDER 280 | 10.1412 | 10.1412
98332279 | MO4KT | 1.6 | 1.6 | KG |  | 5711493146346 | Kit, Fan cover WONDER 200 | 3.5274 | 3.5274
98332280 | MO4KT | 2 | 2 | KG |  | 5711493146353 | Kit, Fan cover WONDER 225 | 4.4092 | 4.4092
98332281 | MO2KT | 7 | 7 | KG |  | 5711493146377 | Kit,Non Drive End-shield WONDER 160 2-8P | 15.4322 | 15.4322
98332284 | MO2KT | 10.5 | 10.5 | KG |  | 5711493146421 | Kit,Non Drive End-shield WONDER 180 2-8P | 23.1483 | 23.1483
98332297 | MO2KT | 0.305 | 0.305 | KG |  | 5711493146711 | Kit, Drive End-shield B3 WONDER 80 2-8P | 0.6724 | 0.6724
98332300 | MO2KT | 0.479 | 0.479 | KG |  | 5711493146759 | Kit, Drive End-shield B3 WONDER 90 2-8P | 1.056 | 1.056
98332312 | MO2KT | 0.546 | 0.546 | KG |  | 5711493146780 | Kit, Drive End-shield B3 WONDER 100 2-8P | 1.2037 | 1.2037
98332314 | MO2KT | 0.72 | 0.72 | KG |  | 5711493147121 | Kit, Drive End-shield B3 WONDER 112 2-8P | 1.5873 | 1.5873
98332318 | MO2KT | 1.288 | 1.288 | KG |  | 5711493147152 | Kit, Drive End-shield B3 WONDER 132 2-8P | 2.8395 | 2.8395
98332331 | MO2KT | 7 | 7 | KG |  | 5711493147190 | Kit, Drive End-shield B3 WONDER 160 2-8P | 15.4322 | 15.4322
98332332 | MO2KT | 10.5 | 10.5 | KG |  | 5711493147206 | Kit, Drive End-shield B3 WONDER 180 2P | 23.1483 | 23.1483
98332333 | MO2KT | 12.5 | 12.5 | KG |  | 5711493147213 | Kit, Drive End-shield B3 WONDER 200 2P | 27.5575 | 27.5575
98332361 | MO2KT | 10.6 | 10.6 | KG |  | 5711493147718 | Kit, Drive End-shield B3 WONDER 180 4-8P | 23.3688 | 23.3688
98332363 | MO2KT | 12.93 | 12.93 | KG |  | 5711493147732 | Kit, Drive End-shield B3 WONDER 200 4-8P | 28.5055 | 28.5055
98333722 | KNUSA | 32.205 | 32.205 | KG |  | 5711493160489 | BAL 182TC 3 230/460 4P 3HP 1 E P | 70.9991 | 70.9991
98333724 | KNUSA | 29.03 | 29.03 | KG |  | 5711493160502 | MOTOR,E-X500-3-204-11P 182TC | 63.9995 | 63.9995
98333725 | KNUSA | 39.463 | 39.463 | KG |  | 5711493160915 | BAL 184TC 3 230/460 4P 5HP 1 E P | 87.0001 | 87.0001
98333727 | KNUSA | 34.927 | 34.927 | KG |  | 5711493160939 | BAL 184TC 3 230/460 2P 7.5HP 1 E P | 77.0001 | 77.0001
98333728 | KNUSA | 53.524 | 53.524 | KG |  | 5711493160946 | BAL 213TC 3 230/460 4P 7.5HP 1 E P | 117.999 | 117.999
98333891 | WLCKT | 0.8 | 0.3 | KG |  | 5710629851277 | Kit, Temp. sensors PT100 Fr 58-70 | 1.7637 | 0.66138
98333914 | KJIKT | 2.7 | 2.6 | KG |  | 5711493162957 | Spare, Support GC200 AT-22-094G0 | 5.9524 | 5.732
98334117 | GS2KT | 0.1 | 0.016 | KG |  | 5710629851635 | Kit, Protection sleeve 95114305 | 0.22046 | 0.035274
98334215 | KNUSA | 54.885 | 54.885 | KG |  | 5711493169192 | BAL 213TC 3 230/460 2P 10HP 1 E P | 120.9995 | 120.9995
98334216 | KNUSA | 60.328 | 60.328 | KG |  | 5711493169208 | BAL 215TC 3 230/460 4P 10HP 1 E P | 132.9991 | 132.9991
98334218 | KNUSA | 58.06 | 58.06 | KG |  | 5711493169420 | BAL 215TC 3 230/460 2P 15HP 1 E P | 127.9991 | 127.9991
98334219 | KNUSA | 96.615 | 96.615 | KG |  | 5711493169437 | BAL 254TC 3 230/460 4P 15HP 1 E P | 212.9974 | 212.9974
98334236 | MDAKT | 0.5 | 0.5 | KG |  | 5711493169642 | Kit, pump maint/220/DMX221-50/PVC/V/C | 1.1023 | 1.1023
98334620 | CRSKT | 4.042 | 3.708 | KG |  | 5711493174301 | Kit, Supp. Brackets cpl. f.0,37-4kW SmC | 8.911 | 8.1747
98334715 | CR015 | 111 | 89 | KG |  | 5711493176091 | CR15-4 A-F-A-V-HQQV 3x266/460 60 HZ | 244.7106 | 196.2094
98334733 | CR064 | 135.6 | 112.7 | KG |  | 5711493176206 | CR64-1-1 A-F-A-V-HQQV 3x460D 60 HZ | 298.9438 | 248.4584
98334761 | MOCKT | 0.075 | 0.008 | KG |  | 5711493176978 | Kit, Blanking plug M20X1,5 | 0.16534 | 0.017637
98334762 | MO2KT | 1.701 | 1.154 | KG |  | 5711493176985 | Kit, Control box up.p.bli.HMI100+101 1ph | 3.75 | 2.5441
98334763 | MO2KT | 2.117 | 1.57 | KG |  | 5711493176992 | Kit, Control box up.p.bli.HMI100+101 3ph | 4.6671 | 3.4612
98334766 | MO2KT | 1.701 | 1.154 | KG |  | 5711493177128 | Kit, Control box up.p.hom.HMI250+251 1ph | 3.75 | 2.5441
98334767 | MO2KT | 2.117 | 1.57 | KG |  | 5711493177135 | Kit, Control box up.p.hom.HMI250+251 3ph | 4.6671 | 3.4612
98334768 | MO2KT | 1.701 | 1.154 | KG |  | 5711493177142 | Kit, Control box up.p.gra.HMI300+301 1ph | 3.75 | 2.5441
98334775 | MO2KT | 0.448 | 0.144 | KG |  | 5711493177210 | Kit, Funct. module cpl., Basic, FM100 | 0.98766 | 0.31746
98334776 | MO2KT | 0.488 | 0.184 | KG |  | 5711493177227 | Kit, Funct. module cpl., Standard, FM200 | 1.0758 | 0.40565
98334777 | MO2KT | 0.488 | 0.184 | KG |  | 5711493177234 | Kit, Funct. module cpl., Advanced, FM300 | 1.0758 | 0.40565
98334779 | MOCKT | 0.052 | 0.008 | KG |  | 5711493177258 | Kit, Gamma ring MGE71/80, RB20x2 | 0.11464 | 0.017637
98334780 | MOCKT | 0.05 | 0.012 | KG |  | 5711493177265 | Kit, Gamma ring MGE90, RB25&RB20 | 0.11023 | 0.026455
98334781 | MOCKT | 0.06 | 0.012 | KG |  | 5711493177272 | Kit, Gamma ring MLE90, RB30&RB20 | 0.13228 | 0.026455
98334851 | MTR45 | 70.937 | 54.237 | KG |  | 5711493178958 | MTR45-4/1 A-J-A-HUUV FF265 60Hz | 156.3877 | 119.5709
98334893 | PKIT0 | 34.25 | 33.52 | LB |  | 5711493179283 | KIT,LIQ END,L,20709,X3 B22 | 34.25 | 33.52
98335484 | SICKT | 0.012 | 0.007 | KG |  | 5711493188414 | Spare/O-ring, 4.00"ID, 4.25"OD,#247 | 0.026455 | 0.015432
98335731 | CRSKT | 7.81 | 6.8 | KG |  | 5711493192794 | Kit, Chamber stack CRN 5-22 | 17.2179 | 14.9913
98335805 | KNUSA | 156 | 156 | LB |  | 5711493194200 | MOTOR,B-0010-3-204-22GH1P 215T AEGIS | 156 | 156
98336647 | ASHKT | 0.215 | 0.215 | KG |  | 5711493209768 | Kit, DMI/DDI 0.3/0.4-SS/E/SS maint | 0.47399 | 0.47399
98336665 | ASHKT | 0.221 | 0.221 | KG |  | 5711493210085 | Kit, DMI/DDI 4/5.5-SS/E/SS maint | 0.48722 | 0.48722
98336681 | ASHKT | 0.243 | 0.243 | KG |  | 5711493210511 | Kit, DMI 6-SS/E/SS maint | 0.53572 | 0.53572
98337012 | ASHKT | 0.146 | 0.144 | KG |  | 5711493217343 | Kit, DMI/DDI 18/20-PP/E/C maint | 0.32187 | 0.31746
98337015 | ASHKT | 0.151 | 0.149 | KG |  | 5711493217367 | Kit, DMI/DDI 18/20-PVC/E/C maint | 0.33289 | 0.32849
98337016 | ASHKT | 0.202 | 0.202 | KG |  | 5711493217374 | Kit, DMI/DDI 18/20-PVC/T/C maint | 0.44533 | 0.44533
98337099 | ASHKT | 0.206 | 0.206 | KG |  | 5711493218685 | Kit, DMI/DDI 18/20-PV/E/C maint | 0.45415 | 0.45415
98337117 | ASHKT | 0.389 | 0.389 | KG |  | 5711493219354 | Kit, DMI/DDI 18/20-SS/E/SS maint | 0.85759 | 0.85759
98337163 | ASHKT | 0.389 | 0.389 | KG |  | 5711493220015 | Kit, DMI/DDI 18/20-SS/V/SS maint | 0.85759 | 0.85759
98337168 | ASHKT | 0.393 | 0.393 | KG |  | 5711493220107 | Kit, DMI/DDI 18/20-SS/T/SS maint | 0.86641 | 0.86641
98337186 | ASHKT | 0.086 | 0.084 | KG |  | 5711493226512 | Kit, DMI/DDI 0.3/0.4 diaph. | 0.1896 | 0.18519
98337293 | ASHKT | 0.12 | 0.118 | KG |  | 5711493227809 | Kit, DMI/DDI 0.3/0.4-P3-E/T diaph. | 0.26455 | 0.26014
98337297 | ASHKT | 0.148 | 0.148 | KG |  | 5711493227960 | Kit, DMI/DDI 0.3/0.4-P3-V/T diaph. | 0.32628 | 0.32628
98337336 | MGAC1 | 0.108 | 0.05 | KG |  | 5711493228370 | Kit, Cable glands, 1xD7-14 & 2xD5 | 0.2381 | 0.11023
98337338 | MGAC1 | 0.153 | 0.059 | KG |  | 5711493228394 | Kit, Cable glands, 1xD7-14 & 6xD5 | 0.3373 | 0.13007
98337339 | MGAC1 | 0.184 | 0.14 | KG |  | 5711493228400 | Kit, Cable glands, 10xD7-14 | 0.40565 | 0.30864
98337340 | MGAC1 | 0.161 | 0.15 | KG |  | 5711493228516 | Kit, Cable glands, 10xD5 single entry | 0.35494 | 0.33069
98337341 | MGAC1 | 0.201 | 0.15 | KG |  | 5711493228523 | Kit, Cable glands, 10xD5 double entry | 0.44312 | 0.33069
98337640 | ASHKT | 0.064 | 0.062 | KG |  | 5711493233206 | Kit, DMI/DDI 4/5.5 diaph. | 0.14109 | 0.13669
98337641 | ASHKT | 0.182 | 0.18 | KG |  | 5711493233312 | Kit, DMI/DDI 4/5.5-P3-E/T diaph. | 0.40124 | 0.39683
98337644 | ASHKT | 0.156 | 0.156 | KG |  | 5711493233336 | Kit, DMI/DDI 4/5.5-P3-V/T diaph. | 0.34392 | 0.34392
98337645 | ASHKT | 0.071 | 0.069 | KG |  | 5711493233343 | Kit, DMI 6 diaph. | 0.15653 | 0.15212
98337647 | ASHKT | 0.205 | 0.205 | KG |  | 5711493233350 | Kit, DMI 6-P3-E/T diaph. | 0.45194 | 0.45194
98337648 | ASHKT | 0.181 | 0.181 | KG |  | 5711493233367 | Kit, DMI 6-P3-V/T diaph. | 0.39903 | 0.39903
98337650 | ASHKT | 0.103 | 0.101 | KG |  | 5711493233411 | Kit, DMI/DDI 18/20 diaph. | 0.22707 | 0.22266
98337765 | CRLKT | 4.94 | 4.11 | KG |  | 5711493235088 | Kit, Chamber stack CRN 45-1 | 10.8907 | 9.0609
98337787 | CR020 | 91 | 69 | KG |  | 5711493235767 | CR20-2 A-F-A-E-HQQE 3x440D 60 HZ | 200.6186 | 152.1174
98337788 | CR020 | 110 | 88 | KG |  | 5711493235804 | CR20-3 A-F-A-E-HQQE 3x440D 60 HZ | 242.506 | 194.0048
98337998 | KNUSA | 87.997 | 87.997 | KG |  | 5711493239857 | BAL 254TC 3 230/460 2P 20HP 1 E P | 193.9982 | 193.9982
98337999 | KNUSA | 113.398 | 113.398 | KG |  | 5711493239864 | BAL 256TC 3 230/460 4P 20HP 1 E P | 249.9972 | 249.9972
98338011 | KNUSA | 99.337 | 99.337 | KG |  | 5711493239888 | BAL 256TC 3 230/460 2P 25HP 1 E P | 218.9984 | 218.9984
98338012 | KNUSA | 152.407 | 152.407 | KG |  | 5711493239895 | BAL 284TC 3 230/460 4P 25HP 1 E P | 335.9965 | 335.9965
98338618 | MO4KT | 28.5 | 28.5 | KG |  | 5711493248163 | ND-END SHIELD SIEMENS 315 1LG6316-6AA98 | 62.8311 | 62.8311
98340074 | CRSKT | 0.065 | 0.037 | KG |  | 5711493268666 | Spare, Impeller N cpl. electropolished | 0.1433 | 0.08157
98340076 | CRSKT | 0.707 | 0.506 | KG |  | 5711493268680 | Spare, Shaft, spline cpl. el.polished | 1.5587 | 1.1155
98340091 | CRMKT | 0.611 | 0.49 | KG |  | 5711493269076 | Spare, Intermediate chamber cpl. | 1.347 | 1.0803
98341686 | SQFBX | 1.05 | 1.05 | KG |  | 5711493289296 | OTDCP16SA12M, Circuit Breaker, 16Amp | 2.3148 | 2.3148
98341687 | SQFBX | 0.365 | 0.365 | KG |  | 5711493289302 | OVR PV 40-1000 P, Surge Protection | 0.80468 | 0.80468
98341841 | WLCKT | 0.543 | 0.543 | KG |  | 5711493292760 | Ring SL1.50.65/80.22, SPARE | 1.1971 | 1.1971
98341843 | WLCKT | 0.523 | 0.486 | KG |  | 5711493292777 | Ring SL1.50.65/80.40, SPARE | 1.153 | 1.0714
98342771 | KNUSA | 171.458 | 171.458 | KG |  | 5711493306771 | BAL 286TC 3 230/460 4P 30HP 1 E P | 377.9963 | 377.9963
98342776 | KNUSA | 171.458 | 171.458 | KG |  | 5711493306825 | BAL 324TC 3 230/460 4P 40HP 1 E P | 377.9963 | 377.9963
98342901 | PASE1 | 0.02 | 0.02 | KG |  | 5711493309246 | Spare/STUD, 3/8"-16, 1.50"L H316 | 0.044092 | 0.044092
98342982 | CRSKT | 3.305 | 3.1 | KG |  | 5711493310884 | Kit, Chamber stack CRN 3-13 | 7.2862 | 6.8343
98343862 | PASE1 | 0.84 | 0.84 | KG |  | 5711493319979 | Spare/Wear ring,101X120X32 | 1.8519 | 1.8519
98344015 | NPACO | 0.1 | 0.1 | KG |  | 5711493322368 | Extension adaptor IDS DPI/RPI to 1/4"NPT | 0.22046 | 0.22046
98345019 | MUCKT | 0.556 | 0.05 | KG |  | 5711493347392 | Bulk, O-ring EPDM D114,00x3,90 | 1.2258 | 0.11023
98345400 | SICKT | 1.75 | 1.75 | KG |  | 5711493356202 | Spare/Bearing,KPV,X6 | 3.8581 | 3.8581
98345790 | CRSKT | 0.083 | 0.057 | KG |  | 5711493363323 | Spare, Support washer | 0.18298 | 0.12566
98345796 | MGAC1 | 0.161 | 0.093 | KG |  | 5711493363149 | Kit, Adapter 1/2"&3/4"NPT & Gland D7-14 | 0.35494 | 0.20503
98345811 | CRSKT | 0.086 | 0.057 | KG |  | 5711493363330 | Spare, Support washer | 0.1896 | 0.12566
98345812 | MUCKT | 0.122 | 0.109 | KG |  | 5711490688740 | Spare, Support washer | 0.26896 | 0.2403
98345887 | CRN10 | 82 | 74 | KG |  | 5711493365044 | CRN10-6 A-CX-A-E-HQQE 3x230/460 60 HZ | 180.7772 | 163.1404
98345950 | CRN32 | 221.834 | 171.04 | KG |  | 5711493366393 | CRN32-4 P-G-H-E-HQQE 3x230/460 60 Hz | 489.0552 | 377.0748
98346034 | WLCKT | 0.5 | 0.35 | KG |  | 5711493370178 | Bulk, Hex Screw M12x60 DIN 933 | 1.1023 | 0.77161
98346035 | WLCKT | 0.6 | 0.55 | KG |  | 5711493370185 | Bulk, Socket set screw DIN913 | 1.3228 | 1.2125
98346036 | WLCKT | 0.5 | 0.35 | KG |  | 5711493370192 | Bulk, Hex Screw M12x50 DIN 931 | 1.1023 | 0.77161
98346474 | CRSKT | 10 | 10 | KG |  | 5711493378594 | Kit, CRI5-24 chamber stack cpl. ACT | 22.046 | 22.046
98346533 | KNUSA | 34.019 | 34.019 | KG |  | 5711493379348 | BAL 182TC 3 230/460 4P 3HP 2 E P | 74.9983 | 74.9983
98346539 | KNUSA | 35.38 | 35.38 | KG |  | 5711493379409 | MOTOR,E-X500-3-204-12P 184TC | 77.9987 | 77.9987
98346540 | KNUSA | 42.184 | 42.184 | KG |  | 5711493379416 | BAL 184TC 3 230/460 4P 5HP 2 E P | 92.9988 | 92.9988
98346542 | KNUSA | 54.431 | 54.431 | KG |  | 5711493379430 | BAL 213TC 3 230/460 2P 7.5HP 2 E P | 119.9986 | 119.9986
98346543 | KNUSA | 68.492 | 68.492 | KG |  | 5711493379447 | BAL 213TC 3 230/460 4P 7.5HP 2 E P | 150.9975 | 150.9975
98346546 | KNUSA | 54.885 | 54.885 | KG |  | 5711493379478 | BAL 215TC 3 230/460 2P 10HP 2 E P | 120.9995 | 120.9995
98347264 | MTR20 | 64.448 | 60.848 | KG |  | 5711495042523 | MTR20-4/2 A-WB-A-HUUV 3x230/460 60Hz | 142.0821 | 134.1455
98347321 | SICKT | 1.3 | 1.3 | KG |  | 5711493391302 | Spare/BEARING CAP X5 OUTBRD C | 2.866 | 2.866
98347322 | PASE1 | 1 | 1 | KG |  | 5711493391319 | Spare/BEARING CAP X5 INBRD C | 2.2046 | 2.2046
98347579 | SOLAC | 0.468 | 0.468 | KG |  | 5711493396093 | Sensor dryrun SP+RSI P/N LVV-110 | 1.0318 | 1.0318
98348611 | MO4KT | 14 | 14 | KG |  | 5711493414025 | Kit, ND-END SHIELD SIEMENS 250M | 30.8644 | 30.8644
98350098 | MMSKT | 0.15 | 0.045 | KG |  | 5711493442479 | KIT Valve MMS6 | 0.33069 | 0.099207
98350100 | MMSKT | 0.05 | 0.04 | KG |  | 5711493442509 | KIT Valve MMS6R | 0.11023 | 0.088184
98350494 | CRLKT | 17.61 | 16.6 | KG |  | 5711493450948 | Kit, Chamber stack CR 45-6-2 | 38.823 | 36.5964
98350678 | MTR05 | 27.661 | 23.661 | KG |  | 5711493455288 | MTR5-16/5 A-WB-A-HUUV 3x230/460 60Hz | 60.9814 | 52.163
98351585 | CRSKT | 1.137 | 0.932 | KG |  | 5711493470762 | Kit, Chamber stack CRN 3-3 | 2.5066 | 2.0547
98352108 | PASE1 | 0.05 | 0.05 | KG |  | 5711493482222 | Spare,GASKET,240IDx275BC,X006 | 0.11023 | 0.11023
98352370 | MTR10 | 18.848 | 15.548 | KG |  | 5711493487401 | MTR10-8/2 A-W-A-HUUV FT115 60Hz | 41.5523 | 34.2771
98354489 | ASHKT | 0.454 | 0.454 | KG |  | 5711493532781 | Kit, DDI AF 5.5-PVC/E/C head | 1.0009 | 1.0009
98354638 | ASHKT | 0.95 | 0.95 | KG |  | 5711493536659 | Kit, DMI/DDI 0.3/0.4-PP-P3/V/C head | 2.0944 | 2.0944
98354675 | CRKKT | 0.218 | 0.174 | KG |  | 5711493537212 | Bulk, Retainer, upper sealring | 0.4806 | 0.3836
98354771 | ASHKT | 0.329 | 0.329 | KG |  | 5711493539360 | Kit, DMI/DDI 4/5.5-PP/E/C head | 0.72531 | 0.72531
98354776 | ASHKT | 0.333 | 0.333 | KG |  | 5711493539544 | Kit, DMI/DDI 4/5.5-PP/V/C head | 0.73413 | 0.73413
98354802 | ASHKT | 0.303 | 0.303 | KG |  | 5711493540090 | Kit, DMI/DDI 4/5.5-PVC/V/C head | 0.66799 | 0.66799
98354819 | ASHKT | 0.477 | 0.477 | KG |  | 5711493540755 | Kit, DMI/DDI 4/5.5-PV/E/C head | 1.0516 | 1.0516
98354925 | KNUSA | 165 | 165 | LB |  | 5711493542476 | BAL 215JM 3 230/460 4P 10HP 2 X P | 165 | 165
98355713 | PASE1 | 21 | 21 | KG |  | 5711493569305 | Spare/SHAFT,4H,SGL-SEAL | 46.2966 | 46.2966
98355761 | NBKIT | 4.287 | 3.78 | KG |  | 5711493572817 | Spare, Impeller 80-160/151 CI | 9.4511 | 8.3334
98356000 | ASHKT | 0.479 | 0.479 | KG |  | 5711493578550 | Kit, DMI/DDI 4/5.5-PV/V/C head | 1.056 | 1.056
98356004 | ASHKT | 0.469 | 0.469 | KG |  | 5711493578628 | Kit, DMI/DDI 4/5.5-PV/T/C head | 1.034 | 1.034
98356006 | ASHKT | 1.104 | 1.104 | KG |  | 5711493578666 | Kit, DDI AF 0.4-PVC-P3/E/C head | 2.4339 | 2.4339
98356253 | KNUSA | 74.843 | 74.843 | KG |  | 5711493583042 | BAL 215TC 3 230/460 4P 10HP 2 E P | 164.9989 | 164.9989
98356256 | KNUSA | 82.554 | 82.554 | KG |  | 5711493583073 | BAL 215TC 3 230/460 2P 15HP 2 E P | 181.9985 | 181.9985
98356259 | KNUSA | 122.016 | 122.016 | KG |  | 5711493583103 | BAL 254TC 3 230/460 4P 15HP 2 E P | 268.9965 | 268.9965
98356265 | KNUSA | 120.202 | 120.202 | KG |  | 5711493583264 | MOTOR,E-0020-3-204-12P 256TC | 264.9973 | 264.9973
98356266 | KNUSA | 135.171 | 135.171 | KG |  | 5711493583271 | BAL 256TC 3 230/460 4P 20HP 2 E P | 297.998 | 297.998
98356268 | KNUSA | 157.397 | 157.397 | KG |  | 5711493583295 | MOTOR,E-0025-3-204-12P 284TSC FOOTED | 346.9974 | 346.9974
98356269 | KNUSA | 198.22 | 198.22 | KG |  | 5711493583301 | BAL 284TC 3 230/460 4P 25HP 2 E P | 436.9958 | 436.9958
98356287 | KNUSA | 192.777 | 192.777 | KG |  | 5711493583394 | BAL 286TC 3 230/460 4P 30HP 2 E P | 424.9962 | 424.9962
98356290 | KNUSA | 267.62 | 267.62 | KG |  | 5711493583424 | BAL 324TC 3 230/460 4P 40HP 2 E P | 589.9951 | 589.9951
98356478 | CRSKT | 1 | 0.5 | KG |  | 5711493586753 | Kit, Chamber stack CR/CRI 5-3 | 2.2046 | 1.1023
98357751 | UPHKT | 1.784 | 1.579 | KG |  | 5711493605416 | Kit, Pump head DN25/32-80 L24 | 3.933 | 3.4811
98357752 | UPHKT | 1.727 | 1.608 | KG |  | 5711493605423 | Kit, Pump head DN25/32-80 L28 16 Bar | 3.8073 | 3.545
98357755 | UPKIT | 0.277 | 0.004 | KG |  | 5711493605454 | Spare, O-ring D68x4.35 | 0.61067 | 0.0088184
98357774 | CRLKT | 6.856 | 6.026 | KG |  | 5711493605669 | Kit, Chamber stack CR 32-2-2 | 15.1147 | 13.2849
98357861 | UPCKT | 0.093 | 0.028 | KG |  | 5711493607304 | Kit, Connector plug MAGNA3 | 0.20503 | 0.061729
98358863 | MUCKT | 0.046 | 0.018 | KG |  | 5711493622833 | Spare,Holder for O-ring | 0.10141 | 0.039683
98359290 | PASE1 | 0.037 | 0.037 | KG |  | 5711493630487 | Spare/Seal seat,1.25",B__C_,CUP | 0.08157 | 0.08157
98359424 | PASE1 | 0.6 | 0.6 | KG |  | 5711493632351 | Spare/SLEEVE,KP,X4 LH | 1.3228 | 1.3228
98359521 | ASHKT | 1.088 | 1.088 | KG |  | 5711493633907 | Kit, DDI AF 0.4-PVC-P3/V/C head | 2.3986 | 2.3986
98359993 | OXIKT | 0.354 | 0.174 | KG |  | 5711493641926 | Kit, valve/diaph. SD-S-PVC/T/C-1 ClO2 | 0.78043 | 0.3836
98360019 | MO4KT | 0.001 | 0.001 | KG |  | 5711493642480 | Kit,Grease nipple,tube,gasket 225S,M | 0.0022046 | 0.0022046
98360042 | MO4KT | 0.174 | 0.169 | KG |  | 5711493642756 | Kit,Grease nipple,tube,gasket 250M | 0.3836 | 0.37258
98360052 | MO4KT | 0.05 | 0.001 | KG |  | 5711493643210 | Kit,Grease nipple,tube,gasket 280S,M | 0.11023 | 0.0022046
98360053 | MO4KT | 0.001 | 0.001 | KG |  | 5711493643227 | Kit,Grease nipple,tube,gasket 315S,M,L | 0.0022046 | 0.0022046
98360067 | MO1KT | 7.596 | 7.596 | KG |  | 5711493643531 | KIT MGE80A 1F/R230-1 1.1kW B14-19-H | 16.7461 | 16.7461
98360068 | MO1KT | 7.655 | 7.655 | KG |  | 5711493643548 | KIT MGE80A 1F/R230-1 1.1kW B14-19-H | 16.8762 | 16.8762
98360348 | YAKIT | 0.195 | 0.195 | LB |  | 5711493651154 | Spare,O-ring 25"id x 1/4"cs Viton | 0.195 | 0.195
98360365 | CRI10 | 87 | 48 | KG |  | 5711493651109 | CRI10-12 K-FGJ-A-E-HQQE 213/215TC 60 HZ | 191.8002 | 105.8208
98360395 | SUCKT | 0.321 | 0.2 | KG |  | 5711493651604 | Spare, ball bearing 6216.C3 | 0.70768 | 0.44092
98360474 | GS2KT | 23.5 | 21.5 | KG |  | 5710629879325 | Kit, Motor top cover 96834865 S fr58 | 51.8081 | 47.3989
98360488 | WLCKT | 0.041 | 0.01 | KG |  | 5710629879370 | Kit,Locking ring 60534421 | 0.090389 | 0.022046
98361627 | NKDKT | 7.943 | 7.56 | KG |  | 5711493676119 | Impeller (125)-80-250/258 D32 /spare | 17.5111 | 16.6668
98361678 | PASE1 | 1.5 | 1.5 | KG |  | 5711493677116 | Spare/CAP,BEARING,KP,X4 OUTBRD | 3.3069 | 3.3069
98362162 | NBKIT | 18.867 | 18.36 | KG |  | 5711493686002 | Spare, Impeller 150-315/292 D42 CI | 41.5942 | 40.4765
98362176 | CRSKT | 0.998 | 0.793 | KG |  | 5711493686316 | Kit, Chamber stack CRN 3-2 | 2.2002 | 1.7482
98362197 | GS3KT | 20 | 20 | KG |  | 5710629882547 | Kit, Connection terminals MT195803 | 44.092 | 44.092
98362242 | MGE61 | 11.92 | 11.92 | KG |  | 5710629882882 | MLE80A 3U460-2 1HP 56C-19-I CBAG | 26.2788 | 26.2788
98362698 | CRMKT | 4.709 | 3.879 | KG |  | 5711493693277 | Kit, Chamber stack CRN 20-3 | 10.3815 | 8.5516
98363426 | OXIKT | 1.5 | 1.5 | KG |  | 5711493704539 | Kit, maint.ClO2/164/120g/h/<3bar/no cal. | 3.3069 | 3.3069
98363427 | OXIKT | 0.98 | 0.98 | KG |  | 5711493704546 | Kit, maint.ClO2/164/120g/h/>3bar/no cal. | 2.1605 | 2.1605
98363493 | OXIKT | 2 | 2 | KG |  | 5711493705611 | Kit, maint.ClO2/150g/h/<3bar/>apr.12 | 4.4092 | 4.4092
98363501 | OXIKT | 0.028 | 0.028 | KG |  | 5711493705697 | Kit, maint.ClO2/750g/h/<3bar/>apr.12 | 0.061729 | 0.061729
98363503 | OXIKT | 0.028 | 0.028 | KG |  | 5711493705819 | Kit, maint.ClO2/1300g/h/<3bar/>apr.12 | 0.061729 | 0.061729
98363596 | PASE1 | 0.255 | 0.255 | KG |  | 5711493707196 | Spare/Seal assy,SGL,1.75",1,SIC-SIC | 0.56217 | 0.56217
98365984 | LEVSE | 3.64 | 3.64 | KG |  | 5711493748274 | Float switch MS1 UL with 33-ft cable | 8.0247 | 8.0247
98365985 | LEVSE | 4.06 | 4.06 | KG |  | 5711493748281 | Float switch MS1 UL with 40-ft cable | 8.9507 | 8.9507
98365986 | LEVSE | 5.26 | 5.26 | LB |  | 5711493748298 | Float switch MS1 UL with 60-ft cable | 5.26 | 5.26
98365987 | LEVSE | 1 | 1 | LB |  | 5711493748304 | Cable support | 1 | 1
98366306 | MTR03 | 17.767 | 15.067 | KG |  | 5711493760238 | MTR3-15/4 A-WB-A-HUUV 3x230/460 60Hz | 39.1691 | 33.2167
98366309 | MTR05 | 19.252 | 15.652 | KG |  | 5711493760214 | MTR5-14/4 A-WB-A-HUUV 3x230/460 60Hz | 42.443 | 34.5064
98366372 | WLCKT | 0.1 | 0.1 | KG |  | 5711493754602 | Bulk, Washer, 5pc spring lock STS304 M1 | 0.22046 | 0.22046
98366378 | KJIKT | 0.15 | 0.15 | KG |  | 5711493754657 | Bulk, Cap nut 5pc STS304 M10x1.5P | 0.33069 | 0.33069
98366502 | MDAKT | 0.046 | 0.046 | KG |  | 5711493756927 | Kit, valve DN4-PVC/E/C-type 4 | 0.10141 | 0.10141
98366527 | MDAKT | 0.048 | 0.048 | KG |  | 5711493757412 | Kit, valve DN4-PVC/V/C-type 4 | 0.10582 | 0.10582
98366528 | MDAKT | 0.05 | 0.05 | KG |  | 5711493757429 | Kit, valve DN4-PVC/T/C-type 4 | 0.11023 | 0.11023
98366529 | MDAKT | 0.07 | 0.068 | KG |  | 5711493757436 | Kit, valve DN4-PP/E/C-type 4 | 0.15432 | 0.14991
98366541 | MDAKT | 0.048 | 0.048 | KG |  | 5711493757450 | Kit, valve DN4-PP/V/C-type 4 | 0.10582 | 0.10582
98366542 | MDAKT | 0.053 | 0.053 | KG |  | 5711493757467 | Kit, valve DN4-PV/T/C-type 4 | 0.11684 | 0.11684
98366544 | MDAKT | 0.13 | 0.13 | KG |  | 5711493757481 | Kit, valve DN4-SS/V/SS-type 4 | 0.2866 | 0.2866
98366546 | MDAKT | 0.076 | 0.076 | KG |  | 5711493757504 | Kit, valve DN8-PVC/V/C-type 4 | 0.16755 | 0.16755
98366551 | MDAKT | 0.081 | 0.081 | KG |  | 5711493757795 | Kit, valve DN8-PVC/E/C-type 4 | 0.17857 | 0.17857
98366552 | MDAKT | 0.084 | 0.084 | KG |  | 5711493757887 | Kit, valve DN8-PVC/T/C-type 4 | 0.18519 | 0.18519
98366553 | MDAKT | 0.079 | 0.079 | KG |  | 5711493757894 | Kit, valve DN8-PP/E/C-type 4 | 0.17416 | 0.17416
98366555 | MDAKT | 0.067 | 0.067 | KG |  | 5711493757924 | Kit, valve DN8-PP/V/C-type 4 | 0.14771 | 0.14771
98366559 | MDAKT | 0.284 | 0.284 | KG |  | 5711493757962 | Kit, valve DN8-SS/T/SS-type 4(std./0,8b) | 0.62611 | 0.62611
98366917 | CR005 | 108.628 | 87.628 | KG |  | 5711493765486 | CR5-24 A-FGJ-A-V-HQQV 3x266/460 60HZ | 239.4813 | 193.1847
98367398 | MTR15 | 45.189 | 41.589 | KG |  | 5711493775232 | MTR15-8/2 A-W-A-HUUV 3x266/460 60Hz | 99.6237 | 91.6871
98367813 | PAREP | 4 | 4 | LB |  | 5711493781462 | KIT,SEAL,VLS,VSMS,X5 TYPE2,BP2C1 | 4 | 4
98367860 | PASE1 | 1.5 | 1.5 | KG |  | 5711493782056 | Spare/SLEEVE,INNER,HS50161x2 | 3.3069 | 3.3069
98367885 | PASE1 | 1.25 | 1.25 | KG |  | 5711493782438 | Spare/SLEEVE,MIDDLE,HS,60191X2 | 2.7557 | 2.7557
98368512 | CRSKT | 0.301 | 0.193 | KG |  | 5711493790839 | Spare, Shaft CR (I,N) 1/3/5 | 0.66358 | 0.42549
98368513 | CRSKT | 0.327 | 0.234 | KG |  | 5711493790846 | Spare, Shaft CR (I,N) 1/3/5 | 0.7209 | 0.51588
98368514 | CRSKT | 0.336 | 0.228 | KG |  | 5711493790853 | Spare, Shaft CR (I,N) 1/3/5 | 0.74075 | 0.50265
98368515 | CRSKT | 0.362 | 0.269 | KG |  | 5711493790860 | Spare, Shaft CR (I,N) 1/3/5 | 0.79807 | 0.59304
98368516 | CRSKT | 0.4 | 0.4 | KG |  | 5711493790877 | Spare, Shaft CR (I,N) 1/3/5 | 0.88184 | 0.88184
98368517 | CRSKT | 0.475 | 0.475 | KG |  | 5711490481822 | Spare, Shaft CR (I,N) 1/3/5 | 1.0472 | 1.0472
98368518 | CRSKT | 0.488 | 0.488 | KG |  | 5711493790891 | Spare, Shaft CR (I,N) 1/3/5 | 1.0758 | 1.0758
98368519 | CRSKT | 0.503 | 0.503 | KG |  | 5711493790907 | Spare, Shaft CR (I,N) 1/3/5 | 1.1089 | 1.1089
98368520 | CRSKT | 0.505 | 0.397 | KG |  | 5711498543706 | Spare, Shaft CR (I,N) 1/3/5 | 1.1133 | 0.87523
98368522 | CRSKT | 0.671 | 0.671 | KG |  | 5711493790938 | Spare, Shaft CR (I,N) 1/3/5 | 1.4793 | 1.4793
98368523 | CRSKT | 0.686 | 0.686 | KG |  | 5711493790945 | Spare, Shaft CR (I,N) 1/3/5 | 1.5124 | 1.5124
98368524 | CRSKT | 0.73 | 0.73 | KG |  | 5711493790952 | Spare, Shaft CR (I,N) 1/3/5 | 1.6094 | 1.6094
98368525 | CRSKT | 0.76 | 0.76 | KG |  | 5711493790969 | Spare, Shaft CR (I,N) 1/3/5 | 1.6755 | 1.6755
98368527 | CRSKT | 0.789 | 0.789 | KG |  | 5711490485486 | Spare, Shaft CR (I,N) 1/3/5 | 1.7394 | 1.7394
98368528 | CRSKT | 0.819 | 0.819 | KG |  | 5711493790990 | Spare, Shaft CR (I,N) 1/3/5 | 1.8056 | 1.8056
98368529 | CRSKT | 0.902 | 0.902 | KG |  | 5711493791003 | Spare, Shaft CR (I,N) 1/3/5 | 1.9885 | 1.9885
98368530 | CRSKT | 0.968 | 0.968 | KG |  | 5711493791010 | Spare, Shaft CR (I,N) 1/3/5 | 2.1341 | 2.1341
98368531 | CRSKT | 1.1 | 0.902 | KG |  | 5711493791027 | Spare, Shaft CR (I,N) 1/3/5 | 2.4251 | 1.9885
98368532 | CRSKT | 0.298 | 0.298 | KG |  | 5711493791034 | Spare, Shaft CR (I,N) 1/3/5 | 0.65697 | 0.65697
98368535 | CRSKT | 0.342 | 0.342 | KG |  | 5711493791065 | Spare, Shaft CR (I,N) 1/3/5 | 0.75397 | 0.75397
98368549 | CRSKT | 0.671 | 0.671 | KG |  | 5711493791201 | Spare, Shaft CR (I,N) 1/3/5 | 1.4793 | 1.4793
98368560 | CRSKT | 1.034 | 1.034 | KG |  | 5711493791317 | Spare, Shaft CR (I,N) 1/3/5 | 2.2796 | 2.2796
98368562 | CRSKT | 0.375 | 0.375 | KG |  | 5711493791331 | Spare, Shaft CR (I,N) 1/3/5 | 0.82673 | 0.82673
98368563 | CRSKT | 0.391 | 0.391 | KG |  | 5711493791348 | Spare, Shaft CR (I,N) 1/3/5 | 0.862 | 0.862
98368564 | CRSKT | 0.404 | 0.404 | KG |  | 5711493791355 | Spare, Shaft CR (I,N) 1/3/5 | 0.89066 | 0.89066
98368566 | CRSKT | 0.435 | 0.435 | KG |  | 5711493791379 | Spare, Shaft CR (I,N) 1/3/5 | 0.959 | 0.959
98368567 | CRSKT | 0.449 | 0.449 | KG |  | 5711493791386 | Spare, Shaft CR (I,N) 1/3/5 | 0.98987 | 0.98987
98368568 | CRSKT | 0.463 | 0.463 | KG |  | 5711493791393 | Spare, Shaft CR (I,N) 1/3/5 | 1.0207 | 1.0207
98368569 | CRSKT | 0.48 | 0.48 | KG |  | 5711493791409 | Spare, Shaft CR (I,N) 1/3/5 | 1.0582 | 1.0582
98368571 | CRSKT | 0.507 | 0.507 | KG |  | 5711493791423 | Spare, Shaft CR (I,N) 1/3/5 | 1.1177 | 1.1177
98368573 | CRSKT | 0.552 | 0.552 | KG |  | 5711493791447 | Spare, Shaft CR (I,N) 1/3/5 | 1.2169 | 1.2169
98368574 | CRSKT | 0.663 | 0.663 | KG |  | 5711493791454 | Spare, Shaft CR (I,N) 1/3/5 | 1.4616 | 1.4616
98368575 | CRSKT | 0.676 | 0.676 | KG |  | 5711493791461 | Spare, Shaft CR (I,N) 1/3/5 | 1.4903 | 1.4903
98368576 | CRSKT | 0.691 | 0.691 | KG |  | 5711493791478 | Spare, Shaft CR (I,N) 1/3/5 | 1.5234 | 1.5234
98368578 | CRSKT | 0.752 | 0.752 | KG |  | 5711493791492 | Spare, Shaft CR (I,N) 1/3/5 | 1.6579 | 1.6579
98368579 | CRSKT | 0.765 | 0.765 | KG |  | 5711493791508 | Spare, Shaft CR (I,N) 1/3/5 | 1.6865 | 1.6865
98368580 | CRSKT | 0.696 | 0.457 | KG |  | 5711493791515 | Spare, Shaft CRN 5 SF | 1.5344 | 1.0075
98368581 | CRSKT | 0.936 | 0.936 | KG |  | 5711493791522 | Spare, Shaft CRN 5 SF | 2.0635 | 2.0635
98368582 | CRSKT | 1.176 | 1.176 | KG |  | 5711493791539 | Spare, Shaft CRN 5 SF | 2.5926 | 2.5926
98368587 | CRSKT | 0.299 | 0.299 | KG |  | 5711493791584 | Spare, Shaft CR(N) 2/4 | 0.65918 | 0.65918
98368588 | CRSKT | 0.314 | 0.314 | KG |  | 5711493791591 | Spare, Shaft CR(N) 2/4 | 0.69224 | 0.69224
98368590 | CRSKT | 0.332 | 0.239 | KG |  | 5711493791614 | Spare, Shaft CR(N) 2/4 | 0.73193 | 0.5269
98368592 | CRSKT | 0.358 | 0.358 | KG |  | 5711493791638 | Spare, Shaft CR(N) 2/4 | 0.78925 | 0.78925
98368593 | CRSKT | 0.408 | 0.3 | KG |  | 5711493791645 | Spare, Shaft CR(N) 2/4 | 0.89948 | 0.66138
98368595 | CRSKT | 0.359 | 0.359 | KG |  | 5711496528866 | Spare, Shaft CR(N) 2/4 | 0.79145 | 0.79145
98368597 | CRSKT | 0.524 | 0.524 | KG |  | 5711493791683 | Spare, Shaft CR(N) 2/4 | 1.1552 | 1.1552
98368598 | CRSKT | 0.284 | 0.284 | KG |  | 5711493791690 | Spare, Shaft CR(N) 2/4 | 0.62611 | 0.62611
98368599 | CRSKT | 0.737 | 0.737 | KG |  | 5711493791706 | Spare, Shaft CR(N) 2/4 | 1.6248 | 1.6248
98368600 | CRSKT | 0.804 | 0.804 | KG |  | 5711493791713 | Spare, Shaft CR(N) 2/4 | 1.7725 | 1.7725
98368601 | CRMKT | 0.752 | 0.644 | KG |  | 5711493791720 | Spare, Shaft CRN 8 | 1.6579 | 1.4198
98368602 | CRMKT | 1.004 | 1.004 | KG |  | 5711493791737 | Spare, Shaft CRN 8 | 2.2134 | 2.2134
98368603 | CRMKT | 1.096 | 1.096 | KG |  | 5711493791744 | Spare, Shaft CRN 8 | 2.4162 | 2.4162
98368604 | CRMKT | 0.363 | 0.363 | KG |  | 5711493791751 | Spare, Shaft CR 10/15/20 | 0.80027 | 0.80027
98368605 | CRMKT | 0.417 | 0.309 | KG |  | 5711493791768 | Spare, Shaft CR 10/15/20 | 0.91932 | 0.68122
98368606 | CRMKT | 0.455 | 0.455 | KG |  | 5711493791775 | Spare, Shaft CR 10/15/20 | 1.0031 | 1.0031
98368607 | CRMKT | 0.486 | 0.393 | KG |  | 5711493791782 | Spare, Shaft CR 10/15/20 | 1.0714 | 0.86641
98368608 | CRMKT | 0.508 | 0.415 | KG |  | 5711493791799 | Spare, Shaft CR 10/15/20 | 1.1199 | 0.91491
98368609 | CRMKT | 0.548 | 0.548 | KG |  | 5711493791805 | Spare, Shaft CR 10/15/20 | 1.2081 | 1.2081
98368610 | CRMKT | 0.595 | 0.595 | KG |  | 5711493791812 | Spare, Shaft CR 10/15/20 | 1.3117 | 1.3117
98368611 | CRMKT | 0.61 | 0.61 | KG |  | 5711490484373 | Spare, Shaft CR 10/15/20 | 1.3448 | 1.3448
98368612 | CRMKT | 0.678 | 0.57 | KG |  | 5711493791836 | Spare, Shaft CR 10/15/20 | 1.4947 | 1.2566
98368613 | CRMKT | 0.708 | 0.6 | KG |  | 5711493791843 | Spare, Shaft CR 10/15/20 | 1.5609 | 1.3228
98368614 | CRMKT | 0.734 | 0.734 | KG |  | 5711493791850 | Spare, Shaft CR 10/15/20 | 1.6182 | 1.6182
98368615 | CRMKT | 0.827 | 0.827 | KG |  | 5711493791867 | Spare, Shaft CR 10/15/20 | 1.8232 | 1.8232
98368616 | CRMKT | 0.984 | 0.984 | KG |  | 5711493791874 | Spare, Shaft CR 10/15/20 | 2.1693 | 2.1693
98368617 | CRMKT | 1.1 | 0.902 | KG |  | 5711493791881 | Spare, Shaft CR 10/15/20 | 2.4251 | 1.9885
98368618 | CRMKT | 1 | 0.802 | KG |  | 5711490482454 | Spare, Shaft CR 10/15/20 | 2.2046 | 1.7681
98368619 | CRMKT | 1.2 | 1.002 | KG |  | 5711493791904 | Spare, Shaft CR 10/15/20 | 2.6455 | 2.209
98368620 | CRMKT | 1.3 | 1.102 | KG |  | 5711493791911 | Spare, Shaft CR 10/15/20 | 2.866 | 2.4295
98368621 | CRMKT | 1.3 | 1.102 | KG |  | 5711493791928 | Spare, Shaft CR 10/15/20 | 2.866 | 2.4295
98368622 | CRMKT | 1.5 | 1.302 | KG |  | 5711493791935 | Spare, Shaft CR 10/15/20 | 3.3069 | 2.8704
98368623 | CRMKT | 1.4 | 1.202 | KG |  | 5711493791942 | Spare, Shaft CR 10/15/20 | 3.0864 | 2.6499
98368624 | CRMKT | 1.5 | 1.302 | KG |  | 5711490482690 | Spare, Shaft CR 10/15/20 | 3.3069 | 2.8704
98368625 | CRMKT | 0.363 | 0.363 | KG |  | 5711493791966 | Spare, Shaft CRN 10/15/20 | 0.80027 | 0.80027
98368626 | CRMKT | 0.419 | 0.311 | KG |  | 5711493791973 | Spare, Shaft CRN 10/15/20 | 0.92373 | 0.68563
98368627 | CRMKT | 0.455 | 0.347 | KG |  | 5711493791980 | Spare, Shaft CRN 10/15/20 | 1.0031 | 0.765
98368628 | CRMKT | 0.471 | 0.363 | KG |  | 5711493791997 | Spare, Shaft CRN 10/15/20 | 1.0384 | 0.80027
98368629 | CRMKT | 0.524 | 0.431 | KG |  | 5711493792000 | Spare, Shaft CRN 10/15/20 | 1.1552 | 0.95018
98368630 | CRMKT | 0.586 | 0.478 | KG |  | 5711493792017 | Spare, Shaft CRN 10/15/20 | 1.2919 | 1.0538
98368631 | CRMKT | 0.595 | 0.595 | KG |  | 5711493792024 | Spare, Shaft CRN 10/15/20 | 1.3117 | 1.3117
98368632 | CRMKT | 0.61 | 0.61 | KG |  | 5711493792031 | Spare, Shaft CRN 10/15/20 | 1.3448 | 1.3448
98368633 | CRMKT | 0.673 | 0.565 | KG |  | 5711496528842 | Spare, Shaft CRN 10/15/20 | 1.4837 | 1.2456
98368634 | CRMKT | 0.706 | 0.598 | KG |  | 5711493792055 | Spare, Shaft CRN 10/15/20 | 1.5564 | 1.3184
98368635 | CRMKT | 0.734 | 0.734 | KG |  | 5711493792062 | Spare, Shaft CRN 10/15/20 | 1.6182 | 1.6182
98368636 | CRMKT | 0.75 | 0.75 | KG |  | 5711493792079 | Spare, Shaft CRN 10/15/20 | 1.6535 | 1.6535
98368637 | CRMKT | 0.827 | 0.827 | KG |  | 5711493792086 | Spare, Shaft CRN 10/15/20 | 1.8232 | 1.8232
98368638 | CRMKT | 0.975 | 0.975 | KG |  | 5711493792093 | Spare, Shaft CRN 10/15/20 | 2.1495 | 2.1495
98368640 | CRMKT | 1.053 | 1.053 | KG |  | 5711493792116 | Spare, Shaft CRN 10/15/20 | 2.3214 | 2.3214
98368641 | CRMKT | 1.108 | 1.108 | KG |  | 5711493792123 | Spare, Shaft CRN 10/15/20 | 2.4427 | 2.4427
98368642 | CRMKT | 1.3 | 1.102 | KG |  | 5711493792130 | Spare, Shaft CRN 10/15/20 | 2.866 | 2.4295
98368643 | CRMKT | 1.247 | 1.247 | KG |  | 5711493792147 | Spare, Shaft CRN 10/15/20 | 2.7491 | 2.7491
98368644 | CRMKT | 1.293 | 1.293 | KG |  | 5711493792154 | Spare, Shaft CRN 10/15/20 | 2.8505 | 2.8505
98368645 | CRMKT | 1.4 | 1.202 | KG |  | 5711493792161 | Spare, Shaft CRN 10/15/20 | 3.0864 | 2.6499
98368646 | CRMKT | 1.4 | 1.202 | KG |  | 5711493792178 | Spare, Shaft CRN 10/15/20 | 3.0864 | 2.6499
98368647 | CRMKT | 1.5 | 1.302 | KG |  | 5711493792185 | Spare, Shaft CRN 10/15/20 | 3.3069 | 2.8704
98368648 | CRMKT | 1.6 | 1.402 | KG |  | 5711493792192 | Spare, Shaft CRN 10/15/20 | 3.5274 | 3.0908
98368650 | CRMKT | 1.701 | 1.501 | KG |  | 5711493792215 | Spare, Shaft CRN 10/15/20 | 3.75 | 3.3091
98368651 | CRMKT | 1.701 | 1.501 | KG |  | 5711493792222 | Spare, Shaft CRN 10/15/20 | 3.75 | 3.3091
98368652 | CRMKT | 0.401 | 0.301 | KG |  | 5711493792239 | Spare, Shaft CRN 10/15/20 | 0.88404 | 0.66358
98368653 | CRMKT | 0.401 | 0.301 | KG |  | 5711493792246 | Spare, Shaft CRN 10/15/20 | 0.88404 | 0.66358
98368654 | CRMKT | 1.6 | 1.402 | KG |  | 5711493792253 | Spare, Shaft CRN 10/15/20 | 3.5274 | 3.0908
98368655 | CRMKT | 0.516 | 0.516 | KG |  | 5711493792260 | Spare, Shaft CRN 10/15/20 | 1.1376 | 1.1376
98368656 | CRMKT | 0.563 | 0.563 | KG |  | 5711493792277 | Spare, Shaft CRN 10/15/20 | 1.2412 | 1.2412
98368657 | CRMKT | 0.626 | 0.626 | KG |  | 5711493792284 | Spare, Shaft CRN 10/15/20 | 1.3801 | 1.3801
98368658 | CRMKT | 0.657 | 0.657 | KG |  | 5711493792291 | Spare, Shaft CRN 10/15/20 | 1.4484 | 1.4484
98368659 | CRMKT | 0.704 | 0.704 | KG |  | 5711493792307 | Spare, Shaft CRN 10/15/20 | 1.552 | 1.552
98368660 | CRMKT | 0.752 | 0.752 | KG |  | 5711493792321 | Spare, Shaft CRN 10/15/20 | 1.6579 | 1.6579
98368661 | CRMKT | 0.767 | 0.767 | KG |  | 5711493792338 | Spare, Shaft CRN 10/15/20 | 1.6909 | 1.6909
98368662 | CRMKT | 0.79 | 0.682 | KG |  | 5711493792345 | Spare, Shaft CRN 10/15/20 | 1.7416 | 1.5035
98368663 | CRMKT | 0.849 | 0.741 | KG |  | 5711493792352 | Spare, Shaft CRN 10/15/20 | 1.8717 | 1.6336
98368664 | CRMKT | 0.988 | 0.988 | KG |  | 5711493792369 | Spare, Shaft CRN 10/15/20 | 2.1781 | 2.1781
98368665 | CRMKT | 1.004 | 1.004 | KG |  | 5711493792376 | Spare, Shaft CRN 10/15/20 | 2.2134 | 2.2134
98368666 | CRMKT | 0.5 | 0.302 | KG |  | 5711493792383 | Spare, Shaft CRN 10/15/20 | 1.1023 | 0.66579
98368667 | CRMKT | 1 | 0.802 | KG |  | 5711493792390 | Spare, Shaft CRN 10/15/20 | 2.2046 | 1.7681
98368668 | CRMKT | 1.176 | 1.176 | KG |  | 5711493792406 | Spare, Shaft CRN 10/15/20 | 2.5926 | 2.5926
98368669 | CRMKT | 1.3 | 1.102 | KG |  | 5711493792413 | Spare, Shaft CRN 10/15/20 | 2.866 | 2.4295
98368670 | CRMKT | 1.271 | 1.271 | KG |  | 5711493792420 | Spare, Shaft CRN 10/15/20 | 2.802 | 2.802
98368671 | CRMKT | 1.5 | 1.302 | KG |  | 5711493792437 | Spare, Shaft CRN 10/15/20 | 3.3069 | 2.8704
98368672 | CRMKT | 1.459 | 1.459 | KG |  | 5711493792444 | Spare, Shaft CRN 10/15/20 | 3.2165 | 3.2165
98368673 | CRMKT | 1.5 | 1.302 | KG |  | 5711493792451 | Spare, Shaft CRN 10/15/20 | 3.3069 | 2.8704
98368674 | CRMKT | 1.5 | 1.302 | KG |  | 5711493792468 | Spare, Shaft CRN 10/15/20 | 3.3069 | 2.8704
98368675 | CRMKT | 1.7 | 1.502 | KG |  | 5711493792475 | Spare, Shaft CRN 10/15/20 | 3.7478 | 3.3113
98368676 | CRMKT | 1.781 | 1.781 | KG |  | 5711493792482 | Spare, Shaft CRN 10/15/20 | 3.9264 | 3.9264
98368677 | CRMKT | 1.409 | 1.409 | KG |  | 5711493792499 | Spare, Shaft CRN 10/15/20 | 3.1063 | 3.1063
98368679 | CRMKT | 1.731 | 1.731 | KG |  | 5711493792512 | Spare, Shaft CRN 10/15/20 | 3.8162 | 3.8162
98368683 | CRMKT | 0.455 | 0.455 | KG |  | 5711493792550 | Spare, Shaft CRN 10/15/20 | 1.0031 | 1.0031
98368684 | CRMKT | 0.505 | 0.397 | KG |  | 5711493792567 | Spare, Shaft CRN 10/15/20 | 1.1133 | 0.87523
98368686 | CRMKT | 0.548 | 0.548 | KG |  | 5711493792581 | Spare, Shaft CRN 10/15/20 | 1.2081 | 1.2081
98368692 | CRMKT | 0.75 | 0.75 | KG |  | 5711493792642 | Spare, Shaft CRN 10/15/20 | 1.6535 | 1.6535
98368693 | CRMKT | 0.827 | 0.827 | KG |  | 5711493792659 | Spare, Shaft CRN 10/15/20 | 1.8232 | 1.8232
98368703 | CRMKT | 1.541 | 1.541 | KG |  | 5711493792758 | Spare, Shaft CRN 10/15/20 | 3.3973 | 3.3973
98368704 | CRMKT | 1.611 | 1.611 | KG |  | 5711493792765 | Spare, Shaft CRN 10/15/20 | 3.5516 | 3.5516
98368720 | CRMKT | 1.216 | 1.216 | KG |  | 5711493792925 | Spare, Shaft CRN 10/15/20 | 2.6808 | 2.6808
98368724 | CRMKT | 1.499 | 1.499 | KG |  | 5711493792963 | Spare, Shaft CRN 10/15/20 | 3.3047 | 3.3047
98368725 | CRMKT | 1.553 | 1.553 | KG |  | 5711493792970 | Spare, Shaft CRN 10/15/20 | 3.4237 | 3.4237
98368726 | CRMKT | 1.711 | 1.711 | KG |  | 5711493792987 | Spare, Shaft CRN 10/15/20 | 3.7721 | 3.7721
98368731 | CRMKT | 1.043 | 1.043 | KG |  | 5711493793038 | Spare, Shaft CRN 16 | 2.2994 | 2.2994
98368739 | CRLKT | 3 | 2.802 | KG |  | 5711493793113 | Spare, Shaft CR 32 | 6.6138 | 6.1773
98368740 | CRLKT | 3.561 | 3.561 | KG |  | 5711493793120 | Spare, Shaft CR 32 | 7.8506 | 7.8506
98368741 | CRLKT | 1.093 | 1.093 | KG |  | 5711493793137 | Spare, Shaft CRN 32 | 2.4096 | 2.4096
98368742 | CRLKT | 2.7 | 2.502 | KG |  | 5711497506702 | Spare, Shaft CRN 32 | 5.9524 | 5.5159
98368743 | CRLKT | 2.843 | 2.843 | KG |  | 5711493793151 | Spare, Shaft CRN 32 | 6.2677 | 6.2677
98368744 | CRLKT | 3.1 | 2.902 | KG |  | 5711493793168 | Spare, Shaft CRN 32 | 6.8343 | 6.3977
98368745 | CRLKT | 3.4 | 3.111 | KG |  | 5711493793175 | Spare, Shaft CRN 32 | 7.4956 | 6.8585
98368746 | CRLKT | 3.561 | 3.561 | KG |  | 5711493793182 | Spare, Shaft CRN 32 | 7.8506 | 7.8506
98368747 | CRLKT | 3.9 | 3.611 | KG |  | 5711493793199 | Spare, Shaft CRN 32 | 8.5979 | 7.9608
98368748 | CRLKT | 3.977 | 3.977 | KG |  | 5711493793205 | Spare, Shaft CRN 32 | 8.7677 | 8.7677
98368749 | CRLKT | 4.184 | 4.184 | KG |  | 5711493793212 | Spare, Shaft CRN 32 | 9.224 | 9.224
98368750 | CRLKT | 4.4 | 4.111 | KG |  | 5711493793229 | Spare, Shaft CRN 32 | 9.7002 | 9.0631
98368751 | CRLKT | 4.6 | 4.6 | KG |  | 5711493793236 | Spare, Shaft CRN 32 | 10.1412 | 10.1412
98368752 | CRLKT | 1.093 | 1.093 | KG |  | 5711493793243 | Spare, Shaft CRN 32 | 2.4096 | 2.4096
98368753 | CRLKT | 1.336 | 1.336 | KG |  | 5711490688719 | Spare, Shaft CRN 32 | 2.9453 | 2.9453
98368754 | CRLKT | 1.511 | 1.511 | KG |  | 5711493793267 | Spare, Shaft CRN 32 | 3.3312 | 3.3312
98368755 | CRLKT | 1.718 | 1.718 | KG |  | 5711493793274 | Spare, Shaft CRN 32 | 3.7875 | 3.7875
98368762 | CRLKT | 3.238 | 3.238 | KG |  | 5711493793342 | Spare, Shaft CRN 32 | 7.1385 | 7.1385
98368763 | CRLKT | 3.476 | 3.476 | KG |  | 5711493793359 | Spare, Shaft CRN 32 | 7.6632 | 7.6632
98368766 | CRLKT | 1.103 | 0.995 | KG |  | 5711493793380 | Spare, Shaft CR 45 | 2.4317 | 2.1936
98368767 | CRLKT | 1.322 | 1.214 | KG |  | 5711493793397 | Spare, Shaft CR 45 | 2.9145 | 2.6764
98368768 | CRLKT | 1.9 | 1.702 | KG |  | 5711493793403 | Spare, Shaft CR 45 | 4.1887 | 3.7522
98368769 | CRLKT | 2.161 | 2.161 | KG |  | 5711493793410 | Spare, Shaft CR 45 | 4.7641 | 4.7641
98368771 | CRLKT | 2.636 | 2.636 | KG |  | 5711493793434 | Spare, Shaft CR 45 | 5.8113 | 5.8113
98368772 | CRLKT | 2.8 | 2.602 | KG |  | 5711493793441 | Spare, Shaft CR 45 | 6.1729 | 5.7364
98368773 | CRLKT | 3 | 2.802 | KG |  | 5711493793458 | Spare, Shaft CR 45 | 6.6138 | 6.1773
98368774 | CRLKT | 3.433 | 3.433 | KG |  | 5711493793465 | Spare, Shaft CR 45 | 7.5684 | 7.5684
98368775 | CRLKT | 3.7 | 3.411 | KG |  | 5711493793472 | Spare, Shaft CR 45 | 8.157 | 7.5199
98368777 | CRLKT | 4.034 | 4.034 | KG |  | 5711493793496 | Spare, Shaft CR 45 | 8.8934 | 8.8934
98368778 | CRLKT | 1.102 | 0.994 | KG |  | 5711493793502 | Spare, Shaft CRN 45 | 2.4295 | 2.1914
98368779 | CRLKT | 1.347 | 1.247 | KG |  | 5711493793519 | Spare, Shaft CRN 45 | 2.9696 | 2.7491
98368780 | CRLKT | 1.581 | 1.473 | KG |  | 5711493793526 | Spare, Shaft CRN 45 | 3.4855 | 3.2474
98368781 | CRLKT | 1.923 | 1.923 | KG |  | 5711493793533 | Spare, Shaft CRN 45 | 4.2394 | 4.2394
98368782 | CRLKT | 2.161 | 2.161 | KG |  | 5711493793540 | Spare, Shaft CRN 45 | 4.7641 | 4.7641
98368783 | CRLKT | 2.398 | 2.398 | KG |  | 5711493793557 | Spare, Shaft CRN 45 | 5.2866 | 5.2866
98368784 | CRLKT | 2.636 | 2.636 | KG |  | 5711493793564 | Spare, Shaft CRN 45 | 5.8113 | 5.8113
98368785 | CRLKT | 2.873 | 2.873 | KG |  | 5711493793571 | Spare, Shaft CRN 45 | 6.3338 | 6.3338
98368786 | CRLKT | 3.2 | 3.002 | KG |  | 5711493793588 | Spare, Shaft CRN 45 | 7.0547 | 6.6182
98368787 | CRLKT | 3.671 | 3.671 | KG |  | 5711493793595 | Spare, Shaft CRN 45 | 8.0931 | 8.0931
98368791 | CRLKT | 4.621 | 4.621 | KG |  | 5711493793632 | Spare, Shaft CRN 45 | 10.1875 | 10.1875
98368793 | CRLKT | 1.116 | 1.116 | KG |  | 5711493793656 | Spare, Shaft CRN 45 | 2.4603 | 2.4603
98368794 | CRLKT | 1.353 | 1.353 | KG |  | 5711493793663 | Spare, Shaft CRN 45 | 2.9828 | 2.9828
98368795 | CRLKT | 1.591 | 1.591 | KG |  | 5711493793670 | Spare, Shaft CRN 45 | 3.5075 | 3.5075
98368797 | CRLKT | 2.066 | 2.066 | KG |  | 5711493793694 | Spare, Shaft CRN 45 | 4.5547 | 4.5547
98368801 | CRLKT | 3.111 | 3.111 | KG |  | 5711493793731 | Spare, Shaft CRN 45 | 6.8585 | 6.8585
98368806 | CRLKT | 2.2 | 2.002 | KG |  | 5711493793786 | Spare, Shaft CR 64 | 4.8501 | 4.4136
98368807 | CRLKT | 2 | 1.802 | KG |  | 5711493793793 | Spare, Shaft CR 64 | 4.4092 | 3.9727
98368808 | CRLKT | 2.9 | 2.702 | KG |  | 5711493793809 | Spare, Shaft CR 64 | 6.3933 | 5.9568
98368809 | CRLKT | 2.199 | 2.199 | KG |  | 5711493793816 | Spare, Shaft CRN 64 | 4.8479 | 4.8479
98368810 | CRLKT | 2.6 | 2.402 | KG |  | 5711497506689 | Spare, Shaft CRN 64 | 5.732 | 5.2954
98368811 | CRLKT | 2.7 | 2.502 | KG |  | 5711493793830 | Spare, Shaft CRN 64 | 5.9524 | 5.5159
98368812 | CRLKT | 2.9 | 2.702 | KG |  | 5711493793847 | Spare, Shaft CRN 64 | 6.3933 | 5.9568
98368823 | CRLKT | 1.397 | 1.289 | KG |  | 5711493793953 | Spare, Shaft CR 90 | 3.0798 | 2.8417
98368824 | CRLKT | 2 | 1.802 | KG |  | 5711493793960 | Spare, Shaft CR 90 | 4.4092 | 3.9727
98368825 | CRLKT | 2.339 | 2.339 | KG |  | 5711493793977 | Spare, Shaft CR 90 | 5.1566 | 5.1566
98368826 | CRLKT | 2.6 | 2.402 | KG |  | 5711493793984 | Spare, Shaft CR 90 | 5.732 | 5.2954
98368827 | CRLKT | 1.151 | 1.151 | KG |  | 5711493793991 | Spare, Shaft CRN 90 | 2.5375 | 2.5375
98368828 | CRLKT | 1.41 | 1.302 | KG |  | 5711493794004 | Spare, Shaft CRN 90 | 3.1085 | 2.8704
98368829 | CRLKT | 1.8 | 1.602 | KG |  | 5711493794011 | Spare, Shaft CRN 90 | 3.9683 | 3.5318
98368830 | CRLKT | 2.066 | 2.066 | KG |  | 5711493794028 | Spare, Shaft CRN 90 | 4.5547 | 4.5547
98368831 | CRLKT | 2.4 | 2.202 | KG |  | 5711493794035 | Spare, Shaft CRN 90 | 5.291 | 4.8545
98368832 | CRLKT | 2.612 | 2.612 | KG |  | 5711493794042 | Spare, Shaft CRN 90 | 5.7584 | 5.7584
98368833 | CRLKT | 2.885 | 2.885 | KG |  | 5711493794059 | Spare, Shaft CRN 90 | 6.3603 | 6.3603
98368834 | CRLKT | 3.158 | 3.158 | KG |  | 5711493794066 | Spare, Shaft CRN 90 | 6.9621 | 6.9621
98368836 | CRLKT | 1.424 | 1.424 | KG |  | 5711493794080 | Spare, Shaft CRN 90 | 3.1394 | 3.1394
98368840 | CRLKT | 2.612 | 2.612 | KG |  | 5711493794127 | Spare, Shaft CRN 90 | 5.7584 | 5.7584
98368841 | CRXKT | 1.813 | 1.813 | KG |  | 5711493794134 | Kit, Shaft CR 120/150 L=420,5 D22 | 3.9969 | 3.9969
98368842 | CRXKT | 2.871 | 2.871 | KG |  | 5711496702952 | Kit, Shaft CR 120/150 L=576 D22 | 6.3294 | 6.3294
98368843 | CRXKT | 4.304 | 4.304 | KG |  | 5711493794158 | Kit, Shaft CR 120/150 L=576 D32 | 9.4886 | 9.4886
98368844 | CRXKT | 3.834 | 3.834 | KG |  | 5711493794165 | Kit, Shaft CR 120/150 L=731,5 D22 | 8.4524 | 8.4524
98368845 | CRXKT | 4.452 | 4.452 | KG |  | 5711493794172 | Kit, Shaft CR 120/150 L=731,5 D32 | 9.8149 | 9.8149
98368846 | CRXKT | 4.797 | 4.797 | KG |  | 5711495581510 | Kit, Shaft CR 120/150 L=887 D22 | 10.5755 | 10.5755
98368847 | CRXKT | 5.415 | 5.415 | KG |  | 5711493794196 | Kit, Shaft CR 120/150 L=887 D32 | 11.9379 | 11.9379
98368848 | CRXKT | 5.845 | 5.845 | KG |  | 5711493794202 | Kit, Shaft CR 120/150 L=1042,5 D22 | 12.8859 | 12.8859
98368849 | CRXKT | 6.463 | 6.463 | KG |  | 5711493794219 | Kit, Shaft CR 120/150 L=1042,5 D32 | 14.2483 | 14.2483
98368851 | CRXKT | 7.426 | 7.426 | KG |  | 5711493794233 | Kit, Shaft CR 120/150 L=1198 D22 | 16.3714 | 16.3714
98368852 | CRXKT | 9.415 | 9.415 | KG |  | 5711493794240 | Kit, Shaft CR 120/150 L=1353,5 D22 | 20.7563 | 20.7563
98368853 | CRXKT | 8.389 | 8.389 | KG |  | 5711493794257 | Kit, Shaft CR 120/150 L=1353,5 D32 | 18.4944 | 18.4944
98368854 | CRXKT | 1.83 | 1.83 | KG |  | 5711493794264 | Kit, Shaft CRN 120/150 L=420,5 D22 | 4.0344 | 4.0344
98368855 | CRXKT | 3 | 2.802 | KG |  | 5711493794271 | Kit, Shaft CRN 120/150 L=576 D22 | 6.6138 | 6.1773
98368856 | CRXKT | 3.528 | 3.528 | KG |  | 5711493794288 | Kit, Shaft CRN 120/150 L=576 D32 | 7.7778 | 7.7778
98368857 | CRXKT | 3.877 | 3.877 | KG |  | 5711493794295 | Kit, Shaft CRN 120/150 L=731,5 D22 | 8.5472 | 8.5472
98368859 | CRXKT | 4.853 | 4.853 | KG |  | 5711493794318 | Kit, Shaft CRN 120/150 L=887 D22 | 10.6989 | 10.6989
98368860 | CRXKT | 5.48 | 5.48 | KG |  | 5711493794325 | Kit, Shaft CRN 120/150 L=887 D32 | 12.0812 | 12.0812
98368861 | CRXKT | 5.914 | 5.914 | KG |  | 5711493794332 | Kit, Shaft CRN 120/150 L=1042,5 D22 | 13.038 | 13.038
98368862 | CRXKT | 6.541 | 6.541 | KG |  | 5711493794349 | Kit, Shaft CRN 120/150 L=1042,5 D32 | 14.4203 | 14.4203
98368864 | CRXKT | 7.517 | 7.517 | KG |  | 5711493794363 | Kit, Shaft CRN 120/150 L=1198 D32 | 16.572 | 16.572
98368867 | CRXKT | 2.233 | 2.233 | KG |  | 5711493794394 | Kit, Shaft CR 120/150 L=531,5 D22 | 4.9229 | 4.9229
98368868 | CRXKT | 3.196 | 3.196 | KG |  | 5711493794400 | Kit, Shaft CR 120/150 L=687 D22 | 7.0459 | 7.0459
98368869 | CRXKT | 4.159 | 4.159 | KG |  | 5711493794417 | Kit, Shaft CR 120/150 L=842,5 D22 | 9.1689 | 9.1689
98368870 | CRXKT | 6.06 | 6.06 | KG |  | 5711493794424 | Kit, Shaft CR 120/150 L=842,5 D32 | 13.3599 | 13.3599
98368871 | CRXKT | 5.122 | 5.122 | KG |  | 5711493794431 | Kit, Shaft CR 120/150 L=1198 D22 | 11.292 | 11.292
98368875 | CRXKT | 7.133 | 7.133 | KG |  | 5711493794479 | Kit, Shaft CR 120/150 L=1309 D22 | 15.7254 | 15.7254
98368876 | CRXKT | 9.105 | 9.105 | KG |  | 5711493794486 | Kit, Shaft CR 120/150 L=1309 D32 | 20.0729 | 20.0729
98368877 | CRXKT | 8.096 | 8.096 | KG |  | 5711493794493 | Kit, Shaft CR 120/150 L=1464,5 D22 | 17.8484 | 17.8484
98368878 | CRXKT | 10.095 | 10.095 | KG |  | 5711493794509 | Kit, Shaft CR 120/150 L=1464,5 D32 | 22.2554 | 22.2554
98368879 | CRXKT | 2.254 | 2.254 | KG |  | 5711493794516 | Kit, Shaft CRN 120/150 L=531,5 D22 | 4.9692 | 4.9692
98368880 | CRXKT | 3.23 | 3.23 | KG |  | 5711493794523 | Kit, Shaft CRN 120/150 L=687 D22 | 7.1209 | 7.1209
98368881 | CRXKT | 4.206 | 4.206 | KG |  | 5711493794530 | Kit, Shaft CRN 120/150 L=842,5 D22 | 9.2725 | 9.2725
98368882 | CRXKT | 5.2 | 5.2 | KG |  | 5711493794547 | Kit, Shaft CRN 120/150 L=842,5 D32 | 11.4639 | 11.4639
98368883 | CRXKT | 5.182 | 5.182 | KG |  | 5711493794554 | Kit, Shaft CRN 120/150 L=998 D22 | 11.4242 | 11.4242
98368885 | CRXKT | 6.243 | 6.243 | KG |  | 5711493794578 | Kit, Shaft CRN 120/150 L=1153,5 D22 | 13.7633 | 13.7633
98368886 | CRXKT | 7.238 | 7.238 | KG |  | 5711493794585 | Kit, Shaft CRN 120/150 L=1153,5 D32 | 15.9569 | 15.9569
98368887 | CRXKT | 7.219 | 7.219 | KG |  | 5711493794592 | Kit, Shaft CRN 120/150 L=1309 D22 | 15.915 | 15.915
98368888 | CRXKT | 8.214 | 8.214 | KG |  | 5711493794608 | Kit, Shaft CRN 120/150 L=1309 D32 | 18.1086 | 18.1086
98368891 | CRTKT | 0.182 | 0.182 | KG |  | 5711493794639 | Spare, Shaft CRT 2/4 | 0.40124 | 0.40124
98368892 | CRTKT | 0.122 | 0.078 | KG |  | 5711493794646 | Spare, Shaft CRT 2/4 | 0.26896 | 0.17196
98368893 | CRTKT | 0.206 | 0.113 | KG |  | 5711493794653 | Spare, Shaft CRT 2/4 | 0.45415 | 0.24912
98368894 | CRTKT | 0.202 | 0.202 | KG |  | 5711493794660 | Spare, Shaft CRT 2/4 | 0.44533 | 0.44533
98368895 | CRTKT | 0.336 | 0.243 | KG |  | 5711493794677 | Spare, Shaft CRT 2/4 | 0.74075 | 0.53572
98368896 | CRTKT | 0.209 | 0.209 | KG |  | 5711493794684 | Spare, Shaft CRT 2/4 | 0.46076 | 0.46076
98368897 | CRTKT | 0.237 | 0.237 | KG |  | 5711493794691 | Spare, Shaft CRT 2/4 | 0.52249 | 0.52249
98368898 | CRTKT | 0.258 | 0.258 | KG |  | 5711493794707 | Spare, Shaft CRT 2/4 | 0.56879 | 0.56879
98368899 | CRTKT | 0.265 | 0.265 | KG |  | 5711493794714 | Spare, Shaft CRT 2/4 | 0.58422 | 0.58422
98368900 | CRTKT | 0.295 | 0.295 | KG |  | 5711493794721 | Spare, Shaft CRT 2/4 | 0.65036 | 0.65036
98368901 | CRTKT | 0.321 | 0.321 | KG |  | 5711493794738 | Spare, Shaft CRT 2/4 | 0.70768 | 0.70768
98368902 | CRTKT | 0.323 | 0.323 | KG |  | 5711493794745 | Spare, Shaft CRT 2/4 | 0.71209 | 0.71209
98368903 | CRTKT | 0.361 | 0.361 | KG |  | 5711493794752 | Spare, Shaft CRT 2/4 | 0.79586 | 0.79586
98368904 | CRTKT | 0.471 | 0.471 | KG |  | 5711490687675 | Spare, Shaft CRT 2/4 | 1.0384 | 1.0384
98368907 | CRTKT | 0.264 | 0.264 | KG |  | 5711493794790 | Spare, Shaft CRT 8/16 | 0.58201 | 0.58201
98368908 | CRMKT | 0.314 | 0.314 | KG |  | 5711493794806 | Spare, Shaft CRT 8/16 | 0.69224 | 0.69224
98368909 | CRTKT | 0.323 | 0.323 | KG |  | 5711493794813 | Spare, Shaft CRT 8/16 | 0.71209 | 0.71209
98368910 | CRMKT | 0.386 | 0.278 | KG |  | 5711493794820 | Spare, Shaft CRT 8/16 | 0.85098 | 0.61288
98368911 | CRTKT | 0.399 | 0.399 | KG |  | 5711493794837 | Spare, Shaft CRT 8/16 | 0.87964 | 0.87964
98368912 | CRMKT | 0.466 | 0.466 | KG |  | 5711493794844 | Spare, Shaft CRT 8/16 | 1.0273 | 1.0273
98368913 | CRMKT | 0.474 | 0.474 | KG |  | 5711493794851 | Spare, Shaft CRT 8/16 | 1.045 | 1.045
98368914 | CRMKT | 0.661 | 0.661 | KG |  | 5711493794868 | Spare, Shaft CRT 8/16 | 1.4572 | 1.4572
98368915 | CRMKT | 0.683 | 0.683 | KG |  | 5711493794875 | Spare, Shaft CRT 8/16 | 1.5057 | 1.5057
98368920 | ASHKT | 0.479 | 0.479 | KG |  | 5711493794929 | Kit, DDI AF 5.5-PVC/V/C head | 1.056 | 1.056
98368964 | ASHKT | 0.672 | 0.672 | KG |  | 5711493796572 | Kit, DDI AF 5.5-PVC/T/C head | 1.4815 | 1.4815
98369021 | ASHKT | 0.465 | 0.465 | KG |  | 5711493797067 | Kit, DDI AF 5.5-PVC/T/T head | 1.0251 | 1.0251
98369036 | CRLKT | 5.622 | 4.792 | KG |  | 5711493797814 | Kit, Chamber stack CR 64-1 | 12.3943 | 10.5644
98369124 | SPOKT | 3.52 | 3.08 | KG |  | 5711493799115 | Kit, hydralic parts SB HF/SPO 5-70 | 7.7602 | 6.7902
98369203 | PASE1 | 5 | 5 | KG |  | 5711493800118 | Spare,Motor fan,ELD 160L-4,460V/60HZ,B3 | 11.023 | 11.023
98369259 | ASHKT | 1.454 | 1.454 | KG |  | 5711493801443 | Kit, DDI AF 5.5-SS/V/SS head | 3.2055 | 3.2055
98369260 | ASHKT | 0.107 | 0.107 | KG |  | 5711493801467 | Kit, DMI/DDI 4/5.5 V Diaph. | 0.23589 | 0.23589
98369305 | ASHKT | 0.116 | 0.116 | KG |  | 5711493802075 | Kit, DMI 6 V Diaph. | 0.25573 | 0.25573
98369354 | ASHKT | 1.063 | 1.063 | KG |  | 5711493802853 | Kit, DDI AF 5.5-PVC-P3/E/C head | 2.3435 | 2.3435
98369355 | ASHKT | 1.023 | 1.023 | KG |  | 5711493802860 | Kit, DDI AF 5.5-PVC-P3/V/C head | 2.2553 | 2.2553
98369371 | ASHKT | 0.459 | 0.459 | KG |  | 5711493803065 | Kit, DDI AF 20-PP/E/C head | 1.0119 | 1.0119
98369372 | ASHKT | 0.453 | 0.453 | KG |  | 5711493803089 | Kit, DDI AF 20-PP/V/C head | 0.99868 | 0.99868
98369374 | ASHKT | 0.538 | 0.538 | KG |  | 5711493803324 | Kit, DDI AF 20-PVC/E/C head | 1.1861 | 1.1861
98369380 | ASHKT | 0.538 | 0.538 | KG |  | 5711493803409 | Kit, DDI AF 20-PVC/V/C head | 1.1861 | 1.1861
98369385 | ASHKT | 0.548 | 0.548 | KG |  | 5711493803508 | Kit, DDI AF 20-PV/T/C head | 1.2081 | 1.2081
98369386 | ASHKT | 1.761 | 1.761 | KG |  | 5711493803713 | Kit, DDI AF 20-SS/T/SS head | 3.8823 | 3.8823
98369456 | MTRE0 | 97 | 97 | KG |  | 5711493804390 | MTR1-30/19 HS-W-A-HQQV 3x400V 50HZ | 213.8462 | 213.8462
98369712 | CRKKT | 1.785 | 1.528 | KG |  | 5711493808732 | Kit, Wear parts MTR64 5-8 / 6-8stages | 3.9352 | 3.3686
98369911 | ASHKT | 0.033 | 0.031 | KG |  | 5711493814177 | Deaer. spindle DMI/DDI-DN4-PVC/E | 0.072752 | 0.068343
98369919 | ASHKT | 0.033 | 0.031 | KG |  | 5711493814696 | Deaer. spindle DMI/DDI-DN4-PVC/V | 0.072752 | 0.068343
98369931 | ASHKT | 0.034 | 0.034 | KG |  | 5711493814726 | Deaer. spindle DMI/DDI-DN4-PV/E | 0.074956 | 0.074956
98369932 | ASHKT | 0.034 | 0.034 | KG |  | 5711493814733 | Deaer. spindle DMI/DDI-DN4-PV/V | 0.074956 | 0.074956
98369934 | ASHKT | 0.464 | 0.464 | KG |  | 5711493814764 | Kit, DDI AF 13,8-PP/E/C head | 1.0229 | 1.0229
98369937 | ASHKT | 0.458 | 0.458 | KG |  | 5711493815013 | Kit, DDI AF 13,8-PP/V/C head | 1.0097 | 1.0097
98369939 | ASHKT | 0.537 | 0.537 | KG |  | 5711493815051 | Kit, DDI AF 13,8-PVC/E/C head | 1.1839 | 1.1839
98369940 | ASHKT | 0.034 | 0.034 | KG |  | 5711493815068 | Deaer. spindle DMI/DDI-DN8-PVC/E | 0.074956 | 0.074956
98369955 | SVVKT | 0.723 | 0.718 | KG |  | 5711493815129 | Service tool Punch for Bearing | 1.5939 | 1.5829
98369962 | ASHKT | 0.034 | 0.034 | KG |  | 5711493815310 | Deaer. spindle DMI/DDI-DN8-PVC/V | 0.074956 | 0.074956
98369963 | ASHKT | 0.531 | 0.531 | KG |  | 5711493815327 | Kit, DDI AF 13,8-PVC/V/C head | 1.1706 | 1.1706
98369964 | ASHKT | 0.034 | 0.034 | KG |  | 5711493815334 | Deaer. spindle DMI/DDI-DN8-PVC/T | 0.074956 | 0.074956
98369967 | ASHKT | 0.035 | 0.035 | KG |  | 5711493815372 | Deaer. spindle DMI/DDI-DN8-PV/T | 0.077161 | 0.077161
98369969 | ASHKT | 0.062 | 0.062 | KG |  | 5711493815396 | Deaer. spindle DMI/DDI-DN8-SS/V | 0.13669 | 0.13669
98369992 | ASHKT | 0.062 | 0.062 | KG |  | 5711493815464 | Deaer. spindle DMI/DDI-DN8-SS/T | 0.13669 | 0.13669
98369994 | ASHKT | 1.766 | 1.766 | KG |  | 5711493815495 | Kit, DDI AF 13,8-SS/T/SS head | 3.8933 | 3.8933
98369998 | ASHKT | 0.437 | 0.437 | KG |  | 5711493815679 | Kit,DMI/DDI 9/13,8-PP/E/C head | 0.96341 | 0.96341
98370000 | ASHKT | 0.431 | 0.431 | KG |  | 5711493815693 | Kit,DMI/DDI 9/13,8 -PP/V/C head | 0.95018 | 0.95018
98370004 | ASHKT | 0.513 | 0.513 | KG |  | 5711493815761 | Kit,DMI/DDI 9/13,8-PVC/T/C head | 1.131 | 1.131
98370005 | ASHKT | 0.531 | 0.531 | KG |  | 5711493815778 | Kit,DMI/DDI 9/13,8-PVC/T/T head | 1.1706 | 1.1706
98370006 | ASHKT | 1.784 | 1.784 | KG |  | 5711493815785 | Kit,DMI/DDI 9/13,8-SS/V/SS head | 3.933 | 3.933
98370153 | MTR03 | 10.703 | 8.003 | KG |  | 5711493830375 | MTR3-21/21 A-W-I-HUUV FT115 50Hz | 23.5958 | 17.6434
98370241 | ASHKT | 0.409 | 0.409 | KG |  | 5711493831631 | Kit, DMI AD 6-PVC/V/C head | 0.90168 | 0.90168
98370243 | ASHKT | 0.37 | 0.37 | KG |  | 5711493831655 | Kit, DMI AD 6-PP/E/C head | 0.8157 | 0.8157
98370611 | MTR10 | 36.449 | 32.349 | KG |  | 5711493837855 | MTR10-20/2 A-W-A-HUUV 3X230/400 60Hz | 80.3555 | 71.3166
98370704 | SEKIT | 5.1 | 5.1 | KG |  | 5711493839514 | Spare, Impeller SEV.80.22, balanced D | 11.2435 | 11.2435
98371062 | CRMKT | 1.459 | 1.459 | KG |  | 5711493849551 | Bulk, Chamber w/o neck Ring CRN 8 | 3.2165 | 3.2165
98371063 | CRMKT | 1.457 | 1.253 | KG |  | 5711493849568 | Bulk, Chamber w bearing CRN(SF) 8 | 3.2121 | 2.7624
98371064 | CRMKT | 1.081 | 1.081 | KG |  | 5711493849575 | Bulk, Chamber w bearing CRN 8 | 2.3832 | 2.3832
98371065 | CRMKT | 0.286 | 0.286 | KG |  | 5711493849582 | Spare, Top Chamber CRN 8&16 SF | 0.63052 | 0.63052
98371066 | CRMKT | 0.908 | 0.774 | KG |  | 5711493849599 | Bulk, Top Chamber CRN 8&16 SF | 2.0018 | 1.7064
98371067 | CRMKT | 0.491 | 0.491 | KG |  | 5711493849605 | Spare, Chamber w/o Sandlift CRN 8 SF | 1.0825 | 1.0825
98371068 | CRMKT | 1.6 | 1.6 | KG |  | 5711493849612 | Bulk, Chamber w/o Sandlift CRN 8 SF | 3.5274 | 3.5274
98371070 | CRMKT | 0.534 | 0.494 | KG |  | 5711493849636 | Spare, Chamber CR(I) 10 | 1.1773 | 1.0891
98371071 | CRMKT | 2.643 | 2.509 | KG |  | 5711497790828 | Bulk, Chamber CR(I) 10 | 5.8268 | 5.5313
98371072 | CRMKT | 0.538 | 0.503 | KG |  | 5711493849650 | Spare, Chamber w bearing CR(I) 10 | 1.1861 | 1.1089
98371073 | CRMKT | 1.693 | 1.559 | KG |  | 5711493849667 | Bulk, Chamber w bearing CR(I) 10 | 3.7324 | 3.437
98371074 | CRMKT | 0.413 | 0.413 | KG |  | 5711493849674 | Spare, Top Chamber CR(I,N) 10 Low NPSH | 0.9105 | 0.9105
98371076 | CRMKT | 1.711 | 1.681 | KG |  | 5711493849698 | Bulk, Chamber CR(I,N) 10 | 3.7721 | 3.7059
98371083 | CRMKT | 0.546 | 0.53 | KG |  | 5711493849766 | Spare, Top Chamber CRN 10 | 1.2037 | 1.1684
98371084 | CRMKT | 1.654 | 1.52 | KG |  | 5711493849773 | Bulk, Top Chamber CRN 10 | 3.6464 | 3.351
98371085 | CRMKT | 0.533 | 0.288 | KG |  | 5711493849780 | Spare, Chamber CRN 10 | 1.1751 | 0.63492
98371086 | CRMKT | 1.675 | 1.541 | KG |  | 5711493849797 | Bulk, Chamber CRN 10 | 3.6927 | 3.3973
98371087 | CRMKT | 0.542 | 0.501 | KG |  | 5711493849803 | Spare, Chamber w bearing CRN 10 | 1.1949 | 1.1045
98371088 | CRMKT | 1.714 | 1.58 | KG |  | 5711493849810 | Bulk, Chamber w bearing CRN 10 | 3.7787 | 3.4833
98371090 | CRMKT | 1.858 | 1.858 | KG |  | 5711493849834 | Bulk, Chamber w bearing CRN 10 | 4.0961 | 4.0961
98371091 | CRMKT | 0.535 | 0.535 | KG |  | 5711493849841 | Spare, Chamber w bearing CRN 10 | 1.1795 | 1.1795
98371092 | CRMKT | 1.732 | 1.732 | KG |  | 5711493849858 | Bulk, Chamber w bearing CRN 10 | 3.8184 | 3.8184
98371096 | CRMKT | 1.366 | 1.366 | KG |  | 5711493849896 | Bulk, Upper Chamber CRN 10 | 3.0115 | 3.0115
98371099 | CRMKT | 0.533 | 0.533 | KG |  | 5711493849926 | Spare, Chamber w bearing CRN 10 | 1.1751 | 1.1751
98371100 | CRMKT | 1.726 | 1.726 | KG |  | 5711493849933 | Bulk, Chamber w bearing CRN 10 | 3.8051 | 3.8051
98371101 | CRMKT | 0.588 | 0.575 | KG |  | 5711493849940 | Spare, Chamber CRN 10 | 1.2963 | 1.2676
98371103 | CRMKT | 0.528 | 0.428 | KG |  | 5711493849964 | Spare, Chamber w bearing CRN 10 SF | 1.164 | 0.94357
98371104 | CRMKT | 1.711 | 1.411 | KG |  | 5711493849971 | Bulk, Chamber w bearing CRN 10 SF | 3.7721 | 3.1107
98371105 | CRMKT | 0.633 | 0.3 | KG |  | 5711493849988 | Spare, Top Chamber CR(I) 15&20 | 1.3955 | 0.66138
98371106 | CRMKT | 0.726 | 0.622 | KG |  | 5711493849995 | Spare, Chamber CR(I) 15&20 | 1.6005 | 1.3713
98371107 | CRMKT | 3.182 | 2.978 | KG |  | 5711493850007 | Bulk, Chamber CR(I) 15&20 | 7.015 | 6.5653
98371108 | CRMKT | 0.71 | 0.606 | KG |  | 5711493850014 | Spare, Chamber w bearing CR(I) 15&20 | 1.5653 | 1.336
98371109 | CRMKT | 2.194 | 2.194 | KG |  | 5711493850021 | Bulk, Chamber w bearing CR(I) 15&20 | 4.8369 | 4.8369
98371112 | CRMKT | 0.614 | 0.544 | KG |  | 5711493850052 | Spare, Top Chamber CRN 15&20 | 1.3536 | 1.1993
98371113 | CRMKT | 1.411 | 0.961 | KG |  | 5711493850069 | Bulk, Top Chamber CRN 15&20 | 3.1107 | 2.1186
98371114 | CRMKT | 0.708 | 0.604 | KG |  | 5711493850076 | Spare, Chamber CRN 15&20 | 1.5609 | 1.3316
98371115 | CRMKT | 1.921 | 1.787 | KG |  | 5711493850083 | Bulk, Chamber CRN 15&20 | 4.235 | 3.9396
98371116 | CRMKT | 0.645 | 0.541 | KG |  | 5711493850090 | Spare, Chamber w bearing CRN 15&20 | 1.422 | 1.1927
98371117 | CRMKT | 1.962 | 1.828 | KG |  | 5711493850106 | Bulk, Chamber w bearing CRN 15&20 | 4.3254 | 4.03
98371118 | CRMKT | 0.228 | 0.128 | KG |  | 5711493850113 | Spare, Chamber w bearing CRN 15&20 | 0.50265 | 0.28219
98371119 | CRMKT | 0.811 | 0.511 | KG |  | 5711493850120 | Bulk, Chamber w bearing CRN 15&20 | 1.7879 | 1.1266
98371120 | CRMKT | 0.428 | 0.428 | KG |  | 5711493850137 | Spare, Top Chamber CRN 15&20 | 0.94357 | 0.94357
98371122 | CRMKT | 0.428 | 0.328 | KG |  | 5711493850151 | Spare, Chamber CRN 15&20 | 0.94357 | 0.72311
98371123 | CRMKT | 1.411 | 1.111 | KG |  | 5711493850168 | Bulk, Chamber CRN 15&20 | 3.1107 | 2.4493
98371124 | CRMKT | 0.533 | 0.533 | KG |  | 5711493850175 | Spare, Chamber w bearing CRN 15&20 | 1.1751 | 1.1751
98371126 | CRMKT | 0.657 | 0.657 | KG |  | 5711493850199 | Spare, Chamber CRN 15&20 | 1.4484 | 1.4484
98371127 | CRMKT | 2.098 | 2.098 | KG |  | 5711493850205 | Bulk, Chamber CRN 15&20 | 4.6253 | 4.6253
98371128 | CRMKT | 0.612 | 0.612 | KG |  | 5711493850212 | Spare, Chamber w bearing CRN 15&20 | 1.3492 | 1.3492
98371130 | CRMKT | 0.553 | 0.553 | KG |  | 5711493850236 | Spare, Chamber w bearing CRN 15&20 SF | 1.2191 | 1.2191
98371131 | CRMKT | 1.786 | 1.786 | KG |  | 5711493850243 | Bulk, Chamber w bearing CRN 15&20 SF | 3.9374 | 3.9374
98371133 | CRMKT | 1.652 | 1.448 | KG |  | 5711493850267 | Bulk, Chamber CR 16 | 3.642 | 3.1923
98371134 | CRMKT | 0.505 | 0.47 | KG |  | 5711493850274 | Spare, Chamber w/o neck Ring CR 16 | 1.1133 | 1.0362
98371135 | CRMKT | 1.621 | 1.621 | KG |  | 5711493850281 | Bulk, Chamber w/o neck Ring CR 16 | 3.5737 | 3.5737
98371137 | CRMKT | 0.681 | 0.577 | KG |  | 5711493850304 | Spare, Chamber w Bearing CR 16 | 1.5013 | 1.2721
98371138 | CRMKT | 1.261 | 1.261 | KG |  | 5711493850311 | Bulk, Top Chamber CRN 16 | 2.78 | 2.78
98371139 | CRMKT | 1.681 | 1.681 | KG |  | 5711493850328 | Bulk, Chamber CRN 16 | 3.7059 | 3.7059
98371140 | CRMKT | 0.597 | 0.47 | KG |  | 5711493850335 | Spare, Chamber w/o neck Ring CRN 16 | 1.3161 | 1.0362
98371141 | CRMKT | 1.621 | 1.621 | KG |  | 5711493850342 | Bulk, Chamber w/o neck Ring CRN 16 | 3.5737 | 3.5737
98371142 | CRMKT | 1.771 | 1.637 | KG |  | 5711493850359 | Bulk, Chamber w Bearing CRN 16 | 3.9043 | 3.6089
98371143 | CRMKT | 1.141 | 1.141 | KG |  | 5711493850366 | Bulk, Chamber w/o Guidevanes CRN 16 | 2.5154 | 2.5154
98371144 | CRMKT | 1.028 | 0.426 | KG |  | 5711493850373 | Spare, Chamber w/o Sandlift CRN 16 SF | 2.2663 | 0.93916
98371145 | CRMKT | 3.211 | 1.405 | KG |  | 5711493850380 | Bulk, Chamber w/o Sandlift CRN 16 SF | 7.079 | 3.0975
98371146 | CRMKT | 0.256 | 0.256 | KG |  | 5711493850397 | Spare, Bottom Chamber CRT 8 | 0.56438 | 0.56438
98371148 | CRMKT | 1.121 | 1.121 | KG |  | 5711493850410 | Spare, Top Chamber CRT 8 | 2.4714 | 2.4714
98371150 | CRTKT | 2.452 | 2.452 | KG |  | 5711493850434 | Bulk, Chamber CRT 8 | 5.4057 | 5.4057
98371151 | CRMKT | 0.546 | 0.446 | KG |  | 5711493850441 | Spare, Chamber w bearing CRT 8 | 1.2037 | 0.98325
98371155 | CRMKT | 0.314 | 0.314 | KG |  | 5711493850489 | Spare, Top Chamber CRT 16 | 0.69224 | 0.69224
98371156 | CRMKT | 0.736 | 0.736 | KG |  | 5711493850496 | Spare, Chamber CRT 16 | 1.6226 | 1.6226
98371158 | CRMKT | 0.266 | 0.266 | KG |  | 5711493850519 | Spare, Chamber w bearing CRT 16 | 0.58642 | 0.58642
98371205 | CRSKT | 3.248 | 3.248 | KG |  | 5711493852056 | Bulk, Lower Chamber CR(I,S) 1&3 | 7.1605 | 7.1605
98371206 | CRSKT | 0.196 | 0.191 | KG |  | 5711493852063 | Spare, Chamber CR(I,S) 1&3 | 0.4321 | 0.42108
98371207 | CRSKT | 0.213 | 0.208 | KG |  | 5711496151972 | Spare, Chamber w bearing CR(I,S) 1&3 | 0.46958 | 0.45856
98371208 | CRSKT | 1.351 | 1.351 | KG |  | 5711493852087 | Bulk, Chamber w bearing CR(I,S) 1&3 | 2.9784 | 2.9784
98371209 | CRSKT | 0.393 | 0.393 | KG |  | 5711493852094 | Spare, Chamber w bearing CR(I,S) 1 | 0.86641 | 0.86641
98371210 | CRSKT | 1.306 | 1.306 | KG |  | 5711493852100 | Bulk, Chamber w bearing CR(I,S) 1 | 2.8792 | 2.8792
98371221 | CRSKT | 0.212 | 0.172 | KG |  | 5711493852117 | Spare, Upper Guide Vane CR(I) 1 | 0.46738 | 0.37919
98371222 | CRSKT | 1.718 | 1.668 | KG |  | 5711493852124 | Bulk, Lower Chamber CRN 1&3 | 3.7875 | 3.6773
98371223 | CRSKT | 0.196 | 0.191 | KG |  | 5711499779920 | Spare, Chamber CRN 1&3 | 0.4321 | 0.42108
98371225 | CRSKT | 0.215 | 0.21 | KG |  | 5711493852155 | Spare, Chamber w bearing CRN 1&3 | 0.47399 | 0.46297
98371226 | CRSKT | 0.743 | 0.639 | KG |  | 5711493852162 | Bulk, Chamber w bearing CRN 1&3 | 1.638 | 1.4087
98371227 | CRSKT | 0.25 | 0.25 | KG |  | 5711493852179 | Spare, Chamber w bearing CRN 1 | 0.55115 | 0.55115
98371229 | CRSKT | 0.184 | 0.184 | KG |  | 5711493852193 | Spare, Lower Chamber CRN 1&3 | 0.40565 | 0.40565
98371234 | CRSKT | 0.826 | 0.826 | KG |  | 5711493852247 | Bulk, Chamber w bearing CRN 1&3 | 1.821 | 1.821
98371236 | CRSKT | 0.679 | 0.679 | KG |  | 5711493852261 | Bulk, Lower Chamber CRN 1&3 | 1.4969 | 1.4969
98371237 | CRSKT | 0.204 | 0.204 | KG |  | 5711493852278 | Spare, Chamber CRN 1&3 | 0.44974 | 0.44974
98371239 | CRSKT | 1.918 | 1.918 | KG |  | 5711493852292 | Bulk, Chamber CRN 1&3 | 4.2284 | 4.2284
98371240 | CRSKT | 0.233 | 0.233 | KG |  | 5711493852308 | Spare, Chamber w bearing CRN 1 | 0.51367 | 0.51367
98371242 | CRSKT | 0.19 | 0.185 | KG |  | 5711493852322 | Spare, Lower Chamber CRNE 1HS | 0.41887 | 0.40785
98371243 | CRSKT | 4.711 | 4.111 | KG |  | 5711493852339 | Bulk, Lower Chamber CRNE 1HS | 10.3859 | 9.0631
98371244 | CRSKT | 0.241 | 0.236 | KG |  | 5711493852346 | Spare, Chamber CRNE 1HS | 0.53131 | 0.52029
98371247 | CRSKT | 0.254 | 0.243 | KG |  | 5711493852377 | Spare, Chamber w bearing CRNE 1HS | 0.55997 | 0.53572
98371248 | CRSKT | 1.48 | 1.48 | KG |  | 5711493852384 | Bulk, Chamber w bearing CRNE 1HS | 3.2628 | 3.2628
98371250 | CRSKT | 1.954 | 1.82 | KG |  | 5711493852407 | Bulk, Chamber CR 2 | 4.3078 | 4.0124
98371252 | CRSKT | 0.705 | 0.601 | KG |  | 5711493852421 | Bulk, Chamber w bearing CR 2 | 1.5542 | 1.325
98371253 | CRSKT | 0.811 | 0.799 | KG |  | 5711493852438 | Bulk, Chamber w bearing CR 2 | 1.7879 | 1.7615
98371254 | CRSKT | 0.498 | 0.394 | KG |  | 5711493852445 | Bulk, Lower Chamber CRN 2 | 1.0979 | 0.86861
98371255 | CRSKT | 1.836 | 1.811 | KG |  | 5711493852452 | Bulk, Chamber CRN 2 | 4.0476 | 3.9925
98371256 | CRSKT | 0.714 | 0.61 | KG |  | 5711493852469 | Bulk, Chamber w bearing CRN 2 | 1.5741 | 1.3448
98371257 | CRSKT | 0.144 | 0.127 | KG |  | 5711493852476 | Spare, lower Chamber CR(I,N) 3 | 0.31746 | 0.27998
98371258 | CRSKT | 0.592 | 0.592 | KG |  | 5711493852483 | Bulk, Lower Chamber CR(I,N) 3 | 1.3051 | 1.3051
98371261 | CRSKT | 2.143 | 2.009 | KG |  | 5711493852513 | Bulk, Chamber CR 4 | 4.7245 | 4.429
98371262 | CRSKT | 0.804 | 0.67 | KG |  | 5711493852520 | Bulk, Chamber w bearing CR 4 | 1.7725 | 1.4771
98371263 | CRSKT | 0.871 | 0.871 | KG |  | 5711493852537 | Bulk, Chamber w bearing CR 4 | 1.9202 | 1.9202
98371264 | CRSKT | 0.536 | 0.432 | KG |  | 5711493852544 | Bulk, Lower Chamber CRN (SF) 4 | 1.1817 | 0.95239
98371265 | CRSKT | 1.236 | 1.236 | KG |  | 5711493852551 | Bulk, Chamber CRN (SF) 4 | 2.7249 | 2.7249
98371266 | CRSKT | 2.208 | 2.208 | KG |  | 5711493852568 | Bulk, Chamber CRN (SF) 4 | 4.8678 | 4.8678
98371267 | CRSKT | 0.796 | 0.662 | KG |  | 5711493852575 | Bulk, Chamber w bearing CRN (SF) 4 | 1.7549 | 1.4594
98371269 | CRSKT | 0.662 | 0.458 | KG |  | 5711493852599 | Bulk, Lower Chamber CR(I) 5 | 1.4594 | 1.0097
98371270 | CRSKT | 0.246 | 0.241 | KG |  | 5711496702938 | Spare, Chamber CR(I) 5 | 0.54233 | 0.53131
98371271 | CRSKT | 1.268 | 1.134 | KG |  | 5711493852612 | Bulk, Chamber CR(I) 5 | 2.7954 | 2.5
98371272 | CRSKT | 2.484 | 2.25 | KG |  | 5711493852629 | Bulk, Chamber CR(I) 5 | 5.4762 | 4.9604
98371273 | CRSKT | 0.256 | 0.228 | KG |  | 5711493852636 | Spare, Chamber w bearing CR(I) 5 | 0.56438 | 0.50265
98371274 | CRSKT | 0.885 | 0.681 | KG |  | 5711493852643 | Bulk, Chamber w bearing CR(I) 5 | 1.9511 | 1.5013
98371275 | CRSKT | 0.312 | 0.312 | KG |  | 5711493852650 | Spare, Chamber w bearing CR(I) 5 | 0.68784 | 0.68784
98371276 | CRSKT | 1.063 | 1.063 | KG |  | 5711493852667 | Bulk, Chamber w bearing CR(I) 5 | 2.3435 | 2.3435
98371277 | CRSKT | 0.209 | 0.204 | KG |  | 5711493852674 | Spare, lower Chamber CRN(SF) 5 | 0.46076 | 0.44974
98371278 | CRSKT | 0.898 | 0.898 | KG |  | 5711493852681 | Bulk, Lower Chamber CRN(SF) 5 | 1.9797 | 1.9797
98371279 | CRSKT | 1.546 | 1.546 | KG |  | 5711493852698 | Bulk, Chamber CRN(SF) 5 | 3.4083 | 3.4083
98371280 | CRSKT | 0.257 | 0.012 | KG |  | 5711493852704 | Spare, Chamber w bearing CRN(SF) 5 | 0.56658 | 0.026455
98371281 | CRSKT | 0.901 | 0.697 | KG |  | 5711493852711 | Bulk, Chamber w bearing CRN(SF) 5 | 1.9863 | 1.5366
98371282 | CRSKT | 0.273 | 0.273 | KG |  | 5711493852728 | Spare, Chamber w bearing CRN(SF) 5 | 0.60186 | 0.60186
98371284 | CRSKT | 0.187 | 0.187 | KG |  | 5711493852742 | Spare, Lower Chamber CRN(SF) 5 | 0.41226 | 0.41226
98371288 | CRSKT | 0.309 | 0.309 | KG |  | 5711493852780 | Spare, Chamber w bearing CRN(SF) 5 | 0.68122 | 0.68122
98371290 | CRSKT | 0.257 | 0.257 | KG |  | 5711493852803 | Spare, Lower Chamber CRN(SF) 5 Cold | 0.56658 | 0.56658
98371291 | CRSKT | 0.898 | 0.898 | KG |  | 5711493852810 | Bulk, Lower Chamber CRN(SF) 5 Cold | 1.9797 | 1.9797
98371292 | CRSKT | 0.295 | 0.295 | KG |  | 5711493852827 | Spare, Chamber CRN(SF) 5 Cold | 0.65036 | 0.65036
98371294 | CRSKT | 0.312 | 0.312 | KG |  | 5711493852841 | Spare, Chamber w bearing CRN(SF) 5, Cold | 0.68784 | 0.68784
98371296 | CRSKT | 0.162 | 0.133 | KG |  | 5711493852865 | Spare, Lower Chamber CRN(SF) 5 Low NPSH | 0.35715 | 0.29321
98371300 | CRSKT | 4.028 | 2.108 | KG |  | 5711493852919 | Spare, Bottom Chamber w bearing CRN 8 | 8.8801 | 4.6473
98371301 | CRSKT | 1.382 | 1.248 | KG |  | 5711493852926 | Bulk, Chamber w bearing CRN 8 SF | 3.0468 | 2.7513
98371302 | CRSKT | 0.236 | 0.236 | KG |  | 5711493852933 | Spare, Bottom Chamber CRT 2 | 0.52029 | 0.52029
98371303 | CRSKT | 0.213 | 0.213 | KG |  | 5711493852940 | Spare, Chamber w/o Neckring CRT 2 | 0.46958 | 0.46958
98371306 | CRSKT | 0.502 | 0.502 | KG |  | 5711493852971 | Spare, Chamber w bearing CRT 2 | 1.1067 | 1.1067
98371308 | CRSKT | 1.121 | 0.201 | KG |  | 5711493852995 | Spare, Bottom Chamber CRT 4 | 2.4714 | 0.44312
98371309 | CRSKT | 0.396 | 0.356 | KG |  | 5711493853008 | Spare, Chamber CRT4 | 0.87302 | 0.78484
98371311 | CRSKT | 0.366 | 0.366 | KG |  | 5711493853022 | Spare, Chamber w bearing CRT 4 | 0.80688 | 0.80688
98371312 | CRTKT | 0.571 | 0.571 | KG |  | 5711493853039 | Bulk, Chamber w bearing CRT 4 | 1.2588 | 1.2588
98371385 | CRXKT | 3.767 | 3.763 | KG |  | 5711493853787 | Spare, Top Chamber CR 120 | 8.3047 | 8.2959
98371387 | CRXKT | 12.055 | 12.055 | KG |  | 5711493853800 | Bulk, Chamber CR 120 | 26.5765 | 26.5765
98371390 | CRXKT | 3.868 | 3.864 | KG |  | 5711493853831 | Spare, Top Chamber CRN 120 | 8.5274 | 8.5186
98371391 | CRLKT | 4.088 | 4.084 | KG |  | 5711493853848 | Spare, Chamber CRN 120 | 9.0124 | 9.0036
98371395 | CRXKT | 3.868 | 3.864 | KG |  | 5711493853886 | Spare, Top Chamber CRN 120 | 8.5274 | 8.5186
98371400 | CRXKT | 3.908 | 3.904 | KG |  | 5711493853930 | Spare, Top Chamber CR 150 | 8.6156 | 8.6068
98371401 | CRXKT | 4.158 | 4.154 | KG |  | 5711493853947 | Spare, Chamber CR 150 | 9.1667 | 9.1579
98371403 | CRXKT | 4.168 | 4.164 | KG |  | 5711493853961 | Spare, Chamber w bearing CR 150 | 9.1888 | 9.18
98371405 | CRXKT | 3.908 | 3.904 | KG |  | 5711493853985 | Spare, Top Chamber CRN 150 | 8.6156 | 8.6068
98371408 | CRXKT | 4.168 | 4.164 | KG |  | 5711493854012 | Spare, Chamber w bearing CRN 150 | 9.1888 | 9.18
98371409 | CRXKT | 12.295 | 12.295 | KG |  | 5711493854029 | Bulk, Chamber w bearing CRN 150 | 27.1056 | 27.1056
98371411 | CRXKT | 3.918 | 3.914 | KG |  | 5711493854043 | Spare, Top Chamber CRN 150-1 | 8.6376 | 8.6288
98372085 | LEVSE | 3.64 | 3.64 | LB |  | 5711493868248 | Float switch MS1 Ex IECex w/ 33-ft cable | 3.64 | 3.64
98372086 | LEVSE | 4.06 | 4.06 | LB |  | 5711493868255 | Float switch MS1 Ex IECex w/ 40-ft cable | 4.06 | 4.06
98372087 | LEVSE | 5.26 | 5.26 | LB |  | 5711493868262 | Float switch MS1 Ex IECex w/ 60-ft cable | 5.26 | 5.26
98372203 | SP125 | 61.42 | 34 | KG |  | 5711493869634 | 625S150-1-A PE, 6"NPT, 6"MTR w/o CV | 135.4065 | 74.9564
98372241 | CRMKT | 3.105 | 2.9 | KG |  | 5711493870319 | Kit, Chamber stack CR 20-2 | 6.8453 | 6.3933
98372265 | CN05H | 28.14 | 22.56 | KG |  | 5711493870418 | CRN5-2 FH-GA-A-V-HQQV 3x230/460 60HZ | 62.0374 | 49.7358
98372348 | CRSKT | 12.106 | 12.104 | KG |  | 5711493872177 | Kit, Chamber stack CRNE 3-23 HS FKM | 26.6889 | 26.6845
98372372 | CRSKT | 6.842 | 5.832 | KG |  | 5711493872481 | Kit, Chamber stack CRN 3-25 | 15.0839 | 12.8572
98372442 | CRSKT | 1.537 | 1.332 | KG |  | 5711493873631 | Kit, Chamber stack CRN 1-5 | 3.3885 | 2.9365
98372478 | ME375 | 29.615 | 26.5 | KG |  | 5711493874829 | DME 375-10 AR-SS/T/SS-F-31A4A4B | 65.2892 | 58.4219
98373662 | CRN10 | 43 | 35 | KG |  | 5711493885634 | CRN10-2 B-FGJ-A-V-HQQV 182/184TC 60 HZ | 94.7978 | 77.161
98373678 | PAREP | 1.822 | 1.512 | LB |  | 5711493885979 | KIT,SEAL,L,12.0",XA,1,XP271 | 1.822 | 1.512
98373766 | MTR05 | 18.984 | 15.384 | KG |  | 5711493887386 | MTR5-12/2 A-WB-A-HUUV 3x230/460 60Hz | 41.8521 | 33.9156
98373842 | KJIKT | 0.3 | 0.25 | KG |  | 5711493888437 | Bulk, Gasket 5pc NBR D80 | 0.66138 | 0.55115
98373991 | CRMKT | 5.305 | 5.1 | KG |  | 5711493890713 | Kit, Chamber stack CR 10-6 | 11.6954 | 11.2435
98374230 | CR005 | 47.524 | 43.474 | KG |  | 5711493895800 | CR5-11 A-A-A-E-HQQE 3x266/460 60HZ | 104.7714 | 95.8428
98374260 | NPA01 | 0.137 | 0.128 | KG |  | 5711493896708 | Cable M2.00-X/-B-1 | 0.30203 | 0.28219
98374271 | NPA01 | 0.261 | 0.252 | KG |  | 5711493896814 | Cable M5.00-X/-B-1 | 0.5754 | 0.55556
98374278 | MO1KT | 1.116 | 0.915 | KG |  | 5711493896920 | Kit, Foot 100, CED | 2.4603 | 2.0172
98375270 | NBKIT | 6.187 | 5.68 | KG |  | 5711493925309 | Spare,Impeller 80-200/196 D32 CI | 13.6399 | 12.5221
98375271 | NBKIT | 4.767 | 4.26 | KG |  | 5711493925552 | Spare,Impeller 50-250/221 D24 CI | 10.5093 | 9.3916
98375272 | NBKIT | 2.857 | 2.35 | KG |  | 5711493925569 | Spare,Impeller 50-125/142 D24 CI | 6.2985 | 5.1808
98375273 | NBKIT | 21.357 | 20.85 | KG |  | 5711493925576 | Spare,Impeller 150-315/322 D42 CI | 47.0836 | 45.9659
98375274 | NBKIT | 10.507 | 10 | KG |  | 5711493925583 | Spare,Impeller 125-250/236 D32 CI | 23.1637 | 22.046
98375275 | NBKIT | 1.597 | 1.09 | KG |  | 5711493925590 | Spare,Impeller 32-125/115 D24 CI | 3.5207 | 2.403
98375276 | NBKIT | 3.597 | 3.09 | KG |  | 5711493925606 | Spare,Impeller 50-160/175 D24 CI | 7.9299 | 6.8122
98375277 | NBKIT | 1.467 | 0.96 | KG |  | 5711493925613 | Spare,Impeller 32-125/106 D24 CI | 3.2341 | 2.1164
98375278 | NBKIT | 6.617 | 6.11 | KG |  | 5711493925620 | Spare,Impeller 80-200/196 D32 SS | 14.5878 | 13.4701
98375293 | NBKIT | 1.677 | 1.17 | KG |  | 5711493925675 | Spare,Impeller 32-125/115 D24 SS | 3.6971 | 2.5794
98375294 | NBKIT | 3.737 | 3.23 | KG |  | 5711493925682 | Spare,Impeller 50-160/175 D24 SS | 8.2386 | 7.1209
98375296 | NBKIT | 3.027 | 2.52 | KG |  | 5711493925705 | Spare,Impeller 32-160/163 D24 SS | 6.6733 | 5.5556
98375297 | NBKIT | 5.227 | 4.72 | KG |  | 5711493925811 | Spare,Impeller 65-200/205 D24 SS | 11.5234 | 10.4057
98375298 | NBKIT | 4.537 | 4.03 | KG |  | 5711493925828 | Spare,Impeller 50-200/210 D24 SS | 10.0023 | 8.8845
98375308 | SPLK0 | 2486 | 2486 | LB |  | 5711493941439 | 29-60153-150001-1942P BPRNC4S101AA | 2486 | 2486
98375339 | PASE1 | 0.5 | 0.5 | KG |  | 5711493926184 | Spare/SEAL ASSY,58U/60 SiC-M,FPM-H316 | 1.1023 | 1.1023
98375695 | DRSLS | 0.3 | 0.3 | KG |  | 5711493936657 | Level switch-2L-PE with weight | 0.66138 | 0.66138
98375927 | WLCKT | 0.2 | 0.15 | KG |  | 5711493940692 | Bulk, Hex head screw 5pc M8x60L DIN933 | 0.44092 | 0.33069
98376409 | NBKIT | 5 | 5 | KG |  | 5711493954170 | Spare, Impeller 40-250 /254 BZ cpl. | 11.023 | 11.023
98376566 | PASE1 | 5 | 5 | KG |  | 5711493956303 | Spare,Bearing outer cover,DE,250M-4,B3 | 11.023 | 11.023
98376707 | NBKIT | 2.167 | 1.66 | KG |  | 5711493962847 | Spare, Impeller NB 32-200.1/160 CI | 4.7774 | 3.6596
98377111 | SEACC | 25.9 | 25.9 | KG |  | 5711493970705 | Adaptor claw DN200/8" SE/SL-Flygt | 57.0991 | 57.0991
98377112 | SEACC | 60.3 | 34.2 | KG |  | 5711493970910 | Adaptor claw DN250/8" SE/SL-Flygt | 132.9374 | 75.3973
98377280 | CRMKT | 2.784 | 2.579 | KG |  | 5711493973362 | Kit, Chamber stack CRI 15-1 | 6.1376 | 5.6857
98379001 | SUSKT | 0.705 | 0.2 | KG |  | 5711493990864 | Spare, Shaft seal type B AQEFF D40 | 1.5542 | 0.44092
98381289 | PASE1 | 0.5 | 0.5 | KG |  | 5711494018895 | Spare/SEAL ASSY 59U/45 SIC-M | 1.1023 | 1.1023
98382199 | PASE1 | 0.1 | 0.1 | KG |  | 5711494037872 | Spare,LIP SEAL,GB/T13871,FB105x130x12,G | 0.22046 | 0.22046
98382200 | PASE1 | 0.1 | 0.1 | KG |  | 5711494037896 | Spare,LIP SEAL,GB/T13871,FB110x140x12,G | 0.22046 | 0.22046
98383467 | CRSKT | 1.898 | 1.693 | KG |  | 5711494080205 | Kit, Chamber stack CR/CRI 3-6 | 4.1843 | 3.7324
98383628 | KNUSA | 1804 | 1804 | LB |  | 5711494083541 | MOTOR,N-0125-3-204-22P 444TCZ | 1804 | 1804
98384879 | MO4KT | 1.5 | 1.5 | KG |  | 5711494097135 | Fan Cover Siemens 180 1LG4 | 3.3069 | 3.3069
98386336 | SISKT | 0.084 | 0.055 | KG |  | 5711494122219 | Kit, Shaft seal cpl. TP/12/O-ring BUBV | 0.18519 | 0.12125
98386432 | CRSKT | 2.605 | 2.4 | KG |  | 5711494123926 | Kit, Chamber stack CR/CRI 5-7 | 5.743 | 5.291
98386801 | MC00C | 6.68 | 6.68 | KG |  | 5711494130047 | DIA-2Q-A, D11-P-AU-PCB-QS-T, W-H US | 14.7267 | 14.7267
98387742 | CR010 | 48 | 45 | KG |  | 5711494148530 | CR10-2 A-FJ-A-E-HQQE 3x230/400 60 HZ | 105.8208 | 99.207
98388114 | NBKIT | 4.767 | 4.26 | KG |  | 5711494155217 | Spare, Impeller 50-200 /198 BZ trim | 10.5093 | 9.3916
98388381 | MUSKT | 2.07 | 2.07 | KG |  | 5711494160044 | Kit, CR/I/N 5-16 stages, SIC, Reinforced | 4.5635 | 4.5635
98389250 | KJIKT | 2.5 | 2.4 | KG |  | 5711494174867 | Spare,Support GC200 AT-44-094G0 | 5.5115 | 5.291
98389917 | CRNE3 | 26.372 | 23.472 | KG |  | 5711494186846 | CRNE3-8 N-P-A-E-HQQE 1x200-240 60HZ | 58.1397 | 51.7464
98390151 | CRNE5 | 31.198 | 28.298 | KG |  | 5711494191512 | CRNE5-4 A-FGJ-A-E-HQQE 3x380-500 60HZ | 68.7791 | 62.3858
98394004 | PASE1 | 0.795 | 0.795 | KG |  | 5711494251421 | Spare/SEAL HEAD,SGL,3.25",1,M_FPM_H304 | 1.7527 | 1.7527
98394237 | CRSKT | 2.561 | 2.561 | KG |  | 5711494255122 | Bulk, Impeller | 5.646 | 5.646
98394240 | CRSKT | 2.621 | 2.621 | KG |  | 5711494255160 | Bulk, Impeller | 5.7783 | 5.7783
98394264 | CRSKT | 0.474 | 0.38 | KG |  | 5711494255429 | Bulk, Impeller | 1.045 | 0.83775
98394265 | CRSKT | 0.482 | 0.4 | KG |  | 5711494255436 | Bulk, Impeller | 1.0626 | 0.88184
98394266 | CRSKT | 0.717 | 0.63 | KG |  | 5711494255443 | Bulk, Impeller | 1.5807 | 1.3889
98394267 | CRSKT | 0.714 | 0.61 | KG |  | 5711494255450 | Bulk, Impeller | 1.5741 | 1.3448
98394269 | CRSKT | 0.971 | 0.971 | KG |  | 5711494255498 | Bulk, Impeller | 2.1407 | 2.1407
98394270 | CRSKT | 0.459 | 0.37 | KG |  | 5711494255504 | Bulk, Impeller | 1.0119 | 0.8157
98394281 | CRSKT | 1.345 | 1.241 | KG |  | 5711494255818 | Bulk, Impeller CR4 | 2.9652 | 2.7359
98394282 | CRSKT | 1.225 | 1.121 | KG |  | 5711494255825 | Bulk, Impeller | 2.7006 | 2.4714
98394283 | CRSKT | 0.712 | 0.64 | KG |  | 5711494255832 | Bulk, Impeller | 1.5697 | 1.4109
98394284 | CRSKT | 0.63 | 0.526 | KG |  | 5711494255849 | Bulk, Impeller | 1.3889 | 1.1596
98394286 | CRSKT | 0.698 | 0.5 | KG |  | 5711494255863 | Bulk, Impeller | 1.5388 | 1.1023
98394287 | CRSKT | 1.122 | 0.988 | KG |  | 5711494255870 | BULK,IMPELLER | 2.4736 | 2.1781
98394288 | CRSKT | 1.112 | 1.008 | KG |  | 5711494255887 | Bulk, Impeller | 2.4515 | 2.2222
98394290 | CRSKT | 1.05 | 0.69 | KG |  | 5711494255900 | Bulk (3pcs), Impeller CR16 | 2.3148 | 1.5212
98394302 | CRSKT | 1.008 | 0.904 | KG |  | 5711494256037 | Bulk, Impeller | 2.2222 | 1.993
98394310 | CRSKT | 1.125 | 1.021 | KG |  | 5711494256372 | Bulk, Impeller | 2.4802 | 2.2509
98394376 | CRSKT | 4.327 | 4.093 | KG |  | 5711494257003 | Bulk, Impeller | 9.5393 | 9.0234
98394377 | CRSKT | 4.148 | 4.148 | KG |  | 5711494257119 | Bulk, Impeller | 9.1447 | 9.1447
98394378 | CRSKT | 4.425 | 4.074 | KG |  | 5711494257126 | Bulk, Impeller | 9.7554 | 8.9815
98394391 | CRSKT | 4.136 | 4.136 | KG |  | 5711494257133 | Bulk, Impeller | 9.1182 | 9.1182
98394392 | CRSKT | 0.3 | 0.3 | KG |  | 5711494257157 | Bulk, Impeller | 0.66138 | 0.66138
98394393 | CRSKT | 0.411 | 0.321 | KG |  | 5711494257164 | Bulk, Impeller | 0.90609 | 0.70768
98394394 | CRTKT | 1.404 | 1.404 | KG |  | 5711494257171 | Bulk, Impeller | 3.0953 | 3.0953
98394397 | CRSKT | 0.061 | 0.056 | KG |  | 5711494257201 | Spare, Impeller CR(I) 1 | 0.13448 | 0.12346
98394398 | CRSKT | 0.058 | 0.053 | KG |  | 5711494257317 | Spare, Impeller CR1 S | 0.12787 | 0.11684
98394399 | CRSKT | 0.058 | 0.038 | KG |  | 5711494257324 | Spare, Impeller CRN(E) 1 (HS) | 0.12787 | 0.083775
98394400 | CRSKT | 0.149 | 0.149 | KG |  | 5711494257331 | Spare, Impeller CRN(E) 1 (HS)+H48, Polis | 0.32849 | 0.32849
98394405 | CRN1S | 28.393 | 23.403 | KG |  | 5711494257447 | CRN1S-5 M-FGJ-A-E 56C 60HZ | 62.5952 | 51.5943
98394411 | CRSKT | 0.068 | 0.068 | KG |  | 5711494257348 | Spare, Impeller CRN 1 S | 0.14991 | 0.14991
98394412 | CRSKT | 0.151 | 0.151 | KG |  | 5711494257355 | Spare, Impeller CRN 1 S, Polished | 0.33289 | 0.33289
98394413 | CRSKT | 0.083 | 0.063 | KG |  | 5711494257362 | Spare, Impeller CR 2 | 0.18298 | 0.13889
98394414 | CRSKT | 0.08 | 0.061 | KG |  | 5711494257379 | Spare, Impeller CRN 2 (SF) | 0.17637 | 0.13448
98394415 | CRSKT | 0.053 | 0.032 | KG |  | 5711494257386 | Spare, Impeller CR(I) 3 | 0.11684 | 0.070547
98394417 | CRSKT | 0.058 | 0.037 | KG |  | 5711498933507 | Spare, Impeller CRN | 0.12787 | 0.08157
98394421 | CRSKT | 0.127 | 0.11 | KG |  | 5711494264742 | Spare, Impeller CRN 4 (SF) | 0.27998 | 0.24251
98394422 | CRSKT | 0.082 | 0.064 | KG |  | 5711494264759 | Spare, Impeller CR(I) 5 | 0.18078 | 0.14109
98394423 | CRSKT | 0.078 | 0.064 | KG |  | 5711494264766 | Spare, Impeller CRN 5 | 0.17196 | 0.14109
98394424 | CRSKT | 0.175 | 0.175 | KG |  | 5711494264773 | Spare, Impeller CRN 5 Polished | 0.38581 | 0.38581
98394427 | CRSKT | 0.112 | 0.112 | KG |  | 5711494264803 | Spare, Impeller CRN 5 Low NPSH Polished | 0.24692 | 0.24692
98394428 | CRSKT | 0.126 | 0.112 | KG |  | 5711496528828 | Spare, Impeller CR 8 | 0.27778 | 0.24692
98394429 | CRSKT | 0.39 | 0.178 | KG |  | 5711494272129 | Spare, Impeller CR8 Low NPSH / CR16 | 0.85979 | 0.39242
98394430 | CRSKT | 0.126 | 0.112 | KG |  | 5711494272136 | Spare, Impeller CRN 8 | 0.27778 | 0.24692
98394441 | CRSKT | 0.116 | 0.1 | KG |  | 5711494272143 | Spare, Impeller CR(I) 10 | 0.25573 | 0.22046
98394443 | CRSKT | 0.224 | 0.196 | KG |  | 5711494272174 | Spare, Impeller CRN20 | 0.49383 | 0.4321
98394444 | CRSKT | 0.12 | 0.115 | KG |  | 5711494272181 | Spare, Impeller CRN 10 (SF) | 0.26455 | 0.25353
98394445 | CRSKT | 0.311 | 0.311 | KG |  | 5711494272198 | Spare, Impeller CRN 10 Polished | 0.68563 | 0.68563
98394447 | CRSKT | 0.307 | 0.307 | KG |  | 5711494272228 | Spare, Impeller CRN 10, Low NPSH Polishe | 0.67681 | 0.67681
98394448 | CRSKT | 0.223 | 0.191 | KG |  | 5711494272235 | spare, Impeller CR(I) 15 | 0.49163 | 0.42108
98394449 | CRSKT | 0.214 | 0.2 | KG |  | 5711494272242 | Spare, Impeller CRN 15 (SF) | 0.47178 | 0.44092
98394451 | CRSKT | 0.416 | 0.323 | KG |  | 5711494272266 | Spare, Impeller CRN 15, Low NPSH | 0.91711 | 0.71209
98394452 | CRSKT | 0.111 | 0.111 | KG |  | 5711494272273 | Spare, Impeller CRN 15 Low NPSH Polished | 0.24471 | 0.24471
98394456 | CRSKT | 0.318 | 0.298 | KG |  | 5711494272419 | Spare, Impeller CRN 16 (SF) | 0.70106 | 0.65697
98394458 | CRSKT | 0.21 | 0.196 | KG |  | 5711494272440 | Spare, Impeller CR(I) 20 | 0.46297 | 0.4321
98394459 | CRSKT | 0.224 | 0.224 | KG |  | 5711494272464 | Spare, Impeller CRN 20 (SF) | 0.49383 | 0.49383
98394482 | CRTKT | 0.128 | 0.098 | KG |  | 5711494272648 | Spare, Impeller CRT 4 | 0.28219 | 0.21605
98394484 | CRTKT | 0.089 | 0.068 | KG |  | 5711494272662 | Spare, Impeller CRT 8 | 0.19621 | 0.14991
98394559 | MTR05 | 27.797 | 23.797 | KG |  | 5711494273881 | MTR5-20/6 A-WB-A-HUUV 3x230/460 60Hz | 61.2813 | 52.4629
98394572 | MTR45 | 183.132 | 157.632 | KG |  | 5711494274055 | MTR45-7/3 A-G-A-HUUV 3x230/460 60Hz | 403.7328 | 347.5155
98394623 | MDSKT | 1.08 | 1.08 | KG |  | 5711494274680 | Kit, pump head DME 60 PP/T/C/NPT | 2.381 | 2.381
98394692 | NBKIT | 3.807 | 3.303 | KG |  | 5711494275861 | Spare, Impeller 65-160/147 CI | 8.3929 | 7.2818
98394693 | NBKIT | 3.937 | 3.433 | KG |  | 5711494275885 | Spare, Impeller 40-200 /218 CI | 8.6795 | 7.5684
98394904 | 3CMEA | 17.745 | 16.015 | KG |  | 5711494280315 | CME1-4 A-S-A-E-AQQE T-A-D-N | 39.1206 | 35.3067
98395050 | 1CMEG | 18.713 | 15.213 | KG |  | 5711494283095 | CME3-3 A-S-G-E-AQQE U-A-D-N | 41.2547 | 33.5386
98395334 | 1CMEI | 20.415 | 16.915 | KG |  | 5711494288588 | CME5-4 A-S-I-E-AQQE U-A-D-N | 45.0069 | 37.2908
98395336 | 1CMEA | 21.687 | 18.187 | KG |  | 5711494288625 | CME5-4 A-S-A-E-AQQE U-A-D-N | 47.8112 | 40.0951
98395337 | 1CMEA | 21.687 | 18.187 | KG |  | 5711494288649 | CME5-4 A-S-A-V-AQQV U-A-D-N | 47.8112 | 40.0951
98400044 | MTRE0 | 32.238 | 17.238 | KG |  | 5711494355198 | MTRE1-4/4 A-WB-A-HUUV 1x200-240 60Hz | 71.0719 | 38.0029
98400045 | MTRE0 | 32.306 | 17.306 | KG |  | 5711494355228 | MTRE1-7/7 A-WB-A-HUUV 1x200-240 60Hz | 71.2218 | 38.1528
98400046 | MTRE0 | 32.381 | 17.381 | KG |  | 5711494355242 | MTRE1-9/9 A-WB-A-HUUV 1x200-240 60Hz | 71.3872 | 38.3182
98400047 | MTRE0 | 32.942 | 18.242 | KG |  | 5711494355266 | MTRE1-13/13 A-WB-A-HUUV 1x200-240 60Hz | 72.6239 | 40.2163
98400048 | MTRE0 | 38.402 | 20.102 | KG |  | 5711494355280 | MTRE1-17/17 A-WB-A-HUUV 1x200-240 60Hz | 84.661 | 44.3169
98400051 | MTRE0 | 33.751 | 19.051 | KG |  | 5711494355341 | MTRE1-9/9 A-WB-A-HUUV 3x440-480 60Hz | 74.4075 | 41.9998
98400052 | MTRE0 | 34.632 | 19.932 | KG |  | 5711494355365 | MTRE1-13/13 A-WB-A-HUUV 3x440-480 60Hz | 76.3497 | 43.9421
98400053 | MTRE0 | 40.062 | 21.762 | KG |  | 5711494355389 | MTRE1-17/17 A-WB-A-HUUV 3x440-480 60Hz | 88.3207 | 47.9765
98400054 | MTRE0 | 48.226 | 29.926 | KG |  | 5711494355402 | MTRE1-22/22 A-WB-A-HUUV 3x440-480 60Hz | 106.319 | 65.9749
98400055 | MTRE0 | 58.639 | 30.039 | KG |  | 5711494355426 | MTRE1-27/27 A-WB-A-HUUV 3x440-480 60Hz | 129.2755 | 66.224
98400056 | MTRE0 | 32.215 | 17.215 | KG |  | 5711494355440 | MTRE3-3/3 A-WB-A-HUUV 1x200-240 60Hz | 71.0212 | 37.9522
98400057 | MTRE0 | 32.238 | 17.238 | KG |  | 5711494355464 | MTRE3-4/4 A-WB-A-HUUV 1x200-240 60Hz | 71.0719 | 38.0029
98400058 | MTRE0 | 32.313 | 17.313 | KG |  | 5711494355488 | MTRE3-6/6 A-WB-A-HUUV 1x200-240 60Hz | 71.2372 | 38.1682
98400059 | MTRE0 | 33.151 | 18.151 | KG |  | 5711494355501 | MTRE3-9/9 A-WB-A-HUUV 1x200-240 60Hz | 73.0847 | 40.0157
98400060 | MTRE0 | 34.689 | 19.989 | KG |  | 5711494355525 | MTRE3-12/12 A-WB-A-HUUV 1x200-240 60Hz | 76.4754 | 44.0677
98400066 | MTRE0 | 33.983 | 18.983 | KG |  | 5711494355952 | MTRE3-6/6 A-WB-A-HUUV 3x440-480 60Hz | 74.9189 | 41.8499
98400067 | MTRE0 | 34.541 | 19.841 | KG |  | 5711494355976 | MTRE3-9/9 A-WB-A-HUUV 3x440-480 60Hz | 76.1491 | 43.7415
98400068 | MTRE0 | 36.349 | 21.649 | KG |  | 5711494355990 | MTRE3-12/12 A-WB-A-HUUV 3x440-480 60Hz | 80.135 | 47.7274
98400069 | MTRE0 | 48.112 | 29.812 | KG |  | 5711494356119 | MTRE3-17/17 A-WB-A-HUUV 3x440-480 60Hz | 106.0677 | 65.7235
98400070 | MTRE0 | 32.528 | 17.528 | KG |  | 5711494356133 | MTRE5-3/3 A-WB-A-HUUV 1x200-240 60Hz | 71.7112 | 38.6422
98400081 | MTRE0 | 35.17 | 20.17 | KG |  | 5711494356157 | MTRE5-6/6 A-WB-A-HUUV 1x200-240 60Hz | 77.5358 | 44.4668
98400082 | MTRE0 | 34.198 | 19.198 | KG |  | 5711494356171 | MTRE5-3/3 A-WB-A-HUUV 3x440-480 60Hz | 75.3929 | 42.3239
98400083 | MTRE0 | 36.53 | 21.83 | KG |  | 5711494356195 | MTRE5-6/6 A-WB-A-HUUV 3x440-480 60Hz | 80.534 | 48.1264
98400084 | MTRE0 | 44.648 | 29.948 | KG |  | 5711494356218 | MTRE5-8/8 A-WB-A-HUUV 3x440-480 60Hz | 98.431 | 66.0234
98400085 | MTRE0 | 42.817 | 27.817 | KG |  | 5711494356232 | MTRE10-2/2 A-WB-A-HUUV 1x200-240 60Hz | 94.3944 | 61.3254
98400086 | MTRE0 | 44.477 | 29.477 | KG |  | 5711494356256 | MTRE10-2/2 A-WB-A-HUUV 3x440-480 60Hz | 98.054 | 64.985
98400087 | MTRE0 | 52.097 | 37.097 | KG |  | 5711494356270 | MTRE10-3/3 A-WB-A-HUUV 3x440-480 60Hz | 114.853 | 81.784
98400089 | MTRE0 | 43.847 | 28.847 | KG |  | 5711494356317 | MTRE15-2/1 A-WB-A-HUUV 1x200-240 60Hz | 96.6651 | 63.5961
98400090 | MTRE0 | 45.507 | 30.507 | KG |  | 5711494356331 | MTRE15-2/1 A-WB-A-HUUV 3x440-480 60Hz | 100.3247 | 67.2557
98400091 | MTRE0 | 32.306 | 17.306 | KG |  | 5711494356355 | MTRE1S-7/7 A-WB-A-HUUV 1x200-240 60Hz | 71.2218 | 38.1528
98400092 | MTRE0 | 32.096 | 17.396 | KG |  | 5711494356379 | MTRE1S-11/11 A-WB-A-HUUV 1x200-240 60Hz | 70.7588 | 38.3512
98400093 | MTRE0 | 32.172 | 17.472 | KG |  | 5711494356393 | MTRE1S-13/13 A-WB-A-HUUV 1x200-240 60Hz | 70.9264 | 38.5188
98400094 | MTRE0 | 36.723 | 18.423 | KG |  | 5711494356515 | MTRE1S-21/21 A-WB-A-HUUV 1x200-240 60Hz | 80.9595 | 40.6153
98400095 | MTRE0 | 38.538 | 20.238 | KG |  | 5711494356539 | MTRE1S-23/23 A-WB-A-HUUV 1x200-240 60Hz | 84.9609 | 44.6167
98400096 | MTRE0 | 38.629 | 20.329 | KG |  | 5711494356553 | MTRE1S-27/27 A-WB-A-HUUV 1x200-240 60Hz | 85.1615 | 44.8173
98400099 | MTRE0 | 33.842 | 19.142 | KG |  | 5711494356614 | MTRE1S-13/13 A-WB-A-HUUV 3x440-480 60Hz | 74.6081 | 42.2005
98400100 | MTRE0 | 38.413 | 20.113 | KG |  | 5711494356638 | MTRE1S-21/21 A-WB-A-HUUV 3x440-480 60Hz | 84.6853 | 44.3411
98400101 | MTRE0 | 40.198 | 21.898 | KG |  | 5711494356652 | MTRE1S-23/23 A-WB-A-HUUV 3x440-480 60Hz | 88.6205 | 48.2763
98400102 | MTRE0 | 50.589 | 21.989 | KG |  | 5711494356676 | MTRE1S-27/27 A-WB-A-HUUV 3x440-480 60Hz | 111.5285 | 48.4769
98400103 | MTRE0 | 53.057 | 38.057 | KG |  | 5711494356690 | MTRE20-2/1 A-WB-A-HUUV 3x440-480 60Hz | 116.9695 | 83.9005
98400506 | MTR10 | 46.15 | 42.05 | KG |  | 5711494363407 | MTR10-18/4 A-W-I-HUUV 3x440D 60Hz | 101.7423 | 92.7034
98401677 | KJIKT | 2 | 1.8 | KG |  | 5711494383894 | Spare, Support GC200 AT-33-094G0 | 4.4092 | 3.9683
98401865 | CRSKT | 8.81 | 7.8 | KG |  | 5711494388424 | Kit, Chamber stack CR/CRI 3-33 | 19.4225 | 17.1959
98402328 | CRMKT | 19.27 | 18.5 | KG |  | 5711494395804 | Kit, Chamber stack CRN 15-17 | 42.4826 | 40.7851
98402511 | CRN05 | 43.858 | 37.278 | KG |  | 5711494399369 | CRN5-7 A-P-A-E-HQQE 3x230/460 60HZ | 96.6893 | 82.1831
98403113 | MOCKT | 0.152 | 0.071 | KG |  | 5711494409174 | Kit, Connector plugs | 0.3351 | 0.15653
98403341 | MTR15 | 57.8 | 49.4 | KG |  | 5711494413195 | MTR15-10/2 A-W-I-HUUE 3x266/460 60Hz | 127.4259 | 108.9072
98403413 | PASE1 | 0.11 | 0.11 | KG |  | 5711494414352 | Spare/SEAL SEAT,2.25",B-C-,CUP | 0.24251 | 0.24251
98403873 | PAREP | 35.742 | 35.242 | LB |  | 5711494423941 | KIT,IMPELLER,L,4012A,VL,VSM,5012A,XA,SS | 35.742 | 35.242
98404167 | CR005 | 21.357 | 18.707 | KG |  | 5711494427505 | CR5-2 A-A-A-E-HQQE 3x266/460 60HZ | 47.0836 | 41.2415
98404464 | SPLK0 | 712 | 712 | LB |  | 5711494430505 | 29-40121-140001-1822P BPRNC4S101AA | 712 | 712
98405031 | MTR10 | 40.271 | 36.171 | KG |  | 5711494442966 | MTR10-20/3 A-W-A-HUUV 3X230/400 60Hz | 88.7814 | 79.7426
98405062 | SPLK0 | 1648 | 1648 | LB |  | 5711494443543 | 29-40159-140001-1922P BPRNC4S101AA | 1648 | 1648
98405213 | MTR10 | 36.883 | 33.283 | KG |  | 5711494448609 | MTR10-12/2 A-W-A-HUUV 3x200/346 60Hz | 81.3123 | 73.3757
98405461 | CRN45 | 192.6 | 159.6 | KG |  | 5711494450633 | CRN45-2-1 A-F-A-E-HQQE 3x440D 60 HZ | 424.606 | 351.8542
98405680 | YZMBO | 9999 | 9999 | LB |  | 5711494454846 | Gasket 4-1/8"x5-1/2"x1/8"th | 9999 | 9999
98405731 | YZDPT | 9999 | 9999 | LB |  | 5711494455331 | Kit #2C bf pkd VTXN style | 9999 | 9999
98406410 | MTR10 | 36.221 | 32.721 | KG |  | 5711494468157 | MTR10-4/2 A-W-A-HUUV 3x200/346 60Hz | 79.8528 | 72.1367
98406627 | MO2KT | 4.725 | 4.153 | KG |  | 5711494471133 | Kit, Control box cpl. BBAA | 10.4167 | 9.1557
98406628 | MO2KT | 4.765 | 4.193 | KG |  | 5711494471140 | Kit, Control box cpl. BBAB | 10.5049 | 9.2439
98406651 | MO2KT | 6.188 | 5.725 | KG |  | 5711494471171 | Kit, Control box cpl. BBAG | 13.6421 | 12.6213
98406653 | MO2KT | 4.622 | 4.157 | KG |  | 5711494471195 | Kit, Control box cpl. CBAA | 10.1897 | 9.1645
98406655 | MO2KT | 4.728 | 4.156 | KG |  | 5711494471317 | Kit, Control box cpl. CBAE | 10.4233 | 9.1623
98406658 | MO2KT | 6.238 | 5.666 | KG |  | 5711494471348 | Kit, Control box cpl. CBAG | 13.7523 | 12.4913
98406659 | MO2KT | 6.13 | 5.665 | KG |  | 5711494471355 | Kit, Control box cpl. CBAH | 13.5142 | 12.4891
98406661 | MO2KT | 4.765 | 4.193 | KG |  | 5711494471379 | Kit, Control box cpl. BAAB | 10.5049 | 9.2439
98406664 | MO2KT | 6.223 | 5.651 | KG |  | 5711494471409 | Kit, Control box cpl. BAAG | 13.7192 | 12.4582
98406665 | MO2KT | 6.213 | 5.641 | KG |  | 5711494471515 | Kit, Control box cpl. BAAH | 13.6972 | 12.4361
98406709 | CRLKT | 2.093 | 2.093 | KG |  | 5711494473380 | Kit, Outer drive M64 SMCR | 4.6142 | 4.6142
98406732 | CRLKT | 3.177 | 3.177 | KG |  | 5711494473519 | Kit, Outer drive M64 SMCR | 7.004 | 7.004
98406733 | CRLKT | 3.461 | 3.461 | KG |  | 5711494473526 | Kit, Outer drive M64 SMCR | 7.6301 | 7.6301
98406735 | CRLKT | 2.211 | 2.211 | KG |  | 5711494473540 | Kit, Outer drive M64 MECR | 4.8744 | 4.8744
98407461 | MUCKT | 0.049 | 0.017 | KG |  | 5711494485819 | Kit, Cable entry for CM MG71-100 | 0.10803 | 0.037478
98407627 | MTR10 | 37.164 | 33.564 | KG |  | 5711494490165 | MTR10-16/2 A-W-A-HUUV 3x200/346 60Hz | 81.9318 | 73.9952
98408684 | CRN05 | 67.765 | 61.185 | KG |  | 5711494513833 | CRN5-9 K-FGJ-A-E-HQQE 3x230/460 60HZ | 149.3947 | 134.8885
98409197 | MTR32 | 160.586 | 134.086 | KG |  | 5711494523832 | MTR32-14/3 A-G-A-HUUV 3x230/460 60Hz | 354.0279 | 295.606
98409225 | CRN64 | 314.12 | 306 | KG |  | 5711494524150 | CRN64-3-1 A-G-A-E-HQQE 3x230/460 60 HZ | 692.509 | 674.6076
98409994 | MOCKT | 3 | 3 | KG |  | 5710629934604 | Kit, Canopy, MGE160MB - 180MB | 6.6138 | 6.6138
98410002 | MOCKT | 2 | 2 | KG |  | 5710629934680 | Kit, Canopy, MG71A - 80C | 4.4092 | 4.4092
98410004 | MOCKT | 2.2 | 2.2 | KG |  | 5710629934703 | Kit, Canopy, MG132SB | 4.8501 | 4.8501
98410006 | MOCKT | 3 | 3 | KG |  | 5710629934727 | Kit, Canopy, MG160MB - 180MB | 6.6138 | 6.6138
98410134 | MOCKT | 2.1 | 2.1 | KG |  | 5710629936004 | Kit, Canopy, MG90SB - 90LC | 4.6297 | 4.6297
98410136 | MOCKT | 2.2 | 2.2 | KG |  | 5710629936028 | Kit, Canopy, MG100LC | 4.8501 | 4.8501
98410788 | MTR20 | 56.157 | 52.657 | KG |  | 5711494540143 | MTR20-2/2 A-W-A-HUUV 3x266/460 60Hz | 123.8037 | 116.0876
98411272 | NBKIT | 3.457 | 2.95 | KG |  | 5711494548644 | Spare, Impeller 40-160/158 BZ trim | 7.6213 | 6.5036
98411276 | NBKIT | 10.297 | 9.79 | KG |  | 5711494548675 | Spare, Impeller 100-250/245 BZ trim | 22.7008 | 21.583
98411641 | MDSKT | 0.523 | 0.523 | KG |  | 5711494557004 | Pump Head Kit, DME/S12 PV/T/T US | 1.153 | 1.153
98411697 | NBKIT | 7.627 | 7.12 | KG |  | 5711494558025 | Spare, Impeller65-250/100-65-250/257 CI | 16.8145 | 15.6968
98411824 | PASE1 | 0.5 | 0.5 | KG |  | 5711494560363 | Spare/SEAL SEAT,2.75",B-C ,O-RING | 1.1023 | 1.1023
98411895 | PASE1 | 1.22 | 1.22 | KG |  | 5711494561599 | Spare/SLEEVE,KP,20251,LH | 2.6896 | 2.6896
98411896 | PASE1 | 1.22 | 1.22 | KG |  | 5711494561605 | Spare/SLEEVE,KP,20251,RH | 2.6896 | 2.6896
98412045 | SUCKT | 3.281 | 3.177 | KG |  | 5711494565214 | Bulk, Angular Contact Bearing 7308BE.2CS | 7.2333 | 7.004
98412376 | APKIT | 5 | 5 | KG |  | 5710629940278 | Pump housing cover wo.level sw.cpl /sp | 11.023 | 11.023
98413155 | CR032 | 85.558 | 62.658 | KG |  | 5711494596638 | CR32-1-1 A-G-A-E-HQQE 3x230/400 50 HZ | 188.6212 | 138.1358
98413157 | CR032 | 89.37 | 66.47 | KG |  | 5711494596669 | CR32-1 A-G-A-E-HQQE 3x230/400 50 HZ | 197.0251 | 146.5398
98413158 | CR032 | 97.2 | 74.3 | KG |  | 5711494596683 | CR32-2-2 A-G-A-E-HQQE 3x230/400 50 HZ | 214.2871 | 163.8018
98413159 | CR032 | 108.9 | 86 | KG |  | 5711494596706 | CR32-2 A-G-A-E-HQQE 3x230/400 50 HZ | 240.0809 | 189.5956
98413160 | CR032 | 119.5 | 96.6 | KG |  | 5711494596720 | CR32-3-2 A-G-A-E-HQQE 3x230/400 50 HZ | 263.4497 | 212.9644
98413161 | CR032 | 119.5 | 96.6 | KG |  | 5711494596744 | CR32-3 A-G-A-E-HQQE 3x230/400 50 HZ | 263.4497 | 212.9644
98413162 | CR032 | 132.3 | 109.4 | KG |  | 5711494596768 | CR32-4-2 A-G-A-E-HQQE 3x230/400 50 HZ | 291.6686 | 241.1832
98413164 | CR032 | 132.3 | 109.4 | KG |  | 5711494596805 | CR32-4 A-G-A-E-HQQE 3x230/400 50 HZ | 291.6686 | 241.1832
98413165 | CR032 | 190.7 | 157.7 | KG |  | 5711494596829 | CR32-5-2 A-G-A-E-HQQE 3x230/400 50 HZ | 420.4172 | 347.6654
98413167 | CR032 | 190.7 | 157.7 | KG |  | 5711494596850 | CR32-5 A-G-A-E-HQQE 3x230/400 50 HZ | 420.4172 | 347.6654
98413168 | CR032 | 193.7 | 160.7 | KG |  | 5711494596874 | CR32-6-2 A-G-A-E-HQQE 3x230/400 50 HZ | 427.031 | 354.2792
98413169 | CR032 | 193.7 | 160.7 | KG |  | 5711494596898 | CR32-6 A-G-A-E-HQQE 3x230/400 50 HZ | 427.031 | 354.2792
98413171 | CR032 | 208.6 | 175.6 | KG |  | 5711494596911 | CR32-7-2 A-G-A-E-HQQE 3x230/400 50 HZ | 459.8796 | 387.1278
98413173 | CR032 | 208.6 | 175.6 | KG |  | 5711494596973 | CR32-7 A-G-A-E-HQQE 3x230/400 50 HZ | 459.8796 | 387.1278
98413174 | CR032 | 232.9 | 182.2 | KG |  | 5711494597000 | CR32-8-2 A-G-A-E-HQQE 3x230/400 50 HZ | 513.4513 | 401.6781
98413175 | CR032 | 232.9 | 182.2 | KG |  | 5711494597048 | CR32-8 A-G-A-E-HQQE 3x230/400 50 HZ | 513.4513 | 401.6781
98413176 | CR032 | 237.2 | 198.4 | KG |  | 5711494597062 | CR32-9-2 A-G-A-E-HQQE 3x230/400 50 HZ | 522.9311 | 437.3926
98413177 | CR032 | 237.2 | 198.4 | KG |  | 5711494597086 | CR32-9 A-G-A-E-HQQE 3x230/400 50 HZ | 522.9311 | 437.3926
98413178 | CR032 | 240.6 | 201.8 | KG |  | 5711494597109 | CR32-10-2 A-G-A-E-HQQE 3x230/400 50 HZ | 530.4268 | 444.8883
98413179 | CR032 | 240.6 | 201.8 | KG |  | 5711494597123 | CR32-10 A-G-A-E-HQQE 3x230/400 50 HZ | 530.4268 | 444.8883
98413181 | CR032 | 265.2 | 220.3 | KG |  | 5711494597147 | CR32-11-2 A-G-A-E-HQQE 3x230/400 50 HZ | 584.6599 | 485.6734
98413182 | CR032 | 265.2 | 220.3 | KG |  | 5711494597161 | CR32-11 A-G-A-E-HQQE 3x230/400 50 HZ | 584.6599 | 485.6734
98413183 | CR032 | 268.5 | 223.6 | KG |  | 5711494597185 | CR32-12-2 A-G-A-E-HQQE 3x230/400 50 HZ | 591.9351 | 492.9486
98413184 | CR032 | 268.5 | 223.6 | KG |  | 5711494597208 | CR32-12 A-G-A-E-HQQE 3x230/400 50 HZ | 591.9351 | 492.9486
98413185 | CR032 | 395.1 | 344.4 | KG |  | 5711494597239 | CR32-13-2 A-G-A-E-HQQE 3x380-420D 50 HZ | 871.0375 | 759.2642
98413186 | CR032 | 395.1 | 344.4 | KG |  | 5711494597253 | CR32-13 A-G-A-E-HQQE 3x380-420D 50 HZ | 871.0375 | 759.2642
98413187 | CR032 | 398.4 | 347.7 | KG |  | 5711494597277 | CR32-14-2 A-G-A-E-HQQE 3x380-420D 50 HZ | 878.3126 | 766.5394
98413188 | CR032 | 398.4 | 347.7 | KG |  | 5711494597291 | CR32-14 A-G-A-E-HQQE 3x380-420D 50 HZ | 878.3126 | 766.5394
98413189 | CR032 | 85.558 | 62.658 | KG |  | 5711494597314 | CR32-1-1 A-G-A-V-HQQV 3x230/400 50 HZ | 188.6212 | 138.1358
98413190 | CR032 | 89.37 | 66.47 | KG |  | 5711494597338 | CR32-1 A-G-A-V-HQQV 3x230/400 50 HZ | 197.0251 | 146.5398
98413201 | CR032 | 97.2 | 74.3 | KG |  | 5711494597352 | CR32-2-2 A-G-A-V-HQQV 3x230/400 50 HZ | 214.2871 | 163.8018
98413202 | CR032 | 108.9 | 86 | KG |  | 5711494597376 | CR32-2 A-G-A-V-HQQV 3x230/400 50 HZ | 240.0809 | 189.5956
98413203 | CR032 | 119.5 | 96.6 | KG |  | 5711494597390 | CR32-3-2 A-G-A-V-HQQV 3x230/400 50 HZ | 263.4497 | 212.9644
98413204 | CR032 | 119.5 | 96.6 | KG |  | 5711494597512 | CR32-3 A-G-A-V-HQQV 3x230/400 50 HZ | 263.4497 | 212.9644
98413205 | CR032 | 132.3 | 109.4 | KG |  | 5711494597536 | CR32-4-2 A-G-A-V-HQQV 3x230/400 50 HZ | 291.6686 | 241.1832
98413206 | CR032 | 132.3 | 109.4 | KG |  | 5711494597550 | CR32-4 A-G-A-V-HQQV 3x230/400 50 HZ | 291.6686 | 241.1832
98413207 | CR032 | 190.7 | 157.7 | KG |  | 5711494597574 | CR32-5-2 A-G-A-V-HQQV 3x230/400 50 HZ | 420.4172 | 347.6654
98413208 | CR032 | 190.7 | 157.7 | KG |  | 5711494597598 | CR32-5 A-G-A-V-HQQV 3x230/400 50 HZ | 420.4172 | 347.6654
98413209 | CR032 | 193.7 | 160.7 | KG |  | 5711494597611 | CR32-6-2 A-G-A-V-HQQV 3x230/400 50 HZ | 427.031 | 354.2792
98413210 | CR032 | 193.7 | 160.7 | KG |  | 5711494597635 | CR32-6 A-G-A-V-HQQV 3x230/400 50 HZ | 427.031 | 354.2792
98413221 | CR032 | 208.6 | 175.6 | KG |  | 5711494597659 | CR32-7-2 A-G-A-V-HQQV 3x230/400 50 HZ | 459.8796 | 387.1278
98413222 | CR032 | 208.6 | 175.6 | KG |  | 5711494597673 | CR32-7 A-G-A-V-HQQV 3x230/400 50 HZ | 459.8796 | 387.1278
98413223 | CR032 | 232.9 | 182.2 | KG |  | 5711494597697 | CR32-8-2 A-G-A-V-HQQV 3x230/400 50 HZ | 513.4513 | 401.6781
98413224 | CR032 | 232.9 | 182.2 | KG |  | 5711494597710 | CR32-8 A-G-A-V-HQQV 3x230/400 50 HZ | 513.4513 | 401.6781
98413225 | CR032 | 237.2 | 198.4 | KG |  | 5711494597734 | CR32-9-2 A-G-A-V-HQQV 3x230/400 50 HZ | 522.9311 | 437.3926
98413226 | CR032 | 237.2 | 198.4 | KG |  | 5711494597758 | CR32-9 A-G-A-V-HQQV 3x230/400 50 HZ | 522.9311 | 437.3926
98413227 | CR032 | 240.6 | 201.8 | KG |  | 5711494597772 | CR32-10-2 A-G-A-V-HQQV 3x230/400 50 HZ | 530.4268 | 444.8883
98413228 | CR032 | 240.6 | 201.8 | KG |  | 5711494597796 | CR32-10 A-G-A-V-HQQV 3x230/400 50 HZ | 530.4268 | 444.8883
98413229 | CR032 | 265.2 | 220.3 | KG |  | 5711494597819 | CR32-11-2 A-G-A-V-HQQV 3x230/400 50 HZ | 584.6599 | 485.6734
98413230 | CR032 | 265.2 | 220.3 | KG |  | 5711494597833 | CR32-11 A-G-A-V-HQQV 3x230/400 50 HZ | 584.6599 | 485.6734
98413231 | CR032 | 268.5 | 223.6 | KG |  | 5711494597857 | CR32-12-2 A-G-A-V-HQQV 3x230/400 50 HZ | 591.9351 | 492.9486
98413233 | CR032 | 268.5 | 223.6 | KG |  | 5711494597895 | CR32-12 A-G-A-V-HQQV 3x230/400 50 HZ | 591.9351 | 492.9486
98413234 | CR032 | 395.1 | 344.4 | KG |  | 5711494597918 | CR32-13-2 A-G-A-V-HQQV 3x380-420D 50 HZ | 871.0375 | 759.2642
98413235 | CR032 | 395.1 | 344.4 | KG |  | 5711494597932 | CR32-13 A-G-A-V-HQQV 3x380-420D 50 HZ | 871.0375 | 759.2642
98413236 | CR032 | 398.4 | 347.7 | KG |  | 5711494597956 | CR32-14-2 A-G-A-V-HQQV 3x380-420D 50 HZ | 878.3126 | 766.5394
98413237 | CR032 | 398.4 | 347.7 | KG |  | 5711494597987 | CR32-14 A-G-A-V-HQQV 3x380-420D 50 HZ | 878.3126 | 766.5394
98413290 | CRN32 | 87.758 | 64.858 | KG |  | 5711494599059 | CRN32-1-1 A-G-A-E-HQQE 3x230/400 50 HZ | 193.4713 | 142.9859
98413291 | CRN32 | 91.57 | 68.67 | KG |  | 5711494599073 | CRN32-1 A-G-A-E-HQQE 3x230/400 50 HZ | 201.8752 | 151.3899
98413292 | CRN32 | 99.5 | 76.6 | KG |  | 5711494599097 | CRN32-2-2 A-G-A-E-HQQE 3x230/400 50 HZ | 219.3577 | 168.8724
98413293 | CRN32 | 111.2 | 88.3 | KG |  | 5711494599219 | CRN32-2 A-G-A-E-HQQE 3x230/400 50 HZ | 245.1515 | 194.6662
98413294 | CRN32 | 121.7 | 98.8 | KG |  | 5711494599233 | CRN32-3-2 A-G-A-E-HQQE 3x230/400 50 HZ | 268.2998 | 217.8145
98413295 | CRN32 | 121.7 | 98.8 | KG |  | 5711494599264 | CRN32-3 A-G-A-E-HQQE 3x230/400 50 HZ | 268.2998 | 217.8145
98413296 | CRN32 | 134.5 | 111.6 | KG |  | 5711494599288 | CRN32-4-2 A-G-A-E-HQQE 3x230/400 50 HZ | 296.5187 | 246.0334
98413297 | CRN32 | 134.5 | 111.6 | KG |  | 5711494599301 | CRN32-4 A-G-A-E-HQQE 3x230/400 50 HZ | 296.5187 | 246.0334
98413298 | CRN32 | 192.8 | 159.8 | KG |  | 5711494599325 | CRN32-5-2 A-G-A-E-HQQE 3x230/400 50 HZ | 425.0469 | 352.2951
98413299 | CRN32 | 192.8 | 159.8 | KG |  | 5711494599349 | CRN32-5 A-G-A-E-HQQE 3x230/400 50 HZ | 425.0469 | 352.2951
98413300 | CRN32 | 195.9 | 162.9 | KG |  | 5711494599363 | CRN32-6-2 A-G-A-E-HQQE 3x230/400 50 HZ | 431.8811 | 359.1293
98413301 | CRN32 | 195.9 | 162.9 | KG |  | 5711494599387 | CRN32-6 A-G-A-E-HQQE 3x230/400 50 HZ | 431.8811 | 359.1293
98413302 | CRN32 | 210.8 | 177.8 | KG |  | 5711494599417 | CRN32-7-2 A-G-A-E-HQQE 3x230/400 50 HZ | 464.7297 | 391.9779
98413304 | CRN32 | 210.8 | 177.8 | KG |  | 5711494599448 | CRN32-7 A-G-A-E-HQQE 3x230/400 50 HZ | 464.7297 | 391.9779
98413305 | CRN32 | 234.5 | 183.8 | KG |  | 5711494599462 | CRN32-8-2 A-G-A-E-HQQE 3x230/400 50 HZ | 516.9787 | 405.2055
98413306 | CRN32 | 234.5 | 183.8 | KG |  | 5711494599486 | CRN32-8 A-G-A-E-HQQE 3x230/400 50 HZ | 516.9787 | 405.2055
98413307 | CRN32 | 238.8 | 200 | KG |  | 5711494599509 | CRN32-9-2 A-G-A-E-HQQE 3x230/400 50 HZ | 526.4585 | 440.92
98413309 | CRN32 | 238.8 | 200 | KG |  | 5711494599547 | CRN32-9 A-G-A-E-HQQE 3x230/400 50 HZ | 526.4585 | 440.92
98413310 | CRN32 | 242.1 | 203.3 | KG |  | 5711494599561 | CRN32-10-2 A-G-A-E-HQQE 3x230/400 50 HZ | 533.7337 | 448.1952
98413311 | CRN32 | 242.1 | 203.3 | KG |  | 5711494599592 | CRN32-10 A-G-A-E-HQQE 3x230/400 50 HZ | 533.7337 | 448.1952
98413312 | CRN32 | 266.7 | 221.8 | KG |  | 5711494599714 | CRN32-11-2 A-G-A-E-HQQE 3x230/400 50 HZ | 587.9668 | 488.9803
98413314 | CRN32 | 266.7 | 221.8 | KG |  | 5711494599752 | CRN32-11 A-G-A-E-HQQE 3x230/400 50 HZ | 587.9668 | 488.9803
98413315 | CRN32 | 270.1 | 225.2 | KG |  | 5711494599776 | CRN32-12-2 A-G-A-E-HQQE 3x230/400 50 HZ | 595.4625 | 496.4759
98413316 | CRN32 | 270.1 | 225.2 | KG |  | 5711494599806 | CRN32-12 A-G-A-E-HQQE 3x230/400 50 HZ | 595.4625 | 496.4759
98413317 | CRN32 | 396.6 | 345.9 | KG |  | 5711494599820 | CRN32-13-2 A-G-A-E-HQQE 3x380-420D 50 HZ | 874.3444 | 762.5711
98413318 | CRN32 | 396.6 | 345.9 | KG |  | 5711494599844 | CRN32-13 A-G-A-E-HQQE 3x380-420D 50 HZ | 874.3444 | 762.5711
98413320 | CRN32 | 400 | 349.3 | KG |  | 5711494599875 | CRN32-14-2 A-G-A-E-HQQE 3x380-420D 50 HZ | 881.84 | 770.0668
98413322 | CRN32 | 400 | 349.3 | KG |  | 5711494599905 | CRN32-14 A-G-A-E-HQQE 3x380-420D 50 HZ | 881.84 | 770.0668
98413323 | CRN32 | 87.758 | 64.858 | KG |  | 5711494599929 | CRN32-1-1 A-G-A-V-HQQV 3x230/400 50 HZ | 193.4713 | 142.9859
98413324 | CRN32 | 91.57 | 68.67 | KG |  | 5711494599943 | CRN32-1 A-G-A-V-HQQV 3x230/400 50 HZ | 201.8752 | 151.3899
98413326 | CRN32 | 99.5 | 76.6 | KG |  | 5711494599981 | CRN32-2-2 A-G-A-V-HQQV 3x230/400 50 HZ | 219.3577 | 168.8724
98413327 | CRN32 | 111.2 | 88.3 | KG |  | 5711494600007 | CRN32-2 A-G-A-V-HQQV 3x230/400 50 HZ | 245.1515 | 194.6662
98413329 | CRN32 | 121.7 | 98.8 | KG |  | 5711494600045 | CRN32-3-2 A-G-A-V-HQQV 3x230/400 50 HZ | 268.2998 | 217.8145
98413330 | CRN32 | 121.7 | 98.8 | KG |  | 5711494600069 | CRN32-3 A-G-A-V-HQQV 3x230/400 50 HZ | 268.2998 | 217.8145
98413331 | CRN32 | 134.5 | 111.6 | KG |  | 5711494600090 | CRN32-4-2 A-G-A-V-HQQV 3x230/400 50 HZ | 296.5187 | 246.0334
98413332 | CRN32 | 134.5 | 111.6 | KG |  | 5711494600212 | CRN32-4 A-G-A-V-HQQV 3x230/400 50 HZ | 296.5187 | 246.0334
98413333 | CRN32 | 192.8 | 159.8 | KG |  | 5711494600236 | CRN32-5-2 A-G-A-V-HQQV 3x230/400 50 HZ | 425.0469 | 352.2951
98413334 | CRN32 | 192.8 | 159.8 | KG |  | 5711494600250 | CRN32-5 A-G-A-V-HQQV 3x230/400 50 HZ | 425.0469 | 352.2951
98413335 | CRN32 | 195.9 | 162.9 | KG |  | 5711494600274 | CRN32-6-2 A-G-A-V-HQQV 3x230/400 50 HZ | 431.8811 | 359.1293
98413337 | CRN32 | 195.9 | 162.9 | KG |  | 5711494600304 | CRN32-6 A-G-A-V-HQQV 3x230/400 50 HZ | 431.8811 | 359.1293
98413338 | CRN32 | 210.8 | 177.8 | KG |  | 5711494600328 | CRN32-7-2 A-G-A-V-HQQV 3x230/400 50 HZ | 464.7297 | 391.9779
98413339 | CRN32 | 210.8 | 177.8 | KG |  | 5711494600342 | CRN32-7 A-G-A-V-HQQV 3x230/400 50 HZ | 464.7297 | 391.9779
98413340 | CRN32 | 234.5 | 183.8 | KG |  | 5711494600366 | CRN32-8-2 A-G-A-V-HQQV 3x230/400 50 HZ | 516.9787 | 405.2055
98413341 | CRN32 | 234.5 | 183.8 | KG |  | 5711494600380 | CRN32-8 A-G-A-V-HQQV 3x230/400 50 HZ | 516.9787 | 405.2055
98413342 | CRN32 | 238.8 | 200 | KG |  | 5711494600403 | CRN32-9-2 A-G-A-V-HQQV 3x230/400 50 HZ | 526.4585 | 440.92
98413343 | CRN32 | 238.8 | 200 | KG |  | 5711494600427 | CRN32-9 A-G-A-V-HQQV 3x230/400 50 HZ | 526.4585 | 440.92
98413344 | CRN32 | 242.1 | 203.3 | KG |  | 5711494600441 | CRN32-10-2 A-G-A-V-HQQV 3x230/400 50 HZ | 533.7337 | 448.1952
98413345 | CRN32 | 242.1 | 203.3 | KG |  | 5711494600465 | CRN32-10 A-G-A-V-HQQV 3x230/400 50 HZ | 533.7337 | 448.1952
98413346 | CRN32 | 266.7 | 221.8 | KG |  | 5711494600489 | CRN32-11-2 A-G-A-V-HQQV 3x230/400 50 HZ | 587.9668 | 488.9803
98413347 | CRN32 | 266.7 | 221.8 | KG |  | 5711494600502 | CRN32-11 A-G-A-V-HQQV 3x230/400 50 HZ | 587.9668 | 488.9803
98413348 | CRN32 | 270.1 | 225.2 | KG |  | 5711494600526 | CRN32-12-2 A-G-A-V-HQQV 3x230/400 50 HZ | 595.4625 | 496.4759
98413349 | CRN32 | 270.1 | 225.2 | KG |  | 5711494600540 | CRN32-12 A-G-A-V-HQQV 3x230/400 50 HZ | 595.4625 | 496.4759
98413351 | CRN32 | 396.6 | 345.9 | KG |  | 5711494600564 | CRN32-13-2 A-G-A-V-HQQV 3x380-420D 50 HZ | 874.3444 | 762.5711
98413353 | CRN32 | 396.6 | 345.9 | KG |  | 5711494600595 | CRN32-13 A-G-A-V-HQQV 3x380-420D 50 HZ | 874.3444 | 762.5711
98413354 | CRN32 | 400 | 349.3 | KG |  | 5711494600717 | CRN32-14-2 A-G-A-V-HQQV 3x380-420D 50 HZ | 881.84 | 770.0668
98413355 | CRN32 | 400 | 349.3 | KG |  | 5711494600731 | CRN32-14 A-G-A-V-HQQV 3x380-420D 50 HZ | 881.84 | 770.0668
98413422 | CR045 | 507.6 | 456.9 | KG |  | 5711494601950 | CR45-11-2 A-G-A-E-HQQE 3x380-420D 50 HZ | 1119.055 | 1007.2817
98413423 | CR045 | 567.3 | 465.3 | KG |  | 5711494601974 | CR45-13-2 A-G-A-E-HQQE 3x380-420D 50 HZ | 1250.6696 | 1025.8004
98413424 | CRN45 | 506.7 | 456 | KG |  | 5711494601998 | CRN45-11-2 A-G-A-E-HQQE 3x380-420D 50 HZ | 1117.0708 | 1005.2976
98413425 | CRN45 | 506.7 | 456 | KG |  | 5711494602216 | CRN45-11 A-G-A-E-HQQE 3x380-420D 50 HZ | 1117.0708 | 1005.2976
98413426 | CRN45 | 562.3 | 460.3 | KG |  | 5711494602247 | CRN45-12 A-G-A-E-HQQE 3x380-420D 50 HZ | 1239.6466 | 1014.7774
98413427 | CRN45 | 566.5 | 464.5 | KG |  | 5711494602261 | CRN45-13-2 A-G-A-E-HQQE 3x380-420D 50 HZ | 1248.9059 | 1024.0367
98413428 | CR045 | 103.5 | 80.6 | KG |  | 5711494602285 | CR45-1-1 A-G-A-E-HQQE 3x230/400 50 HZ | 228.1761 | 177.6908
98413429 | CR045 | 115.2 | 92.3 | KG |  | 5711494602308 | CR45-1 A-G-A-E-HQQE 3x230/400 50 HZ | 253.9699 | 203.4846
98413451 | CR045 | 126.3 | 103.4 | KG |  | 5711494602346 | CR45-2-2 A-G-A-E-HQQE 3x230/400 50 HZ | 278.441 | 227.9556
98413452 | CR045 | 136.1 | 113.2 | KG |  | 5711494602377 | CR45-2 A-G-A-E-HQQE 3x230/400 50 HZ | 300.0461 | 249.5607
98413453 | CR045 | 195.3 | 162.3 | KG |  | 5711494602391 | CR45-3-2 A-G-A-E-HQQE 3x230/400 50 HZ | 430.5584 | 357.8066
98413454 | CR045 | 195.3 | 162.3 | KG |  | 5711494602414 | CR45-3 A-G-A-E-HQQE 3x230/400 50 HZ | 430.5584 | 357.8066
98413455 | CR045 | 210.8 | 177.8 | KG |  | 5711494602438 | CR45-4-2 A-G-A-E-HQQE 3x230/400 50 HZ | 464.7297 | 391.9779
98413457 | CR045 | 210.8 | 177.8 | KG |  | 5711494602476 | CR45-4 A-G-A-E-HQQE 3x230/400 50 HZ | 464.7297 | 391.9779
98413459 | CR045 | 227.2 | 194.2 | KG |  | 5711494602513 | CR45-5-2 A-G-A-E-HQQE 3x230/400 50 HZ | 500.8851 | 428.1333
98413460 | CR045 | 227.2 | 194.2 | KG |  | 5711494602544 | CR45-5 A-G-A-E-HQQE 3x230/400 50 HZ | 500.8851 | 428.1333
98413461 | CR045 | 257.4 | 218.6 | KG |  | 5711494602575 | CR45-6-2 A-G-A-E-HQQE 3x230/400 50 HZ | 567.464 | 481.9256
98413462 | CR045 | 257.4 | 218.6 | KG |  | 5711494602599 | CR45-6 A-G-A-E-HQQE 3x230/400 50 HZ | 567.464 | 481.9256
98413463 | CR045 | 391 | 340.3 | KG |  | 5711494602612 | CR45-7-2 A-G-A-E-HQQE 3x380-420D 50 HZ | 861.9986 | 750.2254
98413464 | CR045 | 391 | 340.3 | KG |  | 5711494602636 | CR45-7 A-G-A-E-HQQE 3x380-420D 50 HZ | 861.9986 | 750.2254
98413465 | CR045 | 395.3 | 344.6 | KG |  | 5711494602650 | CR45-8-2 A-G-A-E-HQQE 3x380-420D 50 HZ | 871.4784 | 759.7052
98413467 | CR045 | 395.3 | 344.6 | KG |  | 5711494602698 | CR45-8 A-G-A-E-HQQE 3x380-420D 50 HZ | 871.4784 | 759.7052
98413468 | CR045 | 399.7 | 349 | KG |  | 5711494602711 | CR45-9-2 A-G-A-E-HQQE 3x380-420D 50 HZ | 881.1786 | 769.4054
98413469 | CR045 | 424.7 | 374 | KG |  | 5711494602742 | CR45-9 A-G-A-E-HQQE 3x380-420D 50 HZ | 936.2936 | 824.5204
98413470 | CR045 | 428.9 | 378.2 | KG |  | 5711494602766 | CR45-10-2 A-G-A-E-HQQE 3x380-420D 50 HZ | 945.5529 | 833.7797
98413471 | CR045 | 428.9 | 378.2 | KG |  | 5711494602780 | CR45-10 A-G-A-E-HQQE 3x380-420D 50 HZ | 945.5529 | 833.7797
98413472 | CR045 | 103.5 | 80.6 | KG |  | 5711494602803 | CR45-1-1 A-G-A-V-HQQV 3x230/400 50 HZ | 228.1761 | 177.6908
98413473 | CR045 | 115.2 | 92.3 | KG |  | 5711494602926 | CR45-1 A-G-A-V-HQQV 3x230/400 50 HZ | 253.9699 | 203.4846
98413476 | CR045 | 126.3 | 103.4 | KG |  | 5711494602988 | CR45-2-2 A-G-A-V-HQQV 3x230/400 50 HZ | 278.441 | 227.9556
98413477 | CR045 | 136.1 | 113.2 | KG |  | 5711494603008 | CR45-2 A-G-A-V-HQQV 3x230/400 50 HZ | 300.0461 | 249.5607
98413478 | CR045 | 195.3 | 162.3 | KG |  | 5711494603039 | CR45-3-2 A-G-A-V-HQQV 3x230/400 50 HZ | 430.5584 | 357.8066
98413479 | CR045 | 195.3 | 162.3 | KG |  | 5711494603053 | CR45-3 A-G-A-V-HQQV 3x230/400 50 HZ | 430.5584 | 357.8066
98413480 | CR045 | 210.8 | 177.8 | KG |  | 5711494603077 | CR45-4-2 A-G-A-V-HQQV 3x230/400 50 HZ | 464.7297 | 391.9779
98413481 | CR045 | 210.8 | 177.8 | KG |  | 5711494603091 | CR45-4 A-G-A-V-HQQV 3x230/400 50 HZ | 464.7297 | 391.9779
98413482 | CR045 | 227.2 | 194.2 | KG |  | 5711494603114 | CR45-5-2 A-G-A-V-HQQV 3x230/400 50 HZ | 500.8851 | 428.1333
98413483 | CR045 | 227.2 | 194.2 | KG |  | 5711494603138 | CR45-5 A-G-A-V-HQQV 3x230/400 50 HZ | 500.8851 | 428.1333
98413484 | CR045 | 257.4 | 218.6 | KG |  | 5711494603152 | CR45-6-2 A-G-A-V-HQQV 3x230/400 50 HZ | 567.464 | 481.9256
98413485 | CR045 | 257.4 | 218.6 | KG |  | 5711494603176 | CR45-6 A-G-A-V-HQQV 3x230/400 50 HZ | 567.464 | 481.9256
98413486 | CR045 | 391 | 340.3 | KG |  | 5711494603190 | CR45-7-2 A-G-A-V-HQQV 3x380-420D 50 HZ | 861.9986 | 750.2254
98413487 | CR045 | 391 | 340.3 | KG |  | 5711494603213 | CR45-7 A-G-A-V-HQQV 3x380-420D 50 HZ | 861.9986 | 750.2254
98413488 | CR045 | 395.3 | 344.6 | KG |  | 5711494603237 | CR45-8-2 A-G-A-V-HQQV 3x380-420D 50 HZ | 871.4784 | 759.7052
98413489 | CR045 | 395.3 | 344.6 | KG |  | 5711494603251 | CR45-8 A-G-A-V-HQQV 3x380-420D 50 HZ | 871.4784 | 759.7052
98413491 | CR045 | 399.7 | 349 | KG |  | 5711494603282 | CR45-9-2 A-G-A-V-HQQV 3x380-420D 50 HZ | 881.1786 | 769.4054
98413492 | CR045 | 424.7 | 374 | KG |  | 5711494603305 | CR45-9 A-G-A-V-HQQV 3x380-420D 50 HZ | 936.2936 | 824.5204
98413493 | CR045 | 428.9 | 378.2 | KG |  | 5711494603329 | CR45-10-2 A-G-A-V-HQQV 3x380-420D 50 HZ | 945.5529 | 833.7797
98413494 | CR045 | 428.9 | 378.2 | KG |  | 5711494603343 | CR45-10 A-G-A-V-HQQV 3x380-420D 50 HZ | 945.5529 | 833.7797
98413533 | CRN45 | 103.7 | 80.8 | KG |  | 5711494604104 | CRN45-1-1 A-G-A-E-HQQE 3x230/400 50 HZ | 228.617 | 178.1317
98413534 | CRN45 | 115.4 | 92.5 | KG |  | 5711494604128 | CRN45-1 A-G-A-E-HQQE 3x230/400 50 HZ | 254.4108 | 203.9255
98413535 | CRN45 | 126.5 | 103.6 | KG |  | 5711494604142 | CRN45-2-2 A-G-A-E-HQQE 3x230/400 50 HZ | 278.8819 | 228.3966
98413536 | CRN45 | 136.3 | 113.4 | KG |  | 5711494604166 | CRN45-2 A-G-A-E-HQQE 3x230/400 50 HZ | 300.487 | 250.0016
98413537 | CRN45 | 195.5 | 162.5 | KG |  | 5711494604180 | CRN45-3-2 A-G-A-E-HQQE 3x230/400 50 HZ | 430.9993 | 358.2475
98413538 | CRN45 | 195.5 | 162.5 | KG |  | 5711494604203 | CRN45-3 A-G-A-E-HQQE 3x230/400 50 HZ | 430.9993 | 358.2475
98413539 | CRN45 | 211 | 178 | KG |  | 5711494604227 | CRN45-4-2 A-G-A-E-HQQE 3x230/400 50 HZ | 465.1706 | 392.4188
98413540 | CRN45 | 211 | 178 | KG |  | 5711494604241 | CRN45-4 A-G-A-E-HQQE 3x230/400 50 HZ | 465.1706 | 392.4188
98413541 | CRN45 | 227.4 | 194.4 | KG |  | 5711494604265 | CRN45-5-2 A-G-A-E-HQQE 3x230/400 50 HZ | 501.326 | 428.5742
98413542 | CRN45 | 227.4 | 194.4 | KG |  | 5711494604289 | CRN45-5 A-G-A-E-HQQE 3x230/400 50 HZ | 501.326 | 428.5742
98413543 | CRN45 | 256.6 | 217.8 | KG |  | 5711494604302 | CRN45-6-2 A-G-A-E-HQQE 3x230/400 50 HZ | 565.7004 | 480.1619
98413544 | CRN45 | 256.6 | 217.8 | KG |  | 5711494604326 | CRN45-6 A-G-A-E-HQQE 3x230/400 50 HZ | 565.7004 | 480.1619
98413545 | CRN45 | 390.1 | 339.4 | KG |  | 5711494604340 | CRN45-7-2 A-G-A-E-HQQE 3x380-420D 50 HZ | 860.0145 | 748.2412
98413546 | CRN45 | 390.1 | 339.4 | KG |  | 5711494604364 | CRN45-7 A-G-A-E-HQQE 3x380-420D 50 HZ | 860.0145 | 748.2412
98413547 | CRN45 | 394.4 | 343.7 | KG |  | 5711494604388 | CRN45-8-2 A-G-A-E-HQQE 3x380-420D 50 HZ | 869.4942 | 757.721
98413548 | CRN45 | 394.4 | 343.7 | KG |  | 5711494604401 | CRN45-8 A-G-A-E-HQQE 3x380-420D 50 HZ | 869.4942 | 757.721
98413549 | CRN45 | 398.8 | 348.1 | KG |  | 5711494604425 | CRN45-9-2 A-G-A-E-HQQE 3x380-420D 50 HZ | 879.1945 | 767.4213
98413550 | CRN45 | 423.8 | 373.1 | KG |  | 5711494604449 | CRN45-9 A-G-A-E-HQQE 3x380-420D 50 HZ | 934.3095 | 822.5363
98413551 | CRN45 | 428 | 377.3 | KG |  | 5711494604463 | CRN45-10-2 A-G-A-E-HQQE 3x380-420D 50 HZ | 943.5688 | 831.7956
98413552 | CRN45 | 428 | 377.3 | KG |  | 5711494604487 | CRN45-10 A-G-A-E-HQQE 3x380-420D 50 HZ | 943.5688 | 831.7956
98413553 | CRN45 | 103.7 | 80.8 | KG |  | 5711494604500 | CRN45-1-1 A-G-A-V-HQQV 3x230/400 50 HZ | 228.617 | 178.1317
98413554 | CRN45 | 115.4 | 92.5 | KG |  | 5711494604524 | CRN45-1 A-G-A-V-HQQV 3x230/400 50 HZ | 254.4108 | 203.9255
98413555 | CRN45 | 126.5 | 103.6 | KG |  | 5711494604548 | CRN45-2-2 A-G-A-V-HQQV 3x230/400 50 HZ | 278.8819 | 228.3966
98413556 | CRN45 | 136.3 | 113.4 | KG |  | 5711494604562 | CRN45-2 A-G-A-V-HQQV 3x230/400 50 HZ | 300.487 | 250.0016
98413557 | CRN45 | 195.5 | 162.5 | KG |  | 5711494604586 | CRN45-3-2 A-G-A-V-HQQV 3x230/400 50 HZ | 430.9993 | 358.2475
98413558 | CRN45 | 195.5 | 162.5 | KG |  | 5711494604609 | CRN45-3 A-G-A-V-HQQV 3x230/400 50 HZ | 430.9993 | 358.2475
98413560 | CRN45 | 211 | 178 | KG |  | 5711494604630 | CRN45-4-2 A-G-A-V-HQQV 3x230/400 50 HZ | 465.1706 | 392.4188
98413561 | CRN45 | 211 | 178 | KG |  | 5711494604654 | CRN45-4 A-G-A-V-HQQV 3x230/400 50 HZ | 465.1706 | 392.4188
98413562 | CRN45 | 227.4 | 194.4 | KG |  | 5711494604678 | CRN45-5-2 A-G-A-V-HQQV 3x230/400 50 HZ | 501.326 | 428.5742
98413563 | CRN45 | 227.4 | 194.4 | KG |  | 5711494604692 | CRN45-5 A-G-A-V-HQQV 3x230/400 50 HZ | 501.326 | 428.5742
98413564 | CRN45 | 256.6 | 217.8 | KG |  | 5711494604715 | CRN45-6-2 A-G-A-V-HQQV 3x230/400 50 HZ | 565.7004 | 480.1619
98413565 | CRN45 | 256.6 | 217.8 | KG |  | 5711494604739 | CRN45-6 A-G-A-V-HQQV 3x230/400 50 HZ | 565.7004 | 480.1619
98413566 | CRN45 | 390.1 | 339.4 | KG |  | 5711494604753 | CRN45-7-2 A-G-A-V-HQQV 3x380-420D 50 HZ | 860.0145 | 748.2412
98413567 | CRN45 | 390.1 | 339.4 | KG |  | 5711494604777 | CRN45-7 A-G-A-V-HQQV 3x380-420D 50 HZ | 860.0145 | 748.2412
98413568 | CRN45 | 394.4 | 343.7 | KG |  | 5711494604791 | CRN45-8-2 A-G-A-V-HQQV 3x380-420D 50 HZ | 869.4942 | 757.721
98413569 | CRN45 | 394.4 | 343.7 | KG |  | 5711494604814 | CRN45-8 A-G-A-V-HQQV 3x380-420D 50 HZ | 869.4942 | 757.721
98413570 | CRN45 | 398.8 | 348.1 | KG |  | 5711494604838 | CRN45-9-2 A-G-A-V-HQQV 3x380-420D 50 HZ | 879.1945 | 767.4213
98413571 | CRN45 | 423.8 | 373.1 | KG |  | 5711494604852 | CRN45-9 A-G-A-V-HQQV 3x380-420D 50 HZ | 934.3095 | 822.5363
98413572 | CRN45 | 428 | 377.3 | KG |  | 5711494604876 | CRN45-10-2 A-G-A-V-HQQV 3x380-420D 50 HZ | 943.5688 | 831.7956
98413573 | CRN45 | 428 | 377.3 | KG |  | 5711494604890 | CRN45-10 A-G-A-V-HQQV 3x380-420D 50 HZ | 943.5688 | 831.7956
98413645 | SQKIT | 0.108 | 0.108 | KG |  | 5711494606269 | Shaft cpl. SQ/E N L. 205,6 /Spare | 0.2381 | 0.2381
98413689 | CR064 | 502.9 | 452.2 | KG |  | 5711494606801 | CR64-8-2 A-G-A-E-HQQE 3x380-420D 50 HZ | 1108.6933 | 996.9201
98413690 | CR064 | 502.9 | 452.2 | KG |  | 5711494606924 | CR64-8-1 A-G-A-V-HQQV 3x380-420D 50 HZ | 1108.6933 | 996.9201
98413701 | CR064 | 119.4 | 96.5 | KG |  | 5711494606948 | CR64-1-1 A-G-A-E-HQQE 3x230/400 50 HZ | 263.2292 | 212.7439
98413703 | CR064 | 196.4 | 163.4 | KG |  | 5711494606962 | CR64-2-1 A-G-A-E-HQQE 3x230/400 50 HZ | 432.9834 | 360.2316
98413704 | CR064 | 196.4 | 163.4 | KG |  | 5711494606986 | CR64-2 A-G-A-E-HQQE 3x230/400 50 HZ | 432.9834 | 360.2316
98413705 | CR064 | 212.6 | 179.6 | KG |  | 5711494607006 | CR64-3-2 A-G-A-E-HQQE 3x230/400 50 HZ | 468.698 | 395.9462
98413706 | CR064 | 212.6 | 179.6 | KG |  | 5711494607020 | CR64-3-1 A-G-A-E-HQQE 3x230/400 50 HZ | 468.698 | 395.9462
98413707 | CR064 | 225.3 | 192.3 | KG |  | 5711494607044 | CR64-3 A-G-A-E-HQQE 3x230/400 50 HZ | 496.6964 | 423.9446
98413708 | CR064 | 229.9 | 196.9 | KG |  | 5711494607068 | CR64-4-2 A-G-A-E-HQQE 3x230/400 50 HZ | 506.8375 | 434.0857
98413709 | CR064 | 244.9 | 211.9 | KG |  | 5711494607082 | CR64-4-1 A-G-A-E-HQQE 3x230/400 50 HZ | 539.9065 | 467.1547
98413710 | CR064 | 244.9 | 211.9 | KG |  | 5711494607105 | CR64-4 A-G-A-E-HQQE 3x230/400 50 HZ | 539.9065 | 467.1547
98413711 | CR064 | 384.6 | 333.9 | KG |  | 5711494607129 | CR64-5-2 A-G-A-E-HQQE 3x380-420D 50 HZ | 847.8892 | 736.1159
98413712 | CR064 | 384.6 | 333.9 | KG |  | 5711494607143 | CR64-5-1 A-G-A-E-HQQE 3x380-420D 50 HZ | 847.8892 | 736.1159
98413713 | CR064 | 389.8 | 339.1 | KG |  | 5711494607167 | CR64-5 A-G-A-E-HQQE 3x380-420D 50 HZ | 859.3531 | 747.5799
98413714 | CR064 | 394.3 | 343.6 | KG |  | 5711494607181 | CR64-6-2 A-G-A-E-HQQE 3x380-420D 50 HZ | 869.2738 | 757.5006
98413715 | CR064 | 419.3 | 368.6 | KG |  | 5711494607204 | CR64-6-1 A-G-A-E-HQQE 3x380-420D 50 HZ | 924.3888 | 812.6156
98413716 | CR064 | 419.3 | 368.6 | KG |  | 5711494607228 | CR64-6 A-G-A-E-HQQE 3x380-420D 50 HZ | 924.3888 | 812.6156
98413717 | CR064 | 423.8 | 373.1 | KG |  | 5711494607242 | CR64-7-2 A-G-A-E-HQQE 3x380-420D 50 HZ | 934.3095 | 822.5363
98413718 | CR064 | 423.8 | 373.1 | KG |  | 5711494607266 | CR64-7-1 A-G-A-E-HQQE 3x380-420D 50 HZ | 934.3095 | 822.5363
98413719 | CR064 | 119.4 | 96.5 | KG |  | 5711494607280 | CR64-1-1 A-G-A-V-HQQV 3x230/400 50 HZ | 263.2292 | 212.7439
98413720 | CR064 | 196.4 | 163.4 | KG |  | 5711494607303 | CR64-2-1 A-G-A-V-HQQV 3x230/400 50 HZ | 432.9834 | 360.2316
98413721 | CR064 | 196.4 | 163.4 | KG |  | 5711494607327 | CR64-2 A-G-A-V-HQQV 3x230/400 50 HZ | 432.9834 | 360.2316
98413722 | CR064 | 212.6 | 179.6 | KG |  | 5711494607341 | CR64-3-2 A-G-A-V-HQQV 3x230/400 50 HZ | 468.698 | 395.9462
98413723 | CR064 | 212.6 | 179.6 | KG |  | 5711494607365 | CR64-3-1 A-G-A-V-HQQV 3x230/400 50 HZ | 468.698 | 395.9462
98413724 | CR064 | 225.3 | 192.3 | KG |  | 5711494607389 | CR64-3 A-G-A-V-HQQV 3x230/400 50 HZ | 496.6964 | 423.9446
98413725 | CR064 | 229.9 | 196.9 | KG |  | 5711494607402 | CR64-4-2 A-G-A-V-HQQV 3x230/400 50 HZ | 506.8375 | 434.0857
98413726 | CR064 | 244.9 | 211.9 | KG |  | 5711494607426 | CR64-4-1 A-G-A-V-HQQV 3x230/400 50 HZ | 539.9065 | 467.1547
98413727 | CR064 | 244.9 | 211.9 | KG |  | 5711494607440 | CR64-4 A-G-A-V-HQQV 3x230/400 50 HZ | 539.9065 | 467.1547
98413728 | CR064 | 384.6 | 333.9 | KG |  | 5711494607464 | CR64-5-2 A-G-A-V-HQQV 3x380-420D 50 HZ | 847.8892 | 736.1159
98413729 | CR064 | 384.6 | 333.9 | KG |  | 5711494607488 | CR64-5-1 A-G-A-V-HQQV 3x380-420D 50 HZ | 847.8892 | 736.1159
98413730 | CR064 | 389.8 | 339.1 | KG |  | 5711494607501 | CR64-5 A-G-A-V-HQQV 3x380-420D 50 HZ | 859.3531 | 747.5799
98413741 | CR064 | 394.3 | 343.6 | KG |  | 5711494607525 | CR64-6-2 A-G-A-V-HQQV 3x380-420D 50 HZ | 869.2738 | 757.5006
98413742 | CR064 | 419.3 | 368.6 | KG |  | 5711494607549 | CR64-6-1 A-G-A-V-HQQV 3x380-420D 50 HZ | 924.3888 | 812.6156
98413743 | CR064 | 419.3 | 368.6 | KG |  | 5711494607563 | CR64-6 A-G-A-V-HQQV 3x380-420D 50 HZ | 924.3888 | 812.6156
98413744 | CR064 | 423.8 | 373.1 | KG |  | 5711494607587 | CR64-7-2 A-G-A-V-HQQV 3x380-420D 50 HZ | 934.3095 | 822.5363
98413745 | CR064 | 423.8 | 373.1 | KG |  | 5711494607600 | CR64-7-1 A-G-A-V-HQQV 3x380-420D 50 HZ | 934.3095 | 822.5363
98413782 | CR064 | 126.8 | 103.9 | KG |  | 5711494608317 | CR64-1 A-G-A-E-HQQE 3x230/400 50 HZ | 279.5433 | 229.0579
98413784 | CR064 | 126.8 | 103.9 | KG |  | 5711494608355 | CR64-1 A-G-A-V-HQQV 3x230/400 50 HZ | 279.5433 | 229.0579
98413786 | CR064 | 141.1 | 118.2 | KG |  | 5711494608393 | CR64-2-2 A-G-A-E-HQQE 3x230/400 50 HZ | 311.0691 | 260.5837
98413788 | CR064 | 141.1 | 118.2 | KG |  | 5711494608430 | CR64-2-2 A-G-A-V-HQQV 3x230/400 50 HZ | 311.0691 | 260.5837
98413790 | CRN64 | 120 | 97.1 | KG |  | 5711494608478 | CRN64-1-1 A-G-A-E-HQQE 3x230/400 50 HZ | 264.552 | 214.0667
98413791 | CRN64 | 197 | 164 | KG |  | 5711494608492 | CRN64-2-1 A-G-A-E-HQQE 3x230/400 50 HZ | 434.3062 | 361.5544
98413792 | CRN64 | 197 | 164 | KG |  | 5711494608515 | CRN64-2 A-G-A-E-HQQE 3x230/400 50 HZ | 434.3062 | 361.5544
98413793 | CRN64 | 213.2 | 180.2 | KG |  | 5711494608539 | CRN64-3-2 A-G-A-E-HQQE 3x230/400 50 HZ | 470.0207 | 397.2689
98413794 | CRN64 | 213.2 | 180.2 | KG |  | 5711494608553 | CRN64-3-1 A-G-A-E-HQQE 3x230/400 50 HZ | 470.0207 | 397.2689
98413795 | CRN64 | 225.9 | 192.9 | KG |  | 5711494608577 | CRN64-3 A-G-A-E-HQQE 3x230/400 50 HZ | 498.0191 | 425.2673
98413796 | CRN64 | 230.5 | 197.5 | KG |  | 5711494608591 | CRN64-4-2 A-G-A-E-HQQE 3x230/400 50 HZ | 508.1603 | 435.4085
98413797 | CRN64 | 245.5 | 212.5 | KG |  | 5711494608614 | CRN64-4-1 A-G-A-E-HQQE 3x230/400 50 HZ | 541.2293 | 468.4775
98413798 | CRN64 | 245.5 | 212.5 | KG |  | 5711494608638 | CRN64-4 A-G-A-E-HQQE 3x230/400 50 HZ | 541.2293 | 468.4775
98413799 | CRN64 | 385.1 | 334.4 | KG |  | 5711494608652 | CRN64-5-2 A-G-A-E-HQQE 3x380-420D 50 HZ | 848.9915 | 737.2182
98413800 | CRN64 | 385.1 | 334.4 | KG |  | 5711494608676 | CRN64-5-1 A-G-A-E-HQQE 3x380-420D 50 HZ | 848.9915 | 737.2182
98413801 | CRN64 | 390.9 | 340.2 | KG |  | 5711494608690 | CRN64-5 A-G-A-E-HQQE 3x380-420D 50 HZ | 861.7781 | 750.0049
98413802 | CRN64 | 395.5 | 344.8 | KG |  | 5711494608713 | CRN64-6-2 A-G-A-E-HQQE 3x380-420D 50 HZ | 871.9193 | 760.1461
98413803 | CRN64 | 420.5 | 369.8 | KG |  | 5711494608737 | CRN64-6-1 A-G-A-E-HQQE 3x380-420D 50 HZ | 927.0343 | 815.2611
98413804 | CRN64 | 420.5 | 369.8 | KG |  | 5711494608751 | CRN64-6 A-G-A-E-HQQE 3x380-420D 50 HZ | 927.0343 | 815.2611
98413805 | CRN64 | 425 | 374.3 | KG |  | 5711494608775 | CRN64-7-2 A-G-A-E-HQQE 3x380-420D 50 HZ | 936.955 | 825.1818
98413806 | CRN64 | 425 | 374.3 | KG |  | 5711494608799 | CRN64-7-1 A-G-A-E-HQQE 3x380-420D 50 HZ | 936.955 | 825.1818
98413807 | CRN64 | 120 | 97.1 | KG |  | 5711494608911 | CRN64-1-1 A-G-A-V-HQQV 3x230/400 50 HZ | 264.552 | 214.0667
98413808 | CRN64 | 197 | 164 | KG |  | 5711494608935 | CRN64-2-1 A-G-A-V-HQQV 3x230/400 50 HZ | 434.3062 | 361.5544
98413809 | CRN64 | 197 | 164 | KG |  | 5711494608959 | CRN64-2 A-G-A-V-HQQV 3x230/400 50 HZ | 434.3062 | 361.5544
98413810 | CRN64 | 213.2 | 180.2 | KG |  | 5711494608973 | CRN64-3-2 A-G-A-V-HQQV 3x230/400 50 HZ | 470.0207 | 397.2689
98413811 | CRN64 | 213.2 | 180.2 | KG |  | 5711494608997 | CRN64-3-1 A-G-A-V-HQQV 3x230/400 50 HZ | 470.0207 | 397.2689
98413812 | CRN64 | 225.9 | 192.9 | KG |  | 5711494609017 | CRN64-3 A-G-A-V-HQQV 3x230/400 50 HZ | 498.0191 | 425.2673
98413813 | CRN64 | 230.5 | 197.5 | KG |  | 5711494609031 | CRN64-4-2 A-G-A-V-HQQV 3x230/400 50 HZ | 508.1603 | 435.4085
98413814 | CRN64 | 245.5 | 212.5 | KG |  | 5711494609055 | CRN64-4-1 A-G-A-V-HQQV 3x230/400 50 HZ | 541.2293 | 468.4775
98413815 | CRN64 | 245.5 | 212.5 | KG |  | 5711494609079 | CRN64-4 A-G-A-V-HQQV 3x230/400 50 HZ | 541.2293 | 468.4775
98413816 | CRN64 | 385.1 | 334.4 | KG |  | 5711494609093 | CRN64-5-2 A-G-A-V-HQQV 3x380-420D 50 HZ | 848.9915 | 737.2182
98413817 | CRN64 | 385.1 | 334.4 | KG |  | 5711494609116 | CRN64-5-1 A-G-A-V-HQQV 3x380-420D 50 HZ | 848.9915 | 737.2182
98413818 | CRN64 | 390.9 | 340.2 | KG |  | 5711494609130 | CRN64-5 A-G-A-V-HQQV 3x380-420D 50 HZ | 861.7781 | 750.0049
98413819 | CRN64 | 395.5 | 344.8 | KG |  | 5711494609154 | CRN64-6-2 A-G-A-V-HQQV 3x380-420D 50 HZ | 871.9193 | 760.1461
98413820 | CRN64 | 420.5 | 369.8 | KG |  | 5711494609178 | CRN64-6-1 A-G-A-V-HQQV 3x380-420D 50 HZ | 927.0343 | 815.2611
98413821 | CRN64 | 420.5 | 369.8 | KG |  | 5711494609192 | CRN64-6 A-G-A-V-HQQV 3x380-420D 50 HZ | 927.0343 | 815.2611
98413822 | CRN64 | 425 | 374.3 | KG |  | 5711494609215 | CRN64-7-2 A-G-A-V-HQQV 3x380-420D 50 HZ | 936.955 | 825.1818
98413823 | CRN64 | 425 | 374.3 | KG |  | 5711494609239 | CRN64-7-1 A-G-A-V-HQQV 3x380-420D 50 HZ | 936.955 | 825.1818
98413859 | CRN64 | 127.4 | 104.5 | KG |  | 5711494609949 | CRN64-1 A-G-A-E-HQQE 3x230/400 50 HZ | 280.866 | 230.3807
98413864 | CRN64 | 141.7 | 118.8 | KG |  | 5711494610037 | CRN64-2-2 A-G-A-E-HQQE 3x230/400 50 HZ | 312.3918 | 261.9065
98413866 | CRN64 | 141.7 | 118.8 | KG |  | 5711494610075 | CRN64-2-2 A-G-A-V-HQQV 3x230/400 50 HZ | 312.3918 | 261.9065
98414109 | GS3KT | 7.25 | 7.25 | KG |  | 5710629941367 | Kit, Impeller 97644179 S fr50.Z | 15.9834 | 15.9834
98414834 | MDSKT | 2.5 | 2.5 | KG |  | 5711494624843 | Kit, head DME 940-PV/E/G-NPT 1 1/4 | 5.5115 | 5.5115
98414931 | PASE1 | 6.5 | 6.5 | KG |  | 5711494626106 | Spare,Impeller,X4 30957,MP,full size | 14.3299 | 14.3299
98415045 | NBKIT | 3.387 | 2.88 | KG |  | 5711494627981 | Spare, Impeller 32-200.1/196 BZ trim | 7.467 | 6.3492
98415119 | CRMKT | 1.926 | 1.926 | KG |  | 5711494629312 | Bulk, Top Chamber CR 8 | 4.2461 | 4.2461
98415131 | CRMKT | 4.417 | 3.615 | KG |  | 5711494629336 | Bulk, Top Chamber CR 8 | 9.7377 | 7.9696
98415133 | CRMKT | 0.456 | 0.424 | KG |  | 5711496151958 | Spare, Chamber CR 8 | 1.0053 | 0.93475
98415134 | CRMKT | 2.228 | 2.094 | KG |  | 5711494629398 | Bulk, Chamber CR 8 | 4.9118 | 4.6164
98415135 | CRMKT | 0.447 | 0.412 | KG |  | 5711494629404 | Spare, Chamber w/o Neck Ring CR 8 | 0.98546 | 0.9083
98415137 | CRMKT | 1.447 | 1.447 | KG |  | 5711494629428 | Bulk, Chamber w/o Neck Ring CR 8 | 3.1901 | 3.1901
98415138 | CRMKT | 0.461 | 0.461 | KG |  | 5711494629435 | Spare, Chamber w bearing CR 8 | 1.0163 | 1.0163
98415141 | CRMKT | 0.47 | 0.47 | KG |  | 5711494629466 | Spare, Chamber w bearing CR 8 | 1.0362 | 1.0362
98415144 | CRMKT | 1.537 | 1.537 | KG |  | 5711494629497 | Bulk, Chamber w bearing CR 8 | 3.3885 | 3.3885
98415145 | CRMKT | 1.441 | 1.441 | KG |  | 5711497202161 | Bulk, Interm Chamber CR 8 | 3.1768 | 3.1768
98415147 | CRMKT | 1.261 | 1.261 | KG |  | 5711494629633 | Bulk, Top Chamber CRN 8 | 2.78 | 2.78
98415148 | CRMKT | 1.492 | 1.492 | KG |  | 5711494629640 | Bulk, Intermediate Chamber CRN 8 | 3.2893 | 3.2893
98415149 | CRMKT | 0.538 | 0.51 | KG |  | 5711494629657 | Spare, Top Chamber CR CRI 10 | 1.1861 | 1.1243
98415600 | PASE1 | 45.96 | 45.96 | KG |  | 5711494637089 | Spare/HOUSING,KP,XV,SEAL | 101.3234 | 101.3234
98415608 | PASE1 | 1.065 | 1.065 | KG |  | 5711494637324 | Spare/SEAL GLAND,2H | 2.3479 | 2.3479
98415663 | PASE1 | 0.285 | 0.285 | KG |  | 5711494638338 | Spare/SLEEVE,KP,X5 LH,LKG,H316L | 0.62831 | 0.62831
98415664 | PASE1 | 0.285 | 0.285 | KG |  | 5711494638345 | Spare/SLEEVE,KP,X5 RH,LKG,H316L | 0.62831 | 0.62831
98415941 | CIMXX | 0.348 | 0.143 | KG |  | 5711494643349 | CIM 040 TTL Add-on cpl. Packed | 0.7672 | 0.31526
98416022 | CR020 | 91 | 69 | KG |  | 5711494644612 | CR20-2 A-F-A-E-HQQE 3x266/460 60 HZ | 200.6186 | 152.1174
98417487 | CRSKT | 0.165 | 0.16 | KG |  | 5711494665143 | Bulk, Spacing pipe 17mm | 0.36376 | 0.35274
98417501 | CRKKT | 2.739 | 2.507 | KG |  | 5710629943880 | Kit, Spare Motor stool | 6.0384 | 5.5269
98418101 | MMDKT | 2 | 2 | KG |  | 5711494675654 | Kit, venting adapter cpl. MOG/MDG | 4.4092 | 4.4092
98418477 | CRMKT | 3.184 | 2.979 | KG |  | 5711494682546 | Kit, Chamber stack CR 20-2 | 7.0194 | 6.5675
98418545 | UPT40 | 14 | 14 | KG |  | 5711494683567 | TP40-240/2 RUUE | 30.8644 | 30.8644
98418548 | UPT40 | 14 | 14 | KG |  | 5711494683598 | TP40-80/2 RUUE | 30.8644 | 30.8644
98418571 | UPT50 | 12 | 12 | KG |  | 5711494683697 | TP50-80/2 RUUE | 26.4552 | 26.4552
98419130 | SEACC | 42.8 | 42.8 | KG |  | 5711494693146 | Adaptor claw 12" ANSI SE/SL-Flygt | 94.3569 | 94.3569
98419320 | DRYPF | 31.47 | 26.48 | KG |  | 5711494696475 | CRF1-9 A-B-A-E-HQQE Flex NEMA | 69.3788 | 58.3778
98419327 | DRYPF | 29.59 | 24.6 | KG |  | 5711494696727 | CRF3-5 A-B-A-E-HQQE Flex NEMA | 65.2341 | 54.2332
98419329 | DRYPF | 28.6 | 23.61 | KG |  | 5711494696741 | CRF5-2 A-B-A-E-HQQE Flex NEMA | 63.0516 | 52.0506
98419330 | DRYPF | 49.23 | 41.23 | KG |  | 5711494696758 | CRF10-1 A-BN-A-E-HQQE Flex NEMA | 108.5325 | 90.8957
98419522 | UPHKT | 1.761 | 1.608 | KG |  | 5711494700301 | Kit, Pump head DN25/32-80 L28 SEN | 3.8823 | 3.545
98419545 | BOKIT | 0.427 | 0.265 | KG |  | 5711494701087 | Kit Hydraulic, JP03S-CI | 0.94136 | 0.58422
98419553 | BOKIT | 0.326 | 0.164 | KG |  | 5711494701414 | Kit Hydraulic, JP07S-EC | 0.7187 | 0.36155
98419558 | BOKIT | 0.433 | 0.271 | KG |  | 5711494701469 | Kit Hydraulic, JP10S-EC | 0.95459 | 0.59745
98419559 | BOKIT | 1.051 | 0.889 | KG |  | 5711494701476 | Kit Hydraulic, JP20S-CI-1 | 2.317 | 1.9599
98419571 | BOKIT | 0.732 | 0.57 | KG |  | 5711494701506 | Kit Hydraulic, JP10S-EC-1 | 1.6138 | 1.2566
98419716 | BOKIT | 0.366 | 0.232 | KG |  | 5711494703678 | Kit, Shaft seal with impeller JP20S-CI-1 | 0.80688 | 0.51147
98420224 | COMP3 | 1.542 | 1.438 | KG |  | 5711494712892 | COMFORT 10-16 A PM BU / LC | 3.3995 | 3.1702
98421154 | NBKIT | 11.867 | 11.36 | KG |  | 5711494725885 | Spare, Impeller 125-250/264 CI | 26.162 | 25.0443
98421611 | ALSER | 40 | 40 | KG |  | 5711494730872 | solenoid valve R2"24V DC brass NC | 88.184 | 88.184
98421613 | ALSER | 40 | 40 | KG |  | 5711494730896 | Kit, Pressure reducer D06F-1A DN25 | 88.184 | 88.184
98421990 | ALSER | 35 | 35 | KG |  | 5711494735433 | Kit, Agitator,0.37KW,0.62m,mono blade | 77.161 | 77.161
98423141 | MTR20 | 140.5 | 115 | KG |  | 5711494753529 | MTR20-10/7 A-WB-A-HUUV 3x230/460 60Hz | 309.7463 | 253.529
98424448 | DRYPF | 38.7 | 32.1 | KG |  | 5711494776320 | CRF1-17 A-B-A-E-HQQE Flex NEMA | 85.318 | 70.7677
98424474 | DRYPF | 36.12 | 29.54 | KG |  | 5711494776382 | CRF3-11 A-B-A-E-HQQE Flex NEMA | 79.6302 | 65.1239
98424476 | DRYPF | 35.23 | 28.65 | KG |  | 5711494776405 | CRF5-6 A-B-A-E-HQQE Flex NEMA | 77.6681 | 63.1618
98424480 | DRYPF | 51.35 | 44.77 | KG |  | 5711494776542 | CRF10-2 B-BN-A-E-HQQE Flex NEMA | 113.2062 | 98.6999
98424484 | DRYPF | 51.35 | 44.77 | KG |  | 5711494776580 | CRF15-1 A-B-A-E-HQQE Flex NEMA | 113.2062 | 98.6999
98424537 | TPKIT | 87.011 | 65.208 | KG |  | 5711494777372 | Spare,Pump housing DN100 L550 cpl. | 191.8245 | 143.7576
98425503 | MTR10 | 34.866 | 31.366 | KG |  | 5711494795161 | MTR10-6/2 A-W-A-HUUV 3X230/400 60Hz | 76.8656 | 69.1495
98425519 | MO1KT | 0.045 | 0.01 | KG |  | 5711494795307 | Bulk, Gasket D141.2 / 145.5 | 0.099207 | 0.022046
98425709 | PASE1 | 19.2 | 19.2 | KG |  | 5711494798162 | Spare/SHAFT,4H,SGL-PACKING | 42.3283 | 42.3283
98425759 | SEACC | 4.24 | 4.04 | KG |  | 5711494799404 | Lifting chain 800kg 2m cert. | 9.3475 | 8.9066
98425760 | SEACC | 7.47 | 7.27 | KG |  | 5711494799411 | Lifting chain 800kg 4m cert. | 16.4684 | 16.0274
98425781 | SEACC | 11.51 | 11.31 | KG |  | 5711494799428 | Lifting chain 800kg 6m cert. | 25.3749 | 24.934
98425782 | SEACC | 14.39 | 14.19 | KG |  | 5711494799435 | Lifting chain 800kg 8m cert. | 31.7242 | 31.2833
98425783 | SEACC | 17.85 | 17.65 | KG |  | 5711494799442 | Lifting chain 800kg 10m cert. | 39.3521 | 38.9112
98425796 | SEACC | 4.24 | 3.65 | KG |  | 5711494799572 | Lifting chain 800kg 2m SS cert. | 9.3475 | 8.0468
98425797 | SEACC | 7.47 | 6.96 | KG |  | 5711494799589 | Lifting chain 800kg 4m SS cert. | 16.4684 | 15.344
98425798 | SEACC | 11.51 | 10.26 | KG |  | 5711494799596 | Lifting chain 800kg 6m cert. | 25.3749 | 22.6192
98425799 | SEACC | 14.39 | 13.56 | KG |  | 5711494799602 | Lifting chain 800kg 8m SS cert. | 31.7242 | 29.8944
98425800 | SEACC | 17.85 | 16.87 | KG |  | 5711494799619 | Lifting chain 800kg 10m SS cert. | 39.3521 | 37.1916
98426084 | MTR10 | 35.41 | 31.81 | KG |  | 5711494805099 | MTR10-14/2 A-WB-A-HQQE 3x230/460 60Hz | 78.0649 | 70.1283
98426771 | CRMKT | 0.552 | 0.43 | KG |  | 5711494814459 | Bulk, Impeller cpl. CR/CRI 3 | 1.2169 | 0.94798
98426786 | GS2KT | 0.8 | 0.054 | KG |  | 5711494815272 | Kit, Cable gland non-Ex | 1.7637 | 0.11905
98427214 | CRN32 | 321.22 | 313.1 | KG |  | 5711494821853 | CRN32-9-2 A-G-A-E-HQQE 3x230/460 60 HZ | 708.1616 | 690.2603
98427279 | CRMKT | 3.305 | 3.1 | KG |  | 5711494822553 | Kit, Chamber stack CRN 10-3 | 7.2862 | 6.8343
98427284 | CRMKT | 14.21 | 13.2 | KG |  | 5711494822591 | Kit, Chamber stack CR 20-12 | 31.3274 | 29.1007
98427356 | NBKIT | 2.517 | 2.01 | KG |  | 5711494823666 | Spare, Impeller 40-160/65-50-160/135 CI | 5.549 | 4.4312
98427509 | CHKKT | 0.142 | 0.05 | KG |  | 5711494828661 | Spare, Strap cpl MTH2/4 | 0.31305 | 0.11023
98427562 | CMKIT | 6.843 | 6.463 | KG |  | 5711494829002 | Spare, Discharge L,1½" Rp, CED | 15.0861 | 14.2483
98427569 | CMKIT | 6.881 | 6.501 | KG |  | 5711494829590 | Spare, Discharge L, 1½" NPT, CED | 15.1699 | 14.3321
98427583 | CMKIT | 6.545 | 6.165 | KG |  | 5711494829682 | Spare, Discharge L, 2" Rp, CED | 14.4291 | 13.5914
98427589 | CMKIT | 2.301 | 1.921 | KG |  | 5711494829781 | Spare, Discharge MG90/100 S 1" Rp, CED | 5.0728 | 4.235
98427916 | NBKIT | 7.517 | 7.01 | KG |  | 5711494835492 | Spare,Impeller 65-250/100-65-250/254 CI | 16.572 | 15.4542
98428139 | CMKIT | 2 | 1 | KG |  | 5711494840311 | Service kit for CM FPV with PTFE gaskets | 4.4092 | 2.2046
98428147 | NPACO | 0.09 | 0.09 | KG |  | 5711494840274 | Fitting xPI/S/03P/03N | 0.19841 | 0.19841
98428149 | TP125 | 10 | 9 | KG |  | 5711494840298 | TP 25-100/2-X-O-A-BQQE-CY2 | 22.046 | 19.8414
98428331 | CRSKT | 5.43 | 4.6 | KG |  | 5711494843329 | Kit, Chamber stack CR/CRI 3-19 | 11.971 | 10.1412
98428397 | CMKIT | 1.526 | 1.404 | KG |  | 5711494844852 | Spare, Flange, retain S 1", CED | 3.3642 | 3.0953
98428709 | ALSER | 0.4 | 0.4 | KG |  | 5711494849253 | Kit, Check Valve Balls Hastelloy C D15 | 0.88184 | 0.88184
98429009 | CRMKT | 1.643 | 1.536 | KG |  | 5711494854349 | Bulk, Staybolt M16, 298mm, cat. | 3.6222 | 3.3863
98429157 | YZSUB | 9999 | 9999 | LB |  | 5711494856558 | Kit, handle 320-USM 97859738 | 9999 | 9999
98429827 | CRSKT | 3.405 | 3.2 | KG |  | 5711494868476 | Kit, CRI 1-13 chamber stack REINFORCED | 7.5067 | 7.0547
98430951 | MO1KT | 0.749 | 0.624 | KG |  | 5711494888405 | Kit, Base plate LaCM G, MG71/80 | 1.6512 | 1.3757
98430954 | MO1KT | 0.821 | 0.696 | KG |  | 5711494888436 | Kit, Foot 90, powder coated | 1.81 | 1.5344
98430955 | MO1KT | 1.042 | 0.917 | KG |  | 5711494888443 | Kit, Foot 100, powder coated | 2.2972 | 2.0216
98430964 | MGE60 | 10.22 | 10.22 | KG |  | 5711494888672 | MLE71A 1U240-4 .33HP 56C-14-H CBAA | 22.531 | 22.531
98430965 | MGE60 | 10.22 | 10.22 | KG |  | 5711494888702 | MLE71A 1U240-4 .5HP 56C-14-H CBAA | 22.531 | 22.531
98430966 | MGE60 | 10.94 | 10.94 | KG |  | 5711494888726 | MLE80B 1U240-4 .75HP 56C-19-H CBAA | 24.1183 | 24.1183
98430967 | MGE60 | 11.79 | 11.79 | KG |  | 5711494888740 | MLE80C 1U240-4 1HP 56C-19-H CBAA | 25.9922 | 25.9922
98431420 | MGE61 | 18.36 | 18.36 | KG |  | 5711494897483 | MLE90D 3U460-2 3HP 182TC-24-I CDAH | 40.4765 | 40.4765
98431772 | KNUSA | 88 | 88 | LB |  | 5711494904747 | BAL 184JM 3 230/460 4P 5HP 1 X GP | 88 | 88
98431789 | CR045 | 203.2 | 170.2 | KG |  | 5711494905287 | CR45-2 BK-G-A-E-HQQE 3x230/400 50 HZ | 447.9747 | 375.2229
98431804 | CRSKT | 4.147 | 3.346 | KG |  | 5711494905362 | Kit, Chamber stack CR/CRI 1-12 | 9.1425 | 7.3766
98432205 | CMKIT | 0.2 | 0.2 | KG |  | 5710629960238 | Kit, seal CM1/3/5-AQQE/V (A-vers.) EPDM | 0.44092 | 0.44092
98432284 | PAREP | 14 | 14 | LB |  | 5711494913343 | KIT,IMPELLER,L,40959,VL,VSM,50959,XA SS | 14 | 14
98432481 | NBKIT | 2.907 | 2.7 | KG |  | 5711494915675 | Spare, Impeller 32-200 /170 CI | 6.4088 | 5.9524
98432485 | PASE1 | 0.01 | 0.01 | KG |  | 5711494915712 | Spare,Lock nut,GB/T812,M90X2,F | 0.022046 | 0.022046
98432486 | PASE1 | 0.01 | 0.01 | KG |  | 5711494915729 | Spare,LOCKWASHER,GB/T858-90,F | 0.022046 | 0.022046
98434549 | YZSUB | 95 | 95 | LB |  | 5711494941445 | Kit, cap/cord 8/4 50 ci moducab 180-210 | 95 | 95
98434653 | NBKIT | 7.297 | 6.79 | KG |  | 5711494943425 | Spare, Impeller 80-250/247 CI | 16.087 | 14.9692
98434734 | CRSKT | 1.598 | 1.393 | KG |  | 5711494945337 | Kit, Chamber stack CRN 1-5 | 3.523 | 3.071
98434904 | SUSKT | 0.123 | 0.095 | KG |  | 5711494948598 | Spare, shaft seal BQQE GG N D28 | 0.27117 | 0.20944
98434905 | SUSKT | 0.141 | 0.113 | KG |  | 5711494948604 | Spare, shaft seal BQQV GG N D28 | 0.31085 | 0.24912
98434906 | NBKIT | 0.168 | 0.15 | KG |  | 5711494949014 | Spare, shaft seal BQQE GG N D38 | 0.37037 | 0.33069
98434908 | SUSKT | 0.228 | 0.15 | KG |  | 5711494949052 | Spare, shaft seal BQQV GG N D38 | 0.50265 | 0.33069
98434909 | SUSKT | 0.4 | 0.23 | KG |  | 5711494949069 | Spare, shaft seal BQQE GG N D48 | 0.88184 | 0.50706
98434923 | CRLKT | 3.102 | 2.9 | KG |  | 5711494948680 | Bulk, Staybolt N, 562 mm | 6.8387 | 6.3933
98434941 | SUSKT | 0.362 | 0.23 | KG |  | 5711494949083 | Spare, shaft seal BQQV GG N D48 | 0.79807 | 0.50706
98434943 | SUSKT | 0.34 | 0.3 | KG |  | 5711494949212 | Spare, shaft seal BQQE GG N D55 | 0.74956 | 0.66138
98434944 | SUSKT | 0.496 | 0.456 | KG |  | 5711494949229 | Spare, shaft seal BQQV GG N D55 | 1.0935 | 1.0053
98435203 | CRN10 | 40 | 33 | KG |  | 5711494953806 | CRN10-4 K-P-A-E-HQQE 182/184TC 60 HZ | 88.184 | 72.7518
98435927 | CRN05 | 72.218 | 64.098 | KG |  | 5711494965403 | CRN5-14 K-FGJ-A-E-HQQE 3x230/460 60HZ | 159.2118 | 141.3105
98436988 | PASE1 | 0.2 | 0.2 | KG |  | 5711494985975 | Spare,Seal head,SGL,1.75",21,M_B_H330 | 0.44092 | 0.44092
98437090 | PASE1 | 0.6 | 0.6 | KG |  | 5711494988679 | Spare,Wear ring,146mmX135.6mmX31mm | 1.3228 | 1.3228
98438948 | MC00S | 4.674 | 4.674 | KG |  | 5711495030421 | AQC-D11, P-AU-X-X, QS-T-H US | 10.3043 | 10.3043
98439297 | NBKIT | 2.727 | 2.22 | KG |  | 5711495036188 | Spare,Impeller 40-125/65-50-125/130 SS | 6.0119 | 4.8942
98439379 | NBKIT | 37.303 | 15.5 | KG |  | 5711495039615 | Spare, Pump housing 50-200 CED | 82.2382 | 34.1713
98439809 | MO4KT | 1.7 | 1.7 | KG |  | 5711495046620 | Rain shield for Siemens 81U15334 | 3.7478 | 3.7478
98439898 | CRSKT | 3.323 | 2.493 | KG |  | 5711495048754 | Kit, Chamber stack CRN 3-10 | 7.3259 | 5.4961
98439942 | CRN45 | 123.8 | 100.9 | KG |  | 5711495049645 | CRN45-1-1 A-F-A-E-HQQE 3x266/460 60 HZ | 272.9295 | 222.4441
98439944 | KNUSA | 437 | 437 | LB |  | 5711495049676 | BAL 284T 3 230/460 4P 25HP 2 B GP | 437 | 437
98440243 | SPKIT | 1.903 | 1.702 | KG |  | 5711495054861 | Spare, Shaft 4" SP17-9 BM model B | 4.1954 | 3.7522
98440263 | SPKIT | 3.334 | 3.048 | KG |  | 5711495055066 | Spare, Shaft 6" SP17-16 BM model B | 7.3501 | 6.7196
98440274 | SPKIT | 1.603 | 1.402 | KG |  | 5711495055172 | Spare, Shaft 4" SP17-7 BM N/R model B | 3.534 | 3.0908
98440276 | SPKIT | 1.903 | 1.702 | KG |  | 5711495055196 | Spare, Shaft 4" SP17-9 BM N/R model B | 4.1954 | 3.7522
98440283 | SPKIT | 1.202 | 1.096 | KG |  | 5711495055264 | Spare, Shaft 6" SP17-3 BM N/R model B | 2.6499 | 2.4162
98440284 | SPKIT | 1.353 | 1.247 | KG |  | 5711495055271 | Spare, Shaft 6" SP17-4 BM N/R model B | 2.9828 | 2.7491
98440286 | SPKIT | 1.653 | 1.547 | KG |  | 5711495055295 | Spare, Shaft 6" SP17-6 BM N/R model B | 3.6442 | 3.4105
98440289 | SPKIT | 2.198 | 1.997 | KG |  | 5711495055325 | Spare, Shaft 6" SP17-9 BM N/R model B | 4.8457 | 4.4026
98440292 | SPKIT | 2.649 | 2.448 | KG |  | 5711495055363 | Spare, Shaft 6" SP17-12 BM N/R model B | 5.84 | 5.3969
98440293 | SPKIT | 2.799 | 2.598 | KG |  | 5711495055370 | Spare, Shaft 6" SP17-13 BM N/R model B | 6.1707 | 5.7276
98440297 | SPKIT | 3.485 | 3.199 | KG |  | 5711495055417 | Spare, Shaft 6" SP17-17 BM N/R model B | 7.683 | 7.0525
98440750 | KNUSA | 648 | 648 | LB |  | 5711495063160 | MOTOR,B-0050-3-204-22GP 326T AEGIS | 648 | 648
98440994 | CRSKT | 1.137 | 0.932 | KG |  | 5711495067205 | Kit, Chamber stack CRN 1S-3 | 2.5066 | 2.0547
98440996 | CRSKT | 1.137 | 0.932 | KG |  | 5711495067328 | Kit, Chamber stack CRN 1-3 | 2.5066 | 2.0547
98441417 | VACKT | 0.029 | 0.029 | KG |  | 5711495077600 | Spare,gas/113/117, pin | 0.063933 | 0.063933
98441895 | CMKIT | 0.06 | 0.06 | KG |  | 5710629969835 | TERMINAL BOARD CPL 3-PH H wir, Spare | 0.13228 | 0.13228
98442134 | GSKIT | 0.3 | 0.25 | KG |  | 5711495090852 | Bulk,5pc,Gasket DN150 | 0.66138 | 0.55115
98442495 | CRNE5 | 36.275 | 30.615 | KG |  | 5711495100629 | CRNE5-9 A-CX-T-E-HQQE 3x380-500 60HZ | 79.9719 | 67.4938
98443332 | CRKIT | 0.154 | 0.123 | KG |  | 5711495112578 | Spare, Intemediate chamber | 0.33951 | 0.27117
98443654 | MTR10 | 38.509 | 35.009 | KG |  | 5711495134327 | MTR10-6/3 A-W-A-HUUV 3x200/346 60Hz | 84.8969 | 77.1808
98443887 | CR032 | 94.6 | 71.7 | KG |  | 5711495125639 | CR32-1 A-F-A-E-HQQE 3x440D 60 HZ | 208.5552 | 158.0698
98444198 | NBKIT | 4.117 | 3.61 | KG |  | 5711495133788 | Spare, Impeller 65-200/167 CI | 9.0763 | 7.9586
98444201 | NBKIT | 12.477 | 11.97 | KG |  | 5711495133832 | Spare, Impeller 65-315/309 BZ trim | 27.5068 | 26.3891
98444532 | NPA01 | 0.097 | 0.092 | KG |  | 5711495141103 | Cable I2.90-Y/-B-1 | 0.21385 | 0.20282
98445303 | SQKIT | 0.108 | 0.108 | KG |  | 5711495156831 | Shaft cpl. SQ/E (L=205,6) /Spare | 0.2381 | 0.2381
98445420 | MTR10 | 26.338 | 23.038 | KG |  | 5711495161170 | MTR10-5/1 A-WB-A-HUUV 3x230/460 60Hz | 58.0648 | 50.7896
98445895 | C010H | 185 | 111 | KG |  | 5711495167158 | CR10-7 HK-G05-A-E-HQQE 3x230/460 60 HZ | 407.851 | 244.7106
98445995 | CRI15 | 221 | 166 | KG |  | 5711495168872 | CRI15-6 F-FGJ-A-F-HQQE 3x230/460 60 HZ | 487.2166 | 365.9636
98446081 | NBKIT | 4.007 | 3.5 | KG |  | 5711495169428 | Spare, Impeller 50-200 /198 CI | 8.8338 | 7.7161
98446195 | CRLKT | 6.23 | 5.4 | KG |  | 5711495172381 | Kit, Chamber stack CR 32-2-1 | 13.7347 | 11.9048
98446258 | CRSKT | 2.288 | 1.942 | KG |  | 5711495173760 | Kit, CRN 1-5 cham. stack REINFORCED spec | 5.0441 | 4.2813
98446313 | MTR10 | 36.502 | 33.002 | KG |  | 5711496478871 | MTR10-8/2 A-W-A-HUUV 3x200/346 60Hz | 80.4723 | 72.7562
98446585 | CR005 | 81.845 | 73.725 | KG |  | 5711495181604 | CR5-15 K-FGJ-A-E-HQQE 3x230/460 60HZ | 180.4355 | 162.5341
98447441 | GS3KT | 37 | 34 | KG |  | 5710629975508 | Kit, Impeller 96577524 S fr58 | 81.5702 | 74.9564
98447447 | CR015 | 93 | 71 | KG |  | 5711495194734 | CR15-3 A-F-A-E-HQQE 3x440D 60 HZ | 205.0278 | 156.5266
98447450 | CR020 | 121 | 99 | KG |  | 5711495195007 | CR20-4 A-F-A-E-HQQE 3x460D 60 HZ | 266.7566 | 218.2554
98448022 | CRN10 | 45 | 37 | KG |  | 5711495205263 | CRN10-4 K-FGJ-A-E-HQQE 182/184TC 60 HZ | 99.207 | 81.5702
98448164 | NBKIT | 3.437 | 2.93 | KG |  | 5711495210205 | Spare, Impeller 40-200 /195 CI | 7.5772 | 6.4595
98448444 | VACKT | 1.5 | 1.5 | KG |  | 5711495215545 | kit, o-rings-gasket, hose SES 20000 | 3.3069 | 3.3069
98449374 | CRSKT | 1.505 | 1.3 | KG |  | 5711495234614 | Kit, Chamber stack CRN 3-5 LOW NPSH | 3.3179 | 2.866
98449989 | CRKKT | 0.25 | 0.2 | KG |  | 5711495248314 | Bulk, Strap cpl. L=918,5 mm | 0.55115 | 0.44092
98450189 | PASE1 | 0.2 | 0.2 | KG |  | 5711495251604 | Spare,Gasket,180IDX240BCX0.6MM | 0.44092 | 0.44092
98450263 | CRMKT | 2.165 | 1.905 | KG |  | 5711495253264 | Spare, Outer sleeve, brushed 1.4301 | 4.773 | 4.1998
98450265 | CRMKT | 0.568 | 0.442 | KG |  | 5711495253301 | Spare, Staybolt M16, 343mm | 1.2522 | 0.97443
98450292 | GSKIT | 0.244 | 0.01 | KG |  | 5710629977656 | Kit,Connector set (MT194052: 96061292) | 0.53792 | 0.022046
98450463 | VACKT | 0.1 | 0.1 | KG |  | 5711495256715 | Spare, potentiometer 1000 Ohm | 0.22046 | 0.22046
98450559 | CRTKT | 0.231 | 0.109 | KG |  | 5711495258658 | Spare, Inlet part upper cpl. CRT8 | 0.50926 | 0.2403
98450751 | CRT08 | 34 | 24 | KG |  | 5711495261665 | CRT8-3 A-P-A-K-DQQK F182TC | 74.9564 | 52.9104
98450753 | CRT02 | 17.6 | 12.6 | KG |  | 5711495261689 | CRT2-2 A-P-A-K-AQQK 56C | 38.801 | 27.778
98450755 | CRT04 | 13.4 | 8.4 | KG |  | 5711495261726 | CRT4-2 A-P-A-K-AQQK 56C | 29.5416 | 18.5186
98451365 | CRI15 | 107 | 55 | KG |  | 5711495273644 | CRI15-6 FK-FGJ-A-F-HQQE 254/256TC 60 HZ | 235.8922 | 121.253
98451380 | CR005 | 82.387 | 74.267 | KG |  | 5711495274108 | CR5-16 B-FGJ-A-V-HQQV 3x230/460 60HZ | 181.6304 | 163.729
98451561 | NBKIT | 4.233 | 3.853 | KG |  | 5711495276553 | Spare, Impeller 80-160/167 CI | 9.3321 | 8.4943
98451562 | NBKIT | 2.22 | 1.84 | KG |  | 5711495276560 | Spare, Impeller 32-160 /133 CI | 4.8942 | 4.0565
98451632 | CM15A | 42.158 | 39.658 | KG |  | 5711495278113 | CM15-2 A-R-A-V-AQQV E-A-A-N | 92.9415 | 87.43
98451878 | SE2KT | 21.038 | 20.6 | KG |  | 5710629978776 | Kit, Stator w/ hous. cpl. A 3ph.D | 46.3804 | 45.4148
98451881 | SE2KT | 21.438 | 21 | KG |  | 5710629978806 | Kit, Stator w/ hous. cpl. A 3ph.Y | 47.2622 | 46.2966
98451884 | SE2KT | 21.038 | 20.6 | KG |  | 5710629978936 | Kit, Stator w/ hous. cpl. A 3ph.Y | 46.3804 | 45.4148
98451892 | SE2KT | 21.038 | 20.6 | KG |  | 5710629979018 | Kit, Stator w/housing cpl. A 1ph EX | 46.3804 | 45.4148
98451893 | SE2KT | 21.038 | 20.6 | KG |  | 5710629979025 | Kit, Stator w/housing cpl. A 3ph Y | 46.3804 | 45.4148
98451894 | SE2KT | 21.038 | 20.6 | KG |  | 5710629979032 | Kit, Stator w/housing cpl. A 3ph Y EX | 46.3804 | 45.4148
98451895 | SE2KT | 21.038 | 20.6 | KG |  | 5710629979049 | Kit, Stator w/housing cpl. A 3ph.Y EX | 46.3804 | 45.4148
98451896 | SE2KT | 21.438 | 21 | KG |  | 5710629979056 | Kit, Stator w/housing cpl. A 3ph.Y EX | 47.2622 | 46.2966
98451897 | SE2KT | 21.038 | 20.6 | KG |  | 5710629979063 | Kit, Stator w/housing cpl. A 3ph.D EX | 46.3804 | 45.4148
98451950 | SEKIT | 2.57 | 2.36 | KG |  | 5711495284541 | Shaft w/rotor SEG ext A , spare part | 5.6658 | 5.2029
98453172 | SEKIT | 2.15 | 1.14 | KG |  | 5711495301118 | Kit, Impeller 4kW/5.5hp High Flow | 4.7399 | 2.5132
98453174 | SEKIT | 2.52 | 1.51 | KG |  | 5711495301187 | Kit, Impeller 4kW/5.5hp 60Hz | 5.5556 | 3.3289
98453177 | SEKIT | 2.42 | 1.41 | KG |  | 5711495301385 | Kit, Impeller 3,1kW/4hp 60Hz | 5.3351 | 3.1085
98453178 | SEKIT | 2.4 | 1.39 | KG |  | 5711495301439 | Kit, Impeller 2,6kW 60Hz | 5.291 | 3.0644
98453179 | SEKIT | 2.12 | 1.12 | KG |  | 5711495301446 | Kit, Impeller 3,1kW/4hp 60Hz High Flow | 4.6738 | 2.4692
98453191 | SEKIT | 2.12 | 1.12 | KG |  | 5711495301477 | Kit, Impeller 3hp 60Hz High Flow | 4.6738 | 2.4692
98453192 | SEKIT | 2.06 | 1.05 | KG |  | 5711495301507 | Kit, Impeller 1,5kW/2hp 60Hz | 4.5415 | 2.3148
98453203 | SEKIT | 2.05 | 1.05 | KG |  | 5711495302146 | Kit, Impeller 1,2kW 60Hz | 4.5194 | 2.3148
98453205 | SEKIT | 2.05 | 1.05 | KG |  | 5711495302184 | Kit, Impeller 0,9kW 60Hz | 4.5194 | 2.3148
98453210 | SEKIT | 1.61 | 0.61 | KG |  | 5711495302221 | Kit, Cutters High Flow | 3.5494 | 1.3448
98453237 | SEKIT | 10.858 | 10.2 | KG |  | 5711495302511 | Spare, SL Oil chamber B IE3 CED | 23.9375 | 22.4869
98453238 | SEKIT | 14.198 | 13.598 | KG |  | 5711495302528 | Spare, SL Oil chamber C IE3 CED | 31.3009 | 29.9782
98453239 | SEKIT | 20.687 | 17.402 | KG |  | 5711495302535 | Spare, SL Oil chamber D IE3 CED | 45.6066 | 38.3644
98453241 | SEKIT | 14.183 | 13.583 | KG |  | 5711495302559 | Spare, SL Oil chamber C Sensor IE3 CED | 31.2678 | 29.9451
98453242 | SEKIT | 20.673 | 17.388 | KG |  | 5711495302566 | Spare, SL Oil chamber D Sensor IE3 CED | 45.5757 | 38.3336
98453245 | SEKIT | 20.687 | 17.402 | KG |  | 5711495302597 | Spare, SL Oil chamber D EX IE3 CED | 45.6066 | 38.3644
98453278 | SEKIT | 6.59 | 6.25 | KG |  | 5711495303174 | Pump housing fr A 60Hz ANSI, Spare | 14.5283 | 13.7788
98453291 | SEKIT | 10.14 | 9.8 | KG |  | 5711495303334 | Pump housing ANSI 2"/JIS/KS, Spare | 22.3546 | 21.6051
98453298 | SEKIT | 9.32 | 8.98 | KG |  | 5711495303433 | Pump housing fr B/C 60Hz ANSI, Spare | 20.5469 | 19.7973
98453562 | KNUSA | 910 | 910 | LB |  | 5711495309695 | MOTOR,N-0060-3-204-22P 364TCZ | 910 | 910
98454571 | YZSUB | 9999 | 9999 | LB |  | 5711495328993 | Kit cable assy 4/4 x 50 power | 9999 | 9999
98454629 | CRE32 | 217.12 | 209 | KG |  | 5711495329891 | CRE32-5-2 KN-G-A-E-HQQE 3x460 60 HZ | 478.6628 | 460.7614
98454695 | NBKIT | 6.427 | 5.92 | KG |  | 5711495331283 | Spare, Impeller 100-200/195 CI | 14.169 | 13.0512
98454909 | CR032 | 60.32 | 52.2 | KG |  | 5711495335496 | CR32-2-1 K-G-A-E-HQQE 213/215TC 60 HZ | 132.9815 | 115.0801
98455484 | PASE1 | 0.1 | 0.1 | KG |  | 5711495348823 | Spare,KEY,GB/T1096,B28X160,F | 0.22046 | 0.22046
98455932 | CRSKT | 2.505 | 2.3 | KG |  | 5711495357108 | Kit, Chamber stack CRN 5-7 | 5.5225 | 5.0706
98455996 | CRMKT | 8.789 | 7.779 | KG |  | 5711495359430 | Kit, Chamber stack CRN 20-7 | 19.3762 | 17.1496
98456674 | CRMKT | 6.009 | 5.179 | KG |  | 5711495372279 | Kit, Chamber stack CRN 10-6 | 13.2474 | 11.4176
98456696 | CRMKT | 4.709 | 3.879 | KG |  | 5711495372828 | Kit, Chamber stack CRN 15-3 | 10.3815 | 8.5516
98456731 | MTR20 | 140.289 | 114.789 | KG |  | 5711495373610 | MTR20-8/4 B-WB-A-HUUV 3x230/460 60Hz | 309.2811 | 253.0638
98456781 | YZSUB | 15.004 | 15.004 | LB |  | 5711495374327 | Kit cable assy 14/4 x 75 control | 15.004 | 15.004
98456807 | CRI15 | 81 | 42 | KG |  | 5711495374914 | CRI15-6 P-FGJ-H-E-HQQE 213/215TC 60 HZ | 178.5726 | 92.5932
98456905 | MTR10 | 36.362 | 32.862 | KG |  | 5711495376000 | MTR10-6/2 A-W-A-HUUV 3x200/346 60Hz | 80.1637 | 72.4476
98458887 | CRSKT | 6.13 | 5.3 | KG |  | 5711495401009 | Kit, CRNE3-23 HS EPDM chamber stack spec | 13.5142 | 11.6844
98459136 | MTR03 | 18.154 | 14.954 | KG |  | 5711495404079 | MTR3-10/4 A-WB-A-HUUV 3x230/460 60Hz | 40.0223 | 32.9676
98459650 | CR005 | 51.492 | 47.442 | KG |  | 5711495414900 | CR5-10 A-FGJ-A-E-HQQE 3x266/460 60HZ | 113.5193 | 104.5906
98459670 | CRN05 | 42.24 | 38.19 | KG |  | 5711495415297 | CRN5-7 A-FGJ-A-E-HQQE 3x230/400 60HZ | 93.1223 | 84.1937
98459760 | MTR32 | 175.886 | 149.386 | KG |  | 5711495417185 | MTR32-14/4 A-F-A-HUUV 3x440D 60Hz | 387.7583 | 329.3364
98459841 | CRSKT | 0.782 | 0.625 | KG |  | 5711495418519 | Bulk, Impeller | 1.724 | 1.3779
98460103 | CRSKT | 2.192 | 1.959 | KG |  | 5711495424565 | Kit, Chamber stack CR/CRI 1-6 | 4.8325 | 4.3188
98460106 | CRLKT | 8.568 | 7.734 | KG |  | 5711495424596 | Kit, Chamber stack CR 64-2-1 | 18.889 | 17.0504
98460151 | UPHKT | 7.388 | 7.388 | KG |  | 5711495424947 | Kit, Pump head DN80/100-120 L100 Magna3 | 16.2876 | 16.2876
98460152 | UPHKT | 7.366 | 7.366 | KG |  | 5711495424954 | Kit, Pump Head 80_100-120 MAGNA1_3 230V | 16.2391 | 16.2391
98460153 | UPHKT | 7.355 | 7.355 | KG |  | 5711495424961 | Kit, Pump Head 65-120 MAGNA1_3 230V | 16.2148 | 16.2148
98460154 | UPHKT | 7.362 | 7.362 | KG |  | 5711495424978 | Kit, Pump head DN65-150 L100 Magna3 | 16.2303 | 16.2303
98460155 | UPHKT | 5.225 | 5.225 | KG |  | 5711495424985 | Kit, Pump Head 65-120 MAGNA1_3 230V | 11.519 | 11.519
98460156 | UPHKT | 5.225 | 5.225 | KG |  | 5711495424992 | Kit, Pump Head 65-120 MAGNA1_3 115V | 11.519 | 11.519
98460157 | UPHKT | 5.225 | 5.225 | KG |  | 5711495425005 | Kit, Pump head DN65-120 L60 115V Magna3 | 11.519 | 11.519
98460158 | UPHKT | 5.225 | 5.225 | KG |  | 5711495425111 | Kit, Pump head DN65-120 L60 Magna3 | 11.519 | 11.519
98460159 | UPHKT | 5.222 | 5.222 | KG |  | 5711495425128 | Kit, Pump head DN50-120 L60W 115V Magna3 | 11.5124 | 11.5124
98460160 | UPHKT | 5.222 | 5.222 | KG |  | 5711495425135 | Kit, Pump Head 50-120 MAGNA1_3 115V | 11.5124 | 11.5124
98460161 | UPHKT | 4.336 | 4.336 | KG |  | 5711495425142 | Kit, Pump head DN50-60 L40 Magna3 | 9.5591 | 9.5591
98460162 | UPHKT | 4.336 | 4.336 | KG |  | 5711495425159 | Kit, Pump head DN50-60 L40 115V Magna3 | 9.5591 | 9.5591
98460163 | UPHKT | 4.333 | 4.333 | KG |  | 5711495425166 | Kit, Pump Head 50-60 MAGNA1_3 115V | 9.5525 | 9.5525
98460164 | UPHKT | 4.34 | 4.34 | KG |  | 5711495425173 | Kit, Pump Head 40-120 MAGNA1_3 230V | 9.568 | 9.568
98460165 | UPHKT | 4.344 | 4.344 | KG |  | 5711495425180 | Kit, Pump head DN40-120 L40 Magna3 | 9.5768 | 9.5768
98460166 | UPHKT | 4.344 | 4.344 | KG |  | 5711495425197 | Kit, Pump head DN40-120 L40 115V Magna3 | 9.5768 | 9.5768
98460167 | UPHKT | 4.344 | 4.344 | KG |  | 5711495425203 | Kit, Pump Head 40-120 MAGNA1_3 115V | 9.5768 | 9.5768
98460168 | UPHKT | 4.334 | 4.334 | KG |  | 5711495425210 | Kit, Pump head DN40-100 L40 Magna3 | 9.5547 | 9.5547
98460169 | UPHKT | 4.334 | 4.334 | KG |  | 5711495425227 | Kit, Pump Head 40-100 MAGNA1_3 115V | 9.5547 | 9.5547
98460170 | UPHKT | 4.334 | 4.334 | KG |  | 5711495425234 | Kit, Pump head DN40-100 L40 115V Magna3 | 9.5547 | 9.5547
98460171 | UPHKT | 4.329 | 4.329 | KG |  | 5711495425241 | Kit, Pump Head 40-100 MAGNA1_3 230V | 9.5437 | 9.5437
98460172 | UPHKT | 5.222 | 5.222 | KG |  | 5711495425258 | Kit, Pump Head 50-150 MAGNA1_3 230V | 11.5124 | 11.5124
98460173 | UPHKT | 5.226 | 5.226 | KG |  | 5711495425265 | Kit, Pump head DN50-150 L60 Magna3 | 11.5212 | 11.5212
98460279 | MTR10 | 34.796 | 31.296 | KG |  | 5711495427733 | MTR10-5/2 A-W-A-HUUV 3X230/400 60Hz | 76.7113 | 68.9952
98460402 | MTR01 | 31.149 | 27.149 | KG |  | 5711495429805 | MTR1-23/23 A-M-A-HUUV 3x200/346 60Hz | 68.6711 | 59.8527
98460621 | GS3KT | 20 | 20 | KG |  | 5710629987969 | Kit, Impeller 98460597 S fr50 | 44.092 | 44.092
98460815 | UPHKT | 1.837 | 1.837 | KG |  | 5711495435585 | Kit, Pump Head 32_60_80_100_120 MAGNA3 | 4.0499 | 4.0499
98460998 | CRSKT | 0.2 | 0.173 | KG |  | 5711495440435 | Spare, Guidevane upper cpl. | 0.44092 | 0.3814
98461042 | PASE1 | 0.1 | 0.1 | KG |  | 5711495441180 | Spare/GASKET,390x410x0.8,X006 | 0.22046 | 0.22046
98461128 | SEKIT | 0.428 | 0.2 | KG |  | 5711495442675 | Cable protection kit, polyolefin 1" X 5 | 0.94357 | 0.44092
98461129 | SEKIT | 0.851 | 0.15 | KG |  | 5711495442682 | Cable protection kit, PO 3/4" X 5 | 1.8761 | 0.33069
98461188 | CMKIT | 0.15 | 0.11 | KG |  | 5711495443658 | Service kit for LaCM with PTFE gaskets | 0.33069 | 0.24251
98461267 | CR010 | 108 | 86 | KG |  | 5711495445003 | CR10-8 A-A-A-E-HQQE 3x266/460 60 HZ | 238.0968 | 189.5956
98461430 | MTR20 | 20.71 | 17.21 | KG |  | 5711495447694 | MTR20-12/2 A-W-A-HUUV FT130 60Hz | 45.6573 | 37.9412
98461531 | NBKIT | 9.107 | 8.6 | KG |  | 5711495449193 | Spare, Impeller 100-250/259 CI | 20.0773 | 18.9596
98461533 | NBKIT | 13.767 | 13.26 | KG |  | 5711495449315 | Spare, Impeller 125-315/317 CI | 30.3507 | 29.233
98461534 | NBKIT | 4.667 | 4.16 | KG |  | 5711495449322 | Spare, Impeller 40-250/223 CI | 10.2889 | 9.1711
98461535 | NBKIT | 3.207 | 2.7 | KG |  | 5711495449339 | Spare, Impeller 50-125/80-65-125/135 BZ | 7.0702 | 5.9524
98461640 | CRXKT | 0.359 | 0.33 | KG |  | 5711495450885 | Spare, Retainer f. sealring CR/N120/150 | 0.79145 | 0.72752
98461651 | CRXKT | 0.062 | 0.04 | KG |  | 5711495450892 | Kit, Support bearing PTFE, CR/N120/150 | 0.13669 | 0.088184
98461757 | DOCKT | 0.062 | 0.05 | KG |  | 5711495452803 | Bulk - O-ring 13x2,5 , EPDM 50 Pc | 0.13669 | 0.11023
98461764 | DOCKT | 0.075 | 0.05 | KG |  | 5711495453268 | Bulk, o-ring 13x2,5 FKM 50pcs | 0.16534 | 0.11023
98461766 | DOCKT | 0.07 | 0.006 | KG |  | 5711495453305 | Bulk, o-ring 13x2,5 PTFE 6 pcs | 0.15432 | 0.013228
98461769 | DOCKT | 0.61 | 0.1 | KG |  | 5711495453350 | Bulk - O-ring 43x2 , EPDM 100 Pc | 1.3448 | 0.22046
98461883 | MTR05 | 28.05 | 24.05 | KG |  | 5711495455996 | MTR5-24/5 A-W-A-HUUV 3X230/400 60Hz | 61.839 | 53.0206
98463214 | CRLKT | 12.943 | 12.142 | KG |  | 5711495506278 | Kit, Chamber stack CR 45-4 | 28.5341 | 26.7683
98463321 | UPKIT | 4.293 | 4.293 | KG |  | 5711495507817 | Kit, Control Box 1600 W MAGNA1 NAMREG | 9.4643 | 9.4643
98463485 | MOSKT | 0.925 | 0.865 | KG |  | 5711495511364 | Kit, Ball Bearing 6308.SYN/6206.HYB | 2.0393 | 1.907
98463764 | CMKIT | 0.148 | 0.104 | KG |  | 5711495515775 | Kit, Gasket/seal CM1/3/5-AQQK(I-G vers.) | 0.32628 | 0.22928
98463766 | CMKIT | 0.148 | 0.104 | KG |  | 5711495515799 | Kit, seal CM10/15/25-AQQK (I-G vers.) | 0.32628 | 0.22928
98464030 | CR005 | 74.433 | 66.313 | KG |  | 5711495520243 | CR5-12 A-FGJ-A-V-HUUV 3x230/460 60HZ | 164.095 | 146.1936
98464143 | PASE1 | 1.77 | 1.77 | KG |  | 5711495521271 | Spare/Sleeve,L,X6,SS304 | 3.9021 | 3.9021
98464664 | CRSKT | 2.098 | 1.893 | KG |  | 5711495531379 | Kit, Chamber stack CRN 3-7 | 4.6253 | 4.1733
98465932 | MTR03 | 25.912 | 23.212 | KG |  | 5711495552213 | MTR3-10/10 A-W-A-HUUV 3X230/400 60Hz | 57.1256 | 51.1732
98466069 | SUCKT | 0.213 | 0.191 | KG |  | 5711495554422 | Spare, Ball bearing 6206.2Z.C4.BQH | 0.46958 | 0.42108
98466081 | SUCKT | 1.179 | 0.218 | KG |  | 5711495554453 | Spare, Ball bearing 7310 BE | 2.5992 | 0.4806
98466083 | SUCKT | 1.846 | 1.824 | KG |  | 5711495554477 | Spare, Angular contact bearing 7312 BE | 4.0697 | 4.0212
98466084 | SUCKT | 0.859 | 0.837 | KG |  | 5711495554484 | Spare, Ball bearing 6212.2Z.C3STG | 1.8938 | 1.8453
98466085 | SUCKT | 1.422 | 1.4 | KG |  | 5711495554491 | Spare, Ball bearing 6211.C3 | 3.1349 | 3.0864
98466086 | SUCKT | 0.862 | 0.84 | KG |  | 5711495554507 | Spare, Angular contact bearing 7309 BE | 1.9004 | 1.8519
98466087 | SUCKT | 0.392 | 0.37 | KG |  | 5711495554620 | Spare, Ball bearing 7208 BE | 0.8642 | 0.8157
98466088 | SUCKT | 0.499 | 0.4 | KG |  | 5711495554637 | Spare, Ball bearing 6209Z C3 | 1.1001 | 0.88184
98466089 | SUCKT | 0.272 | 0.25 | KG |  | 5711495554644 | Spare, Ball bearing 6310.2Z.C3.STG B6-03 | 0.59965 | 0.55115
98466094 | SUCKT | 0.904 | 0.83 | KG |  | 5711495554811 | Spare, Ball bearing 6309.C3 | 1.993 | 1.8298
98466097 | SUCKT | 0.938 | 0.827 | KG |  | 5711495554859 | Spare, Ball bearing 6309.2Z.C3 | 2.0679 | 1.8232
98466099 | SUCKT | 0.94 | 0.41 | KG |  | 5711495554897 | Spare, Ball bearing 6309.2Z.C4 | 2.0723 | 0.90389
98466100 | SUCKT | 1.868 | 1.015 | KG |  | 5711495555214 | Spare, Ball bearing 6312.2Z.C3 | 4.1182 | 2.2377
98466123 | SUCKT | 1.142 | 1.12 | KG |  | 5711495555290 | Spare, Ball bearing 6310.2Z.C4 | 2.5177 | 2.4692
98466126 | SUCKT | 2.199 | 2.095 | KG |  | 5711495555474 | Spare, Ball bearing 6313.C3 | 4.8479 | 4.6186
98466129 | SUCKT | 1.831 | 1.821 | KG |  | 5711495555559 | Spare, Ball bearing 6312.C3 | 4.0366 | 4.0146
98466130 | SUCKT | 3.022 | 3 | KG |  | 5711495555580 | Spare, Ball bearing 6314.C3 | 6.6623 | 6.6138
98466131 | SUCKT | 0.172 | 0.15 | KG |  | 5711495555603 | Spare, Ball bearing 6305.2Z.C3 | 0.37919 | 0.33069
98466133 | SUCKT | 3.686 | 3.582 | KG |  | 5711495555641 | Spare, Ball bearing 6316.C3 | 8.1262 | 7.8969
98466136 | SUCKT | 0.22 | 0.198 | KG |  | 5711495555818 | Spare, Ball bearing 6209.2Z.C3 | 0.48501 | 0.43651
98466469 | PRCKT | 0.424 | 0.248 | KG |  | 5711495562052 | Kit, Front cover for PM Rain | 0.93475 | 0.54674
98466536 | PRCKT | 0.38 | 0.246 | KG |  | 5711495563127 | Kit, Control board for PM Rain | 0.83775 | 0.54233
98466562 | PRCKT | 0.16 | 0.086 | KG |  | 5711495563325 | Kit, Outlet with NRV for PM Rain | 0.35274 | 0.1896
98466690 | PCOM1 | 88.4 | 88.4 | KG |  | 5711495566135 | Shaft HS600-400-498 XV SGL CW H420 | 194.8866 | 194.8866
98466704 | PASE1 | 0.1 | 0.1 | KG |  | 5711495566173 | Spare/SNAP RING, 5.32" ID | 0.22046 | 0.22046
98467250 | CR010 | 125 | 103 | KG |  | 5711495576820 | CR10-12 A-FJ-A-E-HQQE 3x266/460 60 HZ | 275.575 | 227.0738
98467390 | MTR01 | 31.364 | 27.364 | KG |  | 5711495578534 | MTR1-25/25 A-W-A-HUUV 3X230/400 60Hz | 69.1451 | 60.3267
98467391 | MTR03 | 30.692 | 27.092 | KG |  | 5711495578565 | MTR3-13/13 A-W-A-HUUV 3X230/400 60Hz | 67.6636 | 59.727
98467479 | SVVKT | 0.04 | 0.04 | KG |  | 5711495580339 | Service tool for stationary ring D16 | 0.088184 | 0.088184
98467480 | SVVKT | 0.055 | 0.055 | KG |  | 5711495580353 | Service tool for rotating ring D16 | 0.12125 | 0.12125
98467650 | CRMKT | 3.384 | 3.179 | KG |  | 5711495583200 | Kit, Chamber stack CR 10-3 | 7.4604 | 7.0084
98467823 | CR005 | 38.427 | 35.577 | KG |  | 5711495586119 | CR5-5 A-FGJ-A-V-HQQV 3x230/400 60HZ | 84.7162 | 78.4331
98468447 | CRTKT | 0.061 | 0.039 | KG |  | 5711495596729 | Bulk, Intermediate ring 8.4mm titan | 0.13448 | 0.085979
98468528 | CRN05 | 36.043 | 33.193 | KG |  | 5711495597498 | CRN5-5 A-FGJ-A-E-HQQE 3x230/400 60HZ | 79.4604 | 73.1773
98468694 | PAREP | 1.4 | 1.4 | KG |  | 5711495600389 | KIT,HW,VLS,9.5" X3/4,TC,STL GRADE5 | 3.0864 | 3.0864
98468716 | PAREP | 1.6 | 1.6 | KG |  | 5711495600891 | KIT,HW,VLS,12" ,8.50"AK,TC,STL GRD 5 | 3.5274 | 3.5274
98469210 | NPA01 | 0.124 | 0.089 | KG |  | 5711495610722 | Capillary tube J/1.00/17U/17U/-W-1 | 0.27337 | 0.19621
98469413 | CN10H | 210.93 | 138 | KG |  | 5711495613792 | CRN10-10 KX-G05-A-F-HQQE 3x230/460 60Hz | 465.0163 | 304.2348
98469442 | DW0KT | 1.25 | 1.25 | KG |  | 5711495614195 | Kit,cable gland assembly | 2.7557 | 2.7557
98469443 | DW0KT | 0.4 | 0.4 | KG |  | 5711495614201 | Kit, Name Plate | 0.88184 | 0.88184
98469963 | SQKIT | 0.276 | 0.172 | KG |  | 5711495623548 | Shaft cpl. SQ/E L151,6/Spare | 0.60847 | 0.37919
98470329 | CR005 | 19.682 | 14.692 | KG |  | 5711495630683 | CR5-4 K-B-A-E-HQQE 56C 60HZ | 43.3909 | 32.39
98470909 | CMKIT | 0.673 | 0.516 | KG |  | 5711495638627 | Spare, Sleeve CM1/3-3 Rp thread | 1.4837 | 1.1376
98470910 | CMKIT | 0.78 | 0.647 | KG |  | 5711495638634 | Spare, Sleeve CM1/3-4 Rp thread | 1.7196 | 1.4264
98470941 | CMKIT | 0.785 | 0.628 | KG |  | 5711495638641 | Spare, Sleeve CM1/3-5 Rp thread | 1.7306 | 1.3845
98470942 | CMKIT | 0.896 | 0.739 | KG |  | 5711495638658 | Spare, Sleeve CM1/3-7 Rp thread | 1.9753 | 1.6292
98470943 | CMKIT | 1.001 | 0.769 | KG |  | 5711495638665 | Spare, Sleeve CM1/3-9 Rp thread | 2.2068 | 1.6953
98470944 | CMKIT | 0.681 | 0.524 | KG |  | 5711495638672 | Spare, Sleeve CM1/3-3 Rp thread | 1.5013 | 1.1552
98470945 | CMKIT | 0.737 | 0.58 | KG |  | 5711495638689 | Spare, Sleeve CM1/3-4 Rp thread | 1.6248 | 1.2787
98470947 | CMKIT | 1.049 | 0.749 | KG |  | 5711495638702 | Spare, Sleeve CM1/3-7 Rp thread | 2.3126 | 1.6512
98470948 | CMKIT | 1.069 | 0.862 | KG |  | 5711495638719 | Spare, Sleeve CM1/3-9 Rp thread | 2.3567 | 1.9004
98470949 | CMKIT | 1.182 | 0.975 | KG |  | 5711495638726 | Spare, Sleeve CM1/3-11 Rp thread | 2.6058 | 2.1495
98470950 | CMKIT | 1.352 | 1.145 | KG |  | 5711495638733 | Spare, Sleeve CM1/3-14 Rp thread | 2.9806 | 2.5243
98470951 | CMKIT | 0.673 | 0.516 | KG |  | 5711495638740 | Spare, Sleeve CM1/3-3 NPT thread | 1.4837 | 1.1376
98470952 | CMKIT | 0.729 | 0.572 | KG |  | 5711495638757 | Spare, Sleeve CM1/3-4 NPT thread | 1.6072 | 1.261
98470953 | CMKIT | 0.785 | 0.628 | KG |  | 5711495638764 | Spare, Sleeve CM1/3-5 NPT thread | 1.7306 | 1.3845
98470954 | CMKIT | 0.896 | 0.739 | KG |  | 5711495638771 | Spare, Sleeve CM1/3-7 NPT thread | 1.9753 | 1.6292
98470955 | CMKIT | 1.057 | 0.85 | KG |  | 5711495638788 | Spare, Sleeve CM1/3-9 NPT thread | 2.3303 | 1.8739
98470957 | CMKIT | 0.737 | 0.58 | KG |  | 5711495638801 | Spare, Sleeve CM1/3-4 NPT thread | 1.6248 | 1.2787
98470958 | CMKIT | 0.794 | 0.637 | KG |  | 5711495638818 | Spare, Sleeve CM1/3-5 NPT thread | 1.7505 | 1.4043
98470959 | CMKIT | 0.907 | 0.75 | KG |  | 5711495638825 | Spare, Sleeve CM1/3-7 NPT thread | 1.9996 | 1.6535
98470960 | CMKIT | 1.186 | 0.979 | KG |  | 5711495638832 | Spare, Sleeve CM1/3-9 NPT thread | 2.6147 | 2.1583
98470963 | CMKIT | 0.82 | 0.52 | KG |  | 5711495638863 | Spare, Sleeve CM5-3 Rp thread | 1.8078 | 1.1464
98470964 | CMKIT | 0.734 | 0.577 | KG |  | 5711495638870 | Spare, Sleeve CM5-4 Rp thread | 1.6182 | 1.2721
98470965 | CMKIT | 0.79 | 0.633 | KG |  | 5711495638887 | Spare, Sleeve CM5-5 Rp thread | 1.7416 | 1.3955
98470966 | CMKIT | 0.906 | 0.749 | KG |  | 5711495638894 | Spare, Sleeve CM5-7 Rp thread | 1.9974 | 1.6512
98470968 | CMKIT | 0.685 | 0.528 | KG |  | 5711495638917 | Spare, Sleeve CM5-3 Rp thread | 1.5102 | 1.164
98470969 | CMKIT | 0.741 | 0.584 | KG |  | 5711495638924 | Spare, Sleeve CM5-4 Rp thread | 1.6336 | 1.2875
98470970 | CMKIT | 0.798 | 0.641 | KG |  | 5711495638931 | Spare, Sleeve CM5-5 Rp thread | 1.7593 | 1.4131
98470971 | CMKIT | 0.911 | 0.754 | KG |  | 5711495638948 | Spare, Sleeve CM5-7 Rp thread | 2.0084 | 1.6623
98470972 | CMKIT | 1.073 | 0.866 | KG |  | 5711495638955 | Spare, Sleeve CM5-9 Rp thread | 2.3655 | 1.9092
98470973 | CMKIT | 1.058 | 0.851 | KG |  | 5711495638962 | Spare, Sleeve CM5-11 Rp thread | 2.3325 | 1.8761
98470974 | CMKIT | 1.356 | 1.149 | KG |  | 5711495638979 | Spare, Sleeve CM5-14 Rp thread | 2.9894 | 2.5331
98470975 | CMKIT | 0.678 | 0.521 | KG |  | 5711495638986 | Spare, Sleeve CM5-3 NPT thread | 1.4947 | 1.1486
98470976 | CMKIT | 0.734 | 0.577 | KG |  | 5711495638993 | Spare, Sleeve CM5-4 NPT thread | 1.6182 | 1.2721
98470977 | CMKIT | 0.79 | 0.633 | KG |  | 5711495639006 | Spare, Sleeve CM5-5 NPT thread | 1.7416 | 1.3955
98470978 | CMKIT | 0.906 | 0.749 | KG |  | 5711495639013 | Spare, Sleeve CM5-7 NPT thread | 1.9974 | 1.6512
98470979 | CMKIT | 1 | 0.793 | KG |  | 5711495639020 | Spare, Sleeve CM5-9 NPT thread | 2.2046 | 1.7482
98470980 | CMKIT | 0.685 | 0.528 | KG |  | 5711495639037 | Spare, Sleeve CM5-3 NPT thread | 1.5102 | 1.164
98470981 | CMKIT | 0.741 | 0.584 | KG |  | 5711495639044 | Spare, Sleeve CM5-4 NPT thread | 1.6336 | 1.2875
98470982 | CMKIT | 0.798 | 0.641 | KG |  | 5711495639051 | Spare, Sleeve CM5-5 NPT thread | 1.7593 | 1.4131
98470983 | CMKIT | 0.911 | 0.754 | KG |  | 5711495639068 | Spare, Sleeve CM5-7 NPT thread | 2.0084 | 1.6623
98470984 | CMKIT | 1.073 | 0.866 | KG |  | 5711495639075 | Spare, Sleeve CM5-9 NPT thread | 2.3655 | 1.9092
98470987 | CMKIT | 1.356 | 1.019 | KG |  | 5711495639105 | Spare, Sleeve CM10-3 Rp thread | 2.9894 | 2.2465
98470988 | CMKIT | 1.443 | 1.143 | KG |  | 5711495639112 | Spare, Sleeve CM10-4 Rp thread | 3.1812 | 2.5199
98470989 | CMKIT | 1.832 | 1.395 | KG |  | 5711495639129 | Spare, Sleeve CM10-6 Rp thread | 4.0388 | 3.0754
98470991 | CMKIT | 1.356 | 1.019 | KG |  | 5711495639143 | Spare, Sleeve CM10-3 NPT thread | 2.9894 | 2.2465
98470992 | CMKIT | 1.581 | 1.144 | KG |  | 5711495639150 | Spare, Sleeve CM10-4 NPT thread | 3.4855 | 2.5221
98470993 | CMKIT | 1.832 | 1.395 | KG |  | 5711495639167 | Spare, Sleeve CM10-6 NPT thread | 4.0388 | 3.0754
98470995 | CMKIT | 1.416 | 1.079 | KG |  | 5711495639181 | Spare, Sleeve CM15-3 Rp thread | 3.1217 | 2.3788
98470996 | CMKIT | 1.641 | 1.204 | KG |  | 5711495639198 | Spare, Sleeve CM15-4 Rp thread | 3.6177 | 2.6543
98470997 | CMKIT | 1.416 | 1.079 | KG |  | 5711495639204 | Spare, Sleeve CM15-3 NPT thread | 3.1217 | 2.3788
98471245 | PAREP | 24 | 24 | LB |  | 5711495644413 | KIT,STAND,CI,VL 7" BLUE | 24 | 24
98471249 | UPKIT | 0.095 | 0.095 | KG |  | 5711495644499 | Kit, Sensor MAGNA3 | 0.20944 | 0.20944
98472427 | MTRE0 | 182.9 | 154 | KG |  | 5711495665838 | MTRE15-10/10 A-WB-A-HUUV 3x460 60Hz | 403.2213 | 339.5084
98472428 | MTRE0 | 202.11 | 173.21 | KG |  | 5711495665852 | MTRE15-12/12 A-WB-A-HUUV 3x460 60Hz | 445.5717 | 381.8588
98472430 | MTRE0 | 182.689 | 153.789 | KG |  | 5711495665890 | MTRE20-8/8 A-WB-A-HUUV 3x460 60Hz | 402.7562 | 339.0432
98472471 | MTRE0 | 201.9 | 173 | KG |  | 5711495665913 | MTRE20-10/10 A-WB-A-HUUV 3x460 60Hz | 445.1087 | 381.3958
98472473 | MTRE0 | 272.475 | 170.475 | KG |  | 5711495665951 | MTRE32-4/4 A-G-A-HUUV 3x460 60Hz | 600.6984 | 375.8292
98472474 | MTRE0 | 272.736 | 170.736 | KG |  | 5711495665975 | MTRE32-5/5 A-G-A-HUUV 3x460 60Hz | 601.2738 | 376.4046
98472475 | MTRE0 | 288.497 | 186.497 | KG |  | 5711495665999 | MTRE32-6/6 A-G-A-HUUV 3x460 60Hz | 636.0205 | 411.1513
98472476 | MTRE0 | 300.758 | 198.758 | KG |  | 5711495666019 | MTRE32-7/7 A-G-A-HUUV 3x460 60Hz | 663.0511 | 438.1819
98472478 | MTRE0 | 281.939 | 179.939 | KG |  | 5711495666057 | MTRE45-3/3-2 A-G-A-HUUV 3x460 60Hz | 621.5627 | 396.6935
98472479 | MTRE0 | 297.439 | 195.439 | KG |  | 5711495666071 | MTRE45-3/3 A-G-A-HUUV 3x460 60Hz | 655.734 | 430.8648
98472480 | MTRE0 | 309.737 | 207.737 | KG |  | 5711495666095 | MTRE45-4/4-2 A-G-A-HUUV 3x460 60Hz | 682.8462 | 457.977
98472482 | MTRE0 | 284.653 | 182.653 | KG |  | 5711495666231 | MTRE64-2/2-2 A-G-A-HUUV 3x460 60Hz | 627.546 | 402.6768
98472483 | MTRE0 | 284.653 | 182.653 | KG |  | 5711495666255 | MTRE64-2/2-1 A-G-A-HUUV 3x460 60Hz | 627.546 | 402.6768
98472484 | MTRE0 | 300.153 | 198.153 | KG |  | 5711495666279 | MTRE64-2/2 A-G-A-HUUV 3x460 60Hz | 661.7173 | 436.8481
98472485 | MTRE0 | 312.461 | 210.461 | KG |  | 5711495666293 | MTRE64-3/3-2 A-G-A-HUUV 3x460 60Hz | 688.8515 | 463.9823
98472697 | MTR01 | 26.97 | 23.37 | KG |  | 5711495670245 | MTR1-17/17 A-W-A-HUUV 3X230/400 60Hz | 59.4581 | 51.5215
98472698 | MTR01 | 30.828 | 27.228 | KG |  | 5711495670269 | MTR1-19/19 A-W-A-HUUV 3X230/400 60Hz | 67.9634 | 60.0268
98472700 | MTR01 | 31.296 | 27.296 | KG |  | 5711495670306 | MTR1-22/22 A-W-A-HUUV 3X230/400 60Hz | 68.9952 | 60.1768
98472701 | MTR01 | 31.318 | 27.318 | KG |  | 5711495670320 | MTR1-23/23 A-W-A-HUUV 3X230/400 60Hz | 69.0437 | 60.2253
98472704 | MTR01 | 36.439 | 32.439 | KG |  | 5711495670368 | MTR1-27/27 A-W-A-HUUV 3x266/460 60Hz | 80.3334 | 71.515
98472707 | MTR03 | 15.515 | 12.415 | KG |  | 5711495670405 | MTR3-3/3 A-W-A-HUUV 3x230/400 60Hz | 34.2044 | 27.3701
98472715 | MTR03 | 25.934 | 23.234 | KG |  | 5711495670573 | MTR3-11/11 A-W-A-HUUV 3X230/400 60Hz | 57.1741 | 51.2217
98472716 | MTR03 | 30.669 | 27.069 | KG |  | 5711495670597 | MTR3-12/12 A-W-A-HUUV 3X230/400 60Hz | 67.6129 | 59.6763
98472717 | MTR03 | 30.737 | 27.137 | KG |  | 5711495670610 | MTR3-15/15 A-W-A-HUUV 3X230/400 60Hz | 67.7628 | 59.8262
98472718 | MTR03 | 30.782 | 27.182 | KG |  | 5711495670634 | MTR3-17/17 A-W-A-HUUV 3X230/400 60Hz | 67.862 | 59.9254
98472719 | MTR03 | 36.258 | 32.258 | KG |  | 5711495670658 | MTR3-19/19 A-W-A-HUUV 3x266/460 60Hz | 79.9344 | 71.116
98472722 | MTR03 | 36.348 | 32.348 | KG |  | 5711495670719 | MTR3-23/23 A-W-A-HUUV 3x266/460 60Hz | 80.1328 | 71.3144
98472727 | MTR05 | 30.884 | 27.284 | KG |  | 5711495670818 | MTR5-7/7 A-W-A-HUUV 3X230/400 60Hz | 68.0869 | 60.1503
98472728 | MTR05 | 30.918 | 27.318 | KG |  | 5711495670832 | MTR5-8/8 A-W-A-HUUV 3X230/400 60Hz | 68.1618 | 60.2253
98472732 | MTR10 | 34.385 | 31.085 | KG |  | 5711495670917 | MTR10-2/2 A-W-A-HUUV 3X230/400 60Hz | 75.8052 | 68.53
98472734 | MTR10 | 43.567 | 40.067 | KG |  | 5711495670955 | MTR10-4/4 A-W-A-HUUV 3x266/460 60Hz | 96.0478 | 88.3317
98472735 | MTR10 | 43.638 | 40.138 | KG |  | 5711495670979 | MTR10-5/5 A-W-A-HUUV 3x266/460 60Hz | 96.2043 | 88.4882
98472736 | MTR15 | 35.415 | 32.115 | KG |  | 5711495670993 | MTR15-2/1 A-W-A-HUUV 3X230/400 60Hz | 78.0759 | 70.8007
98472737 | MTR15 | 44.457 | 40.957 | KG |  | 5711495671013 | MTR15-2/2 A-W-A-HUUV 3x266/460 60Hz | 98.0099 | 90.2938
98472815 | MTR03 | 48.094 | 44.094 | KG |  | 5711495672553 | MTR3-25/25 A-W-A-HUUV 3x266/460 60Hz | 106.028 | 97.2096
98472816 | MTR03 | 48.116 | 44.116 | KG |  | 5711495672577 | MTR3-26/26 A-W-A-HUUV 3x266/460 60Hz | 106.0765 | 97.2581
98472817 | MTR05 | 48.252 | 44.252 | KG |  | 5711495672591 | MTR5-14/14 A-W-A-HUUV 3x266/460 60Hz | 106.3764 | 97.558
98472818 | MTR05 | 48.32 | 44.32 | KG |  | 5711495672713 | MTR5-16/16 A-W-A-HUUV 3x266/460 60Hz | 106.5263 | 97.7079
98472819 | MTR05 | 82.488 | 61.588 | KG |  | 5711495672737 | MTR5-18/18 A-W-A-HUUV 3x266/460 60Hz | 181.853 | 135.7769
98472832 | MTR05 | 84.156 | 61.656 | KG |  | 5711495672782 | MTR5-20/20 A-W-A-HUUV 3x266/460 60Hz | 185.5303 | 135.9268
98472833 | MTR05 | 84.224 | 61.724 | KG |  | 5711495672805 | MTR5-22/22 A-W-A-HUUV 3x266/460 60Hz | 185.6802 | 136.0767
98472834 | MTR05 | 94.092 | 71.592 | KG |  | 5711495672829 | MTR5-24/24 A-W-A-HUUV 3x266/460 60Hz | 207.4352 | 157.8317
98472837 | MTR10 | 82.478 | 64.178 | KG |  | 5711495672874 | MTR10-7/7 A-W-A-HUUV 3x266/460 60Hz | 181.831 | 141.4868
98472838 | MTR10 | 82.548 | 64.248 | KG |  | 5711495672898 | MTR10-8/8 A-W-A-HUUV 3x266/460 60Hz | 181.9853 | 141.6411
98472840 | MTR10 | 92.489 | 74.189 | KG |  | 5711495672935 | MTR10-10/10 A-W-A-HUUV 3x266/460 60Hz | 203.9012 | 163.5571
98472841 | MTR10 | 95.229 | 74.329 | KG |  | 5711495672959 | MTR10-12/12 A-W-A-HUUV 3x266/460 60Hz | 209.9419 | 163.8657
98472842 | MTR10 | 137.469 | 111.969 | KG |  | 5711495672973 | MTR10-14/14 A-W-A-HUUV 3x266/460 60Hz | 303.0642 | 246.8469
98472844 | MTR10 | 137.61 | 112.11 | KG |  | 5711495673000 | MTR10-16/16 A-W-A-HUUV 3x266/460 60Hz | 303.375 | 247.1577
98472845 | MTR10 | 137.75 | 112.25 | KG |  | 5711495673123 | MTR10-18/18 A-W-A-HUUV 3x266/460 60Hz | 303.6837 | 247.4664
98472846 | MTR10 | 137.891 | 112.391 | KG |  | 5711495673147 | MTR10-20/18 A-W-A-HUUV 3x266/460 60Hz | 303.9945 | 247.7772
98472847 | MTR10 | 138.031 | 112.531 | KG |  | 5711495673161 | MTR10-22/18 A-W-A-HUUV 3x266/460 60Hz | 304.3031 | 248.0858
98472848 | MTR15 | 56.263 | 52.763 | KG |  | 5711495673185 | MTR15-3/3 A-W-A-HUUV 3x266/460 60Hz | 124.0374 | 116.3213
98472850 | MTR15 | 83.368 | 65.068 | KG |  | 5711495673215 | MTR15-4/4 A-W-A-HUUV 3x266/460 60Hz | 183.7931 | 143.4489
98472851 | MTR15 | 93.273 | 74.973 | KG |  | 5711495673239 | MTR15-5/5 A-W-A-HUUV 3x266/460 60Hz | 205.6297 | 165.2855
98472854 | MTR15 | 138.289 | 112.789 | KG |  | 5711495673291 | MTR15-8/8 A-W-A-HUUV 3x266/460 60Hz | 304.8719 | 248.6546
98472855 | MTR15 | 150.3 | 124.8 | KG |  | 5711495673314 | MTR15-10/10 A-W-A-HUUV 3x266/460 60Hz | 331.3514 | 275.1341
98472856 | MTR15 | 163.21 | 137.71 | KG |  | 5711495673338 | MTR15-12/12 A-W-A-HUUV 3x266/460 60Hz | 359.8128 | 303.5955
98472861 | MTR20 | 83.263 | 64.963 | KG |  | 5711495673420 | MTR20-3/3 A-W-A-HUUV 3x266/460 60Hz | 183.5616 | 143.2174
98472862 | MTR20 | 93.168 | 74.868 | KG |  | 5711495673444 | MTR20-4/4 A-W-A-HUUV 3x266/460 60Hz | 205.3982 | 165.054
98472864 | MTR20 | 138.079 | 112.579 | KG |  | 5711495673482 | MTR20-6/6 A-W-A-HUUV 3x266/460 60Hz | 304.409 | 248.1917
98472866 | MTR20 | 149.984 | 124.484 | KG |  | 5711495673512 | MTR20-7/7 A-W-A-HUUV 3x266/460 60Hz | 330.6547 | 274.4374
98472868 | MTR20 | 163 | 137.5 | KG |  | 5711495673567 | MTR20-10/10 A-W-A-HUUV 3x266/460 60Hz | 359.3498 | 303.1325
98472893 | MTR64 | 127.453 | 109.153 | KG |  | 5711495674007 | MTR64-2/1-1 A-F-A-HUUV 3x266/460 60Hz | 280.9829 | 240.6387
98472908 | MTR32 | 341.519 | 290.519 | KG |  | 5711495675356 | MTR32-8/8 A-F-A-HUUV 3x440D 60Hz | 752.9128 | 640.4782
98472909 | MTR32 | 341.78 | 290.78 | KG |  | 5711495675370 | MTR32-9/9 A-F-A-HUUV 3x440D 60Hz | 753.4882 | 641.0536
98472962 | MTR45 | 465.024 | 414.024 | KG |  | 5711495676018 | MTR45-12/7 A-F-A-HUUV 3x440D 60Hz | 1025.1919 | 912.7573
98473126 | UPKIT | 0.001 | 0.001 | KG |  | 5711495678586 | KIT, O-RING MAGNA3/1 M/L | 0.0022046 | 0.0022046
98473187 | WLCKT | 2.006 | 1.5 | KG |  | 5711495679439 | Bulk, O-ring NBR 250x8 | 4.4224 | 3.3069
98473282 | MS0KT | 1 | 1 | KG |  | 5711495681418 | Bulk, Gasket Nyltite | 2.2046 | 2.2046
98474049 | WLCKT | 6 | 5 | KG |  | 5710629999511 | KIT Hex screw M16x45 A4-80 DIN 933 | 13.2276 | 11.023
98474343 | PASE1 | 0.332 | 0.327 | KG |  | 5711495699710 | Spare/BUSHING,VLS, X4/XA | 0.73193 | 0.7209
98475712 | CRI10 | 58 | 54 | KG |  | 5711495718992 | CRI10-4 A-FGJ-A-E-HQQE 3x266/460 60 HZ | 127.8668 | 119.0484
98475953 | MDAKT | 0.1 | 0.1 | KG |  | 5711495723170 | Kit,pump maint/DMH251/252/PVC/E/C | 0.22046 | 0.22046
98476132 | CR001 | 38.25 | 34.2 | KG |  | 5711495726676 | CR1-15 A-A-A-E-HQQE 3x230/400 60HZ | 84.326 | 75.3973
98477080 | MTR15 | 44.773 | 41.273 | KG |  | 5711495744557 | MTR15-5/2 A-W-A-HUUV 3x266/460 60Hz | 98.7066 | 90.9905
98477401 | CRN10 | 43 | 40 | KG |  | 5711495748739 | CRN10-2 A-P-A-E-HQQE 3x230/400 60 HZ | 94.7978 | 88.184
98477403 | CR003 | 64.913 | 62.013 | KG |  | 5711495748777 | CR3-21 BK-FGJ-A-E-HQQE 3x230/400 50HZ | 143.1072 | 136.7139
98477474 | PAREP | 35.48 | 32.48 | KG |  | 5711495749767 | KIT,IMPELLER,L,30157,VL,VSM,40157,XA304 | 78.2192 | 71.6054
98477668 | RPI02 | 1 | 1 | KG |  | 5711495753368 | RPI/---0-16b/2/F/M5.00-X/EG6/-S/02N/SC-1 | 2.2046 | 2.2046
98477669 | RPI02 | 3.15 | 3.15 | KG |  | 5711495753375 | RPI/---0-16b/2/F/M5.00-X/EG6/-S/03N/SC-1 | 6.9445 | 6.9445
98477937 | MTAH0 | 16 | 14.5 | KG |  | 5711495759629 | MTA 70H-250 A-W-A-B 3x200V 50/60Hz 6H | 35.2736 | 31.9667
98478113 | CRN45 | 205.745 | 197.625 | KG |  | 5711495762841 | CRN45-2 K-G-A-E-HQQE 3x230/460 60 HZ | 453.5854 | 435.6841
98478147 | SPK04 | 16.45 | 15.15 | KG |  | 5711495763398 | SPK4-8/8 A-M-A-AUUV 3x230/400 60 Hz | 36.2657 | 33.3997
98478150 | CRN10 | 57 | 53 | KG |  | 5711495763466 | CRN10-4 A-FGJ-H-E-HQQE 3x266/460 60 HZ | 125.6622 | 116.8438
98478925 | CR005 | 65.045 | 62.145 | KG |  | 5711495777142 | CR5-15 A-FGJ-A-E-HQQE 3x266/460 60HZ | 143.3982 | 137.0049
98479852 | 1CMEI | 21.389 | 17.889 | KG |  | 5711495791216 | CME3-6 A-S-I-E-AQQE U-A-D-N | 47.1542 | 39.4381
98480112 | CRN10 | 108 | 86 | KG |  | 5711495797775 | CRN10-7 A-FGJ-A-E-HQQE 3x266/460 60 HZ | 238.0968 | 189.5956
98480173 | CRE20 | 231 | 179 | KG |  | 5711495799243 | CRE20-7 A-GJ-A-E-HQQE 3x460 60 HZ | 509.2626 | 394.6234
98480759 | CRSKT | 7.41 | 6.4 | KG |  | 5711495858490 | Kit, Chamber stack CR/CRI 3-27 | 16.3361 | 14.1094
98480796 | YZSCW | 0.449 | 0.449 | LB |  | 5711495859060 | Kit gaskets & Orings all SC & CC units | 0.449 | 0.449
98480890 | YZMBO | 0.1 | 0.1 | LB |  | 5711495860240 | Kit- Control Panel Series 3 swr chwr | 0.1 | 0.1
98480901 | YZSCW | 3.177 | 3.177 | LB |  | 5711495860257 | Kit- 3 cutters & 3 spacers swr chwr | 3.177 | 3.177
98481136 | CRMKT | 6.007 | 5.5 | KG |  | 5711495864811 | Spare, Baseplate, high, MeCR | 13.243 | 12.1253
98481138 | CRMKT | 3.88 | 3.5 | KG |  | 5711495864835 | Spare, Pumpcover mach. MECR | 8.5538 | 7.7161
98481802 | CR015 | 80 | 58 | KG |  | 5711495875114 | CR15-2 A-F-A-E-HQQE 3x266/460 60 HZ | 176.368 | 127.8668
98482038 | MTR20 | 140.71 | 115.21 | KG |  | 5711495878795 | MTR20-12/7 A-WB-A-HUUV 3x230/460 60Hz | 310.2093 | 253.992
98482550 | CRMKT | 8.5 | 6.4 | KG |  | 5711495885243 | Spare, Base N, DN50, mach. | 18.7391 | 14.1094
98482876 | CRKIT | 0.361 | 0.204 | KG |  | 5711495888480 | Spare, Can for MAGdrive | 0.79586 | 0.44974
98482888 | CRKIT | 0.361 | 0.204 | KG |  | 5711495888619 | Spare, Can for MAGdrive | 0.79586 | 0.44974
98483366 | MO4KT | 0.1 | 0.1 | KG |  | 5711495895624 | Kit, Fan Siemens 200L 4P 30kW | 0.22046 | 0.22046
98483423 | KNUSA | 121 | 121 | LB |  | 5711495897468 | MOTOR,X-0010-3-204-11GH1P 213JM | 121 | 121
98483428 | KNUSA | 134 | 134 | LB |  | 5711495897734 | MOTOR,X-0015-3-204-11GP 215JM | 134 | 134
98483589 | NBKIT | 13.57 | 13.19 | KG |  | 5711495900311 | Spare, Impeller 150-250/243 CI | 29.9164 | 29.0787
98483612 | NBKIT | 5.227 | 4.72 | KG |  | 5711495900342 | Spare, Impeller 80-160/175 SS trim | 11.5234 | 10.4057
98484160 | CR015 | 174 | 146 | KG |  | 5711495911225 | CR15-8 A-F-A-E-HQQE 3x266/460 60 HZ | 383.6004 | 321.8716
98484183 | CR032 | 188 | 155 | KG |  | 5711495911263 | CR32-4-2 A-F-A-E-HQQE 3x266/460 60 HZ | 414.4648 | 341.713
98484184 | CR005 | 97.653 | 76.653 | KG |  | 5711495911331 | CR5-22 A-FGJ-A-E-HQQE 3x266/460 60HZ | 215.2858 | 168.9892
98484185 | CR003 | 69.068 | 63.698 | KG |  | 5711495911348 | CR3-25 A-FGJ-A-E-HQQE 3x266/460 60HZ | 152.2673 | 140.4286
98484187 | CR005 | 65.587 | 62.687 | KG |  | 5711495911430 | CR5-16 A-FGJ-A-E-HQQE 3x266/460 60HZ | 144.5931 | 138.1998
98484188 | CR010 | 73 | 69 | KG |  | 5711495911447 | CR10-6 A-FJ-A-E-HQQE 3x266/460 60 HZ | 160.9358 | 152.1174
98484210 | NBKIT | 5.79 | 5.79 | KG |  | 5711495911683 | Spare, Impeller 100-200/191 CI | 12.7646 | 12.7646
98484318 | ALSKT | 0.089 | 0.084 | KG |  | 5711495914370 | Cable cpl. usb-serial adapter - 5V TTL | 0.19621 | 0.18519
98485177 | MTRE0 | 309.737 | 207.737 | KG |  | 5711495928773 | MTRE45-4/4 A-G-A-HUUV 3x460 60Hz | 682.8462 | 457.977
98485869 | CRSKT | 1.305 | 1.1 | KG |  | 5711495941895 | Kit, Chamber stack CRN 5-3 | 2.877 | 2.4251
98486266 | BOKIT | 0.01 | 0.01 | KG |  | 5711495947903 | Spare, Bracket wall mount, PP 650-268 | 0.022046 | 0.022046
98488064 | SYCKT | 0.095 | 0.08 | KG |  | 5711495974923 | Kit, Flexi hose PXX 061 | 0.20944 | 0.17637
98488066 | SYCKT | 0.05 | 0.035 | KG |  | 5711495974954 | Kit, Quick fit / female PXX 064 | 0.11023 | 0.077161
98488445 | CRSKT | 0.186 | 0.142 | KG |  | 5711495981815 | Spare, Guide vane N, upper cpl. | 0.41006 | 0.31305
98488493 | PRCKT | 0.066 | 0.023 | KG |  | 5711495982638 | Kit, Bush whit o-ring PM1/2 | 0.1455 | 0.050706
98488530 | SYCKT | 0.065 | 0.05 | KG |  | 5711495983208 | Kit, USB Cable com. NXG 881 | 0.1433 | 0.11023
98488538 | BOKIT | 0.025 | 0.01 | KG |  | 5711495983369 | Kit, Bracket wall mount, PP 650-268 | 0.055115 | 0.022046
98488879 | CRMKT | 7.509 | 6.679 | KG |  | 5711495989156 | Kit, Chamber stack CRI 20-6 | 16.5543 | 14.7245
98489056 | PASE1 | 4.6 | 4.6 | KG |  | 5711495992224 | Spare/SHAFT,1H,SGL-SEAL | 10.1412 | 10.1412
98489164 | MTR10 | 45.347 | 41.747 | KG |  | 5711495994723 | MTR10-12/3 A-WB-A-HUUV 3x230/460 60Hz | 99.972 | 92.0354
98489222 | CRSKT | 1.398 | 1.193 | KG |  | 5711495995966 | Kit, Chamber stack CRN 1-4 | 3.082 | 2.6301
98489366 | KNUSA | 132 | 132 | LB |  | 5711496005916 | MOTOR,X-0010-3-204-21GP 215JM AEGIS | 132 | 132
98489644 | NBKIT | 9.007 | 8.5 | KG |  | 5711496009396 | Spare, Impeller 125-200/218 CI | 19.8568 | 18.7391
98489645 | NBKIT | 10.877 | 10.37 | KG |  | 5711496009518 | Spare, Impeller 125-200/218 BZ trim | 23.9794 | 22.8617
98490035 | MTR32 | 80.075 | 61.775 | KG |  | 5711496016851 | MTR32-4/1 A-F-A-HUUV 3x440D 60Hz | 176.5333 | 136.1892
98490042 | CRN64 | 103.62 | 95.5 | KG |  | 5711496017025 | CRN64-4-2 B-G-A-V-HQQV 324/326TSC 60 HZ | 228.4407 | 210.5393
98490187 | MO4KT | 0.14 | 0.14 | KG |  | 5711496019890 | Spare, Fan Cover Siemens 112M | 0.30864 | 0.30864
98490231 | PASE1 | 2.8 | 2.8 | KG |  | 5711496020421 | Spare,Impeller,CL-20601,full size | 6.1729 | 6.1729
98490818 | SPBO6 | 68.15 | 48 | KG |  | 5711496030420 | BM 17- 3 3,0KW 3X440-480V 60HZ | 150.2435 | 105.8208
98490819 | SPBO6 | 75.15 | 53 | KG |  | 5711496030437 | BM 17- 4 4,0KW 3X440-480V 60HZ | 165.6757 | 116.8438
98490820 | SPBO6 | 89.15 | 63 | KG |  | 5711496030444 | BM 17- 6 5,5KW 3X440-480V 60HZ | 196.5401 | 138.8898
98490821 | SPBO6 | 112.15 | 79 | KG |  | 5711496030451 | BM 17- 8 7,5KW 3X440-480V 60HZ | 247.2459 | 174.1634
98490822 | SPBO6 | 128.15 | 91 | KG |  | 5711496030468 | BM 17-10 9,2KW 3X440-480V 60HZ | 282.5195 | 200.6186
98490823 | SPBO6 | 137.15 | 97 | KG |  | 5711496030475 | BM 17-12 11,0KW 3X440-480V 60HZ | 302.3609 | 213.8462
98490824 | SPBO6 | 154.15 | 109 | KG |  | 5711496030482 | BM 17-15 13,0KW 3X440-480V 60HZ | 339.8391 | 240.3014
98490825 | SPBO6 | 162.15 | 115 | KG |  | 5711496030499 | BM 17-17 15,0KW 3X440-480V 60HZ | 357.4759 | 253.529
98490826 | SPBO6 | 184.15 | 131 | KG |  | 5711496030505 | BM 17-21 18,5KW 3X440-480V 60HZ | 405.9771 | 288.8026
98490827 | SPBO6 | 207.15 | 147 | KG |  | 5711496030512 | BM 17-25 22,0KW 3X440-480V 60HZ | 456.6829 | 324.0762
98490828 | SPBO6 | 235.15 | 167 | KG |  | 5711496030529 | BM 17-30 26,0KW 3X440-480V 60HZ | 518.4117 | 368.1682
98490829 | SPBO6 | 67.15 | 47 | KG |  | 5711496030536 | BM 30- 2 3,0KW 3X440-480V 60HZ | 148.0389 | 103.6162
98490830 | SPBO6 | 77.15 | 54 | KG |  | 5711496030543 | BM 30- 3 4,0KW 3X440-480V 60HZ | 170.0849 | 119.0484
98490832 | SPBO6 | 110.15 | 78 | KG |  | 5711496030567 | BM 30- 5 7,5KW 3X440-480V 60HZ | 242.8367 | 171.9588
98490833 | SPBO6 | 128.15 | 91 | KG |  | 5711496030574 | BM 30- 7 9,2KW 3X440-480V 60HZ | 282.5195 | 200.6186
98490834 | SPBO6 | 135.15 | 96 | KG |  | 5711496030581 | BM 30- 8 11,0KW 3X440-480V 60HZ | 297.9517 | 211.6416
98490835 | SPBO6 | 152.15 | 108 | KG |  | 5711496030598 | BM 30-10 13,0KW 3X440-480V 60HZ | 335.4299 | 238.0968
98490836 | SPBO6 | 159.15 | 113 | KG |  | 5711496030604 | BM 30-11 15,0KW 3X440-480V 60HZ | 350.8621 | 249.1198
98490837 | SPBO6 | 182.15 | 129 | KG |  | 5711496030611 | BM 30-14 18,5KW 3X440-480V 60HZ | 401.5679 | 284.3934
98490838 | SPBO6 | 204.15 | 145 | KG |  | 5711496030628 | BM 30-17 22,0KW 3X440-480V 60HZ | 450.0691 | 319.667
98490839 | SPBO6 | 232.15 | 165 | KG |  | 5711496030635 | BM 30-20 26,0KW 3X440-480V 60HZ | 511.7979 | 363.759
98490840 | SPBO6 | 260.15 | 185 | KG |  | 5711496030642 | BM 30-23 30,0KW 3X440-480V 60HZ | 573.5267 | 407.851
98490841 | SPBO6 | 84.15 | 59 | KG |  | 5711496030659 | BM 46- 2 5,5KW 3X440-480V 60HZ | 185.5171 | 130.0714
98490842 | SPBO6 | 106.15 | 75 | KG |  | 5711496030666 | BM 46- 3 7,5KW 3X440-480V 60HZ | 234.0183 | 165.345
98490843 | SPBO6 | 120.15 | 85 | KG |  | 5711496030673 | BM 46- 4 9,2KW 3X440-480V 60HZ | 264.8827 | 187.391
98490844 | SPBO6 | 138.15 | 98 | KG |  | 5711496030680 | BM 46- 5 13,0KW 3X440-480V 60HZ | 304.5655 | 216.0508
98490845 | SPBO6 | 148.15 | 105 | KG |  | 5711496030697 | BM 46- 6 15,0KW 3X440-480V 60HZ | 326.6115 | 231.483
98490846 | SPBO6 | 170.15 | 121 | KG |  | 5711496030703 | BM 46- 8 18,5KW 3X440-480V 60HZ | 375.1127 | 266.7566
98490847 | SPBO6 | 186.15 | 132 | KG |  | 5711496030710 | BM 46- 9 22,0KW 3X440-480V 60HZ | 410.3863 | 291.0072
98490848 | SPBO6 | 229.15 | 163 | KG |  | 5711496030727 | BM 46-11 26,0KW 3X440-480V 60HZ | 505.1841 | 359.3498
98490849 | SPBO6 | 229.15 | 163 | KG |  | 5711496030734 | BM 46-13 30,0KW 3X440-480V 60HZ | 505.1841 | 359.3498
98490850 | SPBO6 | 144.15 | 102 | KG |  | 5711496030741 | BM 60- 5 15,0 3X440-480V 60HZ | 317.7931 | 224.8692
98490851 | SPBO6 | 156.15 | 111 | KG |  | 5711496030758 | BM 60- 6 18,50 3X440-480V 60HZ | 344.2483 | 244.7106
98490852 | SPBO6 | 179.15 | 127 | KG |  | 5711496030765 | BM 60- 8 22,0 3X440-480V 60HZ | 394.9541 | 279.9842
98490853 | SPBO6 | 194.15 | 138 | KG |  | 5711496030772 | BM 60- 9 26,0 3X440-480V 60HZ | 428.0231 | 304.2348
98490854 | SPBO6 | 211.15 | 150 | KG |  | 5711496030789 | BM 60-10 30,0 3X440-480V 60HZ | 465.5013 | 330.69
98491059 | SUSKT | 0.3 | 0.3 | KG |  | 5711496034725 | Spare, Shaft seal type B UUVGG N 48 | 0.66138 | 0.66138
98491483 | MACCS | 1 | 0.34 | KG |  | 5711496042447 | BPV/PRV ECO-38A-PVC-P-NL | 2.2046 | 0.74956
98491485 | MACCS | 0.34 | 0.34 | KG |  | 5711496042461 | BPV/PRV ECO-38A-PVC-V-NL | 0.74956 | 0.74956
98491486 | MACCS | 0.34 | 0.34 | KG |  | 5711496042478 | BPV/PRV ECO-38A-CPVC-V-NL | 0.74956 | 0.74956
98491989 | MS402 | 8.326 | 8.126 | KG |  | 5711496053290 | MS402 1x115V/60 0.50HP w. cable | 18.3555 | 17.9146
98492010 | MS402 | 9.626 | 9.626 | KG |  | 5711496053610 | MS402 1x230V/60 0.50HP w. cable | 21.2215 | 21.2215
98492016 | MS402 | 10.126 | 10.126 | KG |  | 5711496054013 | MS402 1x230V/60 0.75HP w. cable | 22.3238 | 22.3238
98492018 | MS402 | 10.826 | 10.826 | KG |  | 5711496054037 | MS402 1x230V/60 1.00HP w. cable | 23.867 | 23.867
98492047 | MS402 | 12.426 | 12.426 | KG |  | 5711496054129 | MS402 1x230V/60 1.5HP w. cable | 27.3944 | 27.3944
98493400 | CR015 | 93 | 71 | KG |  | 5711496079573 | CR15-3 A-F-A-E-HQQE 3x266/460 60 HZ | 205.0278 | 156.5266
98493431 | CR010 | 122 | 100 | KG |  | 5711496079580 | CR10-10 A-FJ-A-E-HQQE 3x266/460 60 HZ | 268.9612 | 220.46
98493432 | CR010 | 60 | 57 | KG |  | 5711496079610 | CR10-5 A-FJ-A-E-HQQE 3x266/460 60 HZ | 132.276 | 125.6622
98493505 | CR005 | 63.859 | 60.959 | KG |  | 5711496084034 | CR5-13 A-FGJ-A-E-HQQE 3x266/460 60HZ | 140.7836 | 134.3902
98493506 | CR003 | 35.375 | 32.525 | KG |  | 5711496084041 | CR3-11 A-A-A-E-HQQE 3x230/400 60HZ | 77.9877 | 71.7046
98493507 | CR015 | 111 | 89 | KG |  | 5711496084058 | CR15-4 A-F-A-E-HQQE 3x266/460 60 HZ | 244.7106 | 196.2094
98493508 | CR003 | 53.213 | 50.313 | KG |  | 5711496084065 | CR3-21 A-FGJ-A-E-HQQE 3x266/460 60HZ | 117.3134 | 110.92
98493509 | CR003 | 39.285 | 36.435 | KG |  | 5711496084072 | CR3-9 A-FGJ-A-E-HQQE 3x230/400 60HZ | 86.6077 | 80.3246
98493510 | CR003 | 47.552 | 43.502 | KG |  | 5711496084089 | CR3-17 A-FGJ-A-E-HQQE 3x230/400 60HZ | 104.8331 | 95.9045
98493667 | CR032 | 94.6 | 71.7 | KG |  | 5711496085642 | CR32-1 A-F-A-V-HQQV 3x266/460 60 HZ | 208.5552 | 158.0698
98493692 | CR003 | 45.482 | 41.432 | KG |  | 5711496085680 | CR3-12 A-FGJ-A-E-HQQE 3x230/400 60HZ | 100.2696 | 91.341
98493693 | CR003 | 46.762 | 42.712 | KG |  | 5711496085697 | CR3-15 A-FGJ-A-E-HQQE 3x230/400 60HZ | 103.0915 | 94.1629
98493951 | MUSKT | 0.15 | 0.15 | KG |  | 5711496090752 | kit, Shaft seal HUBKGG NB012S0 30bar | 0.33069 | 0.33069
98495075 | CRLKT | 11.708 | 9.305 | KG |  | 5711496111136 | Kit, Chamber stack CR 32-4-2 | 25.8115 | 20.5138
98496887 | CR045 | 123.6 | 100.7 | KG |  | 5711496136313 | CR45-1-1 A-F-A-E-HQQE 3x440D 60 HZ | 272.4886 | 222.0032
98496968 | MUCKT | 0.049 | 0.025 | KG |  | 5711496137853 | Bulk, Clamp, lower | 0.10803 | 0.055115
98497130 | CRLKT | 0.171 | 0.166 | KG |  | 5711496142857 | Kit, wear parts CR/N 32 - 1-2 Graflon | 0.37699 | 0.36596
98497159 | CRNE1 | 32.088 | 27.098 | KG |  | 5711496139949 | CRNE1-6 N-FGJ-A-E-HQQE 1x200-240 60HZ | 70.7412 | 59.7403
98497160 | CRNE1 | 33.398 | 28.408 | KG |  | 5711496139956 | CRNE1-9 N-FGJ-A-E-HQQE 1x200-240 60HZ | 73.6292 | 62.6283
98497249 | CRE03 | 33.757 | 28.767 | KG |  | 5711496140846 | CRE3-9 N-B-A-E-HQQE 3x440-480 60HZ | 74.4207 | 63.4197
98497281 | CRNE3 | 46.148 | 39.568 | KG |  | 5711496141164 | CRNE3-15 N-FGJ-A-E-HQQE 3x440-480 60HZ | 101.7379 | 87.2316
98497286 | CRNE3 | 46.148 | 39.568 | KG |  | 5711496141218 | CRNE3-15 A-FGJ-A-E-HQQE 3x440-480 60HZ | 101.7379 | 87.2316
98497312 | CRE05 | 31.024 | 26.034 | KG |  | 5711496141478 | CRE5-3 N-B-A-E-HQQE 3x440-480 60HZ | 68.3955 | 57.3946
98497313 | CRE05 | 32.372 | 27.382 | KG |  | 5711496141485 | CRE5-4 N-B-A-E-HQQE 3x440-480 60HZ | 71.3673 | 60.3664
98497325 | CRE05 | 35.624 | 30.634 | KG |  | 5711496141607 | CRE5-3 A-FGJ-A-E-HQQE 3x440-480 60HZ | 78.5367 | 67.5357
98497329 | CRIE5 | 29.13 | 24.14 | KG |  | 5711496141645 | CRIE5-3 N-CA-A-E-HQQE 3x440-480 60HZ | 64.22 | 53.219
98497339 | CRNE5 | 37.398 | 32.408 | KG |  | 5711496141744 | CRNE5-6 N-FGJ-A-E-HQQE 3x440-480 60HZ | 82.4476 | 71.4467
98497340 | CRNE5 | 45.205 | 38.625 | KG |  | 5711496141751 | CRNE5-9 N-FGJ-A-E-HQQE 3x440-480 60HZ | 99.6589 | 85.1527
98497342 | CRNE5 | 34.478 | 29.488 | KG |  | 5711496141775 | CRNE5-4 A-FGJ-A-E-HQQE 3x440-480 60HZ | 76.0102 | 65.0092
98497451 | CRLKT | 0.574 | 0.329 | KG |  | 5711496142864 | Kit, wear parts CR/N 32 - 3-7 Graflon | 1.2654 | 0.72531
98497452 | CRLKT | 1.752 | 1.752 | KG |  | 5711496142871 | Kit, wear parts CR/N 32 - 8-11 Graflon | 3.8625 | 3.8625
98497453 | CRLKT | 2.154 | 2.154 | KG |  | 5711496142888 | Kit, wear parts CR/N 32 - 12-14 Graflon | 4.7487 | 4.7487
98497454 | CRLKT | 0.359 | 0.359 | KG |  | 5711496142895 | Kit, wear parts CR/N 32 - 1-2 Teflon | 0.79145 | 0.79145
98497455 | CRLKT | 1.632 | 1.632 | KG |  | 5711496142901 | Kit, wear parts CR/N 32 - 3-7 Teflon | 3.5979 | 3.5979
98497456 | CRLKT | 2.384 | 2.384 | KG |  | 5711496142918 | Kit, wear parts CR/N 32 - 8-11 Teflon | 5.2558 | 5.2558
98497457 | CRLKT | 3.023 | 3.023 | KG |  | 5711496142925 | Kit, wear parts CR/N 32 - 12-14 Teflon | 6.6645 | 6.6645
98497458 | CRLKT | 0.459 | 0.459 | KG |  | 5711496142932 | Kit, wear parts CR/N 32 - 1-2 Bronze | 1.0119 | 1.0119
98497459 | CRLKT | 1.652 | 1.652 | KG |  | 5711496142949 | Kit, wear parts CR/N 32 - 3-7 Bronze | 3.642 | 3.642
98497460 | CRLKT | 2.416 | 2.416 | KG |  | 5711496142956 | Kit, wear parts CR/N 32- 8-11 Bronze | 5.3263 | 5.3263
98497462 | CRLKT | 1.667 | 1.41 | KG |  | 5711496142970 | Kit, Chamber + bearing - SIC/SIC | 3.6751 | 3.1085
98497463 | CRLKT | 1.61 | 1.61 | KG |  | 5711496142987 | Kit, Chamber + bearing - Graflon/HM | 3.5494 | 3.5494
98497464 | CRLKT | 1.652 | 1.652 | KG |  | 5711496142994 | Kit, Chamber + bearing-Bz/HM | 3.642 | 3.642
98497465 | CRLKT | 0.573 | 0.482 | KG |  | 5711499779401 | Kit, impeller standard CR32 | 1.2632 | 1.0626
98497466 | CRLKT | 1.625 | 1.527 | KG |  | 5711496143014 | Spare, chamber, Graflon | 3.5825 | 3.3664
98497467 | CRLKT | 1.472 | 1.472 | KG |  | 5711496143021 | Spare, chamber, Teflon | 3.2452 | 3.2452
98497468 | CRLKT | 1.569 | 1.569 | KG |  | 5711496143038 | Spare, chamber N ver. Bronze | 3.459 | 3.459
98497473 | CRLKT | 0.182 | 0.155 | KG |  | 5711496143083 | Kit, wear parts CR/N 45 - 1-2 Graflon | 0.40124 | 0.34171
98497474 | CRLKT | 0.886 | 0.886 | KG |  | 5711496143090 | Kit, wear parts CR/N 45 - 3-7 Graflon | 1.9533 | 1.9533
98497475 | CRLKT | 1.118 | 1.118 | KG |  | 5711496143106 | Kit, wear parts CR/N 45 - 8-10 Graflon | 2.4647 | 2.4647
98497476 | CRLKT | 1.37 | 1.37 | KG |  | 5711496143113 | Kit, wear parts CR/N 45 - 11-13 Graflon | 3.0203 | 3.0203
98497477 | CRLKT | 0.259 | 0.259 | KG |  | 5711496143120 | Kit, wear parts CR/N 45 - 1-2 Teflon | 0.57099 | 0.57099
98497478 | CRLKT | 1.282 | 1.282 | KG |  | 5711496143137 | Kit, wear parts CR/N 45 - 3-7 Teflon | 2.8263 | 2.8263
98497479 | CRLKT | 1.671 | 1.671 | KG |  | 5711496143144 | Kit, wear parts CR/N 45 - 8-10 Teflon | 3.6839 | 3.6839
98497481 | CRLKT | 0.263 | 0.263 | KG |  | 5711496143168 | Kit, wear parts CR/N 45 - 1-2 Bronze | 0.57981 | 0.57981
98497482 | CRLKT | 1.302 | 1.302 | KG |  | 5711496143175 | Kit, wear parts CR/N 45 - 3-7 Bronze | 2.8704 | 2.8704
98497483 | CRLKT | 1.699 | 1.699 | KG |  | 5711496143182 | Kit, wear parts CR/N 45 - 8-10 Bronze | 3.7456 | 3.7456
98497484 | CRLKT | 2.199 | 2.199 | KG |  | 5711496143199 | Kit, wear parts CR/N 45 - 11-13 Bronze | 4.8479 | 4.8479
98497485 | CRLKT | 1.949 | 1.949 | KG |  | 5711496143205 | Kit, Chamber + bearing - SIC/SIC | 4.2968 | 4.2968
98497486 | CRLKT | 2.079 | 2.079 | KG |  | 5711496143212 | Kit, Chamber + bearing - Graflon/HM | 4.5834 | 4.5834
98497487 | CRLKT | 2.12 | 2.12 | KG |  | 5711496143229 | Kit, Chamber + bearing - Bz/HM | 4.6738 | 4.6738
98497488 | CRLKT | 0.531 | 0.479 | KG |  | 5711496143236 | Kit, impeller standard CR45 | 1.1706 | 1.056
98497489 | CRLKT | 1.934 | 1.934 | KG |  | 5711496143243 | Spare, chamber, Graflon | 4.2637 | 4.2637
98497490 | CRLKT | 1.903 | 1.903 | KG |  | 5711496143250 | Spare, chamber, Teflon | 4.1954 | 4.1954
98497491 | CRLKT | 1.947 | 1.947 | KG |  | 5711496143267 | Spare, chamber, Bronze | 4.2924 | 4.2924
98497494 | CRLKT | 0.235 | 0.171 | KG |  | 5711496143298 | Kit, wear parts CR/N 64 - 1-2 Graflon | 0.51808 | 0.37699
98497495 | CRLKT | 1.035 | 1.035 | KG |  | 5711496143304 | Kit, wear parts CR/N 64 - 3-8 Graflon | 2.2818 | 2.2818
98497496 | CRLKT | 0.275 | 0.275 | KG |  | 5711496143311 | Kit, wear parts CR/N 64 - 1-2 Teflon | 0.60627 | 0.60627
98497497 | CRLKT | 1.508 | 1.508 | KG |  | 5711496143328 | Kit, wear parts CR/N 64 - 3-8 Teflon | 3.3245 | 3.3245
98497498 | CRLKT | 0.279 | 0.279 | KG |  | 5711496143335 | Kit, wear parts CR/N 64 - 1-2 Bronze | 0.61508 | 0.61508
98497499 | CRLKT | 1.533 | 1.533 | KG |  | 5711496143342 | Kit, wear parts CR/N 64 - 3-8 Bronze | 3.3797 | 3.3797
98497500 | CRLKT | 2.165 | 2.165 | KG |  | 5711496143359 | Kit, Chamber + bearing - SIC/SIC | 4.773 | 4.773
98497501 | CRLKT | 2.237 | 2.237 | KG |  | 5711496143366 | Kit, Chamber + bearing - Graflon/HM | 4.9317 | 4.9317
98497502 | CRLKT | 2.278 | 2.278 | KG |  | 5711496143373 | Kit, Chamber + bearing - Bz/HM | 5.0221 | 5.0221
98497503 | CRLKT | 0.667 | 0.539 | KG |  | 5711496143380 | Kit, impeller standard CR64 | 1.4705 | 1.1883
98497504 | CRLKT | 2.092 | 2.092 | KG |  | 5711496143397 | Spare, chamber, Graflon | 4.612 | 4.612
98497505 | CRLKT | 2.13 | 2.13 | KG |  | 5711496143403 | Spare, chamber, Teflon | 4.6958 | 4.6958
98497506 | CRLKT | 2.167 | 2.167 | KG |  | 5711496143410 | Spare, chamber, Bronze | 4.7774 | 4.7774
98497509 | CRLKT | 0.313 | 0.219 | KG |  | 5711496143441 | Kit, wear part CR/N90 - 1-2 Graflon | 0.69004 | 0.48281
98497510 | CRLKT | 0.95 | 0.95 | KG |  | 5711496143458 | Kit, wear part CR/N90 - 3-6 Graflon | 2.0944 | 2.0944
98497511 | CRLKT | 0.392 | 0.349 | KG |  | 5711496143465 | Kit, wear part CR/N90 - 1-2 Teflon | 0.8642 | 0.76941
98497512 | CRLKT | 1.266 | 0.957 | KG |  | 5711496143472 | Kit, wear part CR/N90 - 3-6 Teflon | 2.791 | 2.1098
98497513 | CRLKT | 0.396 | 0.353 | KG |  | 5711496143489 | Kit, wear part CR/N90 - 1-2 Bronze | 0.87302 | 0.77822
98497515 | CRLKT | 2.819 | 2.819 | KG |  | 5711496143502 | Kit, Chamber + bearing - SIC/SIC | 6.2148 | 6.2148
98497516 | CRLKT | 3.038 | 3.038 | KG |  | 5711496143519 | Kit, Chamber + bearing - Graflon/HM | 6.6976 | 6.6976
98497517 | CRLKT | 2.924 | 2.421 | KG |  | 5711496143526 | Kit, Chamber + bearing - Bz/HM | 6.4463 | 5.3373
98497518 | CRLKT | 0.842 | 0.714 | KG |  | 5711496143533 | Kit, impeller standard CR90 | 1.8563 | 1.5741
98497519 | CRLKT | 2.662 | 2.362 | KG |  | 5711496143540 | Spare, intermediate chamber, Graflon | 5.8686 | 5.2073
98497520 | CRLKT | 2.612 | 2.308 | KG |  | 5711496143557 | Spare, intermediate chamber, Teflon | 5.7584 | 5.0882
98497521 | CRLKT | 2.892 | 2.892 | KG |  | 5711496143564 | Spare, intermediate chamber, Bronze | 6.3757 | 6.3757
98497919 | CRN15 | 120 | 98 | KG |  | 5711496150067 | CRN15-5 A-FGJ-A-E-HQQE 3x266/460 60 HZ | 264.552 | 216.0508
98498183 | NBKIT | 3.167 | 2.66 | KG |  | 5711496157769 | Spare, Impeller 50-160/80-65-160/158 CI | 6.982 | 5.8642
98500153 | DUDTS | 29.7 | 7.4 | KG |  | 5710620022300 | DTS 15GT 0004FVF0A0G | 65.4766 | 16.314
98500154 | DUDTS | 29.7 | 7.4 | KG |  | 5710620022317 | DTS 15GT 0004FVG0A0G | 65.4766 | 16.314
98500155 | DUDTS | 29.7 | 7.4 | KG |  | 5710620022324 | DTS 15GT 0004FVH0A0G | 65.4766 | 16.314
98500156 | DUDTS | 29.7 | 7.4 | KG |  | 5710620022331 | DTS 15GT 0004RVF0A0G | 65.4766 | 16.314
98500157 | DUDTS | 29.7 | 7.4 | KG |  | 5710620022348 | DTS 15GT 0004RVG0A0G | 65.4766 | 16.314
98500158 | DUDTS | 29.7 | 7.4 | KG |  | 5710620022355 | DTS 15GT 0004RVH0A0G | 65.4766 | 16.314
98500159 | DUDTS | 29.7 | 7.4 | KG |  | 5710620022362 | DTS 15GT 0004FEF0A0H | 65.4766 | 16.314
98500160 | DUDTS | 29.7 | 7.4 | KG |  | 5710620022379 | DTS 15GT 0004FEG0A0H | 65.4766 | 16.314
98500161 | DUDTS | 29.7 | 7.4 | KG |  | 5710620022386 | DTS 15GT 0004FEH0A0H | 65.4766 | 16.314
98500162 | DUDTS | 29.7 | 7.4 | KG |  | 5710620022393 | DTS 15GT 0004REF0A0H | 65.4766 | 16.314
98500163 | DUDTS | 29.7 | 7.4 | KG |  | 5710620022409 | DTS 15GT 0004REG0A0H | 65.4766 | 16.314
98500164 | DUDTS | 29.7 | 7.4 | KG |  | 5710620022416 | DTS 15GT 0004REH0A0H | 65.4766 | 16.314
98500165 | DUDTS | 29.7 | 7.4 | KG |  | 5710620022423 | DTS 15GT 0004FTF0A0I | 65.4766 | 16.314
98500166 | DUDTS | 29.7 | 7.4 | KG |  | 5710620022430 | DTS 15GT 0004FTG0A0I | 65.4766 | 16.314
98500167 | DUDTS | 29.7 | 7.4 | KG |  | 5710620022447 | DTS 15GT 0004FTH0A0I | 65.4766 | 16.314
98500168 | DUDTS | 29.7 | 7.4 | KG |  | 5710620022454 | DTS 15GT 0004RTF0A0I | 65.4766 | 16.314
98500169 | DUDTS | 29.7 | 7.4 | KG |  | 5710620022461 | DTS 15GT 0004RTG0A0I | 65.4766 | 16.314
98500170 | DUDTS | 29.7 | 7.4 | KG |  | 5710620022478 | DTS 15GT 0004RTH0A0I | 65.4766 | 16.314
98500171 | DUDTS | 31.2 | 8.9 | KG |  | 5710620022485 | DTS 26GT 0004FVF0A0G | 68.7835 | 19.6209
98500172 | DUDTS | 31.2 | 8.9 | KG |  | 5710620022492 | DTS 26GT 0004FVG0A0G | 68.7835 | 19.6209
98500173 | DUDTS | 31.2 | 8.9 | KG |  | 5710620022508 | DTS 26GT 0004FVH0A0G | 68.7835 | 19.6209
98500174 | DUDTS | 31.2 | 8.9 | KG |  | 5710620022515 | DTS 26GT 0004RVF0A0G | 68.7835 | 19.6209
98500175 | DUDTS | 31.2 | 8.9 | KG |  | 5710620022522 | DTS 26GT 0004RVG0A0G | 68.7835 | 19.6209
98500176 | DUDTS | 31.2 | 8.9 | KG |  | 5710620022539 | DTS 26GT 0004RVH0A0G | 68.7835 | 19.6209
98500177 | DUDTS | 31.2 | 8.9 | KG |  | 5710620022546 | DTS 26GT 0004FEF0A0H | 68.7835 | 19.6209
98500178 | DUDTS | 31.2 | 8.9 | KG |  | 5710620021174 | DTS 26GT 0004FEG0A0H | 68.7835 | 19.6209
98500179 | DUDTS | 31.2 | 8.9 | KG |  | 5710620021181 | DTS 26GT 0004FEH0A0H | 68.7835 | 19.6209
98500180 | DUDTS | 31.2 | 8.9 | KG |  | 5710620023208 | DTS 26GT 0004REF0A0H | 68.7835 | 19.6209
98500181 | DUDTS | 31.2 | 8.9 | KG |  | 5710620021204 | DTS 26GT 0004REG0A0H | 68.7835 | 19.6209
98500182 | DUDTS | 31.2 | 8.9 | KG |  | 5710620025011 | DTS 26GT 0004REH0A0H | 68.7835 | 19.6209
98500183 | DUDTS | 31.2 | 8.9 | KG |  | 5710620023222 | DTS 26GT 0004FTF0A0I | 68.7835 | 19.6209
98500184 | DUDTS | 31.2 | 8.9 | KG |  | 5710620023239 | DTS 26GT 0004FTG0A0I | 68.7835 | 19.6209
98500185 | DUDTS | 31.2 | 8.9 | KG |  | 5710620022621 | DTS 26GT 0004FTH0A0I | 68.7835 | 19.6209
98500186 | DUDTS | 31.2 | 8.9 | KG |  | 5710620023246 | DTS 26GT 0004RTF0A0I | 68.7835 | 19.6209
98500187 | DUDTS | 31.2 | 8.9 | KG |  | 5710620023253 | DTS 26GT 0004RTG0A0I | 68.7835 | 19.6209
98500188 | DUDTS | 31.2 | 8.9 | KG |  | 5710620022652 | DTS 26GT 0004RTH0A0I | 68.7835 | 19.6209
98500189 | DUDTS | 31.2 | 8.9 | KG |  | 5710620025028 | DTS 52GT 0004FVF0A0G | 68.7835 | 19.6209
98500190 | DUDTS | 31.2 | 8.9 | KG |  | 5710620022676 | DTS 52GT 0004FVG0A0G | 68.7835 | 19.6209
98500191 | DUDTS | 31.2 | 8.9 | KG |  | 5710620022683 | DTS 52GT 0004FVH0A0G | 68.7835 | 19.6209
98500192 | DUDTS | 31.2 | 8.9 | KG |  | 5710620024267 | DTS 52GT 0004RVF0A0G | 68.7835 | 19.6209
98500193 | DUDTS | 31.2 | 8.9 | KG |  | 5710620024274 | DTS 52GT 0004RVG0A0G | 68.7835 | 19.6209
98500194 | DUDTS | 31.2 | 8.9 | KG |  | 5710620024281 | DTS 52GT 0004RVH0A0G | 68.7835 | 19.6209
98500195 | DUDTS | 31.2 | 8.9 | KG |  | 5710620024298 | DTS 52GT 0004FEF0A0H | 68.7835 | 19.6209
98500196 | DUDTS | 31.2 | 8.9 | KG |  | 5710620024304 | DTS 52GT 0004FEG0A0H | 68.7835 | 19.6209
98500197 | DUDTS | 31.2 | 8.9 | KG |  | 5710620025035 | DTS 52GT 0004FEH0A0H | 68.7835 | 19.6209
98500198 | DUDTS | 31.2 | 8.9 | KG |  | 5710620025608 | DTS 52GT 0004REF0A0H | 68.7835 | 19.6209
98500199 | DUDTS | 31.2 | 8.9 | KG |  | 5710620025363 | DTS 52GT 0004REG0A0H | 68.7835 | 19.6209
98500200 | DUDTS | 31.2 | 8.9 | KG |  | 5710620025370 | DTS 52GT 0004REH0A0H | 68.7835 | 19.6209
98500201 | DUDTS | 31.2 | 8.9 | KG |  | 5710620025073 | DTS 52GT 0004FTF0A0I | 68.7835 | 19.6209
98500202 | DUDTS | 31.2 | 8.9 | KG |  | 5710620025080 | DTS 52GT 0004FTG0A0I | 68.7835 | 19.6209
98500203 | DUDTS | 31.2 | 8.9 | KG |  | 5710620025097 | DTS 52GT 0004FTH0A0I | 68.7835 | 19.6209
98500204 | DUDTS | 31.2 | 8.9 | KG |  | 5710620025240 | DTS 52GT 0004RTF0A0I | 68.7835 | 19.6209
98500205 | DUDTS | 31.2 | 8.9 | KG |  | 5710620025257 | DTS 52GT 0004RTG0A0I | 68.7835 | 19.6209
98500206 | DUDTS | 31.2 | 8.9 | KG |  | 5710620025264 | DTS 52GT 0004RTH0A0I | 68.7835 | 19.6209
98500207 | DUDTS | 38.3 | 15.5 | KG |  | 5710620024793 | DTS 79GT 0004FVF0A0G | 84.4362 | 34.1713
98500208 | DUDTS | 38.3 | 15.5 | KG |  | 5710620025387 | DTS 79GT 0004FVG0A0G | 84.4362 | 34.1713
98500209 | DUDTS | 38.3 | 15.5 | KG |  | 5710620024816 | DTS 79GT 0004FVH0A0G | 84.4362 | 34.1713
98500210 | DUDTS | 38.3 | 15.5 | KG |  | 5710620024823 | DTS 79GT 0004RVF0A0G | 84.4362 | 34.1713
98500211 | DUDTS | 38.3 | 15.5 | KG |  | 5710620025394 | DTS 79GT 0004RVG0A0G | 84.4362 | 34.1713
98500212 | DUDTS | 38.3 | 15.5 | KG |  | 5710620024847 | DTS 79GT 0004RVH0A0G | 84.4362 | 34.1713
98500213 | DUDTS | 38.3 | 15.5 | KG |  | 5710620024854 | DTS 79GT 0004FEF0A0H | 84.4362 | 34.1713
98500214 | DUDTS | 38.3 | 15 | KG |  | 5710620024861 | DTS 79GT 0004FEG0A0H | 84.4362 | 33.069
98500215 | DUDTS | 38.3 | 15.5 | KG |  | 5710620024878 | DTS 79GT 0004FEH0A0H | 84.4362 | 34.1713
98500216 | DUDTS | 38.3 | 15 | KG |  | 5710620025400 | DTS 79GT 0004REF0A0H | 84.4362 | 33.069
98500217 | DUDTS | 38.3 | 15.5 | KG |  | 5710620024519 | DTS 79GT 0004REG0A0H | 84.4362 | 34.1713
98500218 | DUDTS | 38.3 | 15.5 | KG |  | 5710620024526 | DTS 79GT 0004REH0A0H | 84.4362 | 34.1713
98500219 | DUDTS | 38.3 | 15.5 | KG |  | 5710620024533 | DTS 79GT 0004FTF0A0I | 84.4362 | 34.1713
98500220 | DUDTS | 38.3 | 15.5 | KG |  | 5710620024540 | DTS 79GT 0004FTG0A0I | 84.4362 | 34.1713
98500221 | DUDTS | 38.3 | 15.5 | KG |  | 5710620025301 | DTS 79GT 0004FTH0A0I | 84.4362 | 34.1713
98500222 | DUDTS | 38.3 | 15.5 | KG |  | 5710620025318 | DTS 79GT 0004RTF0A0I | 84.4362 | 34.1713
98500223 | DUDTS | 38.3 | 15.5 | KG |  | 5710620025615 | DTS 79GT 0004RTG0A0I | 84.4362 | 34.1713
98500224 | DUDTS | 38.3 | 15.5 | KG |  | 5710620025622 | DTS 79GT 0004RTH0A0I | 84.4362 | 34.1713
98500225 | DUDTS | 43.1 | 20.3 | KG |  | 5710620024939 | DTS 132GT 0004FVF0A0G | 95.0183 | 44.7534
98500226 | DUDTS | 43.1 | 20.3 | KG |  | 5710620023611 | DTS 132GT 0004FVG0A0G | 95.0183 | 44.7534
98500227 | DUDTS | 43.1 | 20.6 | KG |  | 5710620023628 | DTS 132GT 0004FVH0A0G | 95.0183 | 45.4148
98500228 | DUDTS | 43.1 | 20.6 | KG |  | 5710620023635 | DTS 132GT 0004RVF0A0G | 95.0183 | 45.4148
98500229 | DUDTS | 43.1 | 20.6 | KG |  | 5710620024946 | DTS 132GT 0004RVG0A0G | 95.0183 | 45.4148
98500230 | DUDTS | 43.1 | 20.6 | KG |  | 5710620024953 | DTS 132GT 0004RVH0A0G | 95.0183 | 45.4148
98500231 | DUDTS | 43.1 | 20.6 | KG |  | 5710620024960 | DTS 132GT 0004FEF0A0H | 95.0183 | 45.4148
98500232 | DUDTS | 43.1 | 20.6 | KG |  | 5710620023673 | DTS 132GT 0004FEG0A0H | 95.0183 | 45.4148
98500233 | DUDTS | 43.1 | 20.6 | KG |  | 5710620023680 | DTS 132GT 0004FEH0A0H | 95.0183 | 45.4148
98500234 | DUDTS | 43.1 | 20.6 | KG |  | 5710620023697 | DTS 132GT 0004REF0A0H | 95.0183 | 45.4148
98500235 | DUDTS | 43.1 | 20.6 | KG |  | 5710620023703 | DTS 132GT 0004REG0A0H | 95.0183 | 45.4148
98500236 | DUDTS | 43.1 | 20.6 | KG |  | 5710620025639 | DTS 132GT 0004REH0A0H | 95.0183 | 45.4148
98500237 | DUDTS | 43.1 | 20.6 | KG |  | 5710620023147 | DTS 132GT 0004FTF0A0I | 95.0183 | 45.4148
98500238 | DUDTS | 43.1 | 20.6 | KG |  | 5710620024984 | DTS 132GT 0004FTG0A0I | 95.0183 | 45.4148
98500239 | DUDTS | 43.1 | 20.6 | KG |  | 5710620023161 | DTS 132GT 0004FTH0A0I | 95.0183 | 45.4148
98500240 | DUDTS | 43.1 | 20.6 | KG |  | 5710620024991 | DTS 132GT 0004RTF0A0I | 95.0183 | 45.4148
98500241 | DUDTS | 43.1 | 20.6 | KG |  | 5710620023185 | DTS 132GT 0004RTG0A0I | 95.0183 | 45.4148
98500242 | DUDTS | 43.1 | 20.6 | KG |  | 5710620025004 | DTS 132GT 0004RTH0A0I | 95.0183 | 45.4148
98500434 | CRLKT | 12.287 | 11.312 | KG |  | 5711496176807 | Kit, Chamber stack CR 32-5-2 | 27.0879 | 24.9384
98501457 | CR005 | 108.59 | 70.59 | KG |  | 5711496193408 | CR5-18 K-FGJ-A-E-HQQE 3x230/460 60HZ | 239.3975 | 155.6227
98501518 | NBKIT | 5.707 | 5.2 | KG |  | 5711496194382 | Spare, Impeller 80-200/180 CI | 12.5817 | 11.4639
98501841 | GS3KT | 11.7 | 11.262 | KG |  | 5711496200052 | Kit, Impeller S 18,5kW 60Hz F52 | 25.7938 | 24.8282
98501844 | GS3KT | 11.1 | 10.662 | KG |  | 5711496200083 | Kit, Impeller S 17kW 60Hz F52 | 24.4711 | 23.5054
98501847 | GS3KT | 12.4 | 11.96 | KG |  | 5711496200113 | Kit, Impeller S 15kW 60Hz F52 | 27.337 | 26.367
98501848 | GS3KT | 13.4 | 12.96 | KG |  | 5711496200120 | Kit, Impeller 98384907 F52 | 29.5416 | 28.5716
98501850 | GS3KT | 11.8 | 11.36 | KG |  | 5711496200144 | Kit,Impeller S 13kW 60Hz F52 | 26.0143 | 25.0443
98501853 | GS3KT | 6.2 | 5.8 | KG |  | 5711496200175 | Kit, Impeller SV 18.5kW 60Hz CED F52 | 13.6685 | 12.7867
98501856 | GS3KT | 6 | 5.6 | KG |  | 5711496200205 | Kit, Impeller SV 17kW 60Hz CED F52 | 13.2276 | 12.3458
98501859 | GS3KT | 5.8 | 5.4 | KG |  | 5711496200236 | Kit, Impeller SV 15kW 60Hz CED F52 | 12.7867 | 11.9048
98501860 | GS3KT | 10.54 | 10.14 | KG |  | 5711496200243 | Kit, Impeller 98384915 F52 | 23.2365 | 22.3546
98501862 | GS3KT | 5.4 | 5 | KG |  | 5711496200267 | Kit, Impeller SV 13kW 60Hz CED F52 | 11.9048 | 11.023
98501865 | GS3KT | 20.1 | 19.3 | KG |  | 5711496200298 | Kit, Impeller H 15kW 60Hz CED F52 | 44.3125 | 42.5488
98501866 | GS3KT | 19.7 | 18.9 | KG |  | 5711496200304 | Kit, Impeller H 13kW 60Hz CED F52 | 43.4306 | 41.6669
98501867 | GS3KT | 27.77 | 26.96 | KG |  | 5711496200311 | Kit, Impeller H 11kW 60Hz CED F52 | 61.2217 | 59.436
98501868 | GS3KT | 27.47 | 26.66 | KG |  | 5711496200328 | Kit, Impeller H 9kW 60Hz CED F52 | 60.5604 | 58.7746
98501869 | GS3KT | 21.7 | 20.9 | KG |  | 5711496200335 | Kit, Impeller 98383209 F52 | 47.8398 | 46.0761
98501871 | GS3KT | 21.3 | 20.5 | KG |  | 5711496200359 | Kit, Impeller 98459246 F52 | 46.958 | 45.1943
98501877 | GS3KT | 22.17 | 21.36 | KG |  | 5711496200410 | Kit, Impeller M 15kW 60Hz F52 | 48.876 | 47.0903
98501879 | GS3KT | 21.67 | 20.86 | KG |  | 5711496200434 | Kit, Impeller M 13kW 60Hz F52 | 47.7737 | 45.988
98501880 | GS3KT | 22.87 | 22.06 | KG |  | 5711496200458 | Kit, Impeller M11kW 60Hz F52 | 50.4192 | 48.6335
98501881 | GS3KT | 21.87 | 21.06 | KG |  | 5711496200465 | Kit, Impeller M 9kW 60Hz F52 | 48.2146 | 46.4289
98501882 | GS3KT | 23.6 | 22.8 | KG |  | 5711496200472 | Kit, Impeller 98459223 F52 | 52.0286 | 50.2649
98501886 | GS3KT | 24.77 | 23.96 | KG |  | 5711496200519 | Kit, Impeller 98384869 F52 | 54.6079 | 52.8222
98501898 | GS3KT | 10.97 | 10.16 | KG |  | 5711496200632 | Kit, Impeller 98459265 F52 | 24.1845 | 22.3987
98501917 | GS3KT | 69.1 | 53.3 | KG |  | 5711496200847 | Kit, Volute 98384936 F52 | 152.3379 | 117.5052
98501918 | GS3KT | 69.1 | 52.3 | KG |  | 5711496200854 | Kit, Volute 98475192 F52 | 152.3379 | 115.3006
98501926 | GS3KT | 126.6 | 97.2 | KG |  | 5711496200939 | Kit, Volute 98384930 F52 | 279.1024 | 214.2871
98501932 | GS3KT | 203.5 | 174.1 | KG |  | 5711496200991 | Kit, Volute 98480600 F52 | 448.6361 | 383.8209
98501948 | GS2KT | 14.79 | 13.99 | KG |  | 5711496201189 | Kit, Seal housing lower D229 F52 | 32.606 | 30.8424
98501951 | GS2KT | 14.7 | 13.9 | KG |  | 5711496201219 | Kit, Lower seal housing 98589354 F52 | 32.4076 | 30.6439
98501970 | GS3KT | 55.6 | 46.7 | KG |  | 5711496201400 | Kit, Stator 96975266 F52 | 122.5758 | 102.9548
98501971 | GS3KT | 67.2 | 58.3 | KG |  | 5711496201417 | Kit, Stator 96975267 F52 | 148.1491 | 128.5282
98501972 | GS3KT | 54.6 | 45.7 | KG |  | 5711496201424 | Kit, Stator 96975268 F52 | 120.3712 | 100.7502
98502229 | CR032 | 61.32 | 53.2 | KG |  | 5711496206146 | CR32-2 P-G-A-E-HQQE 213/215TC 60 HZ | 135.1861 | 117.2847
98502321 | UPKIT | 0.232 | 0.209 | KG |  | 5711496206825 | Nut/Bolt/Gasket/Lock Wash UP40/43 Loch | 0.51147 | 0.46076
98502332 | MDSKT | 1 | 1 | KG |  | 5711496206948 | Kit, Metering screw D30 SS304 | 2.2046 | 2.2046
98503150 | PASE1 | 0.35 | 0.35 | KG |  | 5711496220227 | Spare,Seal head,SGL,2.25",1,SiC,Buna,304 | 0.77161 | 0.77161
98503151 | CR003 | 54.008 | 51.108 | KG |  | 5711496219795 | CR3-23 A-FGJ-A-E-HQQE 3x266/460 60HZ | 119.066 | 112.6727
98503704 | MDSKT | 1 | 1 | KG |  | 5711496229923 | Kit, Metering screw D60 SS304 | 2.2046 | 2.2046
98503705 | MDSKT | 1 | 1 | KG |  | 5711496229930 | Kit, Metering screw D40 SS304 | 2.2046 | 2.2046
98503849 | MS60X | 43 | 43 | KG |  | 5711496232077 | MS6000REST60 3x400/50 5.5kW w.o.c/pack | 94.7978 | 94.7978
98504212 | ALSKT | 0.2 | 0.2 | KG |  | 5711496236433 | spare, density-spindle | 0.44092 | 0.44092
98504388 | CM05A | 26.996 | 24.496 | KG |  | 5711496239182 | CM5-5 A-S-A-V-AQQV B-A-A-N | 59.5154 | 54.0039
98504422 | CRSKT | 16.5 | 15.7 | KG |  | 5711496240652 | Kit, Chamber stack CRN3-31 SF EPDM | 36.3759 | 34.6122
98504472 | MTR05 | 101.63 | 93.23 | KG |  | 5711496241482 | MTR5-14/10 A-WB-A-HUUV 3x230/460 60Hz | 224.0535 | 205.5349
98504555 | CR005 | 44.624 | 40.574 | KG |  | 5711496242601 | CR5-7 A-FGJ-A-E-HQQE 3x230/400 60HZ | 98.3781 | 89.4494
98504576 | MTR10 | 45.431 | 41.331 | KG |  | 5711496243080 | MTR10-22/4 A-W-A-HUUV 3x266/460 60Hz | 100.1572 | 91.1183
98504766 | CM05G | 25.799 | 23.299 | KG |  | 5711496251634 | CM5-5 A-S-G-V-AQQV B-A-A-N | 56.8765 | 51.365
98504782 | CM05I | 25.799 | 23.299 | KG |  | 5711496251641 | CM5-5 A-S-I-V-AQQV B-A-A-N | 56.8765 | 51.365
98504973 | CRMKT | 12.989 | 11.979 | KG |  | 5711496255243 | Kit, CRN 10-16 chamber stack spec. | 28.6355 | 26.4089
98505266 | PAREP | 20.955 | 20.344 | LB |  | 5711496264078 | KIT,IMPELLER,VL,60957,X4 H304 | 20.955 | 20.344
98505508 | MO4KT | 0.166 | 0.161 | KG |  | 5711496268670 | Spare, Terminal board Siemens 112 M | 0.36596 | 0.35494
98505698 | MO4KT | 0.5 | 0.5 | KG |  | 5711496271304 | Spare, Terminal box Cpl. Siemens 112 M | 1.1023 | 1.1023
98505711 | MO4KT | 0.7 | 0.7 | KG |  | 5711496271533 | Spare, Terminal box Cpl. Siemens 132M | 1.5432 | 1.5432
98505713 | MO4KT | 1.791 | 1.786 | KG |  | 5711496271564 | Spare, Terminal box Cpl. Siemens 160L | 3.9484 | 3.9374
98505715 | MO4KT | 0.03 | 0.03 | KG |  | 5711496271601 | Kit, Fan Siemens 80M/90L 6P | 0.066138 | 0.066138
98505758 | MO4KT | 0.2 | 0.2 | KG |  | 5711496272370 | Kit, Fan Siemens 200L 6P | 0.44092 | 0.44092
98505771 | MO4KT | 0.13 | 0.13 | KG |  | 5711496272400 | Spare, Fan Cover Siemens 80M | 0.2866 | 0.2866
98505774 | MO4KT | 0.35 | 0.35 | KG |  | 5711496272639 | Spare, Fan Cover Siemens 100L | 0.77161 | 0.77161
98506272 | CRLKT | 0.964 | 0.964 | KG |  | 5711490483567 | Spare, Pump shaft L = 297 | 2.1252 | 2.1252
98506273 | CRLKT | 0.964 | 0.964 | KG |  | 5711496281587 | Spare, Pump shaft N L=297 | 2.1252 | 2.1252
98506274 | CRLKT | 1.208 | 1.1 | KG |  | 5711496281594 | Spare, Pump shaft L=367 | 2.6632 | 2.4251
98506275 | CRLKT | 1.217 | 1.109 | KG |  | 5711496281600 | Spare, Pump shaft N L=367 | 2.683 | 2.4449
98506276 | CRLKT | 1.402 | 1.294 | KG |  | 5711496281617 | Spare, Pump shaft L=437 | 3.0908 | 2.8528
98506277 | CRLKT | 1.414 | 1.306 | KG |  | 5711496281624 | Spare, Pump shaft N L=437 | 3.1173 | 2.8792
98506278 | CRLKT | 1.682 | 1.682 | KG |  | 5711496281631 | Spare, Pump shaft L=507 | 3.7081 | 3.7081
98506279 | CRLKT | 2 | 1.802 | KG |  | 5711496281648 | Spare, Pump shaft N L=507 | 4.4092 | 3.9727
98506280 | CRLKT | 1.89 | 1.89 | KG |  | 5711496281655 | Spare, Pump shaft L=577 | 4.1667 | 4.1667
98506281 | CRLKT | 1.89 | 1.89 | KG |  | 5711496281662 | Spare, Pump shaft N L=577 | 4.1667 | 4.1667
98506282 | CRLKT | 2.098 | 2.098 | KG |  | 5711496281679 | Spare, Pump shaft L=647 | 4.6253 | 4.6253
98506283 | CRLKT | 2.098 | 2.098 | KG |  | 5711496281686 | Spare, Pump shaft N L=647 | 4.6253 | 4.6253
98506284 | CRLKT | 2.306 | 2.306 | KG |  | 5711496281693 | Spare, Pump shaft L=717 | 5.0838 | 5.0838
98506285 | CRLKT | 2.306 | 2.306 | KG |  | 5711496281709 | Spare, Pump shaft N L=717 | 5.0838 | 5.0838
98506286 | CRLKT | 2.513 | 2.513 | KG |  | 5711496281716 | Spare, Pump shaft L=787 | 5.5402 | 5.5402
98506287 | CRLKT | 2.513 | 2.513 | KG |  | 5711496281723 | Spare, Pump shaft N L=787 | 5.5402 | 5.5402
98506288 | CRLKT | 2.8 | 2.602 | KG |  | 5711496281730 | Spare, Pump shaft L=857 | 6.1729 | 5.7364
98506289 | CRLKT | 2.722 | 2.722 | KG |  | 5711496281747 | Spare, Pump shaft N L=857 | 6.0009 | 6.0009
98506290 | CRLKT | 2.93 | 2.93 | KG |  | 5711496281754 | Spare, Pump shaft L=927 | 6.4595 | 6.4595
98506291 | CRLKT | 2.93 | 2.93 | KG |  | 5711496281761 | Spare, Pump shaft N L=927 | 6.4595 | 6.4595
98506292 | CRLKT | 3 | 2.802 | KG |  | 5711496281778 | Spare, Pump shaft L=997 | 6.6138 | 6.1773
98506293 | CRLKT | 3.137 | 3.137 | KG |  | 5711496281785 | Spare, Pump shaft N L=997 | 6.9158 | 6.9158
98506294 | CRLKT | 3.43 | 3.43 | KG |  | 5711496281792 | Spare, Pump shaft L=1067 | 7.5618 | 7.5618
98506295 | CRLKT | 3.43 | 3.43 | KG |  | 5711496281808 | Spare, Pump shaft N L=1067 | 7.5618 | 7.5618
98506296 | CRLKT | 3.7 | 3.411 | KG |  | 5711496281815 | Spare, Pump shaft L=1137 | 8.157 | 7.5199
98506297 | CRLKT | 3.638 | 3.638 | KG |  | 5711496281822 | Spare, Pump shaft N L=1137 | 8.0203 | 8.0203
98506298 | CRLKT | 3.9 | 3.611 | KG |  | 5711496281839 | Spare, Pump shaft L=1207 | 8.5979 | 7.9608
98506299 | CRLKT | 3.846 | 3.846 | KG |  | 5711496281846 | Spare, Pump shaft N L=1207 | 8.4789 | 8.4789
98506301 | CRLKT | 4.261 | 4.261 | KG |  | 5711496281860 | Spare, Pump shaft N L=1347 | 9.3938 | 9.3938
98506302 | CRLKT | 0.985 | 0.985 | KG |  | 5711496281877 | Spare, Pump shaft L=304 | 2.1715 | 2.1715
98506303 | CRLKT | 0.985 | 0.985 | KG |  | 5711496281884 | Spare, Pump shaft N L=304 | 2.1715 | 2.1715
98506304 | CRLKT | 1.246 | 1.138 | KG |  | 5711496281891 | Spare, Pump shaft L=384 | 2.7469 | 2.5088
98506305 | CRLKT | 1.261 | 1.153 | KG |  | 5711490031591 | Spare, Pump shaft N L=384 | 2.78 | 2.5419
98506306 | CRLKT | 1.46 | 1.46 | KG |  | 5711496281914 | Spare, Pump shaft L=464 | 3.2187 | 3.2187
98506307 | CRLKT | 1.513 | 1.405 | KG |  | 5711490031577 | Spare, Pump shaft N L=464 | 3.3356 | 3.0975
98506308 | CRLKT | 1.792 | 1.792 | KG |  | 5711496281938 | Spare, Pump shaft L=544 | 3.9506 | 3.9506
98506309 | CRLKT | 1.9 | 1.702 | KG |  | 5711496281945 | Spare, Pump shaft N L=544 | 4.1887 | 3.7522
98506310 | CRLKT | 2.03 | 2.03 | KG |  | 5711496281952 | Spare, Pump shaft L=624 | 4.4753 | 4.4753
98506311 | CRLKT | 2.03 | 2.03 | KG |  | 5711496281969 | Spare, Pump shaft N L=624 | 4.4753 | 4.4753
98506312 | CRLKT | 2.267 | 2.267 | KG |  | 5711490483413 | Spare, Pump shaft L=704 | 4.9978 | 4.9978
98506313 | CRLKT | 2.267 | 2.267 | KG |  | 5711496281983 | Spare, Pump shaft N L=704 | 4.9978 | 4.9978
98506314 | CRLKT | 2.505 | 2.505 | KG |  | 5711490483383 | Spare, Pump shaft L=784 | 5.5225 | 5.5225
98506315 | CRLKT | 2.505 | 2.505 | KG |  | 5711490031553 | Spare, Pump shaft N L=784 | 5.5225 | 5.5225
98506316 | CRLKT | 2.742 | 2.742 | KG |  | 5711496282010 | Spare, Pump shaft L=864 | 6.045 | 6.045
98506317 | CRLKT | 2.742 | 2.742 | KG |  | 5711496282027 | Spare, Pump shaft N L=864 | 6.045 | 6.045
98506318 | CRLKT | 2.98 | 2.98 | KG |  | 5711496282034 | Spare, Pump shaft L=944 | 6.5697 | 6.5697
98506319 | CRLKT | 2.98 | 2.98 | KG |  | 5711496282041 | Spare, Pump shaft N L=944 | 6.5697 | 6.5697
98506320 | CRLKT | 3.5 | 3.211 | KG |  | 5711496282058 | Spare, Pump shaft L=1024 | 7.7161 | 7.079
98506321 | CRLKT | 3.302 | 3.302 | KG |  | 5711496282065 | Spare, Pump shaft N L=1024 | 7.2796 | 7.2796
98506322 | CRLKT | 3.537 | 3.537 | KG |  | 5711496282072 | Spare, Pump shaft L=1104 | 7.7977 | 7.7977
98506323 | CRLKT | 3.775 | 3.775 | KG |  | 5711496282089 | Spare, Pump shaft L=1184 | 8.3224 | 8.3224
98506324 | CRLKT | 4 | 3.711 | KG |  | 5711496282096 | Spare, Pump shaft L=1264 | 8.8184 | 8.1813
98506325 | CRLKT | 3.537 | 3.537 | KG |  | 5711496282102 | Spare, Pump shaft N L=1104 | 7.7977 | 7.7977
98506326 | CRLKT | 3.775 | 3.775 | KG |  | 5711496282119 | Spare, Pump shaft N L=1184 | 8.3224 | 8.3224
98506327 | CRLKT | 3.903 | 3.903 | KG |  | 5711496282126 | Spare, Pump shaft N L=1264 | 8.6046 | 8.6046
98506329 | CRLKT | 4.49 | 4.49 | KG |  | 5711496282140 | Spare, Pump shaft L=1424 | 9.8987 | 9.8987
98506330 | CRLKT | 0.993 | 0.993 | KG |  | 5711496282157 | Spare, Pump shaft L=307 | 2.1892 | 2.1892
98506331 | CRLKT | 0.993 | 0.993 | KG |  | 5711499919227 | Spare, Pump shaft N L=307 | 2.1892 | 2.1892
98506332 | CRLKT | 1.267 | 1.159 | KG |  | 5711496282171 | Spare, Pump shaft L=389 | 2.7932 | 2.5551
98506333 | CRLKT | 1.274 | 1.166 | KG |  | 5711496282188 | Spare, Pump shaft N L=389 | 2.8087 | 2.5706
98506334 | CRLKT | 1.545 | 1.437 | KG |  | 5711496282195 | Spare, Pump shaft L=472 | 3.4061 | 3.168
98506335 | CRLKT | 1.5 | 1.392 | KG |  | 5711496282201 | Spare, Pump shaft N L=472 | 3.3069 | 3.0688
98506336 | CRLKT | 1 | 0.802 | KG |  | 5711496282218 | Spare, Pump shaft L=554 | 2.2046 | 1.7681
98506337 | CRLKT | 1.822 | 1.822 | KG |  | 5711496282225 | Spare, Pump shaft N L=554 | 4.0168 | 4.0168
98506339 | CRLKT | 2.068 | 2.068 | KG |  | 5711496282249 | Spare, Pump shaft N L=637 | 4.5591 | 4.5591
98506340 | CRLKT | 2.312 | 2.312 | KG |  | 5711496282256 | Spare, Pump shaft L=719 | 5.097 | 5.097
98506341 | CRLKT | 2.312 | 2.312 | KG |  | 5711496282263 | Spare, Pump shaft N L=719 | 5.097 | 5.097
98506342 | CRLKT | 2.558 | 2.558 | KG |  | 5711490483291 | Spare, Pump shaft L=802 | 5.6394 | 5.6394
98506343 | CRLKT | 2.558 | 2.558 | KG |  | 5711496282287 | Spare, Pump shaft N L=802 | 5.6394 | 5.6394
98506344 | CRLKT | 2.8 | 2.8 | KG |  | 5711490483802 | Spare, Pump shaft L=884 | 6.1729 | 6.1729
98506345 | CRLKT | 2.8 | 2.8 | KG |  | 5711496282300 | Spare, Pump shaft N L=884 | 6.1729 | 6.1729
98506346 | CRLKT | 3.045 | 3.045 | KG |  | 5711496282317 | Spare, Pump shaft N L=966 | 6.713 | 6.713
98506347 | CRLKT | 3.373 | 3.373 | KG |  | 5711496282324 | Spare, Pump shaft N L=1048 | 7.4361 | 7.4361
98506348 | CRLKT | 1.02 | 1.02 | KG |  | 5711490483772 | Spare, Pump shaft L=316 | 2.2487 | 2.2487
98506349 | CRLKT | 1.02 | 1.02 | KG |  | 5711496282348 | Spare, Pump shaft N L=316 | 2.2487 | 2.2487
98506350 | CRLKT | 1.293 | 1.293 | KG |  | 5711496282355 | Spare, Pump shaft L=408 | 2.8505 | 2.8505
98506351 | CRLKT | 1.338 | 1.23 | KG |  | 5711499681711 | Spare, Pump shaft N L=408 | 2.9498 | 2.7117
98506352 | CRLKT | 1.586 | 1.478 | KG |  | 5711496282379 | Spare, Pump shaft L=500 | 3.4965 | 3.2584
98506353 | CRLKT | 1.605 | 1.497 | KG |  | 5711496282386 | Spare, Pump shaft N L=500 | 3.5384 | 3.3003
98506354 | CRLKT | 1.935 | 1.935 | KG |  | 5711496282393 | Spare, Pump shaft L=592 | 4.2659 | 4.2659
98506355 | CRLKT | 1.935 | 1.935 | KG |  | 5711496282409 | Spare, Pump shaft N L=592 | 4.2659 | 4.2659
98506356 | CRLKT | 2.208 | 2.208 | KG |  | 5711490483178 | Spare, Pump shaft L=684 | 4.8678 | 4.8678
98506357 | CRLKT | 2.208 | 2.208 | KG |  | 5711496282423 | Spare, Pump shaft N L=684 | 4.8678 | 4.8678
98506358 | CRLKT | 2.5 | 2.302 | KG |  | 5711496282430 | Spare, Pump shaft L=776 | 5.5115 | 5.075
98506359 | CRLKT | 2.481 | 2.481 | KG |  | 5711496282447 | Spare, Pump shaft N L=776 | 5.4696 | 5.4696
98506361 | CRLKT | 3.027 | 3.027 | KG |  | 5711496282461 | Spare, Pump shaft N L=960 | 6.6733 | 6.6733
98506363 | CRLKT | 1.097 | 1.097 | KG |  | 5711496282485 | Spare, Shaft cpl. MAGdrive,CRN32-2 L=331 | 2.4184 | 2.4184
98506364 | CRLKT | 1.305 | 1.305 | KG |  | 5711496282492 | Spare, Shaft cpl. MAGdrive,CRN32-3 L=401 | 2.877 | 2.877
98506365 | CRLKT | 1.513 | 1.513 | KG |  | 5711496282508 | Spare, Shaft cpl. MAGdrive,CRN32-4 L=474 | 3.3356 | 3.3356
98506366 | CRLKT | 1.816 | 1.816 | KG |  | 5711496282515 | Spare, Shaft cpl. MAGdrive,CRN32-5 L=541 | 4.0036 | 4.0036
98506369 | CRLKT | 2.439 | 2.439 | KG |  | 5711496282546 | Spare, Shaft cpl. MAGdrive,CRN32-8 L=751 | 5.377 | 5.377
98506376 | CRLKT | 0.914 | 0.914 | KG |  | 5711496282614 | Spare, Shaft cpl. MAGdrive,CRN45-1 L=268 | 2.015 | 2.015
98506377 | CRLKT | 1.152 | 1.152 | KG |  | 5711496282621 | Spare, Shaft cpl. MAGdrive,CRN45-2 L=348 | 2.5397 | 2.5397
98506378 | CRLKT | 1.39 | 1.39 | KG |  | 5711496282638 | Spare, Shaft cpl. MAGdrive,CRN45-3 L=428 | 3.0644 | 3.0644
98506389 | CRLKT | 0.922 | 0.922 | KG |  | 5711496282744 | Spare, Shaft cpl. MAGdrive,CRN64-1 L=271 | 2.0326 | 2.0326
98506391 | CRLKT | 1.412 | 1.412 | KG |  | 5711496282768 | Spare, Shaft cpl. MAGdrive,CRN64-3 L=436 | 3.1129 | 3.1129
98507365 | CRN32 | 324.52 | 316.4 | KG |  | 5711496299261 | CRN32-10 I-G-A-V-HQQV 3x230/460 60 HZ | 715.4368 | 697.5354
98507704 | MTR15 | 90.169 | 69.269 | KG |  | 5711496319006 | MTR15-8/3 A-WB-A-HUUV 3x230/460 60Hz | 198.7866 | 152.7104
98507812 | MO4KT | 0.03 | 0.03 | KG |  | 5711496308291 | Spare, Fan Siemens 80M 2P | 0.066138 | 0.066138
98507836 | MO4KT | 0.11 | 0.11 | KG |  | 5711496308826 | Spare, Fan Siemens 132M 4P | 0.24251 | 0.24251
98507838 | MO4KT | 0.9 | 0.9 | KG |  | 5711496308840 | Spare, Fan Cover Siemens 160 M | 1.9841 | 1.9841
98508321 | CR005 | 95.288 | 74.288 | KG |  | 5711496316388 | CR5-18 BK-FGJ-A-E-HQQE 3x230/400 50HZ | 210.0719 | 163.7753
98508325 | CR010 | 128 | 106 | KG |  | 5711496316487 | CR10-12 BK-GJN-A-E-HQQE 3x230/400 50 HZ | 282.1888 | 233.6876
98508371 | MTR32 | 185.89 | 156.49 | KG |  | 5711496317040 | MTR32-11/5 A-G-A-HUUV 3x230/460 60Hz | 409.8131 | 344.9979
98508376 | CR045 | 204.2 | 171.2 | KG |  | 5711496317149 | CR45-2 A-F-A-E-HQQE 3x440D 60 HZ | 450.1793 | 377.4275
98508507 | CRMKT | 2.484 | 2.279 | KG |  | 5711496319822 | Kit, Chamber stack CRN 10-1 | 5.4762 | 5.0243
98508757 | CRKKT | 1 | 1 | KG |  | 5711496323867 | COUNTER FL SET F/ CRK2/4, SPK8 G-thread | 2.2046 | 2.2046
98508844 | CRN03 | 33.192 | 28.202 | KG |  | 5711496325205 | CRN3-4 BK-FGJ-A-E-HQQE 3x230/460 60HZ | 73.1751 | 62.1741
98509021 | CR015 | 122 | 100 | KG |  | 5711496327223 | CR15-5 A-F-A-E-HQQE 3x266/460 60 HZ | 268.9612 | 220.46
98509787 | NBKIT | 6.617 | 6.11 | KG |  | 5711496340734 | Spare,Impeller 80-200/209 CI | 14.5878 | 13.4701
98510555 | CRKKT | 0.983 | 0.779 | KG |  | 5711496350542 | Spare,SuctionInterconnector cpl.w.Neckr. | 2.1671 | 1.7174
98510593 | MGE53 | 158 | 158 | KG |  | 5711496351228 | MLE180AA 3X480V-4 25HP 284TC F2 C9-S +kw | 348.3268 | 348.3268
98511004 | NBKIT | 21.027 | 20.52 | KG |  | 5711496355707 | Spare,Impeller 80-400/411 CI | 46.3561 | 45.2384
98511475 | CRI05 | 29.642 | 26.892 | KG |  | 5711496364167 | CRI5-4 A-FGJ-A-E-HQQE 3x400/690 60HZ | 65.3488 | 59.2861
98513158 | PASE1 | 0.1 | 0.1 | KG |  | 5711496386206 | Spare/Grease FTG,JB/T7940X2 M8x1,vent | 0.22046 | 0.22046
98514076 | CR010 | 158 | 106 | KG |  | 5711496399510 | CR10-14 A-GJ-A-E-HQQE 3x230/460 60 HZ | 348.3268 | 233.6876
98514094 | CRI15 | 105 | 96 | KG |  | 5711496399732 | CRI15-6 A-FGJ-A-E-HQQE 3x230/460 60 HZ | 231.483 | 211.6416
98514103 | CRN15 | 106 | 97 | KG |  | 5711496400001 | CRN15-6 A-FGJ-A-V-HQQV 3x230/460 60 HZ | 233.6876 | 213.8462
98514121 | MTR20 | 96.932 | 71.632 | KG |  | 5711496400193 | MTR20-16/3 A-WB-A-HUUV 3x230/460 60Hz | 213.6963 | 157.9199
98515668 | NPA01 | 0.045 | 0.041 | KG |  | 5711496425684 | Cable I1.20-Y/-B-1 | 0.099207 | 0.090389
98515674 | MTR10 | 36.502 | 33.002 | KG |  | 5711496425578 | MTR10-8/2 A-W-A-HUUV 3x200/346 60Hz | 80.4723 | 72.7562
98517222 | YZSUB | 12 | 11 | LB |  | 5711496438066 | Kit Cable assy 14/4 x 50 control | 12 | 11
98517238 | CRN10 | 69 | 65 | KG |  | 5711496438943 | CRN10-6 A-P-A-E-HQQE 3x266/460 60 HZ | 152.1174 | 143.299
98517286 | NBKIT | 4.547 | 4.04 | KG |  | 5711496439315 | Spare,Impeller 100-160/160-156 D24 CI | 10.0243 | 8.9066
98517287 | NBKIT | 4.337 | 3.83 | KG |  | 5711496439322 | Spare,Impeller 100-160/160-144 D24 CI | 9.5614 | 8.4436
98517289 | NBKIT | 11.857 | 11.35 | KG |  | 5711496439346 | Spare,Impeller 125-250/264 D42 2p CI | 26.1399 | 25.0222
98517290 | NBKIT | 11.117 | 10.61 | KG |  | 5711496439353 | Spare,Impeller 125-250/249 D42 2p CI | 24.5085 | 23.3908
98517294 | NBKIT | 18.567 | 18.06 | KG |  | 5711496439391 | Spare,Impeller 150-315/286 D48 2p CI | 40.9328 | 39.8151
98517296 | NBKIT | 2.347 | 1.84 | KG |  | 5711496439414 | Spare,Impeller 40-125/65-50-125/115 CI | 5.1742 | 4.0565
98517297 | NBKIT | 2.207 | 1.7 | KG |  | 5711496439421 | Spare,Impeller 40-125/65-50-125/107 CI | 4.8656 | 3.7478
98517298 | NBKIT | 2.837 | 2.33 | KG |  | 5711496439438 | Spare,Impeller 40-160/65-50-160/153 CI | 6.2545 | 5.1367
98517299 | NBKIT | 3.537 | 3.03 | KG |  | 5711496439445 | Spare,Impeller 40-200/200 CI | 7.7977 | 6.6799
98517300 | NBKIT | 2.837 | 2.33 | KG |  | 5711496439452 | Spare,Impeller 50-125/80-65-125/141 CI | 6.2545 | 5.1367
98517302 | NBKIT | 3.237 | 2.73 | KG |  | 5711496439476 | Spare,Impeller 50-160/80-65-160/161 CI | 7.1363 | 6.0186
98517304 | NBKIT | 3.947 | 3.44 | KG |  | 5711496439490 | Spare,Impeller 65-160/153 CI | 8.7016 | 7.5838
98517305 | NBKIT | 5.117 | 4.61 | KG |  | 5711496439506 | Spare,Impeller 65-200/210 CI | 11.2809 | 10.1632
98517307 | NBKIT | 4.087 | 3.58 | KG |  | 5711496439520 | Spare,Impeller 80-160/153-137CI | 9.0102 | 7.8925
98517308 | NBKIT | 8.737 | 8.23 | KG |  | 5711496439537 | Spare,Impeller 100-250/250 CI | 19.2616 | 18.1439
98517309 | NBKIT | 11.867 | 11.36 | KG |  | 5711496439544 | Spare,Impeller 100-315/316 CI | 26.162 | 25.0443
98517310 | NBKIT | 11.157 | 10.65 | KG |  | 5711496439551 | Spare,Impeller 100-315/300 CI | 24.5967 | 23.479
98517311 | NBKIT | 11.457 | 10.95 | KG |  | 5711496439568 | Spare,Impeller 125-250/256 CI | 25.2581 | 24.1404
98517312 | NBKIT | 9.577 | 9.07 | KG |  | 5711496439575 | Spare,Impeller 150-200/218 CI | 21.1135 | 19.9957
98517316 | NBKIT | 2.107 | 1.6 | KG |  | 5711496439612 | Spare,Impeller 32-125/130 BZ trim | 4.6451 | 3.5274
98517317 | NBKIT | 1.927 | 1.42 | KG |  | 5711496439629 | Spare,Impeller 32-125/120 BZ trim | 4.2483 | 3.1305
98517318 | NBKIT | 1.737 | 1.23 | KG |  | 5711496439636 | Spare,Impeller 32-125/110 BZ trim | 3.8294 | 2.7117
98517319 | NBKIT | 3.497 | 2.99 | KG |  | 5711496439643 | Spare,Impeller 32-160/169 BZ trim | 7.7095 | 6.5918
98517321 | NBKIT | 3.097 | 2.59 | KG |  | 5711496439667 | Spare,Impeller 32-160/151 BZ trim | 6.8276 | 5.7099
98517322 | NBKIT | 4.397 | 3.89 | KG |  | 5711496439674 | Spare,Impeller 32-200/210 BZ trim | 9.6936 | 8.5759
98517325 | NBKIT | 2.837 | 2.33 | KG |  | 5711496439704 | Spare,Impeller40-125/65-50-125/120BZtrim | 6.2545 | 5.1367
98517331 | NBKIT | 4.447 | 3.94 | KG |  | 5711496439766 | Spare,Impeller 40-200 /210 BZ trim | 9.8039 | 8.6861
98517335 | NBKIT | 3.337 | 2.83 | KG |  | 5711496439803 | Spare,Impeller50-125/80-65-125/141BZtrim | 7.3568 | 6.239
98517337 | NBKIT | 2.987 | 2.48 | KG |  | 5711496439827 | Spare,Impeller50-125/80-65-125/125BZtrim | 6.5851 | 5.4674
98517338 | NBKIT | 2.757 | 2.25 | KG |  | 5711496439834 | Spare,Impeller50-125/80-65-125/115BZtrim | 6.0781 | 4.9604
98517341 | NBKIT | 3.517 | 3.01 | KG |  | 5711496439865 | Spare,Impeller50-160/80-65-160/153BZtrim | 7.7536 | 6.6358
98517342 | NBKIT | 4.817 | 4.31 | KG |  | 5711496439872 | Spare,Impeller 50-200 /200 BZ trim | 10.6196 | 9.5018
98517343 | NBKIT | 5.957 | 5.45 | KG |  | 5711496439889 | Spare,Impeller 50-250 /230 BZ trim | 13.1328 | 12.0151
98517344 | NBKIT | 3.127 | 2.62 | KG |  | 5711496439896 | Spare,Impeller 65-125/130 BZ trim | 6.8938 | 5.7761
98517345 | NBKIT | 3.057 | 2.55 | KG |  | 5711496439902 | Spare,Impeller 65-125/127 BZ trim | 6.7395 | 5.6217
98517346 | NBKIT | 2.917 | 2.41 | KG |  | 5711496439919 | Spare,Impeller 65-125/120-110 BZ trim | 6.4308 | 5.3131
98517347 | NBKIT | 5.037 | 4.53 | KG |  | 5711496439926 | Spare,Impeller 65-160/165 BZ trim | 11.1046 | 9.9868
98517350 | NBKIT | 5.837 | 5.33 | KG |  | 5711496439957 | Spare,Impeller 65-200/200 BZ trim | 12.8683 | 11.7505
98517353 | NBKIT | 5.657 | 5.15 | KG |  | 5711496439988 | Spare,Impeller 80-160/169 BZ trim | 12.4714 | 11.3537
98517357 | NBKIT | 4.637 | 4.13 | KG |  | 5711496440021 | Spare,Impeller 80-160/147-127 BZ trim | 10.2227 | 9.105
98517369 | NBKIT | 11.577 | 11.07 | KG |  | 5711496440144 | Spare,Impeller 150-200/218 BZ trim | 25.5227 | 24.4049
98517373 | NBKIT | 2.317 | 1.81 | KG |  | 5711496440182 | Spare,Impeller 32-160.1/145 BZ trim | 5.1081 | 3.9903
98517376 | NBKIT | 3.577 | 3.07 | KG |  | 5711496440212 | Spare,Impeller 32-200.1/203 BZ trim | 7.8859 | 6.7681
98517378 | NBKIT | 2.847 | 2.34 | KG |  | 5711496440236 | Spare,Impeller 32-200.1/174 BZ trim | 6.2765 | 5.1588
98517381 | NBKIT | 1.987 | 1.48 | KG |  | 5711496440267 | Spare,Impeller 32-125/123 BZ trim | 4.3805 | 3.2628
98517382 | NBKIT | 1.797 | 1.29 | KG |  | 5711496440274 | Spare,Impeller 32-125/113 BZ trim | 3.9617 | 2.8439
98517390 | NBKIT | 3.777 | 3.27 | KG |  | 5711496440359 | Spare,Impeller 32-200/185 BZ trim | 8.3268 | 7.209
98517409 | NBKIT | 3.027 | 2.52 | KG |  | 5711496440540 | Spare,Impeller50-125/80-65-125/127BZtrim | 6.6733 | 5.5556
98517412 | NBKIT | 2.537 | 2.03 | KG |  | 5711496440571 | Spare,Impeller50-125/80-65-125/105BZtrim | 5.5931 | 4.4753
98517418 | NBKIT | 4.347 | 3.84 | KG |  | 5711496440632 | Spare,Impeller 50-200 /180 BZ trim | 9.5834 | 8.4657
98517427 | NBKIT | 4.477 | 3.97 | KG |  | 5711496440724 | Spare,Impeller 65-160/145 BZ trim | 9.87 | 8.7523
98517430 | NBKIT | 5.757 | 5.25 | KG |  | 5711496440755 | Spare,Impeller 65-200/197 BZ trim | 12.6919 | 11.5742
98517433 | NBKIT | 4.927 | 4.42 | KG |  | 5711496440786 | Spare,Impeller 65-200/167 BZ trim | 10.8621 | 9.7443
98517439 | NBKIT | 4.937 | 4.43 | KG |  | 5711496440847 | Spare,Impeller 80-160/146 BZ trim | 10.8841 | 9.7664
98517465 | NBKIT | 2.017 | 1.51 | KG |  | 5711496441103 | Spare,Impeller 32-160.1/145 CI | 4.4467 | 3.3289
98517469 | NBKIT | 2.547 | 2.04 | KG |  | 5711496441141 | Spare,Impeller 32-200.1/180 CI | 5.6151 | 4.4974
98517470 | NBKIT | 2.427 | 1.92 | KG |  | 5711496441158 | Spare,Impeller 32-200.1/174 CI | 5.3506 | 4.2328
98517471 | NBKIT | 2.317 | 1.81 | KG |  | 5711496441165 | Spare,Impeller 32-200.1/168 CI | 5.1081 | 3.9903
98517472 | NBKIT | 1.727 | 1.22 | KG |  | 5711496441172 | Spare,Impeller 32-125/123 CI | 3.8073 | 2.6896
98517473 | NBKIT | 1.567 | 1.06 | KG |  | 5711496441189 | Spare,Impeller 32-125/113 CI | 3.4546 | 2.3369
98517476 | NBKIT | 2.557 | 2.05 | KG |  | 5711496441219 | Spare,Impeller 32-160/146 CI | 5.6372 | 4.5194
98517477 | NBKIT | 2.417 | 1.91 | KG |  | 5711499808842 | Spare,Impeller 32-160/137 CI | 5.3285 | 4.2108
98517478 | NBKIT | 2.277 | 1.77 | KG |  | 5711496441233 | Spare,Impeller 32-160/128 CI | 5.0199 | 3.9021
98517479 | NBKIT | 3.407 | 2.9 | KG |  | 5711496441240 | Spare,Impeller 32-200/196 CI | 7.5111 | 6.3933
98517480 | NBKIT | 3.197 | 2.69 | KG |  | 5711496441257 | Spare,Impeller 32-200/185 CI | 7.0481 | 5.9304
98517481 | NBKIT | 3.017 | 2.51 | KG |  | 5711496441264 | Spare,Impeller 32-200/176 CI | 6.6513 | 5.5335
98517484 | NBKIT | 2.267 | 1.76 | KG |  | 5711496441295 | Spare,Impeller 40-125/65-50-125/110 CI | 4.9978 | 3.8801
98517485 | NBKIT | 2.697 | 2.19 | KG |  | 5711496441301 | Spare,Impeller 40-160/65-50-160/145 CI | 5.9458 | 4.8281
98517487 | NBKIT | 2.427 | 1.92 | KG |  | 5711496441325 | Spare,Impeller 40-160/65-50-160/130 CI | 5.3506 | 4.2328
98517488 | NBKIT | 3.177 | 2.67 | KG |  | 5711496441332 | Spare,Impeller 40-200/182 CI | 7.004 | 5.8863
98517489 | NBKIT | 3.077 | 2.57 | KG |  | 5711496441349 | Spare,Impeller 40-200/177 CI | 6.7836 | 5.6658
98517490 | NBKIT | 2.917 | 2.41 | KG |  | 5711496441356 | Spare,Impeller 40-200/168 CI | 6.4308 | 5.3131
98517491 | NBKIT | 4.887 | 4.38 | KG |  | 5711496441363 | Spare,Impeller 40-250/232 CI | 10.7739 | 9.6561
98517492 | NBKIT | 0.687 | 0.18 | KG |  | 5711490277678 | Spare,Impeller 40-250/224 CI | 1.5146 | 0.39683
98517494 | NBKIT | 4.217 | 3.71 | KG |  | 5711496441394 | Spare,Impeller 40-250/204 CI | 9.2968 | 8.1791
98517496 | NBKIT | 2.577 | 2.07 | KG |  | 5711496441417 | Spare,Impeller 50-125/80-65-125/127 CI | 5.6813 | 4.5635
98517498 | NBKIT | 2.977 | 2.47 | KG |  | 5711496441431 | Spare,Impeller 50-160 /80-65-160/148 CI | 6.5631 | 5.4454
98517500 | NBKIT | 2.787 | 2.28 | KG |  | 5711496441455 | Spare,Impeller 50-160 /80-65-160/137 CI | 6.1442 | 5.0265
98517502 | NBKIT | 3.487 | 2.98 | KG |  | 5711496441479 | Spare,Impeller 50-200/170 CI | 7.6874 | 6.5697
98517503 | NBKIT | 4.747 | 4.24 | KG |  | 5711496441486 | Spare,Impeller 50-250/220 CI | 10.4652 | 9.3475
98517504 | NBKIT | 4.434 | 4.13 | KG |  | 5711496441493 | Spare,Impeller 50-250/215 CI | 9.7752 | 9.105
98517506 | NBKIT | 2.517 | 2.01 | KG |  | 5711496441516 | Spare,Impeller 65-125/120 CI | 5.549 | 4.4312
98517507 | NBKIT | 1.867 | 1.36 | KG |  | 5711496441523 | Spare,Impeller 32-125.1/129 CI | 4.116 | 2.9983
98517508 | NBKIT | 1.767 | 1.26 | KG |  | 5711496441530 | Spare,Impeller 32-125.1/121 CI | 3.8955 | 2.7778
98517509 | NBKIT | 1.707 | 1.2 | KG |  | 5711496441547 | Spare,Impeller 32-125.1/116 CI | 3.7633 | 2.6455
98517512 | NBKIT | 2.747 | 2.24 | KG |  | 5711496441578 | Spare,Impeller 32-200.1 /190 CI | 6.056 | 4.9383
98517513 | NBKIT | 2.447 | 1.94 | KG |  | 5711496441585 | Spare,Impeller 32-200.1 /175 CI | 5.3947 | 4.2769
98517515 | NBKIT | 1.797 | 1.29 | KG |  | 5711496441608 | Spare,Impeller 32-200.1 /137 CI | 3.9617 | 2.8439
98517516 | NBKIT | 1.347 | 0.84 | KG |  | 5711496441615 | Spare,Impeller 32-125 /97 CI | 2.9696 | 1.8519
98517517 | NBKIT | 2.887 | 2.38 | KG |  | 5711496441622 | Spare,Impeller 32-160 /165 CI | 6.3647 | 5.2469
98517520 | NBKIT | 3.677 | 3.17 | KG |  | 5711496441653 | Spare,Impeller 32-200 /209 CI | 8.1063 | 6.9886
98517521 | NBKIT | 3.617 | 3.11 | KG |  | 5711496441660 | Spare,Impeller 32-200 /206 CI | 7.974 | 6.8563
98517522 | NBKIT | 2.297 | 1.79 | KG |  | 5711496441677 | Spare,Impeller 40-125/65-50-125/112 CI | 5.064 | 3.9462
98517523 | NBKIT | 3.017 | 2.51 | KG |  | 5711496441684 | Spare,Impeller 40-160/65-50-160/162 CI | 6.6513 | 5.5335
98517524 | NBKIT | 2.677 | 2.17 | KG |  | 5711496441691 | Spare,Impeller 40-160/65-50-160/144 CI | 5.9017 | 4.784
98517525 | NBKIT | 3.917 | 3.41 | KG |  | 5711496441707 | Spare,Impeller 40-200 /217 CI | 8.6354 | 7.5177
98517526 | NBKIT | 3.867 | 3.36 | KG |  | 5711496441714 | Spare,Impeller 40-200 /215 CI | 8.5252 | 7.4075
98517527 | NBKIT | 3.667 | 3.16 | KG |  | 5711496441721 | Spare,Impeller 40-200 /206 CI | 8.0843 | 6.9665
98517528 | NBKIT | 3.287 | 2.78 | KG |  | 5711496441738 | Spare,Impeller 40-200 /188 CI | 7.2465 | 6.1288
98517530 | NBKIT | 4.377 | 3.87 | KG |  | 5711496441752 | Spare,Impeller 40-250 /211 CI | 9.6495 | 8.5318
98517532 | NBKIT | 2.477 | 1.97 | KG |  | 5711496441776 | Spare,Impeller 50-125/80-65-125/121 CI | 5.4608 | 4.3431
98517533 | NBKIT | 2.287 | 1.78 | KG |  | 5711496441783 | Spare,Impeller 50-125/80-65-125/111 CI | 5.0419 | 3.9242
98517535 | NBKIT | 3.257 | 2.75 | KG |  | 5711496441806 | Spare,Impeller 50-160/80-65-160/162 CI | 7.1804 | 6.0627
98517536 | NBKIT | 3.087 | 2.58 | KG |  | 5711496441813 | Spare,Impeller 50-160/80-65-160/154 CI | 6.8056 | 5.6879
98517537 | NBKIT | 3.017 | 2.51 | KG |  | 5711496441820 | Spare,Impeller 50-160/80-65-160/150 CI | 6.6513 | 5.5335
98517538 | NBKIT | 2.947 | 2.44 | KG |  | 5711496441837 | Spare,Impeller 50-160/80-65-160/146 CI | 6.497 | 5.3792
98517541 | NBKIT | 2.777 | 2.27 | KG |  | 5711496441868 | Spare,Impeller 50-160/80-65-160/136 CI | 6.1222 | 5.0044
98517542 | NBKIT | 2.617 | 2.11 | KG |  | 5711496441875 | Spare,Impeller 50-160/80-65-160/127 CI | 5.7694 | 4.6517
98517543 | NBKIT | 4.427 | 3.92 | KG |  | 5711496441882 | Spare,Impeller 50-200 /218 CI | 9.7598 | 8.642
98517545 | NBKIT | 3.907 | 3.4 | KG |  | 5711496441905 | Spare,Impeller 50-200 /193 CI | 8.6134 | 7.4956
98517546 | NBKIT | 3.877 | 3.37 | KG |  | 5711496441912 | Spare,Impeller 50-200 /191 CI | 8.5472 | 7.4295
98517548 | NBKIT | 3.647 | 3.14 | KG |  | 5711496441936 | Spare,Impeller 50-200 /179 CI | 8.0402 | 6.9224
98517549 | NBKIT | 3.627 | 3.12 | KG |  | 5711496441943 | Spare,Impeller 50-200 /178 CI | 7.9961 | 6.8784
98517551 | NBKIT | 5.607 | 5.1 | KG |  | 5711496441967 | Spare,Impeller 50-250 /254 CI | 12.3612 | 11.2435
98517552 | NBKIT | 5.437 | 4.93 | KG |  | 5711496441974 | Spare,Impeller 50-250 /248 CI | 11.9864 | 10.8687
98517553 | NBKIT | 5.047 | 4.54 | KG |  | 5711496441981 | Spare,Impeller 50-250 /233 CI | 11.1266 | 10.0089
98517556 | NBKIT | 2.787 | 2.28 | KG |  | 5711496442018 | Spare,Impeller 65-125/136 C | 6.1442 | 5.0265
98517557 | NBKIT | 2.767 | 2.26 | KG |  | 5711496442025 | Spare,Impeller 65-125/135 CI | 6.1001 | 4.9824
98517558 | NBKIT | 2.717 | 2.21 | KG |  | 5711496442032 | Spare,Impeller 65-125/133 CI | 5.9899 | 4.8722
98517559 | NBKIT | 2.527 | 2.02 | KG |  | 5711496442049 | Spare,Impeller 65-125/122 CI | 5.571 | 4.4533
98517560 | NBKIT | 4.377 | 3.87 | KG |  | 5711496442056 | Spare,Impeller 65-160/171 CI | 9.6495 | 8.5318
98517561 | NBKIT | 5.217 | 4.71 | KG |  | 5711496442063 | Spare,Impeller 65-200/217 CI | 11.5014 | 10.3837
98517562 | NBKIT | 5.137 | 4.63 | KG |  | 5711496442070 | Spare,Impeller 65-200/211 CI | 11.325 | 10.2073
98517564 | NBKIT | 4.537 | 4.03 | KG |  | 5711496442094 | Spare,Impeller 65-200/184 CI | 10.0023 | 8.8845
98517566 | NBKIT | 4.287 | 3.78 | KG |  | 5711496442117 | Spare,Impeller 65-200/174 CI | 9.4511 | 8.3334
98517569 | NBKIT | 10.547 | 10.04 | KG |  | 5711496442148 | Spare,Impeller 65-315/314 CI | 23.2519 | 22.1342
98517570 | NBKIT | 10.287 | 9.78 | KG |  | 5711496442155 | Spare,Impeller 65-315/308 CI | 22.6787 | 21.561
98517571 | NBKIT | 10.167 | 9.66 | KG |  | 5711496442162 | Spare,Impeller 65-315/305 CI | 22.4142 | 21.2964
98517572 | NBKIT | 9.997 | 9.49 | KG |  | 5711496442179 | Spare,Impeller 65-315/301 CI | 22.0394 | 20.9217
98517573 | NBKIT | 9.467 | 8.96 | KG |  | 5711496442186 | Spare,Impeller 65-315/288 CI | 20.8709 | 19.7532
98517575 | NBKIT | 9.227 | 8.72 | KG |  | 5711496442209 | Spare,Impeller 65-315/282 CI | 20.3418 | 19.2241
98517576 | NBKIT | 4.807 | 4.3 | KG |  | 5711496442216 | Spare,Impeller 80-160/172 CI | 10.5975 | 9.4798
98517577 | NBKIT | 4.527 | 4.02 | KG |  | 5711496442223 | Spare,Impeller 80-160/161 CI | 9.9802 | 8.8625
98517578 | NBKIT | 4.417 | 3.91 | KG |  | 5711496442230 | Spare,Impeller 80-160/156 CI | 9.7377 | 8.62
98517579 | NBKIT | 7.007 | 6.5 | KG |  | 5711496442247 | Spare,Impeller 80-200/221 CI | 15.4476 | 14.3299
98517580 | NBKIT | 6.777 | 6.27 | KG |  | 5711496442254 | Spare,Impeller 80-200/214 CI | 14.9406 | 13.8228
98517581 | NBKIT | 6.747 | 6.24 | KG |  | 5711496442261 | Spare,Impeller 80-200/213 CI | 14.8744 | 13.7567
98517583 | NBKIT | 6.647 | 6.14 | KG |  | 5711496442285 | Spare,Impeller 80-200/210 CI | 14.654 | 13.5362
98517584 | NBKIT | 6.487 | 5.98 | KG |  | 5711496442292 | Spare,Impeller 80-200/205 CI | 14.3012 | 13.1835
98517585 | NBKIT | 6.357 | 5.85 | KG |  | 5711496442308 | Spare,Impeller 80-200/201 CI | 14.0146 | 12.8969
98517586 | NBKIT | 6.287 | 5.78 | KG |  | 5711496442315 | Spare,Impeller 80-200/199 CI | 13.8603 | 12.7426
98517590 | NBKIT | 7.897 | 7.39 | KG |  | 5711496442353 | Spare,Impeller 80-250/265 CI | 17.4097 | 16.292
98517591 | NBKIT | 7.567 | 7.06 | KG |  | 5711496442360 | Spare,Impeller 80-250/255 CI | 16.6822 | 15.5645
98517592 | NBKIT | 7.527 | 7.02 | KG |  | 5711496442377 | Spare,Impeller 80-250/254 CI | 16.594 | 15.4763
98517593 | NBKIT | 7.397 | 6.89 | KG |  | 5711496442384 | Spare,Impeller 80-250/250 CI | 16.3074 | 15.1897
98517595 | NBKIT | 7.197 | 6.69 | KG |  | 5711496442407 | Spare,Impeller 80-250/244 CI | 15.8665 | 14.7488
98517596 | NBKIT | 7.087 | 6.58 | KG |  | 5711496442414 | Spare,Impeller 80-250/241 CI | 15.624 | 14.5063
98517597 | NBKIT | 6.987 | 6.48 | KG |  | 5711496442421 | Spare,Impeller 80-250/238 CI | 15.4035 | 14.2858
98517598 | NBKIT | 6.887 | 6.38 | KG |  | 5711496442438 | Spare,Impeller 80-250/235 CI | 15.1831 | 14.0653
98517599 | NBKIT | 6.857 | 6.35 | KG |  | 5711496442445 | Spare,Impeller 80-250/234 CI | 15.1169 | 13.9992
98517600 | NBKIT | 6.557 | 6.05 | KG |  | 5711496442452 | Spare,Impeller 80-250/225 CI | 14.4556 | 13.3378
98517601 | NBKIT | 6.387 | 5.88 | KG |  | 5711496442469 | Spare,Impeller 80-250/220 CI | 14.0808 | 12.963
98517602 | NBKIT | 10.997 | 10.49 | KG |  | 5711496442476 | Spare,Impeller 80-315/328 CI | 24.244 | 23.1263
98517604 | NBKIT | 9.537 | 9.03 | KG |  | 5711496442490 | Spare,Impeller 80-315/295 CI | 21.0253 | 19.9075
98517605 | NBKIT | 8.897 | 8.39 | KG |  | 5711496442506 | Spare,Impeller 80-315/280 CI | 19.6143 | 18.4966
98517606 | NBKIT | 7.157 | 6.65 | KG |  | 5711496442513 | Spare,Impeller 100-200/216 CI | 15.7783 | 14.6606
98517607 | NBKIT | 7.047 | 6.54 | KG |  | 5711496442520 | Spare,Impeller 100-200/213 CI | 15.5358 | 14.4181
98517608 | NBKIT | 6.937 | 6.43 | KG |  | 5711496442537 | Spare,Impeller 100-200/210 CI | 15.2933 | 14.1756
98517609 | NBKIT | 6.687 | 6.18 | KG |  | 5711496442544 | Spare,Impeller 100-200/203 CI | 14.7422 | 13.6244
98517610 | NBKIT | 6.617 | 6.11 | KG |  | 5711496442551 | Spare,Impeller 100-200/201 CI | 14.5878 | 13.4701
98517611 | NBKIT | 6.517 | 6.01 | KG |  | 5711496442568 | Spare,Impeller 100-200/198 CI | 14.3674 | 13.2496
98517612 | NBKIT | 6.487 | 5.98 | KG |  | 5711496442575 | Spare,Impeller 100-200/197 CI | 14.3012 | 13.1835
98517613 | NBKIT | 6.457 | 5.95 | KG |  | 5711496442582 | Spare,Impeller 100-200/196 CI | 14.2351 | 13.1174
98517615 | NBKIT | 6.357 | 5.85 | KG |  | 5711496442605 | Spare,Impeller 100-200/193 CI | 14.0146 | 12.8969
98517616 | NBKIT | 6.227 | 5.72 | KG |  | 5711496442612 | Spare,Impeller 100-200/189 CI | 13.728 | 12.6103
98517617 | NBKIT | 6.157 | 5.65 | KG |  | 5711496442629 | Spare,Impeller 100-200/187 CI | 13.5737 | 12.456
98517618 | NBKIT | 5.957 | 5.45 | KG |  | 5711496442636 | Spare,Impeller 100-200/181 CI | 13.1328 | 12.0151
98517619 | NBKIT | 5.857 | 5.35 | KG |  | 5711496442643 | Spare,Impeller 100-200/178 CI | 12.9123 | 11.7946
98517621 | NBKIT | 5.567 | 5.06 | KG |  | 5711496442667 | Spare,Impeller 100-200/170 CI | 12.273 | 11.1553
98517624 | NBKIT | 9.417 | 8.91 | KG |  | 5711496442698 | Spare,Impeller 100-250/266 CI | 20.7607 | 19.643
98517625 | NBKIT | 9.157 | 8.65 | KG |  | 5711496442704 | Spare,Impeller 100-250/260 CI | 20.1875 | 19.0698
98517626 | NBKIT | 9.067 | 8.56 | KG |  | 5711496442711 | Spare,Impeller 100-250/258 CI | 19.9891 | 18.8714
98517627 | NBKIT | 8.907 | 8.4 | KG |  | 5711496442728 | Spare,Impeller 100-250/254 CI | 19.6364 | 18.5186
98517629 | NBKIT | 8.427 | 7.92 | KG |  | 5711496442742 | Spare,Impeller 100-250/242 CI | 18.5782 | 17.4604
98517631 | NBKIT | 7.937 | 7.43 | KG |  | 5711496442759 | Spare,Impeller 100-250/229 CI | 17.4979 | 16.3802
98517633 | NBKIT | 7.417 | 6.91 | KG |  | 5711496442773 | Spare,Impeller 100-250/215 CI | 16.3515 | 15.2338
98517634 | NBKIT | 7.047 | 6.54 | KG |  | 5711496442780 | Spare,Impeller 100-250/205 CI | 15.5358 | 14.4181
98517635 | NBKIT | 11.687 | 11.18 | KG |  | 5711496442797 | Spare,Impeller 100-315/312 CI | 25.7652 | 24.6474
98517636 | NBKIT | 11.557 | 11.05 | KG |  | 5711496442803 | Spare,Impeller 100-315/309 CI | 25.4786 | 24.3608
98517637 | NBKIT | 11.207 | 10.7 | KG |  | 5711496442810 | Spare,Impeller 100-315/301 CI | 24.707 | 23.5892
98517638 | NBKIT | 10.947 | 10.44 | KG |  | 5711496442827 | Spare,Impeller 100-315/295 CI | 24.1338 | 23.016
98517641 | NBKIT | 11.117 | 10.61 | KG |  | 5711496442858 | Spare,Impeller 125-250/249 CI | 24.5085 | 23.3908
98517642 | NBKIT | 11.027 | 10.52 | KG |  | 5711490277654 | Spare,Impeller 125-250/247 CI | 24.3101 | 23.1924
98517648 | NBKIT | 2.527 | 2.02 | KG |  | 5711496442926 | Spare,Impeller40-125/65-50-125/105BZtrim | 5.571 | 4.4533
98517656 | NBKIT | 3.547 | 3.04 | KG |  | 5711496443008 | Spare,Impeller50-160/80-65-160/154BZtrim | 7.8197 | 6.702
98517661 | NBKIT | 5.967 | 5.46 | KG |  | 5711496443053 | Spare,Impeller 65-200/205 BZ trim | 13.1548 | 12.0371
98517662 | NBKIT | 5.407 | 4.9 | KG |  | 5711496443060 | Spare,Impeller 65-200/184 BZ trim | 11.9203 | 10.8025
98517664 | NBKIT | 12.267 | 11.76 | KG |  | 5711496443084 | Spare,Impeller 65-315/305 BZ trim | 27.0438 | 25.9261
98517677 | NBKIT | 12.277 | 11.77 | KG |  | 5711496443213 | Spare,Impeller 80-315/310 BZ trim | 27.0659 | 25.9481
98517681 | NBKIT | 8.387 | 7.88 | KG |  | 5711496443251 | Spare,Impeller 100-200/211 BZ trim | 18.49 | 17.3722
98517743 | NBKIT | 5.117 | 4.61 | KG |  | 5711496444258 | Spare,Impeller 80-160/151 BZ trim | 11.2809 | 10.1632
98517744 | NBKIT | 4.007 | 3.5 | KG |  | 5711496444265 | Spare,Impeller 80-160/151-133 CI | 8.8338 | 7.7161
98517749 | NBKIT | 2.987 | 2.48 | KG |  | 5711496444319 | Spare,Impeller 32-160 /161 SS trim | 6.5851 | 5.4674
98517750 | NBKIT | 2.897 | 2.39 | KG |  | 5711496444326 | Spare,Impeller40-125/65-50-125/139SStrim | 6.3867 | 5.269
98517751 | NBKIT | 2.747 | 2.24 | KG |  | 5711496444333 | Spare,Impeller40-125/65-50-125/131SStrim | 6.056 | 4.9383
98517753 | NBKIT | 2.677 | 2.17 | KG |  | 5711496444357 | Spare,Impeller40-125/65-50-125/127SStrim | 5.9017 | 4.784
98517756 | NBKIT | 3.417 | 2.91 | KG |  | 5711496444388 | Spare,Impeller40-160/65-50-160/172SStrim | 7.5331 | 6.4154
98517761 | NBKIT | 5.677 | 5.17 | KG |  | 5711496444432 | Spare,Impeller40-250/248 SS trim ISO D24 | 12.5155 | 11.3978
98517769 | NBKIT | 3.067 | 2.56 | KG |  | 5711496444517 | Spare,Impeller 65-125/141 SS trim | 6.7615 | 5.6438
98517770 | NBKIT | 2.977 | 2.47 | KG |  | 5711496444524 | Spare,Impeller 65-125/137 SS trim | 6.5631 | 5.4454
98517771 | NBKIT | 2.807 | 2.3 | KG |  | 5711496444531 | Spare,Impeller 65-125/130 SS trim | 6.1883 | 5.0706
98517782 | NBKIT | 4.837 | 4.33 | KG |  | 5711496444647 | Spare,Impeller 80-160/161 SS trim | 10.6637 | 9.5459
98517791 | NBKIT | 7.157 | 6.65 | KG |  | 5711496444739 | Spare,Impeller 80-250/229 SS trim | 15.7783 | 14.6606
98517794 | NBKIT | 6.757 | 6.25 | KG |  | 5711496444760 | Spare,Impeller 100-200/192 SS trim | 14.8965 | 13.7788
98517795 | NBKIT | 6.647 | 6.14 | KG |  | 5711496444777 | Spare,Impeller 100-200/189 SS trim | 14.654 | 13.5362
98517805 | NBKIT | 5.627 | 5.12 | KG |  | 5711496444876 | Spare,Impeller40-250/246,ISO D32,SS trim | 12.4053 | 11.2876
98517806 | NBKIT | 4.477 | 3.97 | KG |  | 5711496444883 | Spare,Impeller 65-160/173, ISO D32, CI | 9.87 | 8.7523
98517807 | NBKIT | 4.287 | 3.78 | KG |  | 5711496444890 | Spare,Impeller 65-160/165, ISO D32, CI | 9.4511 | 8.3334
98517808 | NBKIT | 4.237 | 3.73 | KG |  | 5711496444906 | Spare,Impeller 65-160/163, ISO D32, CI | 9.3409 | 8.2232
98517809 | NBKIT | 4.087 | 3.58 | KG |  | 5711496444913 | Spare,Impeller 65-160/157, ISO D32, CI | 9.0102 | 7.8925
98517812 | NBKIT | 4.577 | 4.07 | KG |  | 5711496444944 | Spare,Impeller 65-200/190, ISO D32, CI | 10.0905 | 8.9727
98517817 | NBKIT | 10.927 | 10.42 | KG |  | 5711496444999 | Spare,Impeller65-315/308,ISO D42,SS trim | 24.0897 | 22.9719
98517822 | NBKIT | 8.497 | 7.99 | KG |  | 5711496445040 | Spare,Impeller 100-250/242, ISO D42, CI | 18.7325 | 17.6148
98517830 | NBKIT | 5.997 | 5.49 | KG |  | 5711496445125 | Spare,Impeller 32-250/244, D24 CI | 13.221 | 12.1033
98517831 | NBKIT | 5.197 | 4.69 | KG |  | 5711496445132 | Spare,Impeller 32-250/219, D24 CI | 11.4573 | 10.3396
98517833 | NBKIT | 13.037 | 12.53 | KG |  | 5711496445156 | Spare,Impeller 40-315/334 CI | 28.7414 | 27.6236
98517835 | NBKIT | 7.417 | 6.91 | KG |  | 5711496445170 | Spare,Impeller65-250/100-65-250/251D32CI | 16.3515 | 15.2338
98517838 | NBKIT | 6.487 | 5.98 | KG |  | 5711496445200 | Spare,Impeller 65-250/100-65-250/223 CI | 14.3012 | 13.1835
98517840 | NBKIT | 9.057 | 8.55 | KG |  | 5711496445224 | Spare,Impeller 65-250/100-65-250/254 BZ | 19.9671 | 18.8493
98517843 | NBKIT | 8.317 | 7.81 | KG |  | 5711496445255 | Spare,Impeller 65-250/100-65-250/261 SS | 18.3357 | 17.2179
98517849 | NBKIT | 9.127 | 8.62 | KG |  | 5711496445316 | Spare,Impeller 125-200/221 CI | 20.1214 | 19.0037
98517850 | NBKIT | 8.617 | 8.11 | KG |  | 5711496445323 | Spare,Impeller 125-200/209 CI | 18.997 | 17.8793
98517852 | NBKIT | 7.717 | 7.21 | KG |  | 5711496445347 | Spare,Impeller 125-200/196-188 CI | 17.0129 | 15.8952
98517853 | NBKIT | 7.277 | 6.77 | KG |  | 5711496445354 | Spare,Impeller 125-200/196-172 CI | 16.0429 | 14.9251
98517854 | NBKIT | 7.167 | 6.66 | KG |  | 5711496445361 | Spare,Impeller 125-200/196-168 CI | 15.8004 | 14.6826
98517855 | NBKIT | 7.107 | 6.6 | KG |  | 5711496445378 | Spare,Impeller 125-200/196-166 CI | 15.6681 | 14.5504
98517862 | NBKIT | 14.897 | 14.39 | KG |  | 5711496445446 | Spare,Impeller 125-315/336 CI | 32.8419 | 31.7242
98517863 | NBKIT | 14.657 | 14.15 | KG |  | 5711496445453 | Spare,Impeller 125-315/332 CI | 32.3128 | 31.1951
98517866 | NBKIT | 13.537 | 13.03 | KG |  | 5711496445484 | Spare,Impeller 125-315/313 CI | 29.8437 | 28.7259
98517867 | NBKIT | 11.987 | 11.48 | KG |  | 5711496445491 | Spare,Impeller 125-315/285 CI | 26.4265 | 25.3088
98517876 | NBKIT | 19.107 | 18.6 | KG |  | 5711496445583 | Spare,Impeller 125-400/392 CI | 42.1233 | 41.0056
98517886 | NBKIT | 16.087 | 15.58 | KG |  | 5711496445682 | Spare,Impeller 150-250/271 CI | 35.4654 | 34.3477
98517887 | NBKIT | 14.407 | 13.9 | KG |  | 5711496445699 | Spare,Impeller 150-250/251 CI | 31.7617 | 30.6439
98517888 | NBKIT | 13.237 | 12.73 | KG |  | 5711496445705 | Spare,Impeller 150-250/238 CI | 29.1823 | 28.0646
98517890 | NBKIT | 12.057 | 11.55 | KG |  | 5711496445729 | Spare,Impeller 150-250/226 CI | 26.5809 | 25.4631
98517897 | NBKIT | 18.777 | 18.27 | KG |  | 5711496445798 | Spare,Impeller 150-315/291, D42 CI | 41.3958 | 40.278
98517903 | NBKIT | 20.847 | 20.34 | KG |  | 5711496445859 | Spare,Impeller 150-400/358, D48 CI | 45.9593 | 44.8416
98517922 | NBKIT | 2.677 | 2.17 | KG |  | 5711496446054 | Spare,Impeller40-125/65-50-125/127SStrim | 5.9017 | 4.784
98517927 | NBKIT | 2.977 | 2.47 | KG |  | 5711496446108 | Spare,Impeller 65-125/137 SS trim | 6.5631 | 5.4454
98517937 | NBKIT | 7.607 | 7.1 | KG |  | 5711496446207 | Spare,Impeller 100-200/215 SS trim | 16.7704 | 15.6527
98517941 | NBKIT | 2.387 | 1.88 | KG |  | 5711496446245 | Spare,Impeller 32-160.1/166 CI | 5.2624 | 4.1446
98517942 | NBKIT | 2.957 | 2.45 | KG |  | 5711496446252 | Spare,Impeller 32-200.1/200 CI | 6.519 | 5.4013
98517944 | NBKIT | 3.627 | 3.12 | KG |  | 5711496446276 | Spare,Impeller 32-200.1/205 BZ trim | 7.9961 | 6.8784
98517946 | NBKIT | 3.187 | 2.68 | KG |  | 5711496446290 | Spare,Impeller 32-200.1/188 BZ trim | 7.0261 | 5.9083
98517947 | NBKIT | 2.137 | 1.63 | KG |  | 5711496446306 | Spare,Impeller 32-160.1/152 CI | 4.7112 | 3.5935
98517948 | NBKIT | 1.937 | 1.43 | KG |  | 5711496446313 | Spare,Impeller 32-160.1/140 CI | 4.2703 | 3.1526
98517949 | NBKIT | 2.217 | 1.71 | KG |  | 5711496446320 | Spare,Impeller 32-160.1/140 BZ trim | 4.8876 | 3.7699
98517950 | NBKIT | 2.007 | 1.5 | KG |  | 5711496446337 | Spare,Impeller 32-160.1/129 BZ trim | 4.4246 | 3.3069
98517951 | NBKIT | 3.307 | 2.8 | KG |  | 5711496446344 | Spare,Impeller 40-200/189 CI | 7.2906 | 6.1729
98517953 | NBKIT | 4.457 | 3.95 | KG |  | 5711496446368 | Spare,impeller 50-200 /185 BZ trim | 9.8259 | 8.7082
98517954 | NBKIT | 1.967 | 1.46 | KG |  | 5711496446375 | Spare,Impeller 32-200.1/148 CI | 4.3364 | 3.2187
98517955 | NBKIT | 2.557 | 2.05 | KG |  | 5711496446382 | Spare,Impeller 32-200/150 CI | 5.6372 | 4.5194
98517956 | NBKIT | 2.807 | 2.3 | KG |  | 5711496446399 | Spare,Impeller 40-200/162 CI | 6.1883 | 5.0706
98517957 | NBKIT | 3.257 | 2.75 | KG |  | 5711496446405 | Spare,Impeller 50-200/157 CI | 7.1804 | 6.0627
98517958 | NBKIT | 2.287 | 1.78 | KG |  | 5711496446412 | Spare,Impeller 32-200.1/148 BZ trim | 5.0419 | 3.9242
98517961 | NBKIT | 3.857 | 3.35 | KG |  | 5711496446443 | Spare,Impeller 50-200 /157 BZ trim | 8.5031 | 7.3854
98517962 | NBKIT | 2.587 | 2.08 | KG |  | 5711496446450 | Spare,Impeller 40-200/149 CI | 5.7033 | 4.5856
98517963 | NBKIT | 3.377 | 2.87 | KG |  | 5711496446467 | Spare,Impeller 50-200/164 CI | 7.4449 | 6.3272
98517966 | NBKIT | 2.767 | 2.26 | KG |  | 5711496446498 | Spare,Impeller 32-200.1/191 CI | 6.1001 | 4.9824
98517967 | NBKIT | 3.267 | 2.76 | KG |  | 5711496446504 | Spare,Impeller 32-200.1/191 BZ trim | 7.2024 | 6.0847
98517968 | NBKIT | 2.487 | 1.98 | KG |  | 5711496446511 | Spare,Impeller 40-160/65-50-160/133 CI | 5.4828 | 4.3651
98517973 | NBKIT | 4.357 | 3.85 | KG |  | 5711496446566 | Spare,Impeller 40-250/210 CI | 9.6054 | 8.4877
98517975 | NBKIT | 13.907 | 13.4 | KG |  | 5711496446580 | Spare,Impeller 125-250/257 BZ trim | 30.6594 | 29.5416
98517977 | NBKIT | 4.077 | 3.57 | KG |  | 5711496446603 | Spare,Impeller 65-160/159 CI | 8.9882 | 7.8704
98517978 | NBKIT | 3.857 | 3.35 | KG |  | 5711496446610 | Spare,Impeller 65-160/149 CI | 8.5031 | 7.3854
98517979 | NBKIT | 3.567 | 3.06 | KG |  | 5711496446627 | Spare,Impeller 65-160/137 CI | 7.8638 | 6.7461
98517980 | NBKIT | 3.437 | 2.93 | KG |  | 5711496446634 | Spare,Impeller 65-160/132 CI | 7.5772 | 6.4595
98517981 | NBKIT | 4.847 | 4.34 | KG |  | 5711496446641 | Spare,Impeller 65-200/197 CI | 10.6857 | 9.568
98517983 | NBKIT | 4.367 | 3.86 | KG |  | 5711496446665 | Spare,Impeller 65-200/177 CI | 9.6275 | 8.5098
98517987 | NBKIT | 8.577 | 8.07 | KG |  | 5711496446702 | Spare,Impeller 65-315/265 CI | 18.9089 | 17.7911
98517989 | NBKIT | 4.137 | 3.63 | KG |  | 5711496446726 | Spare,Impeller 80-160/146 CI | 9.1204 | 8.0027
98517990 | NBKIT | 5.827 | 5.32 | KG |  | 5711496446733 | Spare,Impeller 80-200/184 CI | 12.8462 | 11.7285
98517992 | NBKIT | 5.507 | 5 | KG |  | 5711496446757 | Spare,Impeller 80-200/172 CI | 12.1407 | 11.023
98517994 | NBKIT | 5.337 | 4.83 | KG |  | 5711496446771 | Spare,Impeller 80-200/164 CI | 11.766 | 10.6482
98517995 | NBKIT | 6.727 | 6.22 | KG |  | 5711496446788 | Spare,Impeller 80-250/230 CI | 14.8303 | 13.7126
98517997 | NBKIT | 6.067 | 5.56 | KG |  | 5711496446801 | Spare,Impeller 100-200/184 CI | 13.3753 | 12.2576
98517998 | NBKIT | 5.597 | 5.09 | KG |  | 5711496446818 | Spare,Impeller 100-200/171 CI | 12.3391 | 11.2214
98517999 | NBKIT | 8.087 | 7.58 | KG |  | 5711496446825 | Spare,Impeller 100-250/233 CI | 17.8286 | 16.7109
98518005 | NBKIT | 9.747 | 9.24 | KG |  | 5711496446887 | Spare,Impeller 125-250/220 CI | 21.4882 | 20.3705
98518006 | NBKIT | 9.257 | 8.75 | KG |  | 5711496446894 | Spare,Impeller 125-250/210 CI | 20.408 | 19.2903
98518011 | NBKIT | 11.757 | 11.25 | KG |  | 5711496446948 | Spare,Impeller 125-250/262 CI | 25.9195 | 24.8018
98518014 | NBKIT | 14.217 | 13.71 | KG |  | 5711496446979 | Spare,Impeller 125-250/262 BZ trim | 31.3428 | 30.2251
98518017 | NBKIT | 8.807 | 8.3 | KG |  | 5711496447006 | Spare,Impeller 150-200/210-170 CI | 19.4159 | 18.2982
98518018 | NBKIT | 5.227 | 4.72 | KG |  | 5711496447013 | Spare,Impeller 65-160/171 FF BZ trim | 11.5234 | 10.4057
98518019 | NBKIT | 4.147 | 3.64 | KG |  | 5711496447020 | Spare,Impeller 80-160/150-130 CI | 9.1425 | 8.0247
98518021 | NBKIT | 9.537 | 9.03 | KG |  | 5711496447044 | Spare,Impeller 150-200/218-208 CI | 21.0253 | 19.9075
98518022 | NBKIT | 9.487 | 8.98 | KG |  | 5711496447051 | Spare,Impeller 150-200/218-202 CI | 20.915 | 19.7973
98518027 | NBKIT | 4.511 | 4.004 | KG |  | 5711496447105 | Spare,Impeller 80-160/158 CI | 9.945 | 8.8272
98518028 | NBKIT | 4.287 | 3.78 | KG |  | 5711496447112 | Spare,Impeller 80-160/150 CI | 9.4511 | 8.3334
98518032 | NBKIT | 8.687 | 8.18 | KG |  | 5711496447150 | Spare,Impeller 150-200/200-130 CI | 19.1514 | 18.0336
98518150 | PASE1 | 4.2 | 4.2 | KG |  | 5711496448485 | Spare/Sleeve,KP,DV,10203,T1 | 9.2593 | 9.2593
98519004 | NBKIT | 7.307 | 6.8 | KG |  | 5711496461491 | Spare,Impeller65-250/100-65-250/248 CI | 16.109 | 14.9913
98519013 | CMKIT | 0.139 | 0.13 | KG |  | 5711496461699 | Kit, valve chamber complete 8m suction | 0.30644 | 0.2866
98519018 | CMKIT | 0.192 | 0.128 | KG |  | 5711496461880 | Kit, valve chamber complete 4m suction | 0.42328 | 0.28219
98519587 | KPKIT | 1.166 | 0.943 | KG |  | 5711496471599 | Kit,Cable 10m KPC 200-300 (Sch) | 2.5706 | 2.0789
98519592 | KPKIT | 1.348 | 1.125 | KG |  | 5711496471759 | Kit,Cable 10m KPC 600 (Sch) | 2.9718 | 2.4802
98519768 | MTR05 | 22.852 | 19.252 | KG |  | 5711496475122 | MTR5-14/4 A-M-A-HUUV 3x200/346 60Hz | 50.3795 | 42.443
98519886 | MTR10 | 44.826 | 41.326 | KG |  | 5711496480966 | MTR10-6/3 A-WB-A-HUUV 3x230/460 60Hz | 98.8234 | 91.1073
98520101 | CMKIT | 0.303 | 0.18 | KG |  | 5711496477256 | Spare, Air seperator chamber | 0.66799 | 0.39683
98520102 | CMKIT | 0.09 | 0.081 | KG |  | 5711496477263 | Spare, Empty chamber 27mm | 0.19841 | 0.17857
98520103 | CMKIT | 0.074 | 0.065 | KG |  | 5711496477270 | Spare, Empty chamber 18mm | 0.16314 | 0.1433
98520104 | CMKIT | 0.054 | 0.005 | KG |  | 5711496477287 | Spare, Spacing pipe 13mm | 0.11905 | 0.011023
98520155 | GS3KT | 45 | 34.7 | KG |  | 5710620039896 | Kit, Impeller 97519200 S fr66 | 99.207 | 76.4996
98520216 | KPKIT | 0.462 | 0.127 | KG |  | 5711496480980 | Kit, Impeller 50Hz KPC 200-300 | 1.0185 | 0.27998
98520220 | KPKIT | 0.46 | 0.125 | KG |  | 5711496481154 | Kit, Impeller 60Hz KPC 200-300 | 1.0141 | 0.27558
98520232 | KPKIT | 0.507 | 0.172 | KG |  | 5711496481161 | Kit, Impeller 50Hz KPC 600 | 1.1177 | 0.37919
98520234 | KPKIT | 0.505 | 0.17 | KG |  | 5711496481185 | Kit, Impeller 60Hz KPC 600 | 1.1133 | 0.37478
98520247 | CMKIT | 0.374 | 0.118 | KG |  | 5711496481628 | Kit, seal CM1 3 5 AQBE 140C | 0.82452 | 0.26014
98520308 | WSCKT | 0.127 | 0.064 | KG |  | 5711496482793 | Kit, Capacitor 8uF 450V 50Hz KPC 200-300 | 0.27998 | 0.14109
98520327 | WSCKT | 0.159 | 0.096 | KG |  | 5711496483301 | Kit, Capacitor 14uF 450V 50Hz KPC 600 | 0.35053 | 0.21164
98520420 | KPKIT | 0.239 | 0.135 | KG |  | 5711496484742 | SPARE, Strainer KPC 600 | 0.5269 | 0.29762
98520425 | KPKIT | 0.13 | 0.067 | KG |  | 5711496484858 | SPARE, Strainer KPC 300 | 0.2866 | 0.14771
98520428 | KPKIT | 0.105 | 0.042 | KG |  | 5711496484971 | SPARE, Strainer KPC 200 | 0.23148 | 0.092593
98520441 | KPKIT | 0.101 | 0.038 | KG |  | 5711496485008 | SPARE, Fitting M/M 1"1/4 | 0.22266 | 0.083775
98520688 | PASE1 | 7 | 7 | KG |  | 5711496488665 | Spare/Sleeve,packing,KP,2025 | 15.4322 | 15.4322
98520690 | PASE1 | 3.3 | 3.3 | KG |  | 5711496488689 | Spare,Sleeve bearing XB C | 7.2752 | 7.2752
98522336 | SPLK0 | 505 | 505 | LB |  | 5711496515828 | 29-20135-120061-2852P BPRNC4S101AA | 505 | 505
98522373 | CRN05 | 129.199 | 78.409 | KG |  | 5711496516047 | CRN5-22 A-FGJ-A-E-PQQE 3x230/460 60HZ | 284.8321 | 172.8605
98522391 | PASE1 | 12 | 12 | KG |  | 5711496516399 | Spare/Housing,KP,XK seal,SGL LWR | 26.4552 | 26.4552
98522392 | SICKT | 0.05 | 0.05 | KG |  | 5711496516405 | Spare/Bearing,slding,KP,XK SEAL,SGL LWR | 0.11023 | 0.11023
98522408 | PASE1 | 5 | 5 | KG |  | 5711496517020 | Spare,Impeller,CLS-10101,H304,full size | 11.023 | 11.023
98522504 | PASE1 | 0.01 | 0.01 | KG |  | 5711496518928 | Spare/Nut For Impeller,M30 | 0.022046 | 0.022046
98522505 | PASE1 | 0.01 | 0.01 | KG |  | 5711496518935 | Spare/Key,Gb/T1096,C10X50,316L | 0.022046 | 0.022046
98524281 | NBKIT | 7.617 | 7.11 | KG |  | 5711496546785 | Spare,Impeller 80-315/248 CI | 16.7924 | 15.6747
98525460 | SPKIT | 0.807 | 0.726 | KG |  | 5711496565434 | BOLT KIT MMS6 6"PE X 6"MTR | 1.7791 | 1.6005
98525661 | CRKKT | 1.432 | 1.225 | KG |  | 5711496569548 | Bulk, MTR Impeller cpl., 5 pcs | 3.157 | 2.7006
98525663 | CRKKT | 2.657 | 2.45 | KG |  | 5711496569562 | Bulk, MTR Impeller cpl., 10 pcs | 5.8576 | 5.4013
98526486 | CRN15 | 77 | 55 | KG |  | 5711496586378 | CRN15-2 A-FGJ-A-E-HQQE 3x266/460 60 HZ | 169.7542 | 121.253
98526497 | CRN10 | 47 | 43 | KG |  | 5711496586583 | CRN10-2 A-FGJ-A-E-HQQE 3x230/400 60 HZ | 103.6162 | 94.7978
98526884 | CR003 | 52.428 | 49.528 | KG |  | 5711496593710 | CR3-19 A-FGJ-A-V-HQQV 3x266/460 60HZ | 115.5828 | 109.1894
98527884 | CR032 | 202.9 | 169.9 | KG |  | 5711496611322 | CR32-5-2 A-F-A-E-HQQE 3x266/460 60 HZ | 447.3133 | 374.5615
98527948 | PASE1 | 10 | 10 | KG |  | 5711496612701 | Spare,PRV with check valve,type203X,2.0" | 22.046 | 22.046
98527989 | SPKIT | 0.129 | 0.1 | KG |  | 5711496613494 | Bulk, Stop ring -50x100090 | 0.28439 | 0.22046
98528051 | CRSKT | 2.005 | 1.8 | KG |  | 5711496613968 | Kit, Chamber stack CRN 3-7 | 4.4202 | 3.9683
98529201 | NBKIT | 6.098 | 5.44 | KG |  | 5711496634727 | Spare, Impeller 50-250/254 SS trim | 13.4437 | 11.993
98529570 | UPKIT | 0.05 | 0.05 | KG |  | 5711496640445 | Kit, Connector Plug Magna1 M/L | 0.11023 | 0.11023
98530210 | CRMKT | 10.03 | 9.2 | KG |  | 5711496650895 | Kit, Chamber stack CRI 10-12 | 22.1121 | 20.2823
98531269 | MDAKT | 3 | 3 | KG |  | 5711496678189 | spare parts DMH280 , SS | 6.6138 | 6.6138
98531293 | PASE1 | 0.02 | 0.02 | KG |  | 5711496678387 | Spare,Gasket,84mmID,178mmOD,KPV | 0.044092 | 0.044092
98531397 | PASE1 | 2.9 | 2.9 | KG |  | 5711496680304 | Spare,Impeller,CL-20709,full size | 6.3933 | 6.3933
98531760 | YZSUB | 10 | 10 | LB |  | 5711496688614 | Kit Cable assembly 12/4 x 30ft power | 10 | 10
98531765 | YZSUB | 9999 | 9999 | LB |  | 5711496688690 | Kit Cable assembly 6/4 x 50ft power | 9999 | 9999
98532039 | SEKIT | 0.4 | 0.4 | KG |  | 5711496693311 | Kit, moisture switch cal. 5 mm Frame C | 0.88184 | 0.88184
98532649 | CR003 | 28.212 | 21.632 | KG |  | 5711496704079 | CR3-17 A-B-A-E-HQQE 182/184TC 60HZ | 62.1962 | 47.6899
98532650 | CR003 | 28.212 | 21.632 | KG |  | 5711496704093 | CR3-17 A-B-A-V-HQQV 182/184TC 60HZ | 62.1962 | 47.6899
98532671 | CRI03 | 25.503 | 18.923 | KG |  | 5711496704215 | CRI3-17 A-CA-A-E-HQQE 182/184TC 60HZ | 56.2239 | 41.7176
98532672 | CRI03 | 25.503 | 18.923 | KG |  | 5711496704239 | CRI3-17 A-CA-A-V-HQQV 182/184TC 60HZ | 56.2239 | 41.7176
98532675 | CR003 | 49.63 | 43.05 | KG |  | 5711496704277 | CR3-17 A-B-A-E-HQQE 3x230/460 60HZ | 109.4143 | 94.908
98532677 | CR003 | 49.63 | 43.05 | KG |  | 5711496704314 | CR3-17 A-B-A-V-HQQV 3x230/460 60HZ | 109.4143 | 94.908
98532681 | CRI03 | 46.921 | 40.341 | KG |  | 5711496704406 | CRI3-17 A-CA-A-E-HQQE 3x230/460 60HZ | 103.442 | 88.9358
98532684 | CRI03 | 46.921 | 40.341 | KG |  | 5711496704475 | CRI3-17 A-CA-A-V-HQQV 3x230/460 60HZ | 103.442 | 88.9358
98533385 | MACCS | 0.34 | 0.34 | KG |  | 5711496716164 | BPV/PRV ECO-25A-PVC-P | 0.74956 | 0.74956
98533386 | MACCS | 0.34 | 0.34 | KG |  | 5711496716171 | BPV/PRV ECO-25A-CPVC-T | 0.74956 | 0.74956
98533388 | MACCS | 0.34 | 0.34 | KG |  | 5711496716195 | BPV/PRV ECO-25A-PP-T | 0.74956 | 0.74956
98533389 | MACCS | 0.34 | 0.34 | KG |  | 5711496716201 | BPV/PRV ECO-25A-PVDF-T | 0.74956 | 0.74956
98533401 | MACCS | 0.89 | 0.89 | KG |  | 5711496716324 | BPV/PRV ECO-25A-SS-T | 1.9621 | 1.9621
98533409 | MACCS | 0.79 | 0.34 | KG |  | 5711496716409 | BPV/PRV ECO-25C-PVC-P | 1.7416 | 0.74956
98533410 | MACCS | 0.79 | 0.34 | KG |  | 5711496716515 | BPV/PRV ECO-25C-CPVC-T | 1.7416 | 0.74956
98533421 | MACCS | 0.79 | 0.34 | KG |  | 5711496716522 | BPV/PRV ECO-25C-PP-T | 1.7416 | 0.74956
98533422 | MACCS | 0.79 | 0.34 | KG |  | 5711496716539 | BPV/PRV ECO-25C-PVDF-T | 1.7416 | 0.74956
98533424 | MACCS | 1.34 | 0.89 | KG |  | 5711496716577 | BPV/PRV ECO-25C-SS-T | 2.9542 | 1.9621
98533442 | MACCS | 0.79 | 0.34 | KG |  | 5711496716768 | BPV/PRV ECO-25G-PVC-P | 1.7416 | 0.74956
98533443 | MACCS | 0.79 | 0.34 | KG |  | 5711496716775 | BPV/PRV ECO-25G-CPVC-T | 1.7416 | 0.74956
98533445 | MACCS | 0.79 | 0.34 | KG |  | 5711496716799 | BPV/PRV ECO-25G-PP-T | 1.7416 | 0.74956
98533446 | MACCS | 0.79 | 0.34 | KG |  | 5711496716805 | BPV/PRV ECO-25G-PVDF-T | 1.7416 | 0.74956
98533447 | MACCS | 0.79 | 0.34 | KG |  | 5711496716812 | BPV/PRV ECO-25H-PVC-P | 1.7416 | 0.74956
98533448 | MACCS | 0.79 | 0.34 | KG |  | 5711496716829 | BPV/PRV ECO-25H-CPVC-T | 1.7416 | 0.74956
98533449 | MACCS | 0.79 | 0.34 | KG |  | 5711496716836 | BPV/PRV ECO-25H-PP-T | 1.7416 | 0.74956
98533450 | MACCS | 0.79 | 0.34 | KG |  | 5711496716843 | BPV/PRV ECO-25H-PVDF-T | 1.7416 | 0.74956
98533470 | MACCS | 0.79 | 0.34 | KG |  | 5711496717154 | BPV/PRV ECO-38A-CPVC-T | 1.7416 | 0.74956
98533480 | CRXKT | 0.124 | 0.08 | KG |  | 5711496718045 | Kit, Shaft parts XLCR | 0.27337 | 0.17637
98533481 | MACCS | 0.79 | 0.34 | KG |  | 5711496717161 | BPV/PRV ECO-38A-PP-T | 1.7416 | 0.74956
98533482 | MACCS | 0.79 | 0.34 | KG |  | 5711496717178 | BPV/PRV ECO-38A-PVDF-T | 1.7416 | 0.74956
98533483 | MACCS | 1.34 | 0.89 | KG |  | 5711496717185 | BPV/PRV ECO-38A-SS-T | 2.9542 | 1.9621
98533489 | MACCS | 0.79 | 0.34 | KG |  | 5711496717246 | BPV/PRV ECO-38C-PVC-P | 1.7416 | 0.74956
98533490 | MACCS | 0.79 | 0.34 | KG |  | 5711496717253 | BPV/PRV ECO-38C-CPVC-T | 1.7416 | 0.74956
98533491 | MACCS | 0.79 | 0.34 | KG |  | 5711496717260 | BPV/PRV ECO-38C-PP-T | 1.7416 | 0.74956
98533492 | MACCS | 0.79 | 0.34 | KG |  | 5711496717277 | BPV/PRV ECO-38C-PVDF-T | 1.7416 | 0.74956
98533493 | MACCS | 1.34 | 0.89 | KG |  | 5711496717284 | BPV/PRV ECO-38C-SS-T | 2.9542 | 1.9621
98533499 | MACCS | 0.79 | 0.34 | KG |  | 5711496717444 | BPV/PRV ECO-38G-PVC-P | 1.7416 | 0.74956
98533500 | MACCS | 0.79 | 0.34 | KG |  | 5711496717451 | BPV/PRV ECO-38G-CPVC-T | 1.7416 | 0.74956
98533501 | MACCS | 0.79 | 0.34 | KG |  | 5711496717468 | BPV/PRV ECO-38G-PP-T | 1.7416 | 0.74956
98533502 | MACCS | 0.79 | 0.34 | KG |  | 5711496717475 | BPV/PRV ECO-38G-PVDF-T | 1.7416 | 0.74956
98533507 | MACCS | 0.79 | 0.34 | KG |  | 5711496717529 | BPV/PRV ECO-38I-PVC-P | 1.7416 | 0.74956
98533508 | MACCS | 0.79 | 0.34 | KG |  | 5711496717536 | BPV/PRV ECO-38I-CPVC-T | 1.7416 | 0.74956
98533509 | MACCS | 0.79 | 0.34 | KG |  | 5711496717543 | BPV/PRV ECO-38I-PP-T | 1.7416 | 0.74956
98533510 | MACCS | 0.79 | 0.34 | KG |  | 5711496717550 | BPV/PRV ECO-38I-PVDF-T | 1.7416 | 0.74956
98533515 | MACCS | 0.79 | 0.34 | KG |  | 5711496717604 | BPV/PRV ECO-50A-PVC-P | 1.7416 | 0.74956
98533516 | MACCS | 0.79 | 0.34 | KG |  | 5711496717611 | BPV/PRV ECO-50A-CPVC-T | 1.7416 | 0.74956
98533517 | MACCS | 0.79 | 0.34 | KG |  | 5711496717628 | BPV/PRV ECO-50A-PP-T | 1.7416 | 0.74956
98533518 | MACCS | 0.79 | 0.34 | KG |  | 5711496717635 | BPV/PRV ECO-50A-PVDF-T | 1.7416 | 0.74956
98533519 | MACCS | 0.927 | 0.927 | KG |  | 5711496717642 | BPV/PRV ECO-50A-SS-T | 2.0437 | 2.0437
98533984 | MACCS | 0.79 | 0.34 | KG |  | 5711496725661 | BPV/PRV ECO-50C-PVC-P | 1.7416 | 0.74956
98533986 | MACCS | 0.79 | 0.34 | KG |  | 5711496725685 | BPV/PRV ECO-50C-CPVC-T | 1.7416 | 0.74956
98533987 | MACCS | 0.79 | 0.34 | KG |  | 5711496725692 | BPV/PRV ECO-50C-PP-T | 1.7416 | 0.74956
98533988 | MACCS | 0.79 | 0.34 | KG |  | 5711496725708 | BPV/PRV ECO-50C-PVDF-T | 1.7416 | 0.74956
98533989 | MACCS | 1.34 | 0.89 | KG |  | 5711496725814 | BPV/PRV ECO-50C-SS-T | 2.9542 | 1.9621
98533996 | MACCS | 0.9 | 0.45 | KG |  | 5711496725913 | BPV/PRV ECO-50G-PVC-P | 1.9841 | 0.99207
98533997 | MACCS | 0.9 | 0.45 | KG |  | 5711496725920 | BPV/PRV ECO-50G-CPVC-T | 1.9841 | 0.99207
98533999 | MACCS | 0.9 | 0.45 | KG |  | 5711496725968 | BPV/PRV ECO-50G-PP-T | 1.9841 | 0.99207
98534000 | MACCS | 0.9 | 0.45 | KG |  | 5711496725975 | BPV/PRV ECO-50G-PVDF-T | 1.9841 | 0.99207
98534011 | MACCS | 2.06 | 2.06 | KG |  | 5711496726156 | BPV/PRV ECO-50I-PVC-P FKM | 4.5415 | 4.5415
98534013 | MACCS | 2.06 | 2.06 | KG |  | 5711496726170 | BPV/PRV ECO-50I-CPVC-T FKM | 4.5415 | 4.5415
98534014 | MACCS | 0.9 | 0.45 | KG |  | 5711496726200 | BPV/PRV ECO-50I-PP-T | 1.9841 | 0.99207
98534016 | MACCS | 0.9 | 0.45 | KG |  | 5711496726224 | BPV/PRV ECO-50I-PVDF-T | 1.9841 | 0.99207
98534021 | MACCS | 1 | 0.55 | KG |  | 5711496726279 | BPV/PRV ECO-50E-PVC-P | 2.2046 | 1.2125
98534022 | MACCS | 1 | 0.55 | KG |  | 5711496726286 | BPV/PRV ECO-50E-CPVC-T | 2.2046 | 1.2125
98534023 | MACCS | 1 | 0.55 | KG |  | 5711496726293 | BPV/PRV ECO-50E-PP-T | 2.2046 | 1.2125
98534024 | MACCS | 1 | 0.55 | KG |  | 5711496726309 | BPV/PRV ECO-50E-PVDF-T | 2.2046 | 1.2125
98534025 | MACCS | 2.45 | 2 | KG |  | 5711496726316 | BPV/PRV ECO-50E-SS-T | 5.4013 | 4.4092
98534083 | SPK02 | 13.02 | 11.72 | KG |  | 5711496726835 | SPK2-8/8 A-M-A-AUUV 3x230/400 60 Hz | 28.7039 | 25.8379
98534885 | MTR10 | 85.429 | 64.529 | KG |  | 5711496744266 | MTR10-12/9 A-W-A-HUUV 3x200/346 60Hz | 188.3368 | 142.2606
98536133 | MACCS | 2.26 | 2.06 | KG |  | 5711496762710 | BPV/PRV ECO-50A-PVC-T-NL | 4.9824 | 4.5415
98536143 | MTR20 | 110.68 | 102.28 | KG |  | 5711496763212 | MTR20-6/2 A-WB-A-HUUV 3x230/460 60Hz | 244.0051 | 225.4865
98536799 | PASE1 | 0.12 | 0.12 | KG |  | 5711496774195 | Spare,Nut for impeller,M16 | 0.26455 | 0.26455
98536821 | PASE1 | 1.15 | 1.15 | KG |  | 5711496774317 | Spare,Seal gland,3H | 2.5353 | 2.5353
98537226 | CR032 | 115.22 | 107.1 | KG |  | 5711496781469 | CR32-9-2 BFK-G-A-F-HQQE 324/326TSC 60 HZ | 254.014 | 236.1127
98537259 | MTR20 | 92.19 | 69.69 | KG |  | 5711490633887 | MTR20-12/3 A-WB-A-HUUV 3x230/460 60Hz | 203.2421 | 153.6386
98537453 | PASE1 | 1.11 | 1.11 | KG |  | 5711496784279 | Spare,Bearing cover,2H,outboard | 2.4471 | 2.4471
98537524 | CM01A | 15.025 | 12.525 | KG |  | 5711496785863 | CM1-5 A-R-A-V-AQQV B1-A-A-N | 33.1241 | 27.6126
98537720 | MUCKT | 0.042 | 0.006 | KG |  | 5711496789229 | Kit, O-rings for RC2/5/8 EPDM | 0.092593 | 0.013228
98537857 | CRN45 | 81.72 | 73.6 | KG |  | 5711496791529 | CRN45-3-2 A-G-A-E-HUUE 254/256TC 60 HZ | 180.1599 | 162.2586
98537950 | MTR20 | 65.79 | 61.69 | KG |  | 5711496792908 | MTR20-12/2 A-WB-A-HUUV 3x230/460 60Hz | 145.0406 | 136.0018
98537955 | CR003 | 25.377 | 22.727 | KG |  | 5711496792984 | CR3-2 A-FGJ-A-V-HUUV 3x200/346 50HZ | 55.9461 | 50.1039
98538174 | SEACC | 1.88 | 1.18 | KG |  | 5711496797460 | Lifting chain 500kg 2m SS cert. | 4.1446 | 2.6014
98538175 | SEACC | 2.12 | 1.8 | KG |  | 5711496797477 | Lifting chain 500kg 3m SS cert. | 4.6738 | 3.9683
98538176 | SEACC | 2.93 | 2.36 | KG |  | 5711496797484 | Lifting chain 500kg 4m SS cert. | 6.4595 | 5.2029
98538177 | SEACC | 4.34 | 3.51 | KG |  | 5711496797491 | Lifting chain 500kg 6m SS cert. | 9.568 | 7.7381
98538178 | SEACC | 5.47 | 4.61 | KG |  | 5711496797507 | Lifting chain 500kg 8m SS cert. | 12.0592 | 10.1632
98538179 | SEACC | 6.61 | 5.65 | KG |  | 5711496797514 | Lifting chain 500kg 10m SS cert. | 14.5724 | 12.456
98538293 | MACCS | 1.09 | 0.64 | KG |  | 5711496800283 | BPV/PRV ECO-75A-PVC-P | 2.403 | 1.4109
98538296 | MACCS | 1.09 | 0.64 | KG |  | 5711496800344 | BPV/PRV ECO-75A-CPVC-T | 2.403 | 1.4109
98538297 | MACCS | 1.09 | 0.64 | KG |  | 5711496800351 | BPV/PRV ECO-75A-PP-T | 2.403 | 1.4109
98538298 | MACCS | 1.09 | 0.64 | KG |  | 5711496800375 | BPV/PRV ECO-75A-PVDF-T | 2.403 | 1.4109
98538299 | MACCS | 2.36 | 1.91 | KG |  | 5711496800382 | BPV/PRV ECO-75A-SS-T | 5.2029 | 4.2108
98538308 | MACCS | 1.09 | 0.64 | KG |  | 5711496800504 | BPV/PRV ECO-75C-PVC-P | 2.403 | 1.4109
98538309 | MACCS | 1.09 | 0.64 | KG |  | 5711496800511 | BPV/PRV ECO-75C-CPVC-T | 2.403 | 1.4109
98538310 | MACCS | 1.09 | 0.64 | KG |  | 5711496800528 | BPV/PRV ECO-75C-PP-T | 2.403 | 1.4109
98538311 | MACCS | 1.09 | 0.64 | KG |  | 5711496800535 | BPV/PRV ECO-75C-PVDF-T | 2.403 | 1.4109
98538312 | MACCS | 2.36 | 1.91 | KG |  | 5711496800542 | BPV/PRV ECO-75C-SS-T | 5.2029 | 4.2108
98538321 | MACCS | 1.34 | 0.89 | KG |  | 5711496800634 | BPV/PRV ECO-75G-PVC-P | 2.9542 | 1.9621
98538322 | MACCS | 1.34 | 0.89 | KG |  | 5711496800641 | BPV/PRV ECO-75G-CPVC-T | 2.9542 | 1.9621
98538323 | MACCS | 1.34 | 0.89 | KG |  | 5711496800658 | BPV/PRV ECO-75G-PP-T | 2.9542 | 1.9621
98538324 | MACCS | 1.34 | 0.89 | KG |  | 5711496800665 | BPV/PRV ECO-75G-PVDF-T | 2.9542 | 1.9621
98538330 | MACCS | 1.34 | 0.89 | KG |  | 5711496800726 | BPV/PRV ECO-75I-PVC-P | 2.9542 | 1.9621
98538331 | MACCS | 1.34 | 0.89 | KG |  | 5711496800733 | BPV/PRV ECO-75I-CPVC-T | 2.9542 | 1.9621
98538332 | MACCS | 1.34 | 0.89 | KG |  | 5711496800740 | BPV/PRV ECO-75I-PP-T | 2.9542 | 1.9621
98538333 | MACCS | 1.34 | 0.89 | KG |  | 5711496800757 | BPV/PRV ECO-75I-PVDF-T | 2.9542 | 1.9621
98538338 | MACCS | 1.4 | 0.95 | KG |  | 5711496800801 | BPV/PRV ECO-75E-PVC-P | 3.0864 | 2.0944
98538339 | MACCS | 1.4 | 0.95 | KG |  | 5711496800818 | BPV/PRV ECO-75E-CPVC-T | 3.0864 | 2.0944
98538340 | MACCS | 1.4 | 0.95 | KG |  | 5711496800825 | BPV/PRV ECO-75E-PP-T | 3.0864 | 2.0944
98538341 | MACCS | 1.4 | 0.95 | KG |  | 5711496800832 | BPV/PRV ECO-75E-PVDF-T | 3.0864 | 2.0944
98538342 | MACCS | 3.77 | 3.32 | KG |  | 5711496800849 | BPV/PRV ECO-75E-SS-T | 8.3113 | 7.3193
98538353 | MACCS | 1.18 | 0.73 | KG |  | 5711496801211 | BPV/PRV ECO-100A-PVC-P | 2.6014 | 1.6094
98538354 | MACCS | 1.18 | 0.73 | KG |  | 5711496801228 | BPV/PRV ECO-100A-CPVC-T | 2.6014 | 1.6094
98538355 | MACCS | 1.18 | 0.73 | KG |  | 5711496801235 | BPV/PRV ECO-100A-PP-T | 2.6014 | 1.6094
98538356 | MACCS | 1.18 | 0.73 | KG |  | 5711496801242 | BPV/PRV ECO-100A-PVDF-T | 2.6014 | 1.6094
98538357 | MACCS | 2.7 | 2.25 | KG |  | 5711496801259 | BPV/PRV ECO-100A-SS-T | 5.9524 | 4.9604
98538373 | MACCS | 1.18 | 0.73 | KG |  | 5711496801310 | BPV/PRV ECO-100C-PVC-P | 2.6014 | 1.6094
98538374 | MACCS | 1.18 | 0.73 | KG |  | 5711496801327 | BPV/PRV ECO-100C-CPVC-T | 2.6014 | 1.6094
98538375 | MACCS | 1.18 | 0.73 | KG |  | 5711496801334 | BPV/PRV ECO-100C-PP-T | 2.6014 | 1.6094
98538376 | MACCS | 1.18 | 0.73 | KG |  | 5711496801341 | BPV/PRV ECO-100C-PVDF-T | 2.6014 | 1.6094
98538377 | MACCS | 2.7 | 2.25 | KG |  | 5711496801358 | BPV/PRV ECO-100C-SS-T | 5.9524 | 4.9604
98538394 | MACCS | 1.31 | 0.86 | KG |  | 5711496801440 | BPV/PRV ECO-100G-PVC-P | 2.888 | 1.896
98538396 | MACCS | 1.31 | 0.86 | KG |  | 5711496801464 | BPV/PRV ECO-100G-CPVC-T | 2.888 | 1.896
98538397 | MACCS | 1.31 | 0.86 | KG |  | 5711496801471 | BPV/PRV ECO-100G-PP-T | 2.888 | 1.896
98538398 | MACCS | 1.31 | 0.86 | KG |  | 5711496801488 | BPV/PRV ECO-100G-PVDF-T | 2.888 | 1.896
98538403 | MACCS | 1.31 | 0.86 | KG |  | 5711496801532 | BPV/PRV ECO-100I-PVC-P | 2.888 | 1.896
98538404 | MACCS | 1.31 | 0.86 | KG |  | 5711496801549 | BPV/PRV ECO-100I-CPVC-T | 2.888 | 1.896
98538405 | MACCS | 1.31 | 0.86 | KG |  | 5711496801556 | BPV/PRV ECO-100I-PP-T | 2.888 | 1.896
98538406 | MACCS | 1.31 | 0.86 | KG |  | 5711496801563 | BPV/PRV ECO-100I-PVDF-T | 2.888 | 1.896
98538412 | MACCS | 1.5 | 1.05 | KG |  | 5711496801624 | BPV/PRV ECO-100E-PVC-P | 3.3069 | 2.3148
98538413 | MACCS | 1.5 | 1.05 | KG |  | 5711496801631 | BPV/PRV ECO-100E-CPVC-T | 3.3069 | 2.3148
98538414 | MACCS | 1.5 | 1.05 | KG |  | 5711496801648 | BPV/PRV ECO-100E-PP-T | 3.3069 | 2.3148
98538415 | MACCS | 1.5 | 1.05 | KG |  | 5711496801655 | BPV/PRV ECO-100E-PVDF-T | 3.3069 | 2.3148
98538416 | MACCS | 4.79 | 4.34 | KG |  | 5711496801662 | BPV/PRV ECO-100E-SS-T | 10.56 | 9.568
98538840 | CRN03 | 13.197 | 10.547 | KG |  | 5711496810367 | CRN3-2 A-P-A-E-HUBE FT85 60HZ | 29.0941 | 23.2519
98538905 | MACCS | 1.45 | 1 | KG |  | 5711496811272 | BPV/PRV ECO-125A-PVC-P | 3.1967 | 2.2046
98538906 | MACCS | 1.45 | 1 | KG |  | 5711496811289 | BPV/PRV ECO-125A-CPVC-T | 3.1967 | 2.2046
98538907 | MACCS | 1.45 | 1 | KG |  | 5711496811296 | BPV/PRV ECO-125A-PP-T | 3.1967 | 2.2046
98538908 | MACCS | 1.45 | 1 | KG |  | 5711496811302 | BPV/PRV ECO-125A-PVDF-T | 3.1967 | 2.2046
98538909 | MACCS | 4 | 3.55 | KG |  | 5711496811418 | BPV/PRV ECO-125A-SS-T | 8.8184 | 7.8263
98538925 | MACCS | 1.45 | 1 | KG |  | 5711496811470 | BPV/PRV ECO-125C-PVC-P | 3.1967 | 2.2046
98538926 | MACCS | 1.45 | 1 | KG |  | 5711496811487 | BPV/PRV ECO-125C-CPVC-T | 3.1967 | 2.2046
98538927 | MACCS | 1.45 | 1 | KG |  | 5711496811494 | BPV/PRV ECO-125C-PP-T | 3.1967 | 2.2046
98538928 | MACCS | 1.45 | 1 | KG |  | 5711496811500 | BPV/PRV ECO-125C-PVDF-T | 3.1967 | 2.2046
98538929 | MACCS | 4 | 3.55 | KG |  | 5711496811517 | BPV/PRV ECO-125C-SS-T | 8.8184 | 7.8263
98539629 | MACCS | 2.06 | 1.61 | KG |  | 5711496825835 | BPV/PRV ECO-125G-PVC-P | 4.5415 | 3.5494
98539630 | MACCS | 2.06 | 1.61 | KG |  | 5711496825842 | BPV/PRV ECO-125G-CPVC-T | 4.5415 | 3.5494
98539642 | MACCS | 2.06 | 1.61 | KG |  | 5711496825866 | BPV/PRV ECO-125G-PP-T | 4.5415 | 3.5494
98539643 | MACCS | 2.06 | 1.61 | KG |  | 5711496825873 | BPV/PRV ECO-125G-PVDF-T | 4.5415 | 3.5494
98539648 | MACCS | 2.06 | 1.61 | KG |  | 5711496825927 | BPV/PRV ECO-125I-PVC-P | 4.5415 | 3.5494
98539649 | MACCS | 2.06 | 1.61 | KG |  | 5711496825934 | BPV/PRV ECO-125I-CPVC-T | 4.5415 | 3.5494
98539650 | MACCS | 2.06 | 1.61 | KG |  | 5711496825941 | BPV/PRV ECO-125I-PP-T | 4.5415 | 3.5494
98539651 | MACCS | 2.06 | 1.61 | KG |  | 5711496825958 | BPV/PRV ECO-125I-PVDF-T | 4.5415 | 3.5494
98539656 | MACCS | 2.11 | 1.66 | KG |  | 5711496826009 | BPV/PRV ECO-125E-PVC-P | 4.6517 | 3.6596
98539657 | MACCS | 2.11 | 1.66 | KG |  | 5711496826016 | BPV/PRV ECO-125E-CPVC-T | 4.6517 | 3.6596
98539658 | MACCS | 2.11 | 1.66 | KG |  | 5711496826030 | BPV/PRV ECO-125E-PP-T | 4.6517 | 3.6596
98539659 | MACCS | 2.11 | 1.66 | KG |  | 5711496826047 | BPV/PRV ECO-125E-PVDF-T | 4.6517 | 3.6596
98539660 | MACCS | 6.97 | 6.52 | KG |  | 5711496826054 | BPV/PRV ECO-125E-SS-T | 15.3661 | 14.374
98539670 | MACCS | 1.52 | 1.07 | KG |  | 5711496826214 | BPV/PRV ECO-150A-PVC-P | 3.351 | 2.3589
98539671 | MACCS | 1.52 | 1.07 | KG |  | 5711496826221 | BPV/PRV ECO-150A-CPVC-T | 3.351 | 2.3589
98539672 | MACCS | 1.52 | 1.07 | KG |  | 5711496826238 | BPV/PRV ECO-150A-PP-T | 3.351 | 2.3589
98539673 | MACCS | 1.52 | 1.07 | KG |  | 5711496826245 | BPV/PRV ECO-150A-PVDF-T | 3.351 | 2.3589
98539674 | MACCS | 5.15 | 4.7 | KG |  | 5711496826252 | BPV/PRV ECO-150A-SS-T | 11.3537 | 10.3616
98539680 | MACCS | 1.52 | 1.07 | KG |  | 5711496826313 | BPV/PRV ECO-150C-PVC-P | 3.351 | 2.3589
98539681 | MACCS | 1.52 | 1.07 | KG |  | 5711496826320 | BPV/PRV ECO-150C-CPVC-T | 3.351 | 2.3589
98539682 | MACCS | 1.52 | 1.07 | KG |  | 5711496826337 | BPV/PRV ECO-150C-PP-T | 3.351 | 2.3589
98539683 | MACCS | 1.52 | 1.07 | KG |  | 5711496826344 | BPV/PRV ECO-150C-PVDF-T | 3.351 | 2.3589
98539684 | MACCS | 5.15 | 4.7 | KG |  | 5711496826351 | BPV/PRV ECO-150C-SS-T | 11.3537 | 10.3616
98539690 | MACCS | 2.18 | 1.73 | KG |  | 5711496826412 | BPV/PRV ECO-150G-PVC-P | 4.806 | 3.814
98539691 | MACCS | 2.18 | 1.73 | KG |  | 5711496826429 | BPV/PRV ECO-150G-CPVC-T | 4.806 | 3.814
98539692 | MACCS | 2.18 | 1.73 | KG |  | 5711496826436 | BPV/PRV ECO-150G-PP-T | 4.806 | 3.814
98539693 | MACCS | 2.18 | 1.73 | KG |  | 5711496826443 | BPV/PRV ECO-150G-PVDF-T | 4.806 | 3.814
98539698 | MACCS | 2.18 | 1.73 | KG |  | 5711496826498 | BPV/PRV ECO-150I-PVC-P | 4.806 | 3.814
98539699 | MACCS | 2.18 | 1.73 | KG |  | 5711496826504 | BPV/PRV ECO-150I-CPVC-T | 4.806 | 3.814
98539700 | MACCS | 2.18 | 1.73 | KG |  | 5711496826511 | BPV/PRV ECO-150I-PP-T | 4.806 | 3.814
98539701 | MACCS | 2.18 | 1.73 | KG |  | 5711496826528 | BPV/PRV ECO-150I-PVDF-T | 4.806 | 3.814
98539706 | MACCS | 2.2 | 1.75 | KG |  | 5711496826573 | BPV/PRV ECO-150E-PVC-P | 4.8501 | 3.8581
98539707 | MACCS | 2.2 | 1.75 | KG |  | 5711496826580 | BPV/PRV ECO-150E-CPVC-T | 4.8501 | 3.8581
98539708 | MACCS | 2.2 | 1.75 | KG |  | 5711496826597 | BPV/PRV ECO-150E-PP-T | 4.8501 | 3.8581
98539709 | MACCS | 2.2 | 1.75 | KG |  | 5711496826603 | BPV/PRV ECO-150E-PVDF-T | 4.8501 | 3.8581
98539710 | MACCS | 8.97 | 8.52 | KG |  | 5711496826610 | BPV/PRV ECO-150E-SS-T | 19.7753 | 18.7832
98539771 | MACCS | 1.56 | 1.11 | KG |  | 5711496827242 | BPV/PRV ECO-200A-PVC-P | 3.4392 | 2.4471
98539772 | MACCS | 1.56 | 1.11 | KG |  | 5711496827259 | BPV/PRV ECO-200A-CPVC-T | 3.4392 | 2.4471
98539773 | MACCS | 1.56 | 1.11 | KG |  | 5711496827266 | BPV/PRV ECO-200A-PP-T | 3.4392 | 2.4471
98539774 | MACCS | 1.56 | 1.11 | KG |  | 5711496827273 | BPV/PRV ECO-200A-PVDF-T | 3.4392 | 2.4471
98539775 | MACCS | 4.81 | 4.36 | KG |  | 5711496827280 | BPV/PRV ECO-200A-SS-T | 10.6041 | 9.6121
98539781 | MACCS | 1.56 | 1.11 | KG |  | 5711496827341 | BPV/PRV ECO-200C-PVC-P | 3.4392 | 2.4471
98539782 | MACCS | 1.56 | 1.11 | KG |  | 5711496827358 | BPV/PRV ECO-200C-CPVC-T | 3.4392 | 2.4471
98539783 | MACCS | 1.56 | 1.11 | KG |  | 5711496827365 | BPV/PRV ECO-200C-PP-T | 3.4392 | 2.4471
98539784 | MACCS | 1.56 | 1.11 | KG |  | 5711496827372 | BPV/PRV ECO-200C-PVDF-T | 3.4392 | 2.4471
98539786 | MACCS | 4.81 | 4.36 | KG |  | 5711496827396 | BPV/PRV ECO-200C-SS-T | 10.6041 | 9.6121
98540211 | CRSKT | 2.923 | 2.093 | KG |  | 5711496835612 | Kit, Chamber stack CRN 5-6 | 6.444 | 4.6142
98540404 | MACCS | 2.22 | 1.77 | KG |  | 5711496839306 | BPV/PRV ECO-200G-PVC-P | 4.8942 | 3.9021
98540405 | MACCS | 2.22 | 1.77 | KG |  | 5711496839412 | BPV/PRV ECO-200G-CPVC-T | 4.8942 | 3.9021
98540407 | MACCS | 2.22 | 1.77 | KG |  | 5711496839436 | BPV/PRV ECO-200G-PP-T | 4.8942 | 3.9021
98540409 | MACCS | 2.22 | 1.77 | KG |  | 5711496839450 | BPV/PRV ECO-200G-PVDF-T | 4.8942 | 3.9021
98540415 | MACCS | 2.22 | 1.77 | KG |  | 5711496839511 | BPV/PRV ECO-200I-PVC-P | 4.8942 | 3.9021
98540416 | MACCS | 2.22 | 1.77 | KG |  | 5711496839528 | BPV/PRV ECO-200I-CPVC-T | 4.8942 | 3.9021
98540417 | MACCS | 2.22 | 1.77 | KG |  | 5711496839535 | BPV/PRV ECO-200I-PP-T | 4.8942 | 3.9021
98540418 | MACCS | 2.22 | 1.77 | KG |  | 5711496839542 | BPV/PRV ECO-200I-PVDF-T | 4.8942 | 3.9021
98540434 | MACCS | 2.61 | 2.16 | KG |  | 5711496839603 | BPV/PRV ECO-200E-PVC-P | 5.754 | 4.7619
98540435 | MACCS | 2.61 | 2.16 | KG |  | 5711496839610 | BPV/PRV ECO-200E-CPVC-T | 5.754 | 4.7619
98540436 | MACCS | 2.61 | 2.16 | KG |  | 5711496839627 | BPV/PRV ECO-200E-PP-T | 5.754 | 4.7619
98540437 | MACCS | 2.61 | 2.16 | KG |  | 5711496839634 | BPV/PRV ECO-200E-PVDF-T | 5.754 | 4.7619
98540438 | MACCS | 10.47 | 10.02 | KG |  | 5711496839641 | BPV/PRV ECO-200E-SS-T | 23.0822 | 22.0901
98540525 | PASE1 | 5 | 5 | KG |  | 5711496841125 | Spare,Terminal board,ELD250M-4,415/50,B3 | 11.023 | 11.023
98540564 | CRN32 | 317.72 | 309.6 | KG |  | 5711496842016 | CRN32-8 A-G-A-E-HQQE 3x230/460 60 HZ | 700.4455 | 682.5442
98540604 | CRN20 | 96 | 57 | KG |  | 5711496842832 | CRN20-1 H-FGJ-A-E-HQQE 3x230/460 60 HZ | 211.6416 | 125.6622
98542406 | CRSKT | 7.388 | 6.587 | KG |  | 5711496868139 | Kit, Chamber stack CRN 3-21 | 16.2876 | 14.5217
98542413 | SPK04 | 20.16 | 15.3 | KG |  | 5711496868542 | SPK4-11/7 P-M-A-CVUV 3x200/346 60 Hz | 44.4447 | 33.7304
98542757 | GS3KT | 0.284 | 0.279 | KG |  | 5711496876080 | Primary shaft seal Nitril 38mm | 0.62611 | 0.61508
98542813 | NBKIT | 5.61 | 5.61 | KG |  | 5711496877254 | Spare, impeller 80-200/181 CI | 12.3678 | 12.3678
98542943 | CRSKT | 7.326 | 6.478 | KG |  | 5711496879593 | Kit, Chamber stack CRN 3-21 | 16.1509 | 14.2814
98543051 | KNUSA | 38 | 38 | LB |  | 5711496880933 | MOTOR,X-X150-3-204-21P 145JM | 38 | 38
98543053 | KNUSA | 44 | 44 | LB |  | 5711496880957 | BAL 145JM 3 230/460 4P 2HP 1 X P | 44 | 44
98543121 | SICKT | 0.002 | 0.002 | KG |  | 5711496881664 | Spare,O-ring,GB/T3452.1,ID 125,d 3.55 G | 0.0044092 | 0.0044092
98543123 | PASE1 | 0.002 | 0.002 | KG |  | 5711496881688 | Spare,Slinger,2.75" shaft | 0.0044092 | 0.0044092
98543171 | SQKIT | 0.235 | 0.22 | KG |  | 5711496883125 | Kit, Front replacement for CU200 | 0.51808 | 0.48501
98543589 | CRN15 | 164 | 125 | KG |  | 5711496891311 | CRN15-5 KP-FGJ-A-E-HQQE 3x230/460 60 HZ | 361.5544 | 275.575
98543614 | MTR20 | 126.48 | 101.58 | KG |  | 5711496891397 | MTR20-16/7 A-W-A-HUUV 3x230/400 60Hz | 278.8378 | 223.9433
98543966 | MTR15 | 36.142 | 32.642 | KG |  | 5711496897139 | MTR15-7/1 A-W-A-HUUV 3X230/400 60Hz | 79.6787 | 71.9626
98544167 | CR003 | 31.442 | 28.692 | KG |  | 5711496900006 | CR3-6 B-FGJ-A-E-HQQE 3x230/400 50HZ | 69.317 | 63.2544
98544195 | CRN05 | 88.904 | 38.114 | KG |  | 5711496900471 | CRN5-24 FKP-FGJ-A-F-HQQE 213/215TC 60HZ | 195.9978 | 84.0261
98544245 | CRN32 | 73.42 | 65.3 | KG |  | 5711496901003 | CRN32-5 A-P-A-E-HQQE 254/256TC 60 HZ | 161.8617 | 143.9604
98544247 | CR045 | 108.22 | 100.1 | KG |  | 5711496901164 | CR45-7-2 I-G-A-E-HQQE 324/326TSC 60 HZ | 238.5818 | 220.6805
98544285 | MTR10 | 89.209 | 68.309 | KG |  | 5711496901829 | MTR10-12/8 A-WB-A-HUUV 3x230/460 60Hz | 196.6702 | 150.594
98544931 | PASE1 | 5 | 5 | KG |  | 5711496913204 | Spare,Terminal board,225S-4,380V/60HZ,B3 | 11.023 | 11.023
98544932 | PASE1 | 5 | 5 | KG |  | 5711496913211 | Spare,Terminal board,ELF225M-4,380/60,B3 | 11.023 | 11.023
98544970 | MTR03 | 56.528 | 52.528 | KG |  | 5711496914140 | MTR3-23/23 A-WB-A-HUUV 3x230/460 60Hz | 124.6216 | 115.8032
98545069 | NBKIT | 3.71 | 3.71 | KG |  | 5711496916328 | Spare, Impeller 65-160/147, ISO D32, CI | 8.1791 | 8.1791
98545130 | NBKIT | 11.45 | 11.45 | KG |  | 5711496917493 | Spare, Impeller 125-250/258, ISO D42,CI | 25.2427 | 25.2427
98545144 | NBKIT | 12.097 | 12.097 | KG |  | 5711496917639 | Spare, Impeller 125-315/287 CI | 26.669 | 26.669
98545366 | MTR15 | 51.4 | 43.28 | KG |  | 5711496921346 | MTR15-10/6 A-WB-A-HUUV 3x230/460 60Hz | 113.3164 | 95.4151
98545379 | CR003 | 20.972 | 18.322 | KG |  | 5711496921568 | CR3-4 A-A-A-V-HQQV 3x230/400 60HZ | 46.2349 | 40.3927
98545391 | PAREP | 1.212 | 1.107 | LB |  | 5711496921698 | KIT,SEAL,VLS,VSMS,X3,21,XF1O81 | 1.212 | 1.107
98545684 | MOCKT | 0.934 | 0.841 | KG |  | 5711496926822 | Kit, Ball Bearing 6308.SYN/6206.HYB | 2.0591 | 1.8541
98545701 | MOCKT | 1.87 | 1.87 | KG |  | 5711496927621 | Kit, Ball Bearing 6306.SYN/6206.HYB | 4.1226 | 4.1226
98546046 | MTR15 | 87.253 | 68.953 | KG |  | 5711496951145 | MTR15-5/3 A-WB-A-HUUV 3x230/460 60Hz | 192.358 | 152.0138
98546112 | CR010 | 67 | 61 | KG |  | 5711496951060 | CR10-3 A-A-A-V-HQQV 230/460 60Hz ML | 147.7082 | 134.4806
98546218 | NBKIT | 2.26 | 2.26 | KG |  | 5711496937934 | Spare, Impeller 32-200.1 /172 CI | 4.9824 | 4.9824
98546219 | NBKIT | 2.24 | 2.24 | KG |  | 5711496937941 | Spare, Impeller 40-125 /65-50-125/116 C | 4.9383 | 4.9383
98546229 | WTKIT | 26 | 24 | KG |  | 5711490695007 | Spare, Thrust Bearing house cpl. | 57.3196 | 52.9104
98546248 | SUCKT | 0.062 | 0.057 | KG |  | 5711496940521 | Kit, O-rings, BMS | 0.13669 | 0.12566
98546345 | WTKIT | 0.755 | 0.75 | KG |  | 5711496942747 | Spare, Interface board | 1.6645 | 1.6535
98546501 | TPKIT | 4.584 | 4.204 | KG |  | 5711496946653 | Spare, Impeller 80-160/169 CI, TP | 10.1059 | 9.2681
98546532 | ALSKT | 1.5 | 1.5 | KG |  | 5711496947292 | Spare, electrolyser o-rings 125-500 | 3.3069 | 3.3069
98546581 | CR010 | 56 | 43 | KG |  | 5711496948435 | CR10-3 K-GJN-A-E-HQQE 3x230/400 50 HZ | 123.4576 | 94.7978
98546584 | KNUSA | 417 | 417 | LB |  | 5711496948442 | BAL 324JM 3 230/460 4P 40HP 1 Y P | 417 | 417
98546593 | KNUSA | 491 | 491 | LB |  | 5711496948565 | BAL 326JM 3 230/460 4P 50HP 1 Y P | 491 | 491
98546645 | KNUSA | 76 | 76 | LB |  | 5711496949012 | BAL 182JM 3 230/460 4P 3HP 2 X P | 76 | 76
98546696 | PASE1 | 0.003 | 0.003 | KG |  | 5711496949944 | Spare,Bolt,GB/T5783,M8X25,316L | 0.0066138 | 0.0066138
98546720 | PASE1 | 61 | 61 | KG |  | 5711496950810 | Spare,Volute,L,4015,125 | 134.4806 | 134.4806
98546939 | MOCKT | 0.631 | 0.541 | KG |  | 5711496955921 | Kit, Ball Bearing 7306.BE.SYN/6206.HYB | 1.3911 | 1.1927
98546964 | MOCKT | 1.638 | 1.638 | KG |  | 5711496956003 | Kit, Ball Bearing 7308.BE.SYN/6206.HYB | 3.6111 | 3.6111
98547300 | MTR45 | 195.931 | 170.431 | KG |  | 5711496961762 | MTR45-8/3 A-J-A-HUUV 3x200/346 60Hz | 431.9495 | 375.7322
98547407 | SPKIT | 8.38 | 8.38 | KG |  | 5711496965630 | Spare, Valve casing | 18.4745 | 18.4745
98547893 | MTR15 | 96.61 | 75.71 | KG |  | 5711496973819 | MTR15-12/5 A-W-A-HUUV 3x266/460 60Hz | 212.9864 | 166.9103
98548109 | CMBE1 | 25.989 | 16.204 | KG |  | 5711496977466 | CMBE1-44 I-U-C-E-D-E 1x200-240V 50/60 Hz | 57.2953 | 35.7233
98548110 | CMBE1 | 27.515 | 17.73 | KG |  | 5711496977473 | CMBE1-75 I-U-C-E-D-E 1x200-240V 50/60 Hz | 60.6596 | 39.0876
98548111 | CMBE1 | 28.193 | 18.408 | KG |  | 5711496977480 | CMBE1-99 I-U-C-E-D-E 1x200-240V 50/60 Hz | 62.1543 | 40.5823
98548112 | CMBE1 | 29.114 | 19.329 | KG |  | 5711496977497 | CMBE3-30 I-U-C-E-D-E 1x200-240V 50/60 Hz | 64.1847 | 42.6127
98548113 | CMBE1 | 27.166 | 17.381 | KG |  | 5711496977503 | CMBE3-62 I-U-C-E-D-E 1x200-240V 50/60 Hz | 59.8902 | 38.3182
98548114 | CMBE1 | 29.513 | 19.728 | KG |  | 5711496977510 | CMBE3-93 I-U-C-E-D-E 1x200-240V 50/60 Hz | 65.0644 | 43.4923
98548115 | CMBE1 | 26.73 | 16.945 | KG |  | 5711496977527 | CMBE5-31 I-U-C-E-D-F 1x200-240V 50/60 Hz | 58.929 | 37.3569
98548116 | CMBE1 | 28.539 | 18.754 | KG |  | 5711496977534 | CMBE5-62 I-U-C-E-D-F 1x200-240V 50/60 Hz | 62.9171 | 41.3451
98548118 | CMBE1 | 31.404 | 21.619 | KG |  | 5711496977558 | CMBE10-54 I-U-C-E-D-G 1x200-240V 50/60Hz | 69.2333 | 47.6612
98548593 | SPK02 | 13.13 | 11.83 | KG |  | 5711496985621 | SPK2-11/8 A-W-A-AUUV 3x200/346 60 Hz | 28.9464 | 26.0804
98551908 | PASE1 | 0.32 | 0.32 | KG |  | 5711497025753 | Spare,Sleeve bearing,bottom,CVM5,ZQSn7 | 0.70547 | 0.70547
98552379 | NBKIT | 10.36 | 10.36 | KG |  | 5711497033345 | Spare, Impeller 100-315/284 CI, D32 | 22.8397 | 22.8397
98552441 | PASE1 | 0.02 | 0.02 | KG |  | 5711497034403 | Spare,Gasket,4.03"IDx5.25"BC | 0.044092 | 0.044092
98552931 | CR010 | 135 | 113 | KG |  | 5711497044617 | CR10-18 K-GJN-A-E-HQQE 3x230/400 50 HZ | 297.621 | 249.1198
98553659 | NBKIT | 7.373 | 7.373 | KG |  | 5711497055927 | Spare, Impeller 65-250/258 D32 2p CI | 16.2545 | 16.2545
98553661 | NBKIT | 7.913 | 7.913 | KG |  | 5711497057167 | Spare, Impeller 65-250/258 D32 2p SS tri | 17.445 | 17.445
98554452 | MS400 | 15 | 14 | KG |  | 5711497069801 | MS4000R 3x208-230 0,75kW w/cable packed | 33.069 | 30.8644
98554670 | CRI20 | 89 | 67 | KG |  | 5711497073693 | CRI20-2 A-FGJ-A-E-HQQE 3x266/460 60 HZ | 196.2094 | 147.7082
98555556 | CR003 | 34.685 | 31.835 | KG |  | 5711497090591 | CR3-9 A-A-A-E-HQQE 3x230/400 60HZ | 76.4666 | 70.1834
98556046 | MTR10 | 40.401 | 36.301 | KG |  | 5711497100856 | MTR10-22/3 A-W-A-HUUV 3X230/400 60Hz | 89.068 | 80.0292
98556745 | MTR20 | 110.68 | 102.28 | KG |  | 5711497114655 | MTR20-6/2 A-WB-I-HUUV 3x230/460 60Hz | 244.0051 | 225.4865
98556847 | SP030 | 16.36 | 13.8 | KG |  | 5711497116567 | 150R100- 5 3NPT 6" 60 | 36.0673 | 30.4235
98556954 | CRSKT | 0.58 | 0.58 | KG |  | 5711497119087 | Kit, Clamp set without welding flange | 1.2787 | 1.2787
98557326 | CR010 | 77 | 74 | KG |  | 5711497125316 | CR10-10 A-FJ-A-E-HQQE 3x230/400 50 HZ | 169.7542 | 163.1404
98557520 | CRKKT | 0.918 | 0.918 | KG |  | 5711497129543 | Spare, Shaft cpl. D16 MTR10 L603.8 N | 2.0238 | 2.0238
98557683 | MMDKT | 0.4 | 0.4 | KG |  | 5711497132109 | Kit, sealings double NRV | 0.88184 | 0.88184
98557774 | CR005 | 30.784 | 28.034 | KG |  | 5711497134158 | CR5-3 A-FGJ-A-E-HQQE 3x230/400 60HZ | 67.8664 | 61.8038
98557914 | CRLKT | 12.61 | 11.6 | KG |  | 5711497137258 | Kit, Chamber stack CR 45-4-2 Low NPSH | 27.8 | 25.5734
98557993 | NBKIT | 0.157 | 0.066 | KG |  | 5711497138828 | Kit, Foot for coupling guard 44-45 mm | 0.34612 | 0.1455
98558182 | CRSKT | 5 | 4.25 | KG |  | 5711497142115 | Spare, Outer sleeve, brushed 1.4401 | 11.023 | 9.3696
98558188 | CRLKT | 5.37 | 5.37 | KG |  | 5711497142368 | BULK, Staybolt, painted (986mm) | 11.8387 | 11.8387
98558215 | MUSKT | 0.675 | 0.675 | KG |  | 5711497142481 | Kit, Shaft seal HUBKGG de-oiled | 1.4881 | 1.4881
98558436 | CRLKT | 3.382 | 3.382 | KG |  | 5711497146502 | Kit, Drive outer cpl. MeCRN M81 | 7.456 | 7.456
98558549 | CRLKT | 6.682 | 6.682 | KG |  | 5711497149718 | Kit, Outerdrive ass M81 4row 20HP LACR | 14.7311 | 14.7311
98558576 | MUCKT | 0.212 | 0.212 | KG |  | 5711497150417 | BULK, O-ring FKM 10,0X3,0 | 0.46738 | 0.46738
98558674 | CR010 | 51 | 47 | KG |  | 5711497151797 | CR10-3 A-A-A-V-HQQV 3x230/400 60 HZ | 112.4346 | 103.6162
98559468 | CR005 | 45.809 | 41.759 | KG |  | 5711497168986 | CR5-9 A-FGJ-A-E-HQQE 3x230/400 60HZ | 100.9905 | 92.0619
98560267 | CR015 | 205 | 174 | KG |  | 5711497183903 | CR15-17 K-GJ-A-E-HQQE 3x230/400 50 HZ | 451.943 | 383.6004
98560407 | MTR20 | 83.684 | 65.384 | KG |  | 5711497191953 | MTR20-7/3 A-W-A-HUUV 3x200/346 60Hz | 184.4897 | 144.1456
98560466 | MTR32 | 159.764 | 133.564 | KG |  | 5711497187024 | MTR32-12/4 A-G-A-HUUV 3x230/460 60Hz | 352.2157 | 294.4552
98560970 | PASE1 | 20 | 20 | KG |  | 5711497201522 | Spare,Shaft,HS125-100-370-2,CCW | 44.092 | 44.092
98561049 | NBKIT | 6.069 | 6.069 | KG |  | 5711497203946 | Kit, Impeller 100-200/188 CI | 13.3797 | 13.3797
98561259 | SUSKT | 2.221 | 1.842 | KG |  | 5711497209689 | Kit, Shaft seal 4P | 4.8964 | 4.0609
98561273 | SUSKT | 2.47 | 2.165 | KG |  | 5711497209825 | Kit, Shaft seal 2P | 5.4454 | 4.773
98561345 | MTR20 | 45.891 | 42.391 | KG |  | 5711497211408 | MTR20-5/1 A-WB-A-HUUV 3x230/460 60Hz | 101.1713 | 93.4552
98561346 | MDAKT | 0.7 | 0.7 | KG |  | 5711497211613 | kit, repair set DMH252 | 1.5432 | 1.5432
98561387 | CCOKT | 0.119 | 0.067 | KG |  | 5711497212368 | Kit, O-ring Unilift CC 5/7/9 | 0.26235 | 0.14771
98561436 | CRI05 | 156.918 | 106.128 | KG |  | 5711497213273 | CRI5-18 FK-FGJ-A-E-HQQE 3x230/460 60HZ | 345.9414 | 233.9698
98561889 | SUCKT | 0.678 | 0.5 | KG |  | 5711497217677 | Service, Grease Rocol Sapphire | 1.4947 | 1.1023
98561949 | CRKKT | 0.19 | 0.19 | KG |  | 5711497218506 | Kit, Impeller MTA 120, top | 0.41887 | 0.41887
98561950 | CRKKT | 0.202 | 0.202 | KG |  | 5711497218711 | Kit, Impeller MTA 120, bottom | 0.44533 | 0.44533
98561963 | CRKKT | 0.13 | 0.13 | KG |  | 5711497218759 | Kit, Impeller MTA 70H, bottom | 0.2866 | 0.2866
98561965 | CRKKT | 0.194 | 0.194 | KG |  | 5711497218780 | Kit, Term. box, MTA | 0.42769 | 0.42769
98561966 | MDSKT | 0.35 | 0.315 | KG |  | 5711497218926 | Kit, valve/diaph. DME 375-PP/V/C | 0.77161 | 0.69445
98561968 | CRKKT | 0.28 | 0.28 | KG |  | 5711497218957 | Kit, Term. box, MTA120,200,100H | 0.61729 | 0.61729
98562254 | CMKIT | 0.067 | 0.067 | KG |  | 5711497222206 | Kit, Plug for filling / drainage, CM FPV | 0.14771 | 0.14771
98562258 | CMKIT | 3.06 | 3.06 | KG |  | 5711497222350 | Kit, Inlet part with ribs 1 1/2" Rp, cpl | 6.7461 | 6.7461
98562263 | SUCKT | 0.365 | 0.261 | KG |  | 5711497222572 | Spare, V-belt XPB L1250mm | 0.80468 | 0.5754
98562266 | SUCKT | 1.122 | 1.122 | KG |  | 5711497222770 | Spare, V-belt XPB L1500mm | 2.4736 | 2.4736
98562268 | SUCKT | 1.122 | 1.122 | KG |  | 5711497222794 | Spare, V-belt XPB L1400mm | 2.4736 | 2.4736
98562299 | PAREP | 210.11 | 209.32 | LB |  | 5711497223296 | KIT,ROTATE,29-60151-15507X B22/COAT HOS | 210.11 | 209.32
98562394 | CM10G | 37.983 | 35.483 | KG |  | 5711497226464 | CM10-3 A-R-G-V-AQQV E-A-A-N | 83.7373 | 78.2258
98562466 | SUCKT | 0.377 | 0.273 | KG |  | 5711497227980 | Spare, V-belt XPB L1320mm | 0.83113 | 0.60186
98562491 | SUCKT | 0.386 | 0.282 | KG |  | 5711497228239 | Spare, V-belt XPB L1450mm | 0.85098 | 0.6217
98562493 | SUCKT | 0.426 | 0.322 | KG |  | 5711497228253 | Spare, V-belt XPB L1550mm | 0.93916 | 0.70988
98562495 | SUCKT | 0.437 | 0.333 | KG |  | 5711497228260 | Spare, V-belt XPB L1600mm | 0.96341 | 0.73413
98562497 | SUCKT | 1.122 | 0.922 | KG |  | 5711497228284 | Spare, V-belt XPB L1650mm | 2.4736 | 2.0326
98562719 | MISKT | 0.287 | 0.264 | KG |  | 5711497232113 | Fastener kit F52 | 0.63272 | 0.58201
98562817 | SCAL2 | 12.3 | 9.649 | KG |  | 5711497233868 | SCALA2 3-45 AMCJDF 1x208-230V 60Hz | 27.1166 | 21.2722
98562818 | SCAL2 | 12.3 | 9.649 | KG |  | 5711497233875 | SCALA2 3-45 AVCBDF 1x115V 60Hz | 27.1166 | 21.2722
98563054 | KNUSA | 195 | 195 | LB |  | 5711497236838 | MOTOR,B-0020-3-204-11GP 254T AEGIS | 195 | 195
98563109 | MACCS | 0.79 | 0.34 | KG |  | 5711497237613 | BPV/PRV ECO-38A-PVC-P | 1.7416 | 0.74956
98563350 | APART | 1.2 | 0.9 | KG |  | 5711497241153 | E-box 200, Modbus DDA bis 30l/h | 2.6455 | 1.9841
98564078 | MUSKT | 0.116 | 0.105 | KG |  | 5711497253330 | Kit, Shaft seal Type A QQVGG X 12 | 0.25573 | 0.23148
98564308 | SEKIT | 5.759 | 5.759 | KG |  | 5711497257253 | Kit, guide shoe ANSI 2 1/2" | 12.6963 | 12.6963
98564309 | SEKIT | 8.014 | 8.014 | KG |  | 5711497257307 | Kit, guide shoe ANSI 3" | 17.6677 | 17.6677
98564311 | SEKIT | 7.889 | 7.889 | KG |  | 5711497257437 | Kit, guide shoe ANSI 3"/2 1/2" | 17.3921 | 17.3921
98564314 | SEKIT | 15.1 | 15.1 | KG |  | 5711497257512 | Kit, guide shoe ANSI 4"/3" | 33.2895 | 33.2895
98564315 | SEKIT | 19.763 | 19.763 | KG |  | 5711497257543 | Kit, guide shoe ANSI 6" | 43.5695 | 43.5695
98564316 | SEKIT | 24.001 | 24.001 | KG |  | 5711497257567 | Kit, guide shoe ANSI 6"/4" | 52.9126 | 52.9126
98564317 | SEKIT | 25.653 | 24.31 | KG |  | 5711497257574 | Kit, guide shoe ANSI 6"/5" | 56.5546 | 53.5938
98564460 | CR010 | 122 | 100 | KG |  | 5711497262363 | CR10-16 K-GJN-A-E-HQQE 3x230/400 50 HZ | 268.9612 | 220.46
98564523 | CR015 | 108 | 86 | KG |  | 5711497263117 | CR15-2 K-GJ-A-E-HQQE 3x266/460 60 HZ | 238.0968 | 189.5956
98564642 | SPLKT | 0.592 | 0.391 | KG |  | 5711497265128 | Spare, Strap cpl. M12 SP17/18-9 | 1.3051 | 0.862
98564643 | SPLKT | 0.621 | 0.42 | KG |  | 5711497265135 | Spare, Strap cpl. M12 SP17/18-10 | 1.3691 | 0.92593
98564647 | SPLKT | 0.325 | 0.219 | KG |  | 5711497265173 | Spare, Strap cpl. M12 SP17/18-3 N/R | 0.7165 | 0.48281
98564649 | SPLKT | 0.382 | 0.276 | KG |  | 5711497265197 | Spare, Strap cpl. M12 SP17/18-5 N/R | 0.84216 | 0.60847
98564664 | SPKIT | 0.698 | 0.497 | KG |  | 5711497265340 | Spare, Strap cpl. M12 SP30-8 model B | 1.5388 | 1.0957
98564667 | SPKIT | 0.516 | 0.315 | KG |  | 5711497265371 | Spare, Strap cpl. M12 SP30-4 N/R model B | 1.1376 | 0.69445
98564679 | SPKIT | 0.4 | 0.294 | KG |  | 5711497265494 | Spare,Strap cpl. M12 SP46/60-3 N/R mod.B | 0.88184 | 0.64815
98564680 | SPKIT | 0.548 | 0.347 | KG |  | 5711497265500 | Spare,Strap cpl. M12 SP46/60-4 N/R mod.B | 1.2081 | 0.765
98564681 | SPKIT | 0.602 | 0.401 | KG |  | 5711497265517 | Spare,Strap cpl. M12 SP46/60-5 N/R mod.B | 1.3272 | 0.88404
98565736 | CR003 | 41.278 | 37.228 | KG |  | 5711497294838 | CR3-13 A-A-A-E-HQQE 3x230/400 60HZ | 91.0015 | 82.0728
98565806 | CRE15 | 237 | 185 | KG |  | 5711497295798 | CRE15-10 KN-GJ-A-E-HQQE 3x460 60 HZ | 522.4902 | 407.851
98565931 | SVVKT | 0.552 | 0.448 | KG |  | 5711497298614 | Service Tool,Shaft seal protection tool | 1.2169 | 0.98766
98566208 | NBKIT | 3.032 | 3.032 | KG |  | 5711497304155 | Spare, Impeller 50-200 /166 CI | 6.6843 | 6.6843
98566383 | PASE1 | 0.45 | 0.45 | KG |  | 5711497306494 | Spare,Seal assy,SGL,2.75",21S,BP1C1 | 0.99207 | 0.99207
98567175 | MTR01 | 17.722 | 15.022 | KG |  | 5711497320803 | MTR1-13/6 A-WB-A-HUUV 3x230/460 60Hz | 39.0699 | 33.1175
98567403 | ALSKT | 2.926 | 2.926 | KG |  | 5711497326041 | spare, hose degassing | 6.4507 | 6.4507
98568528 | CRN15 | 190 | 151 | KG |  | 5711497352064 | CRN15-5 B-P-A-E-HQQE 3x230/460 60 HZ | 418.874 | 332.8946
98570604 | MDSKT | 1 | 0.9 | KG |  | 5711497375711 | Bulk, valve DME 375/940-SS/T/SS-SP | 2.2046 | 1.9841
98570815 | YZMBO | 0.006 | 0.006 | LB |  | 5711497380036 | Kit, Oil Plug and Gaskets, SL SE | 0.006 | 0.006
98570818 | YZDMT | 3.331 | 3.331 | LB |  | 5711497380067 | Bearing cap assy 25M | 3.331 | 3.331
98570877 | WLSKT | 0.12 | 0.12 | KG |  | 5711497380852 | Kit, O-rings Frame D, FKM | 0.26455 | 0.26455
98570878 | WLSKT | 0.12 | 0.12 | KG |  | 5711497380869 | Kit, O-rings Frame C22, FKM | 0.26455 | 0.26455
98571305 | CRMKT | 2.64 | 2.435 | KG |  | 5711497390363 | Kit, Chamber stack CRN 10-2 | 5.8201 | 5.3682
98571409 | MTR45 | 244.67 | 204.57 | KG |  | 5711497392190 | MTR45-5/3 A-J-A-HUUV 3x230/460 60Hz | 539.3995 | 450.995
98571478 | PAREP | 1.3 | 1.3 | KG |  | 5711497392879 | KIT,SHAFT,VLS,X3,213-256TC | 2.866 | 2.866
98571480 | PAREP | 9 | 9 | LB |  | 5711497392893 | KIT,SHAFT,VLS,XA,213-286TC | 9 | 9
98571482 | PAREP | 9 | 9 | LB |  | 5711497393012 | KIT,SHAFT,VLS,XA,213-286TC | 9 | 9
98571483 | PAREP | 10 | 10 | LB |  | 5711497393029 | KIT,SHAFT,VLS,XA,4015,324-365TC M4 | 10 | 10
98571484 | PAREP | 12 | 12 | LB |  | 5711497393036 | KIT,SHAFT,VLS,XA,324-326TC | 12 | 12
98571485 | PAREP | 8 | 8 | LB |  | 5711497393043 | KIT,SHAFT,VLS,X4,213-256TC | 8 | 8
98571486 | PAREP | 4 | 4 | LB |  | 5711497393050 | KIT,SHAFT,VLS,X3,7",9.5",182-215TC | 4 | 4
98571488 | PAREP | 10 | 10 | LB |  | 5711497393074 | KIT,SHAFT,VLS,X3,254-256TC | 10 | 10
98571490 | PAREP | 10 | 10 | LB |  | 5711497393098 | KIT,SHAFT,VLS,X4,284-326TSC | 10 | 10
98571492 | PAREP | 10 | 10 | LB |  | 5711497393111 | KIT,SHAFT,VLS,X5,324-326TC | 10 | 10
98571493 | PAREP | 10 | 10 | LB |  | 5711497393128 | KIT,SHAFT,VLS,X5,364-365TC | 10 | 10
98571495 | PAREP | 10.556 | 10.556 | LB |  | 5711497393142 | KIT,SHAFT,VLS,XA,324-365TSC | 10.556 | 10.556
98571509 | PASE1 | 0.5 | 0.5 | KG |  | 5711497394286 | Spare,Seal head,SGL,3.00",1,SIC,VITON,SS | 1.1023 | 1.1023
98571510 | PASE1 | 0.4 | 0.4 | KG |  | 5711497394293 | Spare,Seal seat,3.00",cup,SIC-FPM | 0.88184 | 0.88184
98571511 | PAREP | 15.821 | 15.821 | LB |  | 5711497393203 | KIT,SHAFT,VLS,X5,365-445TC | 15.821 | 15.821
98571515 | PAREP | 6.556 | 6.556 | LB |  | 5711497393340 | KIT,SHAFT,VLS,XA,254-256TC | 6.556 | 6.556
98571516 | PAREP | 5.556 | 5.556 | LB |  | 5711497393357 | KIT,SHAFT,VLS,X4,324-326TC | 5.556 | 5.556
98571517 | PAREP | 5.556 | 5.556 | LB |  | 5711497393364 | KIT,SHAFT,VLS,XA,324-326TC | 5.556 | 5.556
98571566 | YRFKT | 542.428 | 542.428 | LB |  | 5711497393852 | SC-06 Ansi 5HP 460/3ph/60HZ w/panel | 542.428 | 542.428
98571595 | PASE1 | 0.5 | 0.5 | KG |  | 5711497394354 | Spare,Seal assy,SGL,2.25",21S,SSVH | 1.1023 | 1.1023
98571602 | PASE1 | 0.5 | 0.5 | KG |  | 5711497394453 | Spare,Seal head,SGL,3.00",21S,SVH | 1.1023 | 1.1023
98571612 | PASE1 | 0.05 | 0.05 | KG |  | 5711497394644 | Spare,Plug,pipe, 0.25",SQ HD | 0.11023 | 0.11023
98572258 | MTR03 | 31.773 | 27.773 | KG |  | 5711497406842 | MTR3-21/15 A-W-I-HQQV 3X230/400 60Hz | 70.0468 | 61.2284
98572401 | PASE1 | 24.1 | 24.1 | KG |  | 5711497409249 | Spare,Housing,KP,XV,BRG | 53.1309 | 53.1309
98572961 | YRFKT | 641.999 | 641.999 | LB |  | 5711497422330 | CC-40 5HP 460/3ph/60HZ w/panel | 641.999 | 641.999
98573004 | MTR05 | 38.17 | 34.17 | KG |  | 5711498245907 | MTR5-14/8 A-WB-A-HUUV 3x230/460 60Hz | 84.1496 | 75.3312
98573364 | SBAKT | 0.152 | 0.11 | KG |  | 5711497432117 | Kit, Discharge connection GAS | 0.3351 | 0.24251
98573381 | SBAKT | 0.147 | 0.11 | KG |  | 5711497432346 | Kit, SB Discharge NPT connection | 0.32408 | 0.24251
98573575 | CR015 | 64 | 57 | KG |  | 5711497438867 | CR15-10 K-GJ-A-V-HQQV 254/256TC 60 HZ | 141.0944 | 125.6622
98573673 | CR010 | 54 | 50 | KG |  | 5711497440266 | CR10-5 A-A-A-E-HQQE 3x266/460 60 HZ | 119.0484 | 110.23
98573710 | CRNE3 | 32.988 | 27.998 | KG |  | 5711497440761 | CRNE3-6 N-FGJ-A-E-HQQE 1x200-240 60HZ | 72.7253 | 61.7244
98574339 | MS402 | 8.426 | 8.426 | KG |  | 5711497452566 | MS402 1X115V/60 0,50HP W.cable | 18.576 | 18.576
98574358 | MTR01 | 28.421 | 24.821 | KG |  | 5711497456014 | MTR1-15/15 A-M-A-HUUV 3x200/346 60Hz | 62.6569 | 54.7204
98574784 | MS402 | 9.626 | 9.626 | KG |  | 5711497462435 | MS402 1X230V/60 0,50HP w.cable | 21.2215 | 21.2215
98574866 | MS402 | 10.126 | 10.126 | KG |  | 5711497463531 | MS402 1X230V/60 0,75HP w.cable | 22.3238 | 22.3238
98574868 | CR010 | 51 | 47 | KG |  | 5711497463821 | CR10-3 A-A-A-E-HQQE 3x230/400 60 HZ | 112.4346 | 103.6162
98574870 | SPLK0 | 1120 | 1120 | LB |  | 5711497463715 | 29-50127-140001-1872P BPRNC4S101AA | 1120 | 1120
98574885 | MS402 | 10.826 | 10.826 | KG |  | 5711497463814 | MS402 1X230V/60 1,00HP w.cable pack | 23.867 | 23.867
98574887 | MS402 | 12.426 | 12.426 | KG |  | 5711497463838 | MS402 1X230V/60 1,50HP W.cable pack | 27.3944 | 27.3944
98574890 | CR003 | 49.768 | 46.868 | KG |  | 5711497464019 | CR3-25 K-FGJ-A-E-HQQE 3x230/400 50HZ | 109.7185 | 103.3252
98575349 | CRMKT | 2.74 | 2.535 | KG |  | 5711497472274 | Kit, Chamber stack CRN 15-1 | 6.0406 | 5.5887
98575402 | MDSKT | 0.277 | 0.272 | KG |  | 5711497473196 | Kit, valve DME 60-150 SS/T/SS spring | 0.61067 | 0.59965
98575602 | YZSUB | 59.497 | 59.497 | LB |  | 5711497477828 | Kit vol/wr 4073 e-l ci/420ss-nat 180/140 | 59.497 | 59.497
98576047 | WTKIT | 40.658 | 40.658 | KG |  | 5711497484208 | Spare, Motor pulley 236x5-65 | 89.6346 | 89.6346
98576115 | WTKIT | 25.458 | 25.458 | KG |  | 5711497485205 | Spare, Motor pulley 280x6-65 | 56.1247 | 56.1247
98576117 | CRMKT | 3.184 | 2.979 | KG |  | 5711497485236 | Kit, Chamber stack CR 15-2 | 7.0194 | 6.5675
98576147 | WTKIT | 38.5 | 38.5 | KG |  | 5711497485922 | Spare, Motor pulley 280x9-65 | 84.8771 | 84.8771
98576192 | CRN05 | 53.298 | 47.928 | KG |  | 5711497486967 | CRN5-18 A-FGJ-L-E-HQQE 3x230/400 50HZ | 117.5008 | 105.6621
98576255 | WTKIT | 30.34 | 29.74 | KG |  | 5711497488534 | Spare, Motor pulley 280x7-65 | 66.8876 | 65.5648
98576277 | CRMKT | 14.21 | 13.2 | KG |  | 5711497488688 | Kit, Chamber stack CR 10-17 Low NPSH | 31.3274 | 29.1007
98576480 | SUCKT | 0.663 | 0.1 | KG |  | 5711497492616 | Bulk, O-ring 309,3x5,7 NBR | 1.4616 | 0.22046
98576644 | SUCKT | 0.647 | 0.647 | KG |  | 5711497496201 | Spare, Bearing 7308BE.2CS.SYN | 1.4264 | 1.4264
98576666 | KJIKT | 0.523 | 0.46 | KG |  | 5711497496768 | Bulk, Clamp rubber bush 25/32/59 | 1.153 | 1.0141
98576684 | KJIKT | 1.003 | 0.94 | KG |  | 5711497497048 | Bulk, Clamp rubber bush 34/40/59 | 2.2112 | 2.0723
98576685 | KJIKT | 0.223 | 0.223 | KG |  | 5711497497079 | Bulk, Clamp rubber bush 13/19/37 | 0.49163 | 0.49163
98576686 | KJIKT | 0.163 | 0.1 | KG |  | 5711497497093 | Bulk, Clamp rubber bush 18/24/37 | 0.35935 | 0.22046
98576836 | NBKIT | 4.112 | 4.112 | KG |  | 5711497500502 | Spare, Impeller 40-250/211, ISO D32, CI | 9.0653 | 9.0653
98577541 | MDAKT | 0.302 | 0.302 | KG |  | 5711497518965 | kit,maint.DMX221 PVC/E/SS p=0.6bar | 0.66579 | 0.66579
98577761 | MTR10 | 63.909 | 60.309 | KG |  | 5711497527387 | MTR10-12/4 A-WB-A-HUUV 3x230/460 60Hz | 140.8938 | 132.9572
98578049 | ALSER | 0.27 | 0.025 | KG |  | 5711497529343 | Bulk -valve seat DN8 PTFE suc./dis. 20PC | 0.59524 | 0.055115
98578057 | ALSER | 0.27 | 0.025 | KG |  | 5711497529442 | Bulk -valve seat DN8 PTFE discharg, 20PC | 0.59524 | 0.055115
98578059 | ALSER | 0.054 | 0.02 | KG |  | 5711497529466 | Bulk -valve seat DN4 PTFE suction, 20PC | 0.11905 | 0.044092
98578414 | UPKIT | 0.1 | 0.1 | KG |  | 5711497535504 | Kit, Cable gland M16/10xd4-d10 black | 0.22046 | 0.22046
98578474 | CRN15 | 116 | 94 | KG |  | 5711497536136 | CRN15-5 A-CA-T-E-HQQE 3x460D 60 HZ | 255.7336 | 207.2324
98578575 | APKIT | 0.215 | 0.15 | KG |  | 5711497540379 | Bulk, Nut NV30 | 0.47399 | 0.33069
98579543 | CRI10 | 47 | 43 | KG |  | 5711497560551 | CRI10-2 A-FGJ-A-E-HQQE 3x230/400 60 HZ | 103.6162 | 94.7978
98579678 | MTR32 | 106.214 | 87.914 | KG |  | 5711497563330 | MTR32-3/2-1 A-J-A-HUUV 3x200/346 60Hz | 234.1594 | 193.8152
98579679 | MTR45 | 124.739 | 106.439 | KG |  | 5711497563316 | MTR45-3/1 A-J-A-HUUV 3x200/346 60Hz | 274.9996 | 234.6554
98579692 | PASE1 | 1.39 | 1.39 | KG |  | 5711497562814 | Spare,Cap,bearing,KP,X4 inbrd | 3.0644 | 3.0644
98580276 | CRN05 | 45.78 | 41.73 | KG |  | 5711497575845 | CRN5-11 A-P-A-E-HQQE 3x266/460 60HZ | 100.9266 | 91.998
98580608 | CN05H | 67.258 | 59.138 | KG |  | 5711497581549 | CRN5-13 HK-GA-N-E-HQQE 3x230/460 60HZ | 148.277 | 130.3756
98580673 | SICKT | 0.05 | 0.05 | KG |  | 5711497582058 | Spare,Capscrew,1/2"-13,1.00"L,NLK | 0.11023 | 0.11023
98581262 | CR005 | 26.742 | 23.992 | KG |  | 5711497593979 | CR5-4 A-A-A-V-HQQV 3x200/346 60HZ | 58.9554 | 52.8928
98581683 | CRSKT | 2.205 | 2 | KG |  | 5711497601568 | Kit, CRN 5-6 chamber stack REINFORCED | 4.8611 | 4.4092
98582301 | PASE1 | 0.52 | 0.52 | KG |  | 5711497615510 | Spare,Hub,balance,CVM5,SS | 1.1464 | 1.1464
98582888 | MISKT | 8 | 7 | KG |  | 5711497627308 | Spare,Spacer raw for auto coupling DN150 | 17.6368 | 15.4322
98584426 | MUSKT | 0.001 | 0.001 | KG |  | 5711497655967 | kit, shaft seal MTR DBT 1s/1/3/5/8 AQQV | 0.0022046 | 0.0022046
98586184 | SPK04 | 13.34 | 12.04 | KG |  | 5711497688149 | SPK4-11/5 A-M-A-AUUV 3x200/346 60 Hz | 29.4094 | 26.5434
98586883 | CR032 | 116.7 | 93.8 | KG |  | 5711497700469 | CR32-2-2 A-F-A-E-HQQE 3x440D 60 HZ | 257.2768 | 206.7915
98587184 | SPKIT | 0.12 | 0.008 | KG |  | 5711497705204 | Bulk, Roller for 8" BM(B) Centering devi | 0.26455 | 0.017637
98587186 | SPKIT | 0.793 | 0.414 | KG |  | 5711497705341 | Spare, Strainer SP77/95 | 1.7482 | 0.9127
98587187 | SPKIT | 7.8 | 7.56 | KG |  | 5711497705358 | Spare, Suction interconnector 6" SP77/95 | 17.1959 | 16.6668
98587429 | CRMKT | 12.11 | 11.1 | KG |  | 5711497710437 | Kit, Chamber stack CRN 15-10 | 26.6977 | 24.4711
98587539 | CRMKT | 4.905 | 4.7 | KG |  | 5711497711700 | Kit, Chamber stack CRN 15-4 | 10.8136 | 10.3616
98587540 | CRMKT | 6.43 | 5.6 | KG |  | 5711497711816 | Kit, Chamber stack CRN 15-5 | 14.1756 | 12.3458
98587542 | CRLKT | 7.93 | 7.1 | KG |  | 5711497711830 | Kit, Chamber stack CRN 64-2-2 CL&DR | 17.4825 | 15.6527
98588986 | SEKIT | 2.65 | 1.65 | KG |  | 5711497737526 | Kit, Impeller 3,0hp 60Hz | 5.8422 | 3.6376
98589048 | DCABL | 0.145 | 0.145 | KG |  | 5711497737922 | Acc. cable 3 m, GENibus, straight | 0.31967 | 0.31967
98589061 | CMKIT | 0.197 | 0.197 | KG |  | 5711497738028 | Kit, seal CM10 15 25 AQBE 140C | 0.43431 | 0.43431
98589337 | SUCKT | 0.178 | 0.178 | KG |  | 5711497743695 | Spare, Ball bearing 6203.2CS.C3.SYN | 0.39242 | 0.39242
98590973 | CRMKT | 15.304 | 14.503 | KG |  | 5711497766137 | Kit, Chamber stack CRN 10-17 ACT | 33.7392 | 31.9733
98591094 | BOKIT | 0.052 | 0.052 | KG |  | 5711497770165 | Kit, Connectors MPC | 0.11464 | 0.11464
98591349 | MUSKT | 0.51 | 0.308 | KG |  | 5711497774705 | Kit, shaft seal OQQE GG N12 | 1.1243 | 0.67902
98591361 | MUSKT | 0.547 | 0.345 | KG |  | 5711497774835 | Kit, shaft seal OUUE GG N12 | 1.2059 | 0.76059
98591541 | CR010 | 51 | 47 | KG |  | 5711497788511 | CR10-3 A-A-A-V-HQQV 3x200/346 60 HZ | 112.4346 | 103.6162
98591591 | CRN15 | 92 | 70 | KG |  | 5711497789440 | CRN15-4 A-FGJ-A-E-HQQE 3x400D 50 HZ | 202.8232 | 154.322
98591903 | CRKKT | 1.222 | 0.052 | KG |  | 5711497800046 | Spare, Strap cpl. SPK 4/8 3stg (L182) | 2.694 | 0.11464
98591908 | CRKKT | 0.35 | 0.35 | KG |  | 5711497800107 | Kit,Term. box MTA30,60,90,20H,40H,70H | 0.77161 | 0.77161
98591909 | CRKKT | 0.44 | 0.44 | KG |  | 5711497800718 | Kit, Term. box, MTA120,200,100H | 0.97002 | 0.97002
98591910 | SPKIT | 10.579 | 10.579 | KG |  | 5711497800725 | Spare, Valve casing rel. 215 | 23.3225 | 23.3225
98592001 | SPKIT | 0.09 | 0.09 | KG |  | 5711497800732 | Spare, Lock for strainer SP215 | 0.19841 | 0.19841
98592002 | SPKIT | 0.17 | 0.077 | KG |  | 5711497800749 | Spare, Lock for strainer SP77/95/125/160 | 0.37478 | 0.16975
98592103 | YZMBO | 0.924 | 0.924 | LB |  | 5711497803320 | kit, shim set for No. 3 BF (STL) | 0.924 | 0.924
98592371 | CRSKT | 10.023 | 8.769 | KG |  | 5711497806093 | Kit, Chamber stack CR/CRI 5-24 | 22.0967 | 19.3321
98593009 | SPKIT | 4.107 | 4.107 | KG |  | 5711497818423 | Spare, shaft SP125/160-2 6"R | 9.0543 | 9.0543
98593021 | SPKIT | 4.3 | 4.102 | KG |  | 5711497818461 | Spare, shaft SP125/160-3 6"R | 9.4798 | 9.0433
98593022 | SPKIT | 5.035 | 5.035 | KG |  | 5711497818478 | Spare, shaft SP125/160-4 6"R | 11.1002 | 11.1002
98593049 | SPKIT | 9.269 | 9.269 | KG |  | 5711497819024 | Spare, shaft SP125/160-7 8"R | 20.4344 | 20.4344
98593050 | SPKIT | 10.251 | 10.251 | KG |  | 5711497819048 | Spare, shaft SP125/160-8 8"R | 22.5994 | 22.5994
98593059 | SPKIT | 12.573 | 12.573 | KG |  | 5711497819154 | Spare, shaft SP215-4 8"R | 27.7184 | 27.7184
98593147 | SEKIT | 0.063 | 0.058 | KG |  | 5711497820662 | Kit, Transient barrier SE/SL | 0.13889 | 0.12787
98593244 | MTR20 | 127.01 | 102.11 | KG |  | 5711497822154 | MTR20-12/4 A-W-A-HUUV 3x266/460 60Hz | 280.0062 | 225.1117
98593393 | MO2KT | 0.3 | 0.3 | KG |  | 5711497851109 | Kit, IP66 Frontfoil, MGE model G, F, D | 0.66138 | 0.66138
98593449 | CRLKT | 0.899 | 0.765 | KG |  | 5711497852267 | Kit, Air vent LaCR-ACT, horizontal | 1.9819 | 1.6865
98593471 | CRLKT | 3.054 | 3.05 | KG |  | 5711497852526 | Spare, separator cpl. CR/N32 ACT | 6.7328 | 6.724
98593473 | CRLKT | 3.836 | 3.832 | KG |  | 5711497852564 | Spare, separator cpl. CR/N 45/64 ACT | 8.4568 | 8.448
98593477 | MUCKT | 0.366 | 0.257 | KG |  | 5711497852618 | Kit, O-ring CR/N32 ACT, EPDM E | 0.80688 | 0.56658
98593480 | MUCKT | 0.421 | 0.421 | KG |  | 5711497852663 | Kit, O-ring CR/N32 ACT, FKM V | 0.92814 | 0.92814
98593493 | MUCKT | 0.27 | 0.269 | KG |  | 5711497852830 | Kit, O-ring CR/N32 ACT, FXM/EPDM FE | 0.59524 | 0.59304
98593495 | MUCKT | 0.373 | 0.264 | KG |  | 5711497853271 | Kit, O-ring CR/N45/64 ACT, EPDM E | 0.82232 | 0.58201
98593496 | MUCKT | 6.242 | 6.242 | KG |  | 5711497853288 | Kit, O-ring CR/N45/64 ACT, FKM V | 13.7611 | 13.7611
98593499 | MUCKT | 0.301 | 0.288 | KG |  | 5711497853356 | Kit, O-ring CR/N45/64 ACT, FXM F | 0.66358 | 0.63492
98593512 | MUCKT | 0.289 | 0.28 | KG |  | 5711497853479 | Kit, O-ring CR/N45/64 ACT, FXM/EPDM FE | 0.63713 | 0.61729
98593513 | MUCKT | 0.28 | 0.28 | LB |  | 5711497853486 | Kit, O-ring CR/N45/64 ACT, FXM/FKM FV | 0.28 | 0.28
98593514 | MUCKT | 0.093 | 0.088 | KG |  | 5711497853509 | Kit, O-ring CR/N90, ACT, EPDM E | 0.20503 | 0.194
98593516 | MUCKT | 0.3 | 0.3 | KG |  | 5711497853523 | Kit, O-ring CR/N90, ACT, FKM V | 0.66138 | 0.66138
98593519 | MUCKT | 0.286 | 0.212 | KG |  | 5711497853554 | Kit, O-ring CR/N90, ACT, FXM/EPDM FE | 0.63052 | 0.46738
98593542 | MUCKT | 0.106 | 0.101 | KG |  | 5711497853608 | Kit, O-ring CR/N32 B2B/Tandem, EPDM E | 0.23369 | 0.22266
98593544 | MUCKT | 0.341 | 0.341 | KG |  | 5711497853721 | Kit, O-ring CR/N32 B2B/Tandem, FKM V | 0.75177 | 0.75177
98593547 | MUCKT | 0.197 | 0.197 | KG |  | 5711497853776 | Kit, O-ring CR/N32 B2B/Tandem, FXM F | 0.43431 | 0.43431
98593562 | MUCKT | 0.187 | 0.187 | KG |  | 5711497854063 | Kit, O-ring CR/N32 B2B, FXM/EPDM FE | 0.41226 | 0.41226
98593566 | MUCKT | 0.185 | 0.185 | KG |  | 5711497854100 | Kit, O-ring CR/N45/64 B2B/Tandem, EPDM E | 0.40785 | 0.40785
98593568 | MUCKT | 0.185 | 0.185 | KG |  | 5711497854322 | Kit, O-ring CR/N45/64 B2B/Tandem, FKM V | 0.40785 | 0.40785
98593592 | MUCKT | 0.221 | 0.209 | KG |  | 5711497854407 | Kit, O-ring CR/N45/64 B2B/Tandem, FXM F | 0.48722 | 0.46076
98593608 | MUCKT | 2.197 | 0.197 | KG |  | 5711497854797 | Kit, O-ring CR/N45/64 B2B, FFKM/FKM KV | 4.8435 | 0.43431
98593611 | MUCKT | 0.106 | 0.101 | KG |  | 5711497854827 | Kit, O-ring CR/N90 B2B/Tandem, EPDM E | 0.23369 | 0.22266
98593612 | MUCKT | 0.218 | 0.218 | KG |  | 5711497854834 | Kit, O-ring CR/N90 B2B/Tandem, FKM V | 0.4806 | 0.4806
98593615 | MUCKT | 0.194 | 0.194 | KG |  | 5711497854872 | Kit, O-ring CR/N90 B2B/Tandem, FXM F | 0.42769 | 0.42769
98593618 | MUCKT | 0.19 | 0.19 | KG |  | 5711497855015 | Kit, O-ring CR/N90 B2B, FXM/EPDM FE | 0.41887 | 0.41887
98593622 | MUCKT | 0.198 | 0.198 | KG |  | 5711497855060 | Kit, O-ring CR/N90 B2B, FFKM/EPDM KE | 0.43651 | 0.43651
98593629 | CRLKT | 10.1 | 10.1 | KG |  | 5711497855275 | Spare, Pump head, CR/N 32, ACT, DBSS | 22.2665 | 22.2665
98593637 | CRLKT | 11.423 | 10.986 | KG |  | 5711497855435 | Spare, Pump head, CR/N 45, ACT, DBSS | 25.1831 | 24.2197
98593646 | CRLKT | 8.725 | 8.347 | KG |  | 5711497855657 | Spare, pump head | 19.2351 | 18.4018
98593647 | CRLKT | 10.574 | 10.196 | KG |  | 5711490677515 | Spare, pump head | 23.3114 | 22.4781
98593648 | CRLKT | 0.594 | 0.551 | KG |  | 5711497855671 | Kit, Cover for shaft seal, BtB, Tandem N | 1.3095 | 1.2147
98593652 | CMKIT | 1.07 | 0.863 | KG |  | 5711497855558 | Spare, Sleeve CM5-9 Rp thread laser weld | 2.3589 | 1.9026
98593752 | CRLKT | 1.826 | 1.826 | KG |  | 5711499681698 | Kit, Imp. & Suc. 1. stage, std. CR/N90 | 4.0256 | 4.0256
98593755 | CRLKT | 1.426 | 1.426 | KG |  | 5711497857637 | Kit, Imp.&Suc 1. stage, std. CR/N90 red. | 3.1438 | 3.1438
98593759 | CRLKT | 1.826 | 1.826 | KG |  | 5711497857675 | Kit, Imp. & Suc. 1. stage, teflon CR/N90 | 4.0256 | 4.0256
98593761 | CRLKT | 1.82 | 1.82 | KG |  | 5711497857699 | Kit, Imp&Suc 1.stage, teflon CR/N90 red. | 4.0124 | 4.0124
98593764 | CRLKT | 1.742 | 1.742 | KG |  | 5711497857736 | Kit, Imp.&Suc. 1. stage, elec.pol CR/N90 | 3.8404 | 3.8404
98593771 | CRLKT | 1.828 | 1.828 | KG |  | 5711497858054 | Kit, Imp. & Suc. 1. stage, SF CR/N90 | 4.03 | 4.03
98594067 | PASE1 | 0.05 | 0.05 | KG |  | 5711497863935 | Spare,Gasket,bearing frame 4H | 0.11023 | 0.11023
98594107 | DW0KT | 3.377 | 2.65 | KG |  | 5711497864703 | Kit, ring stand for DPK 0.75-2.2kW | 7.4449 | 5.8422
98595188 | MTR03 | 28.001 | 23.801 | KG |  | 5711497883919 | MTR3-36/9 A-W-A-HQQV 3X230/400 60Hz | 61.731 | 52.4717
98596690 | DOCKT | 0.046 | 0.01 | KG |  | 5711497913166 | Bulk - O-ring 13x2,5 , FKM 10 Pc | 0.10141 | 0.022046
98596732 | MISKT | 0.658 | 0.658 | KG |  | 5711497913760 | Spare, Shut off R 1/2" | 1.4506 | 1.4506
98597768 | MOCKT | 0.07 | 0.07 | KG |  | 5711497937605 | Kit, Shaft sealing ring Siemens 160L | 0.15432 | 0.15432
98597788 | MOCKT | 0.04 | 0.04 | KG |  | 5711497938039 | Kit, Shaft sealing ring Siemens 132S | 0.088184 | 0.088184
98597814 | MOCKT | 0.04 | 0.04 | KG |  | 5711497939111 | Kit, Shaft sealing ring Siemens 100L | 0.088184 | 0.088184
98597820 | MOCKT | 0.2 | 0.2 | KG |  | 5711497939364 | Kit, Lubrication nipple Siemens 160M | 0.44092 | 0.44092
98597983 | MMDKT | 4.2 | 3.85 | KG |  | 5711497942272 | Kit, Baseplate NRV double cpl. | 9.2593 | 8.4877
98598479 | CR003 | 25.572 | 22.922 | KG |  | 5711497952097 | CR3-4 A-FGJ-A-E-HQQE 3x230/400 60HZ | 56.376 | 50.5338
98599335 | CRLKT | 12.61 | 11.6 | KG |  | 5711497963529 | Kit, Chamber stack CR 45-4-1 Low NPSH | 27.8 | 25.5734
98599615 | PASE1 | 10.25 | 10.25 | KG |  | 5711497966988 | Spare,Half coupling HL3X48X110 | 22.5972 | 22.5972
98600659 | WSCKT | 1.538 | 1.538 | KG |  | 5711497988980 | Kit, Screws/nuts/washers MULTILIFT 8x | 3.3907 | 3.3907
98600662 | MMDKT | 0.2 | 0.2 | KG |  | 5711497989024 | Kit, ANCHOR SET M/MD II 12x180 2 parts | 0.44092 | 0.44092
98601633 | PASE1 | 11.6 | 11.6 | KG |  | 5711498009769 | Spare,Shaft,KP,60197,X5,CW | 25.5734 | 25.5734
98602070 | PKIT0 | 22.102 | 21.802 | LB |  | 5711498018839 | KIT,LIQ END,L,10707,X0,B22 | 22.102 | 21.802
98602097 | PKIT0 | 15.61 | 15.31 | LB |  | 5711498019027 | KIT,LIQ END,L,12501,X0 B22 | 15.61 | 15.31
98602128 | PKIT0 | 14.49 | 14.19 | LB |  | 5711498020177 | KIT,LIQ END,L,15507,X0 B22 | 14.49 | 14.19
98602146 | PKIT0 | 21.33 | 21.03 | LB |  | 5711498020474 | KIT,LIQ END,L,20501,X0 B22 | 21.33 | 21.03
98602161 | PKIT0 | 15.28 | 14.98 | LB |  | 5711498020528 | KIT,LIQ END,L,15507,X3 B22 | 15.28 | 14.98
98602167 | PKIT0 | 56.814 | 56.514 | KG |  | 5711498020566 | KIT,LIQ END,L,15959,X3 B22 | 125.2521 | 124.5908
98602169 | PKIT0 | 117.792 | 117.492 | LB |  | 5711498020580 | KIT,LIQ END,L,25123,X3 B22 | 117.792 | 117.492
98602172 | PKIT0 | 56.594 | 56.294 | LB |  | 5711498020917 | KIT,LIQ END,L,15959,X4 B22 | 56.594 | 56.294
98602174 | PKIT0 | 105.052 | 104.752 | LB |  | 5711498020931 | KIT,LIQ END,L,20121,XA B22 | 105.052 | 104.752
98602180 | PKIT0 | 110 | 110 | LB |  | 5711498021006 | KIT,LIQ END,L,25957,X4 B22 | 110 | 110
98602201 | PKIT0 | 118.542 | 118.242 | LB |  | 5711498021112 | KIT,LIQ END,L,25123,XA B22 | 118.542 | 118.242
98602203 | PKIT0 | 153 | 153 | LB |  | 5711498021136 | KIT,LIQ END,L,40959,XA B22 | 153 | 153
98602205 | PKIT0 | 225 | 225 | LB |  | 5711498021150 | KIT,LIQ END,L,4012A,XA B22 | 225 | 225
98602657 | CRKIT | 1.826 | 1.722 | KG |  | 5711498031340 | Kit, Priming chamber CR5 DW | 4.0256 | 3.7963
98602674 | CRSKT | 0.503 | 0.475 | KG |  | 5711498031487 | Kit, wear part CR1/3 -9 st (SIC) L.NPSH | 1.1089 | 1.0472
98602698 | MTR05 | 18.016 | 15.316 | KG |  | 5711498032040 | MTR5-10/2 A-WB-A-HUUV 3x230/460 60Hz | 39.7181 | 33.7657
98602835 | CRSKT | 3.323 | 2.493 | KG |  | 5711498034549 | Kit, Chamber stack CR/CRI 5-7 | 7.3259 | 5.4961
98602919 | CRSKT | 1.218 | 0.915 | KG |  | 5711498035591 | Kit, wear part CR1/3 -19 st (SIC) L.NPSH | 2.6852 | 2.0172
98602954 | CRSKT | 1.895 | 1.338 | KG |  | 5711498036376 | Kit, wear part CR1/3 -27 st (SIC) L.NPSH | 4.1777 | 2.9498
98602981 | CRSKT | 2.203 | 1.778 | KG |  | 5711498036611 | Kit, wear part CR1/3 -36 st (SIC) L.NPSH | 4.8567 | 3.9198
98602987 | CRSKT | 0.774 | 0.543 | KG |  | 5711498036703 | Kit, CR/I/N5 -7 stages (SIC) L.NPSH | 1.7064 | 1.1971
98602993 | CRSKT | 1.079 | 1.07 | KG |  | 5711498036994 | Kit, CR/I/N5 -12 stages (SIC) L.NPSH | 2.3788 | 2.3589
98602997 | CRSKT | 2.08 | 2.07 | KG |  | 5711498037151 | Kit, CR/I/N5 -16 stages (SIC) L.NPSH | 4.5856 | 4.5635
98603012 | CRSKT | 2.575 | 2.564 | KG |  | 5711498037328 | Kit, CR/I/N5 -22 stages (SIC) L.NPSH | 5.6768 | 5.6526
98603020 | CRSKT | 4.062 | 4.048 | KG |  | 5711498037519 | Kit, CR/I/N5 -36 stages (SIC) L.NPSH | 8.9551 | 8.9242
98603034 | CRSKT | 1.415 | 1.415 | KG |  | 5711498037571 | Kit, CR/I/N10 -8 stages (SIC) L.NPSH | 3.1195 | 3.1195
98603038 | CRSKT | 2.127 | 2.127 | KG |  | 5711498037946 | Kit, CR/I/N10 -14 stages (SIC) L.NPSH | 4.6892 | 4.6892
98603049 | CRSKT | 1.305 | 1.1 | KG |  | 5711498040915 | Kit, Chamber stack CR/CRI 3-4 low NPSH | 2.877 | 2.4251
98603053 | CRSKT | 2.743 | 2.743 | KG |  | 5711498038110 | Kit, CR/I/N10 -22 stages (SIC) L.NPSH | 6.0472 | 6.0472
98603058 | CRSKT | 1.698 | 1.698 | KG |  | 5711498038462 | Kit, wear parts CR/I/N 15/20 -6 stages | 3.7434 | 3.7434
98603068 | CRSKT | 2.415 | 2.415 | KG |  | 5711498039179 | Kit, Rep. CR/I/N15/20 -10 stages (SIC) | 5.3241 | 5.3241
98603072 | CRSKT | 3.341 | 3.341 | KG |  | 5711498039421 | Kit, Rep. CR/I/N15/20 -17 stages (SIC) | 7.3656 | 7.3656
98603370 | SPKIT | 7.955 | 5.232 | KG |  | 5711498047686 | Spare, Shaft 6" Ø16 54 stg. Sleeve | 17.5376 | 11.5345
98603372 | SPKIT | 8.953 | 5.39 | KG |  | 5711498047709 | Spare, Shaft 6" Ø16 56 stg. Sleeve | 19.7378 | 11.8828
98603755 | CRSKT | 1.062 | 0.958 | KG |  | 5711498053915 | Kit,Air vent Auto cpl. 120 deg, 150 mm | 2.3413 | 2.112
98603756 | CRSKT | 0.885 | 0.781 | KG |  | 5711498053922 | Kit,Air vent Auto cpl. 150 deg, 60 mm | 1.9511 | 1.7218
98603757 | CRSKT | 1.075 | 0.941 | KG |  | 5711498053939 | Kit,Air vent Auto cpl. 120 deg, 185 mm | 2.3699 | 2.0745
98603801 | CRSKT | 2.449 | 2.439 | KG |  | 5711498054639 | Kit, wear part CR/I/N1s/1/3 -27 st (SIC) | 5.3991 | 5.377
98603839 | CRSKT | 11.549 | 11.349 | KG |  | 5711498055292 | Kit, Supp. Brackets cpl. f.5.5-7.5kW SmC | 25.4609 | 25.02
98603871 | CRSKT | 3.734 | 3.356 | KG |  | 5711498055612 | Kit, Supp. Brackets cpl. f.0.37-4kW MeCR | 8.232 | 7.3986
98603873 | CRSKT | 3.516 | 3.516 | KG |  | 5711498055636 | Kit, Supp. Brackets cpl. 11-15 kW MeCR | 7.7514 | 7.7514
98603880 | CRKIT | 1.662 | 1.262 | KG |  | 5711498055810 | Kit, Bearing for bear. flange, CR1 to 20 | 3.664 | 2.7822
98604030 | CRN45 | 566.5 | 464.5 | KG |  | 5711498058255 | CRN45-13-2 A-G-A-E-HQQE 3x380-420D 50 HZ | 1248.9059 | 1024.0367
98604201 | MTR20 | 57.81 | 53.71 | KG |  | 5711498061156 | MTR20-12/3 A-W-A-HUUV 3x230/400 50Hz | 127.4479 | 118.4091
98605734 | CR015 | 80 | 58 | KG |  | 5711498086760 | CR15-2 K-GJ-A-E-HQQE 3x400D 50 HZ | 176.368 | 127.8668
98605736 | CR010 | 139 | 115 | KG |  | 5711498086913 | CR10-20 K-GJN-A-E-HQQE 3x400/690 50 HZ | 306.4394 | 253.529
98605737 | KNUSA | 250 | 250 | LB |  | 5711498086920 | BAL 254JM 3 230/460 4P 15HP 1 Y GP | 250 | 250
98605948 | PASE1 | 0.2 | 0.2 | KG |  | 5711498090187 | Spare,Sleeve,L,X3 32PED | 0.44092 | 0.44092
98605998 | MO2KT | 4.692 | 4.12 | KG |  | 5711498091610 | Kit, Control box cpl. AAAB | 10.344 | 9.083
98606000 | MO2KT | 4.7 | 4.237 | KG |  | 5711498091634 | Kit, Control box cpl. BDAA | 10.3616 | 9.3409
98606001 | MO2KT | 4.739 | 4.167 | KG |  | 5711498091641 | Kit, Control box cpl. BDAB | 10.4476 | 9.1866
98606002 | MO2KT | 6.237 | 5.665 | KG |  | 5711498091658 | Kit, Control box cpl. BDAG | 13.7501 | 12.4891
98606004 | MO2KT | 4.725 | 4.153 | KG |  | 5711498091672 | Kit, Control box cpl. BFAA | 10.4167 | 9.1557
98606007 | MO2KT | 4.742 | 4.17 | KG |  | 5711498091702 | Kit, Control box cpl. CDAA | 10.4542 | 9.1932
98606008 | MO2KT | 4.782 | 4.21 | KG |  | 5711498091719 | Kit, Control box cpl. CDAB | 10.5424 | 9.2814
98606009 | MO2KT | 6.23 | 5.658 | KG |  | 5711498091726 | Kit, Control box cpl. CDAH | 13.7347 | 12.4736
98606159 | CRKIT | 0.458 | 0.258 | KG |  | 5711498098817 | Spare, Bearing flange, MG80 MECR | 1.0097 | 0.56879
98606188 | CRKIT | 5.652 | 5.652 | KG |  | 5711498100107 | Spare, Bearing flange, MG100/112 SmCR | 12.4604 | 12.4604
98606233 | CRKIT | 27.838 | 27.834 | KG |  | 5711498102415 | Spare, Pulley head SmCR | 61.3717 | 61.3628
98606234 | CRLKT | 12.338 | 12.334 | KG |  | 5711498102422 | Spare, Pulley head MeCR 6 kW | 27.2004 | 27.1915
98606254 | CRSKT | 1.14 | 1.131 | KG |  | 5711498102637 | Kit, wear part CR/I/N1s/1/3 -19 st (SIC) | 2.5132 | 2.4934
98606256 | CRSKT | 1.795 | 1.785 | KG |  | 5711498102668 | Kit, wear part CR/I/N1s/1/3 -27 st (SIC) | 3.9573 | 3.9352
98606261 | CRSKT | 0.545 | 0.545 | KG |  | 5711498102927 | Kit, CR/I/N5 -7 stages (SIC) El. pol. | 1.2015 | 1.2015
98606263 | CRSKT | 0.545 | 0.545 | KG |  | 5711498102958 | Kit, CR/I/N5 -7 stages L. NPSH | 1.2015 | 1.2015
98606265 | CRSKT | 0.545 | 0.545 | KG |  | 5711498102996 | Kit, CR/I/N5 -12 stages (SIC) El. pol. | 1.2015 | 1.2015
98606266 | CRSKT | 0.545 | 0.545 | KG |  | 5711498103009 | Kit, CR/I/N5 -12 stages L. NPSH | 1.2015 | 1.2015
98606268 | CRSKT | 0.545 | 0.545 | KG |  | 5711498103139 | Kit, CR/I/N5 -16 stages (SIC) El. pol. | 1.2015 | 1.2015
98606269 | CRSKT | 0.545 | 0.545 | KG |  | 5711498103153 | Kit, CR/I/N5 -22 stages (SIC) L. NPSH | 1.2015 | 1.2015
98606282 | CRSKT | 0.545 | 0.545 | KG |  | 5711498103207 | Kit, CR/I/N5 -22 stages L. NPSH | 1.2015 | 1.2015
98606289 | CRSKT | 0.545 | 0.545 | KG |  | 5711498103405 | Kit, CR/I/N5 -26 stages L. NPSH | 1.2015 | 1.2015
98606291 | CRSKT | 3.662 | 3.105 | KG |  | 5711498103627 | Kit, CR/I/N5 -36 stages L. NPSH | 8.0732 | 6.8453
98606602 | CRSKT | 0.325 | 0.221 | KG |  | 5711498109858 | Kit, Plug CR/I/N1/3/5 El.Pol. | 0.7165 | 0.48722
98606606 | CRMKT | 1.263 | 1.062 | KG |  | 5711498109919 | Kit, wear parts CR/I/N10 -8 stages(SIC) | 2.7844 | 2.3413
98606607 | CRMKT | 1.272 | 1.068 | KG |  | 5711498109926 | Kit, wear parts CR/I/N10 -8 stages (SIC) | 2.8043 | 2.3545
98606608 | CRMKT | 1.56 | 1.56 | KG |  | 5711498109933 | Kit, Wear parts CR/I/N10 -14 stages(SIC) | 3.4392 | 3.4392
98606613 | CRMKT | 2.494 | 2.29 | KG |  | 5711498110007 | Kit, Wear parts CR/I/N10 -22 stages(SIC) | 5.4983 | 5.0485
98606614 | CRMKT | 1.325 | 1.121 | KG |  | 5711498110014 | Kit, Rep. CR/I/N15/20 -6 stages (SIC) | 2.9211 | 2.4714
98606615 | CRMKT | 1.454 | 1.25 | KG |  | 5711498110021 | Kit, Rep. CR/I/N15/20 -6 stages (SIC) | 3.2055 | 2.7557
98606616 | CRMKT | 1.872 | 1.634 | KG |  | 5711498110038 | Kit, Rep. CR/I/N15/20 -10 stages (SIC) | 4.127 | 3.6023
98606620 | CRMKT | 2.79 | 2.586 | KG |  | 5711498110090 | Kit, Rep. CR/I/N15/20 -17 stages(SIC) | 6.1508 | 5.7011
98606621 | MUCKT | 0.242 | 0.142 | KG |  | 5711498110106 | Kit, O-rings FXM SmCR | 0.53351 | 0.31305
98606625 | MUCKT | 0.392 | 0.311 | KG |  | 5711498110267 | Kit, O-rings FXM MeCR | 0.8642 | 0.68563
98606639 | NBKIT | 6.789 | 6.789 | KG |  | 5711498110595 | Spare, Impeller 80-200/218 CI | 14.967 | 14.967
98606815 | VACKT | 0.819 | 0.819 | KG |  | 5711498113145 | Kit,f. VGA 111-202, 1",short,outer filte | 1.8056 | 1.8056
98606900 | CUEA3 | 14 | 14 | KG |  | 5711498114999 | Floor mounting option D1h | 30.8644 | 30.8644
98606903 | CUEA3 | 17.24 | 16.37 | KG |  | 5711498115132 | Floor mounting option D2h 176F3632 | 38.0073 | 36.0893
98606920 | CRLKT | 20.22 | 19.1 | KG |  | 5711498115941 | Kit, Chamber stack CR 45-7 | 44.577 | 42.1079
98607782 | UPKIT | 0.07 | 0.07 | KG |  | 5711498130142 | Kit, Connector Plugs Magna3 M/L | 0.15432 | 0.15432
98608161 | CMKIT | 0.25 | 0.046 | KG |  | 5711498136441 | Spare, Cover plate cpl., CM (1.4301) | 0.55115 | 0.10141
98608298 | MTR10 | 91.371 | 68.871 | KG |  | 5711498139879 | MTR10-20/9 A-WB-A-HUUV 3x230/460 60Hz | 201.4365 | 151.833
98610058 | CRN05 | 21.24 | 16.25 | KG |  | 5711498173507 | CRN5-3 A-FGJ-A-K-HQQK 56C 60HZ | 46.8257 | 35.8248
98610071 | CRMKT | 2.705 | 2.5 | KG |  | 5711498173668 | Kit, CRN20-1 Chamber Stack F/COLD OPR. | 5.9634 | 5.5115
98610102 | CRN32 | 80.22 | 72.1 | KG |  | 5711498174078 | CRN32-6 A-G-H-E-HQQE 284/286TC 60 HZ | 176.853 | 158.9517
98610552 | MO4KT | 0.25 | 0.25 | KG |  | 5711498183902 | Lubrication Pipe | 0.55115 | 0.55115
98610554 | MOCKT | 0.01 | 0.01 | KG |  | 5711498183957 | Lubrication nipple Siemens 1LG6220-6318 | 0.022046 | 0.022046
98610557 | MO2KT | 4.768 | 4.196 | KG |  | 5711498183988 | Kit, Control box cpl. CAAB | 10.5115 | 9.2505
98610646 | CRSKT | 2.305 | 2.1 | KG |  | 5711498185272 | Kit, Chamber stack CR/CRI 5-6 F/Cold Opr | 5.0816 | 4.6297
98610910 | CRKKT | 0.623 | 0.623 | KG |  | 5711498190665 | Spare, Shaft cpl. D16 MTR15/20 L340.3 | 1.3735 | 1.3735
98611189 | MTR05 | 36.688 | 32.688 | KG |  | 5711498198968 | MTR5-18/10 A-W-A-HUUV 3x266/460 60Hz | 80.8824 | 72.064
98611190 | MTR10 | 44.369 | 40.769 | KG |  | 5711498198975 | MTR10-14/4 A-W-A-HUUV 3x266/460 60Hz | 97.8159 | 89.8793
98613455 | UPKIT | 0.038 | 0.001 | KG |  | 5711498233027 | Spare, Sealing cap for MAGNA3 | 0.083775 | 0.0022046
98614049 | MO4KT | 1.18 | 1.18 | KG |  | 5711498241862 | Fan Cover MMG132-E | 2.6014 | 2.6014
98614216 | SPK04 | 19.34 | 18.04 | KG |  | 5711498244894 | SPK4-15/10 A-M-A-CVUV 3x200/346 60 Hz | 42.637 | 39.771
98614231 | CRN20 | 99 | 47 | KG |  | 5711498244979 | CRN20-7 K-FGJ-H-E-HQQE 254/256TC 60 HZ | 218.2554 | 103.6162
98614385 | MO4KT | 3.85 | 3.85 | KG |  | 5711498247949 | Spare, Fan Cover MMG200-E (CR/LP) | 8.4877 | 8.4877
98614420 | MO4KT | 2.42 | 2.42 | KG |  | 5711498248427 | Fan Cover MMG160-E (CR/LP) | 5.3351 | 5.3351
98614661 | MO4KT | 7.5 | 7.5 | KG |  | 5711498253315 | Spare, Fan Cover MMG250-E | 16.5345 | 16.5345
98615589 | PAREP | 2.1 | 2 | LB |  | 5711498269897 | KIT,SEAL,L,12.0",XA,21S,028F5010280151 | 2.1 | 2
98615808 | UPKIT | 0.512 | 0.09 | KG |  | 5711498273627 | Insulation shell DN25/D32 180, Spare | 1.1288 | 0.19841
98615809 | UPKIT | 0.582 | 0.135 | KG |  | 5711498273634 | Insulation shell DN32-100 F 220, Spare | 1.2831 | 0.29762
98615810 | UPKIT | 0.551 | 0.141 | KG |  | 5711498273641 | Insulation shell DN40-60 F 220, Spare | 1.2147 | 0.31085
98616222 | PAREP | 13.59 | 12.998 | LB |  | 5711498280953 | KIT,IMPELLER,L,25957,X3 H304 | 13.59 | 12.998
98616234 | CR003 | 24.977 | 22.327 | KG |  | 5711498281332 | CR3-2 B-FGJ-A-V-HQQV 3x230/400 60HZ | 55.0643 | 49.2221
98616533 | CRSKT | 2.005 | 1.8 | KG |  | 5711498286634 | Kit, Chamber stack CR/CRI 5-5 | 4.4202 | 3.9683
98616853 | MTR10 | 38.818 | 35.318 | KG |  | 5711498294158 | MTR10-8/3 A-W-A-HUUV 3X230/400 60Hz | 85.5782 | 77.8621
98616859 | MTR10 | 39.48 | 35.88 | KG |  | 5711498294509 | MTR10-16/3 A-W-A-HUUV 3X230/400 60Hz | 87.0376 | 79.101
98617353 | CRSKT | 2.705 | 2.5 | KG |  | 5711498304536 | Kit, CR/CRI 3-10 chamber stack COMPACT | 5.9634 | 5.5115
98617433 | SEKIT | 2 | 1 | KG |  | 5711498305977 | Kit, Shaft seal C/D Tungsten carbide | 4.4092 | 2.2046
98617575 | CRN10 | 47 | 40 | KG |  | 5711498308503 | CRN10-6 K-FGJ-A-E-HQQE 182/184TC 60 HZ | 103.6162 | 88.184
98617831 | MOCKT | 0.01 | 0.01 | KG |  | 5711498313767 | Spare, Spring Washer 18-37kW Siemens IE2 | 0.022046 | 0.022046
98617838 | MO4KT | 0.12 | 0.12 | KG |  | 5711498313903 | Fan 4-6P 18,5-37kW Siemens IE2 | 0.26455 | 0.26455
98618786 | PASE1 | 0.9 | 0.9 | KG |  | 5711498331044 | Spare,Seal assy,M74-D/45-G9,SiC-SiC | 1.9841 | 1.9841
98619289 | MOCKT | 0.08 | 0.08 | KG |  | 5711498342804 | Kit, Shaft sealing ring Siemens 180M/L | 0.17637 | 0.17637
98619303 | SPK04 | 17.78 | 16.48 | KG |  | 5711498342958 | SPK4-19/8 A-W-A-AUUV 3x230/400 60 Hz | 39.1978 | 36.3318
98619471 | CR003 | 48.083 | 45.183 | KG |  | 5711498345898 | CR3-21 K-FGJ-A-E-HQQE 3x230/400 50HZ | 106.0038 | 99.6104
98619591 | PASE1 | 0.8 | 0.8 | KG |  | 5711498347823 | Spare,Wear ring,9.26"x10.00"x0.56" | 1.7637 | 1.7637
98619593 | PASE1 | 1.4 | 1.4 | KG |  | 5711498347847 | Spare,Wear ring,8.76"x 9.50"x1.00" | 3.0864 | 3.0864
98620145 | CRNE1 | 33.387 | 28.397 | KG |  | 5711498358744 | CRNE1-5 BN-FGJ-A-E-HQQE 3x440-480 60HZ | 73.605 | 62.604
98621141 | MO4KT | 0.6 | 0.6 | KG |  | 5711498377479 | Kit, Feet Siemens 1LG6206-1LG6207 | 1.3228 | 1.3228
98621406 | CR045 | 375.12 | 367 | KG |  | 5711498382046 | CR45-6-2 FK-G-A-F-HQQE 3x230/460 60 HZ | 826.9896 | 809.0882
98621465 | MTR15 | 115.71 | 90.81 | KG |  | 5711498383463 | MTR15-12/4 A-W-A-HUUV 3x266/460 60Hz | 255.0943 | 200.1997
98621881 | SUCKT | 0.25 | 0.25 | KG |  | 5711498391581 | BEARING DE 6210.C3 | 0.55115 | 0.55115
98622047 | NBKIT | 2.212 | 2.212 | KG |  | 5711498394889 | Spare, Impeller 40-125/131 CI | 4.8766 | 4.8766
98622152 | NBKIT | 9.059 | 9.059 | KG |  | 5711490277692 | Spare, Impeller 125-200/223 CI | 19.9715 | 19.9715
98622154 | NBKIT | 6.539 | 6.539 | KG |  | 5711498396272 | Spare, Impeller 32-250/260, D32 CI | 14.4159 | 14.4159
98622224 | PASE1 | 0.785 | 0.785 | KG |  | 5711498397378 | Spare,Sleeve,KP,14153 | 1.7306 | 1.7306
98622314 | MO4KT | 3.7 | 3.7 | KG |  | 5711498399259 | Terminal box Cpl. Siemens 1LG6183-86 | 8.157 | 8.157
98622339 | MTR01 | 28.466 | 24.866 | KG |  | 5711498399822 | MTR1-17/17 A-M-A-HUUV 3x200/346 60Hz | 62.7561 | 54.8196
98622387 | MO4KT | 0.01 | 0.01 | KG |  | 5711498400627 | Kit, RUBBER BUSH, 1LG6220-1LG6318 | 0.022046 | 0.022046
98623026 | KNUSA | 92 | 92 | LB |  | 5711498406537 | MOTOR,B-X500-3-224-22GP 184T AEGIS | 92 | 92
98625210 | GS2KT | 17.1 | 17.1 | KG |  | 5711498445079 | Kit, guide shoe NS100 3553 (96068186) | 37.6987 | 37.6987
98625343 | CRSKT | 1.837 | 1.632 | KG |  | 5711498448018 | Kit, Chamber stack CRN 3-6 | 4.0499 | 3.5979
98625473 | CRKKT | 1.893 | 1.893 | KG |  | 5711498450004 | Spare, Shaft cpl. D16 MTR10 L1023.8 N | 4.1733 | 4.1733
98625698 | SICKT | 0.113 | 0.098 | KG |  | 5711498455641 | Kit, SHAFT SEAL LM/LP GQQX D22 | 0.24912 | 0.21605
98625907 | CRMKT | 2.684 | 2.479 | KG |  | 5711498462670 | Kit, Chamber stack CR 10-2 BTB/Tandem | 5.9171 | 5.4652
98627318 | MUCKT | 2.572 | 2.572 | KG |  | 5711498490123 | Bulk, threaded socket | 5.6702 | 5.6702
98628296 | CRKKT | 1.163 | 1.155 | KG |  | 5711498509290 | Kit, Wear parts MTR32 1-4 stage | 2.5639 | 2.5463
98628298 | CRKKT | 1.175 | 1.159 | KG |  | 5711498509412 | Kit, Wear parts MTR32 5-8 stage / 1-3 | 2.5904 | 2.5551
98628333 | CRKKT | 1.853 | 1.853 | KG |  | 5711498509498 | Spare, Shaft cpl. D16 MTR15/20 L1015.3 | 4.0851 | 4.0851
98628337 | CRKKT | 1.193 | 1.165 | KG |  | 5711498510357 | Kit, Wear parts MTR32 9-14 stage / 1-3 | 2.6301 | 2.5684
98629359 | MTR15 | 44.668 | 41.168 | KG |  | 5711498529960 | MTR15-4/2 A-W-A-HUUV 3x266/460 60Hz | 98.4751 | 90.759
98629494 | MUCKT | 0.22 | 0.199 | KG |  | 5711498534308 | Spare, threaded socket | 0.48501 | 0.43872
98629661 | CRKKT | 1.683 | 1.675 | KG |  | 5711498537415 | Kit, Wear parts MTR32 5-8 stage | 3.7103 | 3.6927
98629668 | CRKKT | 1.704 | 1.682 | KG |  | 5711498537613 | Kit, Wear parts MTR32 9-14 stages / 4-8 | 3.7566 | 3.7081
98629669 | CRKKT | 2.439 | 2.427 | KG |  | 5711498537620 | Kit, Wear parts MTR32 9-14 stages | 5.377 | 5.3506
98629682 | CRKKT | 1.211 | 1.175 | KG |  | 5711498537705 | Kit, Wear parts MTR32 15-18 stages / 1-3 | 2.6698 | 2.5904
98629683 | CRKKT | 1.722 | 1.692 | KG |  | 5711498537811 | Kit, Wear parts MTR32 15-18 stages / 4-8 | 3.7963 | 3.7302
98629686 | CRKKT | 1.199 | 1.091 | KG |  | 5711498537873 | Kit, Wear parts MTR45 1-4 stages | 2.6433 | 2.4052
98629689 | CRKKT | 1.239 | 1.131 | KG |  | 5711498538016 | Kit, Wear parts MTR45 5-8 stages / 1-3 | 2.7315 | 2.4934
98629690 | CRKKT | 1.279 | 1.171 | KG |  | 5711498538023 | Kit, Wear parts MTR45 9-12 stages / 1-3 | 2.8197 | 2.5816
98629716 | CRKKT | 1.557 | 1.434 | KG |  | 5711498538344 | Kit, Wear parts MTR45 5-8 stages / 4-8 | 3.4326 | 3.1614
98629718 | CRKKT | 1.577 | 1.461 | KG |  | 5711498538351 | Kit, Wear parts MTR45 9-12 stages / 4-8 | 3.4767 | 3.2209
98629732 | CRKKT | 1.633 | 1.517 | KG |  | 5711498538382 | Kit, Wear parts MTR45 13-17 stages / 4-8 | 3.6001 | 3.3444
98629735 | CRKKT | 1.263 | 1.163 | KG |  | 5711498538399 | Kit, Wear parts MTR64 1-4 stages | 2.7844 | 2.5639
98629736 | CRKKT | 1.343 | 1.243 | KG |  | 5711498538405 | Kit, Wear parts MTR64 5-8 stages / 1-3 | 2.9608 | 2.7403
98629738 | CRKKT | 1.423 | 1.323 | KG |  | 5711498538528 | Kit, Wear parts MTR64 9-12 stages / 1-3 | 3.1371 | 2.9167
98629739 | CRKKT | 1.356 | 1.256 | KG |  | 5711498538535 | Kit, Wear parts MTR64 5-8 stages / 4-5 | 2.9894 | 2.769
98629740 | CRKKT | 1.456 | 1.356 | KG |  | 5711498538542 | Kit, Wear parts MTR64 9-12 stages / 4-5 | 3.2099 | 2.9894
98629743 | CRKKT | 1.542 | 1.442 | KG |  | 5711498538580 | Kit, Wear parts MTR64 13-17 stages / 4-5 | 3.3995 | 3.179
98629744 | CRKKT | 0.2 | 0.149 | KG |  | 5711498538610 | Kit, Bush - MTR 32, 45, 64 model A | 0.44092 | 0.32849
98630632 | CRLKT | 0.089 | 0.089 | KG |  | 5711490694970 | Kit, Bush chamber seperator XLCR ACT | 0.19621 | 0.19621
98631099 | CRN64 | 314.12 | 306 | KG |  | 5711498562707 | CRN64-3 A-G-A-E-HQQE 3x230/460 60 HZ | 692.509 | 674.6076
98631100 | CRN64 | 194.971 | 186.851 | KG |  | 5711498562837 | CRN64-1 I-G-A-E-HQQE 3x230/460 60 HZ | 429.8331 | 411.9317
98631251 | SPKIT | 5.613 | 5.613 | KG |  | 5711498565050 | Spare, Strap cpl. 6" N 40stg (L2631) | 12.3744 | 12.3744
98631392 | SUCKT | 0.76 | 0.656 | KG |  | 5711498567443 | Spare, Ball bearing 6308.2Z.C3.SYN | 1.6755 | 1.4462
98631409 | NKDKT | 4.843 | 4.46 | KG |  | 5711498567955 | Spare, Impeller 80-160/152 w/o holes | 10.6769 | 9.8325
98631530 | CRSKT | 2.205 | 2 | KG |  | 5711498570450 | Kit, Chamber stack CRN 5-6 | 4.8611 | 4.4092
98632263 | CR032 | 199.8 | 166.8 | KG |  | 5711498582453 | CR32-4 A-F-A-E-HQQE 3x440D 60 HZ | 440.4791 | 367.7273
98632346 | CRLKT | 12.042 | 11.212 | KG |  | 5711498583863 | Kit, Chamber stack CR 32-5 LOW NPSH | 26.5478 | 24.718
98632977 | CRLKT | 14.177 | 13.202 | KG |  | 5711498597242 | Kit, Chamber stack CR 32-6-2 | 31.2546 | 29.1051
98633567 | KNUSA | 335 | 335 | LB |  | 5711498606999 | BAL 284JP 3 230/460 4P 25HP 1 K P | 335 | 335
98633714 | PASE1 | 0.036 | 0.036 | KG |  | 5711498609273 | Spare,Plug,pipe,0.5",SQ HD | 0.079366 | 0.079366
98633733 | PASE1 | 0.003 | 0.003 | KG |  | 5711498609471 | Spare,Lock washer,GB/T93,16,316SS | 0.0066138 | 0.0066138
98633738 | CRLKT | 1.811 | 1.811 | KG |  | 5711498609570 | Kit, Chamber N-ver. + bearing - SIC/SIC | 3.9925 | 3.9925
98633739 | CRLKT | 1.8 | 1.8 | KG |  | 5711498609587 | Kit, Chamber N-ver.+ bearing-Graflon/HM | 3.9683 | 3.9683
98633751 | CRLKT | 1.861 | 1.861 | KG |  | 5711498609723 | Kit, Chamber N-ver. + bearing - Bz/HM | 4.1028 | 4.1028
98633752 | CRLKT | 1.683 | 1.683 | KG |  | 5711490482669 | Kit, up. chamber + bearing SIC/SIC | 3.7103 | 3.7103
98633754 | CRLKT | 1.739 | 1.739 | KG |  | 5711498609754 | Kit, Up. chamber + bearing HY49/HM | 3.8338 | 3.8338
98633756 | CRLKT | 1.724 | 1.724 | KG |  | 5711498609792 | Kit, Up. chamber + bearing Bz/HM | 3.8007 | 3.8007
98633758 | CRLKT | 1.619 | 1.362 | KG |  | 5711498609914 | Kit, Up. chamber N-ver. + bearing SIC/SI | 3.5692 | 3.0027
98633759 | CRLKT | 1.786 | 1.786 | KG |  | 5711498609921 | Kit,up. Chamber N-ver. + bearing HY49/HM | 3.9374 | 3.9374
98633777 | CRLKT | 1.786 | 1.786 | KG |  | 5711498610071 | Kit,Up. chamber N-ver. + bearing Bz/HM | 3.9374 | 3.9374
98633780 | CRLKT | 0.438 | 0.163 | KG |  | 5711498610644 | Kit, impeller N-version CRN32 | 0.96561 | 0.35935
98633832 | CRLKT | 0.43 | 0.4 | KG |  | 5711498610682 | Kit, impeller reduced CR32 | 0.94798 | 0.88184
98633835 | PASE1 | 0.07 | 0.07 | KG |  | 5711498611030 | Spare,Washer,1.312"x2.500"x0.156"TK | 0.15432 | 0.15432
98633836 | CRLKT | 0.435 | 0.399 | KG |  | 5711498611047 | Kit, impeller N-version reduced CRN32 | 0.959 | 0.87964
98633840 | CRLKT | 1.556 | 1.556 | KG |  | 5711498611412 | Spare, chamber N-version Graflon | 3.4304 | 3.4304
98633863 | CRLKT | 1.444 | 1.444 | KG |  | 5711498611450 | Spare, Upper chamber, Graflon | 3.1834 | 3.1834
98633867 | CRLKT | 1.485 | 1.485 | KG |  | 5711498611504 | Spare, chamber Teflon | 3.2738 | 3.2738
98633868 | CRLKT | 1.577 | 1.577 | KG |  | 5711498611627 | Spare, Upper chamber N version Bronze | 3.4767 | 3.4767
98633870 | CRLKT | 1.503 | 1.503 | KG |  | 5711498611641 | Spare,Upper chamber N-version Graflon | 3.3135 | 3.3135
98633882 | CRLKT | 1.487 | 1.487 | KG |  | 5711498611689 | Spare,Upper chamber N-version Teflon | 3.2782 | 3.2782
98633883 | CRLKT | 0.753 | 0.753 | KG |  | 5711498611696 | Spare, suction interconnector | 1.6601 | 1.6601
98633886 | CRLKT | 0.753 | 0.753 | KG |  | 5711498612037 | Spare,suction interconnector N-version | 1.6601 | 1.6601
98633888 | CRLKT | 2.134 | 2.134 | KG |  | 5711498612051 | Kit, Chamber N-ver. + bearing - SIC/SIC | 4.7046 | 4.7046
98633967 | SEKIT | 10.029 | 9.029 | KG |  | 5711498613393 | Bulk, Retaining ring D22 DIN 471 | 22.1099 | 19.9053
98633981 | CRLKT | 2.248 | 2.248 | KG |  | 5711498613577 | Kit, Chamber N-version + bearing - Bz/HM | 4.9559 | 4.9559
98633982 | CRLKT | 1.99 | 1.99 | KG |  | 5711498613584 | Kit, upper chamber + bearing SIC/SIC | 4.3872 | 4.3872
98633986 | CRLKT | 2.118 | 2.118 | KG |  | 5711498613829 | Kit, Upper chamber + bearing HY49/HM | 4.6693 | 4.6693
98633987 | CRLKT | 2.098 | 2.098 | KG |  | 5711498613836 | Kit, Upper chamber + bearing Bz/HM | 4.6253 | 4.6253
98633988 | CRLKT | 2.026 | 1.893 | KG |  | 5711498613843 | Kit, Up. chamber N-ver.+bearing SIC/SI | 4.4665 | 4.1733
98633989 | CRLKT | 2.117 | 2.117 | KG |  | 5711498613850 | Kit,up. Chamber N-ver. + bearing HY49/HM | 4.6671 | 4.6671
98633990 | CRLKT | 2.16 | 2.16 | KG |  | 5711498613867 | Kit,Up. chamber N-ver. + bearing Bz/HM | 4.7619 | 4.7619
98634001 | CRLKT | 0.538 | 0.457 | KG |  | 5711498613874 | Kit, impeller N-version CRN45 | 1.1861 | 1.0075
98634014 | CRLKT | 0.532 | 0.497 | KG |  | 5711498614475 | Kit, Impeller reduced CR45 | 1.1728 | 1.0957
98634018 | CRLKT | 0.542 | 0.267 | KG |  | 5711498614529 | Kit, impeller N-version reduced CRN45 | 1.1949 | 0.58863
98634020 | CRLKT | 1.941 | 1.941 | KG |  | 5711498614567 | Spare, chamber N-version Graflon | 4.2791 | 4.2791
98634032 | CRLKT | 1.909 | 1.909 | KG |  | 5711499919104 | Spare, chamber N-version Teflon | 4.2086 | 4.2086
98634042 | CRLKT | 1.785 | 1.785 | KG |  | 5711498614840 | Spare, Upper chamber Graflon | 3.9352 | 3.9352
98634043 | CRLKT | 1.825 | 1.825 | KG |  | 5711498614857 | Spare, Upper chamber Teflon | 4.0234 | 4.0234
98634046 | CRLKT | 1.928 | 1.928 | KG |  | 5711498614871 | Spare, Upper chamber N - version Bronze | 4.2505 | 4.2505
98634048 | CRLKT | 1.855 | 1.855 | KG |  | 5711498614901 | Spare, Upper chamber N-version Graflon | 4.0895 | 4.0895
98634051 | CRLKT | 1.741 | 1.741 | KG |  | 5711499919081 | Spare, Upper chamber N-version Teflon | 3.8382 | 3.8382
98634054 | CRLKT | 0.771 | 0.771 | KG |  | 5711498615076 | Spare, suction interconnector | 1.6997 | 1.6997
98634055 | CRLKT | 0.89 | 0.89 | KG |  | 5711498615090 | Spare,suction interconnector N-version | 1.9621 | 1.9621
98634056 | CRLKT | 2.369 | 2.369 | KG |  | 5711498615106 | Kit, Chamber N-ver. + bearing - SIC/SIC | 5.2227 | 5.2227
98634058 | CRLKT | 2.426 | 2.426 | KG |  | 5711498615113 | Kit, Chamber N-ver. + bearing-Graflon/HM | 5.3484 | 5.3484
98634059 | CRLKT | 2.469 | 2.469 | KG |  | 5711498615120 | Kit, Chamber N-ver. + bearing - Bz/HM | 5.4432 | 5.4432
98634071 | CRLKT | 2.207 | 2.207 | KG |  | 5711498615137 | Kit, upper chamber + bearing SIC/SIC | 4.8656 | 4.8656
98634072 | CRLKT | 2.275 | 2.275 | KG |  | 5711498615144 | Kit, Upper chamber + bearing HY49/HM | 5.0155 | 5.0155
98634074 | CRLKT | 2.315 | 2.315 | KG |  | 5711498615175 | Kit, Upper chamber + bearing Bz/HM | 5.1036 | 5.1036
98634076 | CRLKT | 2.436 | 2.113 | KG |  | 5711498615205 | Kit, Up. chamber N-ver. + bearing SIC/SI | 5.3704 | 4.6583
98634077 | CRLKT | 2.343 | 2.343 | KG |  | 5711498615410 | Kit,up. Chamber N-ver. + bearing HY49/HM | 5.1654 | 5.1654
98634078 | CRLKT | 2.38 | 2.38 | KG |  | 5711498615427 | Kit,Up. chamber N-ver. + bearing Bz/HM | 5.2469 | 5.2469
98634079 | CRLKT | 0.578 | 0.489 | KG |  | 5711498615434 | Kit, impeller N-version CRN64 | 1.2743 | 1.078
98634080 | CRLKT | 0.566 | 0.531 | KG |  | 5711498615441 | Kit, Impeller reduced CR64 | 1.2478 | 1.1706
98634093 | CRLKT | 0.57 | 0.528 | KG |  | 5711498615472 | Kit, Impeller N-version reduced CRN64 | 1.2566 | 1.164
98634095 | CRLKT | 2.412 | 2.034 | KG |  | 5711498615717 | Spare, Chamber N-version Graflon | 5.3175 | 4.4842
98634142 | CRLKT | 2.14 | 2.14 | KG |  | 5711499779388 | Spare, Chamber N-version Teflon | 4.7178 | 4.7178
98634144 | CRLKT | 2.09 | 1.958 | KG |  | 5711498616127 | Spare, Upper chamber Graflon | 4.6076 | 4.3166
98634146 | CRLKT | 2.045 | 2.045 | KG |  | 5711498616165 | Spare, Upper chamber Teflon | 4.5084 | 4.5084
98634148 | CRLKT | 2.142 | 2.142 | KG |  | 5711498616196 | Spare, Upper chamber N - version Bronze | 4.7223 | 4.7223
98634150 | CRLKT | 2.075 | 2.075 | KG |  | 5711498616264 | Spare, Upper chamber N-version Graflon | 4.5745 | 4.5745
98634151 | CRLKT | 2.048 | 2.048 | KG |  | 5711499919067 | Spare, Upper chamber N-version Teflon | 4.515 | 4.515
98634152 | CRLKT | 0.917 | 0.917 | KG |  | 5711498616288 | Spare, suction interconnector | 2.0216 | 2.0216
98634153 | CRLKT | 0.927 | 0.927 | KG |  | 5711498616295 | Spare, Suction interconnector N-version | 2.0437 | 2.0437
98634157 | CRLKT | 2.592 | 2.592 | KG |  | 5711499681674 | Kit, Chamber N-ver. + bearing - SIC/SIC | 5.7143 | 5.7143
98634158 | CRLKT | 2.667 | 2.667 | KG |  | 5711498616462 | Kit, Chamber N-ver. + bearing-Graflon/HM | 5.8797 | 5.8797
98634159 | CRLKT | 2.709 | 2.709 | KG |  | 5711498616479 | Kit, Chamber N-ver. + bearing - Bz/HM | 5.9723 | 5.9723
98634160 | CRLKT | 2.5 | 2.5 | KG |  | 5711498616486 | Kit, upper chamber + bearing SIC/SIC | 5.5115 | 5.5115
98634194 | MTR10 | 26.197 | 22.897 | KG |  | 5711498616981 | MTR10-3/1 A-WB-A-HUUV 3x230/460 60Hz | 57.7539 | 50.4787
98635091 | CRLKT | 2.509 | 2.509 | KG |  | 5711498633759 | Kit, Upper chamber + bearing HY49/HM | 5.5313 | 5.5313
98635095 | CRLKT | 2.614 | 2.614 | KG |  | 5711498633810 | Kit, Upper chamber + bearing Bz/HM | 5.7628 | 5.7628
98635099 | CRLKT | 2.503 | 2.503 | KG |  | 5711498633872 | Kit, Up. chamber N-ver + bearing SIC/SIC | 5.5181 | 5.5181
98635100 | CRLKT | 2.582 | 2.582 | KG |  | 5711498633889 | Kit,up. Chamber N-ver. + bearing HY49/HM | 5.6923 | 5.6923
98635108 | CRLKT | 0.615 | 0.578 | KG |  | 5711498633995 | Kit, impeller N-version CRN90 | 1.3558 | 1.2743
98635110 | CRLKT | 0.596 | 0.574 | KG |  | 5711498634121 | Kit, Impeller reduced CR90 | 1.3139 | 1.2654
98635123 | CRLKT | 0.602 | 0.327 | KG |  | 5711498634152 | Kit, Impeller N-version reduced CRN90 | 1.3272 | 0.7209
98635126 | CRLKT | 2.457 | 2.457 | KG |  | 5711498634176 | Spare, Chamber N-version Graflon | 5.4167 | 5.4167
98635129 | CRLKT | 2.603 | 2.225 | KG |  | 5711498634206 | Spare, Chamber N-version Teflon | 5.7386 | 4.9052
98635130 | CRLKT | 2.515 | 2.135 | KG |  | 5711498634510 | Spare, Upper chamber Graflon | 5.5446 | 4.7068
98635142 | CRLKT | 2.206 | 2.206 | KG |  | 5711498634541 | Spare, Upper chamber Teflon | 4.8633 | 4.8633
98635157 | CRLKT | 2.269 | 2.269 | KG |  | 5711498634749 | Spare, Upper chamber N-version Teflon | 5.0022 | 5.0022
98636348 | CRSKT | 2.398 | 2.193 | KG |  | 5711498660816 | Kit, Chamber stack CR/CRI 3-8 | 5.2866 | 4.8347
98636782 | SEKIT | 0.117 | 0.117 | KG |  | 5711498667921 | Kit, O-rings Frame B, FKM | 0.25794 | 0.25794
98636972 | NBKIT | 4.662 | 4.662 | KG |  | 5711498671232 | Spare, Impeller 80-160/169 SS trim | 10.2778 | 10.2778
98637074 | C005H | 71.163 | 63.043 | KG |  | 5711498674028 | CR5-12 HK-GA-A-E-HQQE 3x230/460 60HZ | 156.8859 | 138.9846
98637866 | MTR15 | 177.78 | 152.88 | KG |  | 5711498675803 | MTR15-12/7 A-WB-A-HUUV 3x230/460 60Hz | 391.9338 | 337.0392
98638163 | MISKT | 0.192 | 0.187 | KG |  | 5711498682030 | Spare, Pressure transmitter MBS 3000 | 0.42328 | 0.41226
98638165 | MISKT | 0.183 | 0.178 | KG |  | 5711498682061 | Spare, Pressure transmitter MBS 3000 | 0.40344 | 0.39242
98638261 | WLCKT | 0.53 | 0.43 | KG |  | 5711498684010 | Kit,Socket set screw flat M20x60 | 1.1684 | 0.94798
98638610 | GS2KT | 15.519 | 14.713 | KG |  | 5711498692619 | Kit, Seal housing lower D254 F52 | 34.2132 | 32.4363
98638624 | GS2KT | 15.878 | 15.072 | KG |  | 5711498692671 | Kit, Seal housing lower D279 F52 | 35.0046 | 33.2277
98638626 | GS2KT | 16.5 | 15.7 | KG |  | 5711498692695 | Kit, Seal housing lower D310 F52 | 36.3759 | 34.6122
98638628 | GS2KT | 18.7 | 17.7 | KG |  | 5711498692718 | Kit, Seal housing intermediate dry F52 | 41.226 | 39.0214
98638630 | GS2KT | 20.5 | 19.3 | KG |  | 5711498692732 | Kit, Seal housing upper F52 | 45.1943 | 42.5488
98638919 | SUCKT | 3.283 | 3.179 | KG |  | 5711498697539 | Bulk, Ball bearing 6308.2Z.C3.SYN | 7.2377 | 7.0084
98639318 | CRN03 | 23.272 | 20.622 | KG |  | 5711498705319 | CRN3-4 A-FGJ-A-E-HQQE 3x230/400 60HZ | 51.3055 | 45.4633
98639718 | CRLKT | 7.33 | 6.5 | KG |  | 5711498713758 | Kit, CRN 45-2 chamber stack LowNPSH | 16.1597 | 14.3299
98640084 | CRSKT | 1.337 | 1.132 | KG |  | 5711498720718 | Kit, Chamber stack CRN 1s-4 | 2.9476 | 2.4956
98640087 | CRSKT | 1.537 | 1.332 | KG |  | 5711498720763 | Kit, Chamber stack CRN 1s-5 | 3.3885 | 2.9365
98640809 | SUCKT | 0.913 | 0.713 | KG |  | 5711498733688 | Bulk, Ball bearing 6301.2Z.C4.SYN | 2.0128 | 1.5719
98641467 | MTR05 | 29.41 | 25.41 | KG |  | 5711498753143 | MTR5-20/5 A-M-A-HUUV 3x200/346 60Hz | 64.8373 | 56.0189
98641469 | PASE1 | 0.5 | 0.5 | KG |  | 5711498748170 | Kit,Shaft Seal-H316,58U/45,30157/30159 | 1.1023 | 1.1023
98641474 | MO4KT | 0.22 | 0.22 | KG |  | 5711498748064 | Kit, Fan Hebei MMG200LA | 0.48501 | 0.48501
98641949 | PASE1 | 0.3 | 0.3 | KG |  | 5711498753464 | Spare,Bushing,VLS,X5 | 0.66138 | 0.66138
98642112 | CRSKT | 1.421 | 1.189 | KG |  | 5711498756779 | Kit, CRN 5-2 chamber stack ACSS/DSS | 3.1327 | 2.6213
98642166 | MUCKT | 0.289 | 0.06 | KG |  | 5711498757950 | Bulk, O-ring FKM 250x5, Sh 70 | 0.63713 | 0.13228
98642630 | NBKIT | 9.494 | 9.116 | KG |  | 5711498767645 | Spare, Impeller 150-200/216-176 CI | 20.9305 | 20.0971
98642643 | WLCKT | 0.066 | 0.01 | KG |  | 5711498767683 | Spare, Thermal Sensor 150 c oxlr06150550 | 0.1455 | 0.022046
98642732 | MO4KT | 3.3 | 3.3 | KG |  | 5711498769199 | Terminal box Cpl. Siemens 1LG6 206/207 | 7.2752 | 7.2752
98642779 | MO4KT | 0.735 | 0.735 | KG |  | 5711498770584 | Terminal box cover Siemens 1LA92/1LA62 | 1.6204 | 1.6204
98642791 | MO4KT | 0.37 | 0.37 | KG |  | 5711498770720 | Terminal board Siemens 1LG6 206/207 | 0.8157 | 0.8157
98643554 | GSKIT | 2 | 2 | KG |  | 5711498785427 | Kit, Zinc anode for retrofitting | 4.4092 | 4.4092
98643947 | PASE1 | 0.011 | 0.011 | KG |  | 5711498792470 | Spare,Nut,HEX,1.25"-12UNF,FLEXLOCFA | 0.024251 | 0.024251
98644383 | YZMBO | 121.36 | 121.36 | LB |  | 5711498803251 | Kit,CCGR-12,304ss ww frm,316ss supp brkt | 121.36 | 121.36
98644516 | CR020 | 218 | 186 | KG |  | 5711498805705 | CR20-17 K-GJ-A-E-HQQE 3x230/400 50 HZ | 480.6028 | 410.0556
98644731 | MTR03 | 16.686 | 13.486 | KG |  | 5711498874084 | MTR3-7/4 D-M-A-AQQV 3x200/346 60Hz | 36.786 | 29.7312
98644872 | TPKIT | 0.046 | 0.013 | KG |  | 5711498811492 | Kit, Retainer with PTFE neckring | 0.10141 | 0.02866
98645228 | CR010 | 71 | 67 | KG |  | 5711498819641 | CR10-6 A-A-A-E-HQQE 3x266/460 60 HZ | 156.5266 | 147.7082
98645262 | CRSKT | 2.605 | 2.4 | KG |  | 5711498819702 | Kit, CRN 3-10 chamber stack COMPACT | 5.743 | 5.291
98645599 | CRMKT | 0.819 | 0.695 | KG |  | 5711498828520 | Kit, wear parts CR/I/N10-8st,SIC Cleaned | 1.8056 | 1.5322
98645600 | MUCKT | 0.14 | 0.138 | KG |  | 5711498828537 | Kit, O-rings, EPDM MeCR Cleaned | 0.30864 | 0.30423
98645601 | PASE1 | 26.04 | 26.04 | KG |  | 5711498828452 | Spare,Housing,KP,XV,BRG | 57.4078 | 57.4078
98645607 | PASE1 | 19.17 | 19.17 | KG |  | 5711498828612 | Spare,Housing,KPV,XK BRG | 42.2622 | 42.2622
98645632 | GS2KT | 20.5 | 19.3 | KG |  | 5711498828971 | Kit, Seal housing upper wet 6P F52 | 45.1943 | 42.5488
98645659 | CRMKT | 1.051 | 0.918 | KG |  | 5711498829527 | Kit,wear parts CR15/20 2-6st.SIC Cleaned | 2.317 | 2.0238
98645671 | CRKIT | 0.06 | 0.06 | KG |  | 5711498829541 | Kit,gaskets CR(N)45/64 1-10 EPDM Clean | 0.13228 | 0.13228
98645673 | CRKIT | 0.248 | 0.22 | KG |  | 5711498829565 | Kit, wear parts CR(N)64 1-2 Cleaned | 0.54674 | 0.48501
98645676 | CRMKT | 1.25 | 1.25 | KG |  | 5711498829596 | Kit,Rep.CR/I/N15/20-6 stages,SIC Cleaned | 2.7557 | 2.7557
98645677 | CRSKT | 0.04 | 0.04 | KG |  | 5711498829602 | Kit, Gasket EPDM SmCR/I/N Cleaned | 0.088184 | 0.088184
98645678 | CRSKT | 0.535 | 0.442 | KG |  | 5711498829718 | Kit, wear part CR1s/1/3-9st,SIC Cleaned | 1.1795 | 0.97443
98645748 | NBKIT | 1.912 | 1.912 | KG |  | 5711498830691 | Spare, Impeller 32-160.1 /155 SS trim | 4.2152 | 4.2152
98645765 | WTKIT | 0.658 | 0.658 | KG |  | 5711498831643 | Spare, Motor pulley DIN 2211-SPB-425x5-7 | 1.4506 | 1.4506
98646046 | CRN15 | 46 | 38 | KG |  | 5711498838185 | CRN15-7 A-FGJ-A-E-HQQE 56C 60 HZ | 101.4116 | 83.7748
98646050 | CR015 | 206 | 178 | KG |  | 5711498838260 | CR15-12 K-GJ-A-E-HQQE 3x266/460 60 HZ | 454.1476 | 392.4188
98646959 | CMKIT | 0.33 | 0.33 | KG |  | 5711498851788 | Kit, Shaft seal cpl. CM, RUUV, D12 | 0.72752 | 0.72752
98647313 | PASE1 | 0.8 | 0.8 | KG |  | 5711498858381 | Spare,Sleeve,L,X5,PKG,-CR | 1.7637 | 1.7637
98648632 | CNE1S | 30.462 | 25.472 | KG |  | 5711498885097 | CRNE1S-8 B-CX-A-E-HQQE 3x440-480 60HZ | 67.1565 | 56.1556
98648971 | NBKIT | 8.339 | 8.339 | KG |  | 5711498891067 | Spare, Impeller 65-250/240 BZ trim | 18.3842 | 18.3842
98649074 | MUCKT | 0.171 | 0.171 | KG |  | 5711498893344 | Bulk, D-ring FKM ID101 x 2.64 | 0.37699 | 0.37699
98649357 | KNUSA | 44 | 44 | LB |  | 5711498899025 | BAL 145JM 3 230/460 4P 2HP 1 X GP | 44 | 44
98649671 | PASE1 | 110 | 110 | KG |  | 5711498901742 | Spare,Shaft,SH,8023X2,CCW | 242.506 | 242.506
98650401 | CRN15 | 67 | 63 | KG |  | 5711498913462 | CRN15-3 A-P-A-E-HQQE 3x266/460 60 HZ | 147.7082 | 138.8898
98650538 | MTR15 | 125.51 | 100.61 | KG |  | 5711498915701 | MTR15-6/5 A-W-A-HUUV 3x266/460 60Hz | 276.6993 | 221.8048
98650615 | PASE1 | 5 | 5 | KG |  | 5711498917057 | Spare,Motor fan,ELF 280S-2,380V/50HZ,V1 | 11.023 | 11.023
98650983 | NBKIT | 2.812 | 2.812 | KG |  | 5711498924925 | Spare, Impeller 40-160/162 SS trim | 6.1993 | 6.1993
98651488 | DCGRP | 199 | 199 | LB |  | 5711498933835 | Control DC 2x6,3 VFD 3x460 3R | 199 | 199
98651489 | DCGRP | 199 | 199 | LB |  | 5711498933842 | Control DC 2x8,2 VFD 3x460 3R | 199 | 199
98651491 | DCGRP | 199 | 199 | LB |  | 5711498933866 | Control DC 2x14,5 VFD 3x460 3R | 199 | 199
98651513 | DCGRP | 153 | 153 | LB |  | 5711498934085 | Control DC 2x10,6 ACL NEMA 3x230 3R | 153 | 153
98651516 | DCGRP | 153 | 153 | LB |  | 5711498934115 | Control DC 2x24,2 ACL NEMA 3x230 3R | 153 | 153
98651541 | DCGRP | 173 | 173 | LB |  | 5711498934368 | Control DC 2x27 ACL NEMA 3x460 3R | 173 | 173
98651542 | DCGRP | 173 | 173 | LB |  | 5711498934375 | Control DC 2x34 ACL NEMA 3x460 3R | 173 | 173
98651558 | DCGRP | 482 | 482 | LB |  | 5711498934535 | Control DC 3x65 ACL NEMA 3x460 3R | 482 | 482
98651588 | DCGRP | 157 | 157 | LB |  | 5711498934832 | Control DC 2x21 ACL IEC 3x460 3R | 157 | 157
98651599 | DCGRP | 157 | 157 | LB |  | 5711498934948 | Control DC 3x11 ACL IEC 3x460 3R | 157 | 157
98651600 | DCGRP | 163 | 163 | LB |  | 5711498934955 | Control DC 3x14,5 ACL IEC 3x460 3R | 163 | 163
98651668 | WLCKT | 0.15 | 0.15 | KG |  | 5711498937253 | Kit, O-ring DWM 37, 55 | 0.33069 | 0.33069
98651696 | WLCKT | 0.15 | 0.15 | KG |  | 5711498937680 | Kit, Bearing DWM 37,55 | 0.33069 | 0.33069
98652233 | CR003 | 27.237 | 24.487 | KG |  | 5711498947160 | CR3-7 A-A-A-V-HQQV 3x230/400 60HZ | 60.0467 | 53.984
98652420 | MQKIT | 0.19 | 0.146 | KG |  | 5711498951044 | KIT, MQ3-45 PRESS. SWITCH MODEL B 2.8bar | 0.41887 | 0.32187
98652710 | CRLKT | 20.856 | 19.541 | KG |  | 5711498956667 | Kit, Chamber stack CR 45-7-2 Low NPSH | 45.9791 | 43.0801
98653089 | SUCKT | 0.026 | 0.004 | KG |  | 5711498963771 | Bulk, Screw M4x8 combiTorx EN 1.4539 | 0.05732 | 0.0088184
98654159 | CRMKT | 5.805 | 5.427 | KG |  | 5711498985520 | Spare, Base N, PJE, DN50 | 12.7977 | 11.9644
98654172 | CRMKT | 4.612 | 4.3 | KG |  | 5711498985582 | Spare, Baseplate high | 10.1676 | 9.4798
98655237 | MTR10 | 63.628 | 60.028 | KG |  | 5711499111324 | MTR10-8/5 A-WB-A-HUUV 3x230/460 60Hz | 140.2743 | 132.3377
98656219 | CR005 | 96.557 | 75.557 | KG |  | 5711499027373 | CR5-20 A-FGJ-A-E-HQQE 3x440D 60HZ | 212.8696 | 166.573
98656363 | CRKKT | 0.833 | 0.833 | KG |  | 5711499030304 | Spare, Pump shaft MTR15/20 L475.3 N | 1.8364 | 1.8364
98656541 | CRLKT | 0.342 | 0.342 | KG |  | 5711499033176 | Spare, Impeller cpl. CRN64, electropol. | 0.75397 | 0.75397
98656545 | CRLKT | 0.384 | 0.342 | KG |  | 5711499033275 | Spare, Impeller (2/3) cpl. CRN64, electr | 0.84657 | 0.75397
98656547 | CRLKT | 0.342 | 0.342 | KG |  | 5711499033299 | Spare, Impeller cpl. CRN32, electropol. | 0.75397 | 0.75397
98656697 | APCON | 18 | 18 | LB |  | 5711499035873 | Duplex 2HP Spare Capacitors | 18 | 18
98657130 | NBKIT | 6.769 | 6.769 | KG |  | 5711499044264 | Spare, Impeller 100-200/209 CI | 14.9229 | 14.9229
98657160 | MTR10 | 39.199 | 35.599 | KG |  | 5711499045018 | MTR10-12/3 A-W-A-HUUV 3X230/400 60Hz | 86.4181 | 78.4816
98657359 | SPK04 | 11 | 9.5 | KG |  | 5711499049078 | SPK4-11/5 A-M-A-AUUV 3X230/400V 60HZ | 24.2506 | 20.9437
98657921 | YZMBO | 102.073 | 102.073 | LB |  | 5711499060806 | Kit,CCGR-08,A36stl ww frm,316ss suppbrkt | 102.073 | 102.073
98658011 | MTR10 | 87.591 | 65.091 | KG |  | 5711499062435 | MTR10-20/8 A-W-A-HUUV 3x440D 60Hz | 193.1031 | 143.4996
98658046 | CRMKT | 4.005 | 3.8 | KG |  | 5711499063234 | Kit, CRN 20-3 chamber stack Cl&Dr | 8.8294 | 8.3775
98658088 | CRN01 | 19.468 | 16.818 | KG |  | 5711499064156 | CRN1-4 A-CA-A-V-HQQV 3x266/460 60HZ | 42.9192 | 37.077
98658243 | NBKIT | 2.612 | 2.612 | KG |  | 5711499067690 | Spare, Impeller 40-160 /152 SS trim | 5.7584 | 5.7584
98658244 | NBKIT | 3.699 | 3.699 | KG |  | 5711499067706 | Spare, Impeller 32-200 /205 SS trim | 8.1548 | 8.1548
98658337 | SUSKT | 0.345 | 0.345 | KG |  | 5711499069496 | Kit, Seal ring 210x159x20 NBR | 0.76059 | 0.76059
98659731 | CRKKT | 0.13 | 0.13 | KG |  | 5711499094160 | Kit,press rel.valveDB12120+house R12120 | 0.2866 | 0.2866
98660053 | TPKIT | 4 | 3.6 | KG |  | 5711499100090 | CAR9e, Motor stool,NEMA 56C | 8.8184 | 7.9366
98660054 | TPKIT | 7.46 | 7.06 | KG |  | 5711499100106 | Spare,Pump house DN32 PN6/10/16 w/o sen | 16.4463 | 15.5645
98660055 | TPKIT | 8.617 | 8.217 | KG |  | 5711499100113 | Spare,Pump house DN40 PN6/10/16 w/o sen | 18.997 | 18.1152
98660057 | TPKIT | 13.145 | 12.745 | KG |  | 5711499100137 | Spare,Pump house DN65 PN6/10/16 w/o sen | 28.9795 | 28.0976
98660058 | TPKIT | 18.812 | 18.412 | KG |  | 5711499100144 | Spare,Pump house DN80 PN6 w/o sensor | 41.4729 | 40.5911
98660059 | TPKIT | 18.502 | 18.102 | KG |  | 5711499100151 | Spare,Pump house DN80 PN10/16 w/o sensor | 40.7895 | 39.9077
98660062 | TPKIT | 6.86 | 6.46 | KG |  | 5711499100182 | Spare,Pump house DN32 PN6/10/16 w/sensor | 15.1236 | 14.2417
98660064 | TPKIT | 10.047 | 9.647 | KG |  | 5711499100205 | Spare,Pump house DN50 PN6/10/16 w/sensor | 22.1496 | 21.2678
98660065 | TPKIT | 12.545 | 12.145 | KG |  | 5711499100212 | Spare,Pump house DN65 PN6/10/16 w/sensor | 27.6567 | 26.7749
98660066 | TPKIT | 18.212 | 17.812 | KG |  | 5711499100229 | Spare, Pump house DN80 PN6 w/sensor | 40.1502 | 39.2683
98660067 | TPKIT | 17.902 | 17.502 | KG |  | 5711499100236 | Spare,Pump house DN80 PN10/16 w/sensor | 39.4667 | 38.5849
98660069 | TPKIT | 22.558 | 22.158 | KG |  | 5711499100250 | Spare,Pump house DN100 PN10/16 w/sensor | 49.7314 | 48.8495
98660070 | TPKIT | 15.381 | 14.981 | KG |  | 5711499100267 | Spare,D.pump houseDN32 PN6/10/16 w/o sen | 33.909 | 33.0271
98660072 | TPKIT | 19.861 | 19.461 | KG |  | 5711499100281 | Spare,D.pump houseDN50 PN6/10/16 w/o sen | 43.7856 | 42.9037
98660073 | TPKIT | 23.435 | 23.035 | KG |  | 5711499100298 | Spare,D.pump houseDN65 PN6/10/16 w/o sen | 51.6648 | 50.783
98660075 | TPKIT | 37.697 | 37.297 | KG |  | 5711499100311 | Spare,D.pump house DN80 PN10/16 w/o sen | 83.1068 | 82.225
98660076 | TPKIT | 53.102 | 52.702 | KG |  | 5711499100328 | Spare,D.pump house DN100 PN6 w/o sensor | 117.0687 | 116.1868
98660077 | TPKIT | 52.752 | 52.352 | KG |  | 5711499100335 | Spare,D.pump house DN100 PN10/16 w/o sen | 116.2971 | 115.4152
98660079 | TPKIT | 15.711 | 15.311 | KG |  | 5711499100359 | Spare,D.pump house DN40 PN6/10/16 w/sen | 34.6365 | 33.7546
98660080 | TPKIT | 18.661 | 18.261 | KG |  | 5711499100366 | Spare,D.pump house DN50 PN6/10/16 w/sen | 41.14 | 40.2582
98660082 | TPKIT | 36.797 | 36.397 | KG |  | 5711499100380 | Spare,D.pump house DN80 PN6 w/sensor | 81.1227 | 80.2408
98660085 | TPKIT | 51.552 | 51.152 | KG |  | 5711499100410 | Spare,D.pump houseDN100 PN10/16 w/sensor | 113.6515 | 112.7697
98660086 | TPKIT | 8.617 | 8.217 | KG |  | 5711499100427 | Spare,Pump house GF40 PSI150 w/o sensor | 18.997 | 18.1152
98660091 | TPKIT | 22.558 | 22.158 | KG |  | 5711499100472 | Spare,Pump house GF100 PSI150 w/sensor | 49.7314 | 48.8495
98660092 | TPKIT | 52.752 | 52.352 | KG |  | 5711499100489 | Spare,D.pump house GF100 PSI150 w/o sen | 116.2971 | 115.4152
98660094 | TPKIT | 0.337 | 0.062 | KG |  | 5711499100502 | Kit, Impeller 32-120 | 0.74295 | 0.13669
98660095 | TPKIT | 0.14 | 0.135 | KG |  | 5711499100519 | Kit, Impeller 40-120 | 0.30864 | 0.29762
98660096 | TPKIT | 0.14 | 0.135 | KG |  | 5711499100526 | Kit, Impeller 50-120 | 0.30864 | 0.29762
98660097 | TPKIT | 0.164 | 0.159 | KG |  | 5711499100533 | Kit, Impeller 65-120 | 0.36155 | 0.35053
98660098 | TPKIT | 0.35 | 0.15 | KG |  | 5711499100540 | Kit, Impeller 80/100-120 | 0.77161 | 0.33069
98660099 | SICKT | 0.031 | 0.004 | KG |  | 5711499100557 | Spare, O-ring 100x4,05 (EPDM) | 0.068343 | 0.0088184
98660102 | SISKT | 0.12 | 0.089 | KG |  | 5711499100588 | Kit, Shaft seal Type B N 16 - BUBE | 0.26455 | 0.19621
98660103 | SICKT | 0.079 | 0.034 | KG |  | 5711499100595 | Kit, Shaft seal MG13/16-G6 - BQQE | 0.17416 | 0.074956
98660104 | SICKT | 0.067 | 0.044 | KG |  | 5711499100601 | Kit, Shaft seal MG13/16-G6 - GQQE | 0.14771 | 0.097002
98660105 | SICKT | 0.316 | 0.116 | KG |  | 5711499100618 | Kit, Shaft seal Type B N 16 - BUBV | 0.69665 | 0.25573
98660106 | SICKT | 0.09 | 0.032 | KG |  | 5711499100625 | Kit, Shaft seal MG13/16-G6 - BQQV | 0.19841 | 0.070547
98660107 | SICKT | 0.205 | 0.044 | KG |  | 5711499100632 | Kit, Shaft seal MG13/16-G6 - GQQV | 0.45194 | 0.097002
98660108 | TPKIT | 0.332 | 0.132 | KG |  | 5711499100649 | Kit, Two way flap DN32 | 0.73193 | 0.29101
98660109 | TPKIT | 0.337 | 0.137 | KG |  | 5711499100656 | Kit, Two way flap DN40 | 0.74295 | 0.30203
98660110 | TPKIT | 0.355 | 0.155 | KG |  | 5711499100663 | Kit, Two way flap DN50 | 0.78263 | 0.34171
98660111 | TPKIT | 0.372 | 0.172 | KG |  | 5711499100670 | Kit, Two way flap DN65 | 0.82011 | 0.37919
98660112 | TPKIT | 0.412 | 0.212 | KG |  | 5711499100687 | Kit, Two way flap DN80 | 0.9083 | 0.46738
98660113 | TPKIT | 0.427 | 0.227 | KG |  | 5711499100694 | Kit, Two way flap DN100 | 0.94136 | 0.50044
98660114 | TPKIT | 0.496 | 0.296 | KG |  | 5711499100700 | Kit, Clamp D136 | 1.0935 | 0.65256
98660793 | MDAKT | 0.258 | 0.253 | KG |  | 5711499113595 | kit, pump maint/DMX221-50/PP/V/T | 0.56879 | 0.55776
98661186 | YZMBO | 0.999 | 0.999 | LB |  | 5711499122030 | Kit SC-04 o-rings and gaskets 7671A | 0.999 | 0.999
98661229 | PASE1 | 2 | 2 | KG |  | 5711499122948 | Spare,Disc component forD4-14-A26042-135 | 4.4092 | 4.4092
98661423 | NBKIT | 2.412 | 2.412 | KG |  | 5711499126298 | Spare, Impeller 40-125 / 118 BZ trim | 5.3175 | 5.3175
98661587 | GS2KT | 11.5 | 10 | KG |  | 5710620169890 | Kit, Upper bearing brack.96237204 S fr70 | 25.3529 | 22.046
98662096 | NBKIT | 1.282 | 1.282 | KG |  | 5711499138611 | Spare, Impeller 32-125 /106 BZ trim | 2.8263 | 2.8263
98662131 | TPKIT | 0.922 | 0.922 | KG |  | 5711499139748 | Spare, Impeller cpl. D. 111 | 2.0326 | 2.0326
98662161 | PASE1 | 0.5 | 0.5 | KG |  | 5711499140164 | Spare/Gasket case 350-300-352 0.5mm THK | 1.1023 | 1.1023
98662187 | CRTKT | 0.112 | 0.112 | KG |  | 5711499140591 | Bulk, Spacing pipe M 26.0mm Titan | 0.24692 | 0.24692
98662818 | KPKIT | 0.597 | 0.285 | KG |  | 5711499153560 | Spare, Pump housing cpl. KP350 | 1.3161 | 0.62831
98663243 | CRN45 | 122.02 | 113.9 | KG |  | 5711499162630 | CRN45-7-2 A-G-A-E-PQQE 324/326TSC 60 HZ | 269.0053 | 251.1039
98663688 | NBKIT | 34.383 | 34.383 | KG |  | 5711499171571 | Spare, Impeller 150-400/416, D48 CI | 75.8008 | 75.8008
98664108 | MISKT | 1.377 | 0.94 | KG |  | 5711499178556 | Spare, Float switch SLC10E | 3.0357 | 2.0723
98664110 | MISKT | 2.06 | 1.623 | KG |  | 5711499178587 | Spare, INTERRUPTOR NIVEL SLC20 E | 4.5415 | 3.5781
98664645 | CRN05 | 18.215 | 13.225 | KG |  | 5711499187763 | CRN5-5 A-CA-A-E-HQQE 56C 60HZ | 40.1568 | 29.1558
98664646 | CRNE5 | 29.215 | 24.225 | KG |  | 5711499187794 | CRNE5-5 P-CA-A-E-HQQE 1x200-240 60HZ | 64.4074 | 53.4064
98664647 | CRNE5 | 29.21 | 24.22 | KG |  | 5711499187817 | CRNE5-5 6-CA-A-E-HQQE 1x200-240 60HZ | 64.3964 | 53.3954
98664648 | CE45H | 339.17 | 254 | KG |  | 5711499187848 | CRE45-4 H-G60-A-E-HQQE 3x460 60 HZ | 747.7342 | 559.9684
98664791 | MTR10 | 35.527 | 31.927 | KG |  | 5711499190343 | MTR10-14/2 A-W-A-HUUV 3X230/400 60Hz | 78.3228 | 70.3863
98664883 | MCOKT | 0.15 | 0.15 | KG |  | 5711499191937 | Spare, Power pack for DIT-S | 0.33069 | 0.33069
98665194 | YZMBO | 0.259 | 0.259 | LB |  | 5711499198356 | Key impeller/sleeve 1/2"x5/8"x3-3/16"SS | 0.259 | 0.259
98665858 | CR015 | 127 | 105 | KG |  | 5711499211826 | CR15-8 K-GJ-A-E-HQQE 3x230/400 50 HZ | 279.9842 | 231.483
98666323 | PASE1 | 0.04 | 0.04 | KG |  | 5711499221764 | Spare/Seal seat,1.25",SiC-VITON,CUP | 0.088184 | 0.088184
98666324 | PASE1 | 0.25 | 0.25 | KG |  | 5711499221771 | Spare/Seal head,SGL,1.25",1,SIC,VITON,H3 | 0.55115 | 0.55115
98666325 | PASE1 | 0.9 | 0.9 | KG |  | 5711499221788 | Spare/Seal assy,SGL,1.75",1,SSVH | 1.9841 | 1.9841
98666749 | CRTE0 | 27.69 | 22.69 | KG |  | 5711499230940 | CRTE2-5 A-P-A-V-AQQV 3x440-480 60Hz | 61.0454 | 50.0224
98667110 | WLCKT | 5 | 3 | KG |  | 5711499241298 | Kit, O-ring for 600KSE650 6T100 | 11.023 | 6.6138
98667322 | CRT16 | 42 | 32 | KG |  | 5711499244367 | CRT16-6 A-P-A-K-DQQK F254TC | 92.5932 | 70.5472
98667480 | CRT16 | 160 | 122 | KG |  | 5711499247597 | CRT16-6 A-P-A-K-DQQK 3x230/460 60Hz | 352.736 | 268.9612
98667530 | CR010 | 120 | 98 | KG |  | 5711499248907 | CR10-14 K-GJN-A-E-HQQE 3x230/400 50 HZ | 264.552 | 216.0508
98667847 | CM10A | 54.622 | 52.122 | KG |  | 5711499257848 | CM10-3 A-R-A-E-AQQE J-A-A-N | 120.4197 | 114.9082
98667858 | CM10I | 53.221 | 50.721 | KG |  | 5711499257916 | CM10-4 A-R-I-E-AQQE J-A-A-N | 117.331 | 111.8195
98668088 | SPK02 | 14.31 | 13.01 | KG |  | 5711499264167 | SPK2-11/8 A-M-A-AUUV 3x200/346 60 Hz | 31.5478 | 28.6818
98668873 | MDSKT | 0.2 | 0.1 | KG |  | 5711499277938 | Kit, Profi bus Add-on board DME4 | 0.44092 | 0.22046
98669074 | CRN03 | 28.792 | 23.802 | KG |  | 5711499282703 | CRN3-4 K-FGJ-A-E-HQQE 3x230/460 60HZ | 63.4748 | 52.4739
98669404 | CRT08 | 51 | 41 | KG |  | 5711499289245 | CRT8-8 A-P-A-K-DQQK F213TC | 112.4346 | 90.3886
98669500 | CRE03 | 49.442 | 42.862 | KG |  | 5711499290753 | CRE3-15 KN-FGJ-A-E-HQQE 3x440-480 60HZ | 108.9998 | 94.4936
98669568 | PAREP | 0.022 | 0.022 | LB |  | 5711499291941 | KIT,WEAR RING,L/LCS,1070,M4 | 0.022 | 0.022
98669583 | CRT08 | 92.6 | 84.48 | KG |  | 5711499292122 | CRT8-8 A-P-A-K-DQQK 3x230/460 60Hz | 204.146 | 186.2446
98669653 | CRI05 | 35.495 | 27.375 | KG |  | 5711499292948 | CRI5-9 FK-FGJ-A-F-HQQE 182/184TC 60HZ | 78.2523 | 60.3509
98670058 | PAREP | 1 | 1 | LB |  | 5711499299251 | KIT,WEAR RING,L/LCS,20709,20953,20121,M4 | 1 | 1
98670059 | PAREP | 0.102 | 0.102 | LB |  | 5711499299268 | KIT,WEAR RING,L/LCS,25707,25957,25123,M4 | 0.102 | 0.102
98670060 | PAREP | 0.134 | 0.134 | LB |  | 5711499299275 | KIT,WEAR RING,L/LCS,30707,M4 | 0.134 | 0.134
98670074 | PAREP | 0.4 | 0.4 | LB |  | 5711499299527 | KIT,WEAR RING,L/LCS,40707,X3,M4 | 0.4 | 0.4
98670131 | PAREP | 0.082 | 0.082 | LB |  | 5711499300070 | KIT,WEAR RING,L/LCS,1570,M4 | 0.082 | 0.082
98670132 | PAREP | 0.176 | 0.176 | LB |  | 5711499300087 | KIT,WEAR RING,L/LCS,1595,M4 | 0.176 | 0.176
98670151 | PAREP | 0.815 | 0.815 | LB |  | 5711499300193 | KIT,WEAR RING,L/LCS,4095,VL,VSM,5095 | 0.815 | 0.815
98670158 | PAREP | 0.322 | 0.322 | LB |  | 5711499300483 | KIT,WEAR RING,L/LCS,3012/15,VL,VSM,40127 | 0.322 | 0.322
98670159 | PAREP | 0.384 | 0.384 | LB |  | 5711499300490 | KIT,WEAR RING,L/LCS,4012,VL,VSM,5012 | 0.384 | 0.384
98670171 | PAREP | 0.386 | 0.386 | LB |  | 5711499300612 | KIT,WEAR RING,L/LCS,60123 | 0.386 | 0.386
98670172 | PAREP | 0.347 | 0.347 | LB |  | 5711499300629 | KIT,WEAR RING,L/LCS,60123,X5 | 0.347 | 0.347
98670195 | MACCS | 6.4 | 5.4 | KG |  | 5700311792520 | Hose kit, 0.17x0.25" 100 ft PE | 14.1094 | 11.9048
98670196 | MACCS | 1.4 | 1 | KG |  | 5700311792537 | Hose kit, 0.17x0.25" 20 ft PE | 3.0864 | 2.2046
98670197 | MACCS | 1.4 | 1 | KG |  | 5700311792551 | Hose kit, 0.125x0.25" 20 ft PE | 3.0864 | 2.2046
98670654 | PAREP | 0.406 | 0.406 | LB |  | 5711499308991 | KIT,WEAR RING,LCS,50957 | 0.406 | 0.406
98670789 | SUSKT | 0.123 | 0.095 | KG |  | 5711499311267 | Spare, shaft seal BQQV GG N D28 PF | 0.27117 | 0.20944
98670790 | SUSKT | 0.193 | 0.15 | KG |  | 5711499311274 | Spare, shaft seal BQQV GG N D38 PF | 0.42549 | 0.33069
98670820 | SICKT | 1.1 | 0.956 | KG |  | 5711499311472 | Kit, Bearings 6306 D30/D72x19 FKM | 2.4251 | 2.1076
98670825 | NBKIT | 0.04 | 0.014 | KG |  | 5711499311526 | Kit, V-ring VS50 D46x13 NK D42 FKM | 0.088184 | 0.030864
98670903 | CRMKT | 9.81 | 8.8 | KG |  | 5711499312905 | Kit, Chamber stack CRI 15-8 Low NPSH | 21.6271 | 19.4005
98670904 | CNE10 | 62 | 54 | KG |  | 5711499313148 | CRNE10-3 N-FGJ-A-E-HQQE 3x440-480 60 HZ | 136.6852 | 119.0484
98671255 | PASE1 | 0.85 | 0.85 | KG |  | 5711499321419 | Spare,Wear ring,8.25inx8.75inx0.87in | 1.8739 | 1.8739
98671300 | CRTKT | 0.05 | 0.05 | KG |  | 5711499322744 | Bulk, Spacing pipe | 0.11023 | 0.11023
98671352 | CRTKT | 0.03 | 0.03 | KG |  | 5711499323840 | Spar, Spacing pipe | 0.066138 | 0.066138
98671669 | KNUSA | 295 | 295 | LB |  | 5711499332293 | MOTOR,B-0020-3-204-22GP 256T AEGIS | 295 | 295
98671693 | KNUSA | 151 | 151 | LB |  | 5711499332491 | BAL 213T 3 230/460 4P 7.5HP 2 B GP | 151 | 151
98671806 | MTR32 | 111.805 | 84.805 | KG |  | 5711499334129 | MTR32-13/1 A-G-A-HUUV 3x230/460 60Hz | 246.4853 | 186.9611
98671981 | MUSKT | 0.332 | 0.332 | KG |  | 5711499338356 | Kit, Shaft seal Type AQQV | 0.73193 | 0.73193
98672004 | NBKIT | 5.119 | 5.119 | KG |  | 5711499339162 | Spare, Impeller 50-250 /241 CI | 11.2853 | 11.2853
98672114 | CRKIT | 1.208 | 1.208 | KG |  | 5711499341967 | Bulk, Staybolt M16, L780mm, cat. | 2.6632 | 2.6632
98672120 | NBKIT | 3.082 | 3.082 | KG |  | 5711499342278 | Spare, Impeller 65-160/137 SS trim | 6.7946 | 6.7946
98672267 | CRI15 | 246 | 190 | KG |  | 5711499345071 | CRI15-10 FK-FGJ-A-F-HQQE 3x230/460 60 HZ | 542.3316 | 418.874
98672308 | CRN1S | 32.253 | 25.673 | KG |  | 5711499346146 | CRN1S-11 M-FGJ-A-E 56C 60HZ | 71.105 | 56.5987
98672392 | PASE1 | 0.9 | 0.9 | KG |  | 5711499346672 | Spare,Seal assy,SGL,1.75",1,SIC-SIC-FPM- | 1.9841 | 1.9841
98672396 | PASE1 | 1.8 | 1.8 | KG |  | 5711499347112 | Spare,Seal assy,SGL,3.25",1,SIC-SIC-FPM- | 3.9683 | 3.9683
98672497 | TPKIT | 0.049 | 0.016 | KG |  | 5711499348744 | Spare, Retainer with PTFE neckring | 0.10803 | 0.035274
98673071 | MTR10 | 63.769 | 60.169 | KG |  | 5711499366380 | MTR10-10/4 A-WB-A-HUUV 3x230/460 60Hz | 140.5851 | 132.6486
98673258 | CR010 | 112 | 102 | KG |  | 5711499364430 | CR10-10 K-GJ-K-E-HQQE 3x230/460 60 HZ | 246.9152 | 224.8692
98673269 | PAREP | 1.277 | 1.277 | LB |  | 5711499364348 | KIT,SEAL,L,12.0",XA,1.75",1,BP271 | 1.277 | 1.277
98673837 | ASHKT | 0.2 | 0.2 | KG |  | 5711499375948 | kit, diaphragm DDI 222-60 | 0.44092 | 0.44092
98674438 | NBKIT | 1.362 | 1.362 | KG |  | 5711499386289 | Spare, Impeller 32-125.1/100 BZ trim | 3.0027 | 3.0027
98676968 | SUCKT | 0.3 | 0.28 | KG |  | 5711499437561 | Service tool, Refractometer | 0.66138 | 0.61729
98677063 | CRMKT | 3.105 | 2.9 | KG |  | 5711499439312 | Kit, CRI 15-2 Chamber stack ACT+LowNPSH | 6.8453 | 6.3933
98677078 | CRSKT | 4.53 | 3.7 | KG |  | 5711499439671 | Kit, CR/CRI 3-15 chamber stack ACT/DSS | 9.9868 | 8.157
98677205 | YZMBO | 0.999 | 0.999 | LB |  | 5711499441476 | SLADE PKG RING SET,1/2"SQ X 3"ID | 0.999 | 0.999
98677220 | CR003 | 27.422 | 20.842 | KG |  | 5711499441667 | CR3-15 K-B-A-E-HQQE 182/184TC 60HZ | 60.4545 | 45.9483
98678096 | GS2KT | 1.278 | 1.278 | KG |  | 5711499459211 | Bulk, Cable entry lower | 2.8175 | 2.8175
98678132 | NBKIT | 9.709 | 9.709 | KG |  | 5711499459686 | Spare, Impeller 150-200/222 CI | 21.4045 | 21.4045
98678200 | JPKIT | 0.559 | 0.4 | KG |  | 5711499461122 | Spare, Fitting | 1.2324 | 0.88184
98678212 | MO4KT | 0.96 | 0.96 | KG |  | 5711499461160 | Terminal board Siemens 1LG6223 | 2.1164 | 2.1164
98678213 | CRSKT | 0.177 | 0.166 | KG |  | 5711499461177 | Spare, Impeller | 0.39021 | 0.36596
98678216 | CRSKT | 0.355 | 0.27 | KG |  | 5711499461511 | Bulk, Impeller | 0.78263 | 0.59524
98678217 | CRSKT | 0.614 | 0.51 | KG |  | 5711499461528 | Bulk, Impeller | 1.3536 | 1.1243
98678220 | CRLKT | 0.372 | 0.372 | KG |  | 5711499461566 | Spare, Neck ring | 0.82011 | 0.82011
98678242 | MO4KT | 0.21 | 0.21 | KG |  | 5711499461818 | Terminal box cover Siemens 180 1LG6183 | 0.46297 | 0.46297
98678244 | MO4KT | 0.68 | 0.68 | KG |  | 5711499461849 | Terminal box cover Siemens 200,225 1LG62 | 1.4991 | 1.4991
98678336 | MTR64 | 130.476 | 109.576 | KG |  | 5711490335248 | MTR64-5/1-1 A-J-A-HUUV 3x230/460 60Hz | 287.6474 | 241.5712
98678753 | MO4KT | 9 | 9 | KG |  | 5711499471336 | NDE-end flange Siemens 1LG6 206/207 | 19.8414 | 19.8414
98678755 | MO4KT | 12.8 | 12.8 | KG |  | 5711499471367 | NDE-end flange Siemens 1LG6 223 | 28.2189 | 28.2189
98678758 | MO4KT | 1.5 | 1.5 | KG |  | 5711499471428 | Canopy Siemens 180 200 1LG6 183/206/207 | 3.3069 | 3.3069
98679126 | C005H | 110.305 | 65.185 | KG |  | 5711499478946 | CR5-13 HK-GA-A-E-HQQE 3x230/460 60HZ | 243.1784 | 143.7069
98679167 | CRN10 | 56 | 52 | KG |  | 5711499480321 | CRN10-4 A-CA-T-E-HQQE 3x266/460 60 HZ | 123.4576 | 114.6392
98679385 | SUCKT | 0.2 | 0.2 | KG |  | 5711499484206 | Spare, Bearing 6206ZZ/C3/EEM HEBEI | 0.44092 | 0.44092
98679399 | SUCKT | 0.64 | 0.64 | KG |  | 5711499484381 | Spare, Bearing 6308ZZ/C3/EEM HEBEI | 1.4109 | 1.4109
98679410 | SUCKT | 0.37 | 0.37 | KG |  | 5711499484503 | Spare, Bearing 6208ZZ/C3/EEM HEBEI | 0.8157 | 0.8157
98679439 | SBAKT | 0.397 | 0.24 | KG |  | 5711499485463 | Bulk, SBA Discharge connection GAS | 0.87523 | 0.5291
98679440 | SBAKT | 0.347 | 0.19 | KG |  | 5711499485470 | Bulk, SBA Discharge connection NPT | 0.765 | 0.41887
98679472 | SBAKT | 0.066 | 0.024 | KG |  | 5711499485722 | Spare, SBA Discharge connection GAS | 0.1455 | 0.05291
98679477 | SBAKT | 0.061 | 0.019 | KG |  | 5711499485937 | Spare, SBA Discharge connection NPT | 0.13448 | 0.041887
98679480 | SBAKT | 2.204 | 1.942 | KG |  | 5711499485951 | Kit, Cable H07 15m w/schuko SBA | 4.8589 | 4.2813
98679485 | SBAKT | 2.204 | 1.918 | KG |  | 5711499486002 | Kit, Cable H07 15m w/AUS plug SBA | 4.8589 | 4.2284
98679487 | SBAKT | 2.154 | 1.892 | KG |  | 5711499486040 | Kit, Cable H07 15m No plug SBA | 4.7487 | 4.1711
98679489 | SBAKT | 1.52 | 1.258 | KG |  | 5711499486224 | Kit, Cable 15M Nema SBA | 3.351 | 2.7734
98679490 | SBAKT | 2.373 | 2.111 | KG |  | 5711499486248 | Kit, Cab. + fl. sw. H07 15m schuko SBA | 5.2315 | 4.6539
98679511 | SBAKT | 2.373 | 2.111 | KG |  | 5711499486491 | Kit, Cab. + fl. sw. H07 15m AUS plug SBA | 5.2315 | 4.6539
98679513 | SBAKT | 2.323 | 2.111 | KG |  | 5711499486521 | Kit, Cab. + fl. sw. H07 15m No plug SBA | 5.1213 | 4.6539
98679515 | SBAKT | 1.986 | 1.724 | KG |  | 5711499486569 | Kit, Cab. + fl. sw. 15M Nema SBA | 4.3783 | 3.8007
98679516 | SBAKT | 0.119 | 0.037 | KG |  | 5711499486576 | Kit, Non-return valve SBA | 0.26235 | 0.08157
98679957 | PASE1 | 0.037 | 0.037 | KG |  | 5711499494694 | Spare,Lip seal,2.62"X 3.35"X 0.37"W | 0.08157 | 0.08157
98679966 | TPKIT | 5.93 | 5.696 | KG |  | 5711499495134 | Spare,motor stool F100/180/16 KAT | 13.0733 | 12.5574
98679971 | PASE1 | 0.15 | 0.15 | KG |  | 5711499494953 | Spare,Seal assy,SGL,1.25",21S,SSVH | 0.33069 | 0.33069
98680100 | PASE1 | 3.8 | 3.8 | KG |  | 5711499497725 | Spare,Impeller,L,30707,X4 SS,full size | 8.3775 | 8.3775
98680159 | CRKKT | 0.14 | 0.14 | KG |  | 5711499499156 | Kit, Fan MTA120, 100H | 0.30864 | 0.30864
98680198 | CRKKT | 0.37 | 0.37 | KG |  | 5711499499569 | Kit, Fan cover MTA120, 100H | 0.8157 | 0.8157
98680199 | CRKKT | 0.385 | 0.385 | KG |  | 5711499499583 | Kit, Fan cover MTA200 | 0.84877 | 0.84877
98680308 | CRKKT | 2.758 | 2.758 | KG |  | 5711499501507 | Spare, Pump head SPK F85 | 6.0803 | 6.0803
98680310 | MO1KT | 0.505 | 0.401 | KG |  | 5711499501644 | Bulk, Middle piece harting plug | 1.1133 | 0.88404
98680479 | MTR05 | 22.112 | 18.912 | KG |  | 5711499504478 | MTR5-4/4 A-M-A-HUUV 3x200/346 60Hz | 48.7481 | 41.6934
98680489 | CRN05 | 29.548 | 26.798 | KG |  | 5711499504744 | CRN5-4 A-FGJ-A-E-HQQE 3x230/400 60HZ | 65.1415 | 59.0789
98680608 | CR032 | 323.02 | 314.9 | KG |  | 5711499506335 | CR32-10-2 A-G-A-E-HQQE 3x230/460 60 HZ | 712.1299 | 694.2285
98680939 | NBKIT | 8.719 | 8.719 | KG |  | 5711499512817 | Spare, Impeller 65-315/272 CI | 19.2219 | 19.2219
98680984 | CRMKT | 0.947 | 0.947 | KG |  | 5711499513647 | Bulk, Staybolt | 2.0878 | 2.0878
98681106 | CRSKT | 5.258 | 5.258 | KG |  | 5711499515740 | Spare, Pumphead F130 (MG100/112),cat. | 11.5918 | 11.5918
98681110 | CRMKT | 16.344 | 15 | KG |  | 5711499515788 | Spare, Base | 36.032 | 33.069
98681111 | CRMKT | 23.199 | 21 | KG |  | 5711499515795 | Spare, Base DIN flange (DN50) for CR | 51.1445 | 46.2966
98681144 | CRSKT | 0.3 | 0.3 | KG |  | 5711499516419 | Spare, Vane | 0.66138 | 0.66138
98681162 | CMKIT | 1.352 | 1.352 | KG |  | 5711499516624 | Spare, Sleeve CM10-3 laser welded | 2.9806 | 2.9806
98681226 | PAREP | 3.944 | 3.944 | LB |  | 5711499518321 | KIT,CPLG ASSY,VLS RIGID,1.13"x1.13"TC | 3.944 | 3.944
98681227 | PAREP | 4 | 4 | LB |  | 5711499518338 | KIT,CPLG ASSY,VLS RIGID,1.38"x1.13"TC | 4 | 4
98681228 | PAREP | 6.265 | 6.265 | LB |  | 5711499518345 | KIT,CPLG ASSY,VLS RIGID,1.63"x1.13"TC | 6.265 | 6.265
98681229 | PAREP | 6.305 | 6.305 | LB |  | 5711499518352 | KIT,CPLG ASSY,VLS RIGID,1.63"x1.63"TC | 6.305 | 6.305
98681230 | PAREP | 9.025 | 9.025 | LB |  | 5711499518369 | KIT,CPLG ASSY,VLS RIGID,1.88"x1.13"TC | 9.025 | 9.025
98681240 | YZMBO | 0.565 | 0.565 | LB |  | 5711499518451 | Kit spare gaskets and o-ring 6315-4A | 0.565 | 0.565
98681251 | PAREP | 9.005 | 9.005 | LB |  | 5711499518376 | KIT,CPLG ASSY,VLS RIGID,1.88"x1.63"TC | 9.005 | 9.005
98681252 | PAREP | 7.377 | 7.377 | LB |  | 5711499518383 | KIT,CPLG ASSY,VLS RIGID,2.13"x1.63"TC | 7.377 | 7.377
98681253 | PAREP | 7.114 | 7.114 | LB |  | 5711499518390 | KIT,CPLG ASSY,VLS RIGID,2.13"x2.13"TC | 7.114 | 7.114
98681354 | MTR10 | 45.066 | 41.466 | KG |  | 5711499521833 | MTR10-8/3 A-WB-A-HUUV 3x230/460 60Hz | 99.3525 | 91.4159
98681589 | CRN1S | 19.563 | 16.913 | KG |  | 5711499525367 | CRN1S-5 A-CX-T-E-HQQE 3x266/460 60HZ | 43.1286 | 37.2864
98681880 | CR020 | 50 | 42 | KG |  | 5711499531443 | CR20-3 A-GJ-K-E-HQQE 213/215TC 60 HZ | 110.23 | 92.5932
98682072 | SISKT | 7.95 | 7.95 | KG |  | 5711499534857 | Kit, Parts for shaft seal TP-HP | 17.5266 | 17.5266
98682310 | SEKIT | 1.061 | 1.061 | KG |  | 5711499539616 | Spare, Shaft w/rotor, DP10.50&EF30.50 | 2.3391 | 2.3391
98682315 | SEKIT | 2.002 | 1.901 | KG |  | 5711499539685 | Spare, Shaft w/rotor frame A | 4.4136 | 4.1909
98682317 | SEKIT | 0.937 | 0.937 | KG |  | 5711499539722 | Spare, Shaft w/rotor, Ex, Frame A, DP/EF | 2.0657 | 2.0657
98682320 | SEKIT | 1.049 | 1.049 | KG |  | 5711499539760 | Spare, Shaft w/rotor frame A Ex. | 2.3126 | 2.3126
98682322 | SEKIT | 2.412 | 2.412 | KG |  | 5711499539814 | Spare, Shaft w/rotor pumps SL/SLV | 5.3175 | 5.3175
98682338 | SEG60 | 50 | 48 | KG |  | 5711499540117 | SEG.A15.20.R2.2.1.603 | 110.23 | 105.8208
98682339 | SEG60 | 49 | 46 | KG |  | 5711499540124 | SEG.A15.20.R2.2.60H | 108.0254 | 101.4116
98682341 | WLCKT | 0.234 | 0.234 | KG |  | 5711499540018 | Kit, bearing 6301+6303 SEG frame A | 0.51588 | 0.51588
98682345 | WLCKT | 0.221 | 0.221 | KG |  | 5711499540094 | Kit, bearing 6301+6204 DP EF SL frame A | 0.48722 | 0.48722
98682355 | SEG60 | 49 | 46 | KG |  | 5711499540315 | SEG.A15.20.R2.2.60M | 108.0254 | 101.4116
98682359 | SEG60 | 50 | 48 | KG |  | 5711499540353 | SEG.A15.20.R1.2.1.603 | 110.23 | 105.8208
98682386 | SEG60 | 49 | 46 | KG |  | 5711499540858 | SEG.A15.20.R1.2.60H | 108.0254 | 101.4116
98682389 | SEG60 | 49 | 46 | KG |  | 5711499540902 | SEG.A15.20.R1.2.60M | 108.0254 | 101.4116
98682391 | SEG60 | 50 | 48 | KG |  | 5711499540933 | SEG.A15.20.R2.EX.2.1.603 | 110.23 | 105.8208
98682392 | SEG60 | 49 | 46 | KG |  | 5711499540940 | SEG.A15.20.R2.EX.2.60H | 108.0254 | 101.4116
98682394 | SEG60 | 49 | 46 | KG |  | 5711499540964 | SEG.A15.20.R2.EX.2.60M | 108.0254 | 101.4116
98682395 | SEG60 | 50 | 48 | KG |  | 5711499540971 | SEG.A15.20.R1.EX.2.1.603 | 110.23 | 105.8208
98682396 | SEG60 | 49 | 46 | KG |  | 5711499540988 | SEG.A15.20.R1.EX.2.60H | 108.0254 | 101.4116
98682397 | SEG60 | 49 | 46 | KG |  | 5711499540995 | SEG.A15.20.R1.EX.2.60M | 108.0254 | 101.4116
98682515 | YZM71 | 1.968 | 1.968 | LB |  | 5711499543538 | Kit Spare Gaskets NC16 5DT | 1.968 | 1.968
98682567 | PAREP | 14.382 | 14.382 | LB |  | 5711499544245 | KIT,CPLG ASSY,VLS RIGID,2.38"x1.63"TC | 14.382 | 14.382
98682591 | PAREP | 14.557 | 14.557 | LB |  | 5711499544306 | KIT,CPLG ASSY,VLS RIGID,2.88"x2.13"TC | 14.557 | 14.557
98683954 | MDAKT | 1.3 | 1.3 | KG |  | 5711499572033 | kit hydr. oil 1.3L Paraffinum | 2.866 | 2.866
98683955 | MDAKT | 1.3 | 1.3 | KG |  | 5711499572040 | Kit hydr. oil 1.3L DHG68 | 2.866 | 2.866
98683956 | MDAKT | 3.5 | 3.5 | KG |  | 5711499572057 | kit hydr. oil 3.5L DHG68 | 7.7161 | 7.7161
98683957 | MDAKT | 4.5 | 4.5 | KG |  | 5711499572064 | Kit hydr. oil 4.5L DHG 68 | 9.9207 | 9.9207
98683958 | MDAKT | 5.73 | 5.73 | KG |  | 5711499572071 | Kit hydr. oil 5.0L DHG 68 | 12.6324 | 12.6324
98683959 | MDAKT | 7 | 7 | KG |  | 5711499572088 | Kit hydr. oil 7.5L DHG 68 | 15.4322 | 15.4322
98684042 | MTR15 | 64.553 | 60.953 | KG |  | 5711490253917 | MTR15-5/2 A-WB-A-HUUV 3x230/460 60Hz | 142.3135 | 134.377
98684043 | MTR15 | 37.533 | 34.033 | KG |  | 5711499573139 | MTR15-6/1 A-W-A-HUUV 3x200/346 60Hz | 82.7453 | 75.0292
98684045 | CR015 | 96 | 74 | KG |  | 5711499573320 | CR15-5 A-F-A-E-HQQE 3x230/400 50 HZ | 211.6416 | 163.1404
98684740 | NBKIT | 9.169 | 9.169 | KG |  | 5711499590587 | Spare, Impeller 125-200/196-188 BZ trim | 20.214 | 20.214
98684842 | GS2KT | 43.5 | 33 | KG |  | 5711499593021 | Kit, Protection r. 96067553 S fr62 .Z | 95.9001 | 72.7518
98685259 | UPKIT | 0.026 | 0.022 | KG |  | 5711499600989 | Spare, Plug cpl. COMFORT PM | 0.05732 | 0.048501
98685321 | SP046 | 91.37 | 65.6 | KG |  | 5711499602402 | 230R150- 5B 4NPT 6"3X440-480/60 | 201.4343 | 144.6218
98685545 | CRLKT | 4.864 | 3.884 | KG |  | 5711499608329 | Kit, Chamber stack CR32-1 SIC FPV Mo.A | 10.7232 | 8.5627
98685546 | CRLKT | 6.852 | 5.872 | KG |  | 5711499608336 | Kit, Chamber stack CR32-2-2 SIC FPV Mo.A | 15.1059 | 12.9454
98685547 | CRLKT | 6.808 | 5.828 | KG |  | 5711499608343 | Kit, Chamber stack CR32-2-1 SIC FPV Mo.A | 15.0089 | 12.8484
98685548 | CRLKT | 6.764 | 5.784 | KG |  | 5711499608350 | Kit, Chamber stack CR32-2 SIC FPV Mo.A | 14.9119 | 12.7514
98685549 | CRLKT | 8.796 | 7.816 | KG |  | 5711499608367 | Kit, Chamber stack CR32-3-2 SIC FPV Mo.A | 19.3917 | 17.2312
98685571 | CRLKT | 10.74 | 9.76 | KG |  | 5711499608381 | Kit, Chamber stack CR32-4-2 SIC FPV Mo.A | 23.6774 | 21.5169
98685572 | CRLKT | 10.652 | 9.672 | KG |  | 5711499608398 | Kit, Chamber stack CR32-4 SIC FPV Mo.A | 23.4834 | 21.3229
98685578 | CRLKT | 16.552 | 15.572 | KG |  | 5711499608459 | Kit, Chamber stack CR32-7 SIC FPV Mo.A | 36.4905 | 34.33
98685580 | CRLKT | 18.535 | 17.374 | KG |  | 5711499608473 | Kit, Chamber stack CR32-8 SIC FPV Mo.A | 40.8623 | 38.3027
98685583 | CRLKT | 22.471 | 21.31 | KG |  | 5711499608503 | Kit Chamber stack CR32-10-2 SIC FPV Mo.A | 49.5396 | 46.98
98685584 | CRLKT | 22.849 | 21.471 | KG |  | 5711499608510 | Kit, Chamber stack CR32-10 SIC FPV Mo.A | 50.3729 | 47.335
98685588 | CRLKT | 26.284 | 25.123 | KG |  | 5711499608558 | Kit, Chamber stack CR32-12 SIC FPV Mo.A | 57.9457 | 55.3862
98685595 | CRLKT | 7.019 | 6.039 | KG |  | 5711499608626 | Kit Chamber stack CRN32-2-2 SIC FPV Mo.A | 15.4741 | 13.3136
98685596 | CRLKT | 6.946 | 5.966 | KG |  | 5711499608633 | Kit Chamber stack CRN32-2-1 SIC FPV Mo.A | 15.3132 | 13.1526
98685599 | CRLKT | 8.8 | 7.82 | KG |  | 5711499608664 | Kit, Chamber stack CRN32-3 SIC FPV Mo.A | 19.4005 | 17.24
98685601 | CRLKT | 10.729 | 9.749 | KG |  | 5711499608688 | Kit, Chamber stack CRN32-4 SIC FPV Mo.A | 23.6532 | 21.4926
98685602 | CRLKT | 13.119 | 11.804 | KG |  | 5711499608695 | Kit Chamber stack CRN32-5-2 SIC FPV Mo.A | 28.9221 | 26.0231
98685603 | CRLKT | 12.973 | 11.658 | KG |  | 5711499608701 | Kit, Chamber stack CRN32-5 SIC FPV Mo.A | 28.6003 | 25.7012
98685607 | CRLKT | 16.66 | 15.68 | KG |  | 5711499608749 | Kit, Chamber stack CRN32-7 SIC FPV Mo.A | 36.7286 | 34.5681
98685623 | CRLKT | 5.448 | 4.468 | KG |  | 5711499608893 | Kit, Chamber stack CR45-1-1 SIC FPV Mo.A | 12.0107 | 9.8502
98685624 | CRLKT | 5.488 | 4.508 | KG |  | 5711499608909 | Kit, Chamber stack CR45-1 SIC FPV Mo.A | 12.0988 | 9.9383
98685626 | CRLKT | 7.92 | 6.94 | KG |  | 5711499608923 | Kit, Chamber stack CR45-2-1 SIC FPV Mo.A | 17.4604 | 15.2999
98685633 | CRLKT | 13.021 | 12.041 | KG |  | 5711499609012 | Kit, Chamber stack CR45-4 SIC FPV Mo.A | 28.7061 | 26.5456
98685640 | CRLKT | 22.234 | 19.593 | KG |  | 5711499609104 | Kit, Chamber stack CR45-7-2 SIC FPV Mo.A | 49.0171 | 43.1947
98685644 | CRLKT | 24.956 | 22.172 | KG |  | 5711499609142 | Kit, Chamber stack CR45-8-1 SIC FPV Mo.A | 55.018 | 48.8804
98685655 | CRLKT | 5.725 | 4.745 | KG |  | 5711499609258 | Kit Chamber stack CRN45-1-1 SIC FPV Mo.A | 12.6213 | 10.4608
98685662 | CRLKT | 10.578 | 9.598 | KG |  | 5711499609326 | Kit, Chamber stack CRN45-3 SIC FPV Mo.A | 23.3203 | 21.1598
98686050 | NBKIT | 5.119 | 5.119 | KG |  | 5711499617338 | Spare, Impeller 40-250 /246 CI | 11.2853 | 11.2853
98686074 | NBKIT | 12.498 | 12.498 | KG |  | 5711499617543 | Spare, Impeller 100-315/326 CI | 27.5531 | 27.5531
98686403 | WLCKT | 0.32 | 0.2 | KG |  | 5711499623087 | Transient barrier kit, S-Range | 0.70547 | 0.44092
98686522 | SPKIT | 0.212 | 0.212 | KG |  | 5711499625937 | Bulk, Wire lock | 0.46738 | 0.46738
98686526 | JPKIT | 1.156 | 0.826 | KG |  | 5711499626002 | Spare, Pump sleeve JP5/6 external thread | 2.5485 | 1.821
98686542 | MUCKT | 0.212 | 0.212 | KG |  | 5711499626262 | Spare, non-return valve | 0.46738 | 0.46738
98686545 | CRLKT | 0.132 | 0.132 | KG |  | 5711499626309 | Bulk, Neck ring | 0.29101 | 0.29101
98686855 | C020H | 110 | 64 | KG |  | 5711499630863 | CR20-3 HK-G22-A-E-HQQE 213/215TC 60 HZ | 242.506 | 141.0944
98688067 | NBKIT | 12.931 | 12.27 | KG |  | 5711499657143 | Spare, Impeller (125)-100-315/329 D42 | 28.5077 | 27.0504
98688140 | CRLKT | 7.93 | 7.1 | KG |  | 5711499658690 | Kit, Chamber stack CRN 64-2-1 Low NPSH | 17.4825 | 15.6527
98688262 | C015H | 165 | 119 | KG |  | 5711499660389 | CR15-4 HK-G22-A-E-HQQE 3x230/460 60 HZ | 363.759 | 262.3474
98688270 | MTR03 | 38.103 | 34.103 | KG |  | 5711499660532 | MTR3-29/15 A-WB-A-HUUV 3x230/460 60Hz | 84.0019 | 75.1835
98688273 | CRNE5 | 44.563 | 37.983 | KG |  | 5711499660600 | CRNE5-8 N-FGJ-A-E-HQQE 3x440-480 60HZ | 98.2436 | 83.7373
98688339 | PASE1 | 2 | 2 | KG |  | 5711499661874 | Spare,D/DJ4-112 Laminated menbrane assy | 4.4092 | 4.4092
98688448 | SEKIT | 0.141 | 0.078 | KG |  | 5711499664226 | Kit, O-rings Frame C FKM | 0.31085 | 0.17196
98688551 | SEKIT | 3.122 | 3 | KG |  | 5711499666909 | Spare, Impeller 50Hz SEV.65.22.2 | 6.8828 | 6.6138
98688553 | SEKIT | 5.773 | 4.77 | KG |  | 5711499667135 | Spare, Impeller 50Hz SEV/SLV.80.22.4 | 12.7272 | 10.5159
98688559 | SEKIT | 6.103 | 5.1 | KG |  | 5711499667333 | Spare, Impeller 50Hz SEV.80.22 SS | 13.4547 | 11.2435
98688571 | SEKIT | 2.782 | 2.66 | KG |  | 5711499667364 | Spare, Impeller 50Hz SEV.65.40/80.40.2 | 6.1332 | 5.8642
98688575 | SEKIT | 7.24 | 6.64 | KG |  | 5711499667517 | Spare, Impeller 50Hz SEV.100.40 | 15.9613 | 14.6385
98688580 | SEKIT | 9.198 | 8.86 | KG |  | 5711499667654 | Spare, Impeller 50Hz SEV.100.75 | 20.2779 | 19.5328
98688600 | SEKIT | 4.992 | 4.858 | KG |  | 5711499667852 | Spare, Impeller 50Hz SEV/SLV.80.92 | 11.0054 | 10.7099
98688603 | SEKIT | 4.958 | 4.8 | KG |  | 5711499667869 | Spare, Impeller 50Hz SEV.80.92 SS | 10.9304 | 10.5821
98688604 | SEKIT | 5.853 | 4.85 | KG |  | 5711499667890 | Spare, Impeller 50Hz SEV/SLV.80.110 | 12.9035 | 10.6923
98688607 | SEKIT | 6.203 | 5.2 | KG |  | 5711499668156 | Spare, Impeller 50Hz SEV.80.110 SS | 13.6751 | 11.4639
98688608 | SEKIT | 4.295 | 3.292 | KG |  | 5711499668194 | Spare, Impeller 50Hz SEV.65.65. SS | 9.4688 | 7.2575
98688631 | SEKIT | 4.203 | 3.2 | KG |  | 5711499668569 | Spare, Impeller 50Hz SEV.65.30. SS | 9.2659 | 7.0547
98688636 | SEKIT | 3.903 | 2.9 | KG |  | 5711499668699 | Spare, Impeller 50Hz SEV.65.65/80.40.2.5 | 8.6046 | 6.3933
98688677 | SEKIT | 5.003 | 4 | KG |  | 5711499669276 | Spare, Impeller 50Hz SEV.100.11. SS | 11.0296 | 8.8184
98688758 | SEKIT | 10.203 | 9.2 | KG |  | 5711499671019 | Spare, Impeller 60Hz SLV.80.100.92 SS | 22.4935 | 20.2823
98689386 | SEKIT | 5.472 | 5.3 | KG |  | 5711499677745 | Spare, Shaft w. rotor D22 2,2kW 2p EX | 12.0636 | 11.6844
98689470 | SEKIT | 13.472 | 13.3 | KG |  | 5711499679442 | Spare, Shaft w. rotor D32 4kW 4p EX | 29.7004 | 29.3212
98689841 | CRLKT | 4.949 | 3.959 | KG |  | 5711499687416 | Kit, Ch. stack CR32-1-1 BZ/HM FPV Mo.A | 10.9106 | 8.728
98689843 | CRLKT | 7.022 | 6.032 | KG |  | 5711499687430 | Kit, Ch. stack CR32-2-2 BZ/HM FPV Mo.A | 15.4807 | 13.2981
98689847 | CRLKT | 8.901 | 7.911 | KG |  | 5711499687478 | Kit, Ch. stack CR32-3 BZ/HM FPV Mo.A | 19.6231 | 17.4406
98689877 | CRLKT | 10.824 | 9.834 | KG |  | 5711499687775 | Kit, Ch. stack CR45-3 BZ/HM FPV Mo.A | 23.8626 | 21.68
98689918 | CRLKT | 7.066 | 6.076 | KG |  | 5711499688185 | Kit Ch.stack CR32-2-1 SIC LNPSH/FPV Mo.A | 15.5777 | 13.3951
98689919 | CRLKT | 7.022 | 6.032 | KG |  | 5711499688192 | Kit Ch.stack CR32-2 SIC LNPSH/FPV Mo.A | 15.4807 | 13.2981
98689920 | CRLKT | 9.054 | 8.064 | KG |  | 5711499688208 | Kit Ch.stack CR32-3-2 SIC LNPSH/FPV Mo.A | 19.9604 | 17.7779
98689921 | CRLKT | 8.966 | 7.976 | KG |  | 5711499688215 | Kit Ch.stack CR32-3 SIC LNPSH/FPV Mo.A | 19.7664 | 17.5839
98689923 | CRLKT | 9.52 | 8.53 | KG |  | 5711499688239 | Kit Ch.stack CR32-4 SIC LNPSH/FPV Mo.A | 20.9878 | 18.8052
98689951 | CRLKT | 13.253 | 11.938 | KG |  | 5711499688512 | Kit Ch.stack CRN32-5 SIC LNPSH/FPV Mo.A | 29.2176 | 26.3185
98689977 | CRLKT | 13.924 | 12.934 | KG |  | 5711499688772 | Kit Ch.stack CR45-4 SIC LNPSH/FPV Mo.A | 30.6969 | 28.5143
98689983 | CRLKT | 20.68 | 18.029 | KG |  | 5711499688833 | Kit Ch.stack CR45-6 SIC LNPSH/FPV Mo.A | 45.5911 | 39.7467
98689986 | CRLKT | 23.217 | 20.566 | KG |  | 5711499688864 | Kit, Ch.stack CR45-7 SIC LNPSH/FPV Mo.A | 51.1842 | 45.3398
98690017 | CRLKT | 25.817 | 23.023 | KG |  | 5711499689175 | Kit Ch.sta. CRN45-8-1 SIC LNPSH/FPV Mo.A | 56.9162 | 50.7565
98690147 | NBKIT | 4.6 | 4.466 | KG |  | 5711499691840 | Spare, Impeller 80-160/175 CI | 10.1412 | 9.8457
98690437 | CRE05 | 40.424 | 35.434 | KG |  | 5711499696487 | CRE5-7 NP-FGJ-A-E-HQQE 3x440-480 60HZ | 89.1188 | 78.1178
98691439 | NBKIT | 3.818 | 3.818 | KG |  | 5711499707879 | Spare, Impeller 65-160/163 CI | 8.4172 | 8.4172
98691882 | PASE1 | 0.25 | 0.25 | KG |  | 5711499716574 | Spare,seal assy 58U/45-SSVH,ZJG | 0.55115 | 0.55115
98692053 | MTR10 | 38.89 | 35.29 | KG |  | 5711499720854 | MTR10-10/3 A-W-A-HUUV 3x200/346 60Hz | 85.7369 | 77.8003
98692400 | CM05G | 18.391 | 15.891 | KG |  | 5711499727341 | CM5-3 A-S-G-E-AQQE E-A-A-N | 40.5448 | 35.0333
98692470 | CRN15 | 49 | 41 | KG |  | 5711499730426 | CRN15-4 A-FGJ-A-V-HUUV 213/215TC 60 HZ | 108.0254 | 90.3886
98692537 | CR032 | 116.7 | 93.8 | KG |  | 5711499732475 | CR32-2-2 A-F-A-E-HQQE 3x266/460 60 HZ | 257.2768 | 206.7915
98692641 | NBKIT | 10.588 | 10.588 | KG |  | 5712600001497 | Spare, Impeller 50-315/300 CI | 23.3423 | 23.3423
98693013 | CRE01 | 36.282 | 31.292 | KG |  | 5712600006379 | CRE1-6 BN-FGJ-A-E-HQQE 3x440-480 60HZ | 79.9873 | 68.9863
98693146 | CRMKT | 5.1 | 4.902 | KG |  | 5712600008915 | Bulk, Staybolt M16 L945mm | 11.2435 | 10.8069
98693269 | PASE1 | 4.5 | 4.5 | KG |  | 5712600010833 | Spare,Coupling guard,R110X368X245X370 | 9.9207 | 9.9207
98693528 | MTR64 | 242.57 | 213.17 | KG |  | 5711499735292 | MTR64-7/3-2 X-F-A-HUUV 3x266/460 60Hz CP | 534.7698 | 469.9546
98693585 | PAREP | 0.475 | 0.475 | LB |  | 5712600015531 | KIT,SEAL,L,VL,VSM, 9.5",83,2B,BP2C1 | 0.475 | 0.475
98694077 | PASE1 | 0.13 | 0.13 | KG |  | 5712600024311 | Spare,seal seat,2.75",FPM C ,SIC,O-RING | 0.2866 | 0.2866
98694666 | CM10I | 51.315 | 48.815 | KG |  | 5712600032477 | CM10-5 A-S-I-E-AQQE E-A-A-N | 113.129 | 107.6175
98694694 | CRNE3 | 35.462 | 30.472 | KG |  | 5712600033191 | CRNE3-8 N-FGJ-A-E-HQQE 3x440-480 60HZ | 78.1795 | 67.1786
98695357 | PASE1 | 0.101 | 0.101 | KG |  | 5712600045897 | Spare,seal assy,SGL,1.00",21S,BP1C1 | 0.22266 | 0.22266
98695459 | MTR32 | 164.086 | 137.586 | KG |  | 5712600048232 | MTR32-14/3 A-F-A-HUUV 3x440D 60Hz | 361.744 | 303.3221
98695856 | CRNE3 | 27.677 | 24.777 | KG |  | 5712600054226 | CRNE3-7 A-CX-A-E-HQQE 3x380-500 60HZ | 61.0167 | 54.6234
98695857 | CRNE5 | 33.173 | 30.273 | KG |  | 5712600054257 | CRNE5-8 A-CX-A-E-HQQE 3x380-500 60HZ | 73.1332 | 66.7399
98696485 | NBKIT | 4.279 | 4.279 | KG |  | 5712600064577 | Spare, Impeller 50-250 /205 CI | 9.4335 | 9.4335
98696486 | NBKIT | 5.559 | 5.559 | KG |  | 5712600064591 | Spare, Impeller 65-200/198, ISO D32, BZ | 12.2554 | 12.2554
98696687 | MISKT | 12 | 12 | KG |  | 5712600067363 | Kit, Diverter valves - Freeflow | 26.4552 | 26.4552
98696758 | CRE64 | 202.976 | 202.976 | KG |  | 5712600068216 | CRE64-2-2 X-G-A-E-HQQE 3x460 60Hz | 447.4809 | 447.4809
98696759 | CRE64 | 202.976 | 202.976 | KG |  | 5712600068223 | CRE64-2-1 X-G-A-E-HQQE 3x460 60Hz | 447.4809 | 447.4809
98697140 | PASE1 | 2.93 | 2.93 | KG |  | 5712600074668 | Spare,Impeller,CL-50707,H330,full size | 6.4595 | 6.4595
98697518 | YZMBO | 0.508 | 0.508 | LB |  | 5712600082274 | Kit O-rings CT 6x6-22 | 0.508 | 0.508
98697542 | YZMBO | 0.227 | 0.227 | LB |  | 5712600082311 | Kit O-rings CT 4x4-18 | 0.227 | 0.227
98698055 | NBKIT | 4.372 | 4.372 | KG |  | 5712600090255 | Spare, Impeller 80-160/170 CI | 9.6385 | 9.6385
98698539 | CRLKT | 1.407 | 1.407 | KG |  | 5712600096769 | Bulk, Staybolt 260mm painted | 3.1019 | 3.1019
98698636 | CRLKT | 6.5 | 6.211 | KG |  | 5712600098695 | Bulk, Staybolt 1192mm N | 14.3299 | 13.6928
98698637 | CRSKT | 1.974 | 1.974 | KG |  | 5712600098701 | Bulk, Staybolt 618mm cat. | 4.3519 | 4.3519
98698639 | CRSKT | 1.818 | 1.818 | KG |  | 5712600098718 | Bulk, Staybolt 562mm cat. | 4.008 | 4.008
98698726 | CM03G | 26.54 | 24.04 | KG |  | 5711499750875 | CM3-7 A-R-A-V-AQQV J-A-A-N | 58.5101 | 52.9986
98698731 | MISKT | 0.524 | 0.524 | KG |  | 5712600100916 | Kit, fastn SS316 for 96076063 Autocoup | 1.1552 | 1.1552
98698811 | MISKT | 0.738 | 0.738 | KG |  | 5712600102057 | Kit, fastn SS316 for 96090993 Autocoup | 1.627 | 1.627
98698813 | MISKT | 0.834 | 0.834 | KG |  | 5712600102095 | Kit, fastn SS316 for 96090994 Autocoup | 1.8386 | 1.8386
98698843 | MTR15 | 88.41 | 65.91 | KG |  | 5712600102750 | MTR15-12/4 A-W-A-HUUV 3x200/346 60Hz | 194.9087 | 145.3052
98699480 | SVVKT | 0.5 | 0.5 | KG |  | 5712600114142 | Service tool mounting of neck ring DN50 | 1.1023 | 1.1023
98699491 | SVVKT | 0.5 | 0.5 | KG |  | 5712600114159 | Service tool mounting of neck ring DN65 | 1.1023 | 1.1023
98699492 | SVVKT | 0.5 | 0.5 | KG |  | 5712600114166 | Service tool mounting neck ring DN80/100 | 1.1023 | 1.1023
98699493 | SVVKT | 0.5 | 0.5 | KG |  | 5712600114173 | Service tool mounting of neck ring DN32 | 1.1023 | 1.1023
98699494 | SVVKT | 0.5 | 0.5 | KG |  | 5712600114180 | Service tool mounting of neck ring DN40 | 1.1023 | 1.1023
98699767 | MDSKT | 0.03 | 0.029 | KG |  | 5712600119352 | Bulk,Valve seat DN8 , FKM 4pcs | 0.066138 | 0.063933
98699768 | MDSKT | 0.039 | 0.038 | KG |  | 5712600119376 | Bulk,Valve seat DN8 , FKM 10pcs | 0.085979 | 0.083775
98699769 | MDSKT | 0.008 | 0.008 | KG |  | 5712600119390 | Bulk,Valve seat DN8 , FKM 100pcs | 0.017637 | 0.017637
98699792 | NBKIT | 4.629 | 4.629 | KG |  | 5712600119406 | Spare, Impeller 65-200/198, ISO D32, CI | 10.2051 | 10.2051
98700147 | CRN15 | 108 | 86 | KG |  | 5712600123342 | CRN15-4 A-FGJ-A-E-HQQE 3x266/460 60 HZ | 238.0968 | 189.5956
98700244 | UPHKT | 0.05 | 0.05 | KG |  | 5712600124356 | Kit, Sensor Cable MAGNA3 | 0.11023 | 0.11023
98700281 | UPKIT | 0.001 | 0.001 | KG |  | 5712600124516 | Kit, O-Ring Magna3/1 32 | 0.0022046 | 0.0022046
98700282 | UPKIT | 0.226 | 0.226 | KG |  | 5712600124523 | Spare, Clamp Magna3/1 M/L | 0.49824 | 0.49824
98700283 | UPKIT | 0.195 | 0.195 | KG |  | 5712600124530 | Kit, Clamp Magna3/1 SM | 0.4299 | 0.4299
98700297 | PASE1 | 0.8 | 0.8 | KG |  | 5712600125018 | Spare,Seal assy,SGL,1.75",1,BP2C1 | 1.7637 | 1.7637
98700298 | PASE1 | 0.27 | 0.27 | KG |  | 5712600125025 | Spare,Seal head,BAL,1.75",2B,BF2-1 | 0.59524 | 0.59524
98700664 | CRKKT | 1.943 | 1.943 | KG |  | 5712600132023 | Spare, Shaft cpl. D16 MTR10 L1053.8 | 4.2835 | 4.2835
98701501 | CRNE3 | 31.698 | 26.708 | KG |  | 5712600145399 | CRNE3-9 A-P-A-E-HQQE 3x440-480 60HZ | 69.8814 | 58.8805
98702733 | CM05A | 17.384 | 14.884 | KG |  | 5712600169524 | CM5-3 A-R-A-E-AQQE J-A-A-N | 38.3248 | 32.8133
98702934 | SPK04 | 17.86 | 16.56 | KG |  | 5712600172548 | SPK4-19/10 A-W-A-AUUV 3x230/400 60 Hz | 39.3742 | 36.5082
98704620 | GSKIT | 0.7 | 0.3 | KG |  | 5711499765411 | Kit, S-pump nameplate DIN | 1.5432 | 0.66138
98704831 | CRNE3 | 34.678 | 29.688 | KG |  | 5712600211636 | CRNE3-6 BN-FGJ-A-E-HQQE 3x440-480 60HZ | 76.4511 | 65.4502
98705766 | SEKIT | 5.223 | 5.223 | KG |  | 5712600224889 | Spare, Impeller 50Hz SEV/SLV.80.15 | 11.5146 | 11.5146
98705922 | SEACC | 32 | 32 | LB |  | 5712600227347 | Adapter kit,SL,4"ANSI,cl 125,Hydro/Myer | 32 | 32
98706906 | CR003 | 20.972 | 18.322 | KG |  | 5712600236684 | CR3-4 A-A-A-V-HUBV 3x230/400 60HZ | 46.2349 | 40.3927
98706990 | CRI15 | 92 | 84 | KG |  | 5712600237940 | CRI15-1 BF-FGJ-A-F-HQQE 3x230/460 60 HZ | 202.8232 | 185.1864
98707124 | CR015 | 94 | 86 | KG |  | 5712600239869 | CR15-3 A-F-A-E-HQQE 3x230/460 60 Hz | 207.2324 | 189.5956
98707231 | NBKIT | 3.352 | 3.352 | KG |  | 5712600242364 | Spare, Impeller 65-160/143, ISO D32, CI | 7.3898 | 7.3898
98707504 | MTR05 | 19.016 | 16.316 | KG |  | 5712600246751 | MTR5-10/3 A-WB-I-HQQE 3x230/460 60Hz | 41.9227 | 35.9703
98708139 | UPKIT | 0.071 | 0.01 | KG |  | 5712600256903 | Bulk, Sealing CAP | 0.15653 | 0.022046
98708351 | SEACC | 47 | 47 | LB |  | 5712600259980 | Adapter kit,SL,6"ANSI,cl 125,Hydro/Myer | 47 | 47
98708358 | SEACC | 16 | 16 | LB |  | 5712600260337 | Adapter kit,SL,3"ANSI,cl 125,Hydro/Myer | 16 | 16
98709590 | SEACC | 32 | 32 | KG |  | 5712600272668 | Adapter kit,SL,4"ANSI,cl 125,Paco | 70.5472 | 70.5472
98709605 | SEACC | 47 | 47 | LB |  | 5712600272743 | Adapter kit,SL,6"ANSI,cl 125,Paco | 47 | 47
98709703 | GS2KT | 0.24 | 0.12 | KG |  | 5712600274174 | Kit, Cable gland 98685479 | 0.5291 | 0.26455
98710096 | CRMKT | 1.688 | 1.554 | KG |  | 5712600280540 | Spare, Intermediate plate cpl. MECR | 3.7214 | 3.4259
98710231 | MTR05 | 31.726 | 27.726 | KG |  | 5712600281790 | MTR5-20/12 A-W-A-HUUV 3x230/400 50Hz | 69.9431 | 61.1247
98710799 | CR003 | 52.428 | 49.528 | KG |  | 5712600287136 | CR3-19 A-FGJ-A-E-HQQE 3x266/460 60HZ | 115.5828 | 109.1894
98710880 | MO8KT | 39 | 33.5 | KG |  | 5711499792592 | MS6000RESWT40 400/50 460/60 5.5kW woc/pa | 85.9794 | 73.8541
98711020 | CRMKT | 0.496 | 0.294 | KG |  | 5712600290822 | Bulk, Strap L 539mm, Electro-polished | 1.0935 | 0.64815
98711281 | NBKIT | 3.369 | 2.99 | KG |  | 5712600294547 | Spare, Impeller 40-200 /198 CI | 7.4273 | 6.5918
98711283 | NBKIT | 3.872 | 3.75 | KG |  | 5712600294561 | Spare, Impeller 80-160/150 CI | 8.5362 | 8.2673
98711323 | PASE1 | 0.5 | 0.5 | KG |  | 5712600295001 | Spare,Seal seat,3.25",B-C- ,O-ring | 1.1023 | 1.1023
98711324 | PASE1 | 1 | 1 | KG |  | 5712600295223 | Spare,Seal head,BAL,3.25",1B,SOO | 2.2046 | 2.2046
98711370 | IO113 | 0.653 | 0.256 | KG |  | 5712600296541 | 1O113 w/com. Module. | 1.4396 | 0.56438
98711382 | IO113 | 0.65 | 0.65 | KG |  | 5712600296558 | Sensor module SM113 cpl. | 1.433 | 1.433
98711850 | CRN10 | 120 | 98 | KG |  | 5712600304215 | CRN10-12 A-P-A-E-HQQE 3x266/460 60 HZ | 264.552 | 216.0508
98711920 | SPK04 | 6.73 | 5.43 | KG |  | 5712600305342 | SPK4-8/5 A-M-A-AUUV FT85 60 Hz | 14.837 | 11.971
98711938 | MS0KT | 0.319 | 0.107 | KG |  | 5712600305700 | Kit, Bolt set PT100/1000 MS6000 flange | 0.70327 | 0.23589
98712816 | CRKKT | 0.787 | 0.787 | KG |  | 5711499798259 | Spare, Shaft cpl. D12 (L=1028) | 1.735 | 1.735
98713007 | MDAKT | 1.5 | 1.5 | KG |  | 5712600325579 | kit,val.suc. DN65 PP/V/PP ANSI | 3.3069 | 3.3069
98713008 | MDAKT | 1.5 | 1.5 | KG |  | 5712600325586 | kit,val.disch. DN65 PP/V/PP ANSI | 3.3069 | 3.3069
98713053 | CR032 | 319.62 | 311.5 | KG |  | 5712600326446 | CR32-9-2 K-G-A-E-HQQE 3x230/460 60 HZ | 704.6343 | 686.7329
98713103 | YZMBO | 0.556 | 0.556 | LB |  | 5712600326989 | Kit spare gaskets NC16-4DT | 0.556 | 0.556
98713931 | GS3KT | 198 | 154 | KG |  | 5711499799386 | Kit, EMC Cable 3x95/50 20M fr72-78.Z | 436.5108 | 339.5084
98714468 | NBKIT | 4.977 | 4.58 | KG |  | 5712600350229 | Spare, Impeller 65-200/208 CI | 10.9723 | 10.0971
98714493 | NBKIT | 3.229 | 2.85 | KG |  | 5712600350816 | Spare, Impeller 32-200 /206 BS trim | 7.1187 | 6.2831
98715179 | SPK04 | 12.71 | 11.41 | KG |  | 5712600361812 | SPK4-5/5 A-M-A-RUUV 3x200/346 60 Hz | 28.0205 | 25.1545
98715192 | JPKIT | 0.663 | 0.501 | KG |  | 5712600361836 | Kit, Hydraulic, JPA 3-42_4-47 | 1.4616 | 1.1045
98715196 | JPKIT | 1.415 | 1.253 | KG |  | 5712600361874 | Kit, Hydraulic, JPA 8-62 | 3.1195 | 2.7624
98715197 | JPKIT | 1.352 | 1.19 | KG |  | 5712600361898 | Kit, Hydraulic, JPA 12-51 | 2.9806 | 2.6235
98715199 | MUSKT | 0.362 | 0.228 | KG |  | 5712600361904 | Kit, Shaft seal, JPA 3-42_4-47_4-54 | 0.79807 | 0.50265
98715201 | MUSKT | 0.142 | 0.008 | KG |  | 5712600362123 | Kit, Shaft seal, JPA/JPD 5-61_8-62 | 0.31305 | 0.017637
98715202 | MUSKT | 0.145 | 0.011 | KG |  | 5712600362130 | Kit, Shaft seal, JPA 12-41_12-51 | 0.31967 | 0.024251
98715206 | MUCKT | 0.132 | 0.054 | KG |  | 5712600362178 | Spare, Capacitor, 12.5 uF | 0.29101 | 0.11905
98715207 | MUCKT | 0.151 | 0.067 | KG |  | 5712600362185 | Spare, Capacitor, 16 uF | 0.33289 | 0.14771
98715209 | MUCKT | 0.245 | 0.166 | KG |  | 5712600362192 | Spare, Capacitor, 31.5 uF | 0.54013 | 0.36596
98715210 | MUCKT | 0.26 | 0.161 | KG |  | 5712600362208 | Spare, Capacitor, 40 uF | 0.5732 | 0.35494
98715213 | MUSKT | 0.107 | 0.033 | KG |  | 5712600362314 | Kit, Shaft seal, JPC/JPD 3-42_4-47_4-54 | 0.23589 | 0.072752
98715214 | JPKIT | 0.663 | 0.501 | KG |  | 5712600362321 | Kit, Hydraulic, JP, JPC 3-42, 50Hz | 1.4616 | 1.1045
98715216 | JPKIT | 0.763 | 0.601 | KG |  | 5712600362345 | Kit, Hydraulic, JP, JPC 4-47, 50Hz | 1.6821 | 1.325
98715217 | JPKIT | 0.788 | 0.626 | KG |  | 5712600362352 | Kit, Hydraulic, JP, JPC 4-54, 50Hz | 1.7372 | 1.3801
98715218 | JPKIT | 0.663 | 0.501 | KG |  | 5712600362369 | Kit, Hydraulic, JP, JPC 3-42, 60Hz | 1.4616 | 1.1045
98715219 | JPKIT | 0.763 | 0.601 | KG |  | 5712600362376 | Kit, Hydraulic, JP, JPC 4-47, 60Hz | 1.6821 | 1.325
98715220 | JPKIT | 0.763 | 0.601 | KG |  | 5712600362383 | Kit, Hydraulic, JP, JPC 4-54, 60Hz | 1.6821 | 1.325
98715305 | NBKIT | 5.509 | 5.13 | KG |  | 5712600363267 | Spare, Impeller 50-250 /255 CI | 12.1451 | 11.3096
98715416 | JPKIT | 0.339 | 0.205 | KG |  | 5712600364837 | Kit, Hydraulic, JPD 4-47 | 0.74736 | 0.45194
98715417 | JPKIT | 0.345 | 0.211 | KG |  | 5712600364844 | Kit Hydraulic, JPD 4-54 | 0.76059 | 0.46517
98715419 | JPKIT | 0.614 | 0.48 | KG |  | 5712600364868 | Kit, Hydraulic, JPD 5-61 | 1.3536 | 1.0582
98715442 | JPKIT | 0.823 | 0.689 | KG |  | 5712600364882 | Kit, Hydraulic, JPD 8-62 | 1.8144 | 1.519
98716387 | MTR05 | 23.456 | 19.456 | KG |  | 5712600380868 | MTR5-20/3 A-M-A-HUUV 3x200/346 60Hz | 51.7111 | 42.8927
98716392 | CR015 | 190 | 162 | KG |  | 5712600380417 | CR15-10 A-F-A-V-HUUV 3x440D 60 HZ | 418.874 | 357.1452
98716547 | CMKIT | 1.518 | 1.36 | KG |  | 5712600382329 | Spare, Valve 5 Way, w/NRV 1.5" SS304 | 3.3466 | 2.9983
98716549 | NBKIT | 31.183 | 21.96 | KG |  | 5712600382367 | Spare, Impeller 125-400/405 CI | 68.746 | 48.413
98716571 | NBKIT | 11.349 | 10.97 | KG |  | 5712600382381 | Spare, Impeller 125-250/256 ISO D42 CI | 25.02 | 24.1845
98716703 | CRSKT | 4.108 | 3.213 | KG |  | 5712600385269 | Spare, Outer sleeve, brushed L 638,6mm | 9.0565 | 7.0834
98717418 | MTR20 | 65.58 | 61.48 | KG |  | 5712600396036 | MTR20-10/2 A-WB-A-HUUV 3x230/460 60Hz | 144.5777 | 135.5388
98718343 | GS3KT | 112 | 90 | KG |  | 5711499812412 | Kit, Volute 96828643 S fr66.Z | 246.9152 | 198.414
98718851 | MTR03 | 16.799 | 14.099 | KG |  | 5712600417458 | MTR3-12/3 A-W-I-HQQV 3x200/346 60Hz | 37.0351 | 31.0827
98718951 | MUCKT | 0.18 | 0.055 | KG |  | 5712600419391 | Bulk, O-ring FKM D114x3.9 | 0.39683 | 0.12125
98720245 | MTR10 | 95.369 | 74.469 | KG |  | 5712600430952 | MTR10-14/12 A-W-A-HUUV 3x266/460 60Hz | 210.2505 | 164.1744
98720710 | CR005 | 95.288 | 74.288 | KG |  | 5712600439351 | CR5-18 A-FGJ-A-E-HQQE 3x266/460 60HZ | 210.0719 | 163.7753
98720908 | NBKIT | 6.989 | 6.61 | KG |  | 5712600442191 | Spare, Impeller 100-200/215 CI | 15.4079 | 14.5724
98720909 | NBKIT | 6.299 | 5.92 | KG |  | 5712600442207 | Spare, Impeller 65-315/200 CI | 13.8868 | 13.0512
98720974 | PASE1 | 46 | 46 | KG |  | 5712600443082 | Spare,Housing,KPV,XK seal | 101.4116 | 101.4116
98721416 | UPKIT | 0.035 | 0.034 | KG |  | 5712600451421 | Kit, Gasket GF15/40 | 0.077161 | 0.074956
98721544 | CRN15 | 115 | 93 | KG |  | 5712600452572 | CRN15-5 A-P-A-E-HQQE 3x266/460 60 HZ | 253.529 | 205.0278
98721591 | PASE1 | 2 | 2 | KG |  | 5712600453364 | Spare,Motor fan,225S-4,380V/60HZ,B3 | 4.4092 | 4.4092
98721698 | CRMKT | 3.384 | 3.179 | KG |  | 5711499825078 | Kit, Chamber stack CRN 10-3 FPV | 7.4604 | 7.0084
98722177 | YZSUB | 1.25 | 1.25 | LB |  | 5712600462991 | Kit Mech Seal KJI MODEL KPL-20-4T 20HP | 1.25 | 1.25
98722178 | YZSUB | 2.999 | 2.999 | LB |  | 5712600463004 | Kit Bearing KJI MODEL KPL-20-4T 20HP | 2.999 | 2.999
98722879 | CR032 | 199.8 | 166.8 | KG |  | 5712600473232 | CR32-4 A-F-A-E-HQQE 3x266/460 60 HZ | 440.4791 | 367.7273
98722991 | CRSKT | 4.338 | 3.9 | KG |  | 5712600475007 | Spare, Pumphead F130 MG100/112 SS | 9.5636 | 8.5979
98723391 | SEKIT | 26.933 | 26.127 | KG |  | 5712600481411 | Kit, Stator 3x220D-2 50Hz IE3 D110x120 | 59.3765 | 57.5996
98723393 | SEKIT | 13.733 | 12.927 | KG |  | 5712600481435 | Kit, Stator 3x220D-2 60Hz IE3 D85x110 | 30.2758 | 28.4989
98723394 | SEKIT | 10.468 | 9.662 | KG |  | 5712600481442 | Kit, Stator 3x220D-4 50Hz IE3 D85x125 | 23.0778 | 21.3008
98723399 | SEKIT | 20.033 | 19.227 | KG |  | 5712600481497 | Kit, Stator 3x220D-2 50Hz IE3 D95X140 | 44.1648 | 42.3878
98723400 | SEKIT | 26.033 | 25.227 | KG |  | 5712600481503 | Kit,Stator 3x220D-4 50Hz SL IE3 D110x190 | 57.3924 | 55.6154
98723401 | SEKIT | 27.233 | 26.427 | KG |  | 5712600481510 | Kit, Stator 3x220D-4 50Hz IE3 D125x140 | 60.0379 | 58.261
98723403 | SEKIT | 12.933 | 12.127 | KG |  | 5712600481534 | Kit, Stator 3x480D-2 60Hz IE3 D75x140 | 28.5121 | 26.7352
98723404 | SEKIT | 13.933 | 13.127 | KG |  | 5712600481541 | Kit, Stator 3x480D-2 60Hz IE3 D85X110 | 30.7167 | 28.9398
98723405 | SEKIT | 20.033 | 19.227 | KG |  | 5712600481558 | Kit, Stator 3x400D-2 50Hz IE3 D95X140 | 44.1648 | 42.3878
98723406 | SEKIT | 26.933 | 26.127 | KG |  | 5712600481565 | Kit, Stator 3x400D-2 50 IE3 D110x120 | 59.3765 | 57.5996
98723409 | SEKIT | 14.333 | 13.527 | KG |  | 5712600481596 | Kit, Stator 3x400D-4 50Hz IE3 D95x135 | 31.5985 | 29.8216
98723411 | SEKIT | 25.933 | 25.127 | KG |  | 5712600481619 | Kit, Stator 3x400D-4 50Hz IE3 D110X190 | 57.1719 | 55.395
98723413 | SEKIT | 34.633 | 33.827 | KG |  | 5712600481633 | Kit, Stator 3x400D-4 50Hz IE3 D125x190 | 76.3519 | 74.575
98723415 | SEKIT | 13.868 | 13.062 | KG |  | 5712600481657 | Kit,Stator3x230/400-2 50/60IE3 D85x110SN | 30.5734 | 28.7965
98723416 | SEKIT | 20.033 | 19.227 | KG |  | 5712600481664 | Kit, Stator 3x230/400-2 50 IE3 D95x140SN | 44.1648 | 42.3878
98723419 | SEKIT | 10.468 | 9.662 | KG |  | 5712600481695 | Kit, Stator 3x230/400-4 50 IE3 D85x125SN | 23.0778 | 21.3008
98723420 | SEKIT | 12.268 | 11.462 | KG |  | 5712600481701 | Kit, Stator 3x230/400-4 50 IE3 D85x155SN | 27.046 | 25.2691
98723421 | SEKIT | 14.268 | 13.462 | KG |  | 5712600481718 | Kit, Stator 3x230/400-4 50 IE3 D95x135SN | 31.4552 | 29.6783
98723422 | SEKIT | 16.268 | 15.462 | KG |  | 5712600481725 | Kit, Stator 3x230/400-4 50 IE3 D95x165SN | 35.8644 | 34.0875
98723423 | SEKIT | 26.033 | 25.227 | KG |  | 5712600481732 | Kit,Stator 3x230/400-4 50 IE3 D110x190SN | 57.3924 | 55.6154
98723425 | SEKIT | 34.633 | 33.827 | KG |  | 5712600481756 | Kit,Stator 3x230/400-4 50 IE3 D125x190SN | 76.3519 | 74.575
98723426 | SEKIT | 12.933 | 12.127 | KG |  | 5712600481763 | Kit, Stator 3x400D-2 50 IE3 D75x140SN | 28.5121 | 26.7352
98723427 | SEKIT | 13.933 | 13.127 | KG |  | 5712600481770 | Kit, Stator 3x400D-2 50 IE3 D85x110SN | 30.7167 | 28.9398
98723428 | SEKIT | 20.033 | 19.227 | KG |  | 5712600481787 | Kit, Stator 3x400D-2 50 IE3 D95x140SN | 44.1648 | 42.3878
98723431 | SEKIT | 14.333 | 13.527 | KG |  | 5712600481817 | Kit, Stator 3x400D-4 50 IE3 D95x135SN | 31.5985 | 29.8216
98723432 | SEKIT | 16.333 | 15.527 | KG |  | 5712600481824 | Kit, Stator 3x400D-4 50 IE3 D95x165SN | 36.0077 | 34.2308
98723433 | SEKIT | 25.933 | 25.127 | KG |  | 5712600481831 | Kit, Stator 3x400D-4 50 IE3 D110x190SN | 57.1719 | 55.395
98723437 | SEKIT | 12.268 | 11.462 | KG |  | 5712600481879 | Kit, Stator 3x230/400-4 50 IE3 D85x155 | 27.046 | 25.2691
98723439 | SEKIT | 13.018 | 12.212 | KG |  | 5712600481893 | Kit, Stator 3x230/400-2 50 IE3 D75x140 | 28.6995 | 26.9226
98723440 | SEKIT | 12.933 | 12.127 | KG |  | 5712600481909 | Kit, Stator 3x230/400-2 60 IE3 D75x140 | 28.5121 | 26.7352
98723442 | SEKIT | 16.268 | 15.462 | KG |  | 5712600481923 | Kit, Stator 3x230/400-4 50 IE3 D95x165 | 35.8644 | 34.0875
98723444 | SEKIT | 20.033 | 19.227 | KG |  | 5712600481947 | Kit, Stator 3x400D-2 50 IE3 D95x140 | 44.1648 | 42.3878
98723445 | SEKIT | 25.933 | 25.127 | KG |  | 5712600481954 | Kit, Stator 3x400D-4 50 IE3 D110x190 | 57.1719 | 55.395
98723450 | SEKIT | 10.333 | 9.527 | KG |  | 5712600482005 | Kit, Stator 3x400D-4 60Hz IE3 D85x125 | 22.7801 | 21.0032
98723451 | SEKIT | 12.133 | 11.327 | KG |  | 5712600482012 | Kit, Stator 3x400D-4 50/60 IE3 D85x155 | 26.7484 | 24.9715
98723452 | SEKIT | 10.333 | 9.527 | KG |  | 5712600482029 | Kit, Stator 3x400D-4 50/60 IE3 D85x125SN | 22.7801 | 21.0032
98723454 | SEKIT | 13.733 | 12.927 | KG |  | 5712600482043 | Kit, Stator 3x230/460-2 60Hz IE3 D85x110 | 30.2758 | 28.4989
98723456 | SEKIT | 26.633 | 25.827 | KG |  | 5712600482067 | Kit,Stator 3x230/460-2 60Hz IE3 D110x120 | 58.7151 | 56.9382
98723457 | SEKIT | 36.533 | 35.727 | KG |  | 5712600482074 | Kit,Stator 3x230/460-2 60Hz IE3 D145x130 | 80.5407 | 78.7637
98723458 | SEKIT | 10.333 | 9.527 | KG |  | 5712600482081 | Kit, Stator 3x230/460-4 60Hz IE3 D85x125 | 22.7801 | 21.0032
98723459 | SEKIT | 10.333 | 9.527 | KG |  | 5712600482098 | Kit, Stator 3x575D-4 60Hz IE3 D85x125 | 22.7801 | 21.0032
98723460 | SEKIT | 12.133 | 11.327 | KG |  | 5712600482104 | Kit, Stator 3x230/460-4 60Hz IE3 D85x155 | 26.7484 | 24.9715
98723461 | SEKIT | 12.133 | 11.327 | KG |  | 5712600482111 | Kit, Stator 3x575D-4 60Hz IE3 D85x155 | 26.7484 | 24.9715
98723462 | SEKIT | 12.933 | 12.127 | KG |  | 5712600482128 | Kit, Stator 3x230/460-2 60Hz IE3 D75x140 | 28.5121 | 26.7352
98723463 | SEKIT | 12.933 | 12.127 | KG |  | 5712600482135 | Kit, Stator 3x575D-2 60Hz IE3 D75x140 | 28.5121 | 26.7352
98723466 | SEKIT | 13.733 | 12.927 | KG |  | 5712600482166 | Kit, Stator 3x575D-2 60Hz IE3 D85x110 | 30.2758 | 28.4989
98723468 | SEKIT | 16.133 | 15.327 | KG |  | 5712600482180 | Kit, Stator 3x575D-4 60Hz IE3 D95x165 | 35.5668 | 33.7899
98723469 | SEKIT | 25.933 | 25.127 | KG |  | 5712600482197 | Kit,Stator 3x230/460-4 60Hz IE3 D110x190 | 57.1719 | 55.395
98723470 | SEKIT | 25.833 | 25.027 | KG |  | 5712600482203 | Kit, Stator 3x575D-4 60Hz IE3 D110x190 | 56.9514 | 55.1745
98723474 | SEKIT | 26.833 | 26.027 | KG |  | 5712600482241 | Kit, Stator 3x575D-2 60Hz IE3 D110x120 | 59.156 | 57.3791
98723475 | SEKIT | 34.033 | 33.227 | KG |  | 5712600482258 | Kit,Stator 3x230/460-4 60Hz IE3 D125x190 | 75.0292 | 73.2522
98723478 | SEKIT | 10.333 | 9.527 | KG |  | 5712600482289 | Kit,Stator 3x230/460-4 60HzIE3 D85x125SN | 22.7801 | 21.0032
98723481 | SEKIT | 12.133 | 11.327 | KG |  | 5712600482319 | Kit, Stator 3x575D-4 60Hz IE3 D85x155SN | 26.7484 | 24.9715
98723482 | SEKIT | 12.933 | 12.127 | KG |  | 5712600482326 | Kit,Stator 3x230/460-2 60HzIE3 D75x140SN | 28.5121 | 26.7352
98723483 | SEKIT | 12.933 | 12.127 | KG |  | 5712600482333 | Kit, Stator 3x575D-2 60Hz IE3 D75x140SN | 28.5121 | 26.7352
98723484 | SEKIT | 14.333 | 13.527 | KG |  | 5712600482340 | Kit,Stator 3x230/460-4 60HzIE3 D95x135SN | 31.5985 | 29.8216
98723485 | SEKIT | 14.333 | 13.527 | KG |  | 5712600482357 | Kit, Stator 3x575D-4 60Hz IE3 D95x135SN | 31.5985 | 29.8216
98723486 | SEKIT | 13.733 | 12.927 | KG |  | 5712600482364 | Kit,Stator 3x230/460-2 60HzIE3 D85x110SN | 30.2758 | 28.4989
98723488 | SEKIT | 16.133 | 15.327 | KG |  | 5712600482388 | Kit,Stator 3x230/460-4 60HzIE3 D95x165SN | 35.5668 | 33.7899
98723490 | SEKIT | 20.033 | 19.227 | KG |  | 5712600482401 | Kit,Stator 3x230/460-2 60HzIE3 D95x140SN | 44.1648 | 42.3878
98723491 | SEKIT | 20.033 | 19.227 | KG |  | 5712600482418 | Kit, Stator 3x575D-2 60Hz IE3 D95x140SN | 44.1648 | 42.3878
98723492 | SEKIT | 25.933 | 25.127 | KG |  | 5712600482425 | Kit,Stator3x230/460-4 60HzIE3 D110x190SN | 57.1719 | 55.395
98723493 | SEKIT | 25.833 | 25.027 | KG |  | 5712600482432 | Kit, Stator 3x575D-4 60Hz IE3 D110x190SN | 56.9514 | 55.1745
98723498 | SEKIT | 34.033 | 33.227 | KG |  | 5712600482487 | Kit,Stator3x230/460-4 60HzIE3 D125x190SN | 75.0292 | 73.2522
98723499 | SEKIT | 34.633 | 33.827 | KG |  | 5712600482494 | Kit, Stator 3x575D-4 60Hz IE3 D125x190SN | 76.3519 | 74.575
98723500 | SEKIT | 36.533 | 35.727 | KG |  | 5712600482500 | Kit,Stator3x230/460-2 60HzIE3 D145x130SN | 80.5407 | 78.7637
98723714 | PASE1 | 2 | 2 | KG |  | 5712600485648 | Spare,Terminal box cover,ELF 200L-4,B3 | 4.4092 | 4.4092
98723876 | SEKIT | 28.655 | 20.75 | KG |  | 5712600488182 | Pump h Sx1.50.65.30 60Hz IE3 Paint/Spare | 63.1728 | 45.7455
98723888 | SEKIT | 50.055 | 42.15 | KG |  | 5712600488304 | Pump h Sx1.80.80.55 60Hz IE3 Paint/Spare | 110.3513 | 92.9239
98725116 | MDAKT | 0.1 | 0.1 | KG |  | 5712600508361 | kit,valve 0.05 DN4 HP SS/E/C | 0.22046 | 0.22046
98725118 | MDAKT | 0.1 | 0.1 | KG |  | 5712600508385 | kit,valve 0.05 DN4 HP SS/T/C | 0.22046 | 0.22046
98725238 | MO4KT | 0.2 | 0.2 | KG |  | 5712600510159 | Fan Cover Siemens 63 1LA7060 RAL9005 | 0.44092 | 0.44092
98725407 | NBKIT | 6.259 | 6.259 | KG |  | 5712600513006 | Spare, Impeller 100-200/194 CI | 13.7986 | 13.7986
98725414 | MTR10 | 27.029 | 23.529 | KG |  | 5712600513082 | MTR10-12/1 A-WB-A-HQQE 3x230/460 60Hz | 59.5881 | 51.872
98726158 | CR010 | 128 | 106 | KG |  | 5712600524767 | CR10-12 K-GJN-A-E-HQQE 3x266/460 60 HZ | 282.1888 | 233.6876
98726184 | MTR20 | 96.31 | 75.71 | KG |  | 5712600525030 | MTR20-12/4 A-W-A-HUUV 3x200/346 60Hz | 212.325 | 166.9103
98726728 | LOACC | 37 | 37 | LB |  | 5712600534889 | Adapter kit,SL,4"ANSI,cl 125,Barnes | 37 | 37
98726900 | CR010 | 58 | 50 | KG |  | 5712600537156 | CR10-2 B-FJ-A-V-HQQV 3x230/460 60 HZ | 127.8668 | 110.23
98727125 | MDAKT | 0.25 | 0.25 | KG |  | 5712600540354 | Kit grease DMX221 | 0.55115 | 0.55115
98727126 | MDAKT | 0.9 | 0.9 | KG |  | 5712600540361 | Kit grease DMX226L | 1.9841 | 1.9841
98727533 | CRN03 | 48.861 | 42.281 | KG |  | 5712600548640 | CRN3-12 B-FGJ-A-V-HQQV 3x230/460 60HZ | 107.719 | 93.2127
98727601 | MTR10 | 36.292 | 32.792 | KG |  | 5712600549470 | MTR10-5/2 A-W-A-HUUV 3x200/346 60Hz | 80.0093 | 72.2932
98728412 | MTR05 | 36.756 | 32.756 | KG |  | 5712600561618 | MTR5-20/12 A-W-A-HUUV 3x266/460 60Hz | 81.0323 | 72.2139
98728496 | CRN10 | 56 | 52 | KG |  | 5712600562813 | CRN10-5 A-P-A-E-HQQE 3x266/460 60 HZ | 123.4576 | 114.6392
98728862 | MO4KT | 0.443 | 0.438 | KG |  | 5712600567061 | Spare, Fan Cover Siemens 90L | 0.97664 | 0.96561
98728905 | CRSKT | 2.947 | 2.713 | KG |  | 5712600567931 | Spare, Sleeve | 6.497 | 5.9811
98728949 | MO4KT | 0.03 | 0.03 | KG |  | 5712600569539 | Spare, Fan Siemens 90 2P 1LE10 | 0.066138 | 0.066138
98729083 | MDSKT | 0.7 | 0.7 | KG |  | 5712600571723 | grease - kit 0,6kg , repl. by 92583655 | 1.5432 | 1.5432
98729173 | CRSKT | 4.33 | 3.5 | KG |  | 5712600574489 | Kit, Chamber stack CRN 5-11 | 9.5459 | 7.7161
98729194 | MDAKT | 0.3 | 0.3 | KG |  | 5712600574854 | kit dearation DMH 255 | 0.66138 | 0.66138
98729516 | MDSKT | 0.35 | 0.35 | KG |  | 5712600579743 | Bulk, insert PVC-U DN8, 100pcs | 0.77161 | 0.77161
98729544 | CRMKT | 12.189 | 11.179 | KG |  | 5711499841801 | Kit, Chamber stack CRN 20-10 ACSS | 26.8719 | 24.6452
98729628 | CRN05 | 39.265 | 35.215 | KG |  | 5712600581586 | CRN5-9 A-P-A-E-HQQE 3x230/400 60HZ | 86.5636 | 77.635
98729685 | CRKKT | 0.417 | 0.417 | KG |  | 5712600582279 | Spare, Shaft cpl. | 0.91932 | 0.91932
98730298 | MSCAB | 0.57 | 0.57 | KG |  | 5711499846790 | MS402 FALMAT CABLE; 3' | 1.2566 | 1.2566
98730492 | MTR45 | 195.035 | 169.535 | KG |  | 5712600596849 | MTR45-5/3 A-J-A-HUUV 3x200/346 60Hz | 429.9742 | 373.7569
98730715 | DOCKT | 0.05 | 0.05 | KG |  | 5712600600218 | Bulk, o-ring 8,3x2,4 FKM 50pcs | 0.11023 | 0.11023
98731398 | DOCKT | 0.1 | 0.1 | KG |  | 5712600612471 | Bulk, o-ring 8,3x2,4 FKM 100pcs | 0.22046 | 0.22046
98731517 | MACCS | 2 | 2 | LB |  | 5700311820810 | PVC dome top dampener, 10bar, 1/2" npt | 2 | 2
98731566 | MDAKT | 0.082 | 0.082 | KG |  | 5700311820926 | Kit, pump/DMX226-190L/-142M/PP,PVC/T/C | 0.18078 | 0.18078
98731599 | CRNE3 | 33.387 | 28.397 | KG |  | 5712600615229 | CRNE3-5 BN-FGJ-A-E-HQQE 3x440-480 60HZ | 73.605 | 62.604
98731735 | GS3KT | 5 | 5 | KG |  | 5711499849944 | Kit, Junction parts.Z | 11.023 | 11.023
98731770 | SUSKT | 1.832 | 1.832 | KG |  | 5712600619197 | Spare, Seal ring 285x195x30 NBR | 4.0388 | 4.0388
98732000 | MACCS | 2 | 2 | LB |  | 5700311821824 | PVC dome top dampener, 10bar, .5", fkm | 2 | 2
98732032 | MACCS | 2 | 2 | LB |  | 5700311821831 | PP dome top dampener, 10bar, 3/8", PTFE | 2 | 2
98732036 | YZSUB | 1.594 | 1.594 | LB |  | 5712600623736 | Kit mtr mtg 4310/12 210/210(9235) | 1.594 | 1.594
98732518 | NBKIT | 10.338 | 10.338 | KG |  | 5712600629561 | Spare, Impeller 80-315/310 CI | 22.7912 | 22.7912
98733078 | MDAKT | 0.55 | 0.55 | KG |  | 5712600646247 | Kit,valve 0.05 DN20 HP SS/T/SS | 1.2125 | 1.2125
98733079 | MDAKT | 0.45 | 0.45 | KG |  | 5712600646254 | Kit,valve 0.05 DN20 HP SS/V/SS | 0.99207 | 0.99207
98733154 | NBKIT | 5.379 | 5.379 | KG |  | 5712600647459 | Spare, Impeller 40-250/255, ISO D32, CI | 11.8585 | 11.8585
98734141 | SUSKT | 0.377 | 0.377 | KG |  | 5712600665286 | Bulk, Seal ring FKM | 0.83113 | 0.83113
98734142 | SPKIT | 0.292 | 0.292 | KG |  | 5712600665293 | Bulk, Intermediate Bearing FKM | 0.64374 | 0.64374
98734577 | CRMKT | 1.612 | 1.462 | KG |  | 5712600673823 | Spare, Top Chamber CRN 15-20 clean,dry | 3.5538 | 3.2231
98734767 | MDAKT | 0.4 | 0.4 | KG |  | 5712600675919 | Kit,maint DMH255-550 PVC/T/T | 0.88184 | 0.88184
98734768 | MDAKT | 0.3 | 0.3 | KG |  | 5712600675926 | Kit,maint DMH257 PVC/E/SS | 0.66138 | 0.66138
98735497 | MO8KT | 42 | 37 | KG |  | 5712600689428 | MS6000RESWT40 400/50 460/60 7.5kW woc/pa | 92.5932 | 81.5702
98735500 | MO8KT | 51 | 46 | KG |  | 5712600689473 | MS6000RESWT40 400/50 460/60 11kW woc/pa | 112.4346 | 101.4116
98735513 | MO8KT | 58 | 53 | KG |  | 5712600689619 | MS6000RESWT40 400/50 460/60 15kW woc/pa | 127.8668 | 116.8438
98735514 | MO8KT | 65 | 58 | KG |  | 5712600689626 | MS6000RESWT40 400/50 460/60 18.5kWwoc/pa | 143.299 | 127.8668
98735515 | MO8KT | 72 | 65 | KG |  | 5712600689640 | MS6000RESWT40 400/50 460/60 22kW woc/pa | 158.7312 | 143.299
98735516 | MO8KT | 78 | 71 | KG |  | 5712600689657 | MS6000RESWT40 400/50 460/60 26kW woc/pa | 171.9588 | 156.5266
98735517 | MO8KT | 85 | 78 | KG |  | 5712600689664 | MS6000RESWT40 400/50 460/60 30kW woc/pa | 187.391 | 171.9588
98736011 | CRN15 | 163 | 135 | KG |  | 5712600697133 | CRN15-6 O-CX-A-E-HQQE 3x440D 60 HZ | 359.3498 | 297.621
98736096 | MO2KT | 0.101 | 0.057 | KG |  | 5712600698819 | Kit, Cable glands, 1xD9-D18 & 2xD5 | 0.22266 | 0.12566
98736115 | MOCKT | 0.112 | 0.07 | KG |  | 5712600699021 | Kit, Cable glands, 1xD14-D25 & 2xD5 | 0.24692 | 0.15432
98736139 | PASE1 | 6.11 | 6.11 | KG |  | 5712600699441 | Spare,Shaft,PED,6L SleeveLESS | 13.4701 | 13.4701
98736392 | CR005 | 108.628 | 87.628 | KG |  | 5712600704251 | CR5-24 A-FGJ-A-E-HQQE 3x266/460 60HZ | 239.4813 | 193.1847
98736398 | CRN05 | 27.37 | 20.79 | KG |  | 5712600704718 | CRN5-11 A-FGJ-A-E-HQQE 56C 60HZ | 60.3399 | 45.8336
98736902 | MDAKT | 0.25 | 0.25 | KG |  | 5712600710740 | Kit,diaph DLD DMH251/252 | 0.55115 | 0.55115
98736904 | MDAKT | 0.6 | 0.6 | KG |  | 5712600710764 | Kit,diaph DLD DMH254/286 | 1.3228 | 1.3228
98736906 | MDAKT | 0.7 | 0.7 | KG |  | 5712600710788 | Kit,diaph DLD DMH257 from 2014 | 1.5432 | 1.5432
98737441 | MDSKT | 1.8 | 1.62 | KG |  | 5712600720398 | Kit, head DME 375-PP/T/C-NPT 1 1/4 | 3.9683 | 3.5715
98737861 | CRSKT | 6 | 5.25 | KG |  | 5712600729056 | Spare, Outer sleeve, brushed 1.4301 L96 | 13.2276 | 11.5742
98737862 | CRSKT | 3.058 | 3.058 | KG |  | 5712600729063 | Bulk, Staybolt M12x994 cat. | 6.7417 | 6.7417
98737863 | CRSKT | 0.916 | 0.916 | KG |  | 5712600729070 | Spare, Staybolt M12x994 cat. | 2.0194 | 2.0194
98737864 | CRSKT | 3.908 | 3.908 | KG |  | 5712600729087 | Spare, Pump head F100 (MG80), cat. | 8.6156 | 8.6156
98741768 | MACCS | 0.2 | 0.1 | KG |  | 5700311824269 | MTR4 TEF 1HP 3X208T 56C Dosing | 0.44092 | 0.22046
98741914 | NBKIT | 8.069 | 8.069 | KG |  | 5712600804012 | Spare, Impeller 100-250/236 CI | 17.7889 | 17.7889
98741942 | CM05G | 27.587 | 25.087 | KG |  | 5712600804241 | CM5-4 A-R-G-V-AQQV G-A-A-N | 60.8183 | 55.3068
98742209 | MDAKT | 0.18 | 0.18 | KG |  | 5712600808454 | Kit,valve 0.05 DN8 HP SS/T/SS | 0.39683 | 0.39683
98742221 | MDAKT | 0.18 | 0.18 | KG |  | 5712600808485 | Kit,valve 0.05 DN8 HP SS/V/SS | 0.39683 | 0.39683
98742222 | MDAKT | 0.18 | 0.18 | KG |  | 5712600808508 | Kit,valve 0.05 DN8 HP SS/E/SS | 0.39683 | 0.39683
98742243 | MTR20 | 87.412 | 62.112 | KG |  | 5712600808904 | MTR20-16/2 A-WB-A-HUUV 3x230/460 60Hz | 192.7085 | 136.9321
98742259 | LSECA | 348 | 348 | LB |  | 5712600809321 | 24-20709-140361-25H1MS1 GMR1C8S101AA | 348 | 348
98744235 | HSKIT | 3.811 | 3.811 | KG |  | 5711499873420 | Kit,SEAL HOUSING HS XE SEAL SGL J | 8.4017 | 8.4017
98747863 | CRI15 | 79 | 40 | KG |  | 5712600868410 | CRI15-6 P-CA-A-E-HQQE 213/215TC 60 HZ | 174.1634 | 88.184
98748440 | PASE1 | 1.8 | 1.8 | KG |  | 5712600877054 | Spare,Shaft,VLS,X4,1.125 | 3.9683 | 3.9683
98748967 | APKIT | 0.485 | 0.35 | KG |  | 5712600882843 | Spare, Impeller cpl. D110 | 1.0692 | 0.77161
98748969 | APKIT | 0.469 | 0.335 | KG |  | 5712600882867 | Spare, Impeller cpl. E110 | 1.034 | 0.73854
98748981 | APKIT | 0.334 | 0.33 | KG |  | 5712600882874 | Spare, Impeller cpl. E55 60Hz AP50 | 0.73634 | 0.72752
98748982 | APKIT | 0.306 | 0.306 | KG |  | 5712600882881 | Spare, Impeller cpl. | 0.67461 | 0.67461
98748983 | APKIT | 0.369 | 0.245 | KG |  | 5712600882898 | Spare, Impeller cpl. E55-50 Hz. | 0.8135 | 0.54013
98748984 | APKIT | 0.301 | 0.22 | KG |  | 5712600882904 | Spare, Impeller cpl. D55-50 Hz | 0.66358 | 0.48501
98749519 | APKIT | 0.274 | 0.274 | KG |  | 5712600890015 | Spare, Impeller cpl. E55 60Hz AP35 | 0.60406 | 0.60406
98749535 | APKIT | 0.321 | 0.235 | KG |  | 5712600890114 | Spare, Impeller cpl. D74-50Hz/E150-60Hz | 0.70768 | 0.51808
98749538 | APKIT | 0.364 | 0.245 | KG |  | 5712600890145 | Spare, Impeller cpl. E74 50Hz AP35 | 0.80247 | 0.54013
98749577 | APKIT | 0.348 | 0.2 | KG |  | 5712600891043 | Spare, Impeller cpl. D37-50Hz | 0.7672 | 0.44092
98749579 | APKIT | 3.044 | 0.316 | KG |  | 5712600891067 | Spare, Impeller cpl. E74 60Hz AP50 | 6.7108 | 0.69665
98749580 | APKIT | 0.415 | 0.285 | KG |  | 5712600891081 | Spare, Impeller cpl. E74 50Hz AP50 | 0.91491 | 0.62831
98749593 | APKIT | 0.326 | 0.326 | KG |  | 5712600891098 | Spare, Impeller cpl. D37/D55-60Hz | 0.7187 | 0.7187
98749695 | CRSKT | 9.42 | 8.3 | KG |  | 5711499880459 | Kit, Chamber stack CR/CRI 5-26 | 20.7673 | 18.2982
98749852 | MTR45 | 184.931 | 157.931 | KG |  | 5712600897960 | MTR45-8/3 A-G-A-HUUV 3x230/460 60Hz | 407.6989 | 348.1747
98752196 | KNUSA | 265 | 265 | LB |  | 5712600915084 | BAL 254JM 3 230/460 4P 15HP 2 Y GP | 265 | 265
98758309 | PASE1 | 0.2 | 0.2 | KG |  | 5712600977143 | Spare,Seal assy,58U/30,SSVH,ZJG | 0.44092 | 0.44092
98759874 | PAREP | 31.502 | 31.102 | LB |  | 5712600988521 | KIT,IMPELLER,L,4012A,VL,VSM,5012A,XA,CF | 31.502 | 31.102
98761367 | MISKT | 0.41 | 0.306 | KG |  | 5712601012461 | Spare, Thermistor LT3-SA00M | 0.90389 | 0.67461
98761439 | SVVKT | 2.232 | 2.232 | KG |  | 5712601013758 | Service tool, cable entry SE/SL 9-30kW | 4.9207 | 4.9207
98761763 | NBKIT | 3.899 | 3.899 | KG |  | 5712601019637 | Spare, Impeller 50-200 /199 CI | 8.5957 | 8.5957
98761815 | CRMKT | 0.357 | 0.357 | KG |  | 5712601020831 | Bulk, Strap cpl. L 449mm, Elec-pol | 0.78704 | 0.78704
98761816 | CRLKT | 1.722 | 1.722 | KG |  | 5712601020848 | Spare, Suc. intercon. cpl. low NPSH | 3.7963 | 3.7963
98762191 | MTR10 | 44.089 | 40.489 | KG |  | 5712601026567 | MTR10-10/5 A-W-A-HUUV 3x266/460 60Hz | 97.1986 | 89.262
98762386 | PASE1 | 3 | 3 | KG |  | 5712601029926 | Spare,Sleeve,inner,KP,16203 | 6.6138 | 6.6138
98763098 | MUSKT | 0.096 | 0.049 | KG |  | 5712601043694 | Kit, Shaft seal Type B UUVGG N 12 | 0.21164 | 0.10803
98763236 | SPK04 | 18.74 | 17.44 | KG |  | 5712601046060 | SPK4-11/10 A-M-A-AUUV 3x200/346 60 Hz | 41.3142 | 38.4482
98763529 | PASE1 | 7.9 | 7.9 | KG |  | 5712601051316 | Spare,Cap,bearing,KP,X5 OUTBRD | 17.4163 | 17.4163
98763566 | CRLKT | 0.547 | 0.509 | KG |  | 5712601051859 | Kit, impeller N-version CR(N) 45 LNPSH | 1.2059 | 1.1221
98763585 | CRLKT | 0.148 | 0.148 | KG |  | 5712601052252 | Bulk, Neck ring cpl. | 0.32628 | 0.32628
98763640 | SKKIT | 0.102 | 0.097 | KG |  | 5712609743435 | Spare, Impeller SPK1 | 0.22487 | 0.21385
98763937 | CRI10 | 108 | 86 | KG |  | 5712601058544 | CRI10-7 A-FGJ-A-E-HQQE 3x266/460 60 HZ | 238.0968 | 189.5956
98764149 | SVVKT | 4.994 | 4.76 | KG |  | 5712601062251 | Tool , Punch for seal ring SE/SL100 | 11.0098 | 10.4939
98764890 | CR010 | 110 | 88 | KG |  | 5712601066488 | CR10-8 A-FJ-A-E-HQQE 3x266/460 60 HZ | 242.506 | 194.0048
98765359 | UPKIT | 0.024 | 0.005 | KG |  | 5712601073752 | Spare, Gasket for Alpha | 0.05291 | 0.011023
98765672 | ASHKT | 0.165 | 0.165 | KG |  | 5712601078948 | Kit, pump maint/DDI60-10/SS/V/SS/abr. | 0.36376 | 0.36376
98765735 | CRKKT | 0.693 | 0.693 | KG |  | 5712607493639 | Spare, Shaft MTR15/20 | 1.5278 | 1.5278
98765750 | NBKIT | 2.978 | 2.978 | KG |  | 5712601079822 | Spare, Impeller 50-160/80-65-160/165 CI | 6.5653 | 6.5653
98765785 | CRLKT | 0.176 | 0.176 | KG |  | 5712601080323 | Bulk, Strap cpl. N 79mm | 0.38801 | 0.38801
98765910 | YZPBO | 18.501 | 18.501 | LB |  | 5712601082525 | Chain,1/4" x 10 ft long, 316ss | 18.501 | 18.501
98766011 | MO2KT | 0.35 | 0.25 | KG |  | 5712601084246 | Kit, CIM 300 BACnet/TP for service | 0.77161 | 0.55115
98766013 | MO2KT | 0.35 | 0.35 | KG |  | 5712601084260 | Kit, CIM 270 GRM for service | 0.77161 | 0.77161
98766018 | MO2KT | 0.445 | 0.265 | KG |  | 5712601084819 | Kit, CIM 200 Modbus RTU for service | 0.98105 | 0.58422
98766073 | MO2KT | 0.259 | 0.258 | KG |  | 5712601084857 | Kit, CIM 150 Profibus DP for service | 0.57099 | 0.56879
98766074 | MO2KT | 0.352 | 0.252 | KG |  | 5712601084864 | Kit, CIM 110 LON (MPC) for service | 0.77602 | 0.55556
98766316 | SPKIT | 0.374 | 0.266 | KG |  | 5712601088329 | Spare, Shaft 4" Ø12,7 2 stg. | 0.82452 | 0.58642
98766317 | SPKIT | 0.422 | 0.314 | KG |  | 5712601088336 | Spare, Shaft 4" Ø12,7 3 stg. | 0.93034 | 0.69224
98766318 | SPKIT | 0.471 | 0.363 | KG |  | 5712601088343 | Spare, Shaft 4" Ø12,7 4 stg. | 1.0384 | 0.80027
98766320 | SPKIT | 0.568 | 0.46 | KG |  | 5712601088367 | Spare, Shaft 4" Ø12,7 6 stg. | 1.2522 | 1.0141
98766321 | SPKIT | 0.616 | 0.508 | KG |  | 5712601088374 | Spare, Shaft 4" Ø12,7 7 stg. | 1.358 | 1.1199
98766322 | SPKIT | 0.76 | 0.557 | KG |  | 5712601088381 | Spare, Shaft 4" Ø12,7 8 stg. | 1.6755 | 1.228
98766323 | SPKIT | 0.809 | 0.606 | KG |  | 5712601088398 | Spare, Shaft 4" Ø12,7 9 stg. | 1.7835 | 1.336
98766324 | SPKIT | 0.857 | 0.654 | KG |  | 5712601088404 | Spare, Shaft 4" Ø12,7 10 stg. | 1.8893 | 1.4418
98766325 | SPKIT | 0.906 | 0.703 | KG |  | 5712601088411 | Spare, Shaft 4" Ø12,7 11 stg. | 1.9974 | 1.5498
98766326 | SPKIT | 0.95 | 0.95 | KG |  | 5712601088428 | Spare, Shaft 4" Ø12,7 12 stg. | 2.0944 | 2.0944
98766330 | SPKIT | 1.148 | 0.945 | KG |  | 5712601088466 | Spare, Shaft 4" Ø12,7 16 stg. | 2.5309 | 2.0833
98766331 | SPKIT | 1.197 | 0.994 | KG |  | 5712601088473 | Spare, Shaft 4" Ø12,7 17 stg. | 2.6389 | 2.1914
98766332 | SPKIT | 1.33 | 1.042 | KG |  | 5712601088480 | Spare, Shaft 4" Ø12,7 18 stg. | 2.9321 | 2.2972
98766333 | SPKIT | 1.379 | 1.091 | KG |  | 5712601088497 | Spare, Shaft 4" Ø12,7 19 stg. | 3.0401 | 2.4052
98766334 | SPKIT | 1.428 | 1.14 | KG |  | 5712601088503 | Spare, Shaft 4" Ø12,7 20 stg. | 3.1482 | 2.5132
98766335 | SPKIT | 1.476 | 1.188 | KG |  | 5712601088510 | Spare, Shaft 4" Ø12,7 21 stg. | 3.254 | 2.6191
98766336 | SPKIT | 1.525 | 1.237 | KG |  | 5712601088527 | Spare, Shaft 4" Ø12,7 22 stg. | 3.362 | 2.7271
98766337 | SPKIT | 1.28 | 1.28 | KG |  | 5712601088534 | Spare, Shaft 4" Ø12,7 23 stg. | 2.8219 | 2.8219
98766338 | SPKIT | 1.622 | 1.334 | KG |  | 5712601088541 | Spare, Shaft 4" Ø12,7 24 stg. | 3.5759 | 2.9409
98766339 | SPKIT | 1.67 | 1.382 | KG |  | 5712601088558 | Spare, Shaft 4" Ø12,7 25 stg. | 3.6817 | 3.0468
98766341 | SPKIT | 1.767 | 1.479 | KG |  | 5712601088572 | Spare, Shaft 4" Ø12,7 27 stg. | 3.8955 | 3.2606
98766343 | SPKIT | 3.459 | 1.576 | KG |  | 5712601088596 | Spare, Shaft 4" Ø12,7 29 stg. | 7.6257 | 3.4744
98766344 | SPKIT | 3.508 | 1.625 | KG |  | 5712601088602 | Spare, Shaft 4" Ø12,7 30 stg. | 7.7337 | 3.5825
98766346 | SPKIT | 3.605 | 1.722 | KG |  | 5712601088626 | Spare, Shaft 4" Ø12,7 32 stg. | 7.9476 | 3.7963
98766347 | SPKIT | 3.654 | 1.771 | KG |  | 5712601088633 | Spare, Shaft 4" Ø12,7 33 stg. | 8.0556 | 3.9043
98766348 | SPKIT | 3.702 | 1.819 | KG |  | 5712601088640 | Spare, Shaft 4" Ø12,7 34 stg. | 8.1614 | 4.0102
98766349 | SPKIT | 3.751 | 1.868 | KG |  | 5712601088657 | Spare, Shaft 4" Ø12,7 35 stg. | 8.2695 | 4.1182
98766350 | SPKIT | 3.799 | 1.916 | KG |  | 5712601088664 | Spare, Shaft 4" Ø12,7 36 stg. | 8.3753 | 4.224
98766351 | SPKIT | 3.848 | 1.965 | KG |  | 5712601088671 | Spare, Shaft 4" Ø12,7 37 stg. | 8.4833 | 4.332
98766352 | SPKIT | 3.896 | 2.013 | KG |  | 5712601088688 | Spare, Shaft 4" Ø12,7 38 stg. | 8.5891 | 4.4379
98766353 | SPKIT | 4.785 | 2.062 | KG |  | 5712601088695 | Spare, Shaft 4" Ø12,7 39 stg. | 10.549 | 4.5459
98766354 | SPKIT | 4.833 | 2.11 | KG |  | 5712601088701 | Spare, Shaft 4" Ø12,7 40 stg. | 10.6548 | 4.6517
98766355 | SPKIT | 4.882 | 2.159 | KG |  | 5712601088718 | Spare, Shaft 4" Ø12,7 41 stg. | 10.7629 | 4.7597
98766357 | SPKIT | 4.979 | 2.256 | KG |  | 5712601088732 | Spare, Shaft 4" Ø12,7 43 stg. | 10.9767 | 4.9736
98766358 | SPKIT | 5.028 | 2.305 | KG |  | 5712601088749 | Spare, Shaft 4" Ø12,7 44 stg. | 11.0847 | 5.0816
98766360 | SPKIT | 5.125 | 2.402 | KG |  | 5712601088763 | Spare, Shaft 4" Ø12,7 46 stg. | 11.2986 | 5.2954
98766362 | SPKIT | 5.222 | 2.499 | KG |  | 5712601088787 | Spare, Shaft 4" Ø12,7 48 stg. | 11.5124 | 5.5093
98766363 | SPKIT | 5.27 | 2.547 | KG |  | 5712601088794 | Spare, Shaft 4" Ø12,7 49 stg. | 11.6182 | 5.6151
98766365 | SPKIT | 5.367 | 2.644 | KG |  | 5712601088817 | Spare, Shaft 4" Ø12,7 51 stg. | 11.8321 | 5.829
98766368 | SPKIT | 5.513 | 2.79 | KG |  | 5712601088848 | Spare, Shaft 4" Ø12,7 54 stg. | 12.154 | 6.1508
98766369 | SPKIT | 5.562 | 2.839 | KG |  | 5712601088855 | Spare, Shaft 4" Ø12,7 55 stg. | 12.262 | 6.2589
98766370 | SPKIT | 0.274 | 0.221 | KG |  | 5712601088862 | Spare, Shaft N,R 4" Ø12,7 1 stg. | 0.60406 | 0.48722
98766372 | SPKIT | 0.429 | 0.379 | KG |  | 5712601088886 | Spare, Shaft N,R 4" Ø12,7 3 stg. | 0.94577 | 0.83554
98766373 | SPKIT | 0.479 | 0.217 | KG |  | 5712601088893 | Spare, Shaft N,R 4" Ø12,7 4 stg. | 1.056 | 0.4784
98766374 | SPKIT | 0.529 | 0.479 | KG |  | 5712601088909 | Spare, Shaft N,R 4" Ø12,7 5 stg. | 1.1662 | 1.056
98766375 | SPKIT | 0.579 | 0.529 | KG |  | 5712601088916 | Spare, Shaft N,R 4" Ø12,7 6 stg. | 1.2765 | 1.1662
98766376 | SPKIT | 0.629 | 0.579 | KG |  | 5712601088923 | Spare, Shaft N,R 4" Ø12,7 7 stg. | 1.3867 | 1.2765
98766377 | SPKIT | 0.774 | 0.629 | KG |  | 5712601088930 | Spare, Shaft N,R 4" Ø12,7 8 stg. | 1.7064 | 1.3867
98766379 | SPKIT | 0.874 | 0.824 | KG |  | 5712601088954 | Spare, Shaft N,R 4" Ø12,7 10 stg. | 1.9268 | 1.8166
98766380 | SPKIT | 0.924 | 0.874 | KG |  | 5712601088961 | Spare, Shaft N,R 4" Ø12,7 11 stg. | 2.0371 | 1.9268
98766381 | SPKIT | 0.974 | 0.924 | KG |  | 5712601088978 | Spare, Shaft N,R 4" Ø12,7 12 stg. | 2.1473 | 2.0371
98766382 | SPKIT | 1.024 | 0.974 | KG |  | 5712601088985 | Spare, Shaft N,R 4" Ø12,7 13 stg. | 2.2575 | 2.1473
98766385 | SPKIT | 1.174 | 1.124 | KG |  | 5712601089012 | Spare, Shaft N,R 4" Ø12,7 16 stg. | 2.5882 | 2.478
98766386 | SPKIT | 1.224 | 1.174 | KG |  | 5712601089029 | Spare, Shaft N,R 4" Ø12,7 17 stg. | 2.6984 | 2.5882
98766389 | SPKIT | 1.459 | 1.409 | KG |  | 5712601089050 | Spare, Shaft N,R 4" Ø12,7 20 stg. | 3.2165 | 3.1063
98766390 | SPKIT | 1.509 | 1.459 | KG |  | 5712601089067 | Spare, Shaft N,R 4" Ø12,7 21 stg. | 3.3267 | 3.2165
98766391 | SPKIT | 1.559 | 1.509 | KG |  | 5712601089074 | Spare, Shaft N,R 4" Ø12,7 22 stg. | 3.437 | 3.3267
98766392 | SPKIT | 1.556 | 1.556 | KG |  | 5712601089081 | Spare, Shaft N,R 4" Ø12,7 23 stg. | 3.4304 | 3.4304
98766393 | SPKIT | 1.659 | 1.609 | KG |  | 5712601089098 | Spare, Shaft N,R 4" Ø12,7 24 stg. | 3.6574 | 3.5472
98766395 | SPKIT | 1.759 | 1.709 | KG |  | 5712601089111 | Spare, Shaft N,R 4" Ø12,7 26 stg. | 3.8779 | 3.7677
98766396 | SPKIT | 1.809 | 1.759 | KG |  | 5712601089128 | Spare, Shaft N,R 4" Ø12,7 27 stg. | 3.9881 | 3.8779
98766397 | SPKIT | 3.454 | 1.571 | KG |  | 5712601089135 | Spare, Shaft N,R 4" Ø12,7 28 stg. | 7.6147 | 3.4634
98766398 | SPKIT | 3.504 | 1.621 | KG |  | 5712601089142 | Spare, Shaft N,R 4" Ø12,7 29 stg. | 7.7249 | 3.5737
98766399 | SPKIT | 3.554 | 1.671 | KG |  | 5712601089159 | Spare, Shaft N,R 4" Ø12,7 30 stg. | 7.8351 | 3.6839
98766400 | SPKIT | 3.604 | 1.721 | KG |  | 5712601089166 | Spare, Shaft N,R 4" Ø12,7 31 stg. | 7.9454 | 3.7941
98766402 | SPKIT | 3.704 | 1.821 | KG |  | 5712601089180 | Spare, Shaft N,R 4" Ø12,7 33 stg. | 8.1658 | 4.0146
98766405 | SPKIT | 3.854 | 1.971 | KG |  | 5712601089210 | Spare, Shaft N,R 4" Ø12,7 36 stg. | 8.4965 | 4.3453
98766407 | SPKIT | 3.954 | 2.071 | KG |  | 5712601089234 | Spare, Shaft N,R 4" Ø12,7 38 stg. | 8.717 | 4.5657
98766410 | SPKIT | 4.944 | 2.221 | KG |  | 5712601089265 | Spare, Shaft N,R 4" Ø12,7 41 stg. | 10.8995 | 4.8964
98766413 | SPKIT | 5.094 | 2.371 | KG |  | 5712601089296 | Spare, Shaft N,R 4" Ø12,7 44 stg. | 11.2302 | 5.2271
98766415 | SPKIT | 5.194 | 2.471 | KG |  | 5712601089319 | Spare, Shaft N,R 4" Ø12,7 46 stg. | 11.4507 | 5.4476
98766416 | SPKIT | 5.244 | 2.521 | KG |  | 5712601089326 | Spare, Shaft N,R 4" Ø12,7 47 stg. | 11.5609 | 5.5578
98766417 | SPKIT | 5.294 | 2.571 | KG |  | 5712601089333 | Spare, Shaft N,R 4" Ø12,7 48 stg. | 11.6712 | 5.668
98766418 | SPKIT | 5.344 | 2.621 | KG |  | 5712601089340 | Spare, Shaft N,R 4" Ø12,7 49 stg. | 11.7814 | 5.7783
98766420 | SPKIT | 5.444 | 2.721 | KG |  | 5712601089364 | Spare, Shaft N,R 4" Ø12,7 51 stg. | 12.0018 | 5.9987
98766421 | SPKIT | 5.494 | 2.771 | KG |  | 5712601089371 | Spare, Shaft N,R 4" Ø12,7 52 stg. | 12.1121 | 6.1089
98766422 | SPKIT | 5.544 | 2.821 | KG |  | 5712601089388 | Spare, Shaft N,R 4" Ø12,7 53 stg. | 12.2223 | 6.2192
98766424 | SPKIT | 5.644 | 2.921 | KG |  | 5712601089401 | Spare, Shaft N,R 4" Ø12,7 55 stg. | 12.4428 | 6.4396
98766426 | SPKIT | 1.608 | 1.405 | KG |  | 5712601089425 | Spare, Shaft 6" Ø12,7 17 stg. | 3.545 | 3.0975
98766427 | SPKIT | 1.657 | 1.454 | KG |  | 5712601089432 | Spare, Shaft 6" Ø12,7 18 stg. | 3.653 | 3.2055
98766428 | SPKIT | 1.79 | 1.502 | KG |  | 5712601089449 | Spare, Shaft 6" Ø12,7 19 stg. | 3.9462 | 3.3113
98766430 | SPKIT | 1.888 | 1.6 | KG |  | 5712601089463 | Spare, Shaft 6" Ø12,7 21 stg. | 4.1623 | 3.5274
98766431 | SPKIT | 1.936 | 1.648 | KG |  | 5712601089470 | Spare, Shaft 6" Ø12,7 22 stg. | 4.2681 | 3.6332
98766433 | SPKIT | 2.033 | 1.745 | KG |  | 5712601089494 | Spare, Shaft 6" Ø12,7 24 stg. | 4.482 | 3.847
98766436 | SPKIT | 2.179 | 1.891 | KG |  | 5712601089524 | Spare, Shaft 6" Ø12,7 27 stg. | 4.8038 | 4.1689
98766437 | SPKIT | 2.227 | 1.939 | KG |  | 5712601089531 | Spare, Shaft 6" Ø12,7 28 stg. | 4.9096 | 4.2747
98766438 | SPKIT | 3.871 | 3.36 | KG |  | 5712601089548 | Spare, Shaft 6" Ø12,7 29 stg. | 8.534 | 7.4075
98766440 | SPKIT | 3.968 | 2.085 | KG |  | 5712601089562 | Spare, Shaft 6" Ø12,7 31 stg. | 8.7479 | 4.5966
98766442 | SPKIT | 4.065 | 3.36 | KG |  | 5712601089586 | Spare, Shaft 6" Ø12,7 33 stg. | 8.9617 | 7.4075
98766443 | SPKIT | 4.114 | 2.231 | KG |  | 5712601089593 | Spare, Shaft 6" Ø12,7 34 stg. | 9.0697 | 4.9185
98766444 | SPKIT | 4.162 | 2.279 | KG |  | 5712601089609 | Spare, Shaft 6" Ø12,7 35 stg. | 9.1755 | 5.0243
98766445 | SPKIT | 4.211 | 2.328 | KG |  | 5712601089616 | Spare, Shaft 6" Ø12,7 36 stg. | 9.2836 | 5.1323
98766446 | SPKIT | 4.259 | 2.376 | KG |  | 5712601089623 | Spare, Shaft 6" Ø12,7 37 stg. | 9.3894 | 5.2381
98766447 | SPKIT | 4.308 | 2.425 | KG |  | 5712601089630 | Spare, Shaft 6" Ø12,7 38 stg. | 9.4974 | 5.3462
98766448 | SPKIT | 5.196 | 2.473 | KG |  | 5712601089647 | Spare, Shaft 6" Ø12,7 39 stg. | 11.4551 | 5.452
98766450 | SPKIT | 5.293 | 2.57 | KG |  | 5712601089661 | Spare, Shaft 6" Ø12,7 41 stg. | 11.6689 | 5.6658
98766453 | SPKIT | 5.439 | 2.716 | KG |  | 5712601089692 | Spare, Shaft 6" Ø12,7 44 stg. | 11.9908 | 5.9877
98766454 | SPKIT | 5.678 | 2.955 | KG |  | 5712601089708 | Spare, Shaft 6" Ø12,7 45 stg. | 12.5177 | 6.5146
98766455 | SPKIT | 5.726 | 3.003 | KG |  | 5712601089715 | Spare, Shaft 6" Ø12,7 46 stg. | 12.6235 | 6.6204
98766456 | SPKIT | 5.775 | 3.052 | KG |  | 5712601089722 | Spare, Shaft 6" Ø12,7 47 stg. | 12.7316 | 6.7284
98766457 | SPKIT | 5.824 | 3.101 | KG |  | 5712601089739 | Spare, Shaft 6" Ø12,7 48 stg. | 12.8396 | 6.8365
98766459 | SPKIT | 5.921 | 3.198 | KG |  | 5712601089753 | Spare, Shaft 6" Ø12,7 50 stg. | 13.0534 | 7.0503
98766462 | SPKIT | 6.066 | 3.343 | KG |  | 5712601089784 | Spare, Shaft 6" Ø12,7 53 stg. | 13.3731 | 7.37
98766463 | SPKIT | 6.115 | 3.392 | KG |  | 5712601089791 | Spare, Shaft 6" Ø12,7 54 stg. | 13.4811 | 7.478
98766464 | SPKIT | 6.163 | 3.44 | KG |  | 5712601089807 | Spare, Shaft 6" Ø12,7 55 stg. | 13.5869 | 7.5838
98766465 | SPKIT | 1.814 | 1.611 | KG |  | 5712601089814 | Spare, Shaft N,R 6" Ø12,7 16 stg. | 3.9991 | 3.5516
98766466 | SPKIT | 1.864 | 1.814 | KG |  | 5712601089821 | Spare, Shaft N,R 6" Ø12,7 17 stg. | 4.1094 | 3.9991
98766469 | SPKIT | 2.099 | 2.049 | KG |  | 5712601089852 | Spare, Shaft N,R 6" Ø12,7 20 stg. | 4.6275 | 4.5172
98766470 | SPKIT | 2.149 | 1.861 | KG |  | 5712601089869 | Spare, Shaft N,R 6" Ø12,7 21 stg. | 4.7377 | 4.1028
98766471 | SPKIT | 2.199 | 2.149 | KG |  | 5712601089876 | Spare, Shaft N,R 6" Ø12,7 22 stg. | 4.8479 | 4.7377
98766473 | SPKIT | 2.299 | 2.011 | KG |  | 5712601089890 | Spare, Shaft N,R 6" Ø12,7 24 stg. | 5.0684 | 4.4335
98766475 | SPKIT | 2.399 | 2.111 | KG |  | 5712601089913 | Spare, Shaft N,R 6" Ø12,7 26 stg. | 5.2888 | 4.6539
98766476 | SPKIT | 2.449 | 2.161 | KG |  | 5712601089920 | Spare, Shaft N,R 6" Ø12,7 27 stg. | 5.3991 | 4.7641
98766478 | SPKIT | 4.144 | 2.261 | KG |  | 5712601089944 | Spare, Shaft N,R 6" Ø12,7 29 stg. | 9.1359 | 4.9846
98766479 | SPKIT | 4.194 | 2.311 | KG |  | 5712601089951 | Spare, Shaft N,R 6" Ø12,7 30 stg. | 9.2461 | 5.0948
98766480 | SPKIT | 4.244 | 2.361 | KG |  | 5712601089968 | Spare, Shaft N,R 6" Ø12,7 31 stg. | 9.3563 | 5.2051
98766481 | SPKIT | 4.294 | 2.411 | KG |  | 5712601089975 | Spare, Shaft N,R 6" Ø12,7 32 stg. | 9.4666 | 5.3153
98766485 | SPKIT | 4.494 | 2.611 | KG |  | 5712601090018 | Spare, Shaft N,R 6" Ø12,7 36 stg. | 9.9075 | 5.7562
98766488 | SPKIT | 5.484 | 2.761 | KG |  | 5712601090049 | Spare, Shaft N,R 6" Ø12,7 39 stg. | 12.09 | 6.0869
98766490 | SPKIT | 5.584 | 2.861 | KG |  | 5712601090063 | Spare, Shaft N,R 6" Ø12,7 41 stg. | 12.3105 | 6.3074
98766491 | SPKIT | 5.634 | 2.911 | KG |  | 5712601090070 | Spare, Shaft N,R 6" Ø12,7 42 stg. | 12.4207 | 6.4176
98766492 | SPKIT | 5.684 | 2.961 | KG |  | 5712601090087 | Spare, Shaft N,R 6" Ø12,7 43 stg. | 12.5309 | 6.5278
98766494 | SPKIT | 5.98 | 3.257 | KG |  | 5712601090100 | Spare, Shaft N,R 6" Ø12,7 45 stg. | 13.1835 | 7.1804
98766495 | SPKIT | 6.03 | 3.307 | KG |  | 5712601090117 | Spare, Shaft N,R 6" Ø12,7 46 stg. | 13.2937 | 7.2906
98766496 | SPKIT | 6.08 | 3.357 | KG |  | 5712601090124 | Spare, Shaft N,R 6" Ø12,7 47 stg. | 13.404 | 7.4008
98766497 | SPKIT | 6.13 | 3.407 | KG |  | 5712601090131 | Spare, Shaft N,R 6" Ø12,7 48 stg. | 13.5142 | 7.5111
98766498 | SPKIT | 6.18 | 3.457 | KG |  | 5712601090148 | Spare, Shaft N,R 6" Ø12,7 49 stg. | 13.6244 | 7.6213
98766499 | SPKIT | 6.23 | 3.507 | KG |  | 5712601090155 | Spare, Shaft N,R 6" Ø12,7 50 stg. | 13.7347 | 7.7315
98766501 | SPKIT | 6.33 | 3.607 | KG |  | 5712601090179 | Spare, Shaft N,R 6" Ø12,7 52 stg. | 13.9551 | 7.952
98766502 | SPKIT | 6.38 | 3.657 | KG |  | 5712601090186 | Spare, Shaft N,R 6" Ø12,7 53 stg. | 14.0653 | 8.0622
98766504 | SPKIT | 6.48 | 3.757 | KG |  | 5712601090209 | Spare, Shaft N,R 6" Ø12,7 55 stg. | 14.2858 | 8.2827
98766505 | SPKIT | 0.447 | 0.339 | KG |  | 5712601090216 | Spare, Shaft 4" Ø16 1 stg. | 0.98546 | 0.74736
98766507 | SPKIT | 0.685 | 0.577 | KG |  | 5712607689858 | Spare, Shaft 4" Ø16 3 stg. | 1.5102 | 1.2721
98766508 | SPKIT | 0.804 | 0.696 | KG |  | 5712601090247 | Spare, Shaft 4" Ø16 4 stg. | 1.7725 | 1.5344
98766509 | SPKIT | 0.923 | 0.815 | KG |  | 5712607689827 | Spare, Shaft 4" Ø16 5 stg. | 2.0348 | 1.7967
98766510 | SPKIT | 1.137 | 0.934 | KG |  | 5712607689797 | Spare, Shaft 4" Ø16 6 stg. | 2.5066 | 2.0591
98766511 | SPKIT | 1.256 | 1.053 | KG |  | 5712607689766 | Spare, Shaft 4" Ø16 7 stg. | 2.769 | 2.3214
98766512 | SPKIT | 1.375 | 1.172 | KG |  | 5712607689735 | Spare, Shaft 4" Ø16 8 stg. | 3.0313 | 2.5838
98766515 | SPKIT | 1.732 | 1.529 | KG |  | 5712607689674 | Spare, Shaft 4" Ø16 11 stg. | 3.8184 | 3.3708
98766516 | SPKIT | 1.936 | 1.648 | KG |  | 5712601090322 | Spare, Shaft 4" Ø16 12 stg. | 4.2681 | 3.6332
98766517 | SPKIT | 2.055 | 1.767 | KG |  | 5712607689643 | Spare, Shaft 4" Ø16 13 stg. | 4.5305 | 3.8955
98766518 | SPKIT | 2.174 | 1.886 | KG |  | 5712601090346 | Spare, Shaft 4" Ø16 14 stg. | 4.7928 | 4.1579
98766519 | SPKIT | 2.294 | 2.006 | KG |  | 5712607689612 | Spare, Shaft 4" Ø16 15 stg. | 5.0574 | 4.4224
98766520 | SPKIT | 2.413 | 2.125 | KG |  | 5712601090360 | Spare, Shaft 4" Ø16 16 stg. | 5.3197 | 4.6848
98766521 | SPKIT | 2.532 | 2.244 | KG |  | 5712601090377 | Spare, Shaft 4" Ø16 17 stg. | 5.582 | 4.9471
98766522 | SPKIT | 2.651 | 2.363 | KG |  | 5712601090384 | Spare, Shaft 4" Ø16 18 stg. | 5.8444 | 5.2095
98766523 | SPKIT | 4.365 | 2.482 | KG |  | 5712601090391 | Spare, Shaft 4" Ø16 19 stg. | 9.6231 | 5.4718
98766524 | SPKIT | 4.484 | 2.601 | KG |  | 5712607689582 | Spare, Shaft 4" Ø16 20 stg. | 9.8854 | 5.7342
98766525 | SPKIT | 4.603 | 2.72 | KG |  | 5712601090414 | Spare, Shaft 4" Ø16 21 stg. | 10.1478 | 5.9965
98766526 | SPKIT | 4.722 | 2.839 | KG |  | 5712601090421 | Spare, Shaft 4" Ø16 22 stg. | 10.4101 | 6.2589
98766527 | SPKIT | 4.841 | 2.958 | KG |  | 5712601090438 | Spare, Shaft 4" Ø16 23 stg. | 10.6725 | 6.5212
98766529 | SPKIT | 5.079 | 3.196 | KG |  | 5712601090452 | Spare, Shaft 4" Ø16 25 stg. | 11.1972 | 7.0459
98766530 | SPKIT | 6.038 | 3.315 | KG |  | 5712601090469 | Spare, Shaft 4" Ø16 26 stg. | 13.3114 | 7.3082
98766531 | SPKIT | 6.157 | 3.434 | KG |  | 5712601090476 | Spare, Shaft 4" Ø16 27 stg. | 13.5737 | 7.5706
98766532 | SPKIT | 6.276 | 3.553 | KG |  | 5712601090483 | Spare, Shaft 4" Ø16 28 stg. | 13.8361 | 7.8329
98766533 | SPKIT | 6.395 | 3.672 | KG |  | 5712601090490 | Spare, Shaft 4" Ø16 29 stg. | 14.0984 | 8.0953
98766534 | SPKIT | 6.514 | 3.791 | KG |  | 5712601090506 | Spare, Shaft 4" Ø16 30 stg. | 14.3608 | 8.3576
98766535 | SPKIT | 6.633 | 3.91 | KG |  | 5712601090513 | Spare, Shaft 4" Ø16 31 stg. | 14.6231 | 8.62
98766536 | SPKIT | 6.752 | 4.029 | KG |  | 5712601090520 | Spare, Shaft 4" Ø16 32 stg. | 14.8855 | 8.8823
98766537 | SPKIT | 6.871 | 4.148 | KG |  | 5712601090537 | Spare, Shaft 4" Ø16 33 stg. | 15.1478 | 9.1447
98766538 | SPKIT | 0.529 | 0.421 | KG |  | 5712601090544 | Spare, Shaft N,R 4" Ø16 1 stg. | 1.1662 | 0.92814
98766539 | SPKIT | 0.648 | 0.54 | KG |  | 5712601090551 | Spare, Shaft N,R 4" Ø16 2 stg. | 1.4286 | 1.1905
98766541 | SPKIT | 0.886 | 0.778 | KG |  | 5712601090575 | Spare, Shaft N,R 4" Ø16 4 stg. | 1.9533 | 1.7152
98766543 | SPKIT | 1.219 | 1.016 | KG |  | 5712601090599 | Spare, Shaft N,R 4" Ø16 6 stg. | 2.6874 | 2.2399
98766545 | SPKIT | 1.457 | 1.254 | KG |  | 5712601090612 | Spare, Shaft N,R 4" Ø16 8 stg. | 3.2121 | 2.7646
98766547 | SPKIT | 1.695 | 1.492 | KG |  | 5712601090636 | Spare, Shaft N,R 4" Ø16 10 stg. | 3.7368 | 3.2893
98766548 | SPKIT | 1.814 | 1.611 | KG |  | 5712601090643 | pare, Shaft N,R 4" Ø16 11 stg. | 3.9991 | 3.5516
98766549 | SPKIT | 2.018 | 1.73 | KG |  | 5712601090650 | Spare, Shaft N,R 4" Ø16 12 stg. | 4.4489 | 3.814
98766550 | SPKIT | 2.137 | 1.849 | KG |  | 5712601090667 | Spare, Shaft N,R 4" Ø16 13 stg. | 4.7112 | 4.0763
98766551 | SPKIT | 2.256 | 1.968 | KG |  | 5712601090674 | Spare, Shaft N,R 4" Ø16 14 stg. | 4.9736 | 4.3387
98766553 | SPKIT | 2.495 | 2.207 | KG |  | 5712601090698 | Spare, Shaft N,R 4" Ø16 16 stg. | 5.5005 | 4.8656
98766554 | SPKIT | 2.614 | 2.326 | KG |  | 5712601090704 | Spare, Shaft N,R 4" Ø16 17 stg. | 5.7628 | 5.1279
98766555 | SPKIT | 2.733 | 2.445 | KG |  | 5712601090711 | Spare, Shaft N,R 4" Ø16 18 stg. | 6.0252 | 5.3902
98766556 | SPKIT | 4.447 | 2.564 | KG |  | 5712601090728 | Spare, Shaft N,R 4" Ø16 19 stg. | 9.8039 | 5.6526
98766557 | SPKIT | 4.566 | 2.683 | KG |  | 5712601090735 | Spare, Shaft N,R 4" Ø16 20 stg. | 10.0662 | 5.9149
98766560 | SPKIT | 4.923 | 3.04 | KG |  | 5712601090766 | Spare, Shaft N,R 4" Ø16 23 stg. | 10.8532 | 6.702
98766561 | SPKIT | 5.042 | 3.159 | KG |  | 5712601090773 | Spare, Shaft N,R 4" Ø16 24 stg. | 11.1156 | 6.9643
98766562 | SPKIT | 5.161 | 3.278 | KG |  | 5712601090780 | Spare, Shaft N,R 4" Ø16 25 stg. | 11.3779 | 7.2267
98766563 | SPKIT | 6.12 | 3.397 | KG |  | 5712601090797 | Spare, Shaft N,R 4" Ø16 26 stg. | 13.4922 | 7.489
98766564 | SPKIT | 6.239 | 3.516 | KG |  | 5712601090803 | Spare, Shaft N,R 4" Ø16 27 stg. | 13.7545 | 7.7514
98766565 | SPKIT | 6.358 | 3.635 | KG |  | 5712601090810 | Spare, Shaft N,R 4" Ø16 28 stg. | 14.0168 | 8.0137
98766566 | SPKIT | 6.477 | 3.754 | KG |  | 5712601090827 | Spare, Shaft N,R 4" Ø16 29 stg. | 14.2792 | 8.2761
98766568 | SPKIT | 6.715 | 3.992 | KG |  | 5712601090841 | Spare, Shaft N,R 4" Ø16 31 stg. | 14.8039 | 8.8008
98766569 | SPKIT | 6.834 | 4.111 | KG |  | 5712601090858 | Spare, Shaft N,R 4" Ø16 32 stg. | 15.0662 | 9.0631
98766570 | SPKIT | 6.953 | 4.23 | KG |  | 5712601090865 | Spare, Shaft N,R 4" Ø16 33 stg. | 15.3286 | 9.3255
98766571 | SPKIT | 2.268 | 2.065 | KG |  | 5712601090872 | Spare, Shaft 6" Ø16 12 stg | 5 | 4.5525
98766572 | SPKIT | 2.472 | 2.184 | KG |  | 5712601090889 | Spare, Shaft 6" Ø16 13 stg | 5.4498 | 4.8148
98766573 | SPKIT | 2.591 | 2.303 | KG |  | 5712601090896 | Spare, Shaft 6" Ø16 14 stg | 5.7121 | 5.0772
98766574 | SPKIT | 2.71 | 2.422 | KG |  | 5712601090902 | Spare, Shaft 6" Ø16 15 stg | 5.9745 | 5.3395
98766575 | SPKIT | 2.829 | 2.541 | KG |  | 5712601090919 | Spare, Shaft 6" Ø16 16 stg | 6.2368 | 5.6019
98766576 | SPKIT | 2.948 | 2.66 | KG |  | 5712601090926 | Spare, Shaft 6" Ø16 17 stg | 6.4992 | 5.8642
98766577 | SPKIT | 3.067 | 2.779 | KG |  | 5712601090933 | Spare, Shaft 6" Ø16 18 stg | 6.7615 | 6.1266
98766582 | SPKIT | 5.258 | 3.375 | KG |  | 5712601090988 | Spare, Shaft 6" Ø16 23 stg | 11.5918 | 7.4405
98766583 | SPKIT | 5.377 | 3.494 | KG |  | 5712601090995 | Spare, Shaft 6" Ø16 24 stg | 11.8541 | 7.7029
98766584 | SPKIT | 5.496 | 3.613 | KG |  | 5712601091008 | Spare, Shaft 6" Ø16 25 stg | 12.1165 | 7.9652
98766586 | SPKIT | 6.574 | 3.851 | KG |  | 5712601091022 | Spare, Shaft 6" Ø16 27 stg | 14.493 | 8.4899
98766587 | SPKIT | 6.693 | 3.97 | KG |  | 5712601091039 | Spare, Shaft 6" Ø16 28 stg | 14.7554 | 8.7523
98766590 | SPKIT | 7.05 | 4.327 | KG |  | 5712601091060 | Spare, Shaft 6" Ø16 31 stg | 15.5424 | 9.5393
98766591 | SPKIT | 7.169 | 4.446 | KG |  | 5712601091077 | Spare, Shaft 6" Ø16 32 stg | 15.8048 | 9.8017
98766594 | SPKIT | 6.612 | 3.889 | KG |  | 5712601091107 | Spare, Shaft 6" Ø16 41 stg | 14.5768 | 8.5737
98766596 | SPKIT | 6.771 | 4.048 | KG |  | 5712601091121 | Spare, Shaft 6" Ø16 43 stg | 14.9273 | 8.9242
98766597 | SPKIT | 6.85 | 4.127 | KG |  | 5712601091138 | Spare, Shaft 6" Ø16 44 stg | 15.1015 | 9.0984
98766601 | SPKIT | 7.167 | 4.444 | KG |  | 5712601091176 | Spare, Shaft 6" Ø16 48 stg | 15.8004 | 9.7972
98766602 | SPKIT | 7.247 | 4.524 | KG |  | 5712601091183 | Spare, Shaft 6" Ø16 49 stg | 15.9767 | 9.9736
98766603 | SPKIT | 7.326 | 4.603 | KG |  | 5712601091190 | Spare, Shaft 6" Ø16 50 stg | 16.1509 | 10.1478
98766605 | SPKIT | 7.485 | 4.762 | KG |  | 5712601091213 | Spare, Shaft 6" Ø16 52 stg | 16.5014 | 10.4983
98766608 | SPKIT | 7.723 | 5 | KG |  | 5712601091244 | Spare, Shaft 6" Ø16 55 stg | 17.0261 | 11.023
98766609 | SPKIT | 2.569 | 2.366 | KG |  | 5712601091251 | Spare, Shaft N,R 6" Ø16 12 stg | 5.6636 | 5.2161
98766612 | SPKIT | 3.029 | 2.741 | KG |  | 5712601091282 | Spare, Shaft N,R 6" Ø16 15 stg | 6.6777 | 6.0428
98766615 | SPKIT | 3.404 | 3.116 | KG |  | 5712601091312 | Spare, Shaft N,R 6" Ø16 18 stg | 7.5045 | 6.8695
98766616 | SPKIT | 5.124 | 3.241 | KG |  | 5712601091329 | Spare, Shaft N,R 6" Ø16 19 stg | 11.2964 | 7.1451
98766617 | SPKIT | 5.249 | 3.366 | KG |  | 5712601091336 | Spare, Shaft N,R 6" Ø16 20 stg | 11.5719 | 7.4207
98766618 | SPKIT | 5.374 | 3.491 | KG |  | 5712601091343 | Spare, Shaft N,R 6" Ø16 21 stg | 11.8475 | 7.6963
98766619 | SPKIT | 5.499 | 3.616 | KG |  | 5712601091350 | Spare, Shaft N,R 6" Ø16 22 stg | 12.1231 | 7.9718
98766620 | SPKIT | 5.624 | 3.741 | KG |  | 5712601091367 | Spare, Shaft N,R 6" Ø16 23 stg | 12.3987 | 8.2474
98766621 | SPKIT | 5.749 | 3.866 | KG |  | 5712601091374 | Spare, Shaft N,R 6" Ø16 24 stg | 12.6742 | 8.523
98766623 | SPKIT | 6.839 | 4.116 | KG |  | 5712601091398 | Spare, Shaft N,R 6" Ø16 26 stg | 15.0773 | 9.0741
98766624 | SPKIT | 6.964 | 4.241 | KG |  | 5712601091404 | Spare, Shaft N,R 6" Ø16 27 stg | 15.3528 | 9.3497
98766625 | SPKIT | 7.089 | 4.366 | KG |  | 5712601091411 | Spare, Shaft N,R 6" Ø16 28 stg | 15.6284 | 9.6253
98766626 | SPKIT | 7.214 | 4.491 | KG |  | 5712601091428 | Spare, Shaft N,R 6" Ø16 29 stg | 15.904 | 9.9009
98766627 | SPKIT | 7.339 | 4.616 | KG |  | 5712601091435 | Spare, Shaft N,R 6" Ø16 30 stg | 16.1796 | 10.1764
98766628 | SPKIT | 7.464 | 4.741 | KG |  | 5712601091442 | Spare, Shaft N,R 6" Ø16 31 stg | 16.4551 | 10.452
98766630 | SPKIT | 7.714 | 4.991 | KG |  | 5712601091466 | Spare, Shaft N,R 6" Ø16 33 stg | 17.0063 | 11.0032
98766631 | SPKIT | 6.921 | 4.198 | KG |  | 5712601091473 | Spare, Shaft N,R 6" Ø16 40 stg | 15.258 | 9.2549
98766633 | SPKIT | 7.087 | 4.364 | KG |  | 5712601091497 | Spare, Shaft N,R 6" Ø16 42 stg | 15.624 | 9.6209
98766634 | SPKIT | 7.171 | 4.448 | KG |  | 5712601091503 | Spare, Shaft N,R 6" Ø16 43 stg | 15.8092 | 9.8061
98766635 | SPKIT | 7.254 | 4.531 | KG |  | 5712601091510 | Spare, Shaft N,R 6" Ø16 44 stg | 15.9922 | 9.989
98766636 | SPKIT | 7.337 | 4.614 | KG |  | 5712601091527 | Spare, Shaft N,R 6" Ø16 45 stg | 16.1752 | 10.172
98766637 | SPKIT | 7.421 | 4.698 | KG |  | 5712601091534 | Spare, Shaft N,R 6" Ø16 46 stg | 16.3603 | 10.3572
98766639 | SPKIT | 7.587 | 4.864 | KG |  | 5712601091558 | Spare, Shaft N,R 6" Ø16 48 stg | 16.7263 | 10.7232
98766640 | SPKIT | 7.671 | 4.948 | KG |  | 5712601091565 | Spare, Shaft N,R 6" Ø16 49 stg | 16.9115 | 10.9084
98766642 | SPKIT | 7.837 | 5.114 | KG |  | 5712601091589 | Spare, Shaft N,R 6" Ø16 51 stg | 17.2775 | 11.2743
98766646 | SPKIT | 8.171 | 5.448 | KG |  | 5712601091626 | Spare, Shaft N,R 6" Ø16 55 stg | 18.0138 | 12.0107
98766647 | SPKIT | 0.289 | 0.236 | KG |  | 5712601091633 | Bulk, Strap Std. cpl. L= 158,7 | 0.63713 | 0.52029
98766648 | SPKIT | 0.364 | 0.256 | KG |  | 5712601091640 | Bulk, Strap Std. cpl. L= 183,7 | 0.80247 | 0.56438
98766649 | SPKIT | 0.38 | 0.272 | KG |  | 5712601091657 | Bulk, Strap Std. cpl. L= 208,6 | 0.83775 | 0.59965
98766650 | SPKIT | 0.42 | 0.312 | KG |  | 5712601091664 | Bulk, Strap Std. cpl. L= 258,6 | 0.92593 | 0.68784
98766651 | SPKIT | 0.46 | 0.352 | KG |  | 5712601091671 | Bulk, Strap Std. cpl. L= 308,5 | 1.0141 | 0.77602
98766652 | SPKIT | 0.48 | 0.372 | KG |  | 5712601091688 | Bulk, Strap Std. cpl. L= 333,5 | 1.0582 | 0.82011
98766653 | SPKIT | 0.5 | 0.392 | KG |  | 5712601091695 | Bulk, Strap Std. cpl. L= 358,4 | 1.1023 | 0.8642
98766654 | SPKIT | 0.536 | 0.428 | KG |  | 5712601091701 | Bulk, Strap Std. cpl. L= 408,3 | 1.1817 | 0.94357
98766655 | SPKIT | 0.576 | 0.468 | KG |  | 5712601091718 | Bulk, Strap Std. cpl. L= 458,2 | 1.2698 | 1.0318
98766656 | SPKIT | 0.596 | 0.488 | KG |  | 5712601091725 | Bulk, Strap Std. cpl. L= 483,2 | 1.3139 | 1.0758
98766657 | SPKIT | 0.711 | 0.508 | KG |  | 5712601091732 | Bulk, Strap Std. cpl. L= 508,2 | 1.5675 | 1.1199
98766658 | SPKIT | 0.747 | 0.544 | KG |  | 5712601091749 | Bulk, Strap Std. cpl. L= 558,1 | 1.6468 | 1.1993
98766659 | SPKIT | 0.787 | 0.584 | KG |  | 5712601091756 | Bulk, Strap Std. cpl. L= 608,0 | 1.735 | 1.2875
98766660 | SPKIT | 0.807 | 0.604 | KG |  | 5712601091763 | Bulk, Strap Std. cpl. L= 633,0 | 1.7791 | 1.3316
98766661 | SPKIT | 0.827 | 0.624 | KG |  | 5712601091770 | Bulk, Strap Std. cpl. L= 657,9 | 1.8232 | 1.3757
98766662 | SPKIT | 0.863 | 0.66 | KG |  | 5712601091787 | Bulk, Strap Std. cpl. L= 707,9 | 1.9026 | 1.455
98766663 | SPKIT | 0.903 | 0.7 | KG |  | 5712601091794 | Bulk, Strap Std. cpl. L= 757,8 | 1.9908 | 1.5432
98766664 | SPKIT | 0.923 | 0.72 | KG |  | 5712601091800 | Bulk, Strap Std. cpl. L= 782,8 | 2.0348 | 1.5873
98766665 | SPKIT | 0.943 | 0.74 | KG |  | 5712601091817 | Bulk, Strap Std. cpl. L= 807,7 | 2.0789 | 1.6314
98766666 | SPKIT | 0.979 | 0.776 | KG |  | 5712601091824 | Bulk, Strap Std. cpl. L= 857,6 | 2.1583 | 1.7108
98766667 | SPKIT | 1.019 | 0.816 | KG |  | 5712601091831 | Bulk, Strap Std. cpl. L= 907,6 | 2.2465 | 1.799
98766668 | SPKIT | 1.039 | 0.836 | KG |  | 5712601091848 | Bulk, Strap Std. cpl. L= 932,6 | 2.2906 | 1.843
98766669 | SPKIT | 1.059 | 0.856 | KG |  | 5712601091855 | Bulk, Strap Std. cpl. L= 957,5 | 2.3347 | 1.8871
98766670 | SPKIT | 1.18 | 0.892 | KG |  | 5712601091862 | Bulk, Strap Std. cpl. L= 1007,4 | 2.6014 | 1.9665
98766671 | SPKIT | 1.22 | 0.932 | KG |  | 5712601091879 | Bulk, Strap Std. cpl. L= 1057,3 | 2.6896 | 2.0547
98766672 | SPKIT | 1.24 | 0.952 | KG |  | 5712601091886 | Bulk, Strap Std. cpl. L= 1082,4 | 2.7337 | 2.0988
98766673 | SPKIT | 1.26 | 0.972 | KG |  | 5712601091893 | Bulk, Strap Std. cpl. L= 1107,2 | 2.7778 | 2.1429
98766674 | SPKIT | 1.296 | 1.008 | KG |  | 5712601091909 | Bulk, Strap Std. cpl. L= 1157,2 | 2.8572 | 2.2222
98766675 | SPKIT | 1.336 | 1.048 | KG |  | 5712601091916 | Bulk, Strap Std. cpl. L= 1207,1 | 2.9453 | 2.3104
98766676 | SPKIT | 1.356 | 1.068 | KG |  | 5712601091923 | Bulk, Strap Std. cpl. L= 1232,2 | 2.9894 | 2.3545
98766677 | SPKIT | 1.376 | 1.088 | KG |  | 5712601091930 | Bulk, Strap Std. cpl. L= 1257,0 | 3.0335 | 2.3986
98766678 | SPKIT | 1.416 | 1.128 | KG |  | 5712601091947 | Bulk, Strap Std. cpl. L= 1306,9 | 3.1217 | 2.4868
98766680 | SPKIT | 1.588 | 1.3 | KG |  | 5712601091961 | Bulk, Strap Std. cpl. L= 1381,9 | 3.5009 | 2.866
98766683 | SPKIT | 1.28 | 1.28 | KG |  | 5712600029743 | Bulk, Strap Std. cpl. L= 1506,6 | 2.8219 | 2.8219
98766684 | SPKIT | 3.183 | 1.3 | KG |  | 5712601092005 | Bulk, Strap Std. cpl. L= 1531,7 | 7.0172 | 2.866
98766685 | SPKIT | 3.203 | 1.32 | KG |  | 5712601092012 | Bulk, Strap Std. cpl. L= 1556,6 | 7.0613 | 2.9101
98766686 | SPKIT | 3.243 | 1.36 | KG |  | 5712601092029 | Bulk, Strap Std. cpl. L= 1606,5 | 7.1495 | 2.9983
98766687 | SPKIT | 3.279 | 1.396 | KG |  | 5712601092036 | Bulk, Strap Std. cpl. L= 1656,4 | 7.2289 | 3.0776
98766688 | SPKIT | 3.299 | 1.416 | KG |  | 5712601092043 | Bulk, Strap Std. cpl. L= 1681,5 | 7.273 | 3.1217
98766689 | SPKIT | 3.319 | 1.436 | KG |  | 5712601092050 | Bulk, Strap Std. cpl. L= 1706,3 | 7.3171 | 3.1658
98766690 | SPKIT | 3.359 | 1.476 | KG |  | 5712601092067 | Bulk, Strap Std. cpl. L= 1756,2 | 7.4053 | 3.254
98766691 | SPKIT | 3.395 | 1.512 | KG |  | 5712601092074 | Bulk, Strap Std. cpl. L= 1806,2 | 7.4846 | 3.3334
98766692 | SPKIT | 3.415 | 1.532 | KG |  | 5712601092081 | Bulk, Strap Std. cpl. L= 1831,3 | 7.5287 | 3.3774
98766693 | SPKIT | 3.435 | 1.552 | KG |  | 5712601092098 | Bulk, Strap Std. cpl. L= 1856,1 | 7.5728 | 3.4215
98766694 | SPKIT | 3.475 | 1.592 | KG |  | 5712601092104 | Bulk, Strap Std. cpl. L= 1906,0 | 7.661 | 3.5097
98766695 | SPKIT | 3.511 | 1.628 | KG |  | 5712601092111 | Bulk, Strap Std. cpl. L= 1955,9 | 7.7404 | 3.5891
98766696 | SPKIT | 3.531 | 1.648 | KG |  | 5712601092128 | Bulk, Strap Std. cpl. L= 1981,1 | 7.7844 | 3.6332
98766697 | SPKIT | 4.391 | 4.391 | KG |  | 5712601092135 | Bulk, Strap Std. cpl. L= 2005,9 | 9.6804 | 9.6804
98766698 | SPKIT | 4.431 | 1.708 | KG |  | 5712601092142 | Bulk, Strap Std. cpl. L= 2055,8 | 9.7686 | 3.7655
98766699 | SPKIT | 4.471 | 1.748 | KG |  | 5712601092159 | Bulk, Strap Std. cpl. L= 2105,7 | 9.8568 | 3.8536
98766700 | SPKIT | 4.487 | 1.764 | KG |  | 5712601092166 | Bulk, Strap Std. cpl. L= 2130,9 | 9.892 | 3.8889
98766701 | SPKIT | 1.296 | 1.008 | KG |  | 5712601092173 | Bulk, Strap Std. cpl. L= 2155,6 | 2.8572 | 2.2222
98766702 | SPKIT | 1.336 | 1.048 | KG |  | 5712601092180 | Bulk, Strap Std. cpl. L= 2205,5 | 2.9453 | 2.3104
98766703 | SPKIT | 1.356 | 1.068 | KG |  | 5712601092197 | Bulk, Strap Std. cpl. L= 2255,5 | 2.9894 | 2.3545
98766704 | SPKIT | 1.376 | 1.088 | KG |  | 5712601092203 | Bulk, Strap Std. cpl. L= 2280,6 | 3.0335 | 2.3986
98766705 | SPKIT | 1.416 | 1.128 | KG |  | 5712601092210 | Bulk, Strap Std. cpl. L= 2305,4 | 3.1217 | 2.4868
98766706 | SPKIT | 1.452 | 1.164 | KG |  | 5712601092227 | Bulk, Strap Std. cpl. L= 2355,3 | 3.2011 | 2.5662
98766707 | SPKIT | 1.588 | 1.3 | KG |  | 5712601092234 | Bulk, Strap Std. cpl. L= 2405,2 | 3.5009 | 2.866
98766708 | SPKIT | 1.492 | 1.204 | KG |  | 5712601092241 | Bulk, Strap Std. cpl. L= 2430,4 | 3.2893 | 2.6543
98766709 | SPKIT | 1.532 | 1.244 | KG |  | 5712601092258 | Bulk, Strap Std. cpl. L= 2455,2 | 3.3774 | 2.7425
98766710 | SPKIT | 1.28 | 1.28 | KG |  | 5712601092265 | Bulk, Strap Std. cpl. L= 2505,1 | 2.8219 | 2.8219
98766711 | SPKIT | 3.183 | 1.3 | KG |  | 5712601092272 | Bulk, Strap Std. cpl. L= 2555,0 | 7.0172 | 2.866
98766712 | SPKIT | 3.203 | 1.32 | KG |  | 5712601092289 | Bulk, Strap Std. cpl. L= 2580,2 | 7.0613 | 2.9101
98766713 | SPKIT | 3.243 | 1.36 | KG |  | 5712601092296 | Bulk, Strap Std. cpl. L= 2604,9 | 7.1495 | 2.9983
98766714 | SPKIT | 3.279 | 1.396 | KG |  | 5712601092302 | Bulk, Strap Std. cpl. L= 2654,9 | 7.2289 | 3.0776
98766715 | SPKIT | 3.299 | 1.416 | KG |  | 5712601092319 | Bulk, Strap Std. cpl. L= 2704,8 | 7.273 | 3.1217
98766716 | SPKIT | 3.319 | 1.436 | KG |  | 5712601092326 | Bulk, Strap Std. cpl. L= 2730,0 | 7.3171 | 3.1658
98766717 | SPKIT | 3.359 | 1.476 | KG |  | 5712601092333 | Bulk, Strap Std. cpl. L= 2754,7 | 7.4053 | 3.254
98766718 | SPKIT | 3.395 | 1.512 | KG |  | 5712601092340 | Bulk, Strap Std. cpl. L= 2804,6 | 7.4846 | 3.3334
98766719 | SPKIT | 3.415 | 1.532 | KG |  | 5712601092357 | Bulk, Strap Std. cpl. L= 2854,5 | 7.5287 | 3.3774
98766720 | SPKIT | 3.435 | 1.552 | KG |  | 5712601092364 | Bulk, Strap Std. cpl. L= 2904,5 | 7.5728 | 3.4215
98766721 | SPKIT | 3.475 | 1.592 | KG |  | 5712601092371 | Bulk, Strap Std. cpl. L= 2954,4 | 7.661 | 3.5097
98766722 | SPKIT | 3.511 | 1.628 | KG |  | 5712601092388 | Bulk, Strap Std. cpl. L= 3004,3 | 7.7404 | 3.5891
98766723 | SPKIT | 3.531 | 1.648 | KG |  | 5712601092395 | Bulk, Strap Std. cpl. L= 3054,2 | 7.7844 | 3.6332
98766724 | SPKIT | 4.391 | 4.391 | KG |  | 5712601092401 | Bulk, Strap Std. cpl. L= 3104,2 | 9.6804 | 9.6804
98766725 | SPKIT | 4.431 | 1.708 | KG |  | 5712601092418 | Bulk, Strap Std. cpl. L= 3154,1 | 9.7686 | 3.7655
98766729 | SPKIT | 6.279 | 2.716 | KG |  | 5712601092456 | Bulk, Strap Std. cpl. L= 3353,8 | 13.8427 | 5.9877
98766730 | SPKIT | 6.315 | 2.752 | KG |  | 5712601092463 | Bulk, Strap Std. cpl. L= 3403,7 | 13.922 | 6.0671
98766731 | SPKIT | 6.355 | 2.792 | KG |  | 5712601092470 | Bulk, Strap Std. cpl. L= 3453,6 | 14.0102 | 6.1552
98766732 | SPKIT | 6.395 | 2.832 | KG |  | 5712601092487 | Bulk, Strap Std. cpl. L= 3503,5 | 14.0984 | 6.2434
98766733 | SPKIT | 6.431 | 2.868 | KG |  | 5712601092494 | Bulk, Strap Std. cpl. L= 3553,5 | 14.1778 | 6.3228
98766734 | SPKIT | 6.471 | 2.908 | KG |  | 5712601092500 | Bulk, Strap Std. cpl. L= 3603,4 | 14.266 | 6.411
98766735 | SPKIT | 6.511 | 2.948 | KG |  | 5712601092517 | Bulk, Strap Std. cpl. L= 3653,3 | 14.3542 | 6.4992
98766736 | SPKIT | 6.547 | 2.984 | KG |  | 5712601092524 | Bulk, Strap Std. cpl. L= 3703,2 | 14.4335 | 6.5785
98766737 | SPKIT | 6.587 | 3.024 | KG |  | 5712601092531 | Bulk, Strap Std. cpl. L= 3753,2 | 14.5217 | 6.6667
98766738 | SPKIT | 6.627 | 3.064 | KG |  | 5712601092548 | Bulk, Strap Std. cpl. L= 3803,1 | 14.6099 | 6.7549
98766739 | SPKIT | 6.663 | 3.1 | KG |  | 5712601092555 | Bulk, Strap Std. cpl. L= 3853,0 | 14.6892 | 6.8343
98766740 | SPKIT | 6.703 | 3.14 | KG |  | 5712601092562 | Bulk, Strap Std. cpl. L= 3902,9 | 14.7774 | 6.9224
98766741 | SPKIT | 6.743 | 3.18 | KG |  | 5712601092579 | Bulk, Strap Std. cpl. L= 3952,8 | 14.8656 | 7.0106
98766742 | SPKIT | 7.623 | 3.22 | KG |  | 5712601092586 | Bulk, Strap Std. cpl. L= 4002,8 | 16.8057 | 7.0988
98766743 | SPKIT | 7.659 | 3.256 | KG |  | 5712601092593 | Bulk, Strap Std. cpl. L= 4052,7 | 16.885 | 7.1782
98766744 | SPKIT | 7.699 | 3.296 | KG |  | 5712601092609 | Bulk, Strap Std. cpl. L= 4102,6 | 16.9732 | 7.2664
98766745 | SPKIT | 7.739 | 3.336 | KG |  | 5712601092616 | Bulk, Strap Std. cpl. L= 4152,5 | 17.0614 | 7.3545
98766746 | SPKIT | 7.775 | 3.372 | KG |  | 5712601092623 | Bulk, Strap Std. cpl. L= 4202,5 | 17.1408 | 7.4339
98766747 | SPKIT | 7.815 | 3.412 | KG |  | 5712601092630 | Bulk, Strap Std. cpl. L= 4252,4 | 17.2289 | 7.5221
98766748 | SPKIT | 7.855 | 3.452 | KG |  | 5712601092647 | Bulk, Strap Std. cpl. L= 4302,3 | 17.3171 | 7.6103
98766749 | SPKIT | 7.891 | 3.488 | KG |  | 5712601092654 | Bulk, Strap Std. cpl. L= 4352,2 | 17.3965 | 7.6896
98766750 | SPKIT | 7.931 | 3.528 | KG |  | 5712601092661 | Bulk, Strap Std. cpl. L= 4402,2 | 17.4847 | 7.7778
98766751 | SPKIT | 7.971 | 3.568 | KG |  | 5712601092678 | Bulk, Strap Std. cpl. L= 4452,1 | 17.5729 | 7.866
98766752 | SPKIT | 8.007 | 3.604 | KG |  | 5712601092685 | Bulk, Strap Std. cpl. L= 4502,0 | 17.6522 | 7.9454
98766753 | SPKIT | 0.289 | 0.236 | KG |  | 5712601092692 | Bulk, Strap Std. N,R L= 158,7 | 0.63713 | 0.52029
98766754 | SPKIT | 0.364 | 0.256 | KG |  | 5712601092708 | Bulk, Strap Std. N,R L= 183,7 | 0.80247 | 0.56438
98766755 | SPKIT | 0.38 | 0.272 | KG |  | 5712601092715 | Bulk, Strap Std. N,R L= 208,6 | 0.83775 | 0.59965
98766756 | SPKIT | 0.42 | 0.312 | KG |  | 5712601092722 | Bulk, Strap Std. N,R L= 258,6 | 0.92593 | 0.68784
98766759 | SPKIT | 0.5 | 0.392 | KG |  | 5712601092753 | Bulk, Strap Std. N,R L= 358,4 | 1.1023 | 0.8642
98766760 | SPKIT | 0.536 | 0.428 | KG |  | 5712601092760 | Bulk, Strap Std. N,R L= 408,3 | 1.1817 | 0.94357
98766761 | SPKIT | 0.576 | 0.468 | KG |  | 5712601092777 | Bulk, Strap Std. N,R L= 458,2 | 1.2698 | 1.0318
98766762 | SPKIT | 0.596 | 0.488 | KG |  | 5712601092784 | Bulk, Strap Std. N,R L= 483,2 | 1.3139 | 1.0758
98766763 | SPKIT | 0.711 | 0.508 | KG |  | 5712601092791 | Bulk, Strap Std. N,R L= 508,2 | 1.5675 | 1.1199
98766765 | SPKIT | 0.787 | 0.584 | KG |  | 5712601092814 | Bulk, Strap Std. N,R L= 608,0 | 1.735 | 1.2875
98766766 | SPKIT | 0.807 | 0.604 | KG |  | 5712601092821 | Bulk, Strap Std.N,R L= 633,0 | 1.7791 | 1.3316
98766767 | SPKIT | 0.827 | 0.807 | KG |  | 5712601092838 | Bulk, Strap Std. N,R L= 657,9 | 1.8232 | 1.7791
98766768 | SPKIT | 0.863 | 0.66 | KG |  | 5712601092845 | Bulk, Strap Std. N,R L= 707,9 | 1.9026 | 1.455
98766769 | SPKIT | 0.903 | 0.7 | KG |  | 5712601092852 | Bulk, Strap Std. N,R L= 757,8 | 1.9908 | 1.5432
98766770 | SPKIT | 0.923 | 0.72 | KG |  | 5712601092869 | Bulk, Strap Std. N,R L= 782,8 | 2.0348 | 1.5873
98766771 | SPKIT | 0.943 | 0.74 | KG |  | 5712601092876 | Bulk, Strap Std.N,R L= 807,7 | 2.0789 | 1.6314
98766772 | SPKIT | 0.979 | 0.776 | KG |  | 5712601092883 | Bulk, Strap Std. N,R L= 857,6 | 2.1583 | 1.7108
98766773 | SPKIT | 1.019 | 0.816 | KG |  | 5712601092890 | Bulk, Strap Std. N,R L= 907,6 | 2.2465 | 1.799
98766774 | SPKIT | 1.039 | 0.836 | KG |  | 5712601092906 | Bulk, Strap Std.N,R L= 932,6 | 2.2906 | 1.843
98766775 | SPKIT | 1.059 | 0.856 | KG |  | 5712601092913 | Bulk, Strap Std. N,R L= 957,5 | 2.3347 | 1.8871
98766776 | SPKIT | 1.18 | 0.892 | KG |  | 5712601092920 | Bulk, Strap Std.N,R L= 1007,4 | 2.6014 | 1.9665
98766778 | SPKIT | 1.24 | 0.892 | KG |  | 5712601092944 | Bulk, Strap Std. N,R L= 1082,4 | 2.7337 | 1.9665
98766779 | SPKIT | 1.26 | 0.892 | KG |  | 5712601092951 | Bulk, Strap Std. N,R L= 1107,2 | 2.7778 | 1.9665
98766781 | SPKIT | 1.336 | 0.892 | KG |  | 5712601092975 | Bulk, Strap Std. N,R L= 1207,1 | 2.9453 | 1.9665
98766782 | SPKIT | 1.356 | 0.892 | KG |  | 5712601092982 | Bulk, Strap Std. N,R L= 1232,2 | 2.9894 | 1.9665
98766783 | SPKIT | 1.376 | 0.892 | KG |  | 5712601092999 | Bulk, Strap Std. N,R L= 1257,0 | 3.0335 | 1.9665
98766784 | SPKIT | 1.416 | 0.892 | KG |  | 5712601093002 | Bulk, Strap Std. N,R L= 1306,9 | 3.1217 | 1.9665
98766785 | SPKIT | 1.452 | 0.892 | KG |  | 5712601093019 | Bulk, Strap Std. N,R L= 1356,9 | 3.2011 | 1.9665
98766786 | SPKIT | 1.472 | 0.892 | KG |  | 5712601093026 | Bulk, Strap Std. N,R L= 1381,9 | 3.2452 | 1.9665
98766787 | SPKIT | 1.492 | 0.892 | KG |  | 5712601093033 | Bulk, Strap Std. N,R L= 1406,8 | 3.2893 | 1.9665
98766788 | SPKIT | 1.532 | 0.892 | KG |  | 5712601093040 | Bulk, Strap Std. N,R L= 1456,7 | 3.3774 | 1.9665
98766789 | SPKIT | 1.28 | 1.28 | KG |  | 5712601093057 | Bulk, Strap Std.N,R L= 1506,6 | 2.8219 | 2.8219
98766790 | SPKIT | 3.183 | 1.3 | KG |  | 5712601093064 | Bulk, Strap Std. N,R L= 1531,7 | 7.0172 | 2.866
98766791 | SPKIT | 3.203 | 1.32 | KG |  | 5712601093071 | Bulk, Strap Std. N,R L= 1556,6 | 7.0613 | 2.9101
98766792 | SPKIT | 3.243 | 1.36 | KG |  | 5712601093088 | Bulk, Strap Std. N,R L= 1606,5 | 7.1495 | 2.9983
98766795 | SPKIT | 3.319 | 1.436 | KG |  | 5712601093118 | Bulk, Strap Std. N,R L= 1706,3 | 7.3171 | 3.1658
98766797 | SPKIT | 3.395 | 1.512 | KG |  | 5712601093132 | Bulk, Strap Std. N,R L= 1806,2 | 7.4846 | 3.3334
98766798 | SPKIT | 3.415 | 1.532 | KG |  | 5712601093149 | Bulk, Strap Std. N,R L= 1831,3 | 7.5287 | 3.3774
98766799 | SPKIT | 3.435 | 1.552 | KG |  | 5712601093156 | Bulk, Strap Std. N,R L= 1856,1 | 7.5728 | 3.4215
98766800 | SPKIT | 3.475 | 1.592 | KG |  | 5712601093163 | Bulk, Strap Std. N,R L= 1906,0 | 7.661 | 3.5097
98766802 | SPKIT | 3.531 | 1.648 | KG |  | 5712601093187 | Bulk, Strap Std. N,R L= 1981,1 | 7.7844 | 3.6332
98766803 | SPKIT | 4.391 | 4.391 | KG |  | 5712601093194 | Bulk, Strap Std. N,R L= 2005,9 | 9.6804 | 9.6804
98766804 | SPKIT | 4.431 | 1.708 | KG |  | 5712601093200 | Bulk, Strap Std. N,R L= 2055,8 | 9.7686 | 3.7655
98766805 | SPKIT | 4.471 | 1.748 | KG |  | 5712601093217 | Bulk, Strap Std. N,R L= 2105,7 | 9.8568 | 3.8536
98766806 | SPKIT | 4.487 | 1.764 | KG |  | 5712601093224 | Bulk, Strap Std. N,R L= 2130,9 | 9.892 | 3.8889
98766807 | SPKIT | 4.507 | 1.784 | KG |  | 5712601093231 | Bulk, Strap Std.N,R L= 2155,6 | 9.9361 | 3.933
98766809 | SPKIT | 4.587 | 1.864 | KG |  | 5712601093255 | Bulk, Strap Std. N,R L= 2255,5 | 10.1125 | 4.1094
98766812 | SPKIT | 4.663 | 1.94 | KG |  | 5712601093286 | Bulk, Strap Std. N,R L= 2355,3 | 10.28 | 4.2769
98766813 | SPKIT | 4.703 | 1.98 | KG |  | 5712601093293 | Bulk, Strap Std. N,R L= 2405,2 | 10.3682 | 4.3651
98766815 | SPKIT | 4.739 | 2.016 | KG |  | 5712601093316 | Bulk, Strap Std. N,R L= 2455,2 | 10.4476 | 4.4445
98766816 | SPKIT | 4.779 | 2.056 | KG |  | 5712601093323 | Bulk, Strap Std. N,R L= 2505,1 | 10.5358 | 4.5327
98766817 | SPKIT | 4.819 | 2.096 | KG |  | 5712601093330 | Bulk, Strap Std. N,R L= 2555,0 | 10.624 | 4.6208
98766818 | SPKIT | 4.839 | 2.116 | KG |  | 5712601093347 | Bulk, Strap Std. N,R L= 2580,2 | 10.6681 | 4.6649
98766820 | SPKIT | 4.895 | 2.172 | KG |  | 5712601093361 | Bulk, Strap Std. N,R L= 2654,9 | 10.7915 | 4.7884
98766821 | SPKIT | 4.935 | 2.212 | KG |  | 5712601093378 | Bulk, Strap Std. N,R L= 2704,8 | 10.8797 | 4.8766
98766822 | SPKIT | 4.955 | 2.232 | KG |  | 5712601093385 | Bulk, Strap Std. N,R L= 2730,0 | 10.9238 | 4.9207
98766823 | SPKIT | 4.971 | 2.248 | KG |  | 5712601093392 | Bulk, Strap Std. N,R L= 2754,7 | 10.9591 | 4.9559
98766824 | SPKIT | 5.011 | 2.288 | KG |  | 5712601093408 | Bulk, Strap Std. N,R L= 2804,6 | 11.0473 | 5.0441
98766827 | SPKIT | 5.127 | 2.404 | KG |  | 5712601093439 | Bulk, Strap Std. N,R L= 2954,4 | 11.303 | 5.2999
98766828 | SPKIT | 6.007 | 2.444 | KG |  | 5712601093446 | Bulk, Strap Std. N,R L= 3004,3 | 13.243 | 5.388
98766829 | SPKIT | 6.047 | 2.484 | KG |  | 5712601093453 | Bulk, Strap Std. N,R L= 3054,2 | 13.3312 | 5.4762
98766830 | SPKIT | 6.083 | 2.52 | KG |  | 5712601093460 | Bulk, Strap Std. N,R L= 3104,2 | 13.4106 | 5.5556
98766831 | SPKIT | 6.123 | 2.56 | KG |  | 5712601093477 | Bulk, Strap Std. N,R L= 3154,1 | 13.4988 | 5.6438
98766833 | SPKIT | 6.199 | 2.636 | KG |  | 5712601093491 | Bulk, Strap Std. N,R L= 3253,9 | 13.6663 | 5.8113
98766834 | SPKIT | 6.239 | 2.676 | KG |  | 5712601093507 | Bulk, Strap Std. N,R L= 3303,8 | 13.7545 | 5.8995
98766835 | SPKIT | 6.279 | 2.716 | KG |  | 5712601093514 | Bulk, Strap Std. N,R L= 3353,8 | 13.8427 | 5.9877
98766836 | SPKIT | 6.315 | 2.752 | KG |  | 5712601093521 | Bulk, Strap Std. N,R L= 3403,7 | 13.922 | 6.0671
98766837 | SPKIT | 6.355 | 2.792 | KG |  | 5712601093538 | Bulk, Strap Std. N,R L= 3453,6 | 14.0102 | 6.1552
98766838 | SPKIT | 6.395 | 2.832 | KG |  | 5712601093545 | Bulk, Strap Std. N,R L= 3503,5 | 14.0984 | 6.2434
98766839 | SPKIT | 6.431 | 2.868 | KG |  | 5712601093552 | Bulk, Strap Std. N,R L= 3553,5 | 14.1778 | 6.3228
98766842 | SPKIT | 6.547 | 2.984 | KG |  | 5712601093583 | Bulk, Strap Std. N,R L= 3703,2 | 14.4335 | 6.5785
98766844 | SPKIT | 6.627 | 3.064 | KG |  | 5712601093606 | Bulk, Strap Std. N,R L= 3803,1 | 14.6099 | 6.7549
98766847 | SPKIT | 6.743 | 3.18 | KG |  | 5712601093637 | Bulk, Strap Std. N,R L= 3952,8 | 14.8656 | 7.0106
98766848 | SPKIT | 7.623 | 3.22 | KG |  | 5712601093644 | Bulk, Strap Std. N,R L= 4002,8 | 16.8057 | 7.0988
98766850 | SPKIT | 7.699 | 3.296 | KG |  | 5712601093668 | Bulk, Strap Std. N,R L= 4102,6 | 16.9732 | 7.2664
98766851 | SPKIT | 7.739 | 3.336 | KG |  | 5712601093675 | Bulk, Strap Std. N,R L= 4152,5 | 17.0614 | 7.3545
98766853 | SPKIT | 7.815 | 3.412 | KG |  | 5712601093699 | Bulk, Strap Std. N,R L= 4252,4 | 17.2289 | 7.5221
98766854 | SPKIT | 7.855 | 3.452 | KG |  | 5712601093705 | Bulk, Strap Std. N,R L= 4302,3 | 17.3171 | 7.6103
98766855 | SPKIT | 7.891 | 3.488 | KG |  | 5712601093712 | Bulk, Strap Std. N,R L= 4352,2 | 17.3965 | 7.6896
98766857 | SPKIT | 7.971 | 3.568 | KG |  | 5712601093736 | Bulk, Strap Std. N,R L= 4452,1 | 17.5729 | 7.866
98766858 | SPKIT | 8.007 | 3.604 | KG |  | 5712601093743 | Bulk, Strap Std. N,R L= 4502,0 | 17.6522 | 7.9454
98766860 | SPKIT | 0.237 | 0.129 | KG |  | 5712601093767 | Spare, Cbl.Grd. 4" SP7/9-6 SP11/14-4 | 0.52249 | 0.28439
98766862 | SPKIT | 0.415 | 0.212 | KG |  | 5712601093781 | Spare, Cbl.Grd. 4" SP7/9-12 SP11/14-8 | 0.91491 | 0.46738
98766863 | SPKIT | 0.457 | 0.254 | KG |  | 5712601093798 | Spare, Cbl.Grd. 4" SP7/9-15 SP11/14-10 | 1.0075 | 0.55997
98766864 | SPKIT | 0.583 | 0.583 | KG |  | 5712601093804 | Spare, Cbl.Grd. 4" SP7/9-18 SP11/14-12 | 1.2853 | 1.2853
98766866 | SPKIT | 0.666 | 0.378 | KG |  | 5712601093828 | Spare, Cbl.Grd. 4" SP7/9-24 SP11/14-16 | 1.4683 | 0.83334
98766867 | SPKIT | 3.782 | 0.419 | KG |  | 5712601093835 | Spare, Cbl.Grd. 4" SP7/9-27 SP11/14-18 | 8.3378 | 0.92373
98766868 | SPKIT | 3.824 | 0.461 | KG |  | 5712601093842 | Spare, Cbl.Grd. 4" SP7/9-30 SP11/14-20 | 8.4304 | 1.0163
98766871 | SPKIT | 8.148 | 0.585 | KG |  | 5712601093873 | Spare, Cbl.Grd. 4" SP7/9-39 SP11/14-26 | 17.9631 | 1.2897
98766872 | SPKIT | 8.189 | 0.626 | KG |  | 5712601093880 | Spare, Cbl.Grd. 4" SP7/9-42 SP11/14-28 | 18.0535 | 1.3801
98766874 | SPKIT | 8.272 | 0.709 | KG |  | 5712601093903 | Spare, Cbl.Grd. 4" SP7/9-48 SP11/14-32 | 18.2365 | 1.5631
98766876 | SPKIT | 0.237 | 0.129 | KG |  | 5712601093927 | Spare, Cbl.Grd. 4" SP7/9-6 SP11/14-4 R | 0.52249 | 0.28439
98766877 | SPKIT | 0.374 | 0.171 | KG |  | 5712601093934 | Spare, Cbl.Grd. 4" SP7/9-9 SP11/14-6 R | 0.82452 | 0.37699
98766878 | SPKIT | 0.415 | 0.212 | KG |  | 5712601093941 | Spare, Cbl.Grd. 4" SP7/9-12 SP11/14-8 R | 0.91491 | 0.46738
98766879 | SPKIT | 0.457 | 0.254 | KG |  | 5712601093958 | Spare, Cbl.Grd. 4" SP7/9-15 SP11/14-10 R | 1.0075 | 0.55997
98766880 | SPKIT | 0.583 | 0.583 | KG |  | 5712601093965 | Spare, Cbl.Grd. 4" SP7/9-18 SP11/14-12 R | 1.2853 | 1.2853
98766882 | SPKIT | 0.666 | 0.378 | KG |  | 5712601093989 | Spare, Cbl.Grd. 4" SP7/9-24 SP11/14-16 R | 1.4683 | 0.83334
98766883 | SPKIT | 3.782 | 0.419 | KG |  | 5712601093996 | Spare, Cbl.Grd. 4" SP7/9-27 SP11/14-18 R | 8.3378 | 0.92373
98766885 | SPKIT | 3.865 | 0.502 | KG |  | 5712601094016 | Spare, Cbl.Grd. 4" SP7/9-33 SP11/14-22 R | 8.5208 | 1.1067
98766888 | SPKIT | 8.189 | 0.626 | KG |  | 5712601094047 | Spare, Cbl.Grd. 4" SP7/9-42 SP11/14-28 R | 18.0535 | 1.3801
98766890 | SPKIT | 8.272 | 0.709 | KG |  | 5712601094061 | Spare, Cbl.Grd. 4" SP7/9-48 SP11/14-32 R | 18.2365 | 1.5631
98766891 | SPKIT | 0.245 | 0.137 | KG |  | 5712601094078 | Spare, Cbl.Grd. 6" SP7/9-3 SP11/14-2 | 0.54013 | 0.30203
98766892 | SPKIT | 0.309 | 0.201 | KG |  | 5712601094085 | Spare, Cbl.Grd. 6" SP7/9-6 SP11/14-4 | 0.68122 | 0.44312
98766893 | SPKIT | 0.468 | 0.265 | KG |  | 5712601094092 | Spare, Cbl.Grd. 6" SP7/9-9 SP11/14-6 | 1.0318 | 0.58422
98766894 | SPKIT | 0.532 | 0.329 | KG |  | 5712601094108 | Spare, Cbl.Grd. 6" SP7/9-12 SP11/14-8 | 1.1728 | 0.72531
98766895 | SPKIT | 0.596 | 0.393 | KG |  | 5712601094115 | Spare, Cbl.Grd. 6" SP7/9-15 SP11/14-10 | 1.3139 | 0.86641
98766896 | SPKIT | 0.745 | 0.457 | KG |  | 5712601094122 | Spare, Cbl.Grd. 6" SP7/9-18 SP11/14-12 | 1.6424 | 1.0075
98766897 | SPKIT | 0.808 | 0.52 | KG |  | 5712601094139 | Spare, Cbl.Grd. 6" SP7/9-21 SP11/14-14 | 1.7813 | 1.1464
98766898 | SPKIT | 0.872 | 0.584 | KG |  | 5712601094146 | Spare, Cbl.Grd. 6" SP7/9-24 SP11/14-16 | 1.9224 | 1.2875
98766899 | SPKIT | 4.411 | 0.648 | KG |  | 5712601094153 | Spare, Cbl.Grd. 6" SP7/9-27 SP11/14-18 | 9.7245 | 1.4286
98766900 | SPKIT | 4.475 | 0.712 | KG |  | 5712601094160 | Spare, Cbl.Grd. 6" SP7/9-30 SP11/14-20 | 9.8656 | 1.5697
98766901 | SPKIT | 4.539 | 0.776 | KG |  | 5712601094177 | Spare, Cbl.Grd. 6" SP7/9-33 SP11/14-22 | 10.0067 | 1.7108
98766903 | SPKIT | 8.867 | 0.904 | KG |  | 5712601094191 | Spare, Cbl.Grd. 6" SP7/9-39 SP11/14-26 | 19.5482 | 1.993
98766904 | SPKIT | 8.931 | 0.968 | KG |  | 5712601094207 | Spare, Cbl.Grd. 6" SP7/9-42 SP11/14-28 | 19.6893 | 2.1341
98766905 | SPKIT | 8.995 | 1.032 | KG |  | 5712601094214 | Spare, Cbl.Grd. 6" SP7/9-45 SP11/14-30 | 19.8304 | 2.2751
98766906 | SPKIT | 9.059 | 1.096 | KG |  | 5712601094221 | Spare, Cbl.Grd. 6" SP7/9-48 SP11/14-32 | 19.9715 | 2.4162
98766907 | SPKIT | 0.245 | 0.137 | KG |  | 5712601094238 | Spare, Cbl.Grd. 6" SP7/9-3 SP11/14-2 R | 0.54013 | 0.30203
98766908 | SPKIT | 0.309 | 0.201 | KG |  | 5712601094245 | Spare, Cbl.Grd. 6" SP7/9-6 SP11/14-4 R | 0.68122 | 0.44312
98766910 | SPKIT | 0.532 | 0.329 | KG |  | 5712601094269 | Spare, Cbl.Grd. 6" SP7/9-12 SP11/14-8 R | 1.1728 | 0.72531
98766911 | SPKIT | 0.596 | 0.393 | KG |  | 5712601094276 | Spare, Cbl.Grd. 6" SP7/9-15 SP11/14-10 R | 1.3139 | 0.86641
98766913 | SPKIT | 0.808 | 0.52 | KG |  | 5712601094290 | Spare, Cbl.Grd. 6" SP7/9-21 SP11/14-14R | 1.7813 | 1.1464
98766914 | SPKIT | 0.872 | 0.584 | KG |  | 5712601094306 | Spare, Cbl.Grd. 6" SP7/9-24 SP11/14-16R | 1.9224 | 1.2875
98766915 | SPKIT | 4.411 | 0.648 | KG |  | 5712601094313 | Spare, Cbl.Grd. 6" SP7/9-27 SP11/14-18R | 9.7245 | 1.4286
98766918 | SPKIT | 4.603 | 0.84 | KG |  | 5712601094344 | Spare, Cbl.Grd. 6" SP7/9-36 SP11/14-24R | 10.1478 | 1.8519
98766923 | SPKIT | 0.068 | 0.051 | KG |  | 5712601094399 | Kit, Wear Parts SP7/9, D12,7, NBR, 1 stg | 0.14991 | 0.11243
98766924 | SPKIT | 0.069 | 0.05 | KG |  | 5712601094405 | Kit, Wear Parts SP7/9, D16, NBR, 1 stg | 0.15212 | 0.11023
98766925 | SPKIT | 0.098 | 0.075 | KG |  | 5712601094412 | Kit, Wear Parts SP7/9, D12,7, FKM, 1 stg | 0.21605 | 0.16534
98766926 | SPKIT | 0.096 | 0.073 | KG |  | 5712601094429 | Kit, Wear Parts SP7/9, D16, FKM 1 stg | 0.21164 | 0.16094
98766927 | SPKIT | 0.047 | 0.042 | KG |  | 5712601094436 | Kit, Wear Parts SP11/14, NBR, 1 stg | 0.10362 | 0.092593
98766928 | SPKIT | 0.077 | 0.071 | KG |  | 5712601094443 | Kit, Wear Parts SP11/14, FKM, 1 stg | 0.16975 | 0.15653
98766929 | SPKIT | 0.126 | 0.067 | KG |  | 5712601094450 | Kit, Wear Parts SP7/9, D12,7, NBR, 5 stg | 0.27778 | 0.14771
98766930 | SPKIT | 0.092 | 0.062 | KG |  | 5712601094467 | Kit, Wear Parts SP7/9, D16, NBR, 5 stg | 0.20282 | 0.13669
98766932 | SPKIT | 0.203 | 0.173 | KG |  | 5712609789709 | Kit, Wear Parts SP7/9, D16, FKM 5 stg | 0.44753 | 0.3814
98766933 | SPKIT | 0.12 | 0.11 | KG |  | 5712601094498 | Kit, Wear Parts SP11/14, NBR, 5 stg | 0.26455 | 0.24251
98766934 | SPKIT | 0.166 | 0.161 | KG |  | 5712601094504 | Kit, Wear Parts SP11/14, FKM, 5 stg | 0.36596 | 0.35494
98766935 | SPKIT | 0.222 | 0.087 | KG |  | 5712601094511 | Kit, Wear Parts SP7/9, D12,7, NBR,10 stg | 0.48942 | 0.1918
98766936 | SPKIT | 0.209 | 0.077 | KG |  | 5712601094528 | Kit, Wear Parts SP7/9, D16, NBR, 10 stg | 0.46076 | 0.16975
98766937 | SPKIT | 0.346 | 0.318 | KG |  | 5712601094535 | Kit, Wear Parts SP7/9, D12,7, FKM,10 stg | 0.76279 | 0.70106
98766938 | SPKIT | 0.326 | 0.298 | KG |  | 5712601094542 | Kit, Wear Parts SP7/9, D16, FKM 10 stg | 0.7187 | 0.65697
98766939 | SPKIT | 0.206 | 0.165 | KG |  | 5712601094559 | Kit, Wear Parts SP11/14, NBR, 10 stg | 0.45415 | 0.36376
98766941 | SPKIT | 0.273 | 0.147 | KG |  | 5712601094573 | Kit, Wear Parts SP7/9, D12,7, NBR,25 stg | 0.60186 | 0.32408
98766942 | SPKIT | 0.248 | 0.122 | KG |  | 5712601094580 | Kit, Wear Parts SP7/9, D16, NBR,25 stg | 0.54674 | 0.26896
98766945 | SPKIT | 0.456 | 0.33 | KG |  | 5712601094610 | Kit, Wear Parts SP11/14, NBR, 25 stg | 1.0053 | 0.72752
98766947 | SPKIT | 0.323 | 0.197 | KG |  | 5712601094634 | Kit, Wear Parts SP7/9, D16, NBR, 50 stg | 0.71209 | 0.43431
98766949 | SPKIT | 0.235 | 0.213 | KG |  | 5712601094658 | Kit, Rep. NRV, Std NBR | 0.51808 | 0.46958
98766951 | SPKIT | 0.216 | 0.194 | KG |  | 5712601094672 | Kit, Rep. NRV, Std FKM | 0.47619 | 0.42769
98766952 | SPKIT | 1.449 | 1.427 | KG |  | 5712601094689 | Kit, Rep. NRV, R FKM | 3.1945 | 3.146
98766953 | SPKIT | 0.236 | 0.214 | KG |  | 5712601094696 | Kit, Rep. NRV, Std NBR Cone W/hole | 0.52029 | 0.47178
98766955 | SPKIT | 0.217 | 0.195 | KG |  | 5712601094719 | Kit, Rep. NRV, Std FKM Cone W/hole | 0.4784 | 0.4299
98766957 | SPKIT | 1.375 | 1.252 | KG |  | 5712601094733 | Spare, Valve Casing Rp 1 1/2" Std | 3.0313 | 2.7602
98766959 | SPKIT | 1.375 | 1.252 | KG |  | 5712601094757 | Spare, Valve Casing 1 1/2" NPT Std | 3.0313 | 2.7602
98766960 | SPKIT | 1.375 | 1.252 | KG |  | 5712601094764 | Spare, Valve Casing 1 1/2" NPT N,R | 3.0313 | 2.7602
98766963 | SPKIT | 1.429 | 1.306 | KG |  | 5712601094795 | Spare, Valve Casing Rp 2" Std | 3.1504 | 2.8792
98766964 | SPKIT | 1.429 | 1.306 | KG |  | 5712601094801 | Spare, Valve Casing Rp 2" R | 3.1504 | 2.8792
98766965 | SPKIT | 1.429 | 1.306 | KG |  | 5712601094818 | Spare, Valve Casing 2" NPT Std | 3.1504 | 2.8792
98766967 | SPKIT | 0.044 | 0.032 | KG |  | 5712601094832 | Kit, Cable Guard Clamp 4" | 0.097002 | 0.070547
98766971 | SPKIT | 0.027 | 0.015 | KG |  | 5712601094870 | Spare, Cable Guard Bracket | 0.059524 | 0.033069
98766972 | SPKIT | 0.391 | 0.368 | KG |  | 5712607434083 | Spare, Chamber Std. SP7,9 | 0.862 | 0.81129
98766973 | SPKIT | 0.391 | 0.368 | KG |  | 5712601094894 | Spare, Chamber N,R SP7,9 | 0.862 | 0.81129
98766974 | SPKIT | 0.4 | 0.377 | KG |  | 5712601094900 | Spare, Chamber Std. SP 11 | 0.88184 | 0.83113
98766975 | SPKIT | 0.4 | 0.377 | KG |  | 5712601094917 | Spare, Chamber N,R SP 11 | 0.88184 | 0.83113
98766978 | SPKIT | 0.186 | 0.164 | KG |  | 5712601094948 | Spare, Retainer S RingSP7,9 Std | 0.41006 | 0.36155
98766979 | SPKIT | 0.186 | 0.164 | KG |  | 5712601094955 | Spare, Retainer S RingSP7,9 R | 0.41006 | 0.36155
98766980 | SPKIT | 0.183 | 0.161 | KG |  | 5712601094962 | Spare, Retainer S RingSP11,14 Std | 0.40344 | 0.35494
98766981 | SPKIT | 0.183 | 0.161 | KG |  | 5712601094979 | Spare, Retainer S RingSP11,14 R | 0.40344 | 0.35494
98766982 | SPKIT | 0.04 | 0.025 | KG |  | 5712601094986 | Spare, Upthrust Bearing SP7,9 | 0.088184 | 0.055115
98766983 | SPKIT | 0.026 | 0.014 | KG |  | 5712601094993 | Spare, Upthrust Bearing SP11,14 | 0.05732 | 0.030864
98766984 | SPKIT | 1.252 | 1.14 | KG |  | 5712601095006 | Spare, Suction Inter. 4" Std. | 2.7602 | 2.5132
98766986 | SPKIT | 1.507 | 1.385 | KG |  | 5712601095020 | Spare, Adapter for suct int. std | 3.3223 | 3.0534
98766987 | SPKIT | 1.507 | 1.385 | KG |  | 5712601095037 | Spare, Adapter for suct int. R | 3.3223 | 3.0534
98766988 | SPKIT | 0.137 | 0.115 | KG |  | 5712601095044 | Spare, Impeller SP7, 12,7 Std | 0.30203 | 0.25353
98766989 | SPKIT | 0.139 | 0.117 | KG |  | 5712601095051 | Spare, Impeller SP7, 12,7 N,R | 0.30644 | 0.25794
98766990 | SPKIT | 0.142 | 0.12 | KG |  | 5712601095068 | Spare, Impeller SP7, 16 Std | 0.31305 | 0.26455
98766991 | SPKIT | 0.142 | 0.12 | KG |  | 5712601095075 | Spare, Impeller SP7, 16 N,R | 0.31305 | 0.26455
98766992 | SPKIT | 0.137 | 0.115 | KG |  | 5712607434052 | Spare, Impeller SP9, 12,7 Std | 0.30203 | 0.25353
98766994 | SPKIT | 0.14 | 0.118 | KG |  | 5712601095105 | Spare, Impeller SP9, 16 Std | 0.30864 | 0.26014
98766996 | SPKIT | 0.154 | 0.132 | KG |  | 5712601095129 | Spare, Impeller SP11 Std | 0.33951 | 0.29101
98766997 | SPKIT | 0.154 | 0.132 | KG |  | 5712601095136 | Spare, Impeller SP11 N,R | 0.33951 | 0.29101
98767000 | SPKIT | 2.048 | 1.84 | KG |  | 5712607434021 | Bulk, Chamber Std. SP7,9 - 5 pcs | 4.515 | 4.0565
98767004 | SPKIT | 1.703 | 1.495 | KG |  | 5712601095204 | Bulk, Chamber Std. SP 14 - 5 pcs. | 3.7544 | 3.2959
98767010 | SPKIT | 3.428 | 2.99 | KG |  | 5712601095266 | Bulk, Chamber Std. SP 14 - 10 pcs. | 7.5574 | 6.5918
98767018 | SPKIT | 0.638 | 0.575 | KG |  | 5712601095341 | Bulk, Impeller SP7, 12,7 Std 5 pcs. | 1.4065 | 1.2676
98767020 | SPKIT | 0.663 | 0.6 | KG |  | 5712601095365 | Bulk, Impeller SP7, 16 Std 5 pcs. | 1.4616 | 1.3228
98767024 | SPKIT | 0.653 | 0.59 | KG |  | 5712601095402 | Bulk, Impeller SP9, 16 Std 5 pcs. | 1.4396 | 1.3007
98767026 | SPKIT | 0.723 | 0.66 | KG |  | 5712601095426 | Bulk, Impeller SP11 Std 5 pcs. | 1.5939 | 1.455
98767028 | SPKIT | 0.723 | 0.66 | KG |  | 5712601095440 | Bulk, Impeller SP14 Std 5 pcs. | 1.5939 | 1.455
98767032 | SPKIT | 1.38 | 1.2 | KG |  | 5712601095488 | Bulk, Impeller SP7, 16 Std 10 pcs. | 3.0423 | 2.6455
98767044 | SPKIT | 3.658 | 3 | KG |  | 5712601095600 | Bulk, Impeller SP7, 16 Std 25 pcs. | 8.0644 | 6.6138
98767048 | SPKIT | 3.608 | 2.95 | KG |  | 5712601095648 | Bulk, Impeller SP9, 16 Std 25 pcs. | 7.9542 | 6.5036
98767052 | SPKIT | 3.958 | 3.3 | KG |  | 5712601095686 | Bulk, Impeller SP14 Std 25 pcs. | 8.7258 | 7.2752
98767197 | NBKIT | 5.578 | 5.578 | KG |  | 5712601097697 | Spare, Impeller 40-250/252, CI | 12.2973 | 12.2973
98767397 | LSECA | 489 | 489 | LB |  | 5712601101455 | 24-30127-1A0361-25H2MS1 N.RECIRC. | 489 | 489
98767403 | CR010 | 180 | 128 | KG |  | 5712601101738 | CR10-12 BK-GJ-A-E-HQQE 3x230/460 60 HZ | 396.828 | 282.1888
98767532 | NBKIT | 4.159 | 4.159 | KG |  | 5712601104456 | Spare, Impeller 65-200/177, CI | 9.1689 | 9.1689
98767542 | APKIT | 1.598 | 1.595 | KG |  | 5712601104654 | Kit, Cable 3g1.0 with plug cpl. 10m CH | 3.523 | 3.5163
98767544 | APKIT | 1.657 | 1.451 | KG |  | 5712601104685 | Spare, Cable 4G1.0 No plug 10m. | 3.653 | 3.1989
98767546 | APKIT | 0.653 | 0.653 | KG |  | 5712601104838 | Spare, Cable 3g1.0 with plug cpl. 10ft | 1.4396 | 1.4396
98767565 | GS2KT | 49.5 | 39 | KG |  | 5711499919425 | Kit, Suction cover 96639277 S fr70.Z | 109.1277 | 85.9794
98767644 | DOCKT | 0.113 | 0.102 | KG |  | 5712601106306 | Bulk, O-Ring 15 x 2,5, PTFE | 0.24912 | 0.22487
98767645 | DOCKT | 0.113 | 0.102 | KG |  | 5712601106313 | Bulk, O-Ring 15 x 1,5 FKM | 0.24912 | 0.22487
98767896 | MTR45 | 129.632 | 107.132 | KG |  | 5712601111522 | MTR45-7/1 A-G-A-HUUV 3x230/460 60Hz | 285.7867 | 236.1832
98768079 | PASE1 | 0.129 | 0.129 | KG |  | 5712601113434 | Spare,Seal assy 58U/30,SICSIC,FPMH316,JC | 0.28439 | 0.28439
98768080 | PASE1 | 0.227 | 0.227 | KG |  | 5712601113441 | Spare,Seal assy,58U/40,SiCSiC,FPMH316,JC | 0.50044 | 0.50044
98768553 | CRSKT | 2.605 | 2.4 | KG |  | 5711499923194 | Kit, Chamber stack CRN 3-10 | 5.743 | 5.291
98768679 | CR010 | 58 | 48 | KG |  | 5712601122320 | CR10-10 KP-GJ-A-E-HQQE 213/215TC 60 HZ | 127.8668 | 105.8208
98768699 | CRN05 | 31.533 | 23.413 | KG |  | 5712601122733 | CRN5-20 P-P-A-E-HQQE 182/184TC 60HZ | 69.5177 | 51.6163
98769056 | MS0KT | 6.507 | 6.507 | KG |  | 5712601127622 | Spare, Shaft w/Rotor 25/54 x300 | 14.3453 | 14.3453
98769130 | NBKIT | 9.718 | 9.718 | KG |  | 5712601128919 | Spare, Impeller 80-250/266 BZ | 21.4243 | 21.4243
98769251 | CR010 | 178 | 150 | KG |  | 5712601130387 | CR10-17 A-FJ-A-V-HQQV 3x266/460 60 HZ | 392.4188 | 330.69
98769252 | CR010 | 174 | 146 | KG |  | 5712601130394 | CR10-14 A-FJ-A-V-HQQV 3x266/460 60 HZ | 383.6004 | 321.8716
98769278 | SPK02 | 12.14 | 10.84 | KG |  | 5712601131049 | SPK2-5/3 B-W-A-AUUV 3x230/400 60 Hz | 26.7638 | 23.8979
98769570 | NBKIT | 4.429 | 4.429 | KG |  | 5712601136938 | Spare, Impeller 80-160/161, CI | 9.7642 | 9.7642
98769618 | NBKIT | 57.853 | 57.853 | KG |  | 5712601137119 | Spare, Impeller 150-500/538 CI | 127.5427 | 127.5427
98769623 | NBKIT | 2.348 | 2.348 | KG |  | 5712601137171 | Spare, Impeller 65-125/132 CI | 5.1764 | 5.1764
98770239 | CRMKT | 14.771 | 14.334 | KG |  | 5712601146999 | Spare, Pump head EMA F182TC cat. | 32.5641 | 31.6007
98770901 | CR032 | 101.5 | 93.38 | KG |  | 5712601156042 | CR32-2-1 A-J-A-V-HQQV 3x230/460 60 HZ | 223.7669 | 205.8655
98770918 | SPK04 | 11.93 | 10.63 | KG |  | 5712601156189 | SPK4-8/7 A-W-A-AUUV 3x230/400 50 Hz | 26.3009 | 23.4349
98771046 | DOCKT | 0.112 | 0.101 | KG |  | 5712601157759 | Bulk, O-Ring 7,65 x 1,78, PTFE | 0.24692 | 0.22266
98771139 | CRKIT | 1.684 | 1.412 | KG |  | 5712601159838 | Kit, wear parts CR(N)32 8-11 Low NPSH | 3.7125 | 3.1129
98771161 | NBKIT | 4.569 | 4.569 | KG |  | 5712601160162 | Spare, Impeller 80-160/168 CI | 10.0728 | 10.0728
98771298 | NBKIT | 3.179 | 3.179 | KG |  | 5712601161053 | kit, Coupling ATEX NK H88 | 7.0084 | 7.0084
98771299 | CRMKT | 1.863 | 1.603 | KG |  | 5712601161060 | Spare, Outer sleeve, brushed 1.4301 L23 | 4.1072 | 3.534
98771714 | SYCKT | 2.4 | 2.2 | KG |  | 5711499931434 | LIQUID LEVEL SWITCH KIT 2.5" MANIFOLD | 5.291 | 4.8501
98772465 | SEACC | 16 | 16 | LB |  | 5712601177740 | Adapter kit,SL,3"ANSI,cl 125,Barnes | 16 | 16
98772602 | SPK02 | 14.31 | 13.01 | KG |  | 5712601179928 | SPK2-11/8 A-M-A-AUUV 60 Hz F85 | 31.5478 | 28.6818
98772885 | SVVKT | 0.125 | 0.125 | KG |  | 5712601184540 | Service tool Split Cone Spanner D12,7 | 0.27558 | 0.27558
98772889 | NBKIT | 2.398 | 2.398 | KG |  | 5712601184601 | Spare, Impeller 65-125/127 SS trim | 5.2866 | 5.2866
98772890 | SVVKT | 0.2 | 0.2 | KG |  | 5712601184625 | Service tool Split Cone Spanner D16 | 0.44092 | 0.44092
98773672 | CIE1S | 30.343 | 25.353 | KG |  | 5712601189828 | CRIE1S-12 NP-CA-A-V-HQQV 1x200-240 60HZ | 66.8942 | 55.8932
98774248 | SPK04 | 19.6 | 15.9 | KG |  | 5712601190077 | SPK4-11/7 A-W-A-AUUV 3x200/346 60 Hz | 43.2102 | 35.0531
98775035 | MDSKT | 2.8 | 2.8 | KG |  | 5700311866566 | Kit, head DME 940-PP/T/C-NPT 1 1/4 | 6.1729 | 6.1729
98775064 | SPK02 | 13.02 | 11.72 | KG |  | 5712601190862 | SPK2-8/8 A-M-A-CVUV 3x230/400 60 Hz | 28.7039 | 25.8379
98776356 | C010H | 160 | 114 | KG |  | 5712601219969 | CR10-9 HK-G22-A-E-HQQE 3x230/460 60 HZ | 352.736 | 251.3244
98776435 | TPKIT | 33.466 | 24.595 | KG |  | 5712601221153 | Spare, Pump housing TP 65-250, CI | 73.7791 | 54.2221
98776439 | TPKIT | 37.014 | 28.143 | KG |  | 5712601221191 | Spare, Pump housing TP 50-140, CI | 81.6011 | 62.0441
98776453 | TPKIT | 32.49 | 23.619 | KG |  | 5712601221238 | Spare, Pump housing TP 40-140, CI | 71.6275 | 52.0704
98776455 | NBKIT | 66.157 | 51.908 | KG |  | 5712601221252 | Kit, Pump housing 100-250, CI | 145.8497 | 114.4364
98776456 | NBKIT | 65.957 | 51.708 | KG |  | 5712601221269 | Kit, Pump housing 100-250, CI, table E | 145.4088 | 113.9955
98776457 | NBKIT | 65.157 | 50.908 | KG |  | 5712601221276 | Kit, Pump housing 100-250, Ci, JIS | 143.6451 | 112.2318
98776465 | NBKIT | 91.944 | 76.134 | KG |  | 5712601221368 | Kit, Pump housing 125-200, CI | 202.6997 | 167.845
98776466 | NBKIT | 91.944 | 76.134 | KG |  | 5712601221375 | Kit, Pump housing 125-200, CI, Table E | 202.6997 | 167.845
98776467 | NBKIT | 91.944 | 76.134 | KG |  | 5712601221382 | Kit, Pump housing 125-200, CI, JIS | 202.6997 | 167.845
98776470 | NBKIT | 130.997 | 101.608 | KG |  | 5712601221412 | Kit, Pump housing 150-250, CI | 288.796 | 224.005
98776471 | NBKIT | 130.997 | 101.608 | KG |  | 5712601221429 | Kit, Pump housing 150-250, CI, Table E | 288.796 | 224.005
98776472 | NBKIT | 130.997 | 101.608 | KG |  | 5712601221436 | Kit, Pump housing 150-250, CI, JIS | 288.796 | 224.005
98776786 | MTR15 | 45.973 | 42.473 | KG |  | 5712601227445 | MTR15-5/2 A-W-A-HUUV 3x200/346 60Hz | 101.3521 | 93.636
98776813 | NBKIT | 3.959 | 3.959 | KG |  | 5712601227988 | Spare, Impeller 50-200 /202 CI | 8.728 | 8.728
98776848 | DOCKT | 0.046 | 0.01 | KG |  | 5712601228718 | Bulk, O-Ring, 35x2, EPDM 10pc | 0.10141 | 0.022046
98776920 | CHKKT | 0.422 | 0.422 | KG |  | 5712601229395 | Spare, Impeller cpl. MTH16 | 0.93034 | 0.93034
98776981 | CHKKT | 0.152 | 0.125 | KG |  | 5712601229401 | Spare, Impeller cpl. MTH8 | 0.3351 | 0.27558
98776983 | CHKKT | 0.922 | 0.922 | KG |  | 5712601230117 | Spare, Impeller cpl. MTH12/16 | 2.0326 | 2.0326
98777094 | CR003 | 20.577 | 17.927 | KG |  | 5712601231596 | CR3-3 A-A-A-E-HQQE 3x230/400 60HZ | 45.3641 | 39.5219
98777127 | COACC | 0.86 | 0.86 | LB |  | 5712601232029 | Antenna Kit with mount and cable GRM | 0.86 | 0.86
98777515 | JPKIT | 0.828 | 0.783 | KG |  | 5712601240734 | KIT, Tube and gasket | 1.8254 | 1.7262
98777519 | JPKIT | 0.444 | 0.399 | KG |  | 5712601240789 | Kit, 5 way fitting and Gasket | 0.97884 | 0.87964
98777912 | SPK04 | 10.14 | 7.8 | KG |  | 5712601247238 | SPK4-11/10 A-M-A-CVUV 3x200/346 60 Hz | 22.3546 | 17.1959
98778243 | MTR10 | 37.304 | 33.704 | KG |  | 5712601252591 | MTR10-18/2 A-W-A-HUUV 3x200/346 60Hz | 82.2404 | 74.3038
98778356 | CIMXX | 0.35 | 0.025 | KG |  | 5712601254649 | CIM 060 Wireless Add-on board (only EU) | 0.77161 | 0.055115
98778357 | CIMXX | 0.17 | 0.1 | KG |  | 5712601254656 | Antenna kit for CIM060 | 0.37478 | 0.22046
98778467 | CR010 | 43 | 39 | KG |  | 5712601256230 | CR10-3 A-FJ-A-E-HQQE 3x230/400 50 HZ | 94.7978 | 85.9794
98778879 | NBKIT | 2.648 | 2.648 | KG |  | 5712601262606 | Spare, Impeller 40-160/158 BS trim | 5.8378 | 5.8378
98779025 | NBKIT | 2.108 | 2.108 | KG |  | 5712601265218 | Spare, Impeller 32-160.1 /170 CI | 4.6473 | 4.6473
98779092 | MISKT | 3.758 | 3.758 | KG |  | 5712601265591 | Spare, Guide shoe DN80 (35807) | 8.2849 | 8.2849
98779137 | NBKIT | 2.548 | 2.548 | KG |  | 5712601266925 | Spare, Impeller 50-125 / 121 BS trim | 5.6173 | 5.6173
98779140 | CRLKT | 11.066 | 11.066 | KG |  | 5712601266994 | Spare, Outer sleeve, CRN64 | 24.3961 | 24.3961
98779184 | NBKIT | 4.168 | 4.168 | KG |  | 5712601267717 | Spare, Impeller 50-200 /212 CI | 9.1888 | 9.1888
98779415 | CRN32 | 84.62 | 76.5 | KG |  | 5712601270465 | CRN32-7-2 K-G-A-E-HQQE 284/286TC 60 HZ | 186.5533 | 168.6519
98779739 | SP09P | 23.753 | 22.043 | KG |  | 5712601278249 | SP9-10 Rp2 4"3X380-415/50 2.2kW | 52.3659 | 48.596
98780405 | NBKIT | 9.978 | 9.978 | KG |  | 5712601295192 | Spare, Impeller 125-250/222 D42 2p CI | 21.9975 | 21.9975
98780451 | SEKIT | 0.07 | 0.07 | KG |  | 5711499947732 | Kit, Impeller fixing part B SS. | 0.15432 | 0.15432
98780481 | SPKIT | 9.508 | 9.508 | KG |  | 5712601296038 | Spare, Shaft cpl. 8" up to 93 kW (1410m) | 20.9613 | 20.9613
98780854 | YZMBO | 0.802 | 0.802 | LB |  | 5712601302975 | Kit 6250, 12622-5 Gaskets/O-Rings | 0.802 | 0.802
98781275 | MTR64 | 198.192 | 172.692 | KG |  | 5712601309813 | MTR64-7/3-2 A-G-A-HUUV 3x230/460 60Hz | 436.9341 | 380.7168
98781539 | MTR32 | 173.78 | 148.28 | KG |  | 5712601313506 | MTR32-9/6 A-J-A-HUUV 3x230/460 60Hz | 383.1154 | 326.8981
98783242 | CRN32 | 92.62 | 84.5 | KG |  | 5712601320160 | CRN32-4 FK-G-A-F-HQQE 254/256TC 60 HZ | 204.1901 | 186.2887
98783779 | NBKIT | 5.358 | 5.358 | KG |  | 5712601328036 | Spare, Impeller 80-200/171 CI | 11.8122 | 11.8122
98783799 | NBKIT | 12.788 | 12.788 | KG |  | 5712601328203 | Spare, Impeller 125-315/297 CI | 28.1924 | 28.1924
98784186 | APKIT | 1.413 | 1.413 | KG |  | 5712601334280 | Spare,Cable 3g1.0 with plug cpl. 10m AUS | 3.1151 | 3.1151
98784540 | CR003 | 27.48 | 22.49 | KG |  | 5712601341813 | CR3-6 A-B-A-E-HQQE 3x230/460 60HZ | 60.5824 | 49.5815
98784582 | SPK02 | 13.66 | 12.36 | KG |  | 5712601341851 | SPK2-19/4 A-W-A-AUUV 3x200/346 60 Hz | 30.1148 | 27.2489
98784585 | CRNE1 | 30.697 | 25.707 | KG |  | 5712601341899 | CRNE1-2 N-FGJ-A-E-HQQE 1x200-240 60HZ | 67.6746 | 56.6737
98784721 | WCOKT | 0.563 | 0.5 | KG |  | 5712601344173 | Kit, IO 113 w/com. for service | 1.2412 | 1.1023
98784724 | WCOKT | 0.738 | 0.65 | KG |  | 5712601344418 | Kit, Sensor module SM113 cpl. for servic | 1.627 | 1.433
98785084 | TPKIT | 36.243 | 35.943 | KG |  | 5712601352383 | Spare, Pump housing cpl. DN65 | 79.9013 | 79.2399
98785091 | CRMKT | 10.656 | 10.219 | KG |  | 5712601352444 | Spare, Pump head, CR 10, 15 | 23.4922 | 22.5288
98785099 | CR032 | 116.7 | 93.8 | KG |  | 5712601352819 | CR32-2-1 A-F-A-E-HQQE 3x266/460 60 HZ | 257.2768 | 206.7915
98785197 | CRE01 | 30.377 | 25.387 | KG |  | 5712601354073 | CRE1-7 P-B-A-E-HQQE 1x200-240 60HZ | 66.9691 | 55.9682
98785290 | LSECA | 608 | 608 | LB |  | 5712601355117 | 24-4012A-1A0361-25I2MS1 GMR1C8S101AA | 608 | 608
98786102 | DW0KT | 3.486 | 3.276 | KG |  | 5712601368506 | Spare, Pump head cover DPK 0.75-2.2kW | 7.6852 | 7.2223
98786108 | DW0KT | 7.135 | 6.758 | KG |  | 5712601368575 | Spare, Pump head cover DPK 5.5-7.5kW | 15.7298 | 14.8987
98786110 | DW0KT | 13.395 | 12.74 | KG |  | 5712601368643 | Spare, Pump head cover DPK 11-15kW | 29.5306 | 28.0866
98786156 | PASE1 | 0.1 | 0.1 | KG |  | 5712601369657 | Spare,Gasket,GB/T886,80X90,F | 0.22046 | 0.22046
98786336 | CRN45 | 373.8 | 323.1 | KG |  | 5712601373029 | CRN45-4-2 B-G-A-E-HQQE 3x440D 60 HZ | 824.0795 | 712.3063
98786431 | SEKIT | 4.305 | 4.305 | KG |  | 5712601373395 | Spare, Cover for oil chamber D32 C 2p | 9.4908 | 9.4908
98786437 | WLCKT | 0.094 | 0.05 | KG |  | 5712601373500 | Bulk, Wave spring C/D 10 PC | 0.20723 | 0.11023
98786491 | CRLKT | 3.986 | 3.886 | KG |  | 5712601374415 | Spare, Flange el.coat PN40 DN80(160mm) | 8.7875 | 8.5671
98787270 | HSKIT | 19 | 18 | KG |  | 5711499961806 | Kit, Coupling assembly kit 70 | 41.8874 | 39.6828
98787374 | CRSKT | 1.654 | 1.649 | KG |  | 5711499962124 | Kit, Chamber stack CR/CRI 5-4 | 3.6464 | 3.6354
98787522 | LSECA | 238 | 238 | LB |  | 5712601389020 | 24-15951-130361-25G1MS1 GSR1C8S101AA | 238 | 238
98787523 | LSECA | 373 | 373 | LB |  | 5712601389037 | 24-15951-140361-25H1MS1 | 373 | 373
98787526 | LSECA | 373 | 373 | LB |  | 5712601389068 | 24-15955-140361-25H1MS1 | 373 | 373
98787535 | LSECA | 213 | 213 | LB |  | 5712601389150 | 24-20709-130361-25G1MS1 GSR1C8S101AA | 213 | 213
98787550 | CRSKT | 1.005 | 0.8 | KG |  | 5712601389303 | Kit, Chamber stack CR/CRI 5-2 | 2.2156 | 1.7637
98787643 | LSECA | 187 | 187 | LB |  | 5712601390231 | 24-15959-13036A-25B2MS1 GSR1C8S101AA | 187 | 187
98787645 | LSECA | 206 | 206 | LB |  | 5712601390255 | 24-15959-13036A-25D2MS1 GSR1C8S101AA | 206 | 206
98787662 | LSECA | 424 | 424 | LB |  | 5712601390422 | 24-20121-1A0361-25H2MS1 | 424 | 424
98787714 | LSECA | 560 | 560 | LB |  | 5712601390941 | 24-4012A-1A0361-25H2MS1 | 560 | 560
98788060 | SMG00 | 70 | 70 | KG |  | 5712601394901 | SMG.12.22.276.6.0H 10m | 154.322 | 154.322
98788061 | SMG00 | 70 | 70 | KG |  | 5712601394918 | SMG.16.25.275.6.0H 10m | 154.322 | 154.322
98788062 | SMG00 | 70 | 70 | KG |  | 5712601394925 | SMG.22.25.273.6.0H 10m | 154.322 | 154.322
98788063 | SMG00 | 77 | 77 | KG |  | 5712601394932 | SMG.27.28.264.6.1H 10m | 169.7542 | 169.7542
98788064 | SMG00 | 77 | 77 | KG |  | 5712601394949 | SMG.34.28.263.6.1H 10m | 169.7542 | 169.7542
98788065 | SMG00 | 77 | 77 | KG |  | 5712601394956 | SMG.44.28.315.6.1H 10m | 169.7542 | 169.7542
98788066 | SMG00 | 77 | 77 | KG |  | 5712601394963 | SMG.55.28.314.6.1H 10m | 169.7542 | 169.7542
98788067 | SMG00 | 163 | 163 | KG |  | 5712601394970 | SMG.75.34.264.6.1H 10m | 359.3498 | 359.3498
98788068 | SMG00 | 163 | 163 | KG |  | 5712601394987 | SMG.95.34.263.6.1H 10m | 359.3498 | 359.3498
98788069 | SMG00 | 179 | 179 | KG |  | 5712601394994 | SMG.130.34.318.6.1H 10m | 394.6234 | 394.6234
98788070 | SMG00 | 179 | 179 | KG |  | 5712601395007 | SMG.160.34.317.6.1H 10m | 394.6234 | 394.6234
98788071 | SMG00 | 268 | 268 | KG |  | 5712601395014 | SMG.220.35.345.6.1H 10m | 590.8328 | 590.8328
98788072 | SFG00 | 90 | 90 | KG |  | 5712601395021 | SFG.10.51.50.6.0H 10m | 198.414 | 198.414
98788073 | SFG00 | 90 | 90 | KG |  | 5712601395038 | SFG.14.51.57.6.0H 10m | 198.414 | 198.414
98788074 | SFG00 | 90 | 90 | KG |  | 5712601395045 | SFG.19.51.64.6.0H 10m | 198.414 | 198.414
98788075 | SFG00 | 95 | 95 | KG |  | 5712601395052 | SFG.23.51.68.6.1H 10m | 209.437 | 209.437
98788076 | SFG00 | 95 | 95 | KG |  | 5712601395069 | SFG.30.51.74.6.1H 10m | 209.437 | 209.437
98788077 | SFG00 | 95 | 95 | KG |  | 5712601395076 | SFG.39.51.82.6.1H 10m | 209.437 | 209.437
98788078 | SFG00 | 95 | 95 | KG |  | 5712601395083 | SFG.44.51.85.6.1H 10m | 209.437 | 209.437
98788079 | SFG00 | 95 | 95 | KG |  | 5712601395090 | SFG.48.51.88.6.1H 10m | 209.437 | 209.437
98788080 | SFG00 | 170 | 170 | KG |  | 5712601395106 | SFG.10.71.32.6.0H 10m | 374.782 | 374.782
98788081 | SFG00 | 170 | 170 | KG |  | 5712601395113 | SFG.14.71.36.6.0H 10m | 374.782 | 374.782
98788082 | SFG00 | 170 | 170 | KG |  | 5712601395120 | SFG.19.71.41.6.0H 10m | 374.782 | 374.782
98788083 | SFG00 | 175 | 175 | KG |  | 5712601395137 | SFG.23.71.43.6.1H 10m | 385.805 | 385.805
98788084 | SFG00 | 175 | 175 | KG |  | 5712601395144 | SFG.30.71.48.6.1H 10m | 385.805 | 385.805
98788085 | SFG00 | 175 | 175 | KG |  | 5712601395151 | SFG.39.71.53.6.1H 10m | 385.805 | 385.805
98788086 | SFG00 | 198 | 198 | KG |  | 5712601395168 | SFG.47.71.53.6.1H 10m | 436.5108 | 436.5108
98788087 | SFG00 | 198 | 198 | KG |  | 5712601395175 | SFG.55.71.54.6.1H 10m | 436.5108 | 436.5108
98788088 | SFG00 | 175 | 175 | KG |  | 5712601395182 | SFG.10.91.26.6.0H 10m | 385.805 | 385.805
98788089 | SFG00 | 175 | 175 | KG |  | 5712601395199 | SFG.12.91.28.6.0H 10m | 385.805 | 385.805
98788090 | SFG00 | 175 | 175 | KG |  | 5712601395205 | SFG.16.91.31.6.0H 10m | 385.805 | 385.805
98788091 | SFG00 | 175 | 175 | KG |  | 5712601395212 | SFG.22.91.35.6.0H 10m | 385.805 | 385.805
98788092 | SFG00 | 180 | 180 | KG |  | 5712601395229 | SFG.26.91.37.6.1H 10m | 396.828 | 396.828
98788093 | SFG00 | 180 | 180 | KG |  | 5712601395236 | SFG.30.91.39.6.1H 10m | 396.828 | 396.828
98788094 | SFG00 | 205 | 205 | KG |  | 5712601395243 | SFG.34.91.39.6.1H 10m | 451.943 | 451.943
98788095 | SFG00 | 205 | 205 | KG |  | 5712601395250 | SFG.43.91.42.6.1H 10m | 451.943 | 451.943
98788096 | SFG00 | 205 | 205 | KG |  | 5712601395267 | SFG.55.91.46.6.1H 10m | 451.943 | 451.943
98788097 | SFG00 | 315 | 315 | KG |  | 5712601395274 | SFG.30.102.29.6.1H 10m | 694.449 | 694.449
98788098 | SFG00 | 315 | 315 | KG |  | 5712601395281 | SFG.43.102.34.6.1H 10m | 694.449 | 694.449
98788099 | SFG00 | 315 | 315 | KG |  | 5712601395298 | SFG.48.102.35.6.1H 10m | 694.449 | 694.449
98788100 | SFG00 | 315 | 315 | KG |  | 5712601395304 | SFG.60.102.38.6.1H 10m | 694.449 | 694.449
98788101 | SFG00 | 370 | 370 | KG |  | 5712601395311 | SFG.67.102.35.6.1H 10m | 815.702 | 815.702
98788102 | SFG00 | 370 | 370 | KG |  | 5712601395328 | SFG.82.102.38.6.1H 10m | 815.702 | 815.702
98788103 | SFG00 | 370 | 370 | KG |  | 5712601395335 | SFG.98.102.40.6.1H 10m | 815.702 | 815.702
98788104 | SFG00 | 370 | 370 | KG |  | 5712601395342 | SFG.110.102.42.6.1H 10m | 815.702 | 815.702
98788105 | SMG00 | 72 | 72 | KG |  | 5712601395359 | SMG.12.22.276.6.0H 15m | 158.7312 | 158.7312
98788106 | SMG00 | 72 | 72 | KG |  | 5712601395366 | SMG.16.25.275.6.0H 15m | 158.7312 | 158.7312
98788107 | SMG00 | 72 | 72 | KG |  | 5712601395373 | SMG.22.25.273.6.0H 15m | 158.7312 | 158.7312
98788108 | SMG00 | 79 | 79 | KG |  | 5712601395380 | SMG.27.28.264.6.1H 15m | 174.1634 | 174.1634
98788109 | SMG00 | 79 | 79 | KG |  | 5712601395397 | SMG.34.28.263.6.1H 15m | 174.1634 | 174.1634
98788110 | SMG00 | 79 | 79 | KG |  | 5712601395403 | SMG.44.28.315.6.1H 15m | 174.1634 | 174.1634
98788111 | SMG00 | 79 | 79 | KG |  | 5712601395410 | SMG.55.28.314.6.1H 15m | 174.1634 | 174.1634
98788112 | SMG00 | 166 | 166 | KG |  | 5712601395427 | SMG.75.34.264.6.1H 15m | 365.9636 | 365.9636
98788113 | SMG00 | 166 | 166 | KG |  | 5712601395434 | SMG.95.34.263.6.1H 15m | 365.9636 | 365.9636
98788114 | SMG00 | 182 | 182 | KG |  | 5712601395441 | SMG.130.34.318.6.1H 15m | 401.2372 | 401.2372
98788115 | SMG00 | 182 | 182 | KG |  | 5712601395458 | SMG.160.34.317.6.1H 15m | 401.2372 | 401.2372
98788116 | SMG00 | 271 | 271 | KG |  | 5712601395465 | SMG.220.35.345.6.1H 15m | 597.4466 | 597.4466
98788117 | SFG00 | 92 | 92 | KG |  | 5712601395472 | SFG.10.51.50.6.0H 15m | 202.8232 | 202.8232
98788118 | SFG00 | 92 | 92 | KG |  | 5712601395489 | SFG.14.51.57.6.0H 15m | 202.8232 | 202.8232
98788119 | SFG00 | 92 | 92 | KG |  | 5712601395496 | SFG.19.51.64.6.0H 15m | 202.8232 | 202.8232
98788120 | SFG00 | 97 | 97 | KG |  | 5712601395502 | SFG.23.51.68.6.1H 15m | 213.8462 | 213.8462
98788121 | SFG00 | 97 | 97 | KG |  | 5712601395519 | SFG.30.51.74.6.1H 15m | 213.8462 | 213.8462
98788122 | SFG00 | 97 | 97 | KG |  | 5712601395526 | SFG.39.51.82.6.1H 15m | 213.8462 | 213.8462
98788123 | SFG00 | 97 | 97 | KG |  | 5712601395533 | SFG.44.51.85.6.1H 15m | 213.8462 | 213.8462
98788124 | SFG00 | 97 | 97 | KG |  | 5712601395540 | SFG.48.51.88.6.1H 15m | 213.8462 | 213.8462
98788125 | SFG00 | 172 | 172 | KG |  | 5712601395557 | SFG.10.71.32.6.0H 15m | 379.1912 | 379.1912
98788126 | SFG00 | 172 | 172 | KG |  | 5712601395564 | SFG.14.71.36.6.0H 15m | 379.1912 | 379.1912
98788127 | SFG00 | 172 | 172 | KG |  | 5712601395571 | SFG.19.71.41.6.0H 15m | 379.1912 | 379.1912
98788128 | SFG00 | 177 | 177 | KG |  | 5712601395588 | SFG.23.71.43.6.1H 15m | 390.2142 | 390.2142
98788129 | SFG00 | 177 | 177 | KG |  | 5712601395595 | SFG.30.71.48.6.1H 15m | 390.2142 | 390.2142
98788130 | SFG00 | 177 | 177 | KG |  | 5712601395601 | SFG.39.71.53.6.1H 15m | 390.2142 | 390.2142
98788131 | SFG00 | 200 | 200 | KG |  | 5712601395618 | SFG.47.71.53.6.1H 15m | 440.92 | 440.92
98788132 | SFG00 | 200 | 200 | KG |  | 5712601395625 | SFG.55.71.54.6.1H 15m | 440.92 | 440.92
98788133 | SFG00 | 177 | 177 | KG |  | 5712601395632 | SFG.10.91.26.6.0H 15m | 390.2142 | 390.2142
98788134 | SFG00 | 177 | 177 | KG |  | 5712601395649 | SFG.12.91.28.6.0H 15m | 390.2142 | 390.2142
98788135 | SFG00 | 177 | 177 | KG |  | 5712601395656 | SFG.16.91.31.6.0H 15m | 390.2142 | 390.2142
98788136 | SFG00 | 177 | 177 | KG |  | 5712601395663 | SFG.22.91.35.6.0H 15m | 390.2142 | 390.2142
98788137 | SFG00 | 182 | 182 | KG |  | 5712601395670 | SFG.26.91.37.6.1H 15m | 401.2372 | 401.2372
98788138 | SFG00 | 182 | 182 | KG |  | 5712601395687 | SFG.30.91.39.6.1H 15m | 401.2372 | 401.2372
98788139 | SFG00 | 207 | 207 | KG |  | 5712601395694 | SFG.34.91.39.6.1H 15m | 456.3522 | 456.3522
98788140 | SFG00 | 207 | 207 | KG |  | 5712601395700 | SFG.43.91.42.6.1H 15m | 456.3522 | 456.3522
98788141 | SFG00 | 207 | 207 | KG |  | 5712601395717 | SFG.55.91.46.6.1H 15m | 456.3522 | 456.3522
98788142 | SFG00 | 318 | 318 | KG |  | 5712601395724 | SFG.30.102.29.6.1H 15m | 701.0628 | 701.0628
98788143 | SFG00 | 318 | 318 | KG |  | 5712601395731 | SFG.43.102.34.6.1H 15m | 701.0628 | 701.0628
98788144 | SFG00 | 318 | 318 | KG |  | 5712601395748 | SFG.48.102.35.6.1H 15m | 701.0628 | 701.0628
98788145 | SFG00 | 318 | 318 | KG |  | 5712601395755 | SFG.60.102.38.6.1H 15m | 701.0628 | 701.0628
98788146 | SFG00 | 373 | 373 | KG |  | 5712601395762 | SFG.67.102.35.6.1H 15m | 822.3158 | 822.3158
98788147 | SFG00 | 373 | 373 | KG |  | 5712601395779 | SFG.82.102.38.6.1H 15m | 822.3158 | 822.3158
98788148 | SFG00 | 373 | 373 | KG |  | 5712601395786 | SFG.98.102.40.6.1H 15m | 822.3158 | 822.3158
98788149 | SFG00 | 373 | 373 | KG |  | 5712601395793 | SFG.110.102.42.6.1H 15m | 822.3158 | 822.3158
98788214 | PASE1 | 1.001 | 1.001 | KG |  | 5712601396769 | Spare,Bolts,nuts and sleeve for TD6-470 | 2.2068 | 2.2068
98788385 | CRKKT | 0.9 | 0.9 | KG |  | 5712601399487 | Kit, Wear parts MTR8 1-7 stages | 1.9841 | 1.9841
98788386 | CRKKT | 1.18 | 1.18 | KG |  | 5712601399494 | Kit, Wear parts MTR8 8-16 stages, EPDM | 2.6014 | 2.6014
98788387 | CRKKT | 1.6 | 1.6 | KG |  | 5712601399500 | Kit, Wear parts MTR8 17-22 stages, EPDM | 3.5274 | 3.5274
98788388 | CRKKT | 2.6 | 2.6 | KG |  | 5712601399517 | Kit, Wear parts MTR8 24-31 stages, EPDM | 5.732 | 5.732
98788502 | CM05A | 17.484 | 14.984 | KG |  | 5712601401326 | CM5-3 A-R-A-E-AQQE E-A-A-N | 38.5452 | 33.0337
98788565 | SEKIT | 7 | 7 | KG |  | 5711499965644 | Spare, Impeller SEV.100.40, ARC855 | 15.4322 | 15.4322
98791625 | KNUSA | 165 | 165 | LB |  | 5712601418096 | BAL 215JM 3 230/460 4P 10HP 2 X GP | 165 | 165
98791750 | GS1KT | 0.345 | 0.345 | KG |  | 5711499989978 | Kit,S Stator connection 96308207 | 0.76059 | 0.76059
98792262 | CRN32 | 69.92 | 61.8 | KG |  | 5712601428644 | CRN32-2 K-G-A-V-HQQV 254/256TC 60 HZ | 154.1456 | 136.2443
98792384 | SISKT | 0.392 | 0.392 | KG |  | 5712601430494 | Kit, shaft seal UMT/UPT/TP clean, dry | 0.8642 | 0.8642
98792387 | SICKT | 1.214 | 1.214 | KG |  | 5712601430746 | Spare, Shaft seal GQQV clean, dry | 2.6764 | 2.6764
98792389 | MUCKT | 0.081 | 0.081 | KG |  | 5712601430777 | Spare, O-ring FKM CR32 197mm x 4mm | 0.17857 | 0.17857
98792451 | PASE1 | 2 | 2 | KG |  | 5712601431637 | Spare,Seal head,BAL,2.25",1B,SVH | 4.4092 | 4.4092
98792454 | PASE1 | 1.001 | 1.001 | KG |  | 5712601431651 | Spare,Seal head,BAL,3.00",1B,BP2-1,SVH | 2.2068 | 2.2068
98792532 | CRSKT | 2.805 | 2.6 | KG |  | 5711490022247 | Kit, Chamber stack CRN 5-8 | 6.1839 | 5.732
98792577 | WLSKT | 0.07 | 0.07 | KG |  | 5711490022308 | Kit, Motor fixing bolts SS. | 0.15432 | 0.15432
98792646 | MO2KT | 0.411 | 0.411 | KG |  | 5712601434232 | Kit, Protection covers f. MGE type F | 0.90609 | 0.90609
98793008 | MTR32 | 168.88 | 118.88 | KG |  | 5712601439367 | MTR32-7/3 P-G-A-HUUV 3x230/460 60Hz | 372.3128 | 262.0828
98793258 | WLSKT | 0.07 | 0.07 | KG |  | 5711490025224 | Kit, Motor fixing bolts SS.Z | 0.15432 | 0.15432
98793801 | WWYAC | 4.999 | 4.999 | LB |  | 5712601450720 | Kit Elbow Adapter 90deg2"NPT x Sq Flg CI | 4.999 | 4.999
98793940 | CRNE3 | 29.778 | 24.788 | KG |  | 5712601453202 | CRNE3-6 N-CX-A-E-HQQE 3x440-480 60HZ | 65.6486 | 54.6476
98794206 | DDA01 | 3.107 | 2.507 | KG |  | 5712601457392 | DDA 7.5-16 AR-PV/T/T-F-31U7U7BG | 6.8497 | 5.5269
98794392 | CMKIT | 2.971 | 2.971 | KG |  | 5712601460941 | Spare, Flange for sleeve, CM | 6.5499 | 6.5499
98794478 | GSKIT | 0.072 | 0.03 | KG |  | 5712601462266 | Spare, Leakage switch | 0.15873 | 0.066138
98794843 | MDAKT | 0.08 | 0.08 | KG |  | 5712601466417 | Kit,valve std. DN20 PVC/E/C | 0.17637 | 0.17637
98795105 | MDAKT | 2.8 | 2.8 | KG |  | 5712601470162 | Kit,head DMH254 PVC | 6.1729 | 6.1729
98795106 | MDAKT | 8 | 8 | KG |  | 5712601470179 | Kit,head DMH254 SS | 17.6368 | 17.6368
98795108 | MDAKT | 2.8 | 2.8 | KG |  | 5712601470193 | Kit,head DLD DMH254 PVC | 6.1729 | 6.1729
98795112 | MDAKT | 0.2 | 0.2 | KG |  | 5712601470360 | kit , DMH adjusting knob | 0.44092 | 0.44092
98795392 | CRN10 | 37 | 29 | KG |  | 5712601474375 | CRN10-1 A-FGJ-A-K-HUBK 56C 60 HZ | 81.5702 | 63.9334
98795475 | MTR32 | 186.28 | 160.78 | KG |  | 5712601475235 | MTR32-9/6 A-F-A-HUUV 3x266/460 60Hz | 410.6729 | 354.4556
98795682 | NBKIT | 21.288 | 20.511 | KG |  | 5712601478601 | Kit, shaft NK/NKG D48 stf.box | 46.9315 | 45.2186
98795689 | NBKIT | 4.35 | 4.176 | KG |  | 5712601478670 | Kit, shaft NKG D24 stf. dbl. bearing R | 9.59 | 9.2064
98795693 | NBKIT | 11.377 | 10.6 | KG |  | 5712601478717 | Kit, shaft NKG D42 stf. dbl. bearing, R | 25.0817 | 23.3688
98795699 | NBKIT | 7.89 | 7.116 | KG |  | 5712601478779 | Kit, shaft NKG D32 stuffing box, R | 17.3943 | 15.6879
98795714 | NBKIT | 7.875 | 7.101 | KG |  | 5712601479028 | Kit, shaft NKG D32 stf. dbl. bearing N | 17.3612 | 15.6549
98795740 | NBKIT | 5.775 | 5.267 | KG |  | 5712601479516 | Kit,Cover ISO100/125/80-160 D32 SNE/SNO | 12.7316 | 11.6116
98795741 | NBKIT | 5.718 | 5.21 | KG |  | 5712601479523 | Kit,Cover ISO100/125 80-160 D32 SNF | 12.6059 | 11.486
98795744 | NBKIT | 15.321 | 14.312 | KG |  | 5712601479554 | Kit,Cover ISO32/40/50-250 D32 SNE/SNO | 33.7767 | 31.5522
98795745 | NBKIT | 15.324 | 14.315 | KG |  | 5712601479561 | Kit,Cover ISO32/40/50-250 D32 SNF | 33.7833 | 31.5588
98795746 | NBKIT | 15.957 | 15.08 | KG |  | 5712601479578 | Kit,Cover EN 150-250 D42 SNE/SNO | 35.1788 | 33.2454
98795747 | NBKIT | 15.96 | 15.083 | KG |  | 5712601479585 | Kit,Cover EN 150-250 D42 SNF | 35.1854 | 33.252
98795753 | NBKIT | 46.789 | 45.105 | KG |  | 5712601479646 | Kit,Cover EN80/100/125/-400 D42 SNF | 103.151 | 99.4385
98795755 | NBKIT | 77.023 | 38.883 | KG |  | 5712601479660 | Kit,Cover EN150-400 D42 SNF | 169.8049 | 85.7215
98795756 | NBKIT | 66.44 | 28.592 | KG |  | 5712601479677 | Kit,Cover EN/ISO65/80/100-315D42SNE/SNO | 146.4736 | 63.0339
98795759 | NBKIT | 16.06 | 15.183 | KG |  | 5712601479707 | Kit,Cover EN/ISO100-250 D42 SNF | 35.4059 | 33.4724
98795761 | NBKIT | 14.46 | 13.583 | KG |  | 5712601479721 | Kit,Cover EN/ISO125/150-250 D42 SNF | 31.8785 | 29.9451
98795763 | NBKIT | 45.329 | 43.645 | KG |  | 5712601479745 | Kit,Cover ISO80/100/125-400 D42 SNF | 99.9323 | 96.2198
98795764 | NBKIT | 56.636 | 19.054 | KG |  | 5712601479752 | Kit,Cover EN/ISO150-315 D48 | 124.8597 | 42.0064
98795765 | NBKIT | 87.594 | 48.282 | KG |  | 5712601479769 | Kit,Cover EN/ISO150-400 D48 | 193.1097 | 106.4425
98795767 | NBKIT | 86.994 | 47.682 | KG |  | 5712601479783 | Kit,Cover EN/ISO300-250-400 D48 | 191.787 | 105.1197
98795769 | NBKIT | 98.394 | 59.082 | KG |  | 5712601479806 | Kit,Cover EN/ISO300/250-450 D60 | 216.9194 | 130.2522
98795771 | NBKIT | 16.187 | 14.979 | KG |  | 5712601479820 | Kit,Cover EN125-250 D32 N | 35.6859 | 33.0227
98795779 | NBKIT | 39.584 | 37.9 | KG |  | 5712601479905 | Kit,Cover EN80/100/125-400 D42 N | 87.2669 | 83.5543
98795793 | FLSPA | 0.37 | 0.124 | KG |  | 5712601479455 | Kit, Flow Sensor | 0.8157 | 0.27337
98795796 | FLSPA | 0.37 | 0.124 | KG |  | 5712601479493 | Kit, Cables | 0.8157 | 0.27337
98795797 | FLSPA | 0.05 | 0.05 | KG |  | 5712601479509 | Kit, Power plug | 0.11023 | 0.11023
98795799 | FLSPA | 2.49 | 2.11 | KG |  | 5712601480420 | Kit, Hydraulic part cpl. | 5.4895 | 4.6517
98795821 | MISKT | 2.291 | 2.291 | KG |  | 5712601480789 | Spare, Non-return valve DN 80 | 5.0507 | 5.0507
98795827 | MISKT | 1.641 | 1.641 | KG |  | 5712601481052 | Spare, Non-return valve DN 65 | 3.6177 | 3.6177
98795829 | MISKT | 0.851 | 0.851 | KG |  | 5712601481090 | Spare, Non-return valve DN 50 | 1.8761 | 1.8761
98795841 | MISKT | 0.641 | 0.641 | KG |  | 5712601481120 | Spare, Non-return valve DN 40 | 1.4131 | 1.4131
98795843 | MISKT | 0.471 | 0.471 | KG |  | 5712601481168 | Spare, Non-return valve DN 32 | 1.0384 | 1.0384
98796093 | KNUSA | 79 | 79 | LB |  | 5712601485265 | MOTOR,X-X750-3-204-11GP 184JM | 79 | 79
98796159 | NBKIT | 0.293 | 0.293 | KG |  | 5712601486330 | Kit, shaft sleeve, D32,1.4462, FKM | 0.64595 | 0.64595
98796160 | NBKIT | 0.458 | 0.458 | KG |  | 5712601486347 | Kit, shaft sleeve, D42,1.4034, FKM | 1.0097 | 1.0097
98796180 | NBKIT | 0.465 | 0.465 | KG |  | 5712601486439 | Kit,stuffing box D48/55 Buraflon SNE | 1.0251 | 1.0251
98796181 | NBKIT | 0.465 | 0.465 | KG |  | 5712601486446 | Kit,stuffing box D48/55 Thermoflon SNE | 1.0251 | 1.0251
98796184 | NBKIT | 0.286 | 0.286 | KG |  | 5712601486477 | Kit,stuffing box D48/55 Buraflon SNO | 0.63052 | 0.63052
98796185 | NBKIT | 0.286 | 0.286 | KG |  | 5712601486484 | Kit,stuffing box D48/55 Thermoflon SNO | 0.63052 | 0.63052
98796188 | NBKIT | 0.549 | 0.549 | KG |  | 5712601486514 | Kit,stuffing box D60/D60 Buraflon SNE | 1.2103 | 1.2103
98796189 | NBKIT | 0.549 | 0.549 | KG |  | 5712601486521 | Kit,stuffing box D60/D60 Thermoflon SNE | 1.2103 | 1.2103
98796192 | NBKIT | 0.346 | 0.346 | KG |  | 5712601486552 | Kit,stuffing box D60/D60 Buraflon SNO | 0.76279 | 0.76279
98796193 | NBKIT | 0.346 | 0.346 | KG |  | 5712601486569 | Kit,stuffing box D60/D60 Thermoflon SNO | 0.76279 | 0.76279
98796196 | NBKIT | 0.101 | 0.101 | KG |  | 5712601486590 | Kit,stuffing box D24/28 Buraflon SNE | 0.22266 | 0.22266
98796197 | NBKIT | 0.101 | 0.101 | KG |  | 5712601486606 | Kit,stuffing box D24/28 Thermoflon SNE | 0.22266 | 0.22266
98796200 | NBKIT | 0.131 | 0.131 | KG |  | 5712601486637 | Kit,stuffing box D32/38 Buraflon SNE | 0.2888 | 0.2888
98796201 | NBKIT | 0.131 | 0.131 | KG |  | 5712601486644 | Kit,stuffing box D32/38 Thermoflon SNE | 0.2888 | 0.2888
98796204 | NBKIT | 0.337 | 0.337 | KG |  | 5712601486675 | Kit,stuffing box D42/48 Buraflon SNE | 0.74295 | 0.74295
98796205 | NBKIT | 0.337 | 0.337 | KG |  | 5712601486682 | Kit,stuffing box D42/48 Thermoflon SNE | 0.74295 | 0.74295
98796208 | NBKIT | 0.465 | 0.465 | KG |  | 5712601486712 | Kit,stuffing box D48/55 Buraflon SNE | 1.0251 | 1.0251
98796213 | NBKIT | 0.549 | 0.549 | KG |  | 5712601486767 | Kit,stuffing box D60/D60 Thermoflon SNE | 1.2103 | 1.2103
98796221 | NBKIT | 0.458 | 0.458 | KG |  | 5712601486354 | Kit, shaft sleeve, D42,1.4404, FKM | 1.0097 | 1.0097
98796222 | NBKIT | 0.458 | 0.458 | KG |  | 5712601486361 | Kit, shaft sleeve, D42,1.4462, FKM | 1.0097 | 1.0097
98796223 | NBKIT | 0.558 | 0.558 | KG |  | 5712601486378 | Kit, shaft sleeve, D48,1.4034, FKM | 1.2302 | 1.2302
98796224 | NBKIT | 0.558 | 0.558 | KG |  | 5712601486385 | Kit, shaft sleeve, D48,1.4404, FKM | 1.2302 | 1.2302
98796225 | NBKIT | 0.558 | 0.558 | KG |  | 5712601486392 | Kit, shaft sleeve, D48,1.4462, FKM | 1.2302 | 1.2302
98796226 | NBKIT | 0.678 | 0.678 | KG |  | 5712601486408 | Kit, shaft sleeve, D60,1.4034, FKM | 1.4947 | 1.4947
98796227 | NBKIT | 0.678 | 0.678 | KG |  | 5712601487016 | Kit, shaft sleeve, D60,1.4404, FKM | 1.4947 | 1.4947
98796228 | NBKIT | 0.678 | 0.678 | KG |  | 5712601487023 | Kit, shaft sleeve, D60,1.4462, FKM | 1.4947 | 1.4947
98796229 | NBKIT | 0.177 | 0.177 | KG |  | 5712601487030 | Kit, shaft sleeve, D24,1.4404, FKM | 0.39021 | 0.39021
98796230 | NBKIT | 0.293 | 0.293 | KG |  | 5712601487047 | Kit, shaft sleeve, D24,1.4462, FKM | 0.64595 | 0.64595
98796231 | NBKIT | 0.293 | 0.293 | KG |  | 5712601487054 | Kit, shaft sleeve, D32,1.4404, FKM | 0.64595 | 0.64595
98796232 | NBKIT | 0.288 | 0.288 | KG |  | 5712601487061 | Kit, shaft sleeve, D32,1.4462, EPDM | 0.63492 | 0.63492
98796233 | NBKIT | 0.458 | 0.458 | KG |  | 5712601487078 | Kit, shaft sleeve, D42,1.4034, EPDM | 1.0097 | 1.0097
98796234 | NBKIT | 0.458 | 0.458 | KG |  | 5712601487085 | Kit, shaft sleeve, D42,1.4404, EPDM | 1.0097 | 1.0097
98796235 | NBKIT | 0.458 | 0.458 | KG |  | 5712601487092 | Kit, shaft sleeve, D42,1.4462, EPDM | 1.0097 | 1.0097
98796236 | NBKIT | 0.558 | 0.558 | KG |  | 5712601487108 | Kit, shaft sleeve, D48,1.4034, EPDM | 1.2302 | 1.2302
98796237 | NBKIT | 0.558 | 0.558 | KG |  | 5712601487115 | Kit, shaft sleeve, D48,1.4404, EPDM | 1.2302 | 1.2302
98796238 | NBKIT | 0.558 | 0.558 | KG |  | 5712601487122 | Kit, shaft sleeve, D48,1.4462, EPDM | 1.2302 | 1.2302
98796239 | NBKIT | 0.678 | 0.678 | KG |  | 5712601487139 | Kit, shaft sleeve, D60,1.4034, EPDM | 1.4947 | 1.4947
98796240 | NBKIT | 0.678 | 0.678 | KG |  | 5712601487146 | Kit, shaft sleeve, D60,1.4404, EPDM | 1.4947 | 1.4947
98796241 | NBKIT | 0.678 | 0.678 | KG |  | 5712601487153 | Kit, shaft sleeve, D60,1.4462, EPDM | 1.4947 | 1.4947
98796242 | NBKIT | 0.176 | 0.176 | KG |  | 5712601487160 | Kit, shaft sleeve, D24,1.4404, EPDM | 0.38801 | 0.38801
98796243 | NBKIT | 0.292 | 0.292 | KG |  | 5712601487177 | Kit, shaft sleeve, D24,1.4462, EPDM | 0.64374 | 0.64374
98796244 | NBKIT | 0.288 | 0.288 | KG |  | 5712601487184 | Kit, shaft sleeve, D32,1.4404, EPDM | 0.63492 | 0.63492
98796245 | NBKIT | 0.177 | 0.177 | KG |  | 5712601487191 | Kit, shaft sleeve, D24,1.4034, FKM | 0.39021 | 0.39021
98796246 | NBKIT | 0.293 | 0.293 | KG |  | 5712601487207 | Kit, shaft sleeve, D32,1.4034, FKM | 0.64595 | 0.64595
98796250 | NBKIT | 0.48 | 0.48 | KG |  | 5712601487245 | Kit,gland, D32, R | 1.0582 | 1.0582
98796251 | NBKIT | 0.506 | 0.506 | KG |  | 5712601487252 | Kit,gland, D42, N | 1.1155 | 1.1155
98796252 | NBKIT | 0.506 | 0.506 | KG |  | 5712601487269 | Kit,gland, D42, R | 1.1155 | 1.1155
98796253 | NBKIT | 1.18 | 1.18 | KG |  | 5712601487276 | Kit,gland, D48, N | 2.6014 | 2.6014
98796254 | NBKIT | 1.18 | 1.18 | KG |  | 5712601487283 | Kit,gland, D48, R | 2.6014 | 2.6014
98796256 | NBKIT | 1.18 | 1.18 | KG |  | 5712601487306 | Kit,gland, D60, R | 2.6014 | 2.6014
98796451 | PASE1 | 0.3 | 0.3 | KG |  | 5712601490528 | Spare,Fan,ELD 180M-4,380V/60HZ,B3 | 0.66138 | 0.66138
98796952 | SPK04 | 17.15 | 15.85 | KG |  | 5712601496766 | SPK4-15/7 A-W-A-AUUV 3x230/400 60 Hz | 37.8089 | 34.9429
98797914 | PASE1 | 10 | 10 | KG |  | 5712601509718 | Spare,Trumy coupling,D4-22-A22048-160 | 22.046 | 22.046
98798286 | SRG00 | 109 | 109 | KG |  | 5712601514422 | SRG.11.12.524.08.6.0H 10m | 240.3014 | 240.3014
98798287 | SRG00 | 109 | 109 | KG |  | 5712601514439 | SRG.15.12.628.08.6.0H 10m | 240.3014 | 240.3014
98798288 | SRG00 | 109 | 109 | KG |  | 5712601514446 | SRG.20.12.720.08.6.0H 10m | 240.3014 | 240.3014
98798289 | SRG00 | 109 | 109 | KG |  | 5712601514453 | SRG.26.12.805.08.6.0H 10m | 240.3014 | 240.3014
98798290 | SRG00 | 109 | 109 | KG |  | 5712601514460 | SRG.30.12.883.08.6.0H 10m | 240.3014 | 240.3014
98798291 | SRG00 | 112 | 112 | KG |  | 5712601514477 | SRG.40.12.513.25.6.1H 10m | 246.9152 | 246.9152
98798292 | SRG00 | 112 | 112 | KG |  | 5712601514484 | SRG.55.12.607.25.6.1H 10m | 246.9152 | 246.9152
98798293 | SRG00 | 120 | 120 | KG |  | 5712601514491 | SRG.75.12.722.25.6.1H 10m | 264.552 | 264.552
98798294 | SRG00 | 120 | 120 | KG |  | 5712601514507 | SRG.95.12.805.25.6.1H 10m | 264.552 | 264.552
98798295 | SRG00 | 150 | 150 | KG |  | 5712601514514 | SRG.48.20.254.27.6.1H 10m | 330.69 | 330.69
98798296 | SRG00 | 240 | 240 | KG |  | 5712601514521 | SRG.68.20.299.27.6.1H 10m | 529.104 | 529.104
98798297 | SRG00 | 240 | 240 | KG |  | 5712601514538 | SRG.95.20.363.27.6.1H 10m | 529.104 | 529.104
98798298 | SRG00 | 256 | 256 | KG |  | 5712601514545 | SRG.135.20.406.27.6.1H 10m | 564.3776 | 564.3776
98798299 | SRG00 | 334 | 334 | KG |  | 5712601514552 | SRG.95.32.260.11.6.1H 10m | 736.3364 | 736.3364
98798300 | SRG00 | 350 | 350 | KG |  | 5712601514569 | SRG.160.32.308.11.6.1H 10m | 771.61 | 771.61
98798301 | SRG00 | 430 | 430 | KG |  | 5712601514576 | SRG.200.32.334.11.6.1H 10m | 947.978 | 947.978
98798302 | SRG00 | 350 | 350 | KG |  | 5712601514583 | SRG.175.32.355.11.6.1H 10m | 771.61 | 771.61
98798303 | SRG00 | 430 | 430 | KG |  | 5712601514590 | SRG.270.32.374.11.6.1H 10m | 947.978 | 947.978
98798305 | SRG00 | 430 | 430 | KG |  | 5712601514613 | SRG.320.32.418.11.6.1H 10m | 947.978 | 947.978
98798307 | SRG00 | 111 | 111 | KG |  | 5712601514637 | SRG.11.12.524.08.6.0H 15m | 244.7106 | 244.7106
98798308 | SRG00 | 111 | 111 | KG |  | 5712601514644 | SRG.15.12.628.08.6.0H 15m | 244.7106 | 244.7106
98798309 | SRG00 | 111 | 111 | KG |  | 5712601514651 | SRG.20.12.720.08.6.0H 15m | 244.7106 | 244.7106
98798310 | SRG00 | 111 | 111 | KG |  | 5712601514668 | SRG.26.12.805.08.6.0H 15m | 244.7106 | 244.7106
98798311 | SRG00 | 111 | 111 | KG |  | 5712601514675 | SRG.30.12.883.08.6.0H 15m | 244.7106 | 244.7106
98798312 | SRG00 | 114 | 114 | KG |  | 5712601514682 | SRG.40.12.513.25.6.1H 15m | 251.3244 | 251.3244
98798313 | SRG00 | 114 | 114 | KG |  | 5712601514699 | SRG.55.12.607.25.6.1H 15m | 251.3244 | 251.3244
98798314 | SRG00 | 122 | 122 | KG |  | 5712601514705 | SRG.75.12.722.25.6.1H 15m | 268.9612 | 268.9612
98798315 | SRG00 | 122 | 122 | KG |  | 5712601514712 | SRG.95.12.805.25.6.1H 15m | 268.9612 | 268.9612
98798316 | SRG00 | 152 | 152 | KG |  | 5712601514729 | SRG.48.20.254.27.6.1H 15m | 335.0992 | 335.0992
98798317 | SRG00 | 243 | 243 | KG |  | 5712601514736 | SRG.68.20.299.27.6.1H 15m | 535.7178 | 535.7178
98798318 | SRG00 | 243 | 243 | KG |  | 5712601514743 | SRG.95.20.363.27.6.1H 15m | 535.7178 | 535.7178
98798319 | SRG00 | 259 | 259 | KG |  | 5712601514750 | SRG.135.20.406.27.6.1H 15m | 570.9914 | 570.9914
98798320 | SRG00 | 337 | 337 | KG |  | 5712601514767 | SRG.95.32.260.11.6.1H 15m | 742.9502 | 742.9502
98798321 | SRG00 | 353 | 353 | KG |  | 5712601514774 | SRG.160.32.308.11.6.1H 15m | 778.2238 | 778.2238
98798322 | SRG00 | 433 | 433 | KG |  | 5712601514781 | SRG.200.32.334.11.6.1H 15m | 954.5918 | 954.5918
98798323 | SRG00 | 353 | 353 | KG |  | 5712601514798 | SRG.175.32.355.11.6.1H 15m | 778.2238 | 778.2238
98798324 | SRG00 | 433 | 433 | KG |  | 5712601514804 | SRG.270.32.374.11.6.1H 15m | 954.5918 | 954.5918
98798326 | SRG00 | 433 | 433 | KG |  | 5712601514828 | SRG.320.32.418.11.6.1H 15m | 954.5918 | 954.5918
98798541 | MDAKT | 0.058 | 0.053 | KG |  | 5712601518505 | Kit,valve std. DN8 PVC/E/SS | 0.12787 | 0.11684
98798543 | MDAKT | 0.03 | 0.03 | KG |  | 5712601518628 | Kit,valve std. DN8 PVC/V/SS | 0.066138 | 0.066138
98798545 | MDAKT | 0.03 | 0.03 | KG |  | 5712601518642 | Kit,valve std. DN8 PVC/T/T | 0.066138 | 0.066138
98798546 | MDAKT | 0.3 | 0.124 | KG |  | 5712601518659 | Kit,valve std. DN8 SS/T/SS | 0.66138 | 0.27337
98798549 | MDAKT | 0.053 | 0.052 | KG |  | 5712601518680 | Kit,valve std. DN8 PVC/T/C | 0.11684 | 0.11464
98798551 | MDAKT | 0.03 | 0.03 | KG |  | 5712601518703 | Kit,valve std. DN8 PVC/VX/C | 0.066138 | 0.066138
98798553 | MDAKT | 0.048 | 0.047 | KG |  | 5712601518727 | Kit,valve std. DN8 PP/E/C | 0.10582 | 0.10362
98798692 | CM05G | 28.105 | 25.605 | KG |  | 5712601520935 | CM5-5 A-R-G-E-AQQE J-A-A-N | 61.9603 | 56.4488
98798751 | MTR20 | 86.389 | 65.489 | KG |  | 5712601521840 | MTR20-8/3 A-W-A-HUUV 3x266/460 60Hz | 190.4532 | 144.377
98798856 | VSEJU | 557 | 557 | LB |  | 5712601523110 | 28-5012A-1A0261-25H2MS2 GMR3C8SN01SE | 557 | 557
98798923 | MDSKT | 1.8 | 1.8 | KG |  | 5700311877876 | Kit, head DME 375-PP/V/C-NPT 1 1/4-SP | 3.9683 | 3.9683
98800978 | NBKIT | 4.008 | 4.008 | KG |  | 5712601531856 | Spare, Impeller 50-200 /210 BS trim | 8.836 | 8.836
98800995 | NBKIT | 2.891 | 2.891 | KG |  | 5712601532211 | Spare, Impeller 50-160 /163 CI | 6.3735 | 6.3735
98801057 | CRMKT | 1.632 | 1.498 | KG |  | 5712601532976 | Spare, Outer sleeve, brushed CR/N 10 | 3.5979 | 3.3025
98801117 | NBKIT | 2.801 | 2.801 | KG |  | 5712601533386 | Spare, Impeller 50-160 / 159 CI | 6.1751 | 6.1751
98801188 | NBKIT | 1.062 | 0.958 | KG |  | 5712601534611 | Spare, Impeller 32-125.1/100 CI | 2.3413 | 2.112
98801209 | MO4KT | 5.1 | 5.1 | KG |  | 5712601534956 | Terminal box Cpl. Siemens 180M 1PC3006 | 11.2435 | 11.2435
98801641 | VSEJU | 315 | 315 | LB |  | 5712601540322 | 28-20951-130261-25H1MS2 | 315 | 315
98801645 | VSEJU | 315 | 315 | LB |  | 5712601540360 | 28-20955-140261-25H1MS2 | 315 | 315
98801655 | VSEJU | 287 | 287 | LB |  | 5712601540469 | 28-25709-140261-25H1MS2 GMR1C8SN01SE | 287 | 287
98801657 | VSEJU | 316 | 316 | LB |  | 5712601540483 | 28-25709-140261-25J1MS2 GMR1C8SN01SE | 316 | 316
98801665 | VSEJU | 404 | 404 | LB |  | 5712601540568 | 28-30957-140261-25K1MS2 GMR1C8SN01SE | 404 | 404
98801690 | VSEJU | 372 | 372 | LB |  | 5712601540810 | 28-25121-1A0261-25H2MS2 GMR1C8SN01SE | 372 | 372
98801710 | VSEJU | 479 | 479 | LB |  | 5712601541015 | 28-40127-1A0261-25I2MS2 GMR3C8SN01SE | 479 | 479
98801711 | VSEJU | 488 | 488 | LB |  | 5712601541022 | 28-40127-1A0261-25J2MS2 GMR1C8SN01SE | 488 | 488
98801719 | VSEJU | 601 | 601 | LB |  | 5712601541107 | 28-5012A-1A0261-25I2MS2 GMR1C8SN01SE | 601 | 601
98801720 | VSEJU | 610 | 610 | LB |  | 5712601541114 | 28-5012A-1A0261-25J2MS2 GMR1C8SN01SE | 610 | 610
98801721 | VSEJU | 557 | 557 | LB |  | 5712601541121 | 28-50129-1A0261-25H2MS2 GMR1C8SN01SE | 557 | 557
98801722 | VSEJU | 601 | 601 | LB |  | 5712601541138 | 28-50129-1A0261-25I2MS2 GMR1C8SN01SE | 601 | 601
98801723 | VSEJU | 610 | 610 | LB |  | 5712601541145 | 28-50129-1A0261-25J2MS2 GMR1C8SN01SE | 610 | 610
98801725 | VSEJU | 558 | 558 | LB |  | 5712601541169 | 28-60957-140261-25I2MS2 GMR3C8SN01SE | 558 | 558
98801726 | VSEJU | 567 | 567 | LB |  | 5712601541176 | 28-60957-140261-25J2MS2 GMR3C8SN01SE | 567 | 567
98801729 | VSEJU | 779 | 779 | LB |  | 5712601541206 | 28-80951-1A0261-25I2MS2 GMR1C8SN01SE | 779 | 779
98801730 | VSEJU | 788 | 788 | LB |  | 5712601541312 | 28-80951-1A0261-25J2MS2 GMR1C8SN01BB | 788 | 788
98801741 | SPK04 | 12.51 | 11.21 | KG |  | 5712601541268 | SPK4-8/3 A-M-A-AUUV 3x230/400 60 Hz | 27.5795 | 24.7136
98801846 | NBKIT | 65.957 | 51.708 | KG |  | 5712601545785 | Kit, Pump housing 100-250, CI | 145.4088 | 113.9955
98801847 | NBKIT | 121.497 | 101.608 | KG |  | 5712601545808 | Kit, Pump housing 150-250, CI | 267.8523 | 224.005
98802208 | MDAKT | 0.1 | 0.1 | KG |  | 5712601551144 | Kit,valve std. DN20 PVC/T/T | 0.22046 | 0.22046
98802210 | MDAKT | 0.21 | 0.21 | KG |  | 5712601551168 | Kit,valve std. DN32 PVC/T/T | 0.46297 | 0.46297
98802231 | MDAKT | 0.24 | 0.24 | KG |  | 5712601551175 | Kit,valve std. DN32 PVC/E/SS | 0.5291 | 0.5291
98802268 | CM15I | 52.268 | 49.768 | KG |  | 5712601551762 | CM15-3 A-R-I-V-AQQV J-A-A-N | 115.23 | 109.7185
98802425 | MTR20 | 56.473 | 52.973 | KG |  | 5712601553896 | MTR20-5/2 A-W-A-HUUV 3x266/460 60Hz | 124.5004 | 116.7843
98802463 | TPKIT | 0.142 | 0.072 | KG |  | 5712601554602 | Kit, DPS Sensor cpl. | 0.31305 | 0.15873
98802862 | CRSKT | 6.61 | 5.6 | KG |  | 5711490063936 | Kit, Chamber stack CRN 5-18 | 14.5724 | 12.3458
98802970 | CRE32 | 243.7 | 193.7 | KG |  | 5712601563239 | CRE32-4 A-G-A-E-HQQE 3x460 60 HZ | 537.261 | 427.031
98803596 | MDAKT | 0.03 | 0.03 | KG |  | 5712601572989 | Kit,valve std. DN8 PP/T/T | 0.066138 | 0.066138
98803597 | MDAKT | 0.03 | 0.03 | KG |  | 5712601572996 | Kit,valve std. DN8 PP/E/SS | 0.066138 | 0.066138
98803598 | MDAKT | 0.048 | 0.046 | KG |  | 5712601573009 | Kit,valve std. DN8 PP/VX/C | 0.10582 | 0.10141
98803614 | MDAKT | 0.15 | 0.15 | KG |  | 5712601573283 | Kit,valve std. DN32 PP/V/G | 0.33069 | 0.33069
98803622 | MDAKT | 0.2 | 0.2 | KG |  | 5712601573443 | Kit,maint DMH251/252 PP/E/C | 0.44092 | 0.44092
98803628 | NBKIT | 7.068 | 7.068 | KG |  | 5712601573504 | Spare, Impeller 100-200/217 CI | 15.5821 | 15.5821
98803642 | NBKIT | 5.638 | 5.638 | KG |  | 5712601573856 | Spare, Impeller 80-200/182 CI | 12.4295 | 12.4295
98803647 | NBKIT | 8.758 | 8.758 | KG |  | 5712601574129 | Spare, Impeller 125-200/215 CI | 19.3079 | 19.3079
98803650 | NBKIT | 4.081 | 4.081 | KG |  | 5712601574204 | Spare, Impeller 80-160/158, CI | 8.997 | 8.997
98803740 | UPKIT | 0.05 | 0.05 | KG |  | 5712601575560 | Kit, Connector Plug - DN32 MAGNA3/1 | 0.11023 | 0.11023
98803786 | CRI20 | 109 | 57 | KG |  | 5712601576048 | CRI20-7 F-FGJ-A-F-HQQE 254/256TC 60 HZ | 240.3014 | 125.6622
98803790 | CRNE5 | 30.368 | 25.378 | KG |  | 5712601576178 | CRNE5-4 A-CX-A-V-HQQV 3x440-480 60HZ | 66.9493 | 55.9483
98804047 | CRSKT | 4.058 | 4.058 | KG |  | 5712601580977 | Spare, Pumphead F130 (MG100/112), cat. | 8.9463 | 8.9463
98804170 | SQKIT | 0.421 | 0.401 | KG |  | 5712601583275 | Bulk, Guide vane 1 qm | 0.92814 | 0.88404
98804269 | NBKIT | 2.691 | 2.691 | KG |  | 5712601584937 | Spare, Impeller 50-160 /148 SS trim | 5.9326 | 5.9326
98804428 | CRN05 | 88.528 | 67.528 | KG |  | 5712601587082 | CRN5-18 A-P-A-E-HQQE 3x266/460 60HZ | 195.1688 | 148.8722
98804850 | SQKIT | 0.481 | 0.481 | KG |  | 5712601592963 | Bulk, Impeller cpl. 1 qm | 1.0604 | 1.0604
98804898 | SQKIT | 0.461 | 0.461 | KG |  | 5712601594769 | Bulk, Impeller cpl. 2 qm | 1.0163 | 1.0163
98804899 | SQKIT | 0.441 | 0.441 | KG |  | 5712601594783 | Bulk, Impeller cpl. 3 qm | 0.97223 | 0.97223
98804900 | SQKIT | 0.481 | 0.481 | KG |  | 5712601594790 | Bulk, Impeller cpl. 5 qm | 1.0604 | 1.0604
98804931 | SQKIT | 0.481 | 0.481 | KG |  | 5712601594806 | Bulk, Impeller cpl. 7 qm | 1.0604 | 1.0604
98804946 | WCOKT | 0.427 | 0.363 | KG |  | 5712601595056 | Spare, Power supply 24 V DC | 0.94136 | 0.80027
98805672 | GS2KT | 0.4 | 0.4 | KG |  | 5711490069150 | Kit, S Fr 74/78 Ground ring+O-ring | 0.88184 | 0.88184
98805954 | MDSKT | 0.114 | 0.066 | KG |  | 5712601609739 | Kit, valve SD-S-PVDF/T/C-1-FDA | 0.25132 | 0.1455
98805955 | MDSKT | 0.387 | 0.066 | KG |  | 5712601609746 | Kit, valve SD-M/L-PVDF/T/C-1-FDA | 0.85318 | 0.1455
98805957 | MDSKT | 0.292 | 0.222 | KG |  | 5712601609760 | Kit, valve SD-S-SS/T/SS-1-FDA | 0.64374 | 0.48942
98805958 | MDSKT | 0.306 | 0.092 | KG |  | 5712601609777 | Kit, valve SD-M/L-SS/T/SS-1-FDA | 0.67461 | 0.20282
98806252 | CMKIT | 0.262 | 0.185 | KG |  | 5712601614184 | Kit, seal CM1/3/5-AUQE/V (I/G version) | 0.57761 | 0.40785
98807230 | MDAKT | 0.2 | 0.2 | KG |  | 5712601631297 | Kit,maint DMH251/252 PV/T/C | 0.44092 | 0.44092
98807231 | MDAKT | 0.2 | 0.2 | KG |  | 5712601631419 | Kit,maint DMH251/252 PV/T/T | 0.44092 | 0.44092
98807232 | MDAKT | 0.2 | 0.2 | KG |  | 5712601631426 | Kit,maint DMH251/252 Y/T/Y | 0.44092 | 0.44092
98807234 | MDAKT | 0.2 | 0.2 | KG |  | 5712601631457 | Kit,maint DMH251HP SS/V/SS | 0.44092 | 0.44092
98807236 | MDAKT | 0.2 | 0.2 | KG |  | 5712601631471 | Kit,maint DMH251/252 SS/T/SS | 0.44092 | 0.44092
98807237 | MDAKT | 0.2 | 0.2 | KG |  | 5712601631488 | Kit,maint DMH251/252 SS/V/SS | 0.44092 | 0.44092
98807603 | CRLKT | 28.405 | 28.405 | KG |  | 5712601637008 | Base CR90 Model A/B, painted /Spare | 62.6217 | 62.6217
98807648 | CRKKT | 1.18 | 1.18 | KG |  | 5712601638005 | Kit, Wear parts MTR8 8-16 stages, FKM | 2.6014 | 2.6014
98807649 | CRKKT | 1.6 | 1.6 | KG |  | 5712601638012 | Kit, Wear parts MTR8 17-22 stages, FKM | 3.5274 | 3.5274
98807942 | NBKIT | 3.731 | 3.731 | KG |  | 5712601642705 | Spare, Impeller 80-160/145 CI | 8.2254 | 8.2254
98808112 | MDAKT | 0.42 | 0.42 | KG |  | 5712601645843 | Kit,head DMX221-16 PVC | 0.92593 | 0.92593
98808114 | MDAKT | 0.42 | 0.42 | KG |  | 5712601645867 | Kit,head DMX221-27 PVC | 0.92593 | 0.92593
98808115 | MDAKT | 0.4 | 0.4 | KG |  | 5712601645874 | Kit,head DMX221-35 PVC | 0.88184 | 0.88184
98808116 | MDSKT | 0.39 | 0.39 | KG |  | 5712601645881 | Kit,head DMX221-50 PVC | 0.85979 | 0.85979
98808117 | MDAKT | 1.3 | 1.3 | KG |  | 5712601645898 | Kit,head DMX221-75/226-190 PVC | 2.866 | 2.866
98808118 | MDAKT | 1.9 | 1.9 | KG |  | 5712601645904 | Kit,head DMX221-115/226-280 PVC | 4.1887 | 4.1887
98808120 | MDAKT | 2.3 | 2.3 | KG |  | 5712601646024 | Kit,head DMX226-460 PVC | 5.0706 | 5.0706
98808121 | MDAKT | 3 | 3 | KG |  | 5712601646031 | Kit,head DMX226-765 PVC | 6.6138 | 6.6138
98808214 | CR045 | 130.3 | 122.18 | KG |  | 5712601647021 | CR45-1-1 F-G-A-E-HQQE 3x230/460 60 HZ | 287.2594 | 269.358
98808278 | DW0KT | 3.253 | 3.133 | KG |  | 5712601648226 | Kit,impeller DPK.V.80 3.7kW 2P 50Hz | 7.1716 | 6.907
98808660 | NBKIT | 15.217 | 14.71 | KG |  | 5712601654579 | Spare, Impeller 150-250/259 D42 2p CI | 33.5474 | 32.4297
98808691 | NBKIT | 7.147 | 6.64 | KG |  | 5712601654586 | Spare, Impeller 65-250/243 D32 2p CI | 15.7563 | 14.6385
98808693 | NBKIT | 2.367 | 1.86 | KG |  | 5712601654609 | Spare, Impeller 32-160 /134 CI | 5.2183 | 4.1006
98808694 | NBKIT | 3.747 | 3.24 | KG |  | 5712601654616 | Spare, Impeller 32-200 /212 CI | 8.2606 | 7.1429
98808696 | NBKIT | 2.817 | 2.31 | KG |  | 5712601654630 | Spare, Impeller 50-125 / 80-65-125/140 C | 6.2104 | 5.0926
98808698 | NBKIT | 2.617 | 2.11 | KG |  | 5712601654654 | Spare, Impeller 50-125 / 80-65-125/129 C | 5.7694 | 4.6517
98808699 | NBKIT | 4.157 | 3.65 | KG |  | 5712601654661 | Spare, Impeller 50-200 /205 CI | 9.1645 | 8.0468
98808700 | NBKIT | 3.817 | 3.31 | KG |  | 5712601654678 | Spare, Impeller 50-200 /188 CI | 8.415 | 7.2972
98808701 | NBKIT | 3.497 | 2.99 | KG |  | 5712601654685 | Spare, Impeller 50-200 /171 CI | 7.7095 | 6.5918
98808703 | NBKIT | 4.247 | 3.74 | KG |  | 5712601654708 | Spare, Impeller 65-160/166 CI | 9.3629 | 8.2452
98808704 | NBKIT | 3.717 | 3.21 | KG |  | 5712601654715 | Spare, Impeller 65-160/143 CI | 8.1945 | 7.0768
98808705 | NBKIT | 4.467 | 3.96 | KG |  | 5712601654722 | Spare, Impeller 65-200/181 CI | 9.8479 | 8.7302
98808706 | NBKIT | 4.217 | 3.71 | KG |  | 5712601654739 | Spare, Impeller 65-200/171 CI | 9.2968 | 8.1791
98808707 | NBKIT | 9.547 | 9.04 | KG |  | 5712601654746 | Spare, Impeller 65-315/290 CI | 21.0473 | 19.9296
98808708 | NBKIT | 9.427 | 8.92 | KG |  | 5712601654753 | Spare, Impeller 65-315/287 CI | 20.7828 | 19.665
98808709 | NBKIT | 9.037 | 8.53 | KG |  | 5712601654760 | Spare, Impeller 65-315/277 CI | 19.923 | 18.8052
98808710 | NBKIT | 4.867 | 4.36 | KG |  | 5712601654777 | Spare, Impeller 80-160/174 CI | 10.7298 | 9.6121
98808711 | NBKIT | 6.517 | 6.01 | KG |  | 5712601654784 | Spare, Impeller 80-200/206 CI | 14.3674 | 13.2496
98808712 | NBKIT | 6.257 | 5.75 | KG |  | 5712601654791 | Spare, Impeller 80-200/198 CI | 13.7942 | 12.6765
98808715 | NBKIT | 5.997 | 5.49 | KG |  | 5712601654821 | Spare, Impeller 100-200/182 CI | 13.221 | 12.1033
98808720 | NBKIT | 1.547 | 1.04 | KG |  | 5712601654876 | Spare, Impeller 32-125.1/95 SS trim | 3.4105 | 2.2928
98808722 | NBKIT | 1.547 | 1.04 | KG |  | 5712601654890 | Spare, Impeller 32-125 /107 SS trim | 3.4105 | 2.2928
98808723 | NBKIT | 1.417 | 0.91 | KG |  | 5712601654906 | Spare, Impeller 32-125 /97 SS trim | 3.1239 | 2.0062
98808724 | NBKIT | 3.847 | 3.34 | KG |  | 5712601654913 | Spare, Impeller 32-200 /206 SS trim | 8.4811 | 7.3634
98808727 | NBKIT | 3.847 | 3.34 | KG |  | 5712601654944 | Spare, Impeller 40-200 /204 SS trim | 8.4811 | 7.3634
98808728 | NBKIT | 3.257 | 2.75 | KG |  | 5712601654951 | Spare, Impeller 40-200 /177 SS trim | 7.1804 | 6.0627
98808729 | NBKIT | 2.467 | 1.96 | KG |  | 5712601654968 | Spare, Impeller 50-125 / 80-65-125/113 S | 5.4387 | 4.321
98808732 | NBKIT | 3.607 | 3.1 | KG |  | 5712601654999 | Spare, Impeller 65-160/143 SS trim | 7.952 | 6.8343
98808733 | NBKIT | 4.997 | 4.49 | KG |  | 5712601655002 | Spare, Impeller 80-160/167 SS trim | 11.0164 | 9.8987
98808734 | NBKIT | 4.147 | 3.64 | KG |  | 5712601655019 | Spare, Impeller 80-160/147-127 SS trim | 9.1425 | 8.0247
98808737 | NBKIT | 7.447 | 6.94 | KG |  | 5712601655040 | Spare, Impeller 100-200/211 SS trim | 16.4177 | 15.2999
98808738 | NBKIT | 7.147 | 6.64 | KG |  | 5712601655057 | Spare, Impeller 100-200/203 SS trim | 15.7563 | 14.6385
98808739 | NBKIT | 6.857 | 6.35 | KG |  | 5712601655064 | Spare, Impeller 100-200/195 SS trim | 15.1169 | 13.9992
98808742 | NBKIT | 4.087 | 3.58 | KG |  | 5712601655095 | Spare, Impeller 65-200/168, ISO D32, CI | 9.0102 | 7.8925
98808746 | NBKIT | 5.107 | 4.6 | KG |  | 5712601655132 | Spare, Impeller 80-160/151, ISO D32, BZ | 11.2589 | 10.1412
98808748 | NBKIT | 8.087 | 7.58 | KG |  | 5712601655156 | Spare, Impeller 100-250/231, ISO D42, CI | 17.8286 | 16.7109
98808756 | NBKIT | 9.727 | 9.22 | KG |  | 5712601655231 | Spare, Impeller 65-250/100-65-250/269 BZ | 21.4441 | 20.3264
98808757 | NBKIT | 8.937 | 8.43 | KG |  | 5712601655248 | Spare, Impeller65-250/100-65-250/251BZ t | 19.7025 | 18.5848
98808761 | NBKIT | 9.257 | 8.75 | KG |  | 5712601655286 | Spare, Impeller 125-200/225 CI | 20.408 | 19.2903
98808762 | NBKIT | 8.267 | 7.76 | KG |  | 5712601655293 | Spare, Impeller 125-200/202 CI | 18.2254 | 17.1077
98808766 | NBKIT | 22.255 | 21.45 | KG |  | 5712601655330 | Spare, Impeller 125-400/433 CI | 49.0634 | 47.2887
98808768 | NBKIT | 13.047 | 12.54 | KG |  | 5712601655354 | Spare, Impeller 150-250/236 CI | 28.7634 | 27.6457
98808860 | GS2KT | 73 | 62 | KG |  | 5711490077827 | Kit,Cooling jacket 96067663 S fr58.Z | 160.9358 | 136.6852
98808963 | DOCKT | 0.06 | 0.06 | KG |  | 5712601658249 | Bulk, o-ring 13x2,5 FKM 50pcs | 0.13228 | 0.13228
98809486 | CRMKT | 2.605 | 2.4 | KG |  | 5711490078565 | Kit, Chamber stack CRN 10-2 | 5.743 | 5.291
98809860 | MTR64 | 132.384 | 109.884 | KG |  | 5712601673020 | MTR64-6/1-1 A-G-A-HUUV 3x230/460 60Hz | 291.8538 | 242.2503
98810113 | NBKIT | 2.001 | 2.001 | KG |  | 5712601675857 | Spare, Impeller 40-125 /110 SS trim | 4.4114 | 4.4114
98810275 | CMKIT | 0.137 | 0.132 | KG |  | 5712601678384 | Kit, seal CM1/3/5-AQBE/V (I/G version) | 0.30203 | 0.29101
98810588 | CRN05 | 45.238 | 41.188 | KG |  | 5712601683579 | CRN5-10 A-P-A-E-HQQE 3x266/460 60HZ | 99.7317 | 90.8031
98810641 | MTR03 | 16.686 | 13.486 | KG |  | 5712601684002 | MTR3-7/4 A-M-A-HUUV 3x200/346 60Hz | 36.786 | 29.7312
98810854 | CM05A | 17.884 | 15.384 | KG |  | 5712601688734 | CM5-3 A-R-A-V-AQQV G-A-A-N | 39.4271 | 33.9156
98810910 | CMBE1 | 27.914 | 18.129 | KG |  | 5712601689786 | CMBE 1-44 I-X-C-B-D-E 1x115V 60Hz | 61.5392 | 39.9672
98810921 | CMBE1 | 27.364 | 17.579 | KG |  | 5712601689793 | CMBE 1-75 I-X-C-B-D-E 1x115V 60Hz | 60.3267 | 38.7547
98810922 | CMBE1 | 29.284 | 19.499 | KG |  | 5712601689809 | CMBE 3-30 I-X-C-B-D-E 1x115V 60Hz | 64.5595 | 42.9875
98810924 | CMBE1 | 26.088 | 16.303 | KG |  | 5712601689977 | CMBE 3-51 I-X-C-B-D-E 1x115V 60Hz | 57.5136 | 35.9416
98811061 | NBKIT | 21.948 | 21.948 | KG |  | 5712601693684 | Spare, Impeller 50-250 /245 CI | 48.3866 | 48.3866
98811212 | CRSKT | 0.318 | 0.298 | KG |  | 5712601695763 | Spare, Outer sleeve (22mm) 3,0mm | 0.70106 | 0.65697
98811216 | CRSKT | 0.526 | 0.526 | KG |  | 5712601695800 | Spare, Sleeve N, L 80,6mm - Electro-pol. | 1.1596 | 1.1596
98811228 | CRSKT | 1.519 | 1.519 | KG |  | 5712601696029 | Spare, Sleeve N, L 260,6mm - Electro-pol | 3.3488 | 3.3488
98811231 | CRSKT | 1.791 | 1.791 | KG |  | 5712601696050 | Spare, Sleeve N, L 314,6mm - Electro-pol | 3.9484 | 3.9484
98811249 | CRSKT | 4.821 | 4.821 | KG |  | 5712609745972 | Spare, Outer sleeve, 1.4301, L44,6mm | 10.6284 | 10.6284
98811250 | CRSKT | 4.018 | 4.018 | KG |  | 5712601696241 | Spare, Outer sleeve, 1.4301, L638,6mm | 8.8581 | 8.8581
98811252 | CRSKT | 0.345 | 0.345 | KG |  | 5712609810878 | Spare, Outer sleeve, 1.4401, L44,6mm | 0.76059 | 0.76059
98811254 | CRSKT | 0.654 | 0.654 | KG |  | 5712601696289 | Spare, Outer sleeve, 1.4301, L98,6mm | 1.4418 | 1.4418
98811255 | CRSKT | 0.926 | 0.926 | KG |  | 5712601696296 | Spare, Outer sleeve, 1.4301, L152,6mm | 2.0415 | 2.0415
98811256 | CRSKT | 1.247 | 1.247 | KG |  | 5712601696302 | Spare, Outer sleeve, 1.4301, L206,6mm | 2.7491 | 2.7491
98811257 | CRSKT | 1.673 | 1.439 | KG |  | 5712601696319 | Spare, Outer sleeve, 1.4301, L260,6mm | 3.6883 | 3.1724
98811258 | CRSKT | 1.791 | 1.791 | KG |  | 5712601696326 | Spare, Outer sleeve, 1.4301, L314,6mm | 3.9484 | 3.9484
98811260 | CRSKT | 2.931 | 2.931 | KG |  | 5712601696340 | Spare, Outer sleeve, 1.4301, L422,6mm | 6.4617 | 6.4617
98811261 | CRSKT | 3.203 | 3.203 | KG |  | 5712601696357 | Spare, Outer sleeve, 1.4301, L476,6mm | 7.0613 | 7.0613
98811262 | CRSKT | 3.474 | 3.474 | KG |  | 5712601696364 | Spare, Outer sleeve, 1.4301, L530,6mm | 7.6588 | 7.6588
98811264 | CRSKT | 4.289 | 4.289 | KG |  | 5712601696388 | Spare, Outer sleeve, 1.4301, L692,6mm | 9.4555 | 9.4555
98811265 | CRSKT | 0.436 | 0.436 | KG |  | 5712601696395 | Spare, Outer sleeve, 1.4301 , L62,6mm | 0.96121 | 0.96121
98811266 | CRSKT | 4.697 | 4.697 | KG |  | 5712601696401 | Spare, Outer sleeve, 1.4301, L773,6mm | 10.355 | 10.355
98811268 | CRSKT | 0.481 | 0.481 | KG |  | 5712601696425 | Spare, Outer sleeve, 1.4301, L71,6mm | 1.0604 | 1.0604
98811269 | CRSKT | 0.654 | 0.654 | KG |  | 5712601696432 | Spare, Outer sleeve, 1.4401, L98 6mm | 1.4418 | 1.4418
98811270 | CRSKT | 0.926 | 0.926 | KG |  | 5712601696449 | Spare, Outer sleeve, 1.4401, L152,6mm | 2.0415 | 2.0415
98811271 | CRSKT | 1.247 | 1.247 | KG |  | 5712601696456 | Spare, Outer sleeve, 1.4401, L206,6mm | 2.7491 | 2.7491
98811272 | CRSKT | 1.519 | 1.519 | KG |  | 5712601696463 | Spare, Outer sleeve, 1.4401, L260,6mm | 3.3488 | 3.3488
98811274 | CRSKT | 2.062 | 2.062 | KG |  | 5712601696487 | Spare, Outer sleeve, 1.4401, L368,6mm | 4.5459 | 4.5459
98811275 | CRSKT | 3.566 | 2.764 | KG |  | 5712601696494 | Spare, Outer sleeve, 1.4401, L422,6mm | 7.8616 | 6.0935
98811276 | CRSKT | 3.203 | 3.203 | KG |  | 5712601696500 | Spare, Outer sleeve, 1.4401, L476,6mm | 7.0613 | 7.0613
98811277 | CRSKT | 3.474 | 3.474 | KG |  | 5712601696517 | Spare, Outer sleeve, 1.4401, L530,6mm | 7.6588 | 7.6588
98811278 | CRSKT | 3.746 | 3.746 | KG |  | 5712601696524 | Spare, Outer sleeve, 1.4401, L584,6mm | 8.2584 | 8.2584
98811279 | CRSKT | 4.289 | 4.289 | KG |  | 5712601696531 | Spare, Outer sleeve, 1.4401, L 692,6mm | 9.4555 | 9.4555
98811280 | CRSKT | 0.436 | 0.436 | KG |  | 5712601696548 | Spare, Outer sleeve, 1.4401, L62,6mm | 0.96121 | 0.96121
98811281 | CRSKT | 5.104 | 5.104 | KG |  | 5712601696555 | Spare, Outer sleeve, 1.4401, L854,6mm | 11.2523 | 11.2523
98811282 | CRSKT | 0.481 | 0.481 | KG |  | 5712601696562 | Spare, Outer sleeve, 1.4401, L71,6mm | 1.0604 | 1.0604
98811283 | CRSKT | 0.526 | 0.526 | KG |  | 5712601696579 | Spare, outer sleeve, 1.4301, L80,6mm | 1.1596 | 1.1596
98811284 | CRSKT | 0.79 | 0.79 | KG |  | 5712601696586 | Spare, Outer sleeve, 1.4301, L125,6mm | 1.7416 | 1.7416
98811285 | CRSKT | 0.835 | 0.835 | KG |  | 5712601696593 | Spare, Outer sleeve, 1.4301, L134,6mm | 1.8408 | 1.8408
98811286 | CRSKT | 1.016 | 1.016 | KG |  | 5712601696609 | Spare, Outer sleeve, 1.4301, L170,6mm | 2.2399 | 2.2399
98811287 | CRSKT | 1.062 | 1.062 | KG |  | 5712601696616 | Spare, Outer sleeve, 1.4301, L179,6mm | 2.3413 | 2.3413
98811288 | CRSKT | 1.157 | 1.157 | KG |  | 5712601696623 | Spare, Outer sleeve, 1.4301, L188,6mm | 2.5507 | 2.5507
98811289 | CRSKT | 1.338 | 1.338 | KG |  | 5712601696630 | Spare, Outer sleeve, 1.4301, L224,6mm | 2.9498 | 2.9498
98811290 | CRSKT | 1.383 | 1.383 | KG |  | 5712601696647 | Spare, Outer sleeve, 1.4301, L233,6mm | 3.049 | 3.049
98811292 | CRSKT | 2.096 | 1.862 | KG |  | 5712601696661 | Spare, Outer sleeve, L296,6mm | 4.6208 | 4.105
98811293 | CRSKT | 2.044 | 1.81 | KG |  | 5712601696678 | Spare, Outer sleeve, 1.4301, L332,6mm | 4.5062 | 3.9903
98811294 | CRSKT | 1.927 | 1.927 | KG |  | 5712601696685 | Spare, Outer sleeve, 1.4301, L341,6mm | 4.2483 | 4.2483
98811295 | CRSKT | 2.795 | 2.795 | KG |  | 5712601696692 | Spare, Outer sleeve, 1.4301, L395,6mm | 6.1619 | 6.1619
98811296 | CRSKT | 3.136 | 2.334 | KG |  | 5712601696708 | Spare, Outer sleeve, 1.4301, L404,6mm | 6.9136 | 5.1455
98811297 | CRSKT | 3.022 | 3.022 | KG |  | 5712601696715 | Spare, Outer sleeve, 1.4301, L440,6mm | 6.6623 | 6.6623
98811298 | CRSKT | 3.384 | 3.384 | KG |  | 5712601696722 | Spare, Outer sleeve, 1.4301, L512,6mm | 7.4604 | 7.4604
98811299 | CRSKT | 3.564 | 3.564 | KG |  | 5712601696739 | Spare, Outer sleeve, 1.4301, L548,6mm | 7.8572 | 7.8572
98811300 | CRSKT | 0.526 | 0.526 | KG |  | 5712601696746 | Spare, Outer sleeve, 1.4401, L80,6mm | 1.1596 | 1.1596
98811301 | CRSKT | 0.745 | 0.745 | KG |  | 5712601696753 | Spare, Outer sleeve, 1.4401, L116,6mm | 1.6424 | 1.6424
98811302 | CRSKT | 0.79 | 0.79 | KG |  | 5712601696760 | Spare, Outer sleeve, 1.4401, L125,6mm | 1.7416 | 1.7416
98811303 | CRSKT | 0.835 | 0.835 | KG |  | 5712601696777 | Spare, Outer sleeve, 1.4401, L134,6mm | 1.8408 | 1.8408
98811304 | CRSKT | 1.016 | 1.016 | KG |  | 5712601696784 | Spare, Outer sleeve, 1.4401, L170,6mm | 2.2399 | 2.2399
98811305 | CRSKT | 1.062 | 1.062 | KG |  | 5712601696791 | Spare, Outer sleeve, 1.4401, L179,6mm | 2.3413 | 2.3413
98811306 | CRSKT | 1.157 | 1.157 | KG |  | 5712601696807 | Spare, Outer sleeve, 1.4401, L188,6mm | 2.5507 | 2.5507
98811308 | CRSKT | 1.28 | 1.28 | KG |  | 5712601696821 | Spare, Outer sleeve, 1.4401, L233,6mm | 2.8219 | 2.8219
98811309 | CRSKT | 1.838 | 1.604 | KG |  | 5712601696838 | Spare, Outer sleeve, 1.4401, L287,6mm | 4.0521 | 3.5362
98811310 | CRSKT | 1.7 | 1.7 | KG |  | 5712601696845 | Spare, Outer sleeve, 1.4401, L296,6mm | 3.7478 | 3.7478
98811311 | CRSKT | 2.198 | 1.964 | KG |  | 5712601696852 | Spare, Outer sleeve, 1.4401, L332,6mm | 4.8457 | 4.3298
98811312 | CRSKT | 1.927 | 1.927 | KG |  | 5712609618818 | Spare, Outer sleeve, 1.4401, L341,6mm | 4.2483 | 4.2483
98811313 | CRSKT | 2.795 | 2.795 | KG |  | 5712601696876 | Spare, Outer sleeve, 1.4401, L395,6mm | 6.1619 | 6.1619
98811314 | CRSKT | 2.841 | 2.841 | KG |  | 5712601696883 | Spare, Outer sleeve, 1.4401, L404,6mm | 6.2633 | 6.2633
98811316 | CRSKT | 3.384 | 3.384 | KG |  | 5712601696906 | Spare, Outer sleeve, 1.4401, L512,6mm | 7.4604 | 7.4604
98811317 | CRSKT | 3.564 | 3.564 | KG |  | 5712601696913 | Spare, Outer sleeve, 1.4401, L548,6mm | 7.8572 | 7.8572
98811394 | PAREP | 1 | 1 | LB |  | 5712601698597 | KIT,SEAL,VLS,VSMS,X3,21,XF1O81 | 1 | 1
98811502 | SICKT | 0.162 | 0.1 | KG |  | 5712601699723 | Spare, O-ring 100x4.05 FKM | 0.35715 | 0.22046
98811627 | NBKIT | 40.103 | 40.103 | KG |  | 5712601702577 | Spare, Impeller 150-400/408 CI | 88.4111 | 88.4111
98811630 | NBKIT | 40.893 | 40.893 | KG |  | 5712601702751 | Spare, Impeller 150-400/417, D48 CI | 90.1527 | 90.1527
98812489 | MDAKT | 0.35 | 0.35 | KG |  | 5712601718219 | Kit,maint DMH257 SS/V/SS | 0.77161 | 0.77161
98812523 | MDAKT | 0.35 | 0.35 | KG |  | 5712601718240 | Kit,maint DMH257 SS/T/SS | 0.77161 | 0.77161
98812524 | MDAKT | 0.3 | 0.3 | KG |  | 5712601718257 | Kit,maint DMH257 SS/E/SS | 0.66138 | 0.66138
98812604 | CRMKT | 1.929 | 1.929 | KG |  | 5712601719582 | Spare, Sleeve N L-254mm Electro- pol. | 4.2527 | 4.2527
98812618 | CRMKT | 0.616 | 0.616 | KG |  | 5712601719728 | Spare, Outer sleeve, brushed L-74mm | 1.358 | 1.358
98812619 | CRMKT | 0.855 | 0.855 | KG |  | 5712609810847 | Spare, Outer sleeve, brushed L-104mm | 1.8849 | 1.8849
98812620 | CRMKT | 1.056 | 1.056 | KG |  | 5712601719742 | Spare, Outer sleeve, brushed L-134mm | 2.3281 | 2.3281
98812621 | CRMKT | 1.157 | 1.157 | KG |  | 5712601719759 | Spare, Outer sleeve, brushed L-149mm | 2.5507 | 2.5507
98812622 | CRMKT | 1.257 | 1.257 | KG |  | 5712601719766 | Spare, Outer sleeve, brushed L-164mm | 2.7712 | 2.7712
98812623 | CRMKT | 1.712 | 1.412 | KG |  | 5712601719773 | Spare, Outer sleeve, brushed L-194mm | 3.7743 | 3.1129
98812625 | CRMKT | 3.138 | 1.704 | KG |  | 5712601719797 | Spare, Outer sleeve, brushed L-254mm | 6.918 | 3.7566
98812626 | CRMKT | 2.315 | 2.315 | KG |  | 5712601719803 | Spare, Outer sleeve, brushed L-314mm | 5.1036 | 5.1036
98812627 | CRMKT | 3.146 | 2.912 | KG |  | 5712601719810 | Spare, Outer sleeve, brushed L-329mm | 6.9357 | 6.4198
98812628 | CRMKT | 3.481 | 2.679 | KG |  | 5712601719827 | Spare, Outer sleeve, brushed L-374mm | 7.6742 | 5.9061
98812629 | CRMKT | 3.718 | 3.718 | KG |  | 5712601719834 | Spare, Outer sleeve, brushed L-434mm | 8.1967 | 8.1967
98812630 | CRMKT | 3.992 | 3.19 | KG |  | 5712601719841 | Spare, Outer sleeve, brushed L-464mm | 8.8008 | 7.0327
98812631 | CRMKT | 0.621 | 0.621 | KG |  | 5712601719858 | Spare, Outer sleeve, brushed L-74mm | 1.3691 | 1.3691
98812632 | CRMKT | 0.862 | 0.862 | KG |  | 5712601719865 | Spare, Outer sleeve, brushed L-104mm | 1.9004 | 1.9004
98812633 | CRMKT | 1.065 | 1.065 | KG |  | 5712601719872 | Spare, Outer sleeve, brushed L-134mm | 2.3479 | 2.3479
98812634 | CRMKT | 1.167 | 1.167 | KG |  | 5712601719889 | Spare, Outer sleeve, brushed L-149mm | 2.5728 | 2.5728
98812636 | CRMKT | 1.522 | 1.522 | KG |  | 5712601719902 | Spare, Outer sleeve, brushed L-194mm42 | 3.3554 | 3.3554
98812637 | CRMKT | 1.827 | 1.827 | KG |  | 5712601719919 | Spare, Outer sleeve, brushed L-239mm | 4.0278 | 4.0278
98812638 | CRMKT | 1.929 | 1.929 | KG |  | 5712601719926 | Spare, Outer sleeve, brushed L-254mm | 4.2527 | 4.2527
98812640 | CRMKT | 2.336 | 2.336 | KG |  | 5712601719940 | Spare, Outer sleeve, brushed L-314mm | 5.1499 | 5.1499
98812641 | CRMKT | 2.438 | 2.438 | KG |  | 5712601719957 | Spare, Outer sleeve, brushed L-329mm | 5.3748 | 5.3748
98812642 | CRMKT | 4.476 | 4.242 | KG |  | 5712601719964 | Spare, Outer Sleeve, brushed L-374mm | 9.8678 | 9.3519
98812643 | CRMKT | 3.747 | 3.747 | KG |  | 5712601719971 | Spare, Outer sleeve, brushed L-434mm | 8.2606 | 8.2606
98812644 | CRMKT | 3.95 | 3.95 | KG |  | 5712601719988 | Spare, Outer sleeve, brushed L-464mm | 8.7082 | 8.7082
98812645 | CRMKT | 4.154 | 4.154 | KG |  | 5712601719995 | Spare, Outer sleeve, brushed L-494mm | 9.1579 | 9.1579
98812646 | CRMKT | 6.323 | 5.351 | KG |  | 5712601720007 | Spare, Outer sleeve, brushed L-554mm | 13.9397 | 11.7968
98812647 | CRMKT | 4.968 | 4.968 | KG |  | 5712601720014 | Spare, Outer sleeve, brushed L-614mm | 10.9525 | 10.9525
98812648 | CRMKT | 5.171 | 5.171 | KG |  | 5712601720021 | Spare, Outer sleeve, brushed L-644mm | 11.4 | 11.4
98812650 | CRMKT | 1.71 | 1.71 | KG |  | 5712601720045 | Spare, Outer sleeve, brushed L-224mm | 3.7699 | 3.7699
98812651 | CRMKT | 3.617 | 3.617 | KG |  | 5712601720052 | Spare, Outer sleeve, brushed L-419mm | 7.974 | 7.974
98812652 | CRMKT | 1.726 | 1.726 | KG |  | 5712601720069 | Spare, Outer sleeve, brushed L-224mm | 3.8051 | 3.8051
98812653 | CRMKT | 3.645 | 3.645 | KG |  | 5712601720076 | Spare, outer sleeve, brushed L-419mm | 8.0358 | 8.0358
98812654 | CRMKT | 3.645 | 3.645 | KG |  | 5712601720083 | Spare, Outer sleeve, brushed L-674mm | 8.0358 | 8.0358
98812738 | MDAKT | 0.6 | 0.6 | KG |  | 5712601721677 | Kit,valve std. DN20 ST/T/C | 1.3228 | 1.3228
98812754 | MDAKT | 0.2 | 0.2 | KG |  | 5712601721752 | Kit,valve std. DN32 PVC/V/G | 0.44092 | 0.44092
98812756 | MDAKT | 0.3 | 0.3 | KG |  | 5712601721776 | Kit,valve std. DN20 SS/E/SS | 0.66138 | 0.66138
98812757 | MDAKT | 0.08 | 0.08 | KG |  | 5712601721783 | Kit,valve std. DN20 PV/V/T | 0.17637 | 0.17637
98812758 | MDAKT | 0.3 | 0.3 | KG |  | 5712601721790 | Kit,valve std. DN20 SS/T/SS | 0.66138 | 0.66138
98812760 | MDAKT | 0.08 | 0.08 | KG |  | 5712601721912 | Kit,valve std. DN20 PP/E/C | 0.17637 | 0.17637
98812799 | MTR10 | 91.371 | 68.871 | KG |  | 5712601722858 | MTR10-20/7 A-WB-A-HUUV 3x230/460 60Hz | 201.4365 | 151.833
98812955 | NBKIT | 7.702 | 6.928 | KG |  | 5712601725309 | Kit, shaft NK D32 stuffing box | 16.9798 | 15.2735
98813063 | NBKIT | 2.471 | 2.471 | KG |  | 5712601726955 | Spare, Impeller 65-125/132 SS trim | 5.4476 | 5.4476
98813251 | DOCKT | 0.1 | 0.1 | KG |  | 5712601730525 | Bulk, O-ring 80x3,0 FKM 20pcs | 0.22046 | 0.22046
98813302 | CRSKT | 3.105 | 2.9 | KG |  | 5711490084771 | Kit, Chamber stack CRN 5-9 | 6.8453 | 6.3933
98814190 | CR020 | 93 | 71 | KG |  | 5712601746793 | CR20-3 A-F-A-E-HQQE 3x230/400 50 HZ | 205.0278 | 156.5266
98814378 | CR045 | 402.32 | 394.2 | KG |  | 5712601747851 | CR45-7-2 FK-G-A-F-HQQE 3x230/460 60 HZ | 886.9547 | 869.0533
98814379 | CR001 | 55.126 | 48.546 | KG |  | 5712601747882 | CR1-19 A-FGJ-A-E-HQQE 3x230/460 60HZ | 121.5308 | 107.0245
98814593 | CRMKT | 0.592 | 0.347 | KG |  | 5712601751766 | Spare, Suction part lower 1.4408 | 1.3051 | 0.765
98814595 | CRMKT | 0.623 | 0.61 | KG |  | 5712601751803 | Spare, Suction part lower 1.4308 | 1.3735 | 1.3448
98814596 | MDSKT | 0.792 | 0.713 | KG |  | 5712601751827 | Kit, front cover DME3 side op. - AP | 1.746 | 1.5719
98814598 | MDSKT | 0.9 | 0.81 | KG |  | 5712601751841 | Kit, front cover DME4 side op. - AP | 1.9841 | 1.7857
98814910 | CRI03 | 46.086 | 39.506 | KG |  | 5712601756976 | CRI3-15 A-P-A-E-HQQE 3x230/460 60HZ | 101.6012 | 87.0949
98815306 | SEKIT | 0.251 | 0.04 | KG |  | 5712601763592 | Spare, Moisture sensor calibrated 5mm SL | 0.55335 | 0.088184
98815317 | MS0KT | 5.107 | 5.107 | KG |  | 5712601763875 | Spare, Shaft/Rotor cpl. D25/54x220 | 11.2589 | 11.2589
98815830 | NBKIT | 1.791 | 1.791 | KG |  | 5712601773447 | Spare, Impeller 40-125/105 CI | 3.9484 | 3.9484
98815884 | SPKIT | 13.068 | 13.068 | KG |  | 5712601773508 | Spare, Shaft SP 125/160-10 - 8" | 28.8097 | 28.8097
98815907 | WLCKT | 0.919 | 0.906 | KG |  | 5712601774192 | Kit, adjusting screw M20x60 DIN913 A4 | 2.026 | 1.9974
98816000 | GS3KT | 20.5 | 19.66 | KG |  | 5712601776813 | Kit, Impeller L Dual tube 22kW 50Hz F52 | 45.1943 | 43.3424
98816012 | GS3KT | 19.9 | 19.06 | KG |  | 5712601776851 | Kit, Impeller L Dual tube 20kW 50Hz F52 | 43.8715 | 42.0197
98816013 | GS3KT | 19.4 | 18.56 | KG |  | 5712601776868 | Kit, Impeller L Dual tube 18,5kW F52 | 42.7692 | 40.9174
98816015 | GS3KT | 17.5 | 16.66 | KG |  | 5712601776882 | Kit, Impeller L Dual tube 17kW 50Hz F52 | 38.5805 | 36.7286
98816018 | GS3KT | 16.9 | 16.06 | KG |  | 5712601777230 | Kit, Impeller L Dual tube 15kW 50Hz F52 | 37.2577 | 35.4059
98816019 | GS3KT | 15.9 | 15.06 | KG |  | 5712601777247 | Kit, Impeller L Dual tube 13kW/22kW F52 | 35.0531 | 33.2013
98816044 | GS3KT | 202.7 | 173.29 | KG |  | 5712601777407 | Kit, Volute 98555743 F52 | 446.8724 | 382.0351
98816046 | GS3KT | 203.5 | 174.09 | KG |  | 5712601777520 | Kit, Volute 98555761 F52 | 448.6361 | 383.7988
98816558 | NBKIT | 8.368 | 8.368 | KG |  | 5712601788250 | Spare, Impeller 125-200/201 CI | 18.4481 | 18.4481
98816793 | MTR15 | 45.189 | 41.589 | KG |  | 5712601791984 | MTR15-8/2 A-W-A-HUUV 3x440D 60Hz | 99.6237 | 91.6871
98817204 | CRMKT | 10.03 | 9.2 | KG |  | 5711490090567 | Kit, Chamber stack CRN 10-12 LNPSH | 22.1121 | 20.2823
98817851 | PASE1 | 4.33 | 4.33 | KG |  | 5712601812610 | Spare,Half coupling HL2X1.75"x3.543" | 9.5459 | 9.5459
98818812 | CRMKT | 10.556 | 10.178 | KG |  | 5712601830607 | Spare, Base, ovalflange 1 1/2"" | 23.2718 | 22.4384
98818862 | MTR03 | 27.408 | 24.708 | KG |  | 5712601831574 | MTR3-10/10 D-M-A-AQQV 3x200/346 60Hz | 60.4237 | 54.4713
98818922 | CRMKT | 0.388 | 0.284 | KG |  | 5712601833028 | Spare, Inlet part upper cpl. N | 0.85538 | 0.62611
98818924 | CRMKT | 0.388 | 0.284 | KG |  | 5712601833066 | Spare, Inlet part upper cpl. | 0.85538 | 0.62611
98818926 | CHKKT | 0.056 | 0.03 | KG |  | 5712601833097 | Bulk, Spacing pipe CHK 10,0mm | 0.12346 | 0.066138
98818932 | CRSKT | 7.81 | 6.8 | KG |  | 5711490094008 | Kit, Chamber stack CRN 5-22 | 17.2179 | 14.9913
98819125 | CRMKT | 5.388 | 5.288 | KG |  | 5711490094862 | Kit, Chamber stack CRI20-05 cpl. | 11.8784 | 11.6579
98819140 | CRKKT | 2.185 | 2.185 | KG |  | 5712601837163 | Kit, MTR 64 chamber + bearing SIC/SIC | 4.8171 | 4.8171
98819499 | TPE44 | 27.1 | 19.9 | KG |  | 5712601841283 | TPE3 40-80 S-A-G-A-BQQE-CYB | 59.7447 | 43.8715
98819500 | TPE44 | 27.1 | 19.9 | KG |  | 5712601841306 | TPE3 40-120 S-A-G-A-BQQE-DYB | 59.7447 | 43.8715
98819501 | TPE44 | 27.1 | 19.9 | KG |  | 5712601841320 | TPE3 40-150 S-A-G-A-BQQE-EYB | 59.7447 | 43.8715
98819502 | TPE44 | 27.1 | 19.9 | KG |  | 5712601841344 | TPE3 40-180 S-A-G-A-BQQE-FYC | 59.7447 | 43.8715
98819503 | TPE44 | 27.1 | 19.9 | KG |  | 5712601841368 | TPE3 40-200 S-A-G-A-BQQE-GYC | 59.7447 | 43.8715
98819504 | TPE44 | 28.8 | 21.6 | KG |  | 5712601841382 | TPE3 40-240 S-A-G-A-BQQE-HYC | 63.4925 | 47.6194
98819518 | TPE44 | 27.3 | 20.1 | KG |  | 5712601841757 | TPE3 40-80 S-A-G-I-BQQE-CYB | 60.1856 | 44.3125
98819519 | TPE44 | 27.3 | 20.1 | KG |  | 5712601841771 | TPE3 40-120 S-A-G-I-BQQE-DYB | 60.1856 | 44.3125
98819520 | TPE44 | 27.3 | 20.1 | KG |  | 5712601841795 | TPE3 40-150 S-A-G-I-BQQE-EYB | 60.1856 | 44.3125
98819521 | TPE44 | 27.3 | 20.1 | KG |  | 5712601841818 | TPE3 40-180 S-A-G-I-BQQE-FYC | 60.1856 | 44.3125
98819522 | TPE44 | 27.3 | 20.1 | KG |  | 5712601841832 | TPE3 40-200 S-A-G-I-BQQE-GYC | 60.1856 | 44.3125
98819523 | TPE44 | 29 | 21.8 | KG |  | 5712601841856 | TPE3 40-240 S-A-G-I-BQQE-HYC | 63.9334 | 48.0603
98819536 | TPE45 | 29.1 | 21.6 | KG |  | 5712601842112 | TPE3 40-80 S-A-G-A-BQQE-CYB | 64.1539 | 47.6194
98819537 | TPE45 | 29.1 | 21.6 | KG |  | 5712601842136 | TPE3 40-120 S-A-G-A-BQQE-DYB | 64.1539 | 47.6194
98819538 | TPE45 | 29.1 | 21.6 | KG |  | 5712601842150 | TPE3 40-150 S-A-G-A-BQQE-EYB | 64.1539 | 47.6194
98819539 | TPE45 | 29.2 | 21.7 | KG |  | 5712601842174 | TPE3 40-180 S-A-G-A-BQQE-FYC | 64.3743 | 47.8398
98819540 | TPE45 | 29.2 | 21.7 | KG |  | 5712601842198 | TPE3 40-200 S-A-G-A-BQQE-GYC | 64.3743 | 47.8398
98819541 | TPE45 | 30.9 | 23.4 | KG |  | 5712601842310 | TPE3 40-240 S-A-G-A-BQQE-HYC | 68.1221 | 51.5876
98819564 | TPE45 | 29.2 | 21.7 | KG |  | 5712601842587 | TPE3 40-80 S-A-G-I-BQQE-CYB | 64.3743 | 47.8398
98819565 | TPE45 | 29.2 | 21.7 | KG |  | 5712601842600 | TPE3 40-120 S-A-G-I-BQQE-DYB | 64.3743 | 47.8398
98819566 | TPE45 | 29.2 | 21.7 | KG |  | 5712601842624 | TPE3 40-150 S-A-G-I-BQQE-EYB | 64.3743 | 47.8398
98819567 | TPE45 | 29.3 | 21.8 | KG |  | 5712601842648 | TPE3 40-180 S-A-G-I-BQQE-FYC | 64.5948 | 48.0603
98819568 | TPE45 | 29.3 | 21.8 | KG |  | 5712601842662 | TPE3 40-200 S-A-G-I-BQQE-GYC | 64.5948 | 48.0603
98819569 | TPE45 | 31.1 | 23.6 | KG |  | 5712601842686 | TPE3 40-240 S-A-G-I-BQQE-HYC | 68.5631 | 52.0286
98819584 | NBKIT | 0.74 | 0.615 | KG |  | 5712601843072 | Kit, Bearing cover Front D24 D. NKG | 1.6314 | 1.3558
98819586 | NBKIT | 1.38 | 1.255 | KG |  | 5712601843102 | Kit, Bearing cover End D24 NKG | 3.0423 | 2.7668
98819591 | TPE54 | 31.9 | 24.7 | KG |  | 5712601843188 | TPE3 50-80 S-A-G-A-BQQE-DYB | 70.3267 | 54.4536
98819593 | TPE54 | 31.9 | 24.7 | KG |  | 5712601843225 | TPE3 50-150 S-A-G-A-BQQE-FYB | 70.3267 | 54.4536
98819595 | TPE54 | 33.6 | 26.4 | KG |  | 5712601843263 | TPE3 50-200 S-A-G-A-BQQE-HYC | 74.0746 | 58.2014
98819610 | TPE54 | 32.2 | 25 | KG |  | 5712601843553 | TPE3 50-80 S-A-G-I-BQQE-DYB | 70.9881 | 55.115
98819612 | TPE54 | 32.2 | 25 | KG |  | 5712601843591 | TPE3 50-150 S-A-G-I-BQQE-FYB | 70.9881 | 55.115
98819614 | TPE54 | 33.9 | 26.7 | KG |  | 5712601843638 | TPE3 50-200 S-A-G-I-BQQE-HYC | 74.7359 | 58.8628
98819626 | TPE55 | 33.5 | 26.3 | KG |  | 5712601843874 | TPE3 50-80 S-A-G-A-BQQE-DYB | 73.8541 | 57.981
98819628 | TPE55 | 33.5 | 26.3 | KG |  | 5712601843911 | TPE3 50-150 S-A-G-A-BQQE-FYB | 73.8541 | 57.981
98819630 | TPE55 | 35.4 | 28.2 | KG |  | 5712601843959 | TPE3 50-200 S-A-G-A-BQQE-HYC | 78.0428 | 62.1697
98819631 | TPE55 | 36.2 | 29 | KG |  | 5712601843973 | TPE3 50-240 S-A-G-A-BQQE-IYC | 79.8065 | 63.9334
98819647 | TPE55 | 33.8 | 26.6 | KG |  | 5712601844291 | TPE3 50-80 S-A-G-I-BQQE-DYB | 74.5155 | 58.6424
98819649 | TPE55 | 33.8 | 26.6 | KG |  | 5712601844338 | TPE3 50-150 S-A-G-I-BQQE-FYB | 74.5155 | 58.6424
98819651 | TPE55 | 35.7 | 28.5 | KG |  | 5712601844376 | TPE3 50-200 S-A-G-I-BQQE-HYC | 78.7042 | 62.8311
98819652 | TPE55 | 36.5 | 29.3 | KG |  | 5712601844390 | TPE3 50-240 S-A-G-I-BQQE-IYC | 80.4679 | 64.5948
98819667 | TPE64 | 35.8 | 27.1 | KG |  | 5712601844703 | TPE3 65-80 S-A-G-A-BQQE-EYB | 78.9247 | 59.7447
98819668 | TPE64 | 35.8 | 27.1 | KG |  | 5712601844727 | TPE3 65-120 S-A-G-A-BQQE-FAB | 78.9247 | 59.7447
98819672 | PASE1 | 1.7 | 1.7 | KG |  | 5712601842983 | Spare,Wear ring,275x260x30,B24 | 3.7478 | 3.7478
98819674 | PASE1 | 0.015 | 0.015 | KG |  | 5712601843003 | Spare,O ring,GB3452.1,145x3.55, Buna -N | 0.033069 | 0.033069
98819675 | PASE1 | 0.1 | 0.1 | KG |  | 5712601845113 | Spare,Gasket,ID 300x OD 370x1 THK,TEFLON | 0.22046 | 0.22046
98819678 | NBKIT | 2.322 | 2.197 | KG |  | 5712601845144 | Kit, Bearing cover End D32 D. NKG | 5.1191 | 4.8435
98819682 | TPE64 | 36.6 | 27.9 | KG |  | 5712601844796 | TPE3 65-150 S-A-G-A-BQQE-GAB | 80.6884 | 61.5083
98819695 | TPE64 | 36.5 | 27.8 | KG |  | 5712601845052 | TPE3 65-80 S-A-G-I-BQQE-EYB | 80.4679 | 61.2879
98819696 | TPE64 | 36.5 | 27.8 | KG |  | 5712601845076 | TPE3 65-120 S-A-G-I-BQQE-FAB | 80.4679 | 61.2879
98819697 | TPE64 | 37.3 | 28.6 | KG |  | 5712601845090 | TPE3 65-150 S-A-G-I-BQQE-GAB | 82.2316 | 63.0516
98819710 | TPE65 | 37.5 | 28.8 | KG |  | 5712601845441 | TPE3 65-80 S-A-G-A-BQQE-EYB | 82.6725 | 63.4925
98819711 | TPE65 | 37.5 | 28.8 | KG |  | 5712601845465 | TPE3 65-120 S-A-G-A-BQQE-FCB | 82.6725 | 63.4925
98819712 | TPE65 | 38.3 | 29.6 | KG |  | 5712601845489 | TPE3 65-150 S-A-G-A-BQQE-GCB | 84.4362 | 65.2562
98819729 | TPE65 | 38.2 | 29.5 | KG |  | 5712601845816 | TPE3 65-80 S-A-G-I-BQQE-EYB | 84.2157 | 65.0357
98819730 | TPE65 | 38.2 | 29.5 | KG |  | 5712601845830 | TPE3 65-120 S-A-G-I-BQQE-FCB | 84.2157 | 65.0357
98819731 | TPE65 | 39 | 30.3 | KG |  | 5712601845854 | TPE3 65-150 S-A-G-I-BQQE-GCB | 85.9794 | 66.7994
98819743 | TPE84 | 41.5 | 32.8 | KG |  | 5712601846097 | TPE3 80-40 S-A-G-A-BQQE-CYA | 91.4909 | 72.3109
98819748 | TPE85 | 43.2 | 34.5 | KG |  | 5712601846196 | TPE3 80-40 S-A-G-A-BQQE-CYA | 95.2387 | 76.0587
98819749 | TPE85 | 44 | 35.3 | KG |  | 5712601846219 | TPE3 80-120 S-A-G-A-BQQE-GCB | 97.0024 | 77.8224
98819750 | TPE85 | 45.7 | 37 | KG |  | 5712601846233 | TPE3 80-150 S-A-G-A-BQQE-HCB | 100.7502 | 81.5702
98819751 | TPE85 | 47.1 | 38.4 | KG |  | 5712601846257 | TPE3 80-180 S-A-G-A-BQQE-ICB | 103.8367 | 84.6566
98819756 | TPE84 | 42.3 | 33.6 | KG |  | 5712601846356 | TPE3 80-120 S-A-G-A-BQQE-GAB | 93.2546 | 74.0746
98819757 | TPE84 | 44 | 35.3 | KG |  | 5712601846370 | TPE3 80-150 S-A-G-A-BQQE-HAB | 97.0024 | 77.8224
98819766 | TPEC4 | 47.8 | 39 | KG |  | 5712601846554 | TPE3 100-150 S-A-G-A-BQQE-HAB | 105.3799 | 85.9794
98819776 | TPEC5 | 49.5 | 40.7 | KG |  | 5712601846752 | TPE3 100-150 S-A-G-A-BQQE-HCB | 109.1277 | 89.7272
98819777 | TPEC5 | 50.9 | 42.1 | KG |  | 5712601846776 | TPE3 100-180 S-A-G-A-BQQE-ICB | 112.2141 | 92.8137
98819795 | TPED4 | 64.8 | 51.5 | KG |  | 5712601847124 | TPE3 D 65-80 S-A-G-A-BQQE-EYB | 142.8581 | 113.5369
98819796 | TPED4 | 64.8 | 51.5 | KG |  | 5712601847148 | TPE3 D 65-120 S-A-G-A-BQQE-FAB | 142.8581 | 113.5369
98819797 | TPED4 | 66.4 | 53.1 | KG |  | 5712601847162 | TPE3 D 65-150 S-A-G-A-BQQE-GAB | 146.3854 | 117.0643
98819799 | TPED4 | 72.2 | 58.9 | KG |  | 5712601847209 | TPE3 D 80-40 S-A-G-A-BQQE-CYA | 159.1721 | 129.8509
98819800 | TPED4 | 73.9 | 60.6 | KG |  | 5712601847223 | TPE3 D 80-120 S-A-G-A-BQQE-GAB | 162.9199 | 133.5988
98819801 | TPED4 | 77.4 | 64.1 | KG |  | 5712601847247 | TPE3 D 80-150 S-A-G-A-BQQE-HAB | 170.636 | 141.3149
98819805 | TPED4 | 87.8 | 72.2 | KG |  | 5712601847315 | TPE3 D 100-150 S-A-G-A-BQQE-HAB | 193.5639 | 159.1721
98819813 | NBKIT | 28.063 | 21.22 | KG |  | 5712601847452 | Spare, Impeller 150-400/369 D48 CI | 61.8677 | 46.7816
98819815 | NBKIT | 27.343 | 20.5 | KG |  | 5712601847476 | Spare, Impeller 150-400/360 D48 CI | 60.2804 | 45.1943
98819847 | TPED5 | 68.1 | 54.8 | KG |  | 5712601847902 | TPE3 D 65-80 S-A-G-A-BQQE-EYB | 150.1333 | 120.8121
98819848 | TPED5 | 68.1 | 54.8 | KG |  | 5712601847926 | TPE3 D 65-120 S-A-G-A-BQQE-FCB | 150.1333 | 120.8121
98819849 | TPED5 | 69.7 | 56.4 | KG |  | 5712601847940 | TPE3 D 65-150 S-A-G-A-BQQE-GCB | 153.6606 | 124.3394
98819852 | TPED5 | 75.7 | 62.4 | KG |  | 5712601848008 | TPE3 D 80-40 S-A-G-A-BQQE-CYA | 166.8882 | 137.567
98819853 | TPED5 | 77.2 | 63.9 | KG |  | 5712601848022 | TPE3 D 80-120 S-A-G-A-BQQE-GCB | 170.1951 | 140.8739
98819854 | TPED5 | 80.7 | 67.4 | KG |  | 5712601848046 | TPE3 D 80-150 S-A-G-A-BQQE-HCB | 177.9112 | 148.59
98819855 | TPED5 | 83.5 | 70.2 | KG |  | 5712601848060 | TPE3 D 80-180 S-A-G-A-BQQE-ICB | 184.0841 | 154.7629
98819858 | TPED5 | 91.1 | 75.5 | KG |  | 5712601848121 | TPE3 D 100-150 S-A-G-A-BQQE-HCB | 200.8391 | 166.4473
98819859 | TPED5 | 93.9 | 78.3 | KG |  | 5712601848145 | TPE3 D 100-180 S-A-G-A-BQQE-ICB | 207.0119 | 172.6202
98819873 | NBKIT | 46.102 | 37.227 | KG |  | 5712601848411 | Kit, Bearing bracket D42 D. Grease NKG | 101.6365 | 82.0706
98819875 | NBKIT | 2.522 | 2.397 | KG |  | 5712601848435 | Kit, Bearing cover End D42 D. NKG | 5.56 | 5.2844
98819879 | NBKIT | 89.724 | 75.2 | KG |  | 5712601848480 | Kit, Bearing bracket D48 D. Grease NKG | 197.8055 | 165.7859
98819881 | NBKIT | 4.186 | 4.186 | KG |  | 5712601848503 | Kit, Bearing cover End D48,D60 D. NKG | 9.2285 | 9.2285
98819882 | NBKIT | 3.756 | 3.756 | KG |  | 5712601848619 | Kit, Bearing NU213ECJ/7213 D65/D120x23 F | 8.2805 | 8.2805
98819903 | TPE84 | 43.3 | 34.6 | KG |  | 5712601848862 | TPE3 80-40 S-A-G-I-BQQE-CYA | 95.4592 | 76.2792
98819908 | TPE85 | 45.1 | 36.4 | KG |  | 5712601848961 | TPE3 80-40 S-A-G-I-BQQE-CYA | 99.4275 | 80.2474
98819909 | TPE85 | 45.8 | 37.1 | KG |  | 5712601848985 | TPE3 80-120 S-A-G-I-BQQE-GCB | 100.9707 | 81.7907
98819910 | TPE85 | 47.6 | 38.9 | KG |  | 5712601849005 | TPE3 80-150 S-A-G-I-BQQE-HCB | 104.939 | 85.7589
98819911 | TPE85 | 49 | 40.3 | KG |  | 5712601849029 | TPE3 80-180 S-A-G-I-BQQE-ICB | 108.0254 | 88.8454
98819916 | TPE84 | 44.1 | 35.4 | KG |  | 5712601849128 | TPE3 80-120 S-A-G-I-BQQE-GAB | 97.2229 | 78.0428
98819917 | TPE84 | 45.9 | 37.2 | KG |  | 5712601849142 | TPE3 80-150 S-A-G-I-BQQE-HAB | 101.1911 | 82.0111
98819926 | TPEC4 | 51 | 42.2 | KG |  | 5712601849326 | TPE3 100-150 S-A-G-I-BQQE-HAB | 112.4346 | 93.0341
98819936 | TPEC5 | 52.7 | 43.9 | KG |  | 5712601849623 | TPE3 100-150 S-A-G-I-BQQE-HCB | 116.1824 | 96.7819
98819937 | TPEC5 | 54.1 | 45.3 | KG |  | 5712601849647 | TPE3 100-180 S-A-G-I-BQQE-ICB | 119.2689 | 99.8684
98820219 | CRLKT | 1.403 | 1.399 | KG |  | 5712601854887 | Spare, Outer sleeve, 1.4301 L=103.5mm | 3.0931 | 3.0842
98820220 | CRLKT | 2.381 | 2.381 | KG |  | 5712601854894 | Spare, Outer sleeve, 1.4301 L=183.5mm | 5.2492 | 5.2492
98820341 | CRLKT | 3.238 | 3.238 | KG |  | 5712601854900 | Spare, Outer sleeve, 1.4301 L=263.5mm | 7.1385 | 7.1385
98820342 | CRLKT | 4.038 | 3.838 | KG |  | 5712601856218 | Spare, Outer sleeve, 1.4301 L=343.5mm | 8.9022 | 8.4613
98820344 | CRLKT | 9.866 | 9.866 | KG |  | 5712601856232 | Spare, Outer sleeve, 1.4301 L=503.5mm | 21.7506 | 21.7506
98820345 | CRLKT | 11.666 | 11.666 | KG |  | 5712601856249 | Spare, Outer sleeve, 1.4301 L=583.5mm | 25.7189 | 25.7189
98820346 | CRLKT | 27.866 | 22.866 | KG |  | 5712601856256 | Spare, Outer sleeve, 1.4301 L=663.5mm | 61.4334 | 50.4104
98820349 | CRLKT | 1.426 | 1.422 | KG |  | 5712601856287 | Spare, Outer sleeve, 1.4401 L=103.5mm | 3.1438 | 3.1349
98820350 | CRLKT | 2.387 | 2.387 | KG |  | 5712601856294 | Spare, Outer sleeve, 1.4401 L=183.5mm | 5.2624 | 5.2624
98820351 | CRLKT | 3.238 | 3.238 | KG |  | 5712601856300 | Spare, Outer sleeve, 1.4401 L=263.5mm | 7.1385 | 7.1385
98820352 | CRLKT | 4.126 | 4.126 | KG |  | 5712601856317 | Spare, Outer sleeve, 1.4401 L=343.5mm | 9.0962 | 9.0962
98820353 | CRLKT | 7.066 | 7.066 | KG |  | 5712601856324 | Spare, Outer sleeve, 1.4401 L=423.5mm | 15.5777 | 15.5777
98820356 | CRLKT | 12.266 | 12.266 | KG |  | 5712601856355 | Spare, Outer sleeve, 1.4401 L=663.5mm | 27.0416 | 27.0416
98820359 | CRLKT | 9.066 | 9.066 | KG |  | 5712601856386 | Spare, Outer sleeve, 1.4301 L=423.5mm | 19.9869 | 19.9869
98820364 | CRLKT | 0.638 | 0.538 | KG |  | 5712601856430 | Spare, Outer sleeve, 1.4301 L=343.5mm | 1.4065 | 1.1861
98820371 | CRLKT | 18.466 | 18.466 | KG |  | 5712601856508 | Spare, Outer sleeve, 1.4401 L=983.5mm | 40.7101 | 40.7101
98820372 | CRLKT | 16.666 | 16.666 | KG |  | 5712601856515 | Spare, Outer sleeve, 1.4301 L=903.5mm | 36.7419 | 36.7419
98820373 | CRLKT | 18.066 | 18.066 | KG |  | 5712601856522 | Spare, Outer sleeve, 1.4301 L=983.5mm | 39.8283 | 39.8283
98820375 | CRLKT | 1.489 | 1.485 | KG |  | 5712601856546 | Spare, Outer sleeve, 1.4301 L=106mm | 3.2826 | 3.2738
98820376 | CRLKT | 2.438 | 1.438 | KG |  | 5712609969279 | Spare, Outer sleeve, 1.4301 L=188.5mm | 5.3748 | 3.1702
98820377 | CRLKT | 3.438 | 3.438 | KG |  | 5712601856560 | Spare, Outer sleeve, 1.4301 L=271mm | 7.5794 | 7.5794
98820378 | CRLKT | 4.16 | 3.875 | KG |  | 5712601856577 | Spare, Outer sleeve, 1.4301 L=353.5mm | 9.1711 | 8.5428
98820379 | CRLKT | 7.101 | 7.101 | KG |  | 5712601856584 | Spare, Outer sleeve, 1.4301 L=436mm | 15.6549 | 15.6549
98820380 | CRLKT | 10.066 | 10.066 | KG |  | 5712601856591 | Spare, Outer sleeve, 1.4301 L=518.5mm | 22.1915 | 22.1915
98820381 | CRLKT | 11.866 | 9.4 | KG |  | 5712601856607 | Spare, Outer sleeve, 1.4301 L=601mm | 26.1598 | 20.7232
98820382 | CRLKT | 1.456 | 1.334 | KG |  | 5712601856614 | Spare, Outer sleeve, 1.4401 L=106mm | 3.2099 | 2.9409
98820383 | CRLKT | 3.438 | 2.938 | KG |  | 5712601856621 | Spare, Outer sleeve, 1.4401 L=271mm | 7.5794 | 6.4771
98820385 | CRLKT | 7.166 | 7.166 | KG |  | 5712601856645 | Spare, Outer sleeve, 1.4401 L=436mm | 15.7982 | 15.7982
98820386 | CRLKT | 10.666 | 10.666 | KG |  | 5712601856652 | Spare, Outer sleeve, 1.4401 L=518.5mm | 23.5143 | 23.5143
98820393 | CRLKT | 2.666 | 2.566 | KG |  | 5712601856720 | Spare, Outer sleeve, 1.4301 L=436mm | 5.8775 | 5.657
98820399 | CRLKT | 13.266 | 13.266 | KG |  | 5712601856782 | Spare, Outer sleeve, 1.4301 L=683.5mm | 29.2462 | 29.2462
98820400 | CRLKT | 1.578 | 1.574 | KG |  | 5712601856799 | Spare, Outer sleeve, 1.4301 L=115.5mm | 3.4789 | 3.47
98820401 | CRLKT | 2.638 | 2.638 | KG |  | 5712601856805 | Spare, Outer sleeve, 1.4301 L=207.5mm | 5.8157 | 5.8157
98820402 | CRLKT | 3.638 | 3.638 | KG |  | 5712601856812 | Spare, Outer sleeve, 1.4301 L=299.5mm | 8.0203 | 8.0203
98820403 | CRLKT | 6.666 | 5.666 | KG |  | 5712601856829 | Spare, Outer sleeve, 1.4301 L=391.5mm | 14.6959 | 12.4913
98820405 | CRLKT | 8.866 | 8.866 | KG |  | 5712601856843 | Spare, Outer sleeve, 1.4401 L=391.5mm | 19.546 | 19.546
98820407 | CRLKT | 3.846 | 3.846 | KG |  | 5712601856867 | Spare, Outer sleeve, 1.4401 L=207.5mm | 8.4789 | 8.4789
98820408 | CRLKT | 4.211 | 4.211 | KG |  | 5712601856874 | Spare, Outer sleeve, 1.4401 L=299.5mm | 9.2836 | 9.2836
98821578 | MTR05 | 20.212 | 17.012 | KG |  | 5712601875165 | MTR5-4/4 A-M-A-HUUV 3x230/400 60Hz | 44.5594 | 37.5047
98821580 | 3WSTA | 22.5 | 20.5 | KG |  | 5711490098655 | SA-SPM MS402 0.5HP 115V CSIR-Bundle Pack | 49.6035 | 45.1943
98821631 | 3WSTA | 22.5 | 20.5 | KG |  | 5711490098662 | SA-SPM MS402 0.5HP 230V CSIR-Bundle Pack | 49.6035 | 45.1943
98821632 | 3WSTA | 22.5 | 20.5 | KG |  | 5711490098679 | SA-SPM MS402 0.75HP230V CSIR-Bundle Pack | 49.6035 | 45.1943
98821633 | 3WSTA | 22.2 | 20.5 | KG |  | 5711490098686 | SA-SPM MS402 1HP 230V CSIR-Bundle Pack | 48.9421 | 45.1943
98821820 | MTR03 | 37.948 | 33.948 | KG |  | 5712602233940 | MTR3-23/23 D-M-A-AQQV 3x200/346 60Hz | 83.6602 | 74.8418
98821879 | CMKIT | 0.233 | 0.129 | KG |  | 5712601881135 | Spare, Chamber plate CM 1/3/5 | 0.51367 | 0.28439
98821903 | CMKIT | 0.255 | 0.151 | KG |  | 5712601881173 | Spare, Cover plate small CM (1.4401) | 0.56217 | 0.33289
98821905 | CMKIT | 0.355 | 0.251 | KG |  | 5712601881197 | Spare, Cover plate Large CM (1.4401) | 0.78263 | 0.55335
98821912 | CMKIT | 0.214 | 0.214 | KG |  | 5712601881500 | Kit, seal CM10/15/25-AQBE/V(I/G version) | 0.47178 | 0.47178
98821920 | CMKIT | 0.215 | 0.215 | KG |  | 5712601881807 | Kit, seal CM10/15/25-AUQE/V(IIG version) | 0.47399 | 0.47399
98821932 | CMKIT | 0.197 | 0.197 | KG |  | 5712601881944 | Kit, seal CM10/15/25-AUQE/V (A-version) | 0.43431 | 0.43431
98821933 | CMKIT | 0.197 | 0.196 | KG |  | 5712601881951 | Kit, seal CM10/15/25-AQBE/V (A-version) | 0.43431 | 0.4321
98821937 | CMKIT | 0.301 | 0.301 | KG |  | 5712601881975 | Kit, seal CM1/3/5-AUQE/V (A-vers.) | 0.66358 | 0.66358
98821938 | CMKIT | 0.307 | 0.298 | KG |  | 5712601881982 | Kit, seal CM1/3/5-AQBE/V (A-vers.) | 0.67681 | 0.65697
98822281 | SPK04 | 17.74 | 16.44 | KG |  | 5712601887182 | SPK4-19/7 A-W-A-AUUV 3x230/400 60 Hz | 39.1096 | 36.2436
98822287 | CRN15 | 110 | 59 | KG |  | 5712601887267 | CRN15-8 FK-FGJ-A-F-HQQE 254/256TC 60 HZ | 242.506 | 130.0714
98822875 | NBKIT | 4.204 | 4.204 | KG |  | 5712601895385 | Spare, Impeller 80-160/163, CI | 9.2681 | 9.2681
98822880 | NBKIT | 4.208 | 4.208 | KG |  | 5712601895774 | Spare, Impeller 65-200/176 CI | 9.277 | 9.277
98822988 | CRN05 | 26.6 | 20.02 | KG |  | 5712601897600 | CRN5-7 K-FGJ-A-E-HQQE 182/184TC 60HZ | 58.6424 | 44.1361
98823202 | LF000 | 62 | 62 | LB |  | 5712601899857 | 11-10707-133P08 PNRNCNSN01AA | 62 | 62
98824053 | SPBO4 | 62.394 | 32.394 | KG |  | 5711490107043 | BM 9- 4 1.10kW 3X440-480 60Hz | 137.5538 | 71.4158
98824054 | SPBO4 | 73.714 | 40.514 | KG |  | 5711490107050 | BM 9- 8 3.0kW 3X440-480 60Hz | 162.5099 | 89.3172
98824055 | SPBO4 | 79.574 | 43.774 | KG |  | 5711490107067 | BM 9-10 3.0kW 3X440-480 60Hz | 175.4288 | 96.5042
98824056 | SPBO4 | 87.634 | 50.634 | KG |  | 5711490107074 | BM 9-12 4.0kW 3X440-480 60Hz | 193.1979 | 111.6277
98824057 | SPBO4 | 111.534 | 61.134 | KG |  | 5711490107081 | BM 9-17 5.5kW 3X440-480 60Hz | 245.8879 | 134.776
98824058 | SPBO4 | 62.457 | 32.457 | KG |  | 5711490107098 | BM 9- 4N 1.10kW 3X440-480 60Hz | 137.6927 | 71.5547
98824059 | SPBO4 | 73.789 | 40.589 | KG |  | 5711490107104 | BM 9- 8N 3.0kW 3X440-480 60Hz | 162.6752 | 89.4825
98824060 | SPBO4 | 79.655 | 43.855 | KG |  | 5711490107210 | BM 9-10N 3.0kW 3X440-480 60Hz | 175.6074 | 96.6827
98824061 | SPBO4 | 73.935 | 36.935 | KG |  | 5711490107227 | BM 9-12N 4.0kW 3X440-480 60Hz | 162.9971 | 81.4269
98824062 | SPBO4 | 111.636 | 61.236 | KG |  | 5711490107234 | BM 9-17N 5.5kW 3X440-480 60Hz | 246.1127 | 135.0009
98824063 | SPBO4 | 61.957 | 31.957 | KG |  | 5711490107241 | BM 9- 4NE 1.1kW 3X440-480 60Hz | 136.5904 | 70.4524
98824064 | SPBO4 | 73.289 | 40.089 | KG |  | 5711490107258 | BM 9- 8NE 3.0kW 3X440-480 60Hz | 161.5729 | 88.3802
98824065 | SPBO4 | 79.155 | 43.355 | KG |  | 5711490107265 | BM 9-10NE 3.0kW 3X440-480 60Hz | 174.5051 | 95.5804
98824066 | SPBO4 | 73.435 | 36.435 | KG |  | 5711490107272 | BM 9-12NE 4.0kW 3X440-480 60Hz | 161.8948 | 80.3246
98824067 | SPBO4 | 111.136 | 60.736 | KG |  | 5711490107289 | BM 9-17NE 5.5kW 3X440-480 60Hz | 245.0104 | 133.8986
98824068 | SPBO4 | 60.658 | 30.658 | KG |  | 5711490107296 | BM 9- 4R 1.1kW 3X440-480 60Hz | 133.7266 | 67.5886
98824069 | SPBO4 | 71.586 | 38.386 | KG |  | 5711490107302 | BM 9- 8R 3.0kW 3X440-480 60Hz | 157.8185 | 84.6258
98824070 | SPBO4 | 76.85 | 41.05 | KG |  | 5711490107319 | BM 9-10R 3.0kW 3X440-480 60Hz | 169.4235 | 90.4988
98824071 | SPBO4 | 84.514 | 47.514 | KG |  | 5711490107326 | BM 9-12R 4.0kW 3X440-480 60Hz | 186.3196 | 104.7494
98824072 | SPBO4 | 107.819 | 57.419 | KG |  | 5711490107333 | BM 9-17R 5.5kW 3X440-480 60Hz | 237.6978 | 126.5859
98824073 | SPBO4 | 62.094 | 32.094 | KG |  | 5711490107340 | BM 9- 4 1.10kW 3X440-480 60Hz Elbow | 136.8924 | 70.7544
98824074 | SPBO4 | 71.214 | 40.214 | KG |  | 5711490107357 | BM 9- 8 3.0kW 3X440-480 60Hz Elbow | 156.9984 | 88.6558
98824075 | SPBO4 | 79.274 | 43.474 | KG |  | 5711490107364 | BM 9-10 3.0kW 3X440-480 60Hz Elbow | 174.7675 | 95.8428
98824076 | SPBO4 | 87.234 | 50.234 | KG |  | 5711490107371 | BM 9-12 4.0kW 3X440-480 60Hz Elbow | 192.3161 | 110.7459
98824077 | SPBO4 | 106.134 | 60.734 | KG |  | 5711490107388 | BM 9-17 5.5kW 3X440-480 60Hz Elbow | 233.983 | 133.8942
98824078 | SPBO4 | 62.216 | 32.216 | KG |  | 5711490107395 | BM 9- 4N 1.1kW 3X440-480 60Hz Elbow | 137.1614 | 71.0234
98824079 | SPBO4 | 71.348 | 40.348 | KG |  | 5711490107401 | BM 9- 8N 3.0kW 3X440-480 60Hz Elbow | 157.2938 | 88.9512
98824080 | SPBO4 | 79.414 | 43.614 | KG |  | 5711490107418 | BM 9-10N 3.0kW 3X440-480 60Hz Elbow | 175.0761 | 96.1514
98824081 | SPBO4 | 87.38 | 50.38 | KG |  | 5711490107425 | BM 9-12N 4.0kW 3X440-480 60Hz Elbow | 192.6379 | 111.0677
98824082 | SPBO4 | 106.295 | 60.895 | KG |  | 5711490107432 | BM 9-17N 5.5kW 3X440-480 60Hz Elbow | 234.338 | 134.2491
98824083 | SPBO4 | 61.716 | 31.716 | KG |  | 5711490107449 | BM 9- 4NE 1.1kW 3X440-480 60Hz Elbow | 136.0591 | 69.9211
98824084 | SPBO4 | 70.848 | 39.848 | KG |  | 5711490107456 | BM 9- 8NE 3.0kW 3X440-480 60Hz Elbow | 156.1915 | 87.8489
98824085 | SPBO4 | 78.914 | 43.114 | KG |  | 5711490107463 | BM 9-10NE 3.0kW 3X440-480 60Hz Elbow | 173.9738 | 95.0491
98824086 | SPBO4 | 86.88 | 49.88 | KG |  | 5711490107470 | BM 9-12NE 4.0kW 3X440-480 60Hz Elbow | 191.5356 | 109.9654
98824087 | SPBO4 | 105.795 | 60.395 | KG |  | 5711490107487 | BM 9-17NE 5.5kW 3X440-480 60Hz Elbow | 233.2357 | 133.1468
98824088 | SPBO4 | 60.509 | 30.509 | KG |  | 5711490107494 | BM 9- 4R 1.1kW 3X440-480 60Hz Elbow | 133.3981 | 67.2601
98824089 | SPBO4 | 69.236 | 38.236 | KG |  | 5711490107500 | BM 9- 8R 3.0kW 3X440-480 60Hz Elbow | 152.6377 | 84.2951
98824090 | SPBO4 | 76.8 | 41 | KG |  | 5711490107517 | BM 9-10R 3.0kW 3X440-480 60Hz Elbow | 169.3133 | 90.3886
98824091 | SPBO4 | 84.364 | 47.364 | KG |  | 5711490107524 | BM 9-12R 4.0kW 3X440-480 60Hz Elbow | 185.9889 | 104.4187
98824092 | SPBO4 | 102.674 | 57.274 | KG |  | 5711490107531 | BM 9-17R 5.5kW 3X440-480 60Hz Elbow | 226.3551 | 126.2663
98824639 | SVVKT | 0.19 | 0.145 | KG |  | 5712601921343 | Service tool for Monitor, Sensor | 0.41887 | 0.31967
98824711 | CRMKT | 4.593 | 4.5 | KG |  | 5712601922647 | Spare, Baseplate, low, cat. | 10.1257 | 9.9207
98824712 | CRMKT | 6.868 | 6.431 | KG |  | 5712601922654 | Spare, Pump head 130 (MG100/112) cat. | 15.1412 | 14.1778
98824713 | CRMKT | 6.823 | 6.5 | KG |  | 5712601922661 | Spare, Pump head F100 (MG80) cat. | 15.042 | 14.3299
98824714 | CRMKT | 16.053 | 15.753 | KG |  | 5712601922678 | Spare, Pumphead NEMA 182TC(basic -high) | 35.3904 | 34.7291
98824718 | CRMKT | 0.708 | 0.507 | KG |  | 5712601922951 | Spare, Shaft spline cpl. D12 L610,5 | 1.5609 | 1.1177
98824797 | NBKIT | 2.224 | 2.224 | KG |  | 5712601924184 | Spare, Impeller 50-125 /80-65-125/128 CI | 4.903 | 4.903
98824811 | NBKIT | 3.55 | 3.55 | KG |  | 5712601924436 | Spare, Impeller 50-160 /80-65-160/167 BS | 7.8263 | 7.8263
98824909 | CRNE1 | 31.687 | 26.697 | KG |  | 5712601925846 | CRNE1-5 N-FGJ-A-E-HQQE 1x200-240 60HZ | 69.8572 | 58.8562
98825155 | PASE1 | 2.955 | 2.955 | KG |  | 5712601929387 | Spare,Cap,seal,KP,XK | 6.5146 | 6.5146
98825164 | MUSKT | 0.853 | 0.853 | KG |  | 5712601929523 | Kit, Shaft seal special BUUV D12 std | 1.8805 | 1.8805
98825190 | MUSKT | 0.99 | 0.99 | KG |  | 5712601930543 | Kit, Shaft seal special BUUV D12 | 2.1826 | 2.1826
98825204 | MUSKT | 0.177 | 0.177 | KG |  | 5712601930925 | Kit, Shaft seal special BUUV D16 std | 0.39021 | 0.39021
98825388 | CRSKT | 2.305 | 2.1 | KG |  | 5711490110593 | Kit, Chamber stack CR/CRI 5-6 | 5.0816 | 4.6297
98825503 | CRN15 | 104 | 82 | KG |  | 5712601936538 | CRN15-4 A-P-A-E-HQQE 3x440D 60 HZ | 229.2784 | 180.7772
98825964 | MTR08 | 22.518 | 19.418 | KG |  | 5712601945110 | MTR8-1/1 A-WB-A-HUUV 3x230/460 60Hz | 49.6432 | 42.8089
98825966 | MTR08 | 22.652 | 19.452 | KG |  | 5712601945158 | MTR8-2/2-1 A-WB-A-HUUV 3x230/460 60Hz | 49.9386 | 42.8839
98825967 | MTR08 | 22.852 | 19.652 | KG |  | 5712601945172 | MTR8-2/2 A-WB-A-HUUV 3x230/460 60Hz | 50.3795 | 43.3248
98825968 | MTR08 | 30.327 | 27.627 | KG |  | 5712601945196 | MTR8-3/3-1 A-WB-A-HUUV 3x230/460 60Hz | 66.8589 | 60.9065
98825980 | MTR08 | 41.872 | 38.272 | KG |  | 5712601945554 | MTR8-5/5-1 A-WB-A-HUUV 3x230/460 60Hz | 92.311 | 84.3745
98825982 | MTR08 | 60.434 | 56.834 | KG |  | 5712601945608 | MTR8-5/5 A-WB-A-HUUV 3x230/460 60Hz | 133.2328 | 125.2962
98825985 | MTR08 | 60.468 | 56.868 | KG |  | 5712601945769 | MTR8-6/6-1 A-WB-A-HUUV 3x230/460 60Hz | 133.3078 | 125.3712
98825987 | MTR08 | 60.468 | 56.868 | KG |  | 5712601945813 | MTR8-6/6 A-WB-A-HUUV 3x230/460 60Hz | 133.3078 | 125.3712
98825988 | MTR08 | 60.502 | 56.902 | KG |  | 5712601945837 | MTR8-7/7-1 A-WB-A-HUUV 3x230/460 60Hz | 133.3827 | 125.4461
98825989 | MTR08 | 60.502 | 56.902 | KG |  | 5712601945851 | MTR8-7/7 A-WB-A-HUUV 3x230/460 60Hz | 133.3827 | 125.4461
98825993 | MTR08 | 60.536 | 56.936 | KG |  | 5712601945974 | MTR8-8/8-1 A-WB-A-HUUV 3x230/460 60Hz | 133.4577 | 125.5211
98825994 | MTR08 | 84.236 | 65.936 | KG |  | 5712601945998 | MTR8-8/8 A-WB-A-HUUV 3x230/460 60Hz | 185.7067 | 145.3625
98825995 | MTR08 | 84.27 | 65.97 | KG |  | 5712601946025 | MTR8-9/9-1 A-WB-A-HUUV 3x230/460 60Hz | 185.7816 | 145.4375
98825996 | MTR08 | 84.27 | 65.97 | KG |  | 5712601946049 | MTR8-9/9 A-WB-A-HUUV 3x230/460 60Hz | 185.7816 | 145.4375
98825998 | MTR08 | 86.904 | 66.004 | KG |  | 5712601946094 | MTR8-10/10 A-WB-A-HUUV 3x230/460 60Hz | 191.5886 | 145.5124
98826000 | MTR08 | 86.938 | 66.038 | KG |  | 5712601946131 | MTR8-11/11 A-WB-A-HUUV 3x230/460 60Hz | 191.6635 | 145.5874
98826001 | MTR08 | 97.492 | 76.592 | KG |  | 5712601946162 | MTR8-12/12 A-WB-A-HUUV 3x230/460 60Hz | 214.9309 | 168.8547
98826003 | MTR08 | 97.526 | 76.626 | KG |  | 5712601946209 | MTR8-13/13 A-WB-A-HUUV 3x230/460 60Hz | 215.0058 | 168.9297
98826005 | MTR08 | 97.56 | 76.66 | KG |  | 5712601946261 | MTR8-14/14 A-WB-A-HUUV 3x230/460 60Hz | 215.0808 | 169.0046
98826006 | MTR08 | 30.327 | 27.627 | KG |  | 5712601946292 | MTR8-3/3 A-WB-A-HUUV 3x230/460 60Hz | 66.8589 | 60.9065
98826007 | MTR08 | 41.838 | 38.238 | KG |  | 5712601946414 | MTR8-4/4-1 A-WB-A-HUUV 3x230/460 60Hz | 92.2361 | 84.2995
98826009 | MTR08 | 41.838 | 38.238 | KG |  | 5712601946445 | MTR8-4/4 A-WB-A-HUUV 3x230/460 60Hz | 92.2361 | 84.2995
98826035 | MTR08 | 62.002 | 58.402 | KG |  | 5712601946810 | MTR8-7/7 A-WB-I-HUUV 3x230/460 60Hz | 136.6896 | 128.753
98826662 | SPK04 | 18.35 | 17.05 | KG |  | 5712601955317 | SPK4-8/8 A-M-A-RUUV 3x200/346 60 Hz | 40.4544 | 37.5884
98827145 | GS3KT | 0.25 | 0.25 | KG |  | 5712601963138 | Secondary shaft seal Nitril 38mm | 0.55115 | 0.55115
98827233 | MDAKT | 0.3 | 0.3 | KG |  | 5712601964722 | Kit,maint DMX226-190 SS/E/SS | 0.66138 | 0.66138
98827234 | MDAKT | 0.3 | 0.3 | KG |  | 5712601964739 | Kit,maint DMX226-190 SS/T/SS | 0.66138 | 0.66138
98827237 | MDAKT | 0.35 | 0.35 | KG |  | 5712601964760 | Kit,maint DMX226-460 SS/T/SS | 0.77161 | 0.77161
98827244 | MDAKT | 0.2 | 0.2 | KG |  | 5712601965170 | Kit,maint DMX226-280 PVC/V/C | 0.44092 | 0.44092
98827281 | CRKKT | 1.3 | 1.102 | KG |  | 5712607493486 | Spare, Shaft cpl. D16 MTR15/20 L655.3 | 2.866 | 2.4295
98827290 | MDSKT | 0.109 | 0.034 | KG |  | 5712601965804 | Kit, flange/safety diaph. S | 0.2403 | 0.074956
98827314 | MDSKT | 0.163 | 0.124 | KG |  | 5712601966542 | Kit, flange/safety diaph. L | 0.35935 | 0.27337
98827341 | MDAKT | 0.2 | 0.2 | KG |  | 5712601966863 | Kit,maint DMX226-190 PVC/V/C | 0.44092 | 0.44092
98827342 | MDAKT | 0.2 | 0.2 | KG |  | 5712601966870 | Kit,maint DMX226-190 PVC/V/SS | 0.44092 | 0.44092
98827344 | MDAKT | 0.25 | 0.25 | KG |  | 5712601966894 | Kit,maint DMX226-460 PVC/V/C | 0.55115 | 0.55115
98827346 | MDAKT | 0.2 | 0.2 | KG |  | 5712601966917 | Kit,maint DMX226-190 PP/V/G | 0.44092 | 0.44092
98827412 | UPKIT | 0.2 | 0.2 | KG |  | 5712601967952 | Spare, Insulation Shell MAGNA3/1 32-XX | 0.44092 | 0.44092
98827415 | UPKIT | 0.2 | 0.2 | KG |  | 5712601967983 | Spare, Insulation Shell MAGNA3/1 40-XX | 0.44092 | 0.44092
98827416 | UPKIT | 0.2 | 0.2 | KG |  | 5712601967990 | Spare, Insulation Shell MAGNA3/1 50-XX | 0.44092 | 0.44092
98827417 | UPKIT | 0.25 | 0.25 | KG |  | 5712601968003 | Spare, Insulation Shell MAGNA3/1 65-XX | 0.55115 | 0.55115
98827418 | UPKIT | 0.25 | 0.25 | KG |  | 5712601968119 | Spare, Insulation Shell MAGNA3/1 80-XX | 0.55115 | 0.55115
98827419 | UPKIT | 0.25 | 0.25 | KG |  | 5712601968126 | Spare, Insulation Shell MAGNA3/1 100-120 | 0.55115 | 0.55115
98827591 | MDSKT | 0.08 | 0.039 | KG |  | 5712601971584 | Kit, flange/safety diaph. M | 0.17637 | 0.085979
98827742 | MDAKT | 0.25 | 0.25 | KG |  | 5712601973809 | Kit,maint DMX226-460 PP/E/C | 0.55115 | 0.55115
98827747 | MDAKT | 0.2 | 0.2 | KG |  | 5712601974318 | Kit,maint DMX226-280 PP/E/C | 0.44092 | 0.44092
98828052 | MTR15 | 37.322 | 33.822 | KG |  | 5712601979849 | MTR15-4/1 A-W-A-HUUV 3x200/346 60Hz | 82.2801 | 74.564
98828287 | CR015 | 206 | 178 | KG |  | 5712601983969 | CR15-12 A-F-A-V-HQQV 3x440D 60 HZ | 454.1476 | 392.4188
98828349 | NBKIT | 3.934 | 3.934 | KG |  | 5712601985017 | Spare, Impeller 65-160/157 BS trim | 8.6729 | 8.6729
98828456 | MDAKT | 0.1 | 0.1 | KG |  | 5712601986786 | Spare,valve std. DN20 PVC/E/SS | 0.22046 | 0.22046
98828457 | MDAKT | 0.153 | 0.103 | KG |  | 5712601986793 | Kit,valve std. DN20 PVC/V/G | 0.3373 | 0.22707
98828462 | MDAKT | 0.1 | 0.1 | KG |  | 5712601986878 | Kit,valve std. DN20 PVC/V/C | 0.22046 | 0.22046
98828464 | MDAKT | 0.1 | 0.1 | KG |  | 5712601986892 | Kit,valve std. DN20 PV/T/T | 0.22046 | 0.22046
98828465 | MDAKT | 0.3 | 0.3 | KG |  | 5712601986908 | Kit,valve std. DN20 SS/V/SS | 0.66138 | 0.66138
98828466 | MDAKT | 0.1 | 0.1 | KG |  | 5712601986915 | Kit,valve std. DN20 PP/E/SS | 0.22046 | 0.22046
98828467 | MDAKT | 0.1 | 0.1 | KG |  | 5712601986922 | Kit,valve std. DN20 PP/T/T | 0.22046 | 0.22046
98828469 | MDAKT | 0.1 | 0.1 | KG |  | 5712601986946 | Kit,valve std. DN20 PVC/T/C | 0.22046 | 0.22046
98828957 | CRN64 | 234.7 | 201.7 | KG |  | 5712601995399 | CRN64-2 A-F-A-E-HQQE 3x266/460 60 HZ | 517.4196 | 444.6678
98828990 | MTR15 | 46.321 | 42.221 | KG |  | 5712601995993 | MTR15-14/2 A-W-A-HQQV 3x266/460 60Hz | 102.1193 | 93.0804
98829341 | YZMBO | 0.02 | 0.02 | LB |  | 5712602001068 | GSKT,BRG CVR,SWR CHWR | 0.02 | 0.02
98829450 | CRSKT | 0.021 | 0.01 | KG |  | 5712602003482 | Kit, Gasket EPDM CR/I/N1s/1/3/5 CleanDry | 0.046297 | 0.022046
98829465 | CRSKT | 1.976 | 1.67 | KG |  | 5712602003710 | Kit, wear part CR/I/N1s/1/3-27 Clean Dry | 4.3563 | 3.6817
98829551 | UPKIT | 0.207 | 0.107 | KG |  | 5712602005226 | Kit, MAGNA3 equipotential bonding wire | 0.45635 | 0.23589
98830409 | CR015 | 106 | 98 | KG |  | 5712602020700 | CR15-4 B-GJ-A-V-HQQV 3x230/460 60 HZ | 233.6876 | 216.0508
98830432 | CR005 | 48.757 | 45.857 | KG |  | 5712602020991 | CR5-16 K-FGJ-A-E-HQQE 3x230/400 50HZ | 107.4897 | 101.0963
98830433 | CR015 | 75 | 53 | KG |  | 5712602021325 | CR15-2 KP-GJ-A-E-HQQE 3x230/400 50 HZ | 165.345 | 116.8438
98830455 | CR005 | 71.6 | 65.02 | KG |  | 5712602021608 | CR5-10 K-FGJ-A-E-HQQE 3x230/460 60HZ | 157.8494 | 143.3431
98830967 | MTR32 | 109.858 | 88.958 | KG |  | 5712602031072 | MTR32-7/2-1 A-F-A-HUUV 3x266/460 60Hz | 242.1929 | 196.1168
98831343 | CR010 | 48 | 45 | KG |  | 5712602038385 | CR10-2 A-FJ-A-V-HQQV 3x230/400 60 HZ | 105.8208 | 99.207
98831414 | MTR10 | 35.387 | 31.787 | KG |  | 5712602039566 | MTR10-12/2 A-W-A-HUUV 3X230/400 60Hz | 78.0142 | 70.0776
98832177 | PASE1 | 1.001 | 1.001 | KG |  | 5712602055511 | Spare,Seal assy,58B/60,SIC-SIC-FPM-H316 | 2.2068 | 2.2068
98832178 | PASE1 | 0.6 | 0.6 | KG |  | 5712602055528 | Spare,Seal assy,58B/45,SIC-SIC-FPM-H316 | 1.3228 | 1.3228
98832448 | CRLKT | 0.595 | 0.35 | KG |  | 5712602059953 | Kit, Cover for shaft seal | 1.3117 | 0.77161
98833440 | SPKIT | 0.051 | 0.03 | KG |  | 5712602076219 | Kit, Wear Part SP8A - 1 stg PTFE | 0.11243 | 0.066138
98833851 | NBKIT | 8.338 | 7.96 | KG |  | 5712602081947 | Spare, Impeller 100-250/243 CI | 18.382 | 17.5486
98833854 | NBKIT | 8.91 | 8.31 | KG |  | 5712602081985 | Spare,Impeller 80-250/270 BS trim | 19.643 | 18.3202
98833892 | NBKIT | 10.388 | 10.01 | KG |  | 5712602082845 | Spare,Impeller 125-250/236,ISO D42,CI | 22.9014 | 22.068
98833927 | CICKT | 0.29 | 0.18 | KG |  | 5712602083682 | Spare, Capacitor cpl. 14uF | 0.63933 | 0.39683
98834486 | MTR15 | 93.401 | 70.901 | KG |  | 5712602092806 | MTR15-14/3 A-WB-I-HUUV 3x230/460 60Hz | 205.9118 | 156.3083
98834701 | NBKIT | 7.157 | 6.72 | KG |  | 5712602096095 | Spare, Impeller 80-200/211 BS trim | 15.7783 | 14.8149
98834704 | GEX62 | 710 | 600 | KG |  | 5711490127195 | S1.30.A50.540.4.62H.S.320.G.Ex.D.611.Z | 1565.266 | 1322.76
98835258 | NBKIT | 7.895 | 7.121 | KG |  | 5712602104097 | Kit, shaft NK D32 stuffing box,R | 17.4053 | 15.699
98835693 | SKKIT | 1 | 0.802 | KG |  | 5712607514167 | Spare, Shaft cpl. D12 (L=629) | 2.2046 | 1.7681
98836686 | MTR03 | 19.554 | 16.854 | KG |  | 5712602134575 | MTR3-10/7 D-M-A-AQQV 3x200/346 60Hz | 43.1087 | 37.1563
98837868 | MISKT | 2.489 | 1.69 | KG |  | 5712602153514 | Kit, Sensor tube cpl. MLD/MD1/MDV | 5.4872 | 3.7258
98837937 | MDAKT | 5.2 | 5.2 | KG |  | 5712602154078 | Kit,head DLD DMH253 SS | 11.4639 | 11.4639
98837938 | MDAKT | 0.75 | 0.75 | KG |  | 5712602154085 | Kit,head DLD DMH251/252 PVC | 1.6535 | 1.6535
98837940 | MDAKT | 2.3 | 2.3 | KG |  | 5712602154108 | Kit,head DLD DMH251/252 SS | 5.0706 | 5.0706
98838015 | SPK04 | 13.14 | 11.84 | KG |  | 5712602155105 | SPK4-11/5 A-W-A-AUUV 3x200/346 60 Hz | 28.9684 | 26.1025
98838110 | SPKIT | 0.464 | 0.356 | KG |  | 5712602156805 | Spare, Shaft SP5A 8stg N (L=276) | 1.0229 | 0.78484
98838146 | SUSKT | 0.164 | 0.121 | KG |  | 5712602157314 | Spare, Seal Ring D145xD123x20 NBR | 0.36155 | 0.26676
98838156 | NBKIT | 3.138 | 2.76 | KG |  | 5712602160352 | Spare, Impeller 32-200.1/205 SS trim | 6.918 | 6.0847
98838157 | NBKIT | 4.178 | 3.8 | KG |  | 5712602160369 | Spare, Impeller 50-200 /200 SS trim | 9.2108 | 8.3775
98838200 | PASE1 | 4 | 4 | KG |  | 5712602158304 | Spare,Fan cover,ELF 200L-4,380V/50HZ,B3 | 8.8184 | 8.8184
98838212 | PASE1 | 8 | 8 | KG |  | 5712602158335 | Spare,Terminal box,ELF200L4,380V/50HZ,B3 | 17.6368 | 17.6368
98838360 | GS3KT | 56.643 | 39 | KG |  | 5712602161465 | Spare, Suction cover | 124.8752 | 85.9794
98838425 | MTR32 | 115.041 | 89.741 | KG |  | 5712602162608 | MTR32-10/2-1 A-F-A-HUUV 3x266/460 60Hz | 253.6194 | 197.843
98838435 | CRSKT | 6.542 | 5.532 | KG |  | 5711490136951 | Kit, Chamber stack CRN1S-25 | 14.4225 | 12.1958
98838586 | CR005 | 32.18 | 27.19 | KG |  | 5712602164787 | CR5-4 A-FGJ-A-E-HQQE 3x230/460 60HZ | 70.944 | 59.9431
98838635 | CR020 | 177 | 149 | KG |  | 5712602165289 | CR20-10 K-GJ-A-E-HQQE 3x230/400 50 HZ | 390.2142 | 328.4854
98838644 | PASE1 | 0.011 | 0.011 | KG |  | 5712602165685 | Spare,Gasket,6.37"IDx7.37"BC | 0.024251 | 0.024251
98839026 | MO4KT | 0.035 | 0.035 | KG |  | 5712602174267 | Kit, Shaft sealing ring Siemens 80M | 0.077161 | 0.077161
98839029 | MO4KT | 0.04 | 0.04 | KG |  | 5712602174410 | Kit, Shaft sealing ring Siemens 90S-90M | 0.088184 | 0.088184
98839054 | WLCKT | 0.132 | 0.058 | KG |  | 5712602174564 | Kit, Oil Shell Ondina X420 0.1L | 0.29101 | 0.12787
98839056 | APKIT | 0.733 | 0.64 | KG |  | 5712602174571 | Spare, Impeller mach. lost wax E150-50Hz | 1.616 | 1.4109
98839245 | MTR15 | 65.79 | 61.69 | KG |  | 5712608087226 | MTR15-12/2 A-WB-A-HUUV 3x230/460 60Hz | 145.0406 | 136.0018
98839246 | MTR15 | 92.19 | 69.69 | KG |  | 5712606840076 | MTR15-12/3 A-WB-A-HUUV 3x230/460 60Hz | 203.2421 | 153.6386
98840298 | MTR15 | 58.81 | 54.71 | KG |  | 5712602200638 | MTR15-12/3 A-W-I-HUUV 3x440D 60Hz | 129.6525 | 120.6137
98840823 | NBKIT | 3.31 | 2.71 | KG |  | 5712602210033 | Spare, Impeller 32-200 /198 BS trim | 7.2972 | 5.9745
98841075 | MDSKT | 0.973 | 0.973 | KG |  | 5712602217681 | Kit, Turning knob, DDE, PPO/PS | 2.1451 | 2.1451
98841184 | CRKKT | 0.6 | 0.399 | KG |  | 5712602219760 | Spare, Shaft spline, cpl D12 L=475,5 | 1.3228 | 0.87964
98841523 | NBKIT | 9.46 | 8.86 | KG |  | 5712602225020 | Spare,Impeller 80-315/291 CI cpl. | 20.8555 | 19.5328
98841524 | NBKIT | 9.37 | 8.77 | KG |  | 5712602225037 | Spare,Impeller 80-315/289 CI cpl. | 20.6571 | 19.3343
98841525 | NBKIT | 9.33 | 8.73 | KG |  | 5712602225044 | Spare,Impeller 80-315/288 CI cpl. | 20.5689 | 19.2462
98841526 | NBKIT | 9.29 | 8.69 | KG |  | 5712602225051 | Spare,Impeller 80-315/287 CI cpl. | 20.4807 | 19.158
98841527 | NBKIT | 9.24 | 8.64 | KG |  | 5712602225068 | Spare,Impeller 80-315/286 CI cpl. | 20.3705 | 19.0477
98842520 | SQFSM | 8.761 | 7.833 | KG |  | 5712602236835 | 5 SQF-80 1 1/4" NPT Cpl. | 19.3145 | 17.2686
98842588 | MTR05 | 38.136 | 34.136 | KG |  | 5712602237887 | MTR5-13/7 A-WB-A-HUUV 3x230/460 60Hz | 84.0746 | 75.2562
98842744 | MTR10 | 40.478 | 25.478 | KG |  | 5712602240283 | MTR10-7/7 A-WB-I-HUUV 213TC 60Hz | 89.2378 | 56.1688
98842762 | MACCS | 7.4 | 7 | KG |  | 5700311909317 | Hose kit, 0.25x0.375" 100 ft PTFE | 16.314 | 15.4322
98842763 | MACCS | 1.6 | 1.4 | KG |  | 5700311909324 | Hose kit, 0.25x0.375" 20 ft PTFE | 3.5274 | 3.0864
98842764 | MACCS | 6.4 | 5.4 | KG |  | 5700311909331 | Hose kit, 0.17x0.25" 100 ft PTFE | 14.1094 | 11.9048
98842784 | MACCS | 1.4 | 1 | KG |  | 5700311909348 | Hose kit, 0.17x0.25" 20 ft PTFE | 3.0864 | 2.2046
98842785 | MACCS | 7.4 | 7 | KG |  | 5700311909355 | Hose kit, 0.25x0.375" 100 ft PVDF | 16.314 | 15.4322
98842786 | MACCS | 1.6 | 1.4 | KG |  | 5700311909362 | Hose kit, 0.25x0.375" 20 ft PVDF | 3.5274 | 3.0864
98842787 | MACCS | 6.4 | 5.4 | KG |  | 5700311909379 | Hose kit, 0.17x0.25" 100 ft PVDF | 14.1094 | 11.9048
98842789 | MACCS | 1.4 | 1 | KG |  | 5700311909386 | Hose kit, 0.17x0.25" 20 ft PVDF | 3.0864 | 2.2046
98843287 | KPLKT | 0.393 | 0.39 | KG |  | 5712602249194 | Kit,cable bush 55 23 25 | 0.86641 | 0.85979
98843295 | KPLKT | 12 | 12 | KG |  | 5712602249279 | Kit,shaft seal cartridge K-100-1 | 26.4552 | 26.4552
98843313 | KPLKT | 4.22 | 4.22 | KG |  | 5712602249453 | Spare,power lock DR400-80x120 | 9.3034 | 9.3034
98843328 | KPLKT | 70 | 70 | KG |  | 5712602249606 | Spare,turbulence optimizer KPL KWM1000 | 154.322 | 154.322
98843383 | WLCKT | 0.52 | 0.52 | KG |  | 5712602250152 | Kit,o-ring for oil plugs 650 | 1.1464 | 1.1464
98843384 | WLCKT | 0.52 | 0.52 | KG |  | 5712602250169 | Kit,o-ring for oil plugs 700-1600 | 1.1464 | 1.1464
98844615 | MDAKT | 11 | 11 | KG |  | 5712602274424 | 3AC 0,75kW 230/400V 50Hz PTC | 24.2506 | 24.2506
98844676 | MTR10 | 28.408 | 24.908 | KG |  | 5712602275773 | MTR10-6/1 A-W-A-HUUV 3x200/346 60Hz | 62.6283 | 54.9122
98844766 | CR015 | 171 | 143 | KG |  | 5712602277043 | CR15-6 A-F-A-E-HQQE 3x266/460 60 HZ | 376.9866 | 315.2578
98844828 | MTR05 | 30.752 | 27.152 | KG |  | 5712602280364 | MTR5-8/8 D-M-A-AQQV 3x200/346 60Hz | 67.7959 | 59.8593
98845108 | MTR10 | 36.68 | 33.18 | KG |  | 5712602333572 | MTR10-10/2 D-M-A-AQQV 3x200/346 60Hz | 80.8647 | 73.1486
98845124 | CRI15 | 90 | 68 | KG |  | 5712602283709 | CRI15-3 A-FGJ-A-E-HQQE 3x440D 60 HZ | 198.414 | 149.9128
98845487 | CRLKT | 12.052 | 11.25 | KG |  | 5712602291322 | Kit, Chamber stack CR 90-3 | 26.5698 | 24.8018
98845907 | MTR10 | 44.51 | 40.91 | KG |  | 5712602296594 | MTR10-16/4 A-W-A-HUUV 3x266/460 60Hz | 98.1267 | 90.1902
98846391 | CRNE5 | 44.02 | 37.44 | KG |  | 5712602304787 | CRNE5-7 N-FGJ-A-E-HQQE 3x440-480 60HZ | 97.0465 | 82.5402
98846397 | NBKIT | 5.968 | 5.59 | KG |  | 5712602304862 | Spare, Impeller 100-200/185 CI | 13.1571 | 12.3237
98846399 | NBKIT | 9.26 | 8.88 | KG |  | 5712602304886 | Spare,Impeller 150-200/218-190 CI | 20.4146 | 19.5768
98846400 | NBKIT | 10.17 | 9.79 | KG |  | 5712602304893 | Spare,Impeller 150-200/218-190 BS trim | 22.4208 | 21.583
98846414 | NBKIT | 4.65 | 4.27 | KG |  | 5712602305036 | Spare,Impeller 80-160/171 CI | 10.2514 | 9.4136
98846417 | NBKIT | 4.15 | 3.77 | KG |  | 5712602305067 | Spare,Impeller 80-160/151 ISO D32 CI | 9.1491 | 8.3113
98846419 | NBKIT | 2.88 | 2.5 | KG |  | 5712602305081 | Spare,Impeller40-125/65-50-125/137BStrim | 6.3492 | 5.5115
98846717 | NPA01 | 0.104 | 0.092 | KG |  | 5712602310672 | Cable I2.90-X/-C50 | 0.22928 | 0.20282
98846835 | MO1KT | 2 | 1 | KG |  | 5712602313574 | Kit, CAPACITOR CPL. 50MF 400V | 4.4092 | 2.2046
98846839 | SPKIT | 2.344 | 0.461 | KG |  | 5712602313789 | Spare, Cable grd. cpl. L=1779 | 5.1676 | 1.0163
98846862 | SPKIT | 2.843 | 0.96 | KG |  | 5712602314335 | Bulk, Strap cpl. L=1702,5 | 6.2677 | 2.1164
98846869 | SPKIT | 0.593 | 0.305 | KG |  | 5712602314533 | Spare, Cable grd. cpl. L=1170 | 1.3073 | 0.6724
98847066 | YGKIT | 0.123 | 0.123 | LB |  | 5712602317602 | Gasket/seal kit, grinder 7671A | 0.123 | 0.123
98847097 | MDSKT | 1.08 | 1.08 | KG |  | 5700311910290 | Kit, pump head DME 60 PV/T/Y/NPT | 2.381 | 2.381
98848764 | NBKIT | 7.368 | 6.99 | KG |  | 5712602348262 | Spare, Impeller 80-250/253 CI | 16.2435 | 15.4102
98848767 | NBKIT | 2.634 | 2.53 | KG |  | 5712602348439 | Spare, Impeller 40-125/139 BS trim | 5.8069 | 5.5776
98848882 | MTR03 | 30.503 | 26.903 | KG |  | 5712602400304 | MTR3-12/12 D-M-A-AQQV 3x200/346 60Hz | 67.2469 | 59.3104
98848885 | MTR03 | 30.616 | 27.016 | KG |  | 5712602411201 | MTR3-17/17 D-M-A-AQQV 3x200/346 60Hz | 67.496 | 59.5595
98849453 | NBKIT | 5.488 | 5.11 | KG |  | 5712602361414 | Spare, Impeller 40-250 /246 SS trim | 12.0988 | 11.2655
98849496 | MTR15 | 46.268 | 42.768 | KG |  | 5712609806895 | MTR15-4/2 D-M-A-AQQV 3x200/346 60Hz | 102.0024 | 94.2863
98850673 | NBKIT | 2.104 | 2 | KG |  | 5712602364828 | Spare, Impeller 50-125 /115 SS trim | 4.6385 | 4.4092
98850675 | PASE1 | 0.011 | 0.011 | KG |  | 5712602364859 | Spare,Gasket,case,KP12283,X006 | 0.024251 | 0.024251
98850910 | MO4KT | 0.2 | 0.2 | KG |  | 5712602370331 | Spare, Terminal board Siemens 80M-90M | 0.44092 | 0.44092
98850958 | MO4KT | 0.24 | 0.24 | KG |  | 5712602370874 | Kit, Terminal board Siemens 180M/L | 0.5291 | 0.5291
98851085 | SKKIT | 1 | 1 | KG |  | 5712609881250 | Kit, Coupling guard SPK 1,2,4 | 2.2046 | 2.2046
98851149 | COACC | 4.999 | 4.999 | LB |  | 5712602373448 | Antenna directional 3G/4G HG w/cable | 4.999 | 4.999
98851214 | CRN15 | 91 | 83 | KG |  | 5712602374643 | CRN15-3 A-FGJ-A-E-HQQE 3x230/460 60 HZ | 200.6186 | 182.9818
98851246 | PAREP | 1 | 1 | LB |  | 5712602375190 | KIT,SEAL,L, 9.5",1A, BAC, K127-1 | 1 | 1
98851258 | CRN15 | 84 | 76 | KG |  | 5712602375589 | CRN15-2 A-FGJ-A-E-HQQE 3x230/460 60 HZ | 185.1864 | 167.5496
98851292 | CONKT | 15.999 | 15.999 | LB |  | 5712602375701 | Kit modem wireless 3G/4G completeVZW CIM | 15.999 | 15.999
98851304 | CRI03 | 28.828 | 22.248 | KG |  | 5712602376319 | CRI3-15 K-FGJ-A-E-HQQE 182/184TC 60HZ | 63.5542 | 49.0479
98851343 | CRN15 | 171 | 143 | KG |  | 5712602376890 | CRN15-8 A-FGJ-A-E-HQQE 3x266/460 60 HZ | 376.9866 | 315.2578
98851920 | CRIE3 | 42.088 | 35.508 | KG |  | 5712602389272 | CRIE3-15 A-P-A-E-HQQE 3x440-480 60HZ | 92.7872 | 78.2809
98851995 | PAREP | 8.03 | 8.03 | LB |  | 5712602390094 | KIT,CPLG ASSY,FALK 1040T10,0.88"X1.63" | 8.03 | 8.03
98852386 | CRKIT | 9.432 | 9.3 | KG |  | 5712602394344 | Spare, Pump head 115, MG90 cat. | 20.7938 | 20.5028
98852388 | CRKIT | 0.11 | 0.082 | KG |  | 5712602394368 | Spare, Strap N 269 mm | 0.24251 | 0.18078
98852390 | CRKIT | 11.292 | 11.2 | KG |  | 5712602394405 | Spare, Outer sleeve EN 1.4301 L795,5mm | 24.8943 | 24.6915
98852413 | NBKIT | 10.608 | 10.23 | KG |  | 5712602394757 | Spare, Impeller 125-250/241 CI | 23.3864 | 22.5531
98852417 | NBKIT | 3 | 2.62 | KG |  | 5712602394795 | Spare, Impeller 65-125/137 BS trim | 6.6138 | 5.7761
98853281 | MTR10 | 36.292 | 32.792 | KG |  | 5712602408850 | MTR10-5/2 D-M-A-AQQV 3x200/346 60Hz | 80.0093 | 72.2932
98853386 | NBKIT | 9.2 | 8.6 | KG |  | 5712602410679 | Spare, Impeller 80-315/285 CI | 20.2823 | 18.9596
98853388 | NBKIT | 6.418 | 6.04 | KG |  | 5712602410693 | Spare, Impeller 80-200/207 CI | 14.1491 | 13.3158
98853784 | CM10I | 49.076 | 46.576 | KG |  | 5712602417906 | CM10-3 A-R-I-E-AQQE J-A-A-N | 108.1929 | 102.6814
98854079 | SYCKT | 1.104 | 1 | KG |  | 5712602422771 | Bulk, INSERT FOR NON-RETURN VALVE DN32 | 2.4339 | 2.2046
98854101 | SYCKT | 1.104 | 1 | KG |  | 5712602422917 | Bulk, INSERT FOR NON-RETURN VALVE DN40 | 2.4339 | 2.2046
98854639 | VFI01 | 1 | 1 | KG |  | 5712602431506 | VFI/--8-160m/1/C/M5.00-X/EG6/SG/39F/AC-1 | 2.2046 | 2.2046
98854640 | VFI01 | 1 | 1 | KG |  | 5712602431711 | VFI/-12-240m/1/C/M5.00-X/EG6/SG/40F/AC-1 | 2.2046 | 2.2046
98854641 | VFI01 | 1 | 1 | KG |  | 5712602431728 | VFI/-12-240m/1/C/N------/VG6/SG/40F/AC-1 | 2.2046 | 2.2046
98854855 | MTR15 | 37.359 | 33.859 | KG |  | 5712602434705 | MTR15-4/1 D-M-A-AQQV 3x200/346 60Hz | 82.3617 | 74.6456
98854857 | NBKIT | 2.804 | 2.7 | KG |  | 5712602434644 | Spare, Impeller 40-160 / 171 BS trim | 6.1817 | 5.9524
98854868 | NBKIT | 9.91 | 9.31 | KG |  | 5712602434965 | Spare, Impeller 40-315/284 BS trim | 21.8476 | 20.5248
98854958 | CRSKT | 5.43 | 4.6 | KG |  | 5711490187236 | Kit, Chamber stack CRN 1s-21 | 11.971 | 10.1412
98854992 | CRMKT | 6.63 | 5.8 | KG |  | 5711490187243 | Kit, Chamber stack CRN 10-7 | 14.6165 | 12.7867
98855102 | CR015 | 122 | 100 | KG |  | 5712602440010 | CR15-5 A-F-A-E-HQQE 3x460D 60 HZ | 268.9612 | 220.46
98855613 | CRNE5 | 41.095 | 34.515 | KG |  | 5712602443509 | CRNE5-9 N-CX-A-E-HQQE 3x440-480 60HZ | 90.598 | 76.0918
98855711 | CRMKT | 8.53 | 7.7 | KG |  | 5712602444971 | Kit, Chamber stack CRN 20-7 | 18.8052 | 16.9754
98855734 | MTR03 | 16.586 | 13.386 | KG |  | 5712602445398 | MTR3-7/3 A-W-A-HUUV 3x266/460 60Hz | 36.5655 | 29.5108
98855735 | PASE1 | 0.3 | 0.3 | KG |  | 5712602445404 | Spare,Seal assy58U/30 SiC-M,FPM-H316,ZJG | 0.66138 | 0.66138
98855925 | NBKIT | 6.688 | 6.31 | KG |  | 5712602449808 | Spare,Impeller 80-200/215 CI | 14.7444 | 13.911
98856021 | CR032 | 126.5 | 103.6 | KG |  | 5712602451528 | CR32-2 A-F-A-E-HQQE 3x266/460 60 HZ | 278.8819 | 228.3966
98856200 | SEKIT | 37.555 | 30.6 | KG |  | 5712602454505 | Spare,Pump hous. 30.A40.20-30.60A IE1 2p | 82.7938 | 67.4608
98856453 | MTR15 | 57.81 | 53.71 | KG |  | 5712602458671 | MTR15-12/5 A-W-A-HUUV 3x230/400 50Hz | 127.4479 | 118.4091
98857211 | GS3KT | 60.023 | 49.86 | KG |  | 5712602474084 | Kit, Horizontal install. DN150 fr62 | 132.3267 | 109.9214
98857478 | MTR10 | 26.929 | 23.429 | KG |  | 5712602479218 | MTR10-12/1 A-W-A-HUUV 3x230/400 60Hz | 59.3677 | 51.6516
98857571 | YZMBO | 0.25 | 0.25 | LB |  | 5712602479775 | Hex key, L type, 12 mm standard, steel | 0.25 | 0.25
98859523 | MO2KT | 1.183 | 0.565 | KG |  | 5712602513257 | Kit, Isolation cover, Large | 2.608 | 1.2456
98859571 | MO2KT | 5.734 | 4.966 | KG |  | 5712602514032 | Kit, Lower part cpl, 5.5kW 3ph | 12.6412 | 10.948
98859573 | MO2KT | 5.848 | 5.08 | KG |  | 5712602514056 | Kit, Lower part cpl, 11kW 3ph | 12.8925 | 11.1994
98859804 | CRN64 | 108.12 | 100 | KG |  | 5712602517859 | CRN64-5-2 K-G-A-E-HQQE 324/326TSC 60 HZ | 238.3614 | 220.46
98860045 | MO4KT | 2 | 2 | KG |  | 5712602521153 | Fan MMG280-E | 4.4092 | 4.4092
98860694 | MTR15 | 37.254 | 33.754 | KG |  | 5712602551594 | MTR15-3/1 D-M-A-AQQV 3x200/346 60Hz | 82.1302 | 74.4141
98860850 | FLSPA | 0.29 | 0.246 | KG |  | 5712602536065 | Kit, Strainer | 0.63933 | 0.54233
98861090 | CR020 | 193 | 165 | KG |  | 5712602540116 | CR20-12 K-GJ-A-V-HQQV 3x230/400 50 HZ | 425.4878 | 363.759
98861133 | CRN05 | 62.318 | 59.418 | KG |  | 5712602540383 | CRN5-14 A-FGJ-A-E-HQQE 3x266/460 60HZ | 137.3863 | 130.9929
98861318 | CRSKT | 6.21 | 5.2 | KG |  | 5711490202755 | Kit, Chamber stack CR/CRI 5-16 | 13.6906 | 11.4639
98861428 | UPHKT | 4.763 | 4.089 | KG |  | 5712602545166 | Kit, Pump head DN50-60 M1 w/o thermal | 10.5005 | 9.0146
98861442 | UPHKT | 7.884 | 7.175 | KG |  | 5712602545302 | Kit, Pump head DN80/100-120 M1 w/o therm | 17.3811 | 15.818
98863247 | MDAKT | 0.03 | 0.03 | KG |  | 5712602576399 | Kit,valve 0.6 DN20 PVC/E/SS | 0.066138 | 0.066138
98863249 | MDAKT | 0.08 | 0.08 | KG |  | 5712602576412 | Kit,valve 0.6 DN20 PP/E/T | 0.17637 | 0.17637
98863252 | MDAKT | 0.08 | 0.08 | KG |  | 5712602576436 | Kit,valve 0.6 DN20 PVC/E/T | 0.17637 | 0.17637
98863253 | MDAKT | 0.08 | 0.08 | KG |  | 5712602576443 | Kit,valve 0.6 DN20 PVC/T/C | 0.17637 | 0.17637
98863256 | MDAKT | 0.3 | 0.3 | KG |  | 5712602576474 | Kit,valve 0.6 DN20 SS/T/SS | 0.66138 | 0.66138
98863257 | MDAKT | 0.1 | 0.1 | KG |  | 5712602576481 | Kit,valve 0.6 DN20 PVC/V/SS | 0.22046 | 0.22046
98863345 | CM10I | 53.221 | 50.721 | KG |  | 5712602578218 | CM10-4 A-R-I-V-AQQV J-A-A-N | 117.331 | 111.8195
98863488 | CR032 | 192.1 | 152.1 | KG |  | 5712602580563 | CR32-2 F-G-A-F-HQQE 3x230/460 60 HZ | 423.5037 | 335.3197
98863538 | MTR05 | 95.092 | 72.592 | KG |  | 5712602581515 | MTR5-24/24 B-WB-A-HUUV 3x230/460 60Hz | 209.6398 | 160.0363
98863770 | MTR15 | 79.537 | 54.237 | KG |  | 5712602584288 | MTR15-17/3 A-W-A-HUUV 3x440D 60Hz | 175.3473 | 119.5709
98864454 | NBKIT | 6.948 | 6.57 | KG |  | 5712602594317 | Spare, Impeller 65-250/241 CI | 15.3176 | 14.4842
98864456 | NBKIT | 2.254 | 2.15 | KG |  | 5712602594331 | Spare, Impeller 32-160 /152 CI | 4.9692 | 4.7399
98864464 | NBKIT | 5.048 | 4.67 | KG |  | 5712602594522 | Spare, Impeller 65-200/214 CI | 11.1288 | 10.2955
98864550 | DOCKT | 0.05 | 0.05 | KG |  | 5712602595956 | Bulk, o-ring 12x1,5 FKM 25pcs | 0.11023 | 0.11023
98864558 | PASE1 | 10.6 | 10.6 | KG |  | 5712602595888 | Spare,Casing,middle,CVM5,black paint,C | 23.3688 | 23.3688
98864719 | GS3KT | 4.232 | 3.632 | KG |  | 5712602598728 | Spare, UGRH DN100/150 | 9.3299 | 8.0071
98865064 | CR010 | 81 | 59 | KG |  | 5712602604740 | CR10-4 K-GJN-A-E-HQQE 3x266/460 60 HZ | 178.5726 | 130.0714
98865097 | MTR05 | 48.456 | 44.456 | KG |  | 5712602605297 | MTR5-20/16 A-W-A-HUUV 3x266/460 60Hz | 106.8261 | 98.0077
98865168 | NBKIT | 2.948 | 2.57 | KG |  | 5712602606003 | Spare, Impeller 50-160/144 BS trim | 6.4992 | 5.6658
98865171 | NBKIT | 3.298 | 2.92 | KG |  | 5712602606133 | Spare, Impeller 32-200/197 CI | 7.2708 | 6.4374
98865395 | SP09P | 8.553 | 7.403 | KG |  | 5712602609882 | 45S30- 7 2NPT 4" 60 | 18.8559 | 16.3207
98865927 | CRN15 | 187 | 159 | KG |  | 5712602618570 | CRN15-10 A-FGJ-A-E-HQQE 3x266/460 60 HZ | 412.2602 | 350.5314
98865930 | CRNE3 | 31.687 | 26.697 | KG |  | 5712602618662 | CRNE3-5 NP-FGJ-A-E-HQQE 1x200-240 60HZ | 69.8572 | 58.8562
98866043 | MTR15 | 56.368 | 52.868 | KG |  | 5712602621310 | MTR15-4/3 A-W-A-HUUV 3x266/460 60Hz | 124.2689 | 116.5528
98866842 | NBKIT | 10.368 | 9.99 | KG |  | 5712602634341 | Spare,Impeller 125-250/236 CI | 22.8573 | 22.024
98868055 | MTR05 | 20.252 | 16.652 | KG |  | 5712602655544 | MTR5-14/4 A-WB-I-HUUV 3x230/460 60Hz | 44.6476 | 36.711
98868084 | NBKIT | 9.21 | 8.61 | KG |  | 5712602655988 | Spare,Impeller 100-250/258 ISO D42,CI | 20.3044 | 18.9816
98869249 | CRI01 | 23.917 | 18.927 | KG |  | 5712602677270 | CRI1-2 A-CA-A-E-HQQE 1x115/230 60HZ | 52.7274 | 41.7265
98869385 | PASE1 | 3 | 3 | KG |  | 5712602679298 | Spare,Impeller,VLS,X3(15709),full size | 6.6138 | 6.6138
98869386 | PASE1 | 0.17 | 0.17 | KG |  | 5712602679304 | Spare,Wear ring,2.12"X2.63"X0.62",B24 | 0.37478 | 0.37478
98869387 | PASE1 | 0.9 | 0.9 | KG |  | 5712602679410 | Spare,Shaft,X3,1.125,H316 | 1.9841 | 1.9841
98869388 | PASE1 | 0.02 | 0.02 | KG |  | 5712602679427 | Spare,Washer,0.406"x1.188"x0.188"TK,H316 | 0.044092 | 0.044092
98869389 | PASE1 | 0.005 | 0.005 | KG |  | 5712602679434 | Spare,Key,SQ,3/16",1.25"LG | 0.011023 | 0.011023
98869390 | PASE1 | 0.04 | 0.04 | KG |  | 5712602679441 | Spare,Seal head,SGL,1.25",21,BP1-1 | 0.088184 | 0.088184
98869402 | PASE1 | 0.18 | 0.18 | KG |  | 5712602679472 | Spare,Bushing,VLS,X3 | 0.39683 | 0.39683
98869403 | SICKT | 0.02 | 0.02 | KG |  | 5712602679489 | Spare,Capscrew,3/8"-16,1.00"L,NLK | 0.044092 | 0.044092
98869686 | MUCKT | 0.527 | 0.02 | KG |  | 5712602685893 | Spare, Priming valve FKM G1/2A | 1.1618 | 0.044092
98869867 | MO2KT | 2.493 | 1.88 | KG |  | 5711490214734 | Kit, Control graph.cpl.3ph MGE/MLE | 5.4961 | 4.1446
98869869 | MO2KT | 3.138 | 2.49 | KG |  | 5711490214758 | Kit, Control stand.cpl.3ph MGE/MLE | 6.918 | 5.4895
98869871 | MO2KT | 3.138 | 2.49 | KG |  | 5711490214772 | Kit Control graph.cpl.3ph MGE/MLE | 6.918 | 5.4895
98869873 | MO2KT | 0.81 | 0.683 | KG |  | 5711490214796 | Kit, Fan cover C3 regreased | 1.7857 | 1.5057
98869874 | MO2KT | 1.504 | 1.279 | KG |  | 5711490214802 | Kit Fan D18.2/D108, Seal ring D30 | 3.3157 | 2.8197
98869877 | MO2KT | 2.311 | 2.086 | KG |  | 5711490214833 | Kit, Fan D18.2/D128, Seal ring D35 | 5.0948 | 4.5988
98869879 | MO2KT | 2.322 | 2.097 | KG |  | 5711490214857 | Kit, Fan D18.2/D158, Seal ring D35 | 5.1191 | 4.623
98869883 | MO2KT | 0.64 | 0.425 | KG |  | 5711490214895 | Kit, End shield NDE D62/D161x26 6206 | 1.4109 | 0.93695
98869884 | MO2KT | 1.606 | 1.391 | KG |  | 5711490214901 | Kit, End shield D72/161x29.2 SF | 3.5406 | 3.0666
98869885 | MO2KT | 1.541 | 1.323 | KG |  | 5711490214918 | Kit, End shield MGE132 | 3.3973 | 2.9167
98869891 | MO2KT | 3.975 | 3.646 | KG |  | 5711490214970 | Kit, Flange FF215 D161 M5 | 8.7633 | 8.038
98869892 | MO2KT | 7.384 | 7.306 | KG |  | 5711490214987 | Kit, Flange FF265 D161 | 16.2788 | 16.1068
98869894 | MO2KT | 1.794 | 1.716 | KG |  | 5711490215007 | Kit, End shield DE D161 M5 | 3.9551 | 3.7831
98869896 | MO2KT | 2.166 | 2.088 | KG |  | 5711490215021 | Kit, Flange FT130 SF D161 M6 | 4.7752 | 4.6032
98869899 | MO2KT | 6.745 | 6.667 | KG |  | 5711490215052 | Kit, Flange 213/215TC D161 | 14.87 | 14.6981
98869905 | MO2KT | 8.032 | 7.952 | KG |  | 5711490215113 | Kit, Flange FF265 D214 | 17.7073 | 17.531
98869993 | MO2KT | 4.109 | 3.891 | KG |  | 5712602690040 | Kit, End shield D72/223x32 SF | 9.0587 | 8.5781
98870723 | CRMKT | 4.005 | 3.8 | KG |  | 5711490215878 | Kit, Chamber stack CRI 20-3 | 8.8294 | 8.3775
98871180 | MDAKT | 0.22 | 0.22 | KG |  | 5712602709179 | Kit,maint DMX226-765 PP/E/T | 0.48501 | 0.48501
98871192 | MDAKT | 0.22 | 0.22 | KG |  | 5712602709193 | Kit,maint DMX226-765 PVC/T/T | 0.48501 | 0.48501
98871193 | MDAKT | 0.32 | 0.22 | KG |  | 5712602709209 | Kit,maint DMX226-765 PVC/V/G | 0.70547 | 0.48501
98871195 | MDAKT | 0.22 | 0.22 | KG |  | 5712602709223 | Kit,maint DMX226-460 PVC/V/G | 0.48501 | 0.48501
98871196 | MDAKT | 0.25 | 0.25 | KG |  | 5712602709230 | Kit,maint DMX226-765 PV/T/T | 0.55115 | 0.55115
98871197 | MDAKT | 0.28 | 0.28 | KG |  | 5712602709247 | Kit,maint DMX226-765 SS/V/SS | 0.61729 | 0.61729
98871199 | MDAKT | 0.35 | 0.35 | KG |  | 5712602709261 | Kit,maint DMX226-460 SS/V/SS | 0.77161 | 0.77161
98871517 | CRLKT | 21.538 | 20.377 | KG |  | 5712602716283 | Kit, Chamber stack CRN 32-9-2 | 47.4827 | 44.9231
98871634 | LC000 | 158 | 158 | LB |  | 5712602718683 | 10-10707-130008-1781P-4.50-7.10" | 158 | 158
98871636 | LC000 | 106 | 106 | LB |  | 5712602718706 | 10-12709-130008-1681P-5.00-5.20" | 106 | 106
98871637 | LC000 | 115 | 115 | LB |  | 5712602719314 | 10-12709-130008-1741P BPRNCNSN01AA | 115 | 115
98871638 | LC000 | 161 | 161 | LB |  | 5712602719321 | 10-12709-130008-1781P-5.00-6.41" | 161 | 161
98871639 | LC000 | 179 | 179 | LB |  | 5712602719338 | 10-12709-130008-1821P BPRNCNSN01AA | 179 | 179
98871710 | CRN05 | 33.048 | 28.058 | KG |  | 5712602719307 | CRN5-4 A-P-A-E-HQQE 3x230/460 60HZ | 72.8576 | 61.8567
98871715 | LC000 | 131 | 131 | LB |  | 5712602719390 | 10-15705-130008-1681P-5.00-5.03" | 131 | 131
98871716 | LC000 | 140 | 140 | LB |  | 5712602719406 | 10-15705-130008-1741P-5.00-5.68" | 140 | 140
98871717 | LC000 | 186 | 186 | LB |  | 5712602719512 | 10-15705-130008-1781P | 186 | 186
98871718 | LC000 | 204 | 204 | LB |  | 5712602719529 | 10-15705-130008-1821P-5.00-6.90" | 204 | 204
98871731 | LC000 | 206 | 206 | LB |  | 5712602719550 | 10-15951-130008-1781P-7.50-7.90" | 206 | 206
98871732 | LC000 | 224 | 224 | LB |  | 5712602719567 | 10-15951-130008-1821P-7.50-8.56" | 224 | 224
98871733 | LC000 | 284 | 284 | LB |  | 5712602719574 | 10-15951-140008-1851P-7.50-9.06" | 284 | 284
98871734 | LC000 | 321 | 321 | LB |  | 5712602719581 | 10-15951-140008-1871P-7.50-9.6" | 321 | 321
98871735 | LC000 | 224 | 224 | LB |  | 5712602719598 | 10-15955-130008-1821P-7.50-7.73" | 224 | 224
98871736 | LC000 | 284 | 284 | LB |  | 5712602719604 | 10-15955-140008-1851P BPRNCNSN01AA | 284 | 284
98871737 | LC000 | 321 | 321 | LB |  | 5712602719611 | 10-15955-140008-1871P-7.50-8.75" | 321 | 321
98871738 | LC000 | 404 | 404 | LB |  | 5712602719628 | 10-15955-140008-1881P-7.50-8.99" | 404 | 404
98871739 | LC000 | 460 | 460 | LB |  | 5712602719635 | 10-15955-140008-1891P-7.50-9.6" | 460 | 460
98871741 | LC000 | 321 | 321 | LB |  | 5712602719659 | 10-15959-140008-1871P-7.00-7.85" | 321 | 321
98871742 | LC000 | 404 | 404 | LB |  | 5712602719666 | 10-15959-140008-1881P-7.00-8.25" | 404 | 404
98871743 | LC000 | 460 | 460 | LB |  | 5712602719673 | 10-15959-140008-1891P BPRNCNSN01AA | 460 | 460
98871744 | LC000 | 531 | 531 | LB |  | 5712602719680 | 10-15959-140008-1901P-7.00-9.4" | 531 | 531
98871750 | LC000 | 135 | 135 | LB |  | 5712602719840 | 10-20709-130008-1741P-5.00-5.21" | 135 | 135
98871761 | LC000 | 181 | 181 | LB |  | 5712602719857 | 10-20709-130008-1781P-5.00-5.66" | 181 | 181
98871762 | LC000 | 199 | 199 | LB |  | 5712602719864 | 10-20709-130008-1821P-5.00-6.30" | 199 | 199
98871763 | LC000 | 259 | 259 | LB |  | 5712602719871 | 10-20709-140008-1851P-5.00-6.78" | 259 | 259
98871764 | LC000 | 296 | 296 | LB |  | 5712602719888 | 10-20709-140008-1871P BPRNCNSN01AA | 296 | 296
98871766 | LC000 | 326 | 326 | LB |  | 5712602719901 | 10-20953-140008-1871P-7.00-7.68" | 326 | 326
98871767 | LC000 | 409 | 409 | LB |  | 5712602719918 | 10-20953-140008-1881P-7.00-8.14" | 409 | 409
98871768 | LC000 | 465 | 465 | LB |  | 5712602719925 | 10-20953-140008-1891P-7.00-8.87" | 465 | 465
98871769 | LC000 | 536 | 536 | LB |  | 5712602719932 | 10-20953-140008-1901P-7.00-9.60" | 536 | 536
98871772 | LC000 | 201 | 201 | LB |  | 5712602719963 | 10-25707-130008-1781P-5.00-5.41" | 201 | 201
98871773 | LC000 | 219 | 219 | LB |  | 5712602719970 | 10-25707-130008-1821P-5.00-5.98" | 219 | 219
98871774 | LC000 | 279 | 279 | LB |  | 5712602719987 | 10-25707-140008-1851P-5.00-6.44" | 279 | 279
98871775 | LC000 | 316 | 316 | LB |  | 5712602719994 | 10-25707-140008-1871P-5.00-6.85" | 316 | 316
98871776 | LC000 | 399 | 399 | LB |  | 5712602720006 | 10-25707-140008-1881P BPRNCNSN01AA | 399 | 399
98871779 | LC000 | 485 | 485 | LB |  | 5712602720037 | 10-25957-140008-1891P-6.50-8.05" | 485 | 485
98871780 | LC000 | 556 | 556 | LB |  | 5712602720044 | 10-25957-140008-1901P-6.50-8.62" | 556 | 556
98871781 | LC000 | 573 | 573 | LB |  | 5712602720051 | 10-25957-140008-1911P BPRNCNSN01AA | 573 | 573
98871786 | LC000 | 219 | 219 | LB |  | 5712602720105 | 10-30707-130008-1821P-5.00-5.51" | 219 | 219
98871787 | LC000 | 279 | 279 | LB |  | 5712602720112 | 10-30707-140008-1851P-5.00-5.97" | 279 | 279
98871788 | LC000 | 316 | 316 | LB |  | 5712602720129 | 10-30707-140008-1871P-5.00-6.34" | 316 | 316
98871789 | LC000 | 399 | 399 | LB |  | 5712602720136 | 10-30707-140008-1881P-5.00-6.64" | 399 | 399
98871790 | LC000 | 455 | 455 | LB |  | 5712602720143 | 10-30707-140008-1891P-5.00-7.10" | 455 | 455
98871794 | LC000 | 588 | 588 | LB |  | 5712602720181 | 10-30957-1A0008-1911P-7.00-8.40" | 588 | 588
98871797 | LC000 | 339 | 339 | LB |  | 5712602720310 | 10-40707-140008-1871P-5.50-5.64" | 339 | 339
98871798 | LC000 | 422 | 422 | LB |  | 5712602720327 | 10-40707-140008-1881P-5.50-6.06" | 422 | 422
98871800 | LC000 | 549 | 549 | LB |  | 5712602720341 | 10-40707-140008-1901P BPRNCNSN01AA | 549 | 549
98871801 | LC000 | 566 | 566 | LB |  | 5712602720358 | 10-40707-140008-1911P BPRNCNSN01AA | 566 | 566
98871803 | LC000 | 616 | 616 | LB |  | 5712602720372 | 10-40959-1A0008-1911P-7.50-7.52" | 616 | 616
98871979 | PASE1 | 1.53 | 1.53 | KG |  | 5712602724059 | Spare,Bearing cover,3H,inboard | 3.373 | 3.373
98871980 | PASE1 | 1.64 | 1.64 | KG |  | 5712602724066 | Spare,Bearing cover,3H,outboard | 3.6155 | 3.6155
98872037 | MTR08 | 35.896 | 31.896 | KG |  | 5712602725094 | MTR8-13/4-1 A-W-A-HUUV 3X230/400 60Hz | 79.1363 | 70.3179
98872324 | LC000 | 103 | 103 | LB |  | 5712602729184 | 10-10707-130008-1681P-4.50-5.66" | 103 | 103
98872428 | CR015 | 177 | 149 | KG |  | 5712602731972 | CR15-10 K-GJ-A-E-HQQE 3x230/400 50 HZ | 390.2142 | 328.4854
98872430 | CRN45 | 317.22 | 309.1 | KG |  | 5712602732122 | CRN45-5-2 A-G-A-E-HQQE 3x230/460 60 HZ | 699.3432 | 681.4419
98872671 | CR010 | 59 | 56 | KG |  | 5712602735109 | CR10-4 A-FJ-A-E-HQQE 3x266/460 60 HZ | 130.0714 | 123.4576
98872684 | LC000 | 293 | 293 | LB |  | 5712602735949 | 10-20709-140008-2821P-5.00-6.30" | 293 | 293
98872685 | LC000 | 312 | 312 | LB |  | 5712602735956 | 10-20709-140008-2851P-5.00-6.78" | 312 | 312
98872686 | LC000 | 313 | 313 | LB |  | 5712602735963 | 10-25707-140008-2821P-5.00-5.98" | 313 | 313
98872687 | LC000 | 441 | 441 | LB |  | 5712602735970 | 10-20709-140008-2871P-5.00-7.1" | 441 | 441
98872688 | LC000 | 132 | 132 | LB |  | 5712602735987 | 10-15705-130008-2681P-5.00-5.03" | 132 | 132
98872690 | LC000 | 318 | 318 | LB |  | 5712602736007 | 10-15951-140008-2821P BPRNCNSN01AA | 318 | 318
98873460 | LC000 | 188 | 188 | LB |  | 5712602746464 | 10-10707-130008-2741P-4.50-6.34" | 188 | 188
98873472 | LC000 | 104 | 104 | LB |  | 5712602746488 | 10-10707-130008-2681P-4.50-5.66" | 104 | 104
98873473 | LC000 | 183 | 183 | LB |  | 5712602746495 | 10-10707-130008-2781P-4.50-7.10" | 183 | 183
98873475 | LC000 | 107 | 107 | LB |  | 5712602746716 | 10-12709-130008-2681P BPRNCNSN01AA | 107 | 107
98873476 | LC000 | 157 | 157 | LB |  | 5712602746723 | 10-12709-130008-2741P BPRNCNSN01AA | 157 | 157
98873477 | LC000 | 186 | 186 | LB |  | 5712602746730 | 10-12709-130008-2781P-5.00-6.41" | 186 | 186
98873486 | LC000 | 231 | 231 | LB |  | 5712602746860 | 10-15951-130008-2781P-7.50-7.90" | 231 | 231
98873490 | LC000 | 211 | 211 | LB |  | 5712602746907 | 10-15705-130008-2781P-5.00-6.13" | 211 | 211
98873491 | LC000 | 226 | 226 | LB |  | 5712602746914 | 10-25707-130008-2781P BPRNCNSN01AA | 226 | 226
98873492 | LC000 | 471 | 471 | LB |  | 5712602746921 | 10-20953-140008-2871P-7.00-7.68" | 471 | 471
98873493 | LC000 | 457 | 457 | LB |  | 5712602746938 | 10-20953-140008-2881P-7.00-8.14" | 457 | 457
98873495 | LC000 | 593 | 593 | LB |  | 5712602746952 | 10-20953-140008-2891P BPRNCNSN01AA | 593 | 593
98873496 | LC000 | 650 | 650 | LB |  | 5712602746969 | 10-20953-140008-2901P-7.00-9.60" | 650 | 650
98873498 | LC000 | 613 | 613 | LB |  | 5712602746983 | 10-25957-140008-2891P-6.50-8.05" | 613 | 613
98873500 | LC000 | 337 | 337 | LB |  | 5712602747003 | 10-15951-140008-2851P-7.50-9.06" | 337 | 337
98873501 | LC000 | 466 | 466 | LB |  | 5712602747010 | 10-15951-140008-2871P-7.50-9.6" | 466 | 466
98873504 | LC000 | 318 | 318 | LB |  | 5712602747041 | 10-15955-140008-2821P-7.50-7.73" | 318 | 318
98873505 | LC000 | 337 | 337 | LB |  | 5712602747058 | 10-15955-140008-2851P-7.50-8.38" | 337 | 337
98873506 | LC000 | 645 | 645 | LB |  | 5712602747065 | 10-15959-140008-2901P-7.00-9.4" | 645 | 645
98873507 | LC000 | 182 | 182 | LB |  | 5712602747072 | 10-15705-130008-2741P-5.00-5.68" | 182 | 182
98873508 | LC000 | 670 | 670 | LB |  | 5712602747089 | 10-25957-140008-2901P-6.50-8.62" | 670 | 670
98873537 | LC000 | 313 | 313 | LB |  | 5712602747270 | 10-30707-140008-2821P-5.00-5.51" | 313 | 313
98873538 | LC000 | 332 | 332 | LB |  | 5712602747287 | 10-30707-140008-2851P-5.00-5.97" | 332 | 332
98873539 | LC000 | 466 | 466 | LB |  | 5712602747294 | 10-15955-140008-2871P-7.50-8.75" | 466 | 466
98873540 | LC000 | 452 | 452 | LB |  | 5712602747300 | 10-15955-140008-2881P-7.50-8.99" | 452 | 452
98873541 | LC000 | 588 | 588 | LB |  | 5712602747416 | 10-15959-140008-2891P BPRNCNSN01AA | 588 | 588
98873542 | LC000 | 447 | 447 | LB |  | 5712602747423 | 10-25707-140008-2881P-5.00-7.10" | 447 | 447
98873544 | LC000 | 452 | 452 | LB |  | 5712602747447 | 10-15959-140008-2881P-7.00-8.25" | 452 | 452
98873545 | LC000 | 588 | 588 | LB |  | 5712602747454 | 10-15955-140008-2891P-7.50-9.6" | 588 | 588
98873547 | LC000 | 461 | 461 | LB |  | 5712602747478 | 10-30707-140008-2871P-5.00-6.34" | 461 | 461
98873548 | LC000 | 447 | 447 | LB |  | 5712602747485 | 10-30707-140008-2881P-5.00-6.64" | 447 | 447
98873549 | LC000 | 663 | 663 | LB |  | 5712602747492 | 10-40707-140008-2901P-5.50-6.88" | 663 | 663
98873550 | LC000 | 583 | 583 | LB |  | 5712602747508 | 10-30707-140008-2891P-5.00-7.10" | 583 | 583
98873562 | LC000 | 663 | 663 | LB |  | 5712602747621 | 10-40707-140008-2891P-5.50-6.58" | 663 | 663
98873566 | LC000 | 470 | 470 | LB |  | 5712602747669 | 10-40707-140008-2881P-5.50-6.06" | 470 | 470
98873568 | LC000 | 484 | 484 | LB |  | 5712602747683 | 10-40707-140008-2871P-5.50-5.64" | 484 | 484
98873569 | LC000 | 466 | 466 | LB |  | 5712602747690 | 10-15959-140008-2871P-7.00-7.85" | 466 | 466
98873591 | LC000 | 461 | 461 | LB |  | 5712602747812 | 10-25707-140008-2871P-5.00-6.85" | 461 | 461
98873593 | LC000 | 177 | 177 | LB |  | 5712602747836 | 10-20709-130008-2741P BPRNCNSN01AA | 177 | 177
98873594 | LC000 | 206 | 206 | LB |  | 5712602747843 | 10-20709-130008-2781P-5.00-5.66" | 206 | 206
98873595 | LC000 | 332 | 332 | LB |  | 5712602747850 | 10-25707-140008-2851P-5.00-6.44" | 332 | 332
98873610 | MUSKT | 0.002 | 0.002 | KG |  | 5712602748222 | kit, shaft seal MTR DBT 10/15/20 AQQV | 0.0044092 | 0.0044092
98873800 | NBKIT | 6.848 | 6.47 | KG |  | 5712602752458 | Spare,Impeller 65-250/224 SS trim | 15.0971 | 14.2638
98873801 | NBKIT | 2.354 | 2.25 | KG |  | 5712602752465 | Spare,Impeller 40-125/116 BZ trim | 5.1896 | 4.9604
98873802 | NBKIT | 7.398 | 7.02 | KG |  | 5712602752472 | Spare,Impeller 65-250/240 SS trim | 16.3096 | 15.4763
98874059 | CRN45 | 204.4 | 171.4 | KG |  | 5712602758030 | CRN45-2 A-F-A-E-HQQE 3x266/460 60 HZ | 450.6202 | 377.8684
98874256 | LF000 | 198 | 198 | LB |  | 5712602761313 | 11-10707-133P08-1681P-4.50-5.66" | 198 | 198
98874257 | LF000 | 207 | 207 | LB |  | 5712602761320 | 11-10707-133P08-1741P-4.50-6.34" | 207 | 207
98874258 | LF000 | 267 | 267 | LB |  | 5712602761337 | 11-10707-133P08-1781P-4.50-7.10" | 267 | 267
98874273 | LF000 | 270 | 270 | LB |  | 5712602753905 | 11-12709-133P08-1781P-5.00-6.41" | 270 | 270
98874291 | LF000 | 210 | 210 | LB |  | 5712602761580 | 11-12709-133P08-1741P-5.00-5.84" | 210 | 210
98874293 | LF000 | 201 | 201 | LB |  | 5712602761603 | 11-12709-133P08-1681P-5.00-5.20" | 201 | 201
98874315 | LF000 | 678 | 678 | LB |  | 5712602761825 | 11-15955-146P08-1891P-7.50-9.6" | 678 | 678
98874344 | LF000 | 1527 | 1527 | LB |  | 5712602762112 | 11-40959-1A6P08-1941P-7.50-9.1" | 1527 | 1527
98874596 | CRKKT | 1.346 | 1.148 | KG |  | 5712602766684 | Bulk, Strap cpl. L=568 mm | 2.9674 | 2.5309
98875476 | NBKIT | 5.958 | 5.58 | KG |  | 5712602779899 | Spare,Impeller 65-250/210 CI | 13.135 | 12.3017
98875477 | NBKIT | 22.72 | 22.12 | KG |  | 5712602779905 | Spare,Impeller trim 150-315.1/320 CI | 50.0885 | 48.7658
98876916 | CR045 | 490.5 | 439.8 | KG |  | 5712602805307 | CR45-7-2 BK-G-A-E-HQQE 3x380-420D 50 HZ | 1081.3563 | 969.5831
98876986 | LF000 | 1538 | 1538 | LB |  | 5712602806120 | 11-30957-1A6P08-2931P-7.00-9.52" | 1538 | 1538
98876996 | LF000 | 1566 | 1566 | LB |  | 5712602806229 | 11-40959-1A6P08-2931P-7.50-8.75" | 1566 | 1566
98876997 | LF000 | 1899 | 1899 | LB |  | 5712602806236 | 11-40959-1A6P08-2941P-7.50-9.1" | 1899 | 1899
98877051 | CRN64 | 82.42 | 74.3 | KG |  | 5712602807035 | CRN64-2-1 K-G-A-E-HQQE 284/286TC 60 HZ | 181.7031 | 163.8018
98877060 | MISKT | 0.073 | 0.068 | KG |  | 5712602807127 | Kit,Equipotential bonding wire TPE3 (D) | 0.16094 | 0.14991
98877739 | MO4KT | 4 | 4 | KG |  | 5712602823561 | Spare, INNER BEARING CAP 90/02 | 8.8184 | 8.8184
98877918 | LF000 | 1200 | 1200 | LB |  | 5712602826418 | 11-30157-1A6P08-2902P-12.00-14.13" | 1200 | 1200
98877947 | CR005 | 43.17 | 38.18 | KG |  | 5712602825992 | CR5-6 A-FGJ-A-E-HQQE 3x230/460 60HZ | 95.1726 | 84.1716
98877948 | CR015 | 189 | 161 | KG |  | 5712602827224 | CR15-10 BK-GJ-A-E-HQQE 3x230/400 50 HZ | 416.6694 | 354.9406
98877953 | LF000 | 1558 | 1558 | LB |  | 5712602826661 | 11-40157-158208-2912P-12.75-13.67" | 1558 | 1558
98877954 | LF000 | 1652 | 1652 | LB |  | 5712602826678 | 11-40157-158208-2922P-12.75-14.62" | 1652 | 1652
98877964 | LF000 | 1579 | 1579 | LB |  | 5712602826777 | 11-50157-158208-2912P-12.00-12.06" | 1579 | 1579
98877965 | LF000 | 1673 | 1673 | LB |  | 5712602826784 | 11-50157-158208-2922P BPRNC4S101AA | 1673 | 1673
98877966 | LF000 | 2126 | 2126 | LB |  | 5712602826791 | 11-50157-158208-2932P-12.00-13.74" | 2126 | 2126
98877967 | LF000 | 2510 | 2510 | LB |  | 5712602826807 | 11-50157-158208-2942P-12.00-14.54" | 2510 | 2510
98877976 | LF000 | 1667 | 1667 | LB |  | 5712602826890 | 11-60123-158208-2922P-9.00-11.60" | 1667 | 1667
98877977 | LF000 | 2120 | 2120 | LB |  | 5712602826906 | 11-60123-158208-2932P-9.00-12.10" | 2120 | 2120
98877978 | LF000 | 2206 | 2206 | LB |  | 5712602826913 | 11-60157-158208-2932P-12.00-12.66" | 2206 | 2206
98877980 | LF000 | 1578 | 1578 | LB |  | 5712602826937 | 11-80123-158208-2922P-10.00-10.71" | 1578 | 1578
98877991 | LF000 | 2031 | 2031 | LB |  | 5712602826944 | 11-80123-158208-2932P-10.00-11.77" | 2031 | 2031
98877994 | LF000 | 2415 | 2415 | LB |  | 5712602826975 | 11-80123-158208-2942P-10.00-12.10" | 2415 | 2415
98877996 | LF000 | 234 | 234 | LB |  | 5712602826999 | 11-25707-133P08-1622P BPRNC4S101AA | 234 | 234
98878007 | LF000 | 312 | 312 | LB |  | 5712602827101 | 11-20121-133P08-1742P BPRNC4S101AA | 312 | 312
98878072 | LF000 | 1434 | 1434 | LB |  | 5712602828030 | 11-40157-158208-1912P-12.75-13.67" | 1434 | 1434
98878073 | LF000 | 1552 | 1552 | LB |  | 5712602828047 | 11-40157-158208-1922P-12.75-14.62" | 1552 | 1552
98878083 | LF000 | 1455 | 1455 | LB |  | 5712602828245 | 11-50157-158208-1912P-12.00-12.06" | 1455 | 1455
98878084 | LF000 | 1573 | 1573 | LB |  | 5712602828252 | 11-50157-158208-1922P-12.00-12.77" | 1573 | 1573
98878085 | LF000 | 1650 | 1650 | LB |  | 5712602828269 | 11-50157-158208-1932P-12.00-13.74" | 1650 | 1650
98878086 | LF000 | 2038 | 2038 | LB |  | 5712602828276 | 11-50157-158208-1942P-12.00-14.54" | 2038 | 2038
98878093 | NBKIT | 7.748 | 7.37 | KG |  | 5712602828313 | Spare,Impeller 65-250/264 CI | 17.0812 | 16.2479
98878115 | LF000 | 1567 | 1567 | LB |  | 5712602828566 | 11-60123-158208-1922P-9.00-11.60" | 1567 | 1567
98878116 | LF000 | 1644 | 1644 | LB |  | 5712602828573 | 11-60123-158208-1932P-9.00-12.10" | 1644 | 1644
98878117 | LF000 | 1730 | 1730 | LB |  | 5712602828580 | 11-60157-158208-1932P-12.00-12.66" | 1730 | 1730
98878119 | LF000 | 1478 | 1478 | LB |  | 5712602828603 | 11-80123-158208-1922P-10.00-10.71" | 1478 | 1478
98878120 | LF000 | 1555 | 1555 | LB |  | 5712602828719 | 11-80123-158208-1932P-10.00-11.77" | 1555 | 1555
98878131 | LF000 | 1943 | 1943 | LB |  | 5712602828726 | 11-80123-158208-1942P-10.00-12.10" | 1943 | 1943
98878132 | LF000 | 1715 | 1715 | LB |  | 5712602828733 | 11-80155-158208-1932P-10.00-12.28" | 1715 | 1715
98878289 | PASE1 | 2.49 | 2.49 | KG |  | 5712602832112 | Spare,Impeller,CLS-30707,H316,full size | 5.4895 | 5.4895
98878536 | YZMBO | 0.499 | 0.499 | LB |  | 5712602836318 | Gasket SHO Inlet Filler Oval 1/8"Thk | 0.499 | 0.499
98878612 | MO2KT | 11.65 | 10.08 | KG |  | 5712602837636 | Kit, Control box cpl. CBAK | 25.6836 | 22.2224
98878613 | MO2KT | 11.64 | 10.07 | KG |  | 5712600035706 | Kit, Control box cpl. CBAL | 25.6615 | 22.2003
98878619 | MO2KT | 9.21 | 7.64 | KG |  | 5712602837704 | Kit, Control box cpl. CDAK | 20.3044 | 16.8431
98878620 | MO2KT | 10.61 | 5.21 | KG |  | 5712602837810 | Kit, Control box cpl. CDAL | 23.3908 | 11.486
98878787 | LC000 | 62 | 62 | LB |  | 5712602840629 | 10-10707-130008-1442P-4.50-6.46" | 62 | 62
98878788 | LC000 | 66 | 66 | LB |  | 5712602840636 | 10-10707-130008-1502P-4.50-7.10" | 66 | 66
98878789 | LC000 | 65 | 65 | LB |  | 5712602840643 | 10-12709-130008-1442P-5.00-5.95" | 65 | 65
98878797 | YZDMT | 74.623 | 74.623 | LB |  | 5712602839999 | KIT,BELL ASSY SHO 200/150 GAL OPER SIMP | 74.623 | 74.623
98878851 | LC000 | 69 | 69 | LB |  | 5712602840667 | 10-12709-130008-1502P-5.00-6.74" | 69 | 69
98878854 | LC000 | 75 | 75 | LB |  | 5712602840698 | 10-12709-130008-1562P-5.00-7.10" | 75 | 75
98878861 | LC000 | 90 | 90 | LB |  | 5712602840964 | 10-15705-130008-1442P-5.00-5.77" | 90 | 90
98878864 | LC000 | 94 | 94 | LB |  | 5712602840995 | 10-15705-130008-1502P-5.00-6.49" | 94 | 94
98878869 | LC000 | 100 | 100 | LB |  | 5712602841046 | 10-15705-130008-1562P-5.00-7.02" | 100 | 100
98878874 | LC000 | 114 | 114 | LB |  | 5712602841091 | 10-15951-130008-1502P BPRNCNSN01AA | 114 | 114
98878878 | LC000 | 120 | 120 | LB |  | 5712602841138 | 10-15951-130008-1562P-7.50-8.66" | 120 | 120
98878884 | LC000 | 168 | 168 | LB |  | 5712602841190 | 10-15951-130008-1622P-7.50-9.53" | 168 | 168
98878889 | LC000 | 120 | 120 | LB |  | 5712602841244 | 10-15955-130008-1562P BPRNCNSN01AA | 120 | 120
98878894 | LC000 | 168 | 168 | LB |  | 5712602841299 | 10-15955-130008-1622P-7.50-8.68" | 168 | 168
98878899 | LC000 | 178 | 178 | LB |  | 5712602841343 | 10-15955-130008-1682P-7.50-9.60" | 178 | 178
98879031 | LC000 | 105 | 105 | LB |  | 5712602842616 | 10-25707-130008-1442P BPRNCNSN01AA | 105 | 105
98879032 | LC000 | 168 | 168 | LB |  | 5712602842623 | 10-15959-130008-1622P-7.00-7.73" | 168 | 168
98879034 | LC000 | 305 | 305 | LB |  | 5712602842647 | 10-20121-1A0008-1822P-9.63-12.10" | 305 | 305
98879036 | LC000 | 462 | 462 | LB |  | 5712602842661 | 10-30127-1A0008-1872P BPRNCNSN01AA | 462 | 462
98879038 | LC000 | 504 | 504 | LB |  | 5712602842685 | 10-30127-1A0008-1882P BPRNCNSN01AA | 504 | 504
98879040 | LC000 | 564 | 564 | LB |  | 5712602842708 | 10-30157-1A0008-1882P BPRNCNSN01AA | 564 | 564
98879061 | LC000 | 211 | 211 | LB |  | 5712602842913 | 10-40707-130008-1742P-5.50-7.10" | 211 | 211
98879063 | LC000 | 622 | 622 | LB |  | 5712602842937 | 10-30157-1A0008-1892P BPRNCNSN01AA | 622 | 622
98879064 | LC000 | 696 | 696 | LB |  | 5712602842944 | 10-30157-1A0008-1902P BPRNCNSN01AA | 696 | 696
98879065 | LC000 | 167 | 167 | LB |  | 5712602842951 | 10-40707-130008-1682P-5.50-6.58" | 167 | 167
98879066 | LC000 | 186 | 186 | LB |  | 5712602842968 | 10-40707-130008-1622P-5.50-5.57" | 186 | 186
98879067 | LC000 | 829 | 829 | LB |  | 5712602842975 | 10-60123-1A0008-1902P-9.00-10.57" | 829 | 829
98879068 | LC000 | 739 | 739 | LB |  | 5712602842982 | 10-40129-1A0008-1902P-8.00-11.95" | 739 | 739
98879069 | LC000 | 665 | 665 | LB |  | 5712602842999 | 10-40129-1A0008-1892P-8.00-11.41" | 665 | 665
98879070 | LC000 | 228 | 228 | LB |  | 5712602843002 | 10-20121-130008-1782P-9.63-11.07" | 228 | 228
98879081 | LC000 | 149 | 149 | LB |  | 5712602843316 | 10-15959-130008-1682P-7.00-8.84" | 149 | 149
98879083 | LC000 | 193 | 193 | LB |  | 5712602843330 | 10-15959-130008-1742P-7.00-9.60" | 193 | 193
98879084 | LC000 | 203 | 203 | LB |  | 5712602843347 | 10-20121-130008-1742P-9.63-10.22" | 203 | 203
98879085 | LC000 | 85 | 85 | LB |  | 5712602843354 | 10-20709-130008-1442P-5.00-5.30" | 85 | 85
98879086 | LC000 | 89 | 89 | LB |  | 5712602843361 | 10-20709-130008-1502P-5.00-5.95" | 89 | 89
98879088 | LC000 | 473 | 473 | LB |  | 5712602843385 | 10-4012A-1A0008-1822P BPRNCNSN01AA | 473 | 473
98879089 | LC000 | 755 | 755 | LB |  | 5712602843392 | 10-60123-1A0008-1892P-9.00-9.90" | 755 | 755
98879090 | LC000 | 494 | 494 | LB |  | 5712602843408 | 10-4012A-1A0008-1852P-9.00-10.23" | 494 | 494
98879111 | LC000 | 565 | 565 | LB |  | 5712602843712 | 10-4012A-1A0008-1872P 9.00-10.81" | 565 | 565
98879112 | LC000 | 697 | 697 | LB |  | 5712602843729 | 10-60123-1A0008-1882P-9" | 697 | 697
98879113 | LC000 | 607 | 607 | LB |  | 5712602843736 | 10-4012A-1A0008-1882P-9.00-11.41" | 607 | 607
98879114 | LC000 | 665 | 665 | LB |  | 5712602843743 | 10-4012A-1A0008-1892P-9.00-12.10" | 665 | 665
98879116 | LC000 | 814 | 814 | LB |  | 5712602843767 | 10-40157-1A0008-1902P-12.75-13.06" | 814 | 814
98879118 | LC000 | 755 | 755 | LB |  | 5712602843781 | 10-60951-1A0008-1892P-7.50-9.60" | 755 | 755
98879120 | LC000 | 455 | 455 | LB |  | 5712602843804 | 10-50957-140008-1822P-7.50-7.87" | 455 | 455
98879131 | LC000 | 210 | 210 | LB |  | 5712602844016 | 10-20953-130008-1742P BPRNCNSN01AA | 210 | 210
98879132 | LC000 | 95 | 95 | LB |  | 5712602844023 | 10-20709-130008-1562P-5.00-6.40" | 95 | 95
98879133 | LC000 | 143 | 143 | LB |  | 5712602844030 | 10-20709-130008-1622P-5.00-7.10" | 143 | 143
98879134 | LC000 | 144 | 144 | LB |  | 5712602844047 | 10-30707-130008-1682P BPRNCNSN01AA | 144 | 144
98879135 | LC000 | 607 | 607 | LB |  | 5712602844054 | 10-40129-1A0008-1882P BPRNCNSN01FT | 607 | 607
98879136 | LC000 | 173 | 173 | LB |  | 5712602844061 | 10-20953-130008-1622P-7.00-7.59" | 173 | 173
98879137 | LC000 | 154 | 154 | LB |  | 5712602844078 | 10-20953-130008-1682P-7.00-8.87" | 154 | 154
98879139 | LC000 | 109 | 109 | LB |  | 5712602844092 | 10-25707-130008-1502P BPRNCNSN01AA | 109 | 109
98879140 | LC000 | 144 | 144 | LB |  | 5712602844108 | 10-30707-130008-1622P BPRNCNSN01AA | 144 | 144
98879151 | LC000 | 115 | 115 | LB |  | 5712602844214 | 10-25707-130008-1562P BPRNCNSN01AA | 115 | 115
98879152 | LC000 | 697 | 697 | LB |  | 5712602844221 | 10-60951-1A0008-1882P-7.50-9.16" | 697 | 697
98879153 | LC000 | 476 | 476 | LB |  | 5712602844238 | 10-50957-140008-1852P-7.50-8.75" | 476 | 476
98879154 | LC000 | 547 | 547 | LB |  | 5712602844245 | 10-50957-140008-1872P BPRNCNSN01AA | 547 | 547
98879155 | LC000 | 655 | 655 | LB |  | 5712602844252 | 10-60951-1A0008-1872P BPRNCNSN01AA | 655 | 655
98879156 | LC000 | 589 | 589 | LB |  | 5712602844269 | 10-50957-140008-1882P-7.50-9.60" | 589 | 589
98879157 | LC000 | 575 | 575 | LB |  | 5712602844276 | 10-50123-1A0008-1872P-9.00-9.63" | 575 | 575
98879158 | LC000 | 584 | 584 | LB |  | 5712602844283 | 10-60951-1A0008-1852P-7.50-7.89" | 584 | 584
98879159 | LC000 | 617 | 617 | LB |  | 5712602844290 | 10-50123-1A0008-1882P-9.00-10.26" | 617 | 617
98879160 | LC000 | 675 | 675 | LB |  | 5712602844306 | 10-50123-1A0008-1892P-9.00-11.13" | 675 | 675
98879171 | LC000 | 749 | 749 | LB |  | 5712602844412 | 10-50123-1A0008-1902P-9.00-11.80" | 749 | 749
98879177 | LC000 | 163 | 163 | LB |  | 5712602844474 | 10-25707-130008-1622P BPRNCNSN01AA | 163 | 163
98879178 | LC000 | 565 | 565 | LB |  | 5712602844481 | 10-40129-1A0008-1872P-8.00-10.03" | 565 | 565
98879179 | LC000 | 115 | 115 | LB |  | 5712602844498 | 10-30707-130008-1562P BPRNCNSN01AA | 115 | 115
98879181 | LC000 | 144 | 144 | LB |  | 5712602844511 | 10-25707-130008-1682P BPRNCNSN01AA | 144 | 144
98879183 | LC000 | 109 | 109 | LB |  | 5712602844535 | 10-30707-130008-1502P BPRNCNSN01AA | 109 | 109
98879184 | LC000 | 174 | 174 | LB |  | 5712602844542 | 10-25957-130008-1682P-6.50-8.04" | 174 | 174
98879185 | LC000 | 218 | 218 | LB |  | 5712602844559 | 10-25957-130008-1742P-6.50-9.07" | 218 | 218
98879186 | LC000 | 243 | 243 | LB |  | 5712602844566 | 10-25957-130008-1782P BPRNCNSN01AA | 243 | 243
98879187 | LC000 | 371 | 371 | LB |  | 5712602844573 | 10-25123-1A0008-1852P-9.00-12.10" | 371 | 371
98879188 | LC000 | 494 | 494 | LB |  | 5712602844580 | 10-40129-1A0008-1852P-8.00-9.50" | 494 | 494
98879190 | LC000 | 248 | 248 | LB |  | 5712602844603 | 10-25123-130008-1742P-9.00-9.39" | 248 | 248
98879191 | LC000 | 273 | 273 | LB |  | 5712602844719 | 10-25123-130008-1782P-9.00-10.29" | 273 | 273
98879198 | LC000 | 350 | 350 | LB |  | 5712602844771 | 10-25123-1A0008-1822P-9.00-11.67" | 350 | 350
98879199 | LC000 | 233 | 233 | LB |  | 5712602844788 | 10-30957-130008-1742P BPRNCNSN01AA | 233 | 233
98879200 | LC000 | 473 | 473 | LB |  | 5712602844795 | 10-40129-1A0008-1822P-8.00-8.77" | 473 | 473
98879201 | LC000 | 258 | 258 | LB |  | 5712602844801 | 10-30957-130008-1782P-7.00-9.01" | 258 | 258
98879202 | LC000 | 335 | 335 | LB |  | 5712602844818 | 10-30957-1A0008-1822P-7.00-9.60" | 335 | 335
98879203 | LC000 | 384 | 384 | LB |  | 5712602844825 | 10-40957-140008-1852P-7.50-9.6" | 384 | 384
98879206 | LC000 | 391 | 391 | LB |  | 5712602844856 | 10-30121-1A0008-1852P-10.00-10.92" | 391 | 391
98879207 | LC000 | 363 | 363 | LB |  | 5712602844863 | 10-40957-140008-1822P-7.50-9.12" | 363 | 363
98879208 | LC000 | 462 | 462 | LB |  | 5712602844870 | 10-30121-1A0008-1872P-10.00-11.67" | 462 | 462
98879209 | LC000 | 370 | 370 | LB |  | 5712602844887 | 10-30127-1A0008-1822P-10.00-10.20" | 370 | 370
98879210 | LC000 | 286 | 286 | LB |  | 5712602844894 | 10-40957-130008-1782P-7.50-8.21" | 286 | 286
98879221 | LC000 | 391 | 391 | LB |  | 5712602844900 | 10-30127-1A0008-1852P-10.00-11.10" | 391 | 391
98879626 | LC000 | 66 | 66 | LB |  | 5712602854466 | 10-10707-130008-2442P-4.50-6.46" | 66 | 66
98879627 | LC000 | 71 | 71 | LB |  | 5712602854473 | 10-10707-130008-2502P-4.50-7.10" | 71 | 71
98879628 | LC000 | 69 | 69 | LB |  | 5712602854480 | 10-12709-130008-2442P-5.00-5.95" | 69 | 69
98879629 | LC000 | 74 | 74 | LB |  | 5712602854497 | 10-12709-130008-2502P-5.00-6.74" | 74 | 74
98879630 | LC000 | 78 | 78 | LB |  | 5712602854503 | 10-12709-130008-2562P-5.00-7.10" | 78 | 78
98879643 | LC000 | 94 | 94 | LB |  | 5712602854732 | 10-15705-130008-2442P-5.00-5.77" | 94 | 94
98879645 | LC000 | 99 | 99 | LB |  | 5712602854756 | 10-15705-130008-2502P-5.00-6.49" | 99 | 99
98879646 | LC000 | 103 | 103 | LB |  | 5712602854763 | 10-15705-130008-2562P-5.00-7.02" | 103 | 103
98879647 | LC000 | 119 | 119 | LB |  | 5712602854770 | 10-15951-130008-2502P-7.50-8.21" | 119 | 119
98879648 | LC000 | 123 | 123 | LB |  | 5712602854787 | 10-15951-130008-2562P-7.50-8.66" | 123 | 123
98879666 | LC000 | 144 | 144 | LB |  | 5712602855067 | 10-15951-130008-2622P BPRNCNSN01AA | 144 | 144
98879667 | LC000 | 123 | 123 | LB |  | 5712602855074 | 10-15955-130008-2562P-7.50-7.92" | 123 | 123
98879668 | LC000 | 144 | 144 | LB |  | 5712602855081 | 10-15955-130008-2622P-7.50-8.68" | 144 | 144
98879669 | LC000 | 170 | 170 | LB |  | 5712602855098 | 10-15955-130008-2682P-7.50-9.60" | 170 | 170
98879670 | LC000 | 144 | 144 | LB |  | 5712602855104 | 10-15959-130008-2622P-7.00-7.73" | 144 | 144
98879681 | LC000 | 170 | 170 | LB |  | 5712602855111 | 10-15959-130008-2682P-7.00-8.84" | 170 | 170
98879682 | LC000 | 212 | 212 | LB |  | 5712602855128 | 10-15959-130008-2742P-7.00-9.60" | 212 | 212
98879683 | LC000 | 89 | 89 | LB |  | 5712602855135 | 10-20709-130008-2442P-5.00-5.30" | 89 | 89
98879685 | LC000 | 94 | 94 | LB |  | 5712602855159 | 10-20709-130008-2502P-5.00-5.95" | 94 | 94
98879686 | LC000 | 98 | 98 | LB |  | 5712602855166 | 10-20709-130008-2562P-5.00-6.40" | 98 | 98
98879687 | LC000 | 119 | 119 | LB |  | 5712602855173 | 10-20709-130008-2622P-5.00-7.10" | 119 | 119
98879688 | LC000 | 149 | 149 | LB |  | 5712602855180 | 10-20953-130008-2622P-7.00-7.59" | 149 | 149
98879689 | LC000 | 175 | 175 | LB |  | 5712602855197 | 10-20953-130008-2682P-7.00-8.87" | 175 | 175
98879693 | LC000 | 217 | 217 | LB |  | 5712602855234 | 10-20953-130008-2742P-7.00-9.60" | 217 | 217
98879694 | LC000 | 222 | 222 | LB |  | 5712602855265 | 10-20121-130008-2742P-9.63-10.22" | 222 | 222
98879703 | LC000 | 245 | 245 | LB |  | 5712602855357 | 10-20121-130008-2782P-9.63-11.07" | 245 | 245
98879705 | LC000 | 344 | 344 | LB |  | 5712602855371 | 10-20121-1A0008-2822P-9.63-12.10" | 344 | 344
98879706 | LC000 | 109 | 109 | LB |  | 5712602855388 | 10-25707-130008-2442P BPRNCNSN01AA | 109 | 109
98879707 | LC000 | 114 | 114 | LB |  | 5712602855418 | 10-25707-130008-2502P BPRNCNSN01AA | 114 | 114
98879708 | LC000 | 118 | 118 | LB |  | 5712602855425 | 10-25707-130008-2562P 5.55 | 118 | 118
98879709 | LC000 | 139 | 139 | LB |  | 5712602855432 | 10-25707-130008-2622P-5.00-6.77" | 139 | 139
98879710 | LC000 | 165 | 165 | LB |  | 5712602855449 | 10-25707-130008-2682P-5.00-7.10" | 165 | 165
98879712 | LC000 | 195 | 195 | LB |  | 5712602855463 | 10-25957-130008-2682P-6.50-8.04" | 195 | 195
98879713 | LC000 | 237 | 237 | LB |  | 5712602855470 | 10-25957-130008-2742P-6.50-9.07" | 237 | 237
98879714 | LC000 | 260 | 260 | LB |  | 5712602855487 | 10-25957-130008-2782P-6.50-9.60" | 260 | 260
98879715 | LC000 | 267 | 267 | LB |  | 5712602855494 | 10-25123-130008-2742P-9.00-9.39" | 267 | 267
98879716 | LC000 | 290 | 290 | LB |  | 5712602855500 | 10-25123-130008-2782P BPRNCNSN01AA | 290 | 290
98879717 | LC000 | 389 | 389 | LB |  | 5712602855616 | 10-25123-1A0008-2822P-9.00-11.67" | 389 | 389
98879718 | LC000 | 426 | 426 | LB |  | 5712602855623 | 10-25123-1A0008-2852P-9.00-12.10" | 426 | 426
98879719 | LC000 | 114 | 114 | LB |  | 5712602855630 | 10-30707-130008-2502P BPRNCNSN01AA | 114 | 114
98879720 | LC000 | 118 | 118 | LB |  | 5712602855647 | 10-30707-130008-2562P BPRNCNSN01AA | 118 | 118
98879721 | LC000 | 165 | 165 | LB |  | 5712602855654 | 10-30707-130008-2622P-5.00-6.27" | 165 | 165
98879722 | LC000 | 165 | 165 | LB |  | 5712602855661 | 10-30707-130008-2682P BPRNCNSN01AA | 165 | 165
98879725 | LC000 | 252 | 252 | LB |  | 5712602855692 | 10-30957-130008-2742P BPRNCNSN01AA | 252 | 252
98879726 | LC000 | 275 | 275 | LB |  | 5712602855708 | 10-30957-130008-2782P-7.00-9.01" | 275 | 275
98879727 | LC000 | 374 | 374 | LB |  | 5712602855715 | 10-30957-1A0008-2822P-7.00-9.60" | 374 | 374
98879729 | LC000 | 563 | 563 | LB |  | 5712602855739 | 10-30121-1A0008-2872P-10.00-11.67" | 563 | 563
98879730 | LC000 | 446 | 446 | LB |  | 5712602855746 | 10-30121-1A0008-2852P-10.00-10.92" | 446 | 446
98879741 | LC000 | 409 | 409 | LB |  | 5712602855753 | 10-30127-1A0008-2822P-10.00-10.20" | 409 | 409
98879742 | LC000 | 446 | 446 | LB |  | 5712602855760 | 10-30127-1A0008-2852P-10.00-11.10" | 446 | 446
98879743 | LC000 | 563 | 563 | LB |  | 5712602855777 | 10-30127-1A0008-2872P-10.00-11.79" | 563 | 563
98879744 | LC000 | 592 | 592 | LB |  | 5712602855784 | 10-30127-1A0008-2882P-10.00-12.10" | 592 | 592
98879746 | LC000 | 652 | 652 | LB |  | 5712602855807 | 10-30157-1A0008-2882P-12.00-12.57" | 652 | 652
98879747 | LC000 | 825 | 825 | LB |  | 5712602855814 | 10-30157-1A0008-2892P-12.00-13.60" | 825 | 825
98879748 | LC000 | 977 | 977 | LB |  | 5712602855821 | 10-30157-1A0008-2902P-12.00-13.60" | 977 | 977
98879749 | LC000 | 162 | 162 | LB |  | 5712602855838 | 10-40707-130008-2622P-5.50-5.57" | 162 | 162
98879750 | LC000 | 188 | 188 | LB |  | 5712602855845 | 10-40707-130008-2682P-5.50-6.58" | 188 | 188
98879762 | LC000 | 230 | 230 | LB |  | 5712602855869 | 10-40707-130008-2742P-5.50-7.10" | 230 | 230
98879764 | LC000 | 303 | 303 | LB |  | 5712602855883 | 10-40957-130008-2782P-7.50-8.21" | 303 | 303
98879765 | LC000 | 402 | 402 | LB |  | 5712602855890 | 10-40957-140008-2822P BPRNCNSN01AA | 402 | 402
98879766 | LC000 | 439 | 439 | LB |  | 5712602855906 | 10-40957-140008-2852P-7.50-9.6" | 439 | 439
98879768 | LC000 | 512 | 512 | LB |  | 5712602856026 | 10-40129-1A0008-2822P-8.00-8.77" | 512 | 512
98879769 | LC000 | 549 | 549 | LB |  | 5712602856033 | 10-40129-1A0008-2852P-8.00-9.50" | 549 | 549
98879770 | LC000 | 666 | 666 | LB |  | 5712602856040 | 10-40129-1A0008-2872P-8.00-10.03" | 666 | 666
98879771 | LC000 | 695 | 695 | LB |  | 5712602856057 | 10-40129-1A0008-2882P-8.00-10.55" | 695 | 695
98879773 | LC000 | 868 | 868 | LB |  | 5712602856071 | 10-40129-1A0008-2892P-8.00-11.41" | 868 | 868
98879774 | LC000 | 1020 | 1020 | LB |  | 5712602856088 | 10-40129-1A0008-2902P-8.00-11.95" | 1020 | 1020
98879776 | LC000 | 512 | 512 | LB |  | 5712602856101 | 10-4012A-1A0008-2822P-9.00-9.46" | 512 | 512
98879777 | LC000 | 549 | 549 | LB |  | 5712602856217 | 10-4012A-1A0008-2852P-9.00-10.23" | 549 | 549
98879778 | LC000 | 666 | 666 | LB |  | 5712602856224 | 10-4012A-1A0008-2872P-9.00-10.81" | 666 | 666
98879779 | LC000 | 695 | 695 | LB |  | 5712602856231 | 10-4012A-1A0008-2882P-9.00-11.41" | 695 | 695
98879780 | LC000 | 868 | 868 | LB |  | 5712602856248 | 10-4012A-1A0008-2892P BPRNCNSN01AA | 868 | 868
98879791 | LC000 | 1095 | 1095 | LB |  | 5712602856255 | 10-40157-1A0008-2902P-12.75-13.06" | 1095 | 1095
98879794 | LC000 | 494 | 494 | LB |  | 5712602856286 | 10-50957-140008-2822P-7.50-7.87" | 494 | 494
98879795 | LC000 | 531 | 531 | LB |  | 5712602856293 | 10-50957-140008-2852P-7.50-8.75" | 531 | 531
98879797 | LC000 | 648 | 648 | LB |  | 5712602856415 | 10-50957-140008-2872P-7.50-9.34" | 648 | 648
98879798 | LC000 | 677 | 677 | LB |  | 5712602856422 | 10-50957-140008-2882P BPRNCNSN01AA | 677 | 677
98879799 | LC000 | 676 | 676 | LB |  | 5712602856439 | 10-50123-1A0008-2872P-9.00-9.63" | 676 | 676
98879800 | LC000 | 705 | 705 | LB |  | 5712602856446 | 10-50123-1A0008-2882P-9.00-10.26" | 705 | 705
98879811 | LC000 | 878 | 878 | LB |  | 5712602856453 | 10-50123-1A0008-2892P-9.00-11.13" | 878 | 878
98879812 | LC000 | 1030 | 1030 | LB |  | 5712602856460 | 10-50123-1A0008-2902P-9.00-11.80" | 1030 | 1030
98879819 | LC000 | 639 | 639 | LB |  | 5712602856538 | 10-60951-1A0008-2852P-7.50-7.89" | 639 | 639
98879820 | LC000 | 756 | 756 | LB |  | 5712602856545 | 10-60951-1A0008-2872P BPRNCNSN01AA | 756 | 756
98879851 | LC000 | 785 | 785 | LB |  | 5712602856552 | 10-60951-1A0008-2882P-7.50-9.16" | 785 | 785
98879852 | LC000 | 958 | 958 | LB |  | 5712602856569 | 10-60951-1A0008-2892P BPRNCNSN01AA | 958 | 958
98879854 | LC000 | 785 | 785 | LB |  | 5712602856583 | 10-60123-1A0008-2882P-9" | 785 | 785
98879855 | LC000 | 958 | 958 | LB |  | 5712602856590 | 10-60123-1A0008-2892P-9.00-9.90" | 958 | 958
98879856 | LC000 | 1110 | 1110 | LB |  | 5712602856606 | 10-60123-1A0008-2902P BPRNCNSN01AA | 1110 | 1110
98879990 | MTR05 | 18.346 | 15.146 | KG |  | 5712602859935 | MTR5-5/2 A-WB-A-HUUV 3x230/460 60Hz | 40.4456 | 33.3909
98880711 | SPLK0 | 622 | 622 | LB |  | 5712602872064 | 29-30147-140001-1852P BPRNC4S101AA | 622 | 622
98880759 | CRSKT | 9.434 | 8.998 | KG |  | 5712602873375 | Kit, base A-FGJ-G-/-//// cpl. | 20.7982 | 19.837
98880776 | SPLK0 | 742 | 742 | LB |  | 5712602872811 | 29-20951-120061-2881P BPRNC4S101AA | 742 | 742
98880805 | SPLK0 | 1162 | 1162 | LB |  | 5712602873207 | 29-50127-140001-1882P BPRNC4S101AA | 1162 | 1162
98880824 | SPLK0 | 958 | 958 | LB |  | 5712602873498 | 29-40121-140001-2872P BPRNC4S101AA | 958 | 958
98880828 | SPLK0 | 750 | 750 | LB |  | 5712602873535 | 29-40127-140001-2822P BPRNC4S101AA | 750 | 750
98880843 | SPLK0 | 1434 | 1434 | LB |  | 5712602873689 | 29-60123-140001-1872EE 7.58"TRIM | 1434 | 1434
98880894 | SPLK0 | 1873 | 1873 | LB |  | 5712602874396 | 29-50159-140001-2922P BPRNC4S101AA | 1873 | 1873
98880954 | SPLK0 | 3295 | 3295 | LB |  | 5712602874891 | 29-10121-150001-1962P BPRNC4S101AA | 3295 | 3295
98881014 | VL000 | 163 | 163 | LB |  | 5712602875492 | 16-20951-130101-1502P BPR1CNSN01AA | 163 | 163
98881018 | VL000 | 169 | 169 | LB |  | 5712602875638 | 16-20951-130101-1562P BPR1CNSN01AA **DNU | 169 | 169
98881025 | VL000 | 168 | 168 | LB |  | 5712602875706 | 16-20951-130101-2502P BPR1CNSN01AA | 168 | 168
98881026 | VL000 | 198 | 198 | LB |  | 5712602875713 | 16-20951-130101-1682P BPR1CNSN01AA | 198 | 198
98881029 | VL000 | 172 | 172 | LB |  | 5712602875744 | 16-20951-130101-2562P BPR1CNSN01AA | 172 | 172
98881030 | VL000 | 169 | 169 | LB |  | 5712602875751 | 16-20955-130101-1562P BPR1CNSN01AA | 169 | 169
98881032 | VL000 | 399 | 399 | LB |  | 5712602875775 | 16-20951-140101-2821P BPR1CNSN01AA | 399 | 399
98881033 | VL000 | 193 | 193 | LB |  | 5712602875782 | 16-20951-130101-2622P BPR1CNSN01AA | 193 | 193
98881034 | VL000 | 217 | 217 | LB |  | 5712602875799 | 16-20955-130101-1622P BPR1CNSN01AA | 217 | 217
98881035 | VL000 | 273 | 273 | LB |  | 5712602875805 | 16-20951-130101-1821P BPR1CNSN01AA | 273 | 273
98881036 | VL000 | 419 | 419 | LB |  | 5712602875812 | 16-20951-140101-2851P BPR1CNSN01AA | 419 | 419
98881037 | VL000 | 219 | 219 | LB |  | 5712602875829 | 16-20951-130101-2682P BPR1CNSN01AA | 219 | 219
98881038 | VL000 | 198 | 198 | LB |  | 5712602875836 | 16-20955-130101-1682P BPR1CNSN01AA | 198 | 198
98881039 | VL000 | 333 | 333 | LB |  | 5712602875843 | 16-20951-140101-1851P BPR1CNSN01AA | 333 | 333
98881040 | VL000 | 399 | 399 | LB |  | 5712602875850 | 16-20955-140101-2821P BPR1CNSN01AA | 399 | 399
98881041 | VL000 | 172 | 172 | LB |  | 5712602875867 | 16-20955-130101-2562P BPR1CNSN01AA | 172 | 172
98881042 | VL000 | 242 | 242 | LB |  | 5712602875874 | 16-20955-130101-1742P BPR1CNSN01AA | 242 | 242
98881043 | VL000 | 453 | 453 | LB |  | 5712602875881 | 16-20951-140101-1881P BPR1CNSN01AA | 453 | 453
98881044 | VL000 | 419 | 419 | LB |  | 5712602875898 | 16-20955-140101-2851P BPR1CNSN01AA | 419 | 419
98881045 | VL000 | 193 | 193 | LB |  | 5712602875904 | 16-20955-130101-2622P BPR1CNSN01AA | 193 | 193
98881046 | VL000 | 217 | 217 | LB |  | 5712602875911 | 16-20959-130101-1622P BPR1CNSN01AA | 217 | 217
98881047 | VL000 | 273 | 273 | LB |  | 5712602875928 | 16-20955-130101-1821P BPR1CNSN01AA | 273 | 273
98881048 | VL000 | 636 | 636 | LB |  | 5712602875935 | 16-20955-140101-2891P BPR1CNSN01AA | 636 | 636
98881049 | VL000 | 219 | 219 | LB |  | 5712602875942 | 16-20955-130101-2682P BPR1CNSN01AA | 219 | 219
98881050 | VL000 | 198 | 198 | LB |  | 5712602875959 | 16-20959-130101-1682P BPR1CNSN01AA | 198 | 198
98881051 | VL000 | 333 | 333 | LB |  | 5712602875966 | 16-20955-140101-1851P BPR1CNSN01AA | 333 | 333
98881052 | VL000 | 714 | 714 | LB |  | 5712602875973 | 16-20955-140101-2901P BPR1CNSN01AA | 714 | 714
98881053 | VL000 | 261 | 261 | LB |  | 5712602875980 | 16-20955-130101-2742P BPR1CNSN01AA | 261 | 261
98881054 | VL000 | 242 | 242 | LB |  | 5712602875997 | 16-20959-130101-1742P BPR1CNSN01AA | 242 | 242
98881055 | VL000 | 370 | 370 | LB |  | 5712602876000 | 16-20955-140101-1871P BPR1CNSN01AA | 370 | 370
98881057 | VL000 | 193 | 193 | LB |  | 5712602876123 | 16-20959-130101-2622P BPR1CNSN01AA | 193 | 193
98881058 | VL000 | 267 | 267 | LB |  | 5712602876130 | 16-20959-130101-1782P BPR1CNSN01AA | 267 | 267
98881059 | VL000 | 453 | 453 | LB |  | 5712602876147 | 16-20955-140101-1881P BPR1CNSN01AA | 453 | 453
98881062 | VL000 | 131 | 131 | LB |  | 5712602876178 | 16-25709-130101-1442P BPR1CNSN01AA | 131 | 131
98881063 | VL000 | 509 | 509 | LB |  | 5712602876185 | 16-20955-140101-1891P BPR1CNSN01AA | 509 | 509
98881065 | VL000 | 261 | 261 | LB |  | 5712602876208 | 16-20959-130101-2742P BPR1CNSN01AA | 261 | 261
98881066 | VL000 | 135 | 135 | LB |  | 5712602876215 | 16-25709-130101-1502P BPR1CNSN01AA | 135 | 135
98881067 | VL000 | 580 | 580 | LB |  | 5712602876222 | 16-20955-140101-1901P BPR1CNSN01AA | 580 | 580
98881068 | VL000 | 252 | 252 | LB |  | 5712602876239 | 16-25709-130101-2781P BPR1CNSN01AA | 252 | 252
98881069 | VL000 | 284 | 284 | LB |  | 5712602876246 | 16-20959-130101-2782P BPR1CNSN01AA | 284 | 284
98881070 | VL000 | 141 | 141 | LB |  | 5712602876253 | 16-25709-130101-1562P BPR1CNSN01AA | 141 | 141
98881072 | VL000 | 135 | 135 | LB |  | 5712602876277 | 16-25709-130101-2442P BPR1CNSN01AA | 135 | 135
98881073 | VL000 | 371 | 371 | LB |  | 5712602876284 | 16-25709-140101-2821P BPR1CNSN01AA | 371 | 371
98881074 | VL000 | 189 | 189 | LB |  | 5712602876291 | 16-25709-130101-1622P BPR1CNSN01AA | 189 | 189
98881076 | VL000 | 140 | 140 | LB |  | 5712602876314 | 16-25709-130101-2502P BPR1CNSN01AA | 140 | 140
98881077 | VL000 | 226 | 226 | LB |  | 5712602876321 | 16-25953-130101-1622P BPR1CNSN01AA | 226 | 226
98881079 | VL000 | 391 | 391 | LB |  | 5712602876345 | 16-25709-140101-2851P BPR1CNSN01AA | 391 | 391
98881080 | VL000 | 144 | 144 | LB |  | 5712602876352 | 16-25709-130101-2562P BPR1CNSN01AA | 144 | 144
98881081 | VL000 | 207 | 207 | LB |  | 5712602876369 | 16-25953-130101-1682P BPR1CNSN01AA | 207 | 207
98881083 | VL000 | 165 | 165 | LB |  | 5712602876383 | 16-25709-130101-2622P BPR1CNSN01AA | 165 | 165
98881085 | VL000 | 251 | 251 | LB |  | 5712602876406 | 16-25953-130101-1742P BPR1CNSN01AA | 251 | 251
98881087 | VL000 | 202 | 202 | LB |  | 5712602876420 | 16-25953-130101-2622P BPR1CNSN01AA | 202 | 202
98881089 | VL000 | 227 | 227 | LB |  | 5712602876444 | 16-25709-130101-1781P BPR1CNSN01AA | 227 | 227
98881090 | VL000 | 228 | 228 | LB |  | 5712602876451 | 16-25953-130101-2682P BPR1CNSN01AA | 228 | 228
98881093 | VL000 | 245 | 245 | LB |  | 5712602876482 | 16-25709-130101-1821P BPR1CNSN01AA | 245 | 245
98881094 | VL000 | 270 | 270 | LB |  | 5712602876499 | 16-25953-130101-2742P BPR1CNSN01AA | 270 | 270
98881097 | VL000 | 305 | 305 | LB |  | 5712602876529 | 16-25709-140101-1851P BPR1CNSN01AA | 305 | 305
98881101 | VL000 | 342 | 342 | LB |  | 5712602876567 | 16-25709-140101-1871P BPR1CNSN01AA | 342 | 342
98881108 | VL000 | 670 | 670 | LB |  | 5712602876635 | 16-30957-140101-2891P BPR1CNSN01AA | 670 | 670
98881112 | VL000 | 748 | 748 | LB |  | 5712602876673 | 16-30957-140101-2901P BPR1CNSN01AA | 748 | 748
98881123 | VL000 | 315 | 315 | LB |  | 5712602876789 | 16-30123-130101-1742P BPR1CNSN01AA | 315 | 315
98881127 | VL000 | 340 | 340 | LB |  | 5712602876826 | 16-30123-130101-1782P BPR1CNSN01AA | 340 | 340
98881131 | VL000 | 417 | 417 | LB |  | 5712602876864 | 16-30123-1A0101-1822P BPR1CNSN01AA | 417 | 417
98881134 | VL000 | 334 | 334 | LB |  | 5712602876895 | 16-30123-130101-2742P BPR1CNSN01AA | 334 | 334
98881135 | VL000 | 438 | 438 | LB |  | 5712602876901 | 16-30123-1A0101-1852P BPR1CNSN01AA | 438 | 438
98881138 | VL000 | 357 | 357 | LB |  | 5712602876932 | 16-30123-130101-2782P BPR1CNSN01AA | 357 | 357
98881141 | VL000 | 487 | 487 | LB |  | 5712602876963 | 16-30957-140101-1881P BPR1CNSN01AA | 487 | 487
98881142 | VL000 | 456 | 456 | LB |  | 5712602876970 | 16-30123-1A0101-2822P BPR1CNSN01AA | 456 | 456
98881144 | VL000 | 543 | 543 | LB |  | 5712602876994 | 16-30957-140101-1891P BPR1CNSN01AA | 543 | 543
98881145 | VL000 | 495 | 495 | LB |  | 5712602877007 | 16-30123-1A0101-2852P BPR1CNSN01AA | 495 | 495
98881147 | VL000 | 614 | 614 | LB |  | 5712602877021 | 16-30957-140101-1901P BPR1CNSN01AA | 614 | 614
98881152 | VL000 | 276 | 276 | LB |  | 5712602877076 | 16-40957-130101-1682P BPR1CNSN01AA | 276 | 276
98881155 | VL000 | 320 | 320 | LB |  | 5712602877106 | 16-40957-130101-1742P BPR1CNSN01AA | 320 | 320
98881158 | VL000 | 345 | 345 | LB |  | 5712602877137 | 16-40957-130101-1782EE 8.76"TRIM | 345 | 345
98881160 | VL000 | 297 | 297 | LB |  | 5712602877151 | 16-40957-130101-2682P BPR1CNSN01AA | 297 | 297
98881173 | VL000 | 339 | 339 | LB |  | 5712602877182 | 16-40957-130101-2742P BPR1CNSN01AA | 339 | 339
98881176 | VL000 | 362 | 362 | LB |  | 5712602877212 | 16-40957-130101-2782P BPR1CNSN01AA | 362 | 362
98881180 | VL000 | 444 | 444 | LB |  | 5712602877250 | 16-40127-1A0101-1822P BPR1CNSN01AA | 444 | 444
98881183 | VL000 | 465 | 465 | LB |  | 5712602877281 | 16-40127-1A0101-1852P BPR1CNSN01AA | 465 | 465
98881186 | VL000 | 560 | 560 | LB |  | 5712602877410 | 16-40127-1A0101-1872P BPR1CNSN01AA | 560 | 560
98881188 | VL000 | 483 | 483 | LB |  | 5712602877434 | 16-40127-1A0101-2822P BPR1CNSN01AA | 483 | 483
98881189 | VL000 | 603 | 603 | LB |  | 5712602877441 | 16-40127-1A0101-1882P BPR1CNSN01AA | 603 | 603
98881190 | VL000 | 520 | 520 | LB |  | 5712602877458 | 16-40127-1A0101-2852P BPR1CNSN01AA | 520 | 520
98881192 | VL000 | 630 | 630 | LB |  | 5712602877472 | 16-40127-1A0101-2872P BPR1CNSN01AA | 630 | 630
98881194 | VL000 | 670 | 670 | LB |  | 5712602877496 | 16-40127-1A0101-2882P BPR1CNSN01AA | 670 | 670
98881195 | VL000 | 362 | 362 | LB |  | 5712602877502 | 16-50957-130101-1742P BPR1CNSN01AA | 362 | 362
98881197 | VL000 | 387 | 387 | LB |  | 5712602877526 | 16-50957-130101-1782P BPR1CNSN01AA | 387 | 387
98881200 | VL000 | 381 | 381 | LB |  | 5712602877557 | 16-50957-130101-2742P BPR1CNSN01AA | 381 | 381
98881202 | VL000 | 404 | 404 | LB |  | 5712602877571 | 16-50957-130101-2782P BPR1CNSN01AA | 404 | 404
98881213 | VL000 | 566 | 566 | LB |  | 5712602877687 | 16-5012A-1A0101-1822P BPR1CNSN01AA | 566 | 566
98881215 | VL000 | 587 | 587 | LB |  | 5712602877700 | 16-5012A-1A0101-1852P BPR1CNSN01AA | 587 | 587
98881216 | VL000 | 605 | 605 | LB |  | 5712602877717 | 16-5012A-1A0101-2822P BPR1CNSN01AA | 605 | 605
98881217 | VL000 | 682 | 682 | LB |  | 5712602877724 | 16-5012A-1A0101-1872P BPR1CNSN01AA | 682 | 682
98881218 | VL000 | 644 | 644 | LB |  | 5712602877731 | 16-5012A-1A0101-2852P BPR1CNSN01AA | 644 | 644
98881219 | VL000 | 725 | 725 | LB |  | 5712602877748 | 16-5012A-1A0101-1882P BPR1CNSN01AA | 725 | 725
98881220 | VL000 | 752 | 752 | LB |  | 5712602877755 | 16-5012A-1A0101-2872P BPR1CNSN01AA | 752 | 752
98881221 | VL000 | 796 | 796 | LB |  | 5712602877762 | 16-5012A-1A0101-1892EE 11.89"TRIM | 796 | 796
98881222 | VL000 | 792 | 792 | LB |  | 5712602877779 | 16-5012A-1A0101-2882P BPR1CNSN01AA | 792 | 792
98881223 | VL000 | 523 | 523 | LB |  | 5712602877786 | 16-60957-140101-1822P BPR1CNSN01AA | 523 | 523
98881224 | VL000 | 958 | 958 | LB |  | 5712602877793 | 16-5012A-1A0101-2892P BPR1CNSN01AA | 958 | 958
98881225 | VL000 | 544 | 544 | LB |  | 5712602877809 | 16-60957-140101-1852P BPR1CNSN01AA | 544 | 544
98881226 | VL000 | 562 | 562 | LB |  | 5712602877915 | 16-60957-140101-2822P BPR1CNSN01AA | 562 | 562
98881227 | VL000 | 639 | 639 | LB |  | 5712602877922 | 16-60957-140101-1872P BPR1CNSN01AA | 639 | 639
98881228 | VL000 | 601 | 601 | LB |  | 5712602877939 | 16-60957-140101-2852P BPR1CNSN01FT | 601 | 601
98881229 | VL000 | 682 | 682 | LB |  | 5712602877946 | 16-60957-140101-1882P BPR1CNSN01AA | 682 | 682
98881230 | VL000 | 709 | 709 | LB |  | 5712602877953 | 16-60957-140101-2872P BPR1CNSN01AA | 709 | 709
98881232 | VL000 | 749 | 749 | LB |  | 5712602877977 | 16-60957-140101-2882P BPR1CNSN01AA | 749 | 749
98881251 | VL000 | 765 | 765 | LB |  | 5712602878165 | 16-80951-1A0101-1852P BPR1CNSN01AA | 765 | 765
98881252 | VL000 | 822 | 822 | LB |  | 5712602878172 | 16-80951-1A0101-2852P BPR1CNSN01AA | 822 | 822
98881253 | VL000 | 860 | 860 | LB |  | 5712602878189 | 16-80951-1A0101-1872P BPR1CNSN01AA | 860 | 860
98881254 | VL000 | 930 | 930 | LB |  | 5712602878196 | 16-80951-1A0101-2872P BPR1CNSN01AA | 930 | 930
98881255 | VL000 | 903 | 903 | LB |  | 5712602878202 | 16-80951-1A0101-1882P BPR1CNSN01AA | 903 | 903
98881256 | VL000 | 970 | 970 | LB |  | 5712602878219 | 16-80951-1A0101-2882P BPR1CNSN01AA | 970 | 970
98881258 | VL000 | 1136 | 1136 | LB |  | 5712602878233 | 16-80951-1A0101-2892P BPR1CNSN01AA | 1136 | 1136
98881380 | PASE1 | 0.2 | 0.2 | KG |  | 5712602880830 | Spare,Seal assy,SGL,1.75",21S,MCVH | 0.44092 | 0.44092
98881391 | PASE1 | 0.15 | 0.15 | KG |  | 5712602880847 | Spare,Seal assy,SGL,1.25",21S,MCVH | 0.33069 | 0.33069
98881508 | MOCKT | 1.59 | 0.63 | KG |  | 5711490702590 | Kit, Ball bearing 6306.2Z.C3.SYN+6205 | 3.5053 | 1.3889
98881509 | MOCKT | 1.66 | 0.6 | KG |  | 5711490231533 | Kit, Ball bearing 6306.2Z.C3.SYN+6206 | 3.6596 | 1.3228
98881520 | MOCKT | 0.2 | 0.2 | KG |  | 5712602883060 | Kit, V-Ring VA-45 | 0.44092 | 0.44092
98881522 | MOCKT | 2.252 | 1.291 | KG |  | 5711490231564 | Kit, Ball bearing 6309.Z.C3+6306 | 4.9648 | 2.8461
98881524 | MOCKT | 1.608 | 0.647 | KG |  | 5711490702569 | Kit, Ball bearing 7306+6206 | 3.545 | 1.4264
98881525 | MOCKT | 1.889 | 0.928 | KG |  | 5711490702316 | Kit, Ball bearing 7308+6206 | 4.1645 | 2.0459
98881526 | MOCKT | 2.256 | 1.295 | KG |  | 5711490231601 | Kit, Ball bearing 7309+6306 | 4.9736 | 2.855
98881527 | MOCKT | 1.754 | 0.789 | KG |  | 5711490231618 | Kit, Ball bearing 6306.2Z.C3.SYN+7306 | 3.8669 | 1.7394
98881528 | MOCKT | 2.05 | 1.089 | KG |  | 5711490231625 | Kit, Ball bearing 6308.2Z.C3.SYN+7306 | 4.5194 | 2.4008
98881529 | MOCKT | 2.267 | 1.207 | KG |  | 5711490231632 | Kit, Ball bearing 6309.Z.C3+7306 | 4.9978 | 2.661
98881530 | MO2KT | 1.447 | 0.486 | KG |  | 5711490231809 | Kit, Hybr. Ball bea. 6305.2Z.C3.SYN+6205 | 3.1901 | 1.0714
98881531 | MO2KT | 1.582 | 0.621 | KG |  | 5711490231656 | Kit, Hybr.Ball bea. 6306.2Z.C3.SYN+6205 | 3.4877 | 1.3691
98881537 | MOCKT | 1.325 | 0.796 | KG |  | 5711490231717 | Kit, Hybrid Ball bearing 7306+6206 | 2.9211 | 1.7549
98881585 | MTR15 | 58.021 | 53.921 | KG |  | 5712602883817 | MTR15-14/3 A-W-A-HUUV 3x266/460 60Hz | 127.9131 | 118.8742
98882671 | MTR03 | 15.938 | 12.838 | KG |  | 5712602906943 | MTR3-4/4 D-M-A-AQQV 3x200/346 50Hz | 35.1369 | 28.3027
98883016 | SPKIT | 1.035 | 0.85 | KG |  | 5712602910704 | Kit, Wear Parts SP8A 16mm | 2.2818 | 1.8739
98883484 | VL000 | 502 | 502 | LB |  | 5712602917420 | 16-20951-140101-2871P BPR1CNSN01AA | 502 | 502
98883485 | VL000 | 502 | 502 | LB |  | 5712602917437 | 16-20955-140101-2871P BPR1CNSN01AA | 502 | 502
98883964 | VL000 | 501 | 501 | LB |  | 5712602920130 | 16-20955-140101-2881P BPR1CNSN01AA | 501 | 501
98883969 | VL000 | 474 | 474 | LB |  | 5712602920192 | 16-25709-140101-2871P BPR1CNSN01AA | 474 | 474
98884107 | VL000 | 535 | 535 | LB |  | 5712602921564 | 16-30957-140101-2881P BPR1CNSN01AA | 535 | 535
98884675 | SPLK0 | 1806 | 1806 | LB |  | 5712602927221 | 29-80125-150001-1892P BPRNC4S101AA | 1806 | 1806
98884860 | SEKIT | 6.68 | 6.68 | KG |  | 5712602929515 | Spare, Impeller 50Hz SEV.80.40.4 | 14.7267 | 14.7267
98884880 | SICKT | 34 | 34 | KG |  | 5712602929997 | Spare,bearing frame,3H | 74.9564 | 74.9564
98884892 | PASE1 | 2 | 2 | KG |  | 5712602930016 | Spare,Wear ring, 6.774"x 7.75"x1.00" | 4.4092 | 4.4092
98885112 | CRLKT | 11.012 | 10.68 | KG |  | 5712602934649 | Kit, Coupling D60/D22, CR/N 64/90 | 24.2771 | 23.5451
98885612 | VL000 | 631 | 631 | LB |  | 5712602941876 | 16-30957-140101-1911P BPR1CNSN01AA | 631 | 631
98885790 | CRI10 | 85 | 77 | KG |  | 5712602947137 | CRI10-4 K-FGJ-A-E-HQQE 3x230/460 60 HZ | 187.391 | 169.7542
98885818 | VLS00 | 533 | 533 | LB |  | 5712602944440 | 17-20951-130261-1821P BPR1C8SN01AA | 533 | 533
98885819 | VLS00 | 604 | 604 | LB |  | 5712602944457 | 17-20951-130261-1851P BPR1C8SN01AA | 604 | 604
98885820 | VLS00 | 652 | 652 | LB |  | 5712602944464 | 17-20951-130261-1871P BPR1C8SN01AA | 652 | 652
98885821 | VLS00 | 533 | 533 | LB |  | 5712602944471 | 17-20955-130261-1821P BPR1C8SN01AA | 533 | 533
98885822 | VLS00 | 604 | 604 | LB |  | 5712602944488 | 17-20955-130261-1851P BPR1C8SN01AA | 604 | 604
98885823 | VLS00 | 652 | 652 | LB |  | 5712602944495 | 17-20955-130261-1871P BPR1C8SN01AA | 652 | 652
98885824 | VLS00 | 550 | 550 | LB |  | 5712602944501 | 17-20955-140261-1881P BPR1C8SN01AA | 550 | 550
98885825 | VLS00 | 604 | 604 | LB |  | 5712602944518 | 17-20959-130261-1851P BPR1C8SN01AA | 604 | 604
98885826 | VLS00 | 652 | 652 | LB |  | 5712602944525 | 17-20959-130261-1871P BPR1C8SN01AA | 652 | 652
98885827 | VLS00 | 338 | 338 | LB |  | 5712602944532 | 17-25709-130261-1781P BPR1C8SN01AA | 338 | 338
98885828 | VLS00 | 331 | 331 | LB |  | 5712602944549 | 17-25709-130261-1821P BPR1C8SN01AA | 331 | 331
98885829 | VLS00 | 402 | 402 | LB |  | 5712602944556 | 17-25709-130261-1851P BPR1C8SN01AA | 402 | 402
98885830 | VLS00 | 450 | 450 | LB |  | 5712602944563 | 17-25709-130261-1871P BPR1C8SN01AA | 450 | 450
98885831 | VLS00 | 613 | 613 | LB |  | 5712602944570 | 17-25953-130261-1851P BPR1C8SN01AA | 613 | 613
98885832 | VLS00 | 661 | 661 | LB |  | 5712602944587 | 17-25953-130261-1871P BPR1C8SN01AA | 661 | 661
98885839 | VLS00 | 847 | 847 | LB |  | 5712602944655 | 17-30957-140261-1901P BPR1C8SN01AA | 847 | 847
98885855 | VLS00 | 516 | 516 | LB |  | 5712602944815 | 17-20951-130261-1622P BPR1C8SN01AA | 516 | 516
98885856 | VLS00 | 498 | 498 | LB |  | 5712602944822 | 17-20951-130261-1682P BPR1C8SN01AA | 498 | 498
98885857 | VLS00 | 516 | 516 | LB |  | 5712602944839 | 17-20955-130261-1622P BPR1C8SN01AA | 516 | 516
98885859 | VLS00 | 498 | 498 | LB |  | 5712602944853 | 17-20955-130261-1682P BPR1C8SN01FT | 498 | 498
98885861 | VLS00 | 516 | 516 | LB |  | 5712602944877 | 17-20959-130261-1622P BPR1C8SN01AA | 516 | 516
98885864 | VLS00 | 498 | 498 | LB |  | 5712602944907 | 17-20959-130261-1682P BPR1C8SN01AA | 498 | 498
98885866 | VLS00 | 536 | 536 | LB |  | 5712602944921 | 17-20959-130261-1742P BPR1C8SN01AA | 536 | 536
98885868 | VLS00 | 552 | 552 | LB |  | 5712602944945 | 17-20959-130261-1782P BPR1C8SN01AA | 552 | 552
98885870 | VLS00 | 314 | 314 | LB |  | 5712602944969 | 17-25709-130261-1622P BPR1C8SN01AA | 314 | 314
98885872 | VLS00 | 525 | 525 | LB |  | 5712602944983 | 17-25953-130261-1622P BPR1C8SN01AA | 525 | 525
98885874 | VLS00 | 507 | 507 | LB |  | 5712602945003 | 17-25953-130261-1682P BPR1C8SN01AA | 507 | 507
98885876 | VLS00 | 545 | 545 | LB |  | 5712602945027 | 17-25953-130261-1742P BPR1C8SN01AA | 545 | 545
98885880 | VLS00 | 601 | 601 | LB |  | 5712602945065 | 17-20951-130261-2821P BPR1C8SN01AA | 601 | 601
98885882 | VLS00 | 648 | 648 | LB |  | 5712602945089 | 17-20951-130261-2851P BPR1C8SN01AA | 648 | 648
98885884 | VLS00 | 601 | 601 | LB |  | 5712602945102 | 17-20955-130261-2821P BPR1C8SN01AA | 601 | 601
98885886 | VLS00 | 648 | 648 | LB |  | 5712602945126 | 17-20955-130261-2851P BPR1C8SN01AA | 648 | 648
98885888 | VLS00 | 648 | 648 | LB |  | 5712602945140 | 17-20959-130261-2851P BPR1C8SN01AA | 648 | 648
98885890 | VLS00 | 338 | 338 | LB |  | 5712602945164 | 17-25709-130261-2781P BPR1C8SN01AA | 338 | 338
98885892 | VLS00 | 399 | 399 | LB |  | 5712602945188 | 17-25709-130261-2821P BPR1C8SN01AA | 399 | 399
98885893 | VLS00 | 446 | 446 | LB |  | 5712602945195 | 17-25709-130261-2851P BPR1C8SN01AA | 446 | 446
98885895 | VLS00 | 657 | 657 | LB |  | 5712602945218 | 17-25953-130261-2851P BPR1C8SN01AA | 657 | 657
98885898 | VLS00 | 451 | 451 | LB |  | 5712602945249 | 17-30123-130261-1742P BPR1C8SN01AA | 451 | 451
98885900 | VLS00 | 467 | 467 | LB |  | 5712602945263 | 17-30123-130261-1782P BPR1C8SN01AA | 467 | 467
98885902 | VLS00 | 569 | 569 | LB |  | 5712602945287 | 17-30123-1A0261-1822P BPR1C8SN01AA | 569 | 569
98885904 | VLS00 | 594 | 594 | LB |  | 5712602945300 | 17-30123-1A0261-1852P BPR1C8SN01AA | 594 | 594
98885909 | VLS00 | 999 | 999 | LB |  | 5712602945355 | 17-30957-140261-2891P BPR1C8SN01AA | 999 | 999
98885910 | VLS00 | 576 | 576 | LB |  | 5712602945362 | 17-40957-130261-1682P BPR1C8SN01AA | 576 | 576
98885911 | VLS00 | 1044 | 1044 | LB |  | 5712602945379 | 17-30957-140261-2901P BPR1C8SN01AA | 1044 | 1044
98885912 | VLS00 | 614 | 614 | LB |  | 5712602945386 | 17-40957-130261-1742P BPR1C8SN01AA | 614 | 614
98885915 | VLS00 | 630 | 630 | LB |  | 5712602945416 | 17-40957-130261-1782P BPR1C8SN01AA | 630 | 630
98885923 | VLS00 | 596 | 596 | LB |  | 5712602945492 | 17-40127-1A0261-1822P BPR1C8SN01AA | 596 | 596
98885925 | VLS00 | 621 | 621 | LB |  | 5712602945515 | 17-40127-1A0261-1852P BPR1C8SN01AA | 621 | 621
98885927 | VLS00 | 692 | 692 | LB |  | 5712602945539 | 17-40127-1A0261-1872P BPR1C8SN01AA | 692 | 692
98885930 | VLS00 | 737 | 737 | LB |  | 5712602945560 | 17-40127-1A0261-1882P BPR1C8SN01AA | 737 | 737
98885938 | VLS00 | 656 | 656 | LB |  | 5712602945645 | 17-50957-130261-1742P BPR1C8SN01AA | 656 | 656
98885939 | VLS00 | 672 | 672 | LB |  | 5712602945652 | 17-50957-130261-1782P BPR1C8SN01AA | 672 | 672
98885958 | VLS00 | 827 | 827 | LB |  | 5712602945843 | 17-60957-140261-1822P BPR1C8SN01AA | 827 | 827
98885959 | VLS00 | 852 | 852 | LB |  | 5712602945850 | 17-60957-140261-1852P BPR1C8SN01AA | 852 | 852
98885960 | VLS00 | 751 | 751 | LB |  | 5712602945867 | 17-60957-140261-1872P BPR1C8SN01AA | 751 | 751
98885968 | VLS00 | 1028 | 1028 | LB |  | 5712602945942 | 17-80951-1A0261-1852P BPR1C8SN01AA | 1028 | 1028
98885969 | VLS00 | 1149 | 1149 | LB |  | 5712602945959 | 17-80951-1A0261-1872P BPR1C8SN01AA | 1149 | 1149
98885970 | VLS00 | 1194 | 1194 | LB |  | 5712602945966 | 17-80951-1A0261-1882P BPR1C8SN01AA | 1194 | 1194
98885971 | VLS00 | 1279 | 1279 | LB |  | 5712602945973 | 17-80951-1A0261-1892P BPR1C8SN01AA | 1279 | 1279
98885986 | VLS00 | 494 | 494 | LB |  | 5712602946222 | 17-20951-130261-2622P BPR1C8SN01AA | 494 | 494
98885987 | VLS00 | 512 | 512 | LB |  | 5712602946239 | 17-20951-130261-2682P BPR1C8SN01AA | 512 | 512
98885988 | VLS00 | 494 | 494 | LB |  | 5712602946246 | 17-20955-130261-2622P BPR1C8SN01AA | 494 | 494
98885989 | VLS00 | 512 | 512 | LB |  | 5712602946253 | 17-20955-130261-2682P BPR1C8SN01AA | 512 | 512
98885990 | VLS00 | 494 | 494 | LB |  | 5712602946260 | 17-20959-130261-2622P BPR1C8SN01AA | 494 | 494
98885991 | VLS00 | 512 | 512 | LB |  | 5712602946277 | 17-20959-130261-2682P BPR1C8SN01AA | 512 | 512
98885992 | VLS00 | 549 | 549 | LB |  | 5712602946284 | 17-20959-130261-2742P BPR1C8SN01AA | 549 | 549
98885993 | VLS00 | 584 | 584 | LB |  | 5712602946291 | 17-20959-130261-2782P BPR1C8SN01AA | 584 | 584
98885994 | VLS00 | 292 | 292 | LB |  | 5712602946307 | 17-25709-130261-2622P BPR1C8SN01AA | 292 | 292
98885995 | VLS00 | 503 | 503 | LB |  | 5712602946314 | 17-25953-130261-2622P BPR1C8SN01AA | 503 | 503
98885996 | VLS00 | 521 | 521 | LB |  | 5712602946321 | 17-25953-130261-2682P BPR1C8SN01AA | 521 | 521
98885997 | VLS00 | 558 | 558 | LB |  | 5712602946338 | 17-25953-130261-2742P BPR1C8SN01AA | 558 | 558
98886007 | VLS00 | 464 | 464 | LB |  | 5712602946437 | 17-30123-130261-2742P BPR1C8SN01AA | 464 | 464
98886008 | VLS00 | 499 | 499 | LB |  | 5712602946444 | 17-30123-130261-2782P BPR1C8SN01AA | 499 | 499
98886009 | VLS00 | 590 | 590 | LB |  | 5712602946451 | 17-30123-1A0261-2822P BPR1C8SN01AA | 590 | 590
98886010 | VLS00 | 621 | 621 | LB |  | 5712602946468 | 17-30123-1A0261-2852P BPR1C8SN01AA | 621 | 621
98886013 | VLS00 | 590 | 590 | LB |  | 5712602946499 | 17-40957-130261-2682P BPR1C8SN01AA | 590 | 590
98886014 | VLS00 | 627 | 627 | LB |  | 5712602946505 | 17-40957-130261-2742P BPR1C8SN01AA | 627 | 627
98886015 | VLS00 | 662 | 662 | LB |  | 5712602946512 | 17-40957-130261-2782P BPR1C8SN01AA | 662 | 662
98886019 | VLS00 | 617 | 617 | LB |  | 5712602946550 | 17-40127-1A0261-2822P BPR1C8SN01AA | 617 | 617
98886020 | VLS00 | 648 | 648 | LB |  | 5712602946567 | 17-40127-1A0261-2852P BPR1C8SN01AA | 648 | 648
98886021 | VLS00 | 725 | 725 | LB |  | 5712602946574 | 17-40127-1A0261-2872P BPR1C8SN01AA | 725 | 725
98886022 | VLS00 | 784 | 784 | LB |  | 5712602946581 | 17-40127-1A0261-2882P BPR1C8SN01AA | 784 | 784
98886028 | VLS00 | 669 | 669 | LB |  | 5712602946642 | 17-50957-130261-2742P BPR1C8SN01AA | 669 | 669
98886029 | VLS00 | 704 | 704 | LB |  | 5712602946659 | 17-50957-130261-2782P BPR1C8SN01AA | 704 | 704
98886047 | VLS00 | 848 | 848 | LB |  | 5712602946833 | 17-60957-140261-2822P BPR1C8SN01AA | 848 | 848
98886048 | VLS00 | 879 | 879 | LB |  | 5712602946840 | 17-60957-140261-2852P BPR1C8SN01AA | 879 | 879
98886049 | VLS00 | 784 | 784 | LB |  | 5712602946857 | 17-60957-140261-2872P BPR1C8SN01AA | 784 | 784
98886057 | VLS00 | 1055 | 1055 | LB |  | 5712602946932 | 17-80951-1A0261-2852P BPR1C8SN01AA | 1055 | 1055
98886058 | VLS00 | 1182 | 1182 | LB |  | 5712602946949 | 17-80951-1A0261-2872P BPR1C8SN01AA | 1182 | 1182
98886059 | VLS00 | 1241 | 1241 | LB |  | 5712602946956 | 17-80951-1A0261-2882P BPR1C8SN01AA | 1241 | 1241
98886060 | VLS00 | 1405 | 1405 | LB |  | 5712602946963 | 17-80951-1A0261-2892P BPR1C8SN01AA | 1405 | 1405
98886216 | SPKIT | 8.886 | 6.165 | KG |  | 5712602949346 | Spare, Pump shaft 73stg (L=3361) | 19.5901 | 13.5914
98886219 | SPKIT | 11.112 | 7.551 | KG |  | 5712602949513 | Spare, Pump shaft 91stg (=L4117) | 24.4975 | 16.6469
98886248 | NBKIT | 7.037 | 6.53 | KG |  | 5712602950946 | Spare,Impeller 100-200/178 BZ trim | 15.5138 | 14.396
98886272 | NBKIT | 39.916 | 24.11 | KG |  | 5712602950984 | Spare,Impeller 150-400/404,D48 CI | 87.9988 | 53.1529
98886274 | NBKIT | 16.713 | 7.49 | KG |  | 5712602951004 | Spare,Impeller 80-250/268 CI | 36.8455 | 16.5125
98886275 | NBKIT | 3.194 | 3.06 | KG |  | 5712602951110 | Spare,Impeller 65-160/136,ISO D32,CI | 7.0415 | 6.7461
98886382 | SUSKT | 0.107 | 0.064 | KG |  | 5712602952285 | Spare, Seal ring Ø88xØ68x20 NBR | 0.23589 | 0.14109
98886383 | SUSKT | 0.15 | 0.107 | KG |  | 5712602952308 | Spare, Seal ring Ø115xØ89x20 NBR | 0.33069 | 0.23589
98886881 | YZDMT | 0.613 | 0.613 | LB |  | 5712602966589 | Kit Base seal ret assy 10A/10C | 0.613 | 0.613
98886886 | YZMBO | 2.16 | 2.16 | LB |  | 5712602966930 | Kit Ball bearing 2x7303 | 2.16 | 2.16
98886981 | CNE32 | 222.52 | 214.4 | KG |  | 5712602968125 | CRNE32-6 N-G-A-V-HQQV 3x460 60 HZ | 490.5676 | 472.6662
98886985 | CRN03 | 33.12 | 28.13 | KG |  | 5712602968187 | CRN3-5 A-FGJ-A-V-HQQV 1x115/230 60HZ | 73.0164 | 62.0154
98887110 | CR005 | 38.104 | 35.254 | KG |  | 5712602969900 | CR5-6 A-A-A-V-HQQV 3x200/346 60HZ | 84.0041 | 77.721
98887314 | MTR15 | 37.322 | 33.822 | KG |  | 5712602978162 | MTR15-4/1 D-M-A-AQQV 3x200/346 60Hz | 82.2801 | 74.564
98887317 | MTR03 | 27.43 | 24.73 | KG |  | 5712602978148 | MTR3-11/11 D-M-A-AQQV 3x200/346 60Hz | 60.4722 | 54.5198
98887561 | MTR05 | 30.718 | 27.118 | KG |  | 5712602977905 | MTR5-7/7 D-M-A-AQQV 3x200/346 60Hz | 67.7209 | 59.7843
98887731 | CRMKT | 3.105 | 2.9 | KG |  | 5712602980899 | Kit, Chamber stack CR 20-2 | 6.8453 | 6.3933
98888807 | VLS00 | 571 | 571 | LB |  | 5712602998047 | 17-20955-140261-1891P BPR1C8SN01AA | 571 | 571
98888808 | VLS00 | 813 | 813 | LB |  | 5712602998054 | 17-20955-140261-1901P BPR1C8SN01AA | 813 | 813
98888815 | VLS00 | 584 | 584 | LB |  | 5712602998115 | 17-30957-140261-1881P BPR1C8SN01AA | 584 | 584
98888816 | VLS00 | 605 | 605 | LB |  | 5712602998122 | 17-30957-140261-1891P BPR1C8SN01AA | 605 | 605
98888821 | VLS00 | 997 | 997 | LB |  | 5712602998177 | 17-50959-1A0261-1911P BPR1C8SN01AA | 997 | 997
98888822 | VLS00 | 589 | 589 | LB |  | 5712602998184 | 17-20951-140261-2871P BPR1C8SN01AA | 589 | 589
98888823 | VLS00 | 589 | 589 | LB |  | 5712602998191 | 17-20955-140261-2871P BPR1C8SN01AA | 589 | 589
98888824 | VLS00 | 631 | 631 | LB |  | 5712602998207 | 17-20955-140261-2881P BPR1C8SN01AA | 631 | 631
98888825 | VLS00 | 965 | 965 | LB |  | 5712602998214 | 17-20955-140261-2891P BPR1C8SN01AA | 965 | 965
98888826 | VLS00 | 1010 | 1010 | LB |  | 5712602998221 | 17-20955-140261-2901P BPR1C8SN01AA | 1010 | 1010
98888832 | LC000 | 320 | 320 | LB |  | 5712602998283 | 10-15951-A40008-2821P BPRNCNSN01AA | 320 | 320
98888837 | VLS00 | 665 | 665 | LB |  | 5712602998436 | 17-30957-140261-2881P BPR1C8SN01AA | 665 | 665
98888880 | VLS00 | 1369 | 1369 | LB |  | 5712602998863 | 17-50959-1A0261-2911P BPR1C8SN01AA | 1369 | 1369
98888891 | VLS00 | 1343 | 1343 | LB |  | 5712602998870 | 17-50959-1A0261-2921P BPR1C8SN01AA | 1343 | 1343
98889139 | VLS00 | 718 | 718 | LB |  | 5712603001654 | 17-5012A-1A0261-1782P BPR1C8SN01AA | 718 | 718
98889140 | VLS00 | 718 | 718 | LB |  | 5712603001661 | 17-5012A-1A0261-1822P BPR1C8SN01AA | 718 | 718
98889151 | VLS00 | 743 | 743 | LB |  | 5712603001678 | 17-5012A-1A0261-1852P BPR1C8SN01AA | 743 | 743
98889152 | VLS00 | 814 | 814 | LB |  | 5712603001685 | 17-5012A-1A0261-1872P BPR1C8SN01AA | 814 | 814
98889153 | VLS00 | 859 | 859 | LB |  | 5712603001692 | 17-5012A-1A0261-1882P BPR1C8SN01AA | 859 | 859
98889154 | VLS00 | 944 | 944 | LB |  | 5712603001708 | 17-5012A-1A0261-1892P BPR1C8SN01AA | 944 | 944
98889156 | VLS00 | 1423 | 1423 | LB |  | 5712603001722 | 17-50157-150266-1912P BPR1C8SN01AA | 1423 | 1423
98889157 | VLS00 | 1388 | 1388 | LB |  | 5712603001739 | 17-50157-150266-1922P BPR1C8SN01AA | 1388 | 1388
98889158 | VLS00 | 1736 | 1736 | LB |  | 5712603001746 | 17-50157-150266-1932P BPR1C8SN01AA | 1736 | 1736
98889159 | VLS00 | 1398 | 1398 | LB |  | 5712603001753 | 17-60157-150266-1922P BPR1C8SN01AA | 1398 | 1398
98889160 | VLS00 | 1746 | 1746 | LB |  | 5712603001760 | 17-60157-150266-1932P BPR1C8SN01AA | 1746 | 1746
98889171 | VLS00 | 1925 | 1925 | LB |  | 5712603001777 | 17-80157-150266-1932P BPR1C8SN01AA | 1925 | 1925
98889175 | VLS00 | 649 | 649 | LB |  | 5712603001814 | 17-5012A-1A0261-2782P BPR1C8SN01AA | 649 | 649
98889176 | VLS00 | 739 | 739 | LB |  | 5712603001821 | 17-5012A-1A0261-2822P BPR1C8SN01AA | 739 | 739
98889177 | VLS00 | 770 | 770 | LB |  | 5712603001838 | 17-5012A-1A0261-2852P BPR1C8SN01AA | 770 | 770
98889178 | VLS00 | 847 | 847 | LB |  | 5712603001845 | 17-5012A-1A0261-2872P BPR1C8SN01AA | 847 | 847
98889179 | VLS00 | 906 | 906 | LB |  | 5712603001852 | 17-5012A-1A0261-2882P BPR1C8SN01AA | 906 | 906
98889180 | VLS00 | 1070 | 1070 | LB |  | 5712603001869 | 17-50157-150266-2912P BPR1C8SN01AA | 1070 | 1070
98889181 | VLS00 | 1070 | 1070 | LB |  | 5712603001876 | 17-5012A-1A0261-2892P BPR1C8SN01AA | 1070 | 1070
98889182 | VLS00 | 1768 | 1768 | LB |  | 5712603001883 | 17-50157-150266-2922P BPR1C8SN01AA | 1768 | 1768
98889183 | VLS00 | 2151 | 2151 | LB |  | 5712603001890 | 17-50157-150266-2932P BPR1C8SN01AA | 2151 | 2151
98889184 | VLS00 | 1778 | 1778 | LB |  | 5712603001906 | 17-60157-150266-2922P BPR1C8SN01AA | 1778 | 1778
98889185 | VLS00 | 2088 | 2088 | LB |  | 5712603002019 | 17-60157-150266-2932P BPR1C8SN01AA | 2088 | 2088
98889186 | VLS00 | 2340 | 2340 | LB |  | 5712603002026 | 17-80157-150266-2932P BPR1C8SN01FT | 2340 | 2340
98889249 | PAREP | 27.978 | 27.978 | LB |  | 5712603002613 | KIT,IMPELLER,L,60123,VL,VSM,80123,XA 304 | 27.978 | 27.978
98890099 | CRLKT | 0.079 | 0.051 | KG |  | 5712603020747 | Spare, Strap cpl. 169mm | 0.17416 | 0.11243
98890100 | CRLKT | 0.332 | 0.134 | KG |  | 5712603020754 | Spare, Strap cpl. N 561 mm | 0.73193 | 0.29542
98890111 | CRMKT | 19.799 | 17.6 | KG |  | 5712603021249 | spare,base cr10 /15/20 | 43.6489 | 38.801
98890114 | CRLKT | 1.143 | 0.543 | KG |  | 5712609855794 | Spare, Staybolt N 422mm | 2.5199 | 1.1971
98890567 | CR003 | 42.952 | 38.902 | KG |  | 5712603028538 | CR3-17 A-A-A-E-HQQE 3x230/400 60HZ | 94.692 | 85.7633
98890731 | NBKIT | 9.75 | 9.15 | KG |  | 5712603030937 | Spare,Impeller 125-250/218 CI | 21.4948 | 20.1721
98890953 | CRMKT | 0.383 | 0.279 | KG |  | 5712609862174 | Spare, Inlet part cpl. upper N | 0.84436 | 0.61508
98890955 | CRMKT | 0.98 | 0.18 | KG |  | 5712603034997 | Spare, Strap cpl. N 674 mm | 2.1605 | 0.39683
98891149 | MO4KT | 3.5 | 3.5 | KG |  | 5712603040769 | Spare, bear.Cover N-end MMG355LB | 7.7161 | 7.7161
98891219 | SPK02 | 13.02 | 11.72 | KG |  | 5712603041780 | SPK2-8/8 A-M-A-RUUV 3x230/400 60 Hz | 28.7039 | 25.8379
98891258 | CRMKT | 4.605 | 4.4 | KG |  | 5712603042091 | Kit, Chamber stack CRI 10-5 | 10.1522 | 9.7002
98891309 | CNE1S | 33.603 | 28.613 | KG |  | 5712603042954 | CRNE1S-10 B-FGJ-H-E-HQQE 3x440-480 60HZ | 74.0812 | 63.0802
98891804 | MTH08 | 15.43 | 14.321 | KG |  | 5712603049311 | MTH8-6/2 A-W-A-AQQV 230/400V 50/60 | 34.017 | 31.5721
98892149 | TPKIT | 5.478 | 5.1 | KG |  | 5712603052779 | Spare,Impeller 80-160/169 brass trim | 12.0768 | 11.2435
98892150 | TPKIT | 23.258 | 22.453 | KG |  | 5712603052786 | Spare,Pump housing cpl DN32 L440 D226 | 51.2746 | 49.4999
98892153 | TPKIT | 30.132 | 29.327 | KG |  | 5712603052816 | Spare,PumphousingDIN/JIScplDN65L475D264 | 66.429 | 64.6543
98892154 | NBKIT | 2.684 | 2.58 | KG |  | 5712603052823 | Spare,Impeller 32-160/177 BS trim | 5.9171 | 5.6879
98892235 | NBKIT | 4.234 | 4.1 | KG |  | 5712603054438 | Spare,Impeller 80-160/164 CI | 9.3343 | 9.0389
98892237 | NBKIT | 2.164 | 2.06 | KG |  | 5712603054452 | Spare,Impeller 40-160 / 65-50-160/138 CI | 4.7708 | 4.5415
98892301 | CRKIT | 5.357 | 5.068 | KG |  | 5712603055770 | Bulk, Staybolt painted M16 1207mm | 11.81 | 11.1729
98892305 | CRKIT | 7.54 | 6.452 | KG |  | 5712603055947 | Spare, Base DN40 N machined | 16.6227 | 14.2241
98892308 | CRKIT | 4.534 | 4.336 | KG |  | 5712603056012 | Bulk, Staybolt M16 840mm | 9.9957 | 9.5591
98892698 | MTR05 | 27.106 | 23.506 | KG |  | 5712603064178 | MTR5-8/5 A-W-A-HUUV 3X230/400 60Hz | 59.7579 | 51.8213
98893157 | CRKIT | 0.078 | 0.05 | KG |  | 5712603072685 | Spare, Strap cpl. N 169mm | 0.17196 | 0.11023
98893158 | CRKIT | 0.497 | 0.469 | KG |  | 5712603072692 | Spare, Cover electrocoated D40 | 1.0957 | 1.034
98893160 | CRKIT | 15.466 | 13 | KG |  | 5712603072913 | Spare, Outer sleeve brushed 935,5mm | 34.0963 | 28.6598
98893507 | MQKIT | 0.598 | 0.43 | KG |  | 5712603076966 | Kit, TANK MQ | 1.3184 | 0.94798
98893574 | CR032 | 122.02 | 113.9 | KG |  | 5712603078175 | CR32-11-2 F-G-A-F-HQQE 324/326TSC 60 HZ | 269.0053 | 251.1039
98893685 | SPK02 | 13.8 | 12.5 | KG |  | 5712603079561 | SPK2-8/8 A-W-I-AUUV 3x266/460 60 Hz | 30.4235 | 27.5575
98894209 | CRSKT | 4.03 | 3.2 | KG |  | 5711490246797 | Kit, Chamber stack CRN 5-10 | 8.8845 | 7.0547
98894321 | CRKKT | 0.969 | 0.771 | KG |  | 5712603090962 | Spare, Strap cpl. L=758,5 mm | 2.1363 | 1.6997
98894323 | CRKKT | 0.891 | 0.706 | KG |  | 5712603090986 | Spare, Suction interconn. cpl. Neck Ring | 1.9643 | 1.5564
98894882 | MOSKT | 0.8 | 0.8 | KG |  | 5712603101125 | Kit, Ball bearing 7308.BE/6206.2RSL.HYB | 1.7637 | 1.7637
98894883 | MOSKT | 0.75 | 0.75 | KG |  | 5712603101132 | Kit, Ball Bearing 7306.BE/6306.2RSL.HYB | 1.6535 | 1.6535
98895049 | CRSKT | 3.461 | 2.645 | KG |  | 5712603103839 | Kit, Chamber stack CRN 1s-8 | 7.6301 | 5.8312
98895072 | CRXKT | 0.99 | 0.792 | KG |  | 5712603103860 | Spare, Staybolt N M16 XLCR-2 590mm | 2.1826 | 1.746
98895077 | CRLKT | 3.489 | 3.052 | KG |  | 5712603104041 | Spare, Outer sleeve brushed 305,5mm | 7.6918 | 6.7284
98895268 | CRSKT | 5.83 | 5 | KG |  | 5712603107738 | Kit, Chamber stack CR/CRI 3-21 | 12.8528 | 11.023
98895727 | CRMKT | 0.834 | 0.636 | KG |  | 5712603115702 | Spare, Staybolt M16 493mm cat. | 1.8386 | 1.4021
98895728 | SPKIT | 4.773 | 2.05 | KG |  | 5712603115917 | Spare, Shaft cpl. N 44stg (L=1956mm) | 10.5226 | 4.5194
98895730 | CRKIT | 1.446 | 1.338 | KG |  | 5712603115955 | Spare, Connec. pipe 250mm CRN5-SF HPX | 3.1879 | 2.9498
98895732 | SPKIT | 5.011 | 2.288 | KG |  | 5712603115993 | Spare,Pump shaft 6"motor N 44stg(L=2013) | 11.0473 | 5.0441
98895738 | SPKIT | 5.467 | 2.744 | KG |  | 5712603116075 | Spare,Pump shaft 6"motor N 50stg(L=2265) | 12.0525 | 6.0494
98895751 | SPKIT | 5.005 | 2.282 | KG |  | 5712603116310 | Spare, Shaft cpl. N 50stg (L=2208mm) | 11.034 | 5.0309
98895760 | SPKIT | 3.637 | 1.754 | KG |  | 5712603116648 | Spare, Shaft cpl. N 37stg (L1662) | 8.0181 | 3.8669
98895930 | CRI10 | 175 | 123 | KG |  | 5712603119229 | CRI10-8 FK-FGJ-A-F-HUBE 3x230/460 60 HZ | 385.805 | 271.1658
98896014 | CRI05 | 37.866 | 29.746 | KG |  | 5712603120140 | CRI5-13 F-FGJ-A-F-HQQE 182/184TC 60HZ | 83.4794 | 65.578
98896482 | CRLKT | 0.574 | 0.376 | KG |  | 5712603128801 | Bulk, Strap cpl. 889mm | 1.2654 | 0.82893
98896484 | CRLKT | 3.388 | 2.953 | KG |  | 5712603128931 | Spare, Outer sleeve brushed 305,5mm | 7.4692 | 6.5102
98896867 | TPKIT | 5.389 | 5.011 | KG |  | 5712603136417 | Spare,Shaft D34 TL Cpl. DC 90 | 11.8806 | 11.0473
98896868 | NBKIT | 4.424 | 4.29 | KG |  | 5712603136424 | Spare,Impeller 100-160/165 D24,CI | 9.7532 | 9.4577
98896869 | NBKIT | 2.134 | 2.03 | KG |  | 5712603136431 | Spare,Impeller 32-200.1/172 SS | 4.7046 | 4.4753
98896922 | NBKIT | 2.374 | 2.27 | KG |  | 5712603136462 | Spare,Impeller 40-125 / 65-50-125/141 CI | 5.2337 | 5.0044
98897015 | NBKIT | 9.858 | 9.48 | KG |  | 5712603139234 | Spare,Impeller 100-315/272 CI | 21.7329 | 20.8996
98897016 | NBKIT | 6.358 | 5.98 | KG |  | 5712603139241 | Spare,Impeller 100-200/181 BS trim | 14.0168 | 13.1835
98897020 | NBKIT | 3.498 | 3.12 | KG |  | 5712603139289 | Spare,Impeller50-160/80-65-160/177BStrim | 7.7117 | 6.8784
98897644 | NBKIT | 2.494 | 2.39 | KG |  | 5712603151281 | Spare,Impeller50-125/80-65-125/135BStrim | 5.4983 | 5.269
98898595 | NBKIT | 3.928 | 3.55 | KG |  | 5712603183701 | Spare,Impeller 50-200/205 BS trim | 8.6597 | 7.8263
98898596 | NBKIT | 8.523 | 8.2 | KG |  | 5712603183718 | Spare,Impeller 150-200/210-158 CI | 18.7898 | 18.0777
98898755 | CRKKT | 0.286 | 0.178 | KG |  | 5712603196428 | Spare, Strap cpl. 307mm CRK/MTR | 0.63052 | 0.39242
98898775 | CRSKT | 0.139 | 0.111 | KG |  | 5712603196572 | Spare, Guide vane | 0.30644 | 0.24471
98898785 | CRSKT | 0.554 | 0.45 | KG |  | 5712603196831 | Spare, Guide ring | 1.2213 | 0.99207
98898802 | CRMKT | 2.344 | 2.238 | KG |  | 5712603197135 | Spare, Base N, PJE HS-pump | 5.1676 | 4.9339
98898805 | MUCKT | 0.052 | 0.038 | KG |  | 5712603197203 | Spare, Spring formed wire | 0.11464 | 0.083775
98898915 | MO4KT | 0.18 | 0.18 | KG |  | 5712603199306 | Terminal box Cpl. Siemens 56-90 1LA7 | 0.39683 | 0.39683
98898960 | SPKIT | 0.701 | 0.503 | KG |  | 5712603201955 | Spare,Pump shaft,splined cpl.23stg=539,5 | 1.5454 | 1.1089
98899201 | NBKIT | 2.164 | 2.06 | KG |  | 5712603206844 | Spare,Impeller 32-160.1/169 SS trim | 4.7708 | 4.5415
98899896 | FISER | 1.8 | 1.8 | KG |  | 5712603239941 | Spare, Filter Oil JU4H&JU6H-LP 00C04521 | 3.9683 | 3.9683
98900009 | CRKIT | 0.676 | 0.478 | KG |  | 5712603242392 | Spare, Shaft, spline, cpl D12 L 574,5 | 1.4903 | 1.0538
98900010 | CRKIT | 0.619 | 0.421 | KG |  | 5712603242613 | Spare, Shaft, spline, cpl D12 L 502,5 | 1.3646 | 0.92814
98900045 | CRKIT | 0.356 | 0.248 | KG |  | 5712603242699 | Spare, Shaft, spline, cpl D12 L 286,5 | 0.78484 | 0.54674
98900047 | CRKIT | 0.64 | 0.442 | KG |  | 5712603242910 | Spare, Shaft, spline, cpl D12 L 529,5 | 1.4109 | 0.97443
98900048 | CRKIT | 0.378 | 0.27 | KG |  | 5712603242927 | Spare, Shaft, spline, cpl D12 L 313,5 | 0.83334 | 0.59524
98900050 | CRKIT | 0.839 | 0.731 | KG |  | 5712607514136 | Spare, Shaft cpl. D16 MTR10 L 483.8 | 1.8497 | 1.6116
98900052 | CRKIT | 0.519 | 0.411 | KG |  | 5712607514105 | Spare, Shaft cpl. D16 MTR10 L 273.8 | 1.1442 | 0.90609
98900054 | CRKIT | 1.1 | 0.902 | KG |  | 5712607514075 | Spare, Shaft cpl. D16 MTR15/20 L 565.3 | 2.4251 | 1.9885
98900056 | CRKIT | 0.554 | 0.446 | KG |  | 5712607514044 | Spare, Shaft cpl. D16 MTR15/20 L 295.3 | 1.2213 | 0.98325
98900057 | CRKIT | 0.764 | 0.656 | KG |  | 5712607514013 | Spare, Shaft cpl. D16 MTR15/20 L 430.3 | 1.6843 | 1.4462
98900058 | CRKIT | 1.135 | 1.027 | KG |  | 5712607513986 | Spare, Shaft D22 L 351 | 2.5022 | 2.2641
98900107 | PAREP | 0.475 | 0.475 | LB |  | 5712603244723 | KIT,SEAL,L,VL,VSM, 9.5",X3,2,BP2C1CR2 | 0.475 | 0.475
98900120 | CRI05 | 76.018 | 67.898 | KG |  | 5712603244686 | CRI5-10 F-FGJ-A-F-HQQE 3x230/460 60HZ | 167.5893 | 149.6879
98900485 | SPKIT | 0.425 | 0.227 | KG |  | 5712603249544 | Spare, Cable grd 4" 5stg (L=536) | 0.93695 | 0.50044
98900515 | CRSKT | 2.759 | 2.625 | KG |  | 5712603250106 | Spare, Pump top mach. SMCR | 6.0825 | 5.7871
98900618 | DOCKT | 0.11 | 0.11 | KG |  | 5712603252070 | Bulk, o-ring 28x3,5 FKM 50pcs | 0.24251 | 0.24251
98901695 | CRKKT | 0.595 | 0.397 | KG |  | 5712603268644 | Spare, Strap cpl. 784mm | 1.3117 | 0.87523
98901698 | CRKKT | 0.856 | 0.658 | KG |  | 5712603268699 | Spare, Shaft spline cpl. D12 799,5mm | 1.8871 | 1.4506
98901699 | CRKIT | 0.725 | 0.527 | KG |  | 5712603268705 | Spare, Staybolt 415mm painted | 1.5983 | 1.1618
98901997 | CRSKT | 0.437 | 0.116 | KG |  | 5712603274546 | Spare, Staybolt M12 x 187mm cat. | 0.96341 | 0.25573
98902001 | CRMKT | 0.9 | 0.702 | KG |  | 5712603274607 | Spare, Staybolt M16 x 540mm | 1.9841 | 1.5476
98902003 | CRSKT | 0.318 | 0.214 | KG |  | 5712603274744 | Spare, Guide vane upper cpl. N | 0.70106 | 0.47178
98902070 | SPK04 | 18.62 | 17.32 | KG |  | 5712603275802 | SPK4-11/7 A-W-A-AUUV 3x200/346 60 Hz | 41.0497 | 38.1837
98902274 | C010H | 135 | 62 | KG |  | 5712603277615 | CR10-4 HK-G05-A-V-HQQV 182/184TC 60 HZ | 297.621 | 136.6852
98902276 | CRE32 | 280.8 | 212.8 | KG |  | 5712603277653 | CRE32-6-2 KN-G-A-E-HQQE 3x460 60 HZ | 619.0517 | 469.1389
98902328 | NBKIT | 1.314 | 1.21 | KG |  | 5712603278827 | Spare,Impeller 32-125.1/110 SS trim | 2.8968 | 2.6676
98902343 | NBKIT | 9.318 | 8.94 | KG |  | 5712603278872 | Spare,Impeller 100-250/266,ISO D42,CI | 20.5425 | 19.7091
98902401 | PASE1 | 16 | 16 | KG |  | 5712603280011 | Spare,BACKPLATE,DBL,SEAL,3H,IMP13" | 35.2736 | 35.2736
98902453 | CRKIT | 1.132 | 0.104 | KG |  | 5712603280844 | Kit, Gaskets CR/N32 1-15 EPDM CleanDry | 2.4956 | 0.22928
98902457 | CRMKT | 0.404 | 0.206 | KG |  | 5712603280882 | Spare, Strap cpl. 785mm N | 0.89066 | 0.45415
98902458 | CRMKT | 0.399 | 0.201 | KG |  | 5712603280899 | Spare, Strap cpl. 764mm N | 0.87964 | 0.44312
98902472 | FICOM | 0.3 | 0.2 | KG |  | 5712603281186 | BELT ALTERNATOR C07816 | 0.66138 | 0.44092
98902653 | CRMKT | 0.514 | 0.406 | KG |  | 5712603284712 | Spare, Staybolt M16 315mm | 1.1332 | 0.89507
98903197 | TPKIT | 178.119 | 150.5 | KG |  | 5712603294117 | Spare,pump housing TP150- 390 PN25 DIN | 392.6811 | 331.7923
98903198 | TPKIT | 178.119 | 150.5 | KG |  | 5712603294124 | Spare,pump housing TP150- 390 JIS 20K | 392.6811 | 331.7923
98903206 | TPKIT | 315.025 | 287.406 | KG |  | 5712603294209 | Spare,pump housing TP200-660 PN25 DIN | 694.5041 | 633.6153
98903367 | MO4KT | 2.15 | 2.15 | KG |  | 5712603296661 | Canopy, Siemens 1PC3006 200L 4P | 4.7399 | 4.7399
98903388 | PASE1 | 1.04 | 1.04 | KG |  | 5712603296890 | Spare,Seal gland,2H | 2.2928 | 2.2928
98903390 | PASE1 | 0.03 | 0.03 | KG |  | 5712603297118 | Spare,Washer 12 for impeller | 0.066138 | 0.066138
98903402 | PASE1 | 0.03 | 0.03 | KG |  | 5712603297125 | Spare,Bolt,GB/T5783,M12X35,316L | 0.066138 | 0.066138
98903405 | PASE1 | 4.625 | 4.625 | KG |  | 5712603297156 | Spare,Backplate SGL SEAL,2H,IMP 7" | 10.1963 | 10.1963
98903851 | CRKKT | 0.825 | 0.825 | KG |  | 5712603303550 | Spare, Strap cpl. | 1.8188 | 1.8188
98903852 | CRKKT | 4.032 | 4.032 | KG |  | 5712603303567 | Bulk, Intermediate chamber w/ring | 8.8889 | 8.8889
98903853 | CRKKT | 0.871 | 0.871 | KG |  | 5712603303574 | Spare, Intermediate chamber w bush MTR32 | 1.9202 | 1.9202
98903854 | CRKKT | 2.249 | 2.249 | KG |  | 5712607513955 | Spare, Shaft D22 L=701 | 4.9581 | 4.9581
98903857 | SKKIT | 2.621 | 2.487 | KG |  | 5712603304014 | Spare, Motor stool w.o. drain hole F85 | 5.7783 | 5.4828
98903858 | CRKKT | 0.667 | 0.667 | KG |  | 5712609534361 | Spare, Strap cpl. L=793 mm | 1.4705 | 1.4705
98904010 | NBKIT | 4.708 | 4.33 | KG |  | 5712603305431 | Spare,Impeller 80-160/173 CI | 10.3793 | 9.5459
98904151 | SPKIT | 1.325 | 1.036 | KG |  | 5712603307183 | Spare, Shaft cpl. 20stg (L948.0mm ) | 2.9211 | 2.284
98904155 | PASE1 | 0.6 | 0.6 | KG |  | 5712603307619 | Spare,Wear ring,4.83"x5.50"x0.75" | 1.3228 | 1.3228
98904822 | YAKIT | 0.02 | 0.02 | LB |  | 5712603321127 | Plate Retaining Felt Wshr STL | 0.02 | 0.02
98904838 | PASE1 | 0.11 | 0.11 | KG |  | 5712603321301 | Spare,Gasket, 9.69"IDx10.75"BC | 0.24251 | 0.24251
98905043 | CRKKT | 4.953 | 4.516 | KG |  | 5712603324395 | Spare, Motor stool, w.o. d. h. F115 SPK8 | 10.9194 | 9.956
98905047 | CRKKT | 2.1 | 1.902 | KG |  | 5712607513924 | Spare, Shaft D22 L=631 | 4.6297 | 4.1931
98905064 | CRKKT | 3.068 | 2.87 | KG |  | 5712607513894 | Spare, Shaft D22 L=981 | 6.7637 | 6.3272
98905066 | CRKKT | 4.817 | 4.38 | KG |  | 5712603325019 | Spare, Pump head F100, cat. | 10.6196 | 9.6561
98905067 | CRKKT | 3.105 | 2.3 | KG |  | 5712603325026 | Spare, Motor stool MG160, MTS20/40/80 | 6.8453 | 5.0706
98905070 | SKKIT | 10.325 | 9.888 | KG |  | 5712603325095 | Spare, Pump head F100, cata. MTR10/15/20 | 22.7625 | 21.7991
98905081 | SKKIT | 0.635 | 0.437 | KG |  | 5712607513863 | Spare, Shaft cpl. D12 (L=545) | 1.3999 | 0.96341
98905083 | CHKKT | 4.78 | 4.4 | KG |  | 5712603325323 | Spare, Pump head MTH2/4 A-type CED Rp | 10.538 | 9.7002
98905698 | CR015 | 80 | 58 | KG |  | 5712603336954 | CR15-2 A-GJ-A-E-HQQE 3x266/460 60 HZ | 176.368 | 127.8668
98905788 | TPKIT | 23.203 | 22.4 | KG |  | 5712603337807 | Spare,Pump housing DIN/JIS DN50L340 CED | 51.1533 | 49.383
98905919 | CRKKT | 1.549 | 1.171 | KG |  | 5712603339627 | Spare, Intermediate chamber w bush MTR45 | 3.4149 | 2.5816
98905962 | MO2KT | 0.774 | 0.774 | KG |  | 5712603340449 | Spare, Term.box cov. W. H. plug MG90/100 | 1.7064 | 1.7064
98905967 | MISKT | 0.736 | 0.736 | KG |  | 5712603340760 | Spare, ANGULAR CONTACT BEARING 7311.BE | 1.6226 | 1.6226
98906008 | SUCKT | 2.799 | 2.799 | KG |  | 5712603341071 | Spare, BALL BEARING 7313.BE | 6.1707 | 6.1707
98906052 | CRLKT | 10.097 | 9.663 | KG |  | 5712603341361 | Spare, Pump head cat. 55-75kW | 22.2598 | 21.303
98906053 | CRSKT | 3.218 | 3.084 | KG |  | 5712603341378 | Spare, Pump head 115 (MG90) cat. | 7.0944 | 6.799
98906056 | CRMKT | 1.04 | 0.932 | KG |  | 5712603341408 | Spare, Shaft 463,5mm CRN15/20-7 MAGrive | 2.2928 | 2.0547
98906058 | CRLKT | 1.754 | 1.465 | KG |  | 5712603341842 | Spare, Staybolt M16 1110mm | 3.8669 | 3.2297
98906417 | KNUSA | 120 | 120 | LB |  | 5712603347158 | BAL 213JM 3 230/460 4P 7.5HP 1 X GP | 120 | 120
98906512 | HSKIT | 43 | 43 | KG |  | 5712603348957 | Kit,Coupling P&B mach 100D 44.45 - 75 | 94.7978 | 94.7978
98906904 | MUSKT | 0.16 | 0.086 | KG |  | 5712603355900 | Kit, Sensor MBS1900 Rp 1.4301 | 0.35274 | 0.1896
98906906 | CMBKT | 0.602 | 0.528 | KG |  | 5712603355924 | Kit, Pressure switch CMB PS/PT,vert tank | 1.3272 | 1.164
98906907 | CMBKT | 0.578 | 0.45 | KG |  | 5712603355931 | Kit, Pressure switch CMB PT,Horizon tank | 1.2743 | 0.99207
98906908 | SUCKT | 1.229 | 1.067 | KG |  | 5712603355948 | Kit, CMBE Pressure tank Rp | 2.7095 | 2.3523
98906909 | CMBKT | 1.36 | 1.26 | KG |  | 5712603355955 | Kit, CMBE Pressure tank NPT | 2.9983 | 2.7778
98906910 | CMBKT | 6.534 | 5.534 | KG |  | 5712603355962 | Kit, Pressure tank GT-H (24L) | 14.4049 | 12.2003
98906912 | CMBKT | 5.702 | 4.35 | KG |  | 5712603355986 | Kit, Pressure tank GT-H (18L) | 12.5706 | 9.59
98906913 | CMBKT | 0.142 | 0.047 | KG |  | 5712603355993 | Kit, Manometer CMB PS/PT + JPB PT | 0.31305 | 0.10362
98906914 | CMBKT | 0.269 | 0.165 | KG |  | 5712603356006 | Kit, CMBE Manometer Rp | 0.59304 | 0.36376
98906915 | CMBKT | 1.491 | 1.491 | KG |  | 5712603356013 | Kit, CMBE Manometer NPT | 3.2871 | 3.2871
98906916 | CMBKT | 0.074 | 0.074 | KG |  | 5712603356020 | Kit, Non return valve (1") | 0.16314 | 0.16314
98906917 | CMBKT | 0.084 | 0.084 | KG |  | 5712603356037 | Kit, Non return valve (1½") | 0.18519 | 0.18519
98906918 | CMBKT | 1.23 | 1.04 | KG |  | 5712603356044 | Kit, Flexible pipe 24L | 2.7117 | 2.2928
98906919 | MUCKT | 0.68 | 0.68 | KG |  | 5712603356051 | Kit, Flexible pipe 60L | 1.4991 | 1.4991
98907006 | CRSKT | 0.376 | 0.268 | KG |  | 5712603357973 | Spare, Staybolt M12 349mm cat. | 0.82893 | 0.59083
98907035 | CM05I | 18.391 | 15.891 | KG |  | 5712603358482 | CM5-3 A-S-I-E-AQQE E-A-A-N | 40.5448 | 35.0333
98907165 | BOKIT | 15 | 15 | KG |  | 5712603360454 | KIT Liquid Level Switch 4" Manifold | 33.069 | 33.069
98907607 | CRMKT | 7.43 | 6.6 | KG |  | 5711490264838 | Kit, Chamber stack CR 20-6 | 16.3802 | 14.5504
98907617 | CRLKT | 0.178 | 0.07 | KG |  | 5712603368252 | Spare, Strap cpl. 257mm | 0.39242 | 0.15432
98907619 | CRLKT | 0.16 | 0.052 | KG |  | 5712603368290 | Spare, Strap cpl. 174,5mm | 0.35274 | 0.11464
98907709 | CRI1S | 34.533 | 29.543 | KG |  | 5712603370842 | CRI1S-4 F-FGJ-A-F-HQQE 3x230/460 60HZ | 76.1315 | 65.1305
98907879 | CRN32 | 183.471 | 175.351 | KG |  | 5712603373461 | CRN32-3-2 B-G-A-E-HQQE 3x230/460 60 HZ | 404.4802 | 386.5788
98907880 | CRE15 | 260 | 201 | KG |  | 5712603373492 | CRE15-12 K-GJ-A-E-HQQE 3x460 60 HZ | 573.196 | 443.1246
98908012 | NBKIT | 2.53 | 2.15 | KG |  | 5712603378459 | Spare, Impeller 40-160/65-50-160/143 CI | 5.5776 | 4.7399
98908014 | NBKIT | 23.53 | 22.93 | KG |  | 5712603378473 | Spare,Impeller 150-400/390, D48 CI | 51.8742 | 50.5515
98908015 | NBKIT | 21.02 | 20.42 | KG |  | 5712603378480 | Spare,Impeller 150-400/359, D48 CI | 46.3407 | 45.0179
98908016 | NBKIT | 2.874 | 2.77 | KG |  | 5712603378497 | Spare,Impeller 50-125/80-65-125/138 BZ | 6.336 | 6.1067
98908017 | NBKIT | 2.554 | 2.45 | KG |  | 5712603378503 | Spare,Impeller 50-125/80-65-125/138 SS | 5.6305 | 5.4013
98908063 | CR015 | 174 | 146 | KG |  | 5712603380728 | CR15-8 A-F-A-E-HQQE 3x440D 60 HZ | 383.6004 | 321.8716
98908110 | PASE1 | 4.2 | 4.2 | KG |  | 5712603380902 | Spare,SHAFT,PED,3L | 9.2593 | 9.2593
98908241 | PASE1 | 2.8 | 2.8 | KG |  | 5712603382210 | Spare,IMPELLER,L,15705,X3,SS,full size | 6.1729 | 6.1729
98908243 | PASE1 | 0.05 | 0.05 | KG |  | 5712603382241 | Spare,SNAP RING,N5000-281 | 0.11023 | 0.11023
98909943 | SPKIT | 0.642 | 0.532 | KG |  | 5712603410586 | Spare, Shaft cpl. 17stg R (L=465) | 1.4154 | 1.1728
98910079 | GEX62 | 770 | 660 | KG |  | 5712603413495 | S1.30.A50.540.4.62H.C.320.G.Ex.D.611.Z | 1697.542 | 1455.036
98910105 | GEX62 | 710 | 600 | KG |  | 5712603413747 | S1.40.A50.540.4.62M.S.292.G.Ex.D.611.Z | 1565.266 | 1322.76
98910227 | FISER | 36 | 36 | KG |  | 5712603416823 | Spare, Battery Exide EG1355 12V wet | 79.3656 | 79.3656
98910423 | CRKKT | 5.437 | 5 | KG |  | 5712603420813 | Spare,Pump head F130-265 mach. Lost Wax | 11.9864 | 11.023
98910424 | CRKKT | 1.34 | 1.232 | KG |  | 5712607513832 | Spare, Shaft D22 L=421 | 2.9542 | 2.7161
98910426 | CRKKT | 0.421 | 0.313 | KG |  | 5712603420844 | Spare, Shaft, spline, cpl D12 L=367,5 | 0.92814 | 0.69004
98910427 | CRKKT | 1.572 | 1.464 | KG |  | 5712607513801 | Spare, Shaft D22 L=501 | 3.4656 | 3.2275
98910428 | SKKIT | 0.307 | 0.199 | KG |  | 5712607513771 | Spare, Shaft cpl. D12 (L=251) | 0.67681 | 0.43872
98910748 | GEX62 | 770 | 660 | KG |  | 5712603425986 | S1.40.A50.540.4.62M.C.292.G.Ex.D.611.Z | 1697.542 | 1455.036
98910763 | GEX62 | 710 | 600 | KG |  | 5712603426136 | S1.30.A50.700.4.62H.S.334.G.Ex.D.611.Z | 1565.266 | 1322.76
98910781 | GEX62 | 770 | 760 | KG |  | 5712603426211 | S1.30.A50.700.4.62H.C.334.G.Ex.D.611.Z | 1697.542 | 1675.496
98910782 | GEX62 | 750 | 640 | KG |  | 5712603426228 | S2.40.A80.540.4.62L.S.245.G.Ex.D.611.Z | 1653.45 | 1410.944
98910783 | GEX62 | 810 | 700 | KG |  | 5712603426235 | S2.40.A80.540.4.62L.C.245.G.Ex.D.611.Z | 1785.726 | 1543.22
98910799 | NBKIT | 9.657 | 9.22 | KG |  | 5712603426716 | Spare, Impeller 150-200/220 CI | 21.2898 | 20.3264
98911039 | CRMKT | 0.345 | 0.147 | KG |  | 5712603431390 | Spare, Strap cpl. 539mm | 0.76059 | 0.32408
98911051 | CRMKT | 1.279 | 1.081 | KG |  | 5712603431710 | Spare, Staybolt M16 838mm cat. | 2.8197 | 2.3832
98911217 | SPKIT | 0.589 | 0.3 | KG |  | 5712603434865 | Spare, Cable guard cpl. 44 stages L=1149 | 1.2985 | 0.66138
98911615 | TPKIT | 18.737 | 18.3 | KG |  | 5712603441832 | Spare, Pump housing DN32 L340 CED | 41.3076 | 40.3442
98912045 | CRKKT | 1.114 | 1.114 | KG |  | 5712607493196 | Spare, Shaft cpl. D16 MTR10 L=603.8 | 2.4559 | 2.4559
98912227 | GEX62 | 750 | 640 | KG |  | 5712603451893 | S2.40.A80.700.4.62L.S.256.G.Ex.D.611.Z | 1653.45 | 1410.944
98912228 | GEX62 | 810 | 700 | KG |  | 5712603451909 | S2.40.A80.700.4.62L.C.256.G.Ex.D.611.Z | 1785.726 | 1543.22
98912308 | PASE1 | 1.6 | 1.6 | KG |  | 5712603453583 | Spare,Wear ring,240mmX260mmX26mm,H330 | 3.5274 | 3.5274
98912558 | CR045 | 70.52 | 62.4 | KG |  | 5712603458540 | CR45-2 A-G-A-E-HQQE 182/184TC 60 HZ | 155.4684 | 137.567
98912686 | GEX62 | 710 | 600 | KG |  | 5712603460819 | S1.40.A50.700.4.62M.S.308.G.Ex.D.611.Z | 1565.266 | 1322.76
98912687 | GEX62 | 770 | 660 | KG |  | 5712603460826 | S1.40.A50.700.4.62M.C.308.G.Ex.D.611.Z | 1697.542 | 1455.036
98912741 | GEX62 | 790 | 680 | KG |  | 5712603461472 | S1.40.A50.790.4.62M.C.326.G.Ex.D.611.Z | 1741.634 | 1499.128
98912742 | GEX62 | 730 | 620 | KG |  | 5712603461489 | S1.40.A50.790.4.62M.S.326.G.Ex.D.611.Z | 1609.358 | 1366.852
98912744 | GEX62 | 770 | 660 | KG |  | 5712603461502 | S2.40.A80.790.4.62L.S.272.G.Ex.D.611.Z | 1697.542 | 1455.036
98912747 | NBKIT | 15.163 | 5.94 | KG |  | 5712603461670 | Spare, Impeller 80-200/204 CI | 33.4283 | 13.0953
98912865 | MTR08 | 14.818 | 11.718 | KG |  | 5712603463490 | MTR8-1/1 A-WB-A-HUUV 56C 60Hz | 32.6678 | 25.8335
98912866 | MTR08 | 14.852 | 11.752 | KG |  | 5712603464015 | MTR8-2/2-1 A-WB-A-HUUV 56C 60Hz | 32.7427 | 25.9085
98912868 | MTR08 | 14.852 | 11.752 | KG |  | 5712603464053 | MTR8-2/2 A-WB-A-HUUV 56C 60Hz | 32.7427 | 25.9085
98912869 | MTR08 | 14.886 | 11.786 | KG |  | 5712603464077 | MTR8-3/3-1 A-WB-A-HUUV 56C 60Hz | 32.8177 | 25.9834
98912870 | MTR08 | 14.886 | 11.786 | KG |  | 5712603464091 | MTR8-3/3 A-WB-A-HUUV 56C 60Hz | 32.8177 | 25.9834
98912892 | MTR08 | 19.92 | 16.82 | KG |  | 5712603464138 | MTR8-4/4-1 A-WB-A-HUUV 182TC 60Hz | 43.9156 | 37.0814
98912893 | MTR08 | 19.92 | 16.82 | KG |  | 5712603464169 | MTR8-4/4 A-WB-A-HUUV 182TC 60Hz | 43.9156 | 37.0814
98912894 | MTR08 | 19.954 | 16.854 | KG |  | 5712603464183 | MTR8-5/5-1 A-WB-A-HUUV 182TC 60Hz | 43.9906 | 37.1563
98912897 | MTR08 | 19.954 | 16.854 | KG |  | 5712603464770 | MTR8-5/5 A-WB-A-HUUV 182TC 60Hz | 43.9906 | 37.1563
98912898 | MTR08 | 19.988 | 16.888 | KG |  | 5712603464794 | MTR8-6/6-1 A-WB-A-HUUV 182TC 60Hz | 44.0655 | 37.2313
98912900 | MTR08 | 20.022 | 16.922 | KG |  | 5712603465036 | MTR8-7/7 A-WB-A-HUUV 182TC 60Hz | 44.1405 | 37.3062
98912921 | MTR08 | 20.022 | 16.922 | KG |  | 5712603465050 | MTR8-7/7-1 A-WB-A-HUUV 182TC 60Hz | 44.1405 | 37.3062
98912922 | MTR08 | 20.156 | 16.956 | KG |  | 5712603465074 | MTR8-8/8-1 A-WB-A-HUUV 182TC 60Hz | 44.4359 | 37.3812
98912923 | MTR08 | 37.456 | 22.456 | KG |  | 5712603465098 | MTR8-8/8 A-WB-A-HUUV 213TC 60Hz | 82.5755 | 49.5065
98912924 | MTR08 | 37.49 | 22.49 | KG |  | 5712603465111 | MTR8-9/9-1 A-WB-A-HUUV 213TC 60Hz | 82.6505 | 49.5815
98912925 | MTR08 | 37.49 | 22.49 | KG |  | 5712603465135 | MTR8-9/9 A-WB-A-HUUV 213TC 60Hz | 82.6505 | 49.5815
98912927 | MTR08 | 37.524 | 22.524 | KG |  | 5712603465166 | MTR8-10/10 A-WB-A-HUUV 213TC 60Hz | 82.7254 | 49.6564
98912928 | MTR08 | 37.558 | 22.558 | KG |  | 5712603465180 | MTR8-11/11 A-WB-A-HUUV 213TC 60Hz | 82.8004 | 49.7314
98912929 | MTR08 | 37.592 | 22.592 | KG |  | 5712603465203 | MTR8-12/12 A-WB-A-HUUV 213TC 60Hz | 82.8753 | 49.8063
98912930 | MTR08 | 39.326 | 22.626 | KG |  | 5712603465227 | MTR8-13/13 A-WB-A-HUUV 213TC 60Hz | 86.6981 | 49.8813
98912931 | MTR08 | 39.36 | 22.66 | KG |  | 5712603465241 | MTR8-14/14 A-WB-A-HUUV 213TC 60Hz | 86.7731 | 49.9562
98912941 | PASE1 | 0.03 | 0.03 | KG |  | 5712603465005 | Spare,BOLT,GB/T5783,M12X35,316 | 0.066138 | 0.066138
98912969 | PASE1 | 0.03 | 0.03 | KG |  | 5712603466019 | Spare,WASHER 12 FOR IMPELLER | 0.066138 | 0.066138
98912971 | PASE1 | 17.5 | 17.5 | KG |  | 5712603466057 | Spare,BACKPLATE SGL SEAL,3H,IMP10" | 38.5805 | 38.5805
98913313 | SEKIT | 5.1 | 5.1 | KG |  | 5712603471143 | Spare, Impeller SEV/SLV.80.22, cataph,TR | 11.2435 | 11.2435
98913410 | CR010 | 114 | 105 | KG |  | 5712603474465 | CR10-12 K-GJ-A-E-HQQE 3x230/460 60 HZ | 251.3244 | 231.483
98913514 | PASE1 | 0.01 | 0.01 | KG |  | 5712603476520 | Spare,Nut for Impeller,M30 | 0.022046 | 0.022046
98913661 | CRSKT | 0.605 | 0.407 | KG |  | 5712603480534 | Spare, Staybolt M16 583mm cat. | 1.3338 | 0.89727
98913788 | CRMKT | 9.806 | 6.22 | KG |  | 5712603482842 | Spare, Flange F300 MG160, cat. | 21.6183 | 13.7126
98913812 | CRN05 | 42.553 | 30.653 | KG |  | 5712603483559 | CRN5-4 FO-CX-A-F-HQQE 3x266/460 60HZ | 93.8123 | 67.5776
98914086 | GEX62 | 840 | 730 | KG |  | 5712603488097 | S2.40.A80.790.4.62L.C.272.G.Ex.D.611.Z | 1851.864 | 1609.358
98914088 | GEX62 | 730 | 620 | KG |  | 5712603488318 | S1.30.A50.790.4.62H.S.351.G.Ex.D.611.Z | 1609.358 | 1366.852
98914089 | GEX62 | 790 | 680 | KG |  | 5712603488325 | S1.30.A50.790.4.62H.C.351.G.Ex.D.611.Z | 1741.634 | 1499.128
98914131 | NBKIT | 7.34 | 6.74 | KG |  | 5712603488608 | Spare,Impeller 65-250/100-65-250/246 CI | 16.1818 | 14.859
98914132 | NBKIT | 6.628 | 6.25 | KG |  | 5712603488813 | Spare,Impeller 100-200/205 CI | 14.6121 | 13.7788
98914133 | NBKIT | 3.594 | 3.46 | KG |  | 5712603488820 | Spare,Impeller 80-160/150-130 ISOD32 CI | 7.9233 | 7.6279
98914135 | NBKIT | 1.634 | 1.53 | KG |  | 5712603488844 | Spare,Impeller 32-160.1 /140 SS trim | 3.6023 | 3.373
98914136 | NBKIT | 5.758 | 5.38 | KG |  | 5712603488851 | Spare,Impeller 80-200/186 CI | 12.6941 | 11.8607
98914141 | NBKIT | 4.208 | 3.83 | KG |  | 5712603488905 | Spare,Impeller 40-250/211 ISO D32 BS | 9.277 | 8.4436
98914226 | CRMKT | 0.667 | 0.559 | KG |  | 5712603490366 | Spare, Staybolt M16 433mm cat. | 1.4705 | 1.2324
98914228 | CRSKT | 4.726 | 4.348 | KG |  | 5712603490397 | Spare, Base X-CX-GI-/ electropolish. | 10.4189 | 9.5856
98914231 | CRLKT | 0.145 | 0.052 | KG |  | 5712603490533 | Spare, Strap cpl. N 174,5mm | 0.31967 | 0.11464
98914292 | SPKIT | 0.337 | 0.139 | KG |  | 5712603491561 | Spare, Cbl grd cpl. 14 stg R (L519) | 0.74295 | 0.30644
98914769 | NBKIT | 8.478 | 8.1 | KG |  | 5712603499901 | Spare,Impeller 100-250/245,ISO D42,CI | 18.6906 | 17.8573
98914776 | MTR10 | 36.362 | 32.862 | KG |  | 5712603500546 | MTR10-6/2 D-M-A-AQQV 3x200/346 60Hz | 80.1637 | 72.4476
98914777 | MTR03 | 30.613 | 27.013 | KG |  | 5712603500522 | MTR3-17/17 D-M-A-AQQV 3x200/346 60Hz | 67.4894 | 59.5529
98914792 | NBKIT | 9.84 | 9.24 | KG |  | 5712603500034 | Spare,Impeller 125-250/220,ISO D42,CI | 21.6933 | 20.3705
98914795 | NBKIT | 7.52 | 6.92 | KG |  | 5712603500065 | Spare,Impeller 65-250/251 D32 2p CI | 16.5786 | 15.2558
98914841 | SP07P | 16.073 | 14.363 | KG |  | 5712603501260 | 35S50-19 1½NPT 4" 60 | 35.4345 | 31.6647
98914842 | SP09P | 6.233 | 5.083 | KG |  | 5712603501284 | 45S10- 3 2NPT 4" 60 | 13.7413 | 11.206
98914843 | SP11P | 14.399 | 12.969 | KG |  | 5712603501307 | 62S50-12 2NPT 4" 60 | 31.744 | 28.5915
98914844 | SP14P | 6.139 | 4.989 | KG |  | 5712603501321 | 77S07- 2 2NPT 4" 60 | 13.534 | 10.9987
98914854 | CRMKT | 10.586 | 10.149 | KG |  | 5712603501833 | Spare, Pumphead F182TC NEMA cat. | 23.3379 | 22.3745
98914859 | CRMKT | 0.95 | 0.95 | KG |  | 5712603501895 | Spare, Staybolt M16 585mm | 2.0944 | 2.0944
98914860 | CRSKT | 0.238 | 0.13 | KG |  | 5712603501901 | Spare, Staybolt M12 294mm cat. | 0.52469 | 0.2866
98914946 | CRKKT | 0.628 | 0.382 | KG |  | 5712603503325 | Spare, Crossing flange CRK | 1.3845 | 0.84216
98914950 | CRKKT | 0.864 | 0.666 | KG |  | 5712603503400 | Spare, shaft, spline, cpl D12 L=808,5 | 1.9048 | 1.4683
98914961 | CRKKT | 0.834 | 0.636 | KG |  | 5712603503516 | Spare, Strap cpl. L=598,5 mm | 1.8386 | 1.4021
98914962 | CRKKT | 2.103 | 1.905 | KG |  | 5712607513740 | Spare, Shaft D22 L=651 | 4.6363 | 4.1998
98914963 | CRKKT | 3.364 | 3.075 | KG |  | 5712603503530 | Spare, Shaft D22 L=1051 | 7.4163 | 6.7791
98914964 | CRKKT | 3.203 | 2.914 | KG |  | 5712603503547 | Spare, Shaft D22 L=996 | 7.0613 | 6.4242
98915498 | CRN10 | 113 | 61 | KG |  | 5712603517148 | CRN10-14 FK-FGJ-A-F-HQQE 254/256TC 60 HZ | 249.1198 | 134.4806
98915569 | NBKIT | 2.944 | 2.84 | KG |  | 5712603518312 | Spare,Impeller 50-160/80-65-160/166 CI | 6.4903 | 6.2611
98915571 | NBKIT | 4.838 | 4.46 | KG |  | 5712603518336 | Spare,Impeller 40-250/245 BS trim | 10.6659 | 9.8325
98915656 | MDIDS | 8.095 | 4.26 | KG |  | 5712603520360 | DID-1 BF1-FCL2 | 17.8462 | 9.3916
98915657 | MDIDS | 8.095 | 4.26 | KG |  | 5712609960023 | DID-1 BF1-CDI2 | 17.8462 | 9.3916
98915659 | MDIDS | 8.095 | 4.26 | KG |  | 5712603520391 | DID-1 BF1-HP2 | 17.8462 | 9.3916
98915660 | MDIDS | 8.775 | 4.72 | KG |  | 5712603520407 | DID-3 BF3-FCL2/TCL2 | 19.3454 | 10.4057
98915662 | MDIDS | 9.175 | 4.97 | KG |  | 5712603520520 | DID-3 BF3-FCL2/TCL2/PH | 20.2272 | 10.9569
98915664 | MDIDS | 9.165 | 4.96 | KG |  | 5712603520544 | DID-3 BF3-FCL2/PH/ORP | 20.2052 | 10.9348
98915667 | MDIDS | 5.875 | 2.075 | KG |  | 5712603520575 | DID-1 TI1-ORP | 12.952 | 4.5745
98915668 | MDIDS | 6.8 | 2.85 | KG |  | 5712603520582 | DID-3 TI2-ORP/PH | 14.9913 | 6.2831
98915669 | MDIDS | 8.755 | 4.7 | KG |  | 5712603520599 | DID-3 BF3-ORP/PH | 19.3013 | 10.3616
98915671 | MDIDS | 5.875 | 2.075 | KG |  | 5712603520612 | DID-1 TI1-CND | 12.952 | 4.5745
98915672 | MCDID | 2.5 | 1.3 | KG |  | 5712603520629 | CU382-1 param. water quality controller | 5.5115 | 2.866
98915673 | MCDID | 2.5 | 1.3 | KG |  | 5712603520636 | CU382-3 param. water quality controller | 5.5115 | 2.866
98915678 | MCDID | 0.41 | 0.26 | KG |  | 5712603520681 | Sensor, chlorine dioxide 0-2ppm | 0.90389 | 0.5732
98915679 | MCDID | 0.41 | 0.26 | KG |  | 5712603520698 | Sensor, chlorine dioxide 0-20ppm | 0.90389 | 0.5732
98915680 | MCDID | 0.41 | 0.26 | KG |  | 5712603520704 | Sensor, hydrogen peroxide 0-200ppm | 0.90389 | 0.5732
98915681 | MCDID | 0.41 | 0.26 | KG |  | 5712603520711 | Sensor, hydrogen peroxide 0-2000ppm | 0.90389 | 0.5732
98915682 | MCDID | 0.41 | 0.26 | KG |  | 5712603520728 | Sensor, peracetic acid 0-200ppm | 0.90389 | 0.5732
98915683 | MCDID | 0.41 | 0.26 | KG |  | 5712603520735 | Sensor, peracetic acid 0-2000ppm | 0.90389 | 0.5732
98915684 | MCDID | 0.4 | 0.25 | KG |  | 5712603520742 | Sensor, pH 2-12, plug type | 0.88184 | 0.55115
98915685 | MCDID | 0.93 | 0.78 | KG |  | 5712603520759 | sensor, pH 0-14, with cable 7,5m | 2.0503 | 1.7196
98915686 | MCDID | 0.4 | 0.25 | KG |  | 5712603520766 | Sensor, ORP -2V to +2V, plug type | 0.88184 | 0.55115
98915687 | MCDID | 0.93 | 0.78 | KG |  | 5712603520773 | Sensor, ORP -2V to +2V, with cable 7,5m | 2.0503 | 1.7196
98915688 | MCDID | 0.4 | 0.25 | KG |  | 5712603520780 | Sensor, Conductivity, plug type | 0.88184 | 0.55115
98915689 | MCDID | 0.93 | 0.78 | KG |  | 5712603520797 | Sensor, Conductivity, with cable 7,5m | 2.0503 | 1.7196
98915690 | ALACC | 0.2 | 0.05 | KG |  | 5712603520803 | Acc. sensorcable 1m | 0.44092 | 0.11023
98915691 | ALACC | 0.65 | 0.5 | KG |  | 5712603520810 | Acc. sensorcable extension 10m | 1.433 | 1.1023
98915692 | ALACC | 1.5 | 1 | KG |  | 5712603520827 | Acc. sensorcable extension 20m | 3.3069 | 2.2046
98915694 | CRMKT | 4.905 | 4.7 | KG |  | 5711490273533 | Kit, Chamber stack CRN 20-4 | 10.8136 | 10.3616
98915700 | DOCKT | 0.031 | 0.028 | KG |  | 5712603521138 | Bulk, O-ring - PTFE/FKM 35x30x2.5mm 10Pc | 0.068343 | 0.061729
98916543 | LCSCA | 116 | 116 | LB |  | 5712603533032 | 14-10707-13036A-1681P BPR1C8S101AA | 116 | 116
98916544 | LCSCA | 129 | 129 | LB |  | 5712603533049 | 14-10707-13036A-1741P BPR1C8S101AA | 129 | 129
98916545 | LCSCA | 173 | 173 | LB |  | 5712603533056 | 14-10707-13036A-1781P BPR1C8S101AA | 173 | 173
98916547 | LCSCA | 119 | 119 | LB |  | 5712603533070 | 14-12709-13036A-1681P BPR1C8S101AA | 119 | 119
98916548 | LCSCA | 132 | 132 | LB |  | 5712603533087 | 14-12709-13036A-1741P BPR1C8S101AA | 132 | 132
98916549 | LCSCA | 176 | 176 | LB |  | 5712603533094 | 14-12709-13036A-1781P BPR1C8S101AA | 176 | 176
98916551 | LCSCA | 169 | 169 | LB |  | 5712603533117 | 14-12709-13036A-1821P BPR1C8S101AA | 169 | 169
98916552 | LCSCA | 144 | 144 | LB |  | 5712603533124 | 14-15705-13036A-1681P BPR1C8S101AA | 144 | 144
98916553 | LCSCA | 157 | 157 | LB |  | 5712603533131 | 14-15705-13036A-1741P BPR1C8S101FT | 157 | 157
98916554 | LCSCA | 201 | 201 | LB |  | 5712603533148 | 14-15705-13036A-1781P BPR1C8S101AA | 201 | 201
98916555 | LCSCA | 194 | 194 | LB |  | 5712603533155 | 14-15705-13036A-1821P BPR1C8S101AA | 194 | 194
98916556 | LCSCA | 220 | 220 | LB |  | 5712603533162 | 14-15951-13036A-1781P BPR1C8S101AA | 220 | 220
98916558 | LCSCA | 213 | 213 | LB |  | 5712603533186 | 14-15951-13036A-1821P BPR1C8S101AA | 213 | 213
98916559 | LCSCA | 284 | 284 | LB |  | 5712603533193 | 14-15951-13036A-1851P BPR1C8S101AA | 284 | 284
98916560 | LCSCA | 332 | 332 | LB |  | 5712603533209 | 14-15951-13036A-1871P BPR1C8S101AA | 332 | 332
98916561 | LCSCA | 213 | 213 | LB |  | 5712603533216 | 14-15955-13036A-1821P BPR1C8S101AA | 213 | 213
98916562 | LCSCA | 284 | 284 | LB |  | 5712603533223 | 14-15955-13036A-1851P BPR1C8S101AA | 284 | 284
98916563 | LCSCA | 332 | 332 | LB |  | 5712603533230 | 14-15955-13036A-1871P BPR1C8S101AA | 332 | 332
98916564 | LCSCA | 438 | 438 | LB |  | 5712603533247 | 14-15955-14036A-1881P BPR1C8S101AA | 438 | 438
98916565 | LCSCA | 459 | 459 | LB |  | 5712603533254 | 14-15955-14036A-1891P BPR1C8S101AA | 459 | 459
98916567 | LCSCA | 332 | 332 | LB |  | 5712603533278 | 14-15959-13036A-1871P BPR1C8S101AA | 332 | 332
98916568 | LCSCA | 438 | 438 | LB |  | 5712603533285 | 14-15959-14036A-1881P BPR1C8S101AA | 438 | 438
98916569 | LCSCA | 459 | 459 | LB |  | 5712603533292 | 14-15959-14036A-1891P BPR1C8S101AA | 459 | 459
98916570 | LCSCA | 152 | 152 | LB |  | 5712603533308 | 14-20709-13036A-1741P BPR1C8S101AA | 152 | 152
98916571 | LCSCA | 152 | 152 | LB |  | 5712603533315 | 14-20709-13036A-1781P BPR1C8S101AA | 152 | 152
98916572 | LCSCA | 189 | 189 | LB |  | 5712603533322 | 14-20709-13036A-1821P BPR1C8S101AA | 189 | 189
98916573 | LCSCA | 6.74 | 6.74 | LB |  | 5712603533339 | 14-20709-13036A-1851P BPR1C8S101AA | 6.74 | 6.74
98916574 | LCSCA | 307 | 307 | LB |  | 5712603533346 | 14-20709-13036A-1871P BPR1C8S101AA | 307 | 307
98916576 | LCSCA | 337 | 337 | LB |  | 5712603533360 | 14-20953-13036A-1871P BPR1C8S101AA | 337 | 337
98916577 | LCSCA | 439 | 439 | LB |  | 5712603533377 | 14-20953-14036A-1881P BPR1C8S101AA | 439 | 439
98916578 | LCSCA | 460 | 460 | LB |  | 5712603533384 | 14-20953-14036A-1891P BPR1C8S101AA | 460 | 460
98916579 | LCSCA | 525 | 525 | LB |  | 5712603533391 | 14-20953-14036A-1901P BPR1C8S101AA | 525 | 525
98916677 | CRTKT | 0.179 | 0.071 | KG |  | 5712603535005 | Spare, Shaft cpl. D12 139mm Titan | 0.39462 | 0.15653
98916679 | CRSKT | 0.732 | 0.534 | KG |  | 5712603535135 | Spare, Shaft spline cpl. D12 589,5mm | 1.6138 | 1.1773
98916680 | CRSKT | 0.526 | 0.418 | KG |  | 5712603535142 | Spare, Shaft spline cpl. D12 447,5mm | 1.1596 | 0.92152
98916684 | VACKT | 0.04 | 0.04 | KG |  | 5712603535036 | Kit, float switch G1/8, SS | 0.088184 | 0.088184
98916692 | CRLKT | 1.051 | 0.853 | KG |  | 5712603535197 | Spare, Staybolt N 726mm | 2.317 | 1.8805
98916817 | SEKIT | 4.6 | 4.6 | KG |  | 5712603538068 | Spare, Impeller SEV/SLV.80.15, cataph.TR | 10.1412 | 10.1412
98916943 | CHKKT | 2.37 | 2.022 | KG |  | 5712603540405 | Spare, Rotor shaft w/pump shaft DE.6303 | 5.2249 | 4.4577
98916947 | CRKKT | 0.356 | 0.248 | KG |  | 5712607513696 | Spare, Shaft, spline, cpl D12 L=286,5 | 0.78484 | 0.54674
98917151 | GEX70 | 1100 | 990 | KG |  | 5712603543116 | S1.40.A80.980.4.66H.C.358.G.Ex.D.611.Z | 2425.06 | 2182.554
98917156 | LCSCA | 127 | 127 | LB |  | 5712603543246 | 14-10707-13036A-1622P BPR1C8S101AA | 127 | 127
98917157 | LCSCA | 177 | 177 | LB |  | 5712603543253 | 14-12709-13036A-1622P BPR1C8S101AA | 177 | 177
98917158 | LCSCA | 177 | 177 | LB |  | 5712603543260 | 14-15705-13036A-1622P BPR1C8S101AA | 177 | 177
98917159 | LCSCA | 196 | 196 | LB |  | 5712603543277 | 14-15951-13036A-1622P BPR1C8S101AA | 196 | 196
98917160 | LCSCA | 196 | 196 | LB |  | 5712603543284 | 14-15955-13036A-1622P BPR1C8S101AA | 196 | 196
98917161 | LCSCA | 178 | 178 | LB |  | 5712603543291 | 14-15955-13036A-1682P BPR1C8S101FT | 178 | 178
98917162 | LCSCA | 196 | 196 | LB |  | 5712603543307 | 14-15959-13036A-1622P BPR1C8S101AA | 196 | 196
98917163 | LCSCA | 178 | 178 | LB |  | 5712603543314 | 14-15959-13036A-1682P BPR1C8S101AA | 178 | 178
98917164 | LCSCA | 216 | 216 | LB |  | 5712603543321 | 14-15959-13036A-1742P BPR1C8S101AA | 216 | 216
98917165 | LCSCA | 246 | 246 | LB |  | 5712603543338 | 14-20709-13036A-1622P BPR1C8S101AA | 246 | 246
98917166 | LCSCA | 233 | 233 | LB |  | 5712603543345 | 14-20953-13036A-1622P BPR1C8S101AA | 233 | 233
98917167 | LCSCA | 215 | 215 | LB |  | 5712603543352 | 14-20953-13036A-1682P BPR1C8S101AA | 215 | 215
98917168 | LCSCA | 253 | 253 | LB |  | 5712603543369 | 14-20953-13036A-1742P BPR1C8S101AA | 253 | 253
98917169 | LCSCA | 243 | 243 | LB |  | 5712603543376 | 14-20121-13036A-1742P BPR1C8S101AA | 243 | 243
98917170 | LCSCA | 243 | 243 | LB |  | 5712603543390 | 14-20121-13036A-1782P BPR1C8S101AA | 243 | 243
98917181 | LCSCA | 343 | 343 | LB |  | 5712603543406 | 14-20121-13036A-1822P BPR1C8S101AA | 343 | 343
98917183 | LCSCA | 288 | 288 | LB |  | 5712603543628 | 14-25957-13036A-1782P BPR1C8S101AA | 288 | 288
98917184 | LCSCA | 272 | 272 | LB |  | 5712603543635 | 14-25123-13036A-1742P BPR1C8S101AA | 272 | 272
98917185 | LCSCA | 288 | 288 | LB |  | 5712603543642 | 14-25123-13036A-1782P BPR1C8S101AA | 288 | 288
98917187 | LCSCA | 413 | 413 | LB |  | 5712603543666 | 14-25123-1A036A-1852P BPR1C8S101AA | 413 | 413
98917188 | LCSCA | 192 | 192 | LB |  | 5712603543673 | 14-30707-13036A-1622P BPR1C8S101AA | 192 | 192
98917189 | LCSCA | 174 | 174 | LB |  | 5712603543680 | 14-30707-13036A-1682P BPR1C8S101AA | 174 | 174
98917192 | LCSCA | 288 | 288 | LB |  | 5712603543710 | 14-30957-13036A-1742P BPR1C8S101AA | 288 | 288
98917194 | LCSCA | 304 | 304 | LB |  | 5712603543727 | 14-30957-13036A-1782P BPR1C8S101AA | 304 | 304
98917195 | LCSCA | 405 | 405 | LB |  | 5712603543734 | 14-30957-13036A-1822P BPR1C8S101AA | 405 | 405
98917202 | LCSCA | 440 | 440 | LB |  | 5712603543932 | 14-30127-1A036A-1822P BPR1C8S101AA | 440 | 440
98917547 | SPKIT | 0.228 | 0.21 | KG |  | 5712603551715 | Spare, Chamber cpl. NE | 0.50265 | 0.46297
98917552 | MUCKT | 0.832 | 0.789 | KG |  | 5712603551784 | Spare, Manacle ring M64 mach SMCR | 1.8342 | 1.7394
98917553 | CRMKT | 0.682 | 0.574 | KG |  | 5712603551807 | Spare, Shaft 243,5mm CRN10-3+15/20 | 1.5035 | 1.2654
98917555 | CRXKT | 2.078 | 1.789 | KG |  | 5712603552026 | Spare, Staybolt M16 1363,5mm XLCR | 4.5812 | 3.944
98917907 | GEX70 | 1270 | 1100 | KG |  | 5712603557908 | S2.45.A100.760.8.66H.C.465.G.Ex.D.611.Z | 2799.842 | 2425.06
98918040 | GEX70 | 1440 | 1270 | KG |  | 5712603560403 | S2.55.A120.760.8.66M.C.435.G.Ex.D.611.Z | 3174.624 | 2799.842
98918058 | LCSCA | 640 | 640 | LB |  | 5712603560670 | 14-30157-1A036A-1882P BPR1C8S101AA | 640 | 640
98918059 | LCSCA | 725 | 725 | LB |  | 5712603560694 | 14-30157-1A036A-1892P BPR1C8S101AA | 725 | 725
98918060 | LCSCA | 740 | 740 | LB |  | 5712603560700 | 14-30157-1A036A-1902P BPR1C8S101AA | 740 | 740
98918061 | LCSCA | 215 | 215 | LB |  | 5712603560717 | 14-40707-13036A-1622P BPR1C8S101AA | 215 | 215
98918062 | LCSCA | 235 | 235 | LB |  | 5712603560724 | 14-40707-13036A-1682P BPR1C8S101AA | 235 | 235
98918063 | LCSCA | 235 | 235 | LB |  | 5712603560731 | 14-40707-13036A-1742P BPR1C8S101AA | 235 | 235
98918066 | LCSCA | 301 | 301 | LB |  | 5712603560762 | 14-40957-13036A-1782P BPR1C8S101AA | 301 | 301
98918069 | LCSCA | 458 | 458 | LB |  | 5712603560793 | 14-40957-14036A-1852P BPR1C8S101AA | 458 | 458
98918070 | LCSCA | 543 | 543 | LB |  | 5712603560809 | 14-40129-1A036A-1822P BPR1C8S101AA | 543 | 543
98918084 | LCSCA | 568 | 568 | LB |  | 5712603560830 | 14-40129-1A036A-1852P BPR1C8S101AA | 568 | 568
98918085 | LCSCA | 683 | 683 | LB |  | 5712603560847 | 14-40129-1A036A-1882P BPR1C8S101AA | 683 | 683
98918086 | LCSCA | 768 | 768 | LB |  | 5712603560854 | 14-40129-1A036A-1892P BPR1C8S101AA | 768 | 768
98918087 | LCSCA | 783 | 783 | LB |  | 5712603560861 | 14-40129-1A036A-1902P BPR1C8S101AA | 783 | 783
98918088 | LCSCA | 543 | 543 | LB |  | 5712603560878 | 14-4012A-1A036A-1822P BPR1C8S101AA | 543 | 543
98918089 | LCSCA | 568 | 568 | LB |  | 5712603560885 | 14-4012A-1A036A-1852P BPR1C8S101AA | 568 | 568
98918090 | LCSCA | 638 | 638 | LB |  | 5712603560892 | 14-4012A-1A036A-1872P BPR1C8S101AA | 638 | 638
98918092 | LCSCA | 768 | 768 | LB |  | 5712603560915 | 14-4012A-1A036A-1892P BPR1C8S101AA | 768 | 768
98918093 | LCSCA | 858 | 858 | LB |  | 5712603560922 | 14-40157-1A036A-1902P BPR1C8S101AA | 858 | 858
98918094 | LCSCA | 525 | 525 | LB |  | 5712603560939 | 14-50957-14036A-1822P BPR1C8S101AA | 525 | 525
98918095 | LCSCA | 550 | 550 | LB |  | 5712603560946 | 14-50957-14036A-1852P BPR1C8S101AA | 550 | 550
98918096 | LCSCA | 621 | 621 | LB |  | 5712603560953 | 14-50957-14036A-1872P BPR1C8S101AA | 621 | 621
98918097 | LCSCA | 648 | 648 | LB |  | 5712603560960 | 14-50123-1A036A-1872P BPR1C8S101AA | 648 | 648
98918098 | LCSCA | 693 | 693 | LB |  | 5712603560977 | 14-50123-1A036A-1882P BPR1C8S101AA | 693 | 693
98918099 | LCSCA | 778 | 778 | LB |  | 5712603560984 | 14-50123-1A036A-1892P BPR1C8S101AA | 778 | 778
98918100 | LCSCA | 793 | 793 | LB |  | 5712603560991 | 14-50123-1A036A-1902P BPR1C8S101AA | 793 | 793
98918121 | LCSCA | 1037 | 1037 | LB |  | 5712603561004 | 14-50157-15036A-1912P BPR1C8S101AA | 1037 | 1037
98918122 | LCSCA | 12.94 | 12.94 | LB |  | 5712603561219 | 14-50157-15036A-1922P BPR1C8S101AA | 12.94 | 12.94
98918124 | LCSCA | 773 | 773 | LB |  | 5712603561226 | 14-60123-1A036A-1882P BPR1C8S101AA | 773 | 773
98918125 | LCSCA | 858 | 858 | LB |  | 5712603561233 | 14-60123-1A036A-1892P BPR1C8S101AA | 858 | 858
98918126 | LCSCA | 873 | 873 | LB |  | 5712603561240 | 14-60123-1A036A-1902P BPR1C8S101AA | 873 | 873
98918129 | CRN05 | 69.14 | 61.02 | KG |  | 5712603561301 | CRN5-16 A-P-A-E-HQQE 3x230/460 60HZ | 152.426 | 134.5247
98918130 | LCSCA | 907 | 907 | LB |  | 5712603561271 | 14-80123-15036A-1922P BPR1C8S101AA | 907 | 907
98918131 | GEX70 | 1100 | 990 | KG |  | 5712603561288 | S2.40.A80.980.4.66M.C.301.G.Ex.D.611.Z | 2425.06 | 2182.554
98918197 | GEX70 | 1290 | 1160 | KG |  | 5712603561943 | S2.35.A80.1270.4.70H.C.340.G.Ex.D.611.Z | 2843.934 | 2557.336
98918212 | GEX70 | 1290 | 1160 | KG |  | 5712603562100 | S2.40.A80.1270.4.70M.C.332.G.Ex.D.611.Z | 2843.934 | 2557.336
98918231 | GEX70 | 1280 | 1150 | KG |  | 5712603562193 | S2.35.A80.1610.4.70H.C.361.G.Ex.D.611.Z | 2821.888 | 2535.29
98918239 | GEX70 | 1290 | 1160 | KG |  | 5712603562452 | S2.40.A80.1610.4.70M.C.355.G.Ex.D.611.Z | 2843.934 | 2557.336
98918320 | MUCKT | 1.2 | 1.2 | KG |  | 5712603564197 | Bulk, Hex socket head cap screw M8x16 | 2.6455 | 2.6455
98918331 | MUCKT | 0.039 | 0.022 | KG |  | 5712603564203 | Bulk, Lock ring D53,6xD3,2 | 0.085979 | 0.048501
98918725 | TPKIT | 2.133 | 2.133 | KG |  | 5712603571287 | Spare, Pump house cpl.DN25-90PN10 GG | 4.7024 | 4.7024
98918990 | LF000 | 1449 | 1449 | LB |  | 5712603575384 | 11-60123-158208-1912P-9.00-11.06" | 1449 | 1449
98919506 | NBKIT | 8.603 | 8.28 | KG |  | 5712603578637 | Spare,Impeller 150-200/210-168 CI | 18.9662 | 18.2541
98919507 | SISKT | 0.328 | 0.3 | KG |  | 5712603578644 | Spare,Shaft seal B UUVGG N 28 | 0.72311 | 0.66138
98919683 | CRKKT | 0.795 | 0.506 | KG |  | 5712603582023 | Spare, Strap cpl. L=1000 mm | 1.7527 | 1.1155
98919686 | CRKKT | 1.113 | 0.824 | KG |  | 5712607513641 | Spare, Shaft, spline, cpl. D12 L=1015,5 | 2.4537 | 1.8166
98919687 | CHKKT | 0.866 | 0.666 | KG |  | 5712607513603 | Spare, shaft, spline, cpl D12 L=808,5 | 1.9092 | 1.4683
98920032 | LCSCA | 235 | 235 | LB |  | 5712603588063 | 14-25957-13036A-1682P BPR1C8S101AA | 235 | 235
98920033 | LCSCA | 273 | 273 | LB |  | 5712603588070 | 14-25957-13036A-1742P BPR1C8S101AA | 273 | 273
98920037 | LCSCA | 638 | 638 | LB |  | 5712603588254 | 14-40129-1A036A-1872P BPR1C8S101AA | 638 | 638
98920045 | CRN15 | 142.27 | 104.27 | KG |  | 5712603588575 | CRN15-3 A-P-T-E-HQQE 3x230/460 60 HZ | 313.6484 | 229.8736
98920095 | CRT08 | 52.5 | 42.5 | KG |  | 5712603589350 | CRT8-10 A-P-A-K-DQQK F213TC | 115.7415 | 93.6955
98920500 | MTR10 | 37.341 | 33.741 | KG |  | 5712603595306 | MTR10-18/2 D-M-A-AQQV 3x200/346 60Hz | 82.322 | 74.3854
98920945 | MO4KT | 1.43 | 1.43 | KG |  | 5712603603049 | Kit, Fan Cover Siemens 180M | 3.1526 | 3.1526
98921214 | MTR08 | 22.652 | 19.452 | KG |  | 5711490281293 | MTR8-2/1 A-WB-A-HUUV 3x230/460 60Hz | 49.9386 | 42.8839
98921215 | MTR08 | 22.686 | 19.486 | KG |  | 5711490281309 | MTR8-3/1 A-WB-A-HUUV 3x230/460 60Hz | 50.0136 | 42.9588
98921216 | MTR08 | 22.3 | 19.1 | KG |  | 5711490281712 | MTR8-3/2-1 A-WB-A-HUUV 3x230/460 60Hz | 49.1626 | 42.1079
98921217 | MTR08 | 22.322 | 19.622 | KG |  | 5711490281729 | MTR8-7/2-1 A-WB-A-HUUV 3x230/460 60Hz | 49.2111 | 43.2587
98921218 | MTR08 | 31.363 | 27.763 | KG |  | 5711490281767 | MTR8-7/3-1 A-WB-A-HUUV 3x230/460 60Hz | 69.1429 | 61.2063
98921219 | MTR08 | 22.3 | 19.1 | KG |  | 5711490281774 | MTR8-7/3-1 A-WB-A-HUUV 56C PE 60Hz | 49.1626 | 42.1079
98921220 | MTR08 | 31.465 | 27.865 | KG |  | 5711490281798 | MTR8-10/3-1 A-WB-A-HUUV 3x230/460 60Hz | 69.3677 | 61.4312
98921221 | MTR08 | 42.544 | 38.544 | KG |  | 5711490281804 | MTR8-13/5-1 A-WB-A-HUUV 3x230/460 60Hz | 93.7925 | 84.9741
98921222 | MTR08 | 31.967 | 27.967 | KG |  | 5711490281828 | MTR8-13/3-1 A-WB-A-HUUV 3x230/460 60Hz | 70.4744 | 61.656
98921497 | CRSKT | 0.717 | 0.52 | KG |  | 5712603612003 | Spare, Staybolt M12x724 cat. | 1.5807 | 1.1464
98921948 | CR015 | 229 | 177 | KG |  | 5712603619873 | CR15-12 A-GJ-A-E-HQQE 3x230/460 60 HZ | 504.8534 | 390.2142
98922727 | MDAKT | 0.15 | 0.15 | KG |  | 5712603632728 | Kit,diaph DMX226-190 PTFE | 0.33069 | 0.33069
98922728 | MDAKT | 0.2 | 0.2 | KG |  | 5712603632735 | Kit,diaph DMX226-280 PTFE | 0.44092 | 0.44092
98922729 | MDAKT | 0.2 | 0.2 | KG |  | 5712603632742 | Kit,diaph DMX226-460 PTFE | 0.44092 | 0.44092
98922730 | MDAKT | 0.22 | 0.22 | KG |  | 5712603632759 | Kit,diaph DMX226-765 PTFE | 0.48501 | 0.48501
98922742 | KNUSA | 93 | 93 | LB |  | 5712603632797 | MOTOR,X-X500-3-204-22GP 184JM | 93 | 93
98922918 | NBKIT | 7.43 | 6.83 | KG |  | 5712603634753 | Spare,Impeller 80-250/234 SS trim | 16.3802 | 15.0574
98922924 | NBKIT | 4.17 | 3.79 | KG |  | 5712603634913 | Spare,Impeller 32-200 /206 BZ trim | 9.1932 | 8.3554
98922975 | CM05I | 28.704 | 26.204 | KG |  | 5712603635941 | CM5-6 A-R-I-E-AQQE O-A-A-N | 63.2808 | 57.7693
98923038 | CRLKT | 0.742 | 0.557 | KG |  | 5712603637549 | Spare, Staybolt 426mm painted | 1.6358 | 1.228
98923040 | CRMKT | 0.907 | 0.104 | KG |  | 5712603637587 | Spare, Strap cpl. N 359mm | 1.9996 | 0.22928
98923051 | MUCKT | 1.236 | 1 | KG |  | 5712603637594 | Bulk, Washer D17 30x3 FZV | 2.7249 | 2.2046
98923150 | MDAKT | 0.2 | 0.2 | KG |  | 5712603638935 | Kit,maint DMX226-190 PVC/E/T | 0.44092 | 0.44092
98923288 | MDAKT | 0.2 | 0.2 | KG |  | 5712603641508 | Kit,maint DMX226-190 PV/T/T | 0.44092 | 0.44092
98923302 | MDAKT | 0.2 | 0.2 | KG |  | 5712603641799 | Kit,maint DMX226-280 PVC/E/SS | 0.44092 | 0.44092
98923307 | MDAKT | 0.25 | 0.25 | KG |  | 5712603641942 | Kit,maint DMX226-460 PV/T/T | 0.55115 | 0.55115
98923688 | CNE10 | 62 | 54 | KG |  | 5712603648149 | CRNE10-3 A-FGJ-A-E-HQQE 3x440-480 60 HZ | 136.6852 | 119.0484
98923839 | MDSKT | 0 | 0 | KG |  | 5712603651163 | Kit, pump head DME60 PV/T/C spring NPT | 0 | 0
98923999 | SP07P | 6.233 | 5.083 | KG |  | 5712603655437 | 35S07- 3 1½NPT 4" 60 | 13.7413 | 11.206
98924000 | SP07P | 6.813 | 5.663 | KG |  | 5712603655451 | 35S10- 4 1½NPT 4" 60 | 15.0199 | 12.4846
98924021 | SP07P | 7.973 | 6.823 | KG |  | 5712603655475 | 35S15- 6 1½NPT 4" 60 | 17.5773 | 15.042
98924022 | SP07P | 9.133 | 7.983 | KG |  | 5712603655499 | 35S20- 8 1½NPT 4" 60 | 20.1346 | 17.5993
98924023 | SP07P | 11.153 | 9.723 | KG |  | 5712603655512 | 35S30-11 1½NPT 4" 60 | 24.5879 | 21.4353
98924024 | SP07P | 13.473 | 12.043 | KG |  | 5712603655536 | 35S50-15 1½NPT 4" 60 | 29.7026 | 26.55
98924025 | SP07P | 17.813 | 16.103 | KG |  | 5712603655550 | 35S75-22 1½NPT 4" 60 | 39.2705 | 35.5007
98924026 | SP07P | 19.553 | 17.843 | KG |  | 5712603655574 | 35S75-25 1½NPT 4" 60 | 43.1065 | 39.3367
98924027 | SP07P | 44.783 | 19.583 | KG |  | 5712603655598 | 35S75-28 1½NPT 4" 60 | 98.7286 | 43.1727
98924028 | SP07P | 26.933 | 21.323 | KG |  | 5712603655611 | 35S100-31 1½NPT 4" 60 | 59.3765 | 47.0087
98924029 | SP07P | 28.673 | 23.063 | KG |  | 5712603655635 | 35S100-34 1½NPT 4" 60 | 63.2125 | 50.8447
98924030 | SP07P | 59.523 | 25.383 | KG |  | 5712603655659 | 35S100-38 1½NPT 4" 60 | 131.2244 | 55.9594
98924031 | SP07P | 22.482 | 18.042 | KG |  | 5712603655673 | 35S75-22 1½NPT 6" 60 | 49.5638 | 39.7754
98924033 | SP07P | 24.264 | 19.824 | KG |  | 5712603655703 | 35S75-25 1½NPT 6" 60 | 53.4924 | 43.704
98924034 | SP07P | 47.376 | 21.606 | KG |  | 5712603655727 | 35S75-28 1½NPT 6" 60 | 104.4451 | 47.6326
98924035 | SP07P | 28.818 | 23.388 | KG |  | 5712603655741 | 35S100-31 1½NPT 6" 60 | 63.5322 | 51.5612
98924036 | SP07P | 30.6 | 25.17 | KG |  | 5712603655765 | 35S100-34 1½NPT 6" 60 | 67.4608 | 55.4898
98924037 | SP07P | 61.686 | 27.546 | KG |  | 5712603655789 | 35S100-38 1½NPT 6" 60 | 135.993 | 60.7279
98924038 | SP07P | 83.834 | 48.554 | KG |  | 5712603655802 | 35S150-41 2NPT 6" 60 | 184.8204 | 107.0421
98924039 | SP07P | 88.807 | 51.167 | KG |  | 5712603655925 | 35S150-44 2NPT 6" 60 | 195.7839 | 112.8028
98924040 | SP07P | 95.42 | 53.78 | KG |  | 5712603655949 | 35S150-47 2NPT 6" 60 | 210.3629 | 118.5634
98924041 | SP07P | 98.033 | 56.393 | KG |  | 5712603655963 | 35S150-50 2NPT 6" 60 | 216.1236 | 124.324
98924042 | SP07P | 104.646 | 59.006 | KG |  | 5712603655987 | 35S150-53 2NPT 6" 60 | 230.7026 | 130.0846
98924043 | SP07P | 107.259 | 61.619 | KG |  | 5712603656007 | 35S150-56 2NPT 6" 60 | 236.4632 | 135.8452
98924044 | SP07P | 110.743 | 65.103 | KG |  | 5712603656021 | 35S200-60 2NPT 6" 60 | 244.144 | 143.5261
98924045 | SP07P | 116.857 | 68.587 | KG |  | 5712603656045 | 35S200-64 2NPT 6" 60 | 257.6229 | 151.2069
98924046 | SP07P | 119.47 | 71.2 | KG |  | 5712603656069 | 35S200-67 2NPT 6" 60 | 263.3836 | 156.9675
98924047 | SP09P | 6.813 | 5.663 | KG |  | 5712603656083 | 45S15- 4 2NPT 4" 60 | 15.0199 | 12.4846
98924048 | SP09P | 7.393 | 6.243 | KG |  | 5712603656106 | 45S20- 5 2NPT 4" 60 | 16.2986 | 13.7633
98924049 | SP09P | 9.713 | 8.563 | KG |  | 5712603656120 | 45S50- 9 2NPT 4" 60 | 21.4133 | 18.878
98924050 | SP09P | 11.733 | 10.303 | KG |  | 5712603656144 | 45S50-12 2NPT 4" 60 | 25.8666 | 22.714
98924051 | SP09P | 13.473 | 12.043 | KG |  | 5712603656168 | 45S75-15 2NPT 4" 60 | 29.7026 | 26.55
98924052 | SP09P | 15.213 | 13.783 | KG |  | 5712603656182 | 45S75-18 2NPT 4" 60 | 33.5386 | 30.386
98924053 | SP09P | 17.813 | 16.103 | KG |  | 5712603656205 | 45S100-22 2NPT 4" 60 | 39.2705 | 35.5007
98924054 | SP09P | 19.553 | 17.843 | KG |  | 5712603656229 | 45S100-25 2NPT 4" 60 | 43.1065 | 39.3367
98924055 | SP09P | 16.444 | 13.884 | KG |  | 5712603656243 | 45S75-15 2NPT 6" 60 | 36.2524 | 30.6087
98924056 | SP09P | 20.106 | 15.666 | KG |  | 5712603656267 | 45S75-18 2NPT 6" 60 | 44.3257 | 34.5373
98924058 | SP09P | 22.482 | 18.042 | KG |  | 5712603656298 | 45S100-22 2NPT 6" 60 | 49.5638 | 39.7754
98924059 | SP09P | 24.264 | 19.824 | KG |  | 5712603656311 | 45S100-25 2NPT 6" 60 | 53.4924 | 43.704
98924060 | SP09P | 48.63 | 22.86 | KG |  | 5712603656335 | 45S150-28 2NPT 6" 60 | 107.2097 | 50.3972
98924061 | SP09P | 30.147 | 24.717 | KG |  | 5712603656359 | 45S150-31 2NPT 6" 60 | 66.4621 | 54.4911
98924062 | SP09P | 32.004 | 26.574 | KG |  | 5712603656373 | 45S150-34 2NPT 6" 60 | 70.556 | 58.585
98924063 | SP09P | 62.571 | 28.431 | KG |  | 5712603656397 | 45S150-37 2NPT 6" 60 | 137.944 | 62.679
98924064 | SP09P | 82.963 | 47.683 | KG |  | 5712603656410 | 45S200-40 2NPT 6" 60 | 182.9002 | 105.1219
98924066 | SP09P | 87.936 | 50.296 | KG |  | 5712603656434 | 45S200-43 2NPT 6" 60 | 193.8637 | 110.8826
98924067 | SP09P | 95.42 | 53.78 | KG |  | 5712603656472 | 45S200-47 2NPT 6" 60 | 210.3629 | 118.5634
98924068 | SP09P | 98.904 | 57.264 | KG |  | 5712603656496 | 45S200-51 2NPT 6" 60 | 218.0438 | 126.2442
98924069 | SP09P | 105.517 | 59.877 | KG |  | 5712603656519 | 45S250-54 2NPT 6" 60 | 232.6228 | 132.0048
98924070 | SP09P | 108.13 | 62.49 | KG |  | 5712603656533 | 45S250-57 2NPT 6" 60 | 238.3834 | 137.7655
98924071 | SP09P | 110.743 | 65.103 | KG |  | 5712603656557 | 45S250-60 2NPT 6" 60 | 244.144 | 143.5261
98924072 | SP09P | 113.356 | 67.716 | KG |  | 5712603656571 | 45S250-63 2NPT 6" 60 | 249.9046 | 149.2867
98924073 | SP11P | 6.139 | 4.989 | KG |  | 5712603656595 | 62S07- 2 2NPT 4" 60 | 13.534 | 10.9987
98924074 | SP11P | 6.937 | 5.787 | KG |  | 5712603656618 | 62S10- 3 2NPT 4" 60 | 15.2933 | 12.758
98924075 | SP11P | 7.735 | 6.585 | KG |  | 5712603656632 | 62S15- 4 2NPT 4" 60 | 17.0526 | 14.5173
98924076 | SP11P | 8.533 | 7.383 | KG |  | 5712603656656 | 62S20- 5 2NPT 4" 60 | 18.8119 | 16.2766
98924077 | SP11P | 10.409 | 8.979 | KG |  | 5712603656670 | 62S30- 7 2NPT 4" 60 | 22.9477 | 19.7951
98924078 | SP11P | 12.005 | 10.575 | KG |  | 5712603656694 | 62S50- 9 2NPT 4" 60 | 26.4662 | 23.3136
98924079 | SP11P | 16.275 | 14.565 | KG |  | 5712603656717 | 62S75-14 2NPT 4" 60 | 35.8799 | 32.11
98924080 | SP11P | 18.669 | 16.959 | KG |  | 5712603656731 | 62S75-17 2NPT 4" 60 | 41.1577 | 37.3878
98924081 | SP11P | 44.553 | 19.353 | KG |  | 5712603656755 | 62S100-20 2NPT 4" 60 | 98.2215 | 42.6656
98924082 | SP11P | 26.559 | 20.949 | KG |  | 5712603656779 | 62S100-22 2NPT 4" 60 | 58.552 | 46.1842
98924083 | SP11P | 28.155 | 22.545 | KG |  | 5712603656809 | 62S100-24 2NPT 4" 60 | 62.0705 | 49.7027
98924084 | SP11P | 20.565 | 16.125 | KG |  | 5712603656823 | 62S75-14 2NPT 6" 60 | 45.3376 | 35.5492
98924085 | SP11P | 44.265 | 18.495 | KG |  | 5712603656854 | 62S75-17 2NPT 6" 60 | 97.5866 | 40.7741
98924086 | SP11P | 26.295 | 20.865 | KG |  | 5712603656878 | 62S100-20 2NPT 6" 60 | 57.97 | 45.999
98924088 | SP11P | 27.875 | 22.445 | KG |  | 5712603656908 | 62S100-22 2NPT 6" 60 | 61.4532 | 49.4822
98924089 | SP11P | 58.165 | 24.025 | KG |  | 5712603656922 | 62S100-24 2NPT 6" 60 | 128.2306 | 52.9655
98924090 | SP14P | 6.937 | 5.787 | KG |  | 5712603656946 | 77S15- 3 2NPT 4" 60 | 15.2933 | 12.758
98924091 | SP14P | 7.735 | 6.585 | KG |  | 5712603656960 | 77S20- 4 2NPT 4" 60 | 17.0526 | 14.5173
98924092 | SP14P | 9.331 | 8.181 | KG |  | 5712603656984 | 77S30- 6 2NPT 4" 60 | 20.5711 | 18.0358
98924093 | SP14P | 11.207 | 9.777 | KG |  | 5712603657004 | 77S50- 8 2NPT 4" 60 | 24.707 | 21.5544
98924094 | SP14P | 12.803 | 11.373 | KG |  | 5712603657028 | 77S50-10 2NPT 4" 60 | 28.2255 | 25.0729
98924095 | SP14P | 14.399 | 12.969 | KG |  | 5712603657059 | 77S75-12 2NPT 4" 60 | 31.744 | 28.5915
98924096 | SP14P | 17.073 | 15.363 | KG |  | 5712603657073 | 77S75-15 2NPT 4" 60 | 37.6391 | 33.8693
98924097 | SP14P | 18.669 | 16.959 | KG |  | 5712603657097 | 77S100-17 2NPT 4" 60 | 41.1577 | 37.3878
98924098 | SP14P | 44.553 | 19.353 | KG |  | 5712603657110 | 77S100-20 2NPT 4" 60 | 98.2215 | 42.6656
98924099 | SP14P | 18.985 | 14.545 | KG |  | 5712603657134 | 77S75-12 2NPT 6" 60 | 41.8543 | 32.0659
98924100 | SP14P | 21.355 | 16.915 | KG |  | 5712603657158 | 77S75-15 2NPT 6" 60 | 47.0792 | 37.2908
98924101 | SP14P | 44.265 | 18.495 | KG |  | 5712603657172 | 77S100-17 2NPT 6" 60 | 97.5866 | 40.7741
98924102 | SP14P | 26.295 | 20.865 | KG |  | 5712603657196 | 77S100-20 2NPT 6" 60 | 57.97 | 45.999
98924208 | SP07P | 15.013 | 13.583 | KG |  | 5712603659251 | 35S07- 3 1½NPT 4"1X230/60 | 33.0977 | 29.9451
98924210 | SP07P | 16.293 | 14.863 | KG |  | 5712603659299 | 35S10- 4 1½NPT 4"1X230/60 | 35.9195 | 32.767
98924271 | SP07P | 19.153 | 17.723 | KG |  | 5712603659916 | 35S15- 6 1½NPT 4"1X230/60 | 42.2247 | 39.0721
98924272 | SP07P | 27.693 | 25.983 | KG |  | 5712603659930 | 35S20- 8 1½NPT 4"1X230/60 | 61.052 | 57.2821
98924273 | SP07P | 33.433 | 31.723 | KG |  | 5712603659954 | 35S30-11 1½NPT 4"1X230/60 | 73.7064 | 69.9365
98924274 | SP07P | 44.653 | 39.043 | KG |  | 5712603659978 | 35S50-15 1½NPT 4"1X230/60 | 98.442 | 86.0742
98924275 | SP07P | 46.973 | 41.363 | KG |  | 5712603659992 | 35S50-19 1½NPT 4"1X230/60 | 103.5567 | 91.1889
98924276 | SP09P | 15.713 | 14.283 | KG |  | 5712603660011 | 45S10- 3 2NPT 4"1X230/60 | 34.6409 | 31.4883
98924277 | SP09P | 17.993 | 16.563 | KG |  | 5712603660035 | 45S15- 4 2NPT 4"1X230/60 | 39.6674 | 36.5148
98924278 | SP09P | 25.673 | 24.243 | KG |  | 5712603660059 | 45S20- 5 2NPT 4"1X230/60 | 56.5987 | 53.4461
98924279 | SP09P | 31.113 | 29.403 | KG |  | 5712603660073 | 45S30- 7 2NPT 4"1X230/60 | 68.5917 | 64.8219
98924280 | SP09P | 37.273 | 35.563 | KG |  | 5712603660097 | 45S50- 9 2NPT 4"1X230/60 | 82.1721 | 78.4022
98924281 | SP09P | 62.503 | 37.303 | KG |  | 5712603660110 | 45S50-12 2NPT 4"1X230/60 | 137.7941 | 82.2382
98924282 | SP11P | 14.919 | 13.489 | KG |  | 5712603660134 | 62S07- 2 2NPT 4"1X230/60 | 32.8904 | 29.7378
98924283 | SP11P | 16.417 | 14.987 | KG |  | 5712603660158 | 62S10- 3 2NPT 4"1X230/60 | 36.1929 | 33.0403
98924284 | SP11P | 18.915 | 17.485 | KG |  | 5712603660172 | 62S15- 4 2NPT 4"1X230/60 | 41.7 | 38.5474
98924286 | SP11P | 27.093 | 25.383 | KG |  | 5712603660196 | 62S20- 5 2NPT 4"1X230/60 | 59.7292 | 55.9594
98924287 | SP11P | 32.689 | 30.979 | KG |  | 5712603660219 | 62S30- 7 2NPT 4"1X230/60 | 72.0662 | 68.2963
98924288 | SP11P | 62.775 | 37.575 | KG |  | 5712603660233 | 62S50- 9 2NPT 4"1X230/60 | 138.3938 | 82.8378
98924289 | SP11P | 45.579 | 39.969 | KG |  | 5712603660257 | 62S50-12 2NPT 4"1X230/60 | 100.4835 | 88.1157
98924291 | SP14P | 14.919 | 13.489 | KG |  | 5712603660295 | 77S07- 2 2NPT 4"1X230/60 | 32.8904 | 29.7378
98924292 | SP14P | 18.117 | 16.687 | KG |  | 5712603660318 | 77S15- 3 2NPT 4"1X230/60 | 39.9407 | 36.7882
98924294 | SP14P | 26.295 | 24.585 | KG |  | 5712603660349 | 77S20- 4 2NPT 4"1X230/60 | 57.97 | 54.2001
98924295 | SP14P | 31.891 | 30.181 | KG |  | 5712603660363 | 77S30- 6 2NPT 4"1X230/60 | 70.3069 | 66.537
98924296 | SP14P | 61.977 | 36.777 | KG |  | 5712603660387 | 77S50- 8 2NPT 4"1X230/60 | 136.6345 | 81.0786
98924297 | SP14P | 43.983 | 38.373 | KG |  | 5712603660400 | 77S50-10 2NPT 4"1X230/60 | 96.9649 | 84.5971
98924370 | CRN05 | 36.338 | 33.488 | KG |  | 5712603662022 | CRN5-6 A-P-A-E-HQQE 3x230/400 60HZ | 80.1108 | 73.8276
98924412 | SP07P | 13.333 | 12.183 | KG |  | 5712603662602 | 35S07- 3 1½NPT 4"3X230/60 | 29.3939 | 26.8586
98924413 | SP07P | 15.093 | 13.663 | KG |  | 5712603662725 | 35S10- 4 1½NPT 4"3X230/60 | 33.274 | 30.1214
98924414 | SP07P | 17.553 | 16.123 | KG |  | 5712603662749 | 35S15- 6 1½NPT 4"3X230/60 | 38.6973 | 35.5448
98924415 | SP07P | 20.413 | 18.983 | KG |  | 5712603662763 | 35S20- 8 1½NPT 4"3X230/60 | 45.0025 | 41.8499
98924416 | SP07P | 27.433 | 25.723 | KG |  | 5712603662787 | 35S30-11 1½NPT 4"3X208-230/60 | 60.4788 | 56.7089
98924417 | SP07P | 59.243 | 34.043 | KG |  | 5712603662800 | 35S50-15 1½NPT 4"3X208-230/60 | 130.6071 | 75.0512
98924418 | SP07P | 41.973 | 36.363 | KG |  | 5712603662824 | 35S50-19 1½NPT 4"3X208-230/60 | 92.5337 | 80.1659
98924419 | SP07P | 77.243 | 43.103 | KG |  | 5712603662848 | 35S75-22 1½NPT 4"3X208-230/60 | 170.2899 | 95.0249
98924420 | SP07P | 78.983 | 44.843 | KG |  | 5712603662862 | 35S75-25 1½NPT 4"3X208-230/60 | 174.1259 | 98.8609
98924421 | SP07P | 81.863 | 46.583 | KG |  | 5712603662886 | 35S75-28 1½NPT 4"3X208-230/60 | 180.4752 | 102.6969
98924422 | SP07P | 90.182 | 56.042 | KG |  | 5712603662909 | 35S75-22 1½NPT 6"3X208-230/60 | 198.8152 | 123.5502
98924423 | SP07P | 91.964 | 57.824 | KG |  | 5712603662923 | 35S75-25 1½NPT 6"3X208-230/60 | 202.7438 | 127.4788
98924424 | SP07P | 94.886 | 59.606 | KG |  | 5712603662947 | 35S75-28 1½NPT 6"3X208-230/60 | 209.1857 | 131.4074
98924425 | SP07P | 99.668 | 64.388 | KG |  | 5712603662961 | 35S100-31 1½NPT 6"3X208-230/60 | 219.7281 | 141.9498
98924426 | SP07P | 103.81 | 66.17 | KG |  | 5712603662985 | 35S100-34 1½NPT 6"3X208-230/60 | 228.8595 | 145.8784
98924427 | SP07P | 106.186 | 68.546 | KG |  | 5712603663005 | 35S100-38 1½NPT 6"3X208-230/60 | 234.0977 | 151.1165
98924428 | SP07P | 144.194 | 98.554 | KG |  | 5712603663029 | 35S150-41 2NPT 6"3X208-230/60 | 317.8901 | 217.2721
98924429 | SP07P | 146.807 | 101.167 | KG |  | 5712603663043 | 35S150-44 2NPT 6"3X208-230/60 | 323.6507 | 223.0328
98924430 | SP07P | 152.05 | 103.78 | KG |  | 5712603663067 | 35S150-47 2NPT 6"3X208-230/60 | 335.2094 | 228.7934
98924431 | SP07P | 154.663 | 106.393 | KG |  | 5712603663081 | 35S150-50 2NPT 6"3X208-230/60 | 340.97 | 234.554
98924432 | SP07P | 157.276 | 109.006 | KG |  | 5712603663104 | 35S150-53 2NPT 6"3X208-230/60 | 346.7307 | 240.3146
98924433 | SP07P | 166.289 | 111.619 | KG |  | 5712603663128 | 35S150-56 2NPT 6"3X208-230/60 | 366.6007 | 246.0752
98924434 | SP07P | 176.773 | 122.103 | KG |  | 5712603663142 | 35S200-60 2NPT 6"3X208-230/60 | 389.7138 | 269.1883
98924435 | SP07P | 186.767 | 125.587 | KG |  | 5712603663166 | 35S200-64 2NPT 6"3X208-230/60 | 411.7465 | 276.8691
98924436 | SP07P | 189.38 | 128.2 | KG |  | 5712603663180 | 35S200-67 2NPT 6"3X208-230/60 | 417.5071 | 282.6297
98924437 | SP09P | 14.233 | 13.083 | KG |  | 5712603663203 | 45S10- 3 2NPT 4"3X230/60 | 31.3781 | 28.8428
98924438 | SP09P | 16.393 | 14.963 | KG |  | 5712603663227 | 45S15- 4 2NPT 4"3X230/60 | 36.14 | 32.9874
98924439 | SP09P | 18.673 | 17.243 | KG |  | 5712603663241 | 45S20- 5 2NPT 4"3X230/60 | 41.1665 | 38.0139
98924440 | SP09P | 25.113 | 23.403 | KG |  | 5712603663265 | 45S30- 7 2NPT 4"3X208-230/60 | 55.3641 | 51.5943
98924441 | SP09P | 32.273 | 30.563 | KG |  | 5712603663289 | 45S50- 9 2NPT 4"3X208-230/60 | 71.1491 | 67.3792
98924442 | SP09P | 57.503 | 32.303 | KG |  | 5712603663302 | 45S50-12 2NPT 4"3X208-230/60 | 126.7711 | 71.2152
98924443 | SP09P | 44.653 | 39.043 | KG |  | 5712603663326 | 45S75-15 2NPT 4"3X208-230/60 | 98.442 | 86.0742
98924444 | SP09P | 46.393 | 40.783 | KG |  | 5712603663340 | 45S75-18 2NPT 4"3X208-230/60 | 102.278 | 89.9102
98924445 | SP09P | 81.654 | 51.884 | KG |  | 5712603663364 | 45S75-15 2NPT 6"3X208-230/60 | 180.0144 | 114.3835
98924446 | SP09P | 83.436 | 53.666 | KG |  | 5712603663388 | 45S75-18 2NPT 6"3X208-230/60 | 183.943 | 118.3121
98924447 | SP09P | 93.182 | 59.042 | KG |  | 5712603663401 | 45S100-22 2NPT 6"3X208-230/60 | 205.429 | 130.164
98924448 | SP09P | 94.964 | 60.824 | KG |  | 5712603663425 | 45S100-25 2NPT 6"3X208-230/60 | 209.3576 | 134.0926
98924449 | SP09P | 108.14 | 72.86 | KG |  | 5712603663449 | 45S150-28 2NPT 6"3X208-230/60 | 238.4054 | 160.6272
98924450 | SP09P | 112.357 | 74.717 | KG |  | 5712603663463 | 45S150-31 2NPT 6"3X208-230/60 | 247.7022 | 164.7211
98924451 | SP09P | 114.214 | 76.574 | KG |  | 5712603663487 | 45S150-34 2NPT 6"3X208-230/60 | 251.7962 | 168.815
98924452 | SP09P | 116.071 | 78.431 | KG |  | 5712603663500 | 45S150-37 2NPT 6"3X208-230/60 | 255.8901 | 172.909
98924463 | SP11P | 13.239 | 12.089 | KG |  | 5712603663708 | 62S07- 2 2NPT 4"3X230/60 | 29.1867 | 26.6514
98924464 | SP11P | 15.217 | 13.787 | KG |  | 5712603663722 | 62S10- 3 2NPT 4"3X230/60 | 33.5474 | 30.3948
98924465 | SP11P | 17.315 | 15.885 | KG |  | 5712603663746 | 62S15- 4 2NPT 4"3X230/60 | 38.1726 | 35.0201
98924466 | SP11P | 19.813 | 18.383 | KG |  | 5712603663760 | 62S20- 5 2NPT 4"3X230/60 | 43.6797 | 40.5272
98924467 | SP11P | 26.689 | 24.979 | KG |  | 5712603663784 | 62S30- 7 2NPT 4"3X208-230/60 | 58.8386 | 55.0687
98924468 | SP11P | 57.775 | 32.575 | KG |  | 5712603663807 | 62S50- 9 2NPT 4"3X208-230/60 | 127.3708 | 71.8148
98924469 | SP11P | 40.579 | 34.969 | KG |  | 5712603663821 | 62S50-12 2NPT 4"3X208-230/60 | 89.4605 | 77.0927
98924470 | SP11P | 75.705 | 41.565 | KG |  | 5712603663845 | 62S75-14 2NPT 4"3X208-230/60 | 166.8992 | 91.6342
98924471 | SP11P | 78.099 | 43.959 | KG |  | 5712603663869 | 62S75-17 2NPT 4"3X208-230/60 | 172.1771 | 96.912
98924472 | SP11P | 88.265 | 54.125 | KG |  | 5712603663883 | 62S75-14 2NPT 6"3X208-230/60 | 194.589 | 119.324
98924473 | SP11P | 90.635 | 56.495 | KG |  | 5712603663906 | 62S75-17 2NPT 6"3X208-230/60 | 199.8139 | 124.5489
98924474 | SP11P | 97.145 | 61.865 | KG |  | 5712603663920 | 62S100-20 2NPT 6"3X208-230/60 | 214.1659 | 136.3876
98924475 | SP11P | 101.085 | 63.445 | KG |  | 5712603663944 | 62S100-22 2NPT 6"3X208-230/60 | 222.852 | 139.8708
98924476 | SP11P | 102.665 | 65.025 | KG |  | 5712603663968 | 62S100-24 2NPT 6"3X208-230/60 | 226.3353 | 143.3541
98924477 | SP14P | 13.239 | 12.089 | KG |  | 5712603663982 | 77S07- 2 2NPT 4"3X230/60 | 29.1867 | 26.6514
98924478 | SP14P | 16.517 | 15.087 | KG |  | 5712603664002 | 77S15- 3 2NPT 4"3X230/60 | 36.4134 | 33.2608
98924479 | SP14P | 19.015 | 17.585 | KG |  | 5712603664026 | 77S20- 4 2NPT 4"3X230/60 | 41.9205 | 38.7679
98924480 | SP14P | 25.891 | 24.181 | KG |  | 5712603664040 | 77S30- 6 2NPT 4"3X208-230/60 | 57.0793 | 53.3094
98924481 | SP14P | 56.977 | 31.777 | KG |  | 5712603664064 | 77S50- 8 2NPT 4"3X208-230/60 | 125.6115 | 70.0556
98924482 | SP14P | 58.573 | 33.373 | KG |  | 5712603664088 | 77S50-10 2NPT 4"3X208-230/60 | 129.13 | 73.5741
98924483 | SP14P | 45.579 | 39.969 | KG |  | 5712603664101 | 77S75-12 2NPT 4"3X208-230/60 | 100.4835 | 88.1157
98924484 | SP14P | 76.503 | 42.363 | KG |  | 5712603664125 | 77S75-15 2NPT 4"3X208-230/60 | 168.6585 | 93.3935
98924485 | SP14P | 82.315 | 52.545 | KG |  | 5712603664149 | 77S75-12 2NPT 6"3X208-230/60 | 181.4716 | 115.8407
98924486 | SP14P | 89.055 | 54.915 | KG |  | 5712603664163 | 77S75-15 2NPT 6"3X208-230/60 | 196.3307 | 121.0656
98924487 | SP14P | 94.775 | 59.495 | KG |  | 5712603664187 | 77S100-17 2NPT 6"3X208-230/60 | 208.941 | 131.1627
98924488 | SP14P | 97.145 | 61.865 | KG |  | 5712603664200 | 77S100-20 2NPT 6"3X208-230/60 | 214.1659 | 136.3876
98924489 | MTR05 | 16.912 | 13.712 | KG |  | 5712603664231 | MTR5-4/2 A-M-A-HUUV 3x200/346 60Hz | 37.2842 | 30.2295
98924547 | SP07P | 13.333 | 12.183 | KG |  | 5712603664804 | 35S07- 3 1½NPT 4"3X460/60 | 29.3939 | 26.8586
98924548 | SP07P | 14.993 | 13.563 | KG |  | 5712603664927 | 35S10- 4 1½NPT 4"3X460/60 | 33.0536 | 29.901
98924549 | SP07P | 17.553 | 16.123 | KG |  | 5712603664941 | 35S15- 6 1½NPT 4"3X460/60 | 38.6973 | 35.5448
98924550 | SP07P | 20.513 | 19.083 | KG |  | 5712603664965 | 35S20- 8 1½NPT 4"3X460/60 | 45.223 | 42.0704
98924561 | SP07P | 27.433 | 25.723 | KG |  | 5712603664989 | 35S30-11 1½NPT 4"3X440-460/60 | 60.4788 | 56.7089
98924562 | SP07P | 59.243 | 34.043 | KG |  | 5712603665009 | 35S50-15 1½NPT 4"3X440-460/60 | 130.6071 | 75.0512
98924563 | SP07P | 41.973 | 36.363 | KG |  | 5712603665023 | 35S50-19 1½NPT 4"3X440-460/60 | 92.5337 | 80.1659
98924564 | SP07P | 77.243 | 43.103 | KG |  | 5712603665047 | 35S75-22 1½NPT 4"3X440-460/60 | 170.2899 | 95.0249
98924565 | SP07P | 78.983 | 44.843 | KG |  | 5712603665061 | 35S75-25 1½NPT 4"3X440-460/60 | 174.1259 | 98.8609
98924566 | SP07P | 81.863 | 46.583 | KG |  | 5712603665085 | 35S75-28 1½NPT 4"3X440-460/60 | 180.4752 | 102.6969
98924567 | SP07P | 89.963 | 52.323 | KG |  | 5712603665108 | 35S100-31 1½NPT 4"3X440-460/60 | 198.3324 | 115.3513
98924568 | SP07P | 91.703 | 54.063 | KG |  | 5712603665122 | 35S100-34 1½NPT 4"3X440-460/60 | 202.1684 | 119.1873
98924569 | SP07P | 98.023 | 56.383 | KG |  | 5712603665153 | 35S100-38 1½NPT 4"3X440-460/60 | 216.1015 | 124.302
98924571 | SP07P | 90.182 | 56.042 | KG |  | 5712603665177 | 35S75-22 1½NPT 6"3X440-480/60 | 198.8152 | 123.5502
98924572 | SP07P | 91.964 | 57.824 | KG |  | 5712603665191 | 35S75-25 1½NPT 6"3X440-480/60 | 202.7438 | 127.4788
98924573 | SP07P | 94.886 | 59.606 | KG |  | 5712603665214 | 35S75-28 1½NPT 6"3X440-480/60 | 209.1857 | 131.4074
98924574 | SP07P | 99.668 | 64.388 | KG |  | 5712603665238 | 35S100-31 1½NPT 6"3X440-480/60 | 219.7281 | 141.9498
98924575 | SP07P | 103.81 | 66.17 | KG |  | 5712603665252 | 35S100-34 1½NPT 6"3X440-480/60 | 228.8595 | 145.8784
98924576 | SP07P | 106.186 | 68.546 | KG |  | 5712603665276 | 35S100-38 1½NPT 6"3X440-480/60 | 234.0977 | 151.1165
98924577 | SP07P | 144.194 | 98.554 | KG |  | 5712603665290 | 35S150-41 2NPT 6"3X440-480/60 | 317.8901 | 217.2721
98924578 | SP07P | 146.807 | 101.167 | KG |  | 5712603665313 | 35S150-44 2NPT 6"3X440-480/60 | 323.6507 | 223.0328
98924579 | SP07P | 152.05 | 103.78 | KG |  | 5712603665337 | 35S150-47 2NPT 6"3X440-480/60 | 335.2094 | 228.7934
98924580 | SP07P | 154.663 | 106.393 | KG |  | 5712603665351 | 35S150-50 2NPT 6"3X440-480/60 | 340.97 | 234.554
98924581 | SP07P | 157.276 | 109.006 | KG |  | 5712603665375 | 35S150-53 2NPT 6"3X440-480/60 | 346.7307 | 240.3146
98924582 | SP07P | 166.289 | 111.619 | KG |  | 5712603665399 | 35S150-56 2NPT 6"3X440-480/60 | 366.6007 | 246.0752
98924583 | SP07P | 176.773 | 122.103 | KG |  | 5712603665412 | 35S200-60 2NPT 6"3X440-480/60 | 389.7138 | 269.1883
98924584 | SP07P | 186.767 | 125.587 | KG |  | 5712603665436 | 35S200-64 2NPT 6"3X440-480/60 | 411.7465 | 276.8691
98924585 | SP07P | 189.38 | 128.2 | KG |  | 5712603665450 | 35S200-67 2NPT 6"3X440-480/60 | 417.5071 | 282.6297
98924586 | SP09P | 14.133 | 12.983 | KG |  | 5712603665474 | 45S10- 3 2NPT 4"3X460/60 | 31.1576 | 28.6223
98924587 | SP09P | 16.393 | 14.963 | KG |  | 5712603665498 | 45S15- 4 2NPT 4"3X460/60 | 36.14 | 32.9874
98924588 | SP09P | 18.773 | 17.343 | KG |  | 5712603665511 | 45S20- 5 2NPT 4"3X460/60 | 41.387 | 38.2344
98924589 | SP09P | 25.113 | 23.403 | KG |  | 5712603665535 | 45S30- 7 2NPT 4"3X440-460/60 | 55.3641 | 51.5943
98924590 | SP09P | 32.273 | 30.563 | KG |  | 5712603665559 | 45S50- 9 2NPT 4"3X440-460/60 | 71.1491 | 67.3792
98924591 | SP09P | 57.503 | 32.303 | KG |  | 5712603665573 | 45S50-12 2NPT 4"3X440-460/60 | 126.7711 | 71.2152
98924592 | SP09P | 44.653 | 39.043 | KG |  | 5712603665597 | 45S75-15 2NPT 4"3X440-460/60 | 98.442 | 86.0742
98924593 | SP09P | 46.393 | 40.783 | KG |  | 5712603665610 | 45S75-18 2NPT 4"3X440-460/60 | 102.278 | 89.9102
98924594 | SP09P | 81.243 | 47.103 | KG |  | 5712603665634 | 45S100-22 2NPT 4"3X440-460/60 | 179.1083 | 103.8433
98924595 | SP09P | 84.123 | 48.843 | KG |  | 5712603665658 | 45S100-25 2NPT 4"3X440-460/60 | 185.4576 | 107.6793
98924596 | SP09P | 81.654 | 51.884 | KG |  | 5712603665672 | 45S75-15 2NPT 6"3X440-480/60 | 180.0144 | 114.3835
98924597 | SP09P | 83.436 | 53.666 | KG |  | 5712603665696 | 45S75-18 2NPT 6"3X440-480/60 | 183.943 | 118.3121
98924598 | SP09P | 93.182 | 59.042 | KG |  | 5712603665719 | 45S100-22 2NPT 6"3X440-480/60 | 205.429 | 130.164
98924599 | SP09P | 94.964 | 60.824 | KG |  | 5712603665733 | 45S100-25 2NPT 6"3X440-480/60 | 209.3576 | 134.0926
98924600 | SP09P | 108.14 | 72.86 | KG |  | 5712603665757 | 45S150-28 2NPT 6"3X440-480/60 | 238.4054 | 160.6272
98924601 | SP09P | 112.357 | 74.717 | KG |  | 5712603665771 | 45S150-31 2NPT 6"3X440-480/60 | 247.7022 | 164.7211
98924602 | SP09P | 114.214 | 76.574 | KG |  | 5712603665795 | 45S150-34 2NPT 6"3X440-480/60 | 251.7962 | 168.815
98924603 | SP09P | 116.071 | 78.431 | KG |  | 5712603665818 | 45S150-37 2NPT 6"3X440-480/60 | 255.8901 | 172.909
98924605 | SP09P | 152.936 | 107.296 | KG |  | 5712603665856 | 45S200-43 2NPT 6"3X440-480/60 | 337.1627 | 236.5448
98924612 | SP11P | 13.239 | 12.089 | KG |  | 5712603665993 | 62S07- 2 2NPT 4"3X460/60 | 29.1867 | 26.6514
98924613 | SP11P | 15.117 | 13.687 | KG |  | 5712603666013 | 62S10- 3 2NPT 4"3X460/60 | 33.3269 | 30.1744
98924614 | SP11P | 17.315 | 15.885 | KG |  | 5712603666037 | 62S15- 4 2NPT 4"3X460/60 | 38.1726 | 35.0201
98924615 | SP11P | 19.913 | 18.483 | KG |  | 5712603666051 | 62S20- 5 2NPT 4"3X460/60 | 43.9002 | 40.7476
98924616 | SP11P | 26.689 | 24.979 | KG |  | 5712603666075 | 62S30- 7 2NPT 4"3X440-460/60 | 58.8386 | 55.0687
98924617 | SP11P | 57.775 | 32.575 | KG |  | 5712603666099 | 62S50- 9 2NPT 4"3X440-460/60 | 127.3708 | 71.8148
98924619 | SP11P | 40.579 | 34.969 | KG |  | 5712603666129 | 62S50-12 2NPT 4"3X440-460/60 | 89.4605 | 77.0927
98924620 | SP11P | 75.705 | 41.565 | KG |  | 5712603666143 | 62S75-14 2NPT 4"3X440-460/60 | 166.8992 | 91.6342
98924621 | SP11P | 78.099 | 43.959 | KG |  | 5712603666167 | 62S75-17 2NPT 4"3X440-460/60 | 172.1771 | 96.912
98924622 | SP11P | 87.993 | 50.353 | KG |  | 5712603666181 | 62S100-20 2NPT 4"3X440-460/60 | 193.9894 | 111.0082
98924623 | SP11P | 89.589 | 51.949 | KG |  | 5712603666204 | 62S100-22 2NPT 4"3X440-460/60 | 197.5079 | 114.5268
98924624 | SP11P | 91.185 | 53.545 | KG |  | 5712603666228 | 62S100-24 2NPT 4"3X440-460/60 | 201.0265 | 118.0453
98924625 | SP11P | 88.265 | 54.125 | KG |  | 5712603666242 | 62S75-14 2NPT 6"3X440-480/60 | 194.589 | 119.324
98924626 | SP11P | 90.635 | 56.495 | KG |  | 5712603666266 | 62S75-17 2NPT 6"3X440-480/60 | 199.8139 | 124.5489
98924627 | SP11P | 97.145 | 61.865 | KG |  | 5712603666280 | 62S100-20 2NPT 6"3X440-480/60 | 214.1659 | 136.3876
98924628 | SP11P | 101.085 | 63.445 | KG |  | 5712603666303 | 62S100-22 2NPT 6"3X440-480/60 | 222.852 | 139.8708
98924629 | SP11P | 102.665 | 65.025 | KG |  | 5712603666327 | 62S100-24 2NPT 6"3X440-480/60 | 226.3353 | 143.3541
98924630 | SP14P | 13.239 | 12.089 | KG |  | 5712603666341 | 77S07- 2 2NPT 4"3X460/60 | 29.1867 | 26.6514
98924631 | SP14P | 16.517 | 15.087 | KG |  | 5712603666365 | 77S15- 3 2NPT 4"3X460/60 | 36.4134 | 33.2608
98924632 | SP14P | 19.115 | 17.685 | KG |  | 5712603666389 | 77S20- 4 2NPT 4"3X460/60 | 42.1409 | 38.9884
98924633 | SP14P | 25.891 | 24.181 | KG |  | 5712603666402 | 77S30- 6 2NPT 4"3X440-460/60 | 57.0793 | 53.3094
98924634 | SP14P | 56.977 | 31.777 | KG |  | 5712603666426 | 77S50- 8 2NPT 4"3X440-460/60 | 125.6115 | 70.0556
98924635 | SP14P | 58.573 | 33.373 | KG |  | 5712603666440 | 77S50-10 2NPT 4"3X440-460/60 | 129.13 | 73.5741
98924636 | SP14P | 45.579 | 39.969 | KG |  | 5712603666464 | 77S75-12 2NPT 4"3X440-460/60 | 100.4835 | 88.1157
98924637 | SP14P | 76.503 | 42.363 | KG |  | 5712603666488 | 77S75-15 2NPT 4"3X440-460/60 | 168.6585 | 93.3935
98924638 | SP14P | 83.239 | 47.959 | KG |  | 5712603666501 | 77S100-17 2NPT 4"3X440-460/60 | 183.5087 | 105.7304
98924639 | SP14P | 87.993 | 50.353 | KG |  | 5712603666525 | 77S100-20 2NPT 4"3X440-460/60 | 193.9894 | 111.0082
98924640 | SP14P | 82.315 | 52.545 | KG |  | 5712603666549 | 77S75-12 2NPT 6"3X440-480/60 | 181.4716 | 115.8407
98924641 | SP14P | 89.055 | 54.915 | KG |  | 5712603666563 | 77S75-15 2NPT 6"3X440-480/60 | 196.3307 | 121.0656
98924642 | SP14P | 94.775 | 59.495 | KG |  | 5712603666587 | 77S100-17 2NPT 6"3X440-480/60 | 208.941 | 131.1627
98924643 | SP14P | 97.145 | 61.865 | KG |  | 5712603666600 | 77S100-20 2NPT 6"3X440-480/60 | 214.1659 | 136.3876
98924737 | PASE1 | 3.1 | 3.1 | KG |  | 5712603668543 | Spare, Seal assy,SGL,2.25",21S,M-C | 6.8343 | 6.8343
98925022 | CRKKT | 3.899 | 3.8 | KG |  | 5712603674216 | Spare, Coupling MG180, MTS20/40/80 cpl. | 8.5957 | 8.3775
98925028 | CRSKT | 1.854 | 1.854 | KG |  | 5712603674308 | Spare, Outer sleeve, brushed L368.6mm | 4.0873 | 4.0873
98925029 | CRKKT | 0.754 | 0.627 | KG |  | 5712603674414 | Spare, Holder for Strainer | 1.6623 | 1.3823
98925041 | CRKKT | 0.976 | 0.778 | KG |  | 5712603674438 | Spare, Strap cpl | 2.1517 | 1.7152
98925042 | CRKKT | 1.28 | 1.28 | KG |  | 5712603674445 | Spare, Shaft cpl. D16 MTR15/20 L=835.3 | 2.8219 | 2.8219
98925043 | CRKKT | 2.2 | 2.002 | KG |  | 5712607513559 | Spare, Shaft MTR64-6 cpl D22 L=666 | 4.8501 | 4.4136
98925044 | CRMKT | 0.201 | 0.093 | KG |  | 5712603674469 | Spare, Strap cpl. N 314 mm | 0.44312 | 0.20503
98925045 | CRKKT | 0.834 | 0.726 | KG |  | 5712607513504 | Spare, Shaft cpl. D16 MTR15/20 L=475.3 | 1.8386 | 1.6005
98925047 | CRKKT | 1.404 | 1.206 | KG |  | 5712603674506 | Spare, Shaft cpl. D16 MTR10 L=783.8 | 3.0953 | 2.6587
98925048 | CRLKT | 1.649 | 1.545 | KG |  | 5712603674629 | Spare, Inlet part cpl. w.neck ring | 3.6354 | 3.4061
98925049 | CRKKT | 0.513 | 0.315 | KG |  | 5712603674636 | Spare, Strap cpl. L=622 mm | 1.131 | 0.69445
98925050 | CRKKT | 0.556 | 0.358 | KG |  | 5712603674643 | Spare, Strap cpl. L=613 mm | 1.2258 | 0.78925
98925061 | CRLKT | 12.97 | 12.647 | KG |  | 5712603674650 | Base CRN32 Model A/B, machined /Spare | 28.5937 | 27.8816
98925062 | CRKKT | 0.418 | 0.31 | KG |  | 5712603674667 | Spare, Shaft cpl. D16 MTR15/20 L=205.3 | 0.92152 | 0.68343
98925063 | CRKKT | 0.371 | 0.263 | KG |  | 5712603674674 | Spare, Strap cpl L=210 mm | 0.81791 | 0.57981
98925065 | CRKKT | 1.404 | 1.206 | KG |  | 5712603674704 | Spare, Pump shaft cpl. L=783.8 N | 3.0953 | 2.6587
98925066 | CRKKT | 0.526 | 0.328 | KG |  | 5712603674735 | Spare, Strap cpl. L=649 mm | 1.1596 | 0.72311
98925088 | NBKIT | 6.478 | 6.1 | KG |  | 5712603675077 | Spare, Impeller 100-200/185 BS trim | 14.2814 | 13.4481
98925091 | TPKIT | 22.123 | 22.123 | KG |  | 5712603675107 | Spare, Pump housing cpl DN50 L340 D178 | 48.7724 | 48.7724
98925095 | TPKIT | 33.4 | 32.595 | KG |  | 5712603675145 | Spare, Pump housing cpl. DN65 L360 D178 | 73.6336 | 71.8589
98925098 | CRMKT | 8.058 | 7.68 | KG |  | 5712603675183 | Spare, Base N, SF, machined | 17.7647 | 16.9313
98925103 | CRSKT | 0.281 | 0.281 | KG |  | 5712603675343 | Spare, Guide ring D113.5X25 | 0.61949 | 0.61949
98925104 | CRLKT | 2.837 | 2.4 | KG |  | 5712603675350 | Spare, Outer sleeve, brushed L235.5mm | 6.2545 | 5.291
98925107 | CRMKT | 18.991 | 18.991 | KG |  | 5712603675381 | Spare, Staybolt M16 L240mm | 41.8676 | 41.8676
98925114 | SQKIT | 0.239 | 0.131 | KG |  | 5712603675589 | Spare, Shaft cpl. SQ/E N L286,6) | 0.5269 | 0.2888
98925156 | CRN05 | 31.883 | 29.033 | KG |  | 5712603676463 | CRN5-5 A-P-A-E-HQQE 3x230/400 60HZ | 70.2893 | 64.0062
98925257 | CRMKT | 15.495 | 14.647 | KG |  | 5712603677491 | Kit, Chamber stack CRN 20-8 | 34.1603 | 32.2908
98925787 | LC000 | 112 | 112 | LB |  | 5712603688169 | 10-10707-130008-1741P-4.50-6.34" | 112 | 112
98926671 | MDAKT | 0.7 | 0.7 | KG |  | 5712603698328 | Kit,val.suc. DMH255-550 PVC/E/SS | 1.5432 | 1.5432
98926673 | MDAKT | 2.3 | 2.3 | KG |  | 5712603698342 | Kit,val.suc. PVC/V/PVC Fl.DN65 | 5.0706 | 5.0706
98926680 | MDAKT | 0.85 | 0.85 | KG |  | 5712603698434 | Kit,val.suc. DN32 PVC/E/SS | 1.8739 | 1.8739
98926681 | MDAKT | 0.85 | 0.85 | KG |  | 5712603698441 | Kit,val.suc. DN32 PVC/V/G | 1.8739 | 1.8739
98926682 | MDAKT | 0.45 | 0.45 | KG |  | 5712603698458 | Kit,val.suc. DN32 PV/T/T | 0.99207 | 0.99207
98926683 | MDAKT | 2.5 | 2.5 | KG |  | 5712603698465 | Kit,val.suc. DN32 SS/E/SS | 5.5115 | 5.5115
98926684 | MDAKT | 2.5 | 2.5 | KG |  | 5712603698472 | Kit,val.suc. DN32 SS/T/SS | 5.5115 | 5.5115
98926688 | MDAKT | 2.4 | 2.4 | KG |  | 5712603698618 | Kit,val.suc. DN65 PP/V/PP | 5.291 | 5.291
98926722 | CRMKT | 0.169 | 0.169 | KG |  | 5712603699103 | Spare, Strap cpl. N 179 mm | 0.37258 | 0.37258
98926723 | CRLKT | 1.214 | 1.214 | KG |  | 5712603699127 | Spare, Staybolt painted (776mm) | 2.6764 | 2.6764
98926738 | SPKIT | 0.598 | 0.598 | KG |  | 5712603699554 | Spare, Pump shaft cpl. R 15stg (L423) | 1.3184 | 1.3184
98926752 | SPKIT | 0.813 | 0.813 | KG |  | 5712603699622 | Spare, Shaft cpl. R 21stg (L549) | 1.7923 | 1.7923
98926794 | MUCKT | 1 | 1 | KG |  | 5712603700434 | Kit, Priming valve G1/2A, FFKM | 2.2046 | 2.2046
98926833 | CRKKT | 1 | 1 | KG |  | 5712607589837 | Spare, Shaft D22 L771 | 2.2046 | 2.2046
98926834 | CRKKT | 1 | 1 | KG |  | 5712603701066 | Spare, Shaft N, special, L1121mm | 2.2046 | 2.2046
98927148 | KNUSA | 410 | 410 | LB |  | 5712603703473 | BAL 286T 3 230/460 4P 30HP 2 B GP | 410 | 410
98927589 | MDAKT | 2.4 | 2.4 | KG |  | 5712603711911 | Kit,val.disch. DN65 PP/V/PP | 5.291 | 5.291
98927590 | MDAKT | 2.4 | 2.4 | KG |  | 5712603711928 | Kit,val.disch. DN65 PVC/V/PVC | 5.291 | 5.291
98927603 | MDAKT | 0.8 | 0.8 | KG |  | 5712603711959 | Kit,val.disch. DN32 PP/E/G | 1.7637 | 1.7637
98927606 | MDAKT | 0.45 | 0.45 | KG |  | 5712603711980 | Kit,val.disch. DN32 PVC/E/SS | 0.99207 | 0.99207
98927607 | MDAKT | 0.4 | 0.4 | KG |  | 5712603711997 | Kit,val.disch. DN32 PVC/V/G | 0.88184 | 0.88184
98927610 | MDAKT | 3.8 | 3.8 | KG |  | 5712603712024 | Kit,val.disch. DN32 SS/T/SS | 8.3775 | 8.3775
98927611 | MDAKT | 2.6 | 2.6 | KG |  | 5712603712031 | Kit,val.disch. DN32 SS/V/SS | 5.732 | 5.732
98928313 | CRN05 | 45.288 | 41.238 | KG |  | 5712603726519 | CRN5-10 A-CA-A-E-HQQE 3x266/460 60HZ | 99.8419 | 90.9133
98928348 | DOCKT | 0.18 | 0.18 | KG |  | 5712603727028 | Bulk, o-ring 38x4 FKM 50pcs | 0.39683 | 0.39683
98928409 | YZMBO | 0.999 | 0.999 | LB |  | 5712603727943 | Kit spare gaskets and o-ring 10522-5 | 0.999 | 0.999
98928492 | PASE1 | 0.4 | 0.4 | KG |  | 5712603729381 | Spare,Seal assy,SGL,1.25",1,BP2C1 | 0.88184 | 0.88184
98928514 | NBKIT | 4.378 | 4.378 | KG |  | 5712603729961 | Spare, Impeller 50-200 /209 SS trim | 9.6517 | 9.6517
98928568 | CRSKT | 0.267 | 0.267 | KG |  | 5712603730899 | Spare, Guide vane N, upper, cpl. | 0.58863 | 0.58863
98928569 | CRSKT | 0.679 | 0.679 | KG |  | 5712603730905 | Spare, Staybolt M12x670 cat. | 1.4969 | 1.4969
98928596 | SKKIT | 0.635 | 0.635 | KG |  | 5712607589806 | Spare, Shaft cpl. D12 (L545) | 1.3999 | 1.3999
98928649 | CMKIT | 0.593 | 0.593 | KG |  | 5712603732541 | Spare, Base Plate CED A/I, 3/9 oclock | 1.3073 | 1.3073
98928807 | CRKKT | 1.905 | 1.905 | KG |  | 5712607589776 | Spare, Shaft D22 L583,5 | 4.1998 | 4.1998
98928902 | MUSKT | 1 | 1 | KG |  | 5712603736235 | Kit, shaft seal MTR DBT 1s/1/3/5/8 AQQE | 2.2046 | 2.2046
98928955 | NBKIT | 1 | 1 | KG |  | 5712603737058 | Spare, Impeller 32-200 /216 CI | 2.2046 | 2.2046
98928956 | NBKIT | 1 | 1 | KG |  | 5712603737065 | Spare, Impeller 80-250/255 SS trim | 2.2046 | 2.2046
98929141 | CR010 | 202 | 151 | KG |  | 5712603739519 | CR10-17 K-GJ-A-E-HQQE 3x230/460 60 HZ | 445.3292 | 332.8946
98929299 | CRMKT | 4.858 | 4.858 | KG |  | 5712603742311 | Spare, Pump cover, mach., - ACT, Tandem | 10.7099 | 10.7099
98929304 | CRLKT | 1.194 | 1.194 | KG |  | 5712603742380 | Spare, Staybolt N (L772) | 2.6323 | 2.6323
98929458 | TPKIT | 115.05 | 115.05 | KG |  | 5712603745275 | Spare, Pump housing cpl. w/wear ring | 253.6392 | 253.6392
98929488 | CRLKT | 0.413 | 0.413 | KG |  | 5712603745978 | Spare, Strap cpl. N 969mm | 0.9105 | 0.9105
98929522 | SPKIT | 0.5 | 0.5 | KG |  | 5712603746531 | Bulk, Strap with nut 22stg (L528) Std. | 1.1023 | 1.1023
98930061 | NBKIT | 2.544 | 2.544 | KG |  | 5712603755182 | Spare, Impeller 32-160 /168 CI | 5.6085 | 5.6085
98930178 | CRKKT | 0.499 | 0.499 | KG |  | 5712603758015 | Spare, Strap cpl. L595 mm | 1.1001 | 1.1001
98930262 | SPKIT | 12.723 | 12.723 | KG |  | 5712603759784 | Bulk, Strap cpl. N 58stg (L2584,5) | 28.0491 | 28.0491
98930307 | NBKIT | 4.538 | 4.538 | KG |  | 5712603760438 | Spare, Impeller 40-250 /230 BS trim | 10.0045 | 10.0045
98930673 | NBKIT | 2.884 | 2.884 | KG |  | 5712603765693 | Spare, Impeller 40-160/65-50-160/166 SS | 6.3581 | 6.3581
98931349 | CRLKT | 0.335 | 0.335 | KG |  | 5712603778235 | Spare, Strap cpl. 569 mm | 0.73854 | 0.73854
98931380 | MUCKT | 0.208 | 0.208 | KG |  | 5712603778457 | Bulk, Hex socket head screw rew M8x30 | 0.45856 | 0.45856
98931411 | CRKKT | 1.544 | 1.544 | KG |  | 5712607589745 | Spare, Shaft D22 L491 | 3.4039 | 3.4039
98931487 | NBKIT | 14.005 | 14.005 | KG |  | 5712603780757 | Spare, Impeller 125-315/316 CI | 30.8754 | 30.8754
98931517 | NBKIT | 4.495 | 4.495 | KG |  | 5712603781310 | Spare, Impeller 80-160/168 CI | 9.9097 | 9.9097
98931709 | CRSKT | 4.362 | 3.532 | KG |  | 5712603785639 | Kit, Chamber stack CRN 1-15 | 9.6165 | 7.7866
98931745 | CRSKT | 4.83 | 4 | KG |  | 5712603786278 | Kit, Chamber stack CRN 3-17 | 10.6482 | 8.8184
98931922 | MTR01 | 31.195 | 27.195 | KG |  | 5712603790343 | MTR1-25/25 D-M-A-AQQV 3x200/346 60Hz | 68.7725 | 59.9541
98932040 | CRLKT | 5.72 | 5.515 | KG |  | 5712603792347 | Kit, Chamber stack CRN 32-2-2 | 12.6103 | 12.1584
98932052 | CRSKT | 0.314 | 0.314 | KG |  | 5712603792378 | Spare, Staybolt M12 L286mm | 0.69224 | 0.69224
98932119 | GSKIT | 0.2 | 0.2 | KG |  | 5712603794488 | KIT Connector set (MT194056:96061294).Z | 0.44092 | 0.44092
98932604 | DW0KT | 4.095 | 4.095 | KG |  | 5712603803265 | Spare, Impeller SS304 187/90/13.7/5 | 9.0278 | 9.0278
98932657 | NBKIT | 3.244 | 3.244 | KG |  | 5712603804323 | Spare, Impeller 50-200 /167 SS trim | 7.1517 | 7.1517
98932869 | SKKIT | 1.258 | 1.258 | KG |  | 5712603806754 | Spare, Top intermediate chamber | 2.7734 | 2.7734
98932878 | NBKIT | 12.46 | 12.46 | KG |  | 5712603807256 | Spare, Impeller 125-250/262 BS trim | 27.4693 | 27.4693
98933117 | YZCHI | 20.277 | 20.277 | LB |  | 5712603811611 | Kit,Rebuild,Chicago OM4-OMC6 PACKED ONLY | 20.277 | 20.277
98933219 | MUCKT | 0.464 | 0.084 | KG |  | 5712603813790 | Spare, Capacitor 20uF for JP5 | 1.0229 | 0.18519
98933291 | PASE1 | 0.4 | 0.4 | KG |  | 5712603814735 | Spare,Foundation Bolt,GB/T799,M20X500,F | 0.88184 | 0.88184
98933488 | SPKIT | 1.405 | 1.405 | KG |  | 5712603818979 | Spare, Pump shaft cpl. 45stg (L1053) | 3.0975 | 3.0975
98933489 | SPKIT | 0.561 | 0.561 | KG |  | 5712603818986 | Spare, Strap cpl. 45stg (L1096) | 1.2368 | 1.2368
98933511 | CRLKT | 13.466 | 13.466 | KG |  | 5712603819310 | Spare, Outer sleeve, brushed L1005.5mm | 29.6871 | 29.6871
98933807 | CRLKT | 1.682 | 1.682 | KG |  | 5712603825069 | Spare, Staybolt N M16 1056.5 | 3.7081 | 3.7081
98933809 | CRMKT | 9.544 | 8.2 | KG |  | 5712603825106 | Spare, Pump head 115 (MG90), cat. | 21.0407 | 18.0777
98933852 | CRMKT | 0.534 | 0.534 | KG |  | 5712603825267 | Spare, Staybolt M16 L330mm | 1.1773 | 1.1773
98933857 | NBKIT | 2.674 | 2.674 | KG |  | 5712603825380 | Spare, Impeller 32-160 /174 CI | 5.8951 | 5.8951
98933872 | NBKIT | 3.436 | 2.836 | KG |  | 5712603825595 | Spare, Impeller 32-200 /211 CI | 7.575 | 6.2522
98934434 | DBAKT | 2.5 | 2.5 | KG |  | 5712603836799 | Kit, shaft for Mixer 1150/SS | 5.5115 | 5.5115
98934435 | DBAKT | 0.06 | 0.06 | KG |  | 5712603836805 | Spare, Propeller d125 , PP | 0.13228 | 0.13228
98934455 | CRI05 | 34.853 | 26.733 | KG |  | 5712603837208 | CRI5-8 FK-FGJ-A-F-HQQF 182/184TC 60HZ | 76.8369 | 58.9356
98934457 | CRI05 | 32.228 | 25.648 | KG |  | 5712603837369 | CRI5-6 FK-FGJ-A-F-HQQF 182/184TC 60HZ | 71.0498 | 56.5436
98935389 | CRLKT | 15.11 | 14.1 | KG |  | 5712603852799 | Kit, Chamber stack CR 45-5-2 | 33.3115 | 31.0849
98935819 | NBKIT | 3.108 | 3.108 | KG |  | 5712603858647 | Spare, Impeller 40-200 /185 CI | 6.8519 | 6.8519
98935829 | ALSKT | 0.4 | 0.4 | KG |  | 5712603858951 | Glass cylinder compl. for AQC-D12 | 0.88184 | 0.88184
98935958 | CRKKT | 0.5 | 0.5 | KG |  | 5712607589714 | Spare, Shaft, spline, cpl D12, L466,5 | 1.1023 | 1.1023
98936013 | MCOKT | 0.15 | 0.15 | KG |  | 5712603861982 | Kit, Cover for magnet compl. AQC-D11 | 0.33069 | 0.33069
98936141 | SPKIT | 0.249 | 0.249 | KG |  | 5712603864303 | Spare, Chamber cpl. SP 5A R -NBR | 0.54895 | 0.54895
98936143 | SPKIT | 1.339 | 1.339 | KG |  | 5712603864433 | Bulk, Chamber cpl. SP 5A R -NBR 5stg | 2.952 | 2.952
98936144 | SPKIT | 2.647 | 2.647 | KG |  | 5712603864457 | Bulk, Chamber cpl. SP 5A R -NBR 10stg | 5.8356 | 5.8356
98936146 | SPKIT | 4.536 | 4.536 | KG |  | 5712603864815 | Spare, Shaft cpl. N 25stg (L1710) | 10.0001 | 10.0001
98936224 | CR005 | 57.558 | 52.188 | KG |  | 5712603866062 | CR5-18 A-FGJ-A-E-HQQE 3x400D 50HZ | 126.8924 | 115.0537
98937031 | WTKIT | 0.25 | 0.25 | KG |  | 5712603879031 | Spare, Ring securing GRP 4" | 0.55115 | 0.55115
98937216 | KNUSA | 41 | 41 | LB |  | 5712603882536 | MOTOR,B-X200-3-204-21GP 145T | 41 | 41
98937246 | CR001 | 48.21 | 41.63 | KG |  | 5712603883014 | CR1-17 A-FGJ-A-E-HQQE 3x230/460 60HZ | 106.2838 | 91.7775
98937247 | CR001 | 55.71 | 49.13 | KG |  | 5712603883021 | CR1-19 A-FGJ-A-E-HQQE 3x230/460 60HZ | 122.8183 | 108.312
98937275 | CNE15 | 254 | 196 | KG |  | 5712603883267 | CRNE15-12 A-FGJ-H-E-HQQE 3x460 60 HZ | 559.9684 | 432.1016
98937535 | NSKIT | 0.147 | 0.013 | KG |  | 5712603887876 | Kit, Shaft seal, NS 3-40 | 0.32408 | 0.02866
98937536 | NSKIT | 0.091 | 0.017 | KG |  | 5712603887883 | Kit, Shaft seal, NS 4-23 | 0.20062 | 0.037478
98937537 | NSKIT | 0.09 | 0.016 | KG |  | 5712603887890 | Kit, Shaft seal, NS 5-33 | 0.19841 | 0.035274
98937538 | NSKIT | 0.148 | 0.014 | KG |  | 5712603887906 | Kit, Shaft seal, NS 5-50, NS 5-60 | 0.32628 | 0.030864
98937539 | NSKIT | 0.096 | 0.022 | KG |  | 5712603888217 | Kit, Shaft seal, NS 6-30, NS 6-40 | 0.21164 | 0.048501
98937540 | NSKIT | 0.09 | 0.016 | KG |  | 5712603888224 | Kit, Shaft seal, NS 13-18, NS 30-18 | 0.19841 | 0.035274
98937551 | NSKIT | 0.126 | 0.045 | KG |  | 5712603888231 | Kit, Shaft seal, NS 30-30, NS 30-36 | 0.27778 | 0.099207
98937552 | NSKIT | 0.092 | 0.018 | KG |  | 5712603888248 | Kit, Shaft seal, PF 1-30 | 0.20282 | 0.039683
98937553 | NSKIT | 0.091 | 0.017 | KG |  | 5712603888255 | Kit, Shaft seal, PF 2-50 | 0.20062 | 0.037478
98937554 | NSKIT | 0.333 | 0.199 | KG |  | 5712603888262 | Kit, Hydraulics, NS 3-40 | 0.73413 | 0.43872
98937555 | NSKIT | 0.223 | 0.223 | KG |  | 5712603888279 | Kit, Hydraulics, NS 4-23 | 0.49163 | 0.49163
98937556 | NSKIT | 0.287 | 0.153 | KG |  | 5712603888286 | Kit, Hydraulics, NS 5-33 | 0.63272 | 0.3373
98937557 | NSKIT | 0.402 | 0.268 | KG |  | 5712603888293 | Kit, Hydraulics, NS 5-50 | 0.88625 | 0.59083
98937558 | NSKIT | 0.502 | 0.368 | KG |  | 5712603888309 | Kit, Hydraulics, NS 5-60 | 1.1067 | 0.81129
98937559 | NSKIT | 0.901 | 0.767 | KG |  | 5712603888316 | Kit, Hydraulics, NS 6-30 | 1.9863 | 1.6909
98937560 | NSKIT | 0.855 | 0.721 | KG |  | 5712603888323 | Kit, Hydraulics, NS 6-40 | 1.8849 | 1.5895
98937561 | NSKIT | 0.138 | 0.004 | KG |  | 5712603888330 | Kit, Hydraulics, NS 13-18 | 0.30423 | 0.0088184
98937562 | NSKIT | 0.968 | 0.834 | KG |  | 5712603888347 | Kit, Hydraulics, NS 30-18 | 2.1341 | 1.8386
98937563 | NSKIT | 1.741 | 1.607 | KG |  | 5712603888354 | Kit, Hydraulics, NS 30-30 | 3.8382 | 3.5428
98937565 | NSKIT | 0.175 | 0.101 | KG |  | 5712603888378 | Kit, Hydraulics, PF 1-30 | 0.38581 | 0.22266
98937566 | NSKIT | 0.202 | 0.128 | KG |  | 5712603888385 | Kit, Hydraulics, PF 2-50 | 0.44533 | 0.28219
98937567 | SYCKT | 0.124 | 0.08 | KG |  | 5712603888392 | Spare, Capacitor NS 3-40 | 0.27337 | 0.17637
98937568 | SYCKT | 0.095 | 0.051 | KG |  | 5712603888408 | Spare, Capacitor NS 4-23 | 0.20944 | 0.11243
98937569 | SYCKT | 0.156 | 0.112 | KG |  | 5712603888415 | Spare, Capacitor NS 5-33, NS 13-18 | 0.34392 | 0.24692
98937571 | SYCKT | 0.213 | 0.169 | KG |  | 5712603888439 | Spare, Capacitor NS 5-60,NS 6-40,NS30-18 | 0.46958 | 0.37258
98937572 | SYCKT | 0.09 | 0.046 | KG |  | 5712603888446 | Spare, Capacitor PF 1-30 | 0.19841 | 0.10141
98937573 | SYCKT | 0.119 | 0.075 | KG |  | 5712603888453 | Spare, Capacitor PF 2-50 | 0.26235 | 0.16534
98937742 | CRKKT | 0.446 | 0.446 | KG |  | 5712603891613 | Spare, Holder for strainer cpl. CRK 2 | 0.98325 | 0.98325
98937744 | SPKIT | 4.723 | 4.723 | KG |  | 5712603891644 | Spare, Shaft cpl. 6" 37/45 kW 22stg | 10.4123 | 10.4123
98937909 | CRI03 | 30.277 | 25.287 | KG |  | 5712603895420 | CRI3-7 K-FGJ-A-V-HQQV 3x230/460 60HZ | 66.7487 | 55.7477
98938049 | YZSUB | 0.015 | 0.015 | LB |  | 5712603897066 | Kit shim for 180 frame | 0.015 | 0.015
98938087 | MTR08 | 14.852 | 11.752 | KG |  | 5712603897523 | MTR8-2/1 A-WB-A-HUUV 56C 60Hz | 32.7427 | 25.9085
98938090 | MTR08 | 14.886 | 11.786 | KG |  | 5712603897585 | MTR8-3/1 A-WB-A-HUUV 56C 60Hz | 32.8177 | 25.9834
98938091 | MTR08 | 22.686 | 19.486 | KG |  | 5712603897608 | MTR8-3/2-1 A-WB-A-HUUV 3x230/460 60Hz | 50.0136 | 42.9588
98938092 | MTR08 | 14.886 | 11.786 | KG |  | 5712603897639 | MTR8-3/2-1 A-WB-A-HUUV 56C 60Hz | 32.8177 | 25.9834
98938094 | MTR08 | 15.022 | 11.922 | KG |  | 5712603897677 | MTR8-7/2-1 A-WB-A-HUUV 56C 60Hz | 33.1175 | 26.2832
98938098 | MTR08 | 15.224 | 12.024 | KG |  | 5712603897752 | MTR8-10/3-1 A-WB-A-HUUV 56C 60Hz | 33.5628 | 26.5081
98938100 | MTR08 | 14.826 | 12.126 | KG |  | 5712603897790 | MTR8-13/3-1 A-WB-A-HUUV 56C 60Hz | 32.6854 | 26.733
98938104 | MTR08 | 42.042 | 38.442 | KG |  | 5712603897967 | MTR8-10/4-1 A-WB-A-HUUV 3x230/460 60Hz | 92.6858 | 84.7492
98938105 | MTR08 | 20.224 | 17.024 | KG |  | 5712603897981 | MTR8-10/4-1 A-WB-A-HUUV 182TC 60Hz | 44.5858 | 37.5311
98938107 | MTR08 | 19.826 | 17.126 | KG |  | 5712603898025 | MTR8-13/5-1 A-WB-A-HUUV 182TC 60Hz | 43.7084 | 37.756
98938771 | MTR45 | 196.429 | 170.229 | KG |  | 5712603909677 | MTR45-9/4-2 A-G-A-HUUV 3x230/460 60Hz | 433.0474 | 375.2869
98938777 | MTR45 | 124.239 | 105.939 | KG |  | 5712603909905 | MTR45-3/1 A-G-A-HUUV 3x230/460 60Hz | 273.8973 | 233.5531
98939345 | CRSKT | 2.405 | 2.2 | KG |  | 5712603921365 | Kit, Chamber stack CRN 3-9 | 5.3021 | 4.8501
98939544 | CRN32 | 324.52 | 316.4 | KG |  | 5712603924298 | CRN32-10 I-G-A-E-HQQE 3x230/460 60 HZ | 715.4368 | 697.5354
98939794 | PASE1 | 0.18 | 0.18 | KG |  | 5712603937151 | Spare,Seal assy,SGL,2.25",1,BP2C1 | 0.39683 | 0.39683
98939813 | PASE1 | 0.7 | 0.7 | KG |  | 5712603937908 | Spare,Seal assy 2100/70,SIC-M,FPM-H316JC | 1.5432 | 1.5432
98939971 | MO2KT | 0.37 | 0.082 | KG |  | 5712609968364 | Kit, Control panel, cpl. HMI Graphical | 0.8157 | 0.18078
98939972 | MO2KT | 0.384 | 0.096 | KG |  | 5712603942131 | Kit, Control panel, cpl. HMI Graphical, | 0.84657 | 0.21164
98939973 | MO2KT | 0.37 | 0.082 | KG |  | 5712603942148 | Kit, Control panel, cpl. HMI LED Standar | 0.8157 | 0.18078
98939974 | MO2KT | 0.37 | 0.082 | KG |  | 5712603942155 | Kit,Ctrl.panel,cpl.HMI LED Std. No Radio | 0.8157 | 0.18078
98939975 | MO2KT | 0.37 | 0.082 | KG |  | 5712603942162 | Kit, Control Panel, cpl. HMI LED, Basic | 0.8157 | 0.18078
98940411 | CRKKT | 0.384 | 0.384 | KG |  | 5712603950549 | Spare, Shaft cpl. D16 L183.8 | 0.84657 | 0.84657
98940414 | CRKKT | 0.196 | 0.196 | KG |  | 5712603950587 | Spare, strap cpl. L235 mm | 0.4321 | 0.4321
98940442 | MTR15 | 92.401 | 69.901 | KG |  | 5712603951058 | MTR15-14/3 A-WB-A-HUUV 3x230/460 60Hz | 203.7072 | 154.1037
98940500 | MTR15 | 107.1 | 69.9 | KG |  | 5712603952321 | MTR15-14/3 P-WB-A-HUUV 3x230/460 60Hz | 236.1127 | 154.1015
98940558 | SPKIT | 0.64 | 0.64 | KG |  | 5712603953519 | Spare, Pump shaft cpl. N 17stg (L465) | 1.4109 | 1.4109
98940571 | SPKIT | 0.353 | 0.353 | KG |  | 5712603953564 | Spare, Cable guard cpl N 17 stages L582 | 0.77822 | 0.77822
98940574 | SPKIT | 0.329 | 0.329 | KG |  | 5712603953656 | Spare, Strap cpl. 17stg (L509) N | 0.72531 | 0.72531
98940628 | NBKIT | 4.634 | 4.634 | KG |  | 5712603955650 | Spare, Impeller 100-160/171 D24 CI | 10.2161 | 10.2161
98940635 | PASE1 | 5 | 5 | KG |  | 5712603955544 | Spare,Wear ring,344x320x45,B18 | 11.023 | 11.023
98941983 | MTR08 | 22.72 | 19.52 | KG |  | 5712603980775 | MTR8-4/1 A-WB-A-HUUV 3x230/460 60Hz | 50.0885 | 43.0338
98941984 | MTR08 | 14.92 | 11.82 | KG |  | 5712603980805 | MTR8-4/1 A-WB-A-HUUV 56C 60Hz | 32.8926 | 26.0584
98941985 | MTR08 | 22.72 | 19.52 | KG |  | 5712603980935 | MTR8-4/2-1 A-WB-A-HUUV 3x230/460 60Hz | 50.0885 | 43.0338
98941986 | MTR08 | 14.92 | 11.82 | KG |  | 5712603980966 | MTR8-4/2-1 A-WB-A-HUUV 56C 60Hz | 32.8926 | 26.0584
98942047 | PASE1 | 3 | 3 | KG |  | 5712603981918 | Spare,Sleeve,KP,1213-5/6 | 6.6138 | 6.6138
98942183 | BOKIT | 1.44 | 1.44 | KG |  | 5712603984322 | Spare, Multi-B MODBUS 2 pumps | 3.1746 | 3.1746
98942188 | BOKIT | 1.44 | 1.44 | KG |  | 5712603984391 | Spare, Multi-B MODBUS 3 pumps | 3.1746 | 3.1746
98942211 | BOKIT | 1.44 | 1.44 | KG |  | 5712603984841 | Spare, Multi-B MODBUS 4 pumps | 3.1746 | 3.1746
98942230 | CM05A | 17.384 | 14.884 | KG |  | 5712603985244 | CM5-3 A-R-A-V-AQQV J-A-A-N | 38.3248 | 32.8133
98942364 | CRSKT | 0.694 | 0.694 | KG |  | 5712603987651 | Spare, Staybolt M12x691 cat. | 1.53 | 1.53
98942367 | CRMKT | 0.589 | 0.589 | KG |  | 5712603987699 | Spare, Staybolt M16, L373mm, cat. | 1.2985 | 1.2985
98942401 | CRMKT | 6.924 | 6.487 | KG |  | 5712603988269 | Spare, Pump head F115 (MG90) mach. | 15.2647 | 14.3012
98942606 | CRKKT | 1.061 | 1.061 | KG |  | 5712603991719 | Spare, Strap cpl. L=957,5 | 2.3391 | 2.3391
98942608 | CRKKT | 1.332 | 1.332 | KG |  | 5712607589653 | Spare, Shaft D22 L418 | 2.9365 | 2.9365
98942724 | DW0KT | 16.823 | 16.823 | KG |  | 5712603993768 | Spare, Power cable 2RNCT 4.0Sqx4C+1Sqx4C | 37.088 | 37.088
98942942 | PASE1 | 9.06 | 9.06 | KG |  | 5712603997292 | Spare,Half coupling HL3X1.375"x2.75" | 19.9737 | 19.9737
98942945 | PASE1 | 20 | 20 | KG |  | 5712603997322 | Spare,Half coupling HL3X1.875"x3.00" | 44.092 | 44.092
98942946 | PASE1 | 9.7 | 9.7 | KG |  | 5712603997339 | Spare,Half coupling HL3X2.25"x3.543" | 21.3846 | 21.3846
98942948 | PASE1 | 29 | 29 | KG |  | 5712603997353 | Spare,Half coupling,HL3X3.125"x6.25" | 63.9334 | 63.9334
98942989 | PASE1 | 15.15 | 15.15 | KG |  | 5712603997889 | Spare,Half coupling,HL4X2.375"x4 | 33.3997 | 33.3997
98942995 | PASE1 | 38 | 38 | KG |  | 5712603997957 | Spare,Half coupling,HL4X3.125"x5" | 83.7748 | 83.7748
98943526 | SPLK0 | 2124 | 2124 | LB |  | 5712604007426 | 29-60123-140001-2922P BPRNC4S101AA | 2124 | 2124
98946228 | CR005 | 29.869 | 27.119 | KG |  | 5712604035610 | CR5-5 K-FGJ-A-E-HQQE 3x230/400 50HZ | 65.8492 | 59.7865
98946312 | CRMKT | 3.105 | 2.9 | KG |  | 5712604036501 | Kit, Chamber stack CR 20-2 | 6.8453 | 6.3933
98946323 | CRN03 | 29.69 | 24.7 | KG |  | 5712604036563 | CRN3-6 A-FGJ-A-E-HQQE 3x230/460 60HZ | 65.4546 | 54.4536
98946473 | MTR15 | 56.473 | 52.973 | KG |  | 5712604039229 | MTR15-5/3 A-W-A-HUUV 3x266/460 60Hz | 124.5004 | 116.7843
98946823 | NBKIT | 6.938 | 6.938 | KG |  | 5712604045787 | Spare, Impeller trim 125-200/196-164 CI | 15.2955 | 15.2955
98946826 | NBKIT | 1.104 | 1.104 | KG |  | 5712604045831 | Spare, Impeller 32-125 /109 CI | 2.4339 | 2.4339
98946833 | NBKIT | 1.244 | 1.244 | KG |  | 5712604045978 | Spare, Impeller 32-125 /118 CI | 2.7425 | 2.7425
98946868 | NBKIT | 13.569 | 12.97 | KG |  | 5712604046593 | Spare, Impeller 125-315/311 BS trim | 29.9142 | 28.5937
98946917 | NBKIT | 2.574 | 2.574 | KG |  | 5712604047552 | Spare, Impeller 32-160/169 BS trim | 5.6746 | 5.6746
98947314 | CRSKT | 4.134 | 4.134 | KG |  | 5712604055427 | Spare, Motor stool F56C, CAT. | 9.1138 | 9.1138
98947320 | CRMKT | 1.105 | 1.105 | KG |  | 5712604055625 | Spare, Staybolt M16, L703mm, cat. | 2.4361 | 2.4361
98947337 | CRLKT | 1.149 | 1.149 | KG |  | 5712604055731 | Spare, Staybolt, painted, L727mm | 2.5331 | 2.5331
98947338 | CRLKT | 1.215 | 1.215 | KG |  | 5712604055748 | Spare, Staybolt N, L790mm | 2.6786 | 2.6786
98947339 | CRMKT | 0.23 | 0.23 | KG |  | 5712604055755 | Spare, Strap cpl. N 434 mm | 0.50706 | 0.50706
98947352 | CRMKT | 0.725 | 0.725 | KG |  | 5712604055793 | Spare, Staybolt M16, L478mm, cat. | 1.5983 | 1.5983
98947408 | SPKIT | 0.336 | 0.336 | KG |  | 5712604057315 | Spare, shaft splined cpl. 7stg L203.5 | 0.74075 | 0.74075
98947439 | MO2KT | 7.055 | 7.055 | KG |  | 5712604057780 | Kit, Control box cpl. CDAG | 15.5535 | 15.5535
98948822 | MSCAB | 2 | 2 | KG |  | 5712604081631 | Kit, MS402E VFD Component Kit | 4.4092 | 4.4092
98948942 | SPLK0 | 1894 | 1894 | LB |  | 5712604083161 | 29-60123-140001-2902P BPRNC4S101AA | 1894 | 1894
98949902 | CRI15 | 185 | 134 | KG |  | 5712604100363 | CRI15-10 K-FGJ-A-E-HQQE 3x230/460 60 HZ | 407.851 | 295.4164
98950048 | MTR03 | 27.408 | 24.708 | KG |  | 5712604103180 | MTR3-10/5 D-M-A-AQQV 3x200/346 60Hz | 60.4237 | 54.4713
98950298 | CRSKT | 1.737 | 1.532 | KG |  | 5712604107607 | Kit, Chamber stack CRN 1s-6 | 3.8294 | 3.3774
98950541 | CRSKT | 3.194 | 2.961 | KG |  | 5712604111284 | Kit, Chamber stack CRN 1s-9 | 7.0415 | 6.5278
98951532 | CRNE5 | 26.788 | 23.888 | KG |  | 5712604128886 | CRNE5-4 A-CX-T-E-HQQE 3x380-500 60HZ | 59.0568 | 52.6635
98951794 | CRLKT | 13.2 | 12.19 | KG |  | 5712604132821 | Kit, Chamber stack CR 64-4/3 | 29.1007 | 26.8741
98951880 | PASE1 | 0.5 | 0.5 | KG |  | 5712604135228 | Spare,Seal assy 2100/45-SOOH,ZJG | 1.1023 | 1.1023
98952738 | CRSKT | 1.304 | 1.015 | KG |  | 5712604149201 | Spare, Shaft spline D12 L1176,5mm | 2.8748 | 2.2377
98952740 | MTR10 | 96.51 | 75.61 | KG |  | 5712604149362 | MTR10-16/10 A-W-I-HQQV 3x400/690 60Hz | 212.7659 | 166.6898
98952899 | CRMKT | 10.137 | 10.137 | KG |  | 5712604153116 | Spare, Pumphead F100 (MG80), cat. | 22.348 | 22.348
98952932 | CRLKT | 8.813 | 8.813 | KG |  | 5712604153178 | Spare, Outer sleeve L585.5mm | 19.4291 | 19.4291
98952934 | CRMKT | 0.158 | 0.158 | KG |  | 5712604153192 | Spare, Strap cpl. N 134 mm | 0.34833 | 0.34833
98953121 | NBKIT | 4.258 | 3.88 | KG |  | 5712604156865 | Spare, Impeller 80-160/155 CI | 9.3872 | 8.5538
98953594 | WTKIT | 2.311 | 1.506 | KG |  | 5712604165805 | Kit, Oil system complete BME | 5.0948 | 3.3201
98953668 | CRN03 | 29.518 | 22.938 | KG |  | 5712604167007 | CRN3-17 K-FGJ-A-V-HQQV 182/184TC 60HZ | 65.0754 | 50.5691
98954327 | NBKIT | 2.464 | 2.36 | KG |  | 5712604179635 | Spare, Impeller 65-125/140 CI | 5.4321 | 5.2029
98954372 | NBKIT | 2.164 | 2.06 | KG |  | 5712604179680 | Spare, Impeller 50-125/126 CI | 4.7708 | 4.5415
98954374 | NBKIT | 3.144 | 3.04 | KG |  | 5712604179703 | Spare, Impeller 65-160/136 CI | 6.9313 | 6.702
98954375 | NBKIT | 2.494 | 2.39 | KG |  | 5712604180211 | Spare, Impeller 50-125/121 BZ trim | 5.4983 | 5.269
98954376 | NBKIT | 3.338 | 2.96 | KG |  | 5712604180228 | Spare, Impeller 40-200 /206 BS trim | 7.359 | 6.5256
98954530 | CM25I | 52.058 | 49.558 | KG |  | 5712604183472 | CM25-2 A-S-I-E-AQQE E-A-A-N | 114.7671 | 109.2556
98954579 | CRSKT | 0.421 | 0.421 | KG |  | 5712604184219 | Spare, Shaft, spline, D12 L319,5 | 0.92814 | 0.92814
98954782 | CRI03 | 25.177 | 20.187 | KG |  | 5712604188194 | CRI3-5 K-CX-A-E-HQQE 3x230/460 60HZ | 55.5052 | 44.5043
98954863 | CRLKT | 14.41 | 13.4 | KG |  | 5712604189733 | Kit, Chamber stack CR 90-4-1 | 31.7683 | 29.5416
98954895 | NBKIT | 33.173 | 26.33 | KG |  | 5712604190043 | Spare, Impeller 150-400/429, D48 CI | 73.1332 | 58.0471
98954898 | NBKIT | 3.938 | 3.56 | KG |  | 5712604190074 | Spare, Impeller 50-200 /201 CI | 8.6817 | 7.8484
98955389 | ALSKT | 0.817 | 0.817 | KG |  | 5712604199879 | Kit, Float Valve for Brine Tank | 1.8012 | 1.8012
98955834 | CRNE1 | 33.308 | 28.318 | KG |  | 5712604207505 | CRNE1-9 A-FGJ-H-E-HQQE 3x440-480 60HZ | 73.4308 | 62.4299
98955840 | NBKIT | 6.358 | 5.98 | KG |  | 5712604207802 | Spare, Impeller 80-200/180 BS trim | 14.0168 | 13.1835
98955912 | CRLKT | 0.211 | 0.103 | KG |  | 5712604209325 | Spare, Strap cpl. N 429mm | 0.46517 | 0.22707
98956430 | NBKIT | 6.538 | 6.16 | KG |  | 5712604218433 | Spare,Impeller 80-200/188 BS trim | 14.4137 | 13.5803
98956441 | NBKIT | 2.855 | 2.751 | KG |  | 5712604218440 | Spare,Impeller 65-125/144 BS trim | 6.2941 | 6.0649
98956998 | SPK04 | 13.03 | 11.73 | KG |  | 5712604229927 | SPK4-8/5 A-M-A-RUUV 3x200/346 60 Hz | 28.7259 | 25.86
98957001 | SPK04 | 12.37 | 11.07 | KG |  | 5712604229903 | SPK4-8/3 A-M-A-RUUV 3x200/346 60 Hz | 27.2709 | 24.4049
98957530 | YZDMT | 0.788 | 0.788 | LB |  | 5712604237823 | Kit Base Seal and Ret Assy 7B/7C | 0.788 | 0.788
98957567 | CR010 | 131 | 109 | KG |  | 5712604237977 | CR10-18 A-FJ-A-E-HQQE 3x400/690 50 HZ | 288.8026 | 240.3014
98957585 | MTR05 | 56.664 | 52.664 | KG |  | 5712604238271 | MTR5-12/10 A-WB-A-HUUV 3x230/460 60Hz | 124.9215 | 116.1031
98958554 | CM05I | 27.756 | 25.256 | KG |  | 5712604251904 | CM5-4 A-R-I-E-AQQE J-A-A-N | 61.1909 | 55.6794
98958806 | NBKIT | 3.407 | 2.4 | KG |  | 5712604256442 | Bulk,Nameplate NK NB for Vogt. | 7.5111 | 5.291
98958862 | GS3KT | 67.5 | 57 | KG |  | 5712604257067 | Kit, Impeller 98815531 S fr70 | 148.8105 | 125.6622
98959210 | CRMKT | 0.363 | 0.363 | KG |  | 5712604263624 | Spare, Strap cpl. N 614mm | 0.80027 | 0.80027
98959242 | SQKIT | 0.415 | 0.217 | KG |  | 5712604264508 | Kit, Cable guard SQ Model BB (L715) | 0.91491 | 0.4784
98959243 | SQKIT | 0.416 | 0.416 | KG |  | 5712604264515 | Kit, Cable guard SQ Model BB (L796) | 0.91711 | 0.91711
98959244 | SQKIT | 0.708 | 0.708 | KG |  | 5712604264522 | Kit, Cable guard SQ Model BB (L832) | 1.5609 | 1.5609
98959245 | SQKIT | 0.438 | 0.438 | KG |  | 5712604264539 | Kit, Cable guard SQ Model BB (L859) | 0.96561 | 0.96561
98959246 | SQKIT | 0.708 | 0.708 | KG |  | 5712604264546 | Kit, Cable guard SQ Model BB (L913) | 1.5609 | 1.5609
98959324 | CR010 | 50 | 43 | KG |  | 5712604266113 | CR10-6 K-GJ-A-E-HQQE 182/184TC 60 HZ | 110.23 | 94.7978
98959348 | CRN20 | 49 | 42 | KG |  | 5712604266496 | CRN20-1 A-FGJ-A-V-PQQV 182/184TC 60 HZ | 108.0254 | 92.5932
98959433 | MTR10 | 83.511 | 61.011 | KG |  | 5712604267592 | MTR10-22/5 A-WB-A-HUUV 3x230/460 60Hz | 184.1084 | 134.5049
98960075 | MDSKT | 0.513 | 0.513 | KG |  | 5712604279618 | kit,set fastening material f. servo | 1.131 | 1.131
98960127 | CRKKT | 0.856 | 0.856 | KG |  | 5712604280133 | Spare, Shaft, spline, cpl D12 L799,5 | 1.8871 | 1.8871
98960130 | CRKKT | 0.313 | 0.313 | KG |  | 5712604280171 | Spare, Shaft, spline, cpl D12 L232,5 | 0.69004 | 0.69004
98960133 | CRKKT | 0.564 | 0.564 | KG |  | 5712607589622 | Spare, Shaft cpl. D16 L303.8 | 1.2434 | 1.2434
98960134 | CRKKT | 0.659 | 0.659 | KG |  | 5712604280218 | Spare, Shaft cpl. D16 MTR10 L363.8 | 1.4528 | 1.4528
98960135 | CRKKT | 2.571 | 2.571 | KG |  | 5712607493165 | Spare, Shaft D22 L811 | 5.668 | 5.668
98960268 | GAMKT | 9.602 | 9.602 | KG |  | 5712604282595 | Spare, AMD.05-08 Motor cpl. 50/60Hz | 21.1686 | 21.1686
98961148 | PAREP | 5.474 | 5.474 | LB |  | 5712604295618 | KIT,IMPELLER,L,30707,X4 H304 | 5.474 | 5.474
98961527 | CRLKT | 0.395 | 0.196 | KG |  | 5712604302101 | Spare, Strap cpl. (849mm) | 0.87082 | 0.4321
98961551 | SPKIT | 0.741 | 0.304 | KG |  | 5712604302613 | Kit, Strainer f. 8"/10" motor SP125/160 | 1.6336 | 0.6702
98961554 | SPKIT | 1.403 | 1.112 | KG |  | 5712604302668 | Bulk, Strap cpl. 20stg, L992 | 3.0931 | 2.4515
98961555 | SPKIT | 1.151 | 0.86 | KG |  | 5712604302675 | Spare, Cable guard cpl. 40 stages, L1065 | 2.5375 | 1.896
98961635 | MDAKT | 0.5 | 0.5 | KG |  | 5712604304006 | Kit,head DMH251/252 PVC | 1.1023 | 1.1023
98961636 | MDAKT | 0.52 | 0.52 | KG |  | 5712604304112 | Kit,head DMH251/252 PV | 1.1464 | 1.1464
98961637 | MDAKT | 2 | 2 | KG |  | 5712604304129 | Kit,head DMH251/252 SS | 4.4092 | 4.4092
98961638 | MDAKT | 2 | 2 | KG |  | 5712604304136 | Kit,head DMH251/252 Y | 4.4092 | 4.4092
98961641 | MDAKT | 1.3 | 1.3 | KG |  | 5712604304167 | Kit,head DMH253 PVC | 2.866 | 2.866
98961642 | MDAKT | 1.6 | 1.6 | KG |  | 5712604304174 | Kit,head DMH253 PV | 3.5274 | 3.5274
98961643 | MDAKT | 5.2 | 5.2 | KG |  | 5712604304181 | Kit,head DMH253 SS | 11.4639 | 11.4639
98961645 | MDAKT | 3 | 3 | KG |  | 5712604304204 | Kit,head DMH254 PV | 6.6138 | 6.6138
98961647 | MDAKT | 3.4 | 3.4 | KG |  | 5712604304228 | Kit,head DMH255 PVC | 7.4956 | 7.4956
98961650 | MDAKT | 4.2 | 4.2 | KG |  | 5712604304259 | Kit,head DMH255 SS | 9.2593 | 9.2593
98961662 | MDAKT | 5.2 | 5.2 | KG |  | 5712604304273 | Kit,head DMH257 PVC | 11.4639 | 11.4639
98961763 | UPN26 | 4.828 | 4.23 | KG |  | 5712604305751 | UPS26-99SFC 115V 60Hz 9H | 10.6438 | 9.3255
98961765 | UPN26 | 4.585 | 4.3 | KG |  | 5712604305775 | UPS26-99SFC 230V 60Hz 9H | 10.1081 | 9.4798
98962025 | TPKIT | 0.057 | 0.036 | KG |  | 5712604309711 | Spare, Neck ring cpl. DN40 | 0.12566 | 0.079366
98962027 | CRLKT | 12.266 | 9.8 | KG |  | 5712604309735 | Spare, Outer sleeve, brushed N 725.5 mm | 27.0416 | 21.6051
98962541 | PAREP | 15.278 | 15.278 | LB |  | 5712604318058 | KIT,IMPELLER,L,30955,XA B23,P4 | 15.278 | 15.278
98962617 | PASE1 | 0.09 | 0.09 | KG |  | 5712604320419 | Spare,Key,ANNULAR,1.625"shaftF | 0.19841 | 0.19841
98962866 | MO2KT | 1.833 | 1.699 | KG |  | 5712604325322 | Kit, Foot 112M Small | 4.041 | 3.7456
98962888 | MO2KT | 2.165 | 2.031 | KG |  | 5712604325711 | Kit, Foot 132S Small | 4.773 | 4.4775
98962890 | MO2KT | 1.983 | 1.849 | KG |  | 5712604325759 | Kit, Foot 132S Large | 4.3717 | 4.0763
98962894 | MO2KT | 1.851 | 1.717 | KG |  | 5712604325810 | Kit, Foot 182/184T, CED Small NEMA | 4.0807 | 3.7853
98962896 | MO2KT | 2.36 | 2.226 | KG |  | 5712604325834 | Kit, Foot 213/215T Small NEMA | 5.2029 | 4.9074
98962897 | MO2KT | 2.163 | 2.029 | KG |  | 5712604325841 | Kit, Foot 213/215T Large NEMA | 4.7685 | 4.4731
98962898 | MO2KT | 3.202 | 3.068 | KG |  | 5712604325858 | Kit, Foot 254/256T Large NEMA | 7.0591 | 6.7637
98963107 | CR003 | 25.272 | 20.282 | KG |  | 5712604330166 | CR3-8 K-FGJ-A-V-HQQV 56C 60HZ | 55.7147 | 44.7137
98963108 | CR003 | 23.987 | 18.997 | KG |  | 5712604330173 | CR3-5 K-FGJ-A-V-HQQV 56C 60HZ | 52.8817 | 41.8808
98963144 | MDAKT | 5.6 | 5.6 | KG |  | 5712604330661 | Kit,head DMH283/285 SS | 12.3458 | 12.3458
98963146 | MDAKT | 6.2 | 6.2 | KG |  | 5712604330685 | Kit,head DMH287 SS | 13.6685 | 13.6685
98963212 | YCCOM | 70 | 70 | LB |  | 5712604331569 | 5HP CC 4P 184JM 230/460V TEFC | 70 | 70
98963278 | WLCKT | 0.1 | 0.1 | KG |  | 5712604332825 | Kit, S Fr 72-74 O-ring kit DC Tunnel.Z | 0.22046 | 0.22046
98963353 | CRMKT | 0.879 | 0.769 | KG |  | 5712604334836 | Spare, Shaft, L363,5 mm | 1.9378 | 1.6953
98963354 | SKKIT | 0.342 | 0.232 | KG |  | 5712607589592 | Spare, Shaft cpl. D12, L293 | 0.75397 | 0.51147
98963355 | CRKKT | 0.773 | 0.574 | KG |  | 5712607589561 | Spare, Shaft, spline, cpl. D12, L646,5 N | 1.7042 | 1.2654
98963356 | CRKKT | 0.678 | 0.478 | KG |  | 5712607589530 | Spare, Shaft, spline, cpl D12, L574,5 | 1.4947 | 1.0538
98963420 | CRSKT | 0.686 | 0.486 | KG |  | 5712604335956 | Spare, Shaft, spline, cpl D12, L583,5 | 1.5124 | 1.0714
98963421 | SPKIT | 0.9 | 0.611 | KG |  | 5712604335970 | Spare, Shaft cpl. N/R 10stg, L510 | 1.9841 | 1.347
98963465 | CR010 | 46 | 42 | KG |  | 5712604336762 | CR10-2 A-A-A-E-HQQE 3x230/400 60 HZ | 101.4116 | 92.5932
98963491 | MUSKT | 0.071 | 0.066 | KG |  | 5712604337097 | Kit, Shaft seal model D XBPFG Matr. B | 0.15653 | 0.1455
98963852 | NBKIT | 2.482 | 2.378 | KG |  | 5712604343258 | Spare, Impeller 65-125/127 BS trim | 5.4718 | 5.2425
98963853 | NBKIT | 10.189 | 9.811 | KG |  | 5712604343265 | Spare, Impeller 100-250/229 D32 CI | 22.4627 | 21.6293
98963858 | CRLKT | 24.46 | 23.117 | KG |  | 5712604343852 | Spare, Bearing flange cpl. MG160 LACR | 53.9245 | 50.9637
98963882 | SPKIT | 0.975 | 0.538 | KG |  | 5712604344132 | Kit , Strainer 6" mtr SP125/160 SD | 2.1495 | 1.1861
98963886 | SPKIT | 7.221 | 4.5 | KG |  | 5712604344170 | Spare, Pump shaft 58stg (L=2731) | 15.9194 | 9.9207
98963951 | CRKKT | 2.658 | 2.46 | KG |  | 5712607589509 | Spare, Shaft D22 L=841 | 5.8598 | 5.4233
98964625 | PASE1 | 0.25 | 0.25 | KG |  | 5712604355121 | Spare,Sleeve,KP,X7,LKG RH | 0.55115 | 0.55115
98964727 | CRMKT | 0.113 | 0.039 | KG |  | 5712604356906 | Spare, Strap cpl. N 89 mm | 0.24912 | 0.085979
98964838 | SPKIT | 3.274 | 0.551 | KG |  | 5712604359341 | Spare, Strap cpl. 58stg (2584,5mm) | 7.2179 | 1.2147
98964839 | SPKIT | 7.223 | 4.5 | KG |  | 5712604359358 | Spare, Pump shaft 58stg (2731mm) | 15.9238 | 9.9207
98965207 | NBKIT | 3.818 | 3.44 | KG |  | 5712604364819 | Spare, Impeller 50-200 /198 BS trim | 8.4172 | 7.5838
98965724 | MDAKT | 0.583 | 0.534 | KG |  | 5712604373859 | Kit,maint DMX226-190 PVC/V/G | 1.2853 | 1.1773
98965726 | MDAKT | 0.2 | 0.2 | KG |  | 5712604373873 | Kit,maint DMX226-190 PP/E/T | 0.44092 | 0.44092
98965743 | MDAKT | 0.6 | 0.6 | KG |  | 5712604373958 | Kit,maint DMX226-190 SS/V/SS | 1.3228 | 1.3228
98965745 | MDAKT | 0.25 | 0.25 | KG |  | 5712604373972 | Kit,maint DMX226-280 PVC/V/G | 0.55115 | 0.55115
98965750 | MDAKT | 0.2 | 0.2 | KG |  | 5712604374023 | Kit,maint DMX226-280 PVC/T/C | 0.44092 | 0.44092
98965754 | MDAKT | 0.6 | 0.6 | KG |  | 5712604374078 | Kit,maint DMX226-280 SS/V/SS | 1.3228 | 1.3228
98965755 | MDAKT | 0.35 | 0.35 | KG |  | 5712604374085 | Kit,maint DMX226-460 PP/T/T | 0.77161 | 0.77161
98965756 | MDAKT | 0.35 | 0.35 | KG |  | 5712604374092 | Kit,maint DMX226-460 PP/E/SS | 0.77161 | 0.77161
98965758 | MDAKT | 0.35 | 0.35 | KG |  | 5712604374221 | Kit,maint DMX226-460 PP/V/SS | 0.77161 | 0.77161
98965759 | MDAKT | 0.35 | 0.35 | KG |  | 5712604374238 | Kit,maint DMX226-460 PVC/E/T | 0.77161 | 0.77161
98965762 | MDAKT | 0.35 | 0.35 | KG |  | 5712604374269 | Kit,maint DMX226-460 PVC/T/C | 0.77161 | 0.77161
98965765 | MDAKT | 0.2 | 0.2 | KG |  | 5712604374306 | Kit,maint DMX226-280 PVC/E/C | 0.44092 | 0.44092
98965766 | MDAKT | 0.2 | 0.2 | KG |  | 5712604374313 | Kit,maint DMX226-280 PP/E/T | 0.44092 | 0.44092
98966258 | NBKIT | 2.634 | 2.53 | KG |  | 5712604381793 | Spare,Impeller 50-125/80-65-125/144 BS | 5.8069 | 5.5776
98966273 | NBKIT | 3.868 | 3.49 | KG |  | 5712604381922 | Spare,Impeller 32-200/194 BZ trim | 8.5274 | 7.6941
98966274 | NBKIT | 3.538 | 3.16 | KG |  | 5712604381939 | Spare,Impeller 32-200/180 BZ trim | 7.7999 | 6.9665
98966316 | MO2KT | 3.721 | 3.643 | KG |  | 5712604382790 | Kit, Flange FF215 D161 M6 | 8.2033 | 8.0314
98966321 | MO2KT | 2.839 | 2.761 | KG |  | 5712604382936 | Kit, Flange 182/4TC D161 M6 | 6.2589 | 6.0869
98966328 | MOCKT | 0.242 | 0.018 | KG |  | 5712604383049 | Kit, Gamma ring RB45/RB30 | 0.53351 | 0.039683
98966732 | CRN32 | 258.5 | 190.5 | KG |  | 5712604388914 | CRN32-7-2 K-G-A-E-HQQE 3x230/460 60 HZ | 569.8891 | 419.9763
98967012 | CRSKT | 0.62 | 0.62 | KG |  | 5712604394687 | Spare, Staybolt M12 L583mm | 1.3669 | 1.3669
98967013 | CRLKT | 1.254 | 1.254 | KG |  | 5712604394694 | Spare, Staybolt, painted (807mm) | 2.7646 | 2.7646
98967020 | CRMKT | 11.274 | 11.274 | KG |  | 5712604394953 | Spare, Pumphead NEMA F182TC (basis-low) | 24.8547 | 24.8547
98967024 | CRLKT | 0.379 | 0.379 | KG |  | 5712604395011 | Spare, Strap cpl. N 779mm | 0.83554 | 0.83554
98967030 | CRSKT | 0.257 | 0.257 | KG |  | 5712604395257 | Spare, Staybolt M12 N L206mm | 0.56658 | 0.56658
98967070 | CRLKT | 5.005 | 5.005 | KG |  | 5712604395981 | Spare, Outer sleeve, 1.4301 L375.5mm | 11.034 | 11.034
98967091 | CRLKT | 5.805 | 5.805 | KG |  | 5712604395998 | Spare, Outer sleeve, 1.4301 L515.5mm | 12.7977 | 12.7977
98967094 | TPKIT | 2.024 | 1.646 | KG |  | 5712604396278 | Spare, Pump house cpl.DN32-90 PN10 GG | 4.4621 | 3.6288
98967151 | CRKKT | 0.646 | 0.646 | KG |  | 5712604397053 | Spare, Holder for strainer | 1.4242 | 1.4242
98967460 | CRMKT | 0.133 | 0.133 | KG |  | 5712604403280 | Spare, Strap cpl. N 224 mm | 0.29321 | 0.29321
98967671 | CRLKT | 27.766 | 27.766 | KG |  | 5712604403297 | Spare, Motor stool,Electrocoated MMG 200 | 61.2129 | 61.2129
98967679 | CRSKT | 0.505 | 0.505 | KG |  | 5712604403822 | Spare, Staybolt M12x427 cat. | 1.1133 | 1.1133
98967681 | CRSKT | 0.393 | 0.393 | KG |  | 5712604403853 | Spare, Chamber cpl. , reinforced | 0.86641 | 0.86641
98967682 | CRSKT | 0.408 | 0.408 | KG |  | 5712604403860 | Spare, Chamber w. bearing cpl.reinforced | 0.89948 | 0.89948
98967799 | TPKIT | 0.092 | 0.092 | KG |  | 5712604406519 | Kit, Plug cpl 1/2"+1/8" w/DeltaTone/Seal | 0.20282 | 0.20282
98967862 | MUSKT | 0.097 | 0.097 | KG |  | 5712604407417 | Kit, shaft seal BQQP | 0.21385 | 0.21385
98967924 | CRKIT | 0.062 | 0.062 | KG |  | 5712604408070 | Spare, Spacing bush 17,0mm Titan | 0.13669 | 0.13669
98967925 | CRKIT | 0.119 | 0.119 | KG |  | 5712604408087 | Spare, Spacing bush 43,6mm Titan | 0.26235 | 0.26235
98967949 | CRKKT | 0.767 | 0.767 | KG |  | 5712604408933 | Spare, Strap cpl. | 1.6909 | 1.6909
98967950 | CRKKT | 1 | 0.802 | KG |  | 5712607589479 | Spare, shaft,spline,cpl. D12 L700,5mm N | 2.2046 | 1.7681
98968995 | MDAKT | 1.8 | 1.8 | KG |  | 5712604419854 | Kit,head DMX221-50 SS | 3.9683 | 3.9683
98969000 | MDAKT | 1.8 | 1.8 | KG |  | 5712604420010 | Kit,head DMX221-35 SS | 3.9683 | 3.9683
98969001 | MDAKT | 1.8 | 1.8 | KG |  | 5712604420027 | Kit,head DMX221-27 SS | 3.9683 | 3.9683
98969004 | MDAKT | 11 | 11 | KG |  | 5712604420089 | Kit,head DMX226-765 SS | 24.2506 | 24.2506
98969006 | MDAKT | 0.2 | 0.2 | KG |  | 5712604420188 | Kit,maint DMX221-16 SS/T/SS | 0.44092 | 0.44092
98969011 | MDAKT | 0.7 | 0.7 | KG |  | 5712604420232 | Kit,maint DMX221-115 SS/T/SS | 1.5432 | 1.5432
98969042 | SEKIT | 0.882 | 0.882 | KG |  | 5712604420805 | Spare, Smart seal f. autocoupl. DN65/80 | 1.9445 | 1.9445
98969055 | SEKIT | 1.08 | 1.08 | KG |  | 5712604421031 | Spare, Smart seal f. autocoupl. DN80/100 | 2.381 | 2.381
98969388 | CRKKT | 0.449 | 0.204 | KG |  | 5712604427378 | Spare, Adapter flange pump head | 0.98987 | 0.44974
98969390 | DW0KT | 0.323 | 0.323 | KG |  | 5712604427552 | Spare, Flange Discharge 80 DIN cpl. | 0.71209 | 0.71209
98969433 | CRLKT | 1.556 | 1.556 | KG |  | 5712604427941 | Spare, Staybolt, painted (1127mm) | 3.4304 | 3.4304
98969436 | CRLKT | 1.505 | 1.505 | KG |  | 5712604428009 | Spare, Staybolt N (L1052) | 3.3179 | 3.3179
98969438 | CRLKT | 1.37 | 1.37 | KG |  | 5712604428023 | Spare, Staybolt N (L912) | 3.0203 | 3.0203
98969439 | CRMKT | 0.24 | 0.123 | KG |  | 5712604428030 | Spare, Strap cpl. N 494 mm | 0.5291 | 0.27117
98969440 | CRLKT | 0.64 | 0.64 | KG |  | 5712604428047 | Spare, Staybolt, painted (407mm) | 1.4109 | 1.4109
98969446 | MQKIT | 0.058 | 0.014 | KG |  | 5712604428108 | Spare, Inlet NRV, MQ | 0.12787 | 0.030864
98969588 | CRKKT | 1.344 | 1.344 | KG |  | 5712607589448 | Spare, Shaft cpl. D16 MTR15/20 L745.3 | 2.963 | 2.963
98969692 | YZCHI | 78.999 | 78.999 | LB |  | 5712604432754 | Kit Impeller OS8/OSC10 LH CI | 78.999 | 78.999
98970190 | CRN1S | 30.529 | 27.679 | KG |  | 5712604442418 | CRN1S-13 A-FGJ-A-E-HQQE 3x230/400 60HZ | 67.3042 | 61.0211
98970400 | CRKKT | 0.501 | 0.501 | KG |  | 5712604446492 | Spare, Strap cpl. L523 mm | 1.1045 | 1.1045
98970470 | NBKIT | 4.358 | 4.358 | KG |  | 5712604448052 | Spare, Impeller 65-200/182 CI | 9.6076 | 9.6076
98970471 | NBKIT | 3.698 | 3.698 | KG |  | 5712604448069 | Spare, Impeller 40-200 /213 CI | 8.1526 | 8.1526
98970472 | NBKIT | 7.298 | 7.298 | KG |  | 5712604448083 | Spare, Impeller 125-200/196-178 CI | 16.0892 | 16.0892
98970474 | NBKIT | 6.128 | 6.128 | KG |  | 5712604448113 | Spare, Impeller 100-200/190 CI | 13.5098 | 13.5098
98970475 | NBKIT | 7.898 | 7.898 | KG |  | 5712604448137 | Spare, Impeller 65-250/100-65-250/268 CI | 17.4119 | 17.4119
98970479 | NBKIT | 4.344 | 4.344 | KG |  | 5712604448618 | Spare, Impeller 80-160/167, ISO D32, CI | 9.5768 | 9.5768
98970535 | NBKIT | 6.458 | 6.458 | KG |  | 5712604449639 | Spare, Impeller 80-200/208 CI | 14.2373 | 14.2373
98970537 | NBKIT | 5.098 | 5.098 | KG |  | 5712604449677 | Spare, Impeller 65-200/217, ISO D32, CI | 11.2391 | 11.2391
98970745 | PASE1 | 0.5 | 0.5 | KG |  | 5712604453575 | Spare,Seal assy,SGL,2.25",21S,SSEH | 1.1023 | 1.1023
98970796 | NBKIT | 2.144 | 2.144 | KG |  | 5712604457962 | Spare, Impeller 32-160 /137 SS trim | 4.7267 | 4.7267
98970799 | NBKIT | 10.864 | 10.264 | KG |  | 5712604459829 | Spare, Motor Stool 125-160/24 IEC100-112 | 23.9508 | 22.628
98971013 | SKKIT | 0.307 | 0.307 | KG |  | 5712604459898 | Spare, Shaft cpl. D12 (L251) | 0.67681 | 0.67681
98971050 | MGE70 | 24.92 | 24.92 | KG |  | 5712604461211 | MGE112MC 3R430-2 4kW B14-28-J CBAK | 54.9386 | 54.9386
98971427 | MTR08 | 31.582 | 27.982 | KG |  | 5712604466308 | MTR8-10/3-1 A-M-A-HUUV 3X230/400 60Hz | 69.6257 | 61.6891
98973511 | CRLKT | 6.764 | 6.764 | KG |  | 5712604507018 | Spare, Flange ANSI B16.5-Class300-4" | 14.9119 | 14.9119
98973526 | CRLKT | 8.309 | 8.309 | KG |  | 5712604507322 | Spare, Flange, ANSI B16.5-Class150-5" | 18.318 | 18.318
98973551 | CRLKT | 4.062 | 4.062 | KG |  | 5712604507728 | Spare, Flange ANSI B 16.5-Class 300 -3" | 8.9551 | 8.9551
98973884 | WTKIT | 1 | 1 | KG |  | 5712604514320 | Bulk, seal for mtr bearing LSRPM 5pc. | 2.2046 | 2.2046
98973890 | MOCKT | 1.105 | 1.105 | KG |  | 5712604514559 | Spare, CAPACITOR CPL. 60MF 400V UL/CSA | 2.4361 | 2.4361
98973964 | CRKKT | 0.348 | 0.348 | KG |  | 5712604515884 | Spare, Strap cpl. L=181 mm | 0.7672 | 0.7672
98973965 | CRKKT | 0.358 | 0.358 | KG |  | 5712604515891 | Spare, Strap cpl. L=199 mm | 0.78925 | 0.78925
98973966 | CRKKT | 0.587 | 0.587 | KG |  | 5712604515907 | Spare, Strap cpl. L=253 mm | 1.2941 | 1.2941
98973967 | CRKKT | 0.589 | 0.589 | KG |  | 5712604516010 | Spare, Strap cpl. L=289 mm | 1.2985 | 1.2985
98973968 | CRKKT | 0.61 | 0.61 | KG |  | 5712604516027 | Spare, Strap cpl. L=343 mm | 1.3448 | 1.3448
98973969 | CRKKT | 0.311 | 0.311 | KG |  | 5712604516034 | Spare, Strap cpl. L=361 mm | 0.68563 | 0.68563
98973970 | CRKKT | 0.306 | 0.306 | KG |  | 5712604516041 | Spare, Strap cpl. L=397 mm | 0.67461 | 0.67461
98973981 | CRKKT | 0.314 | 0.314 | KG |  | 5712604516058 | Spare, Strap cpl. L=415 mm | 0.69224 | 0.69224
98973982 | CRKKT | 0.366 | 0.366 | KG |  | 5712604516065 | Spare, Strap cpl. L=451 mm | 0.80688 | 0.80688
98973983 | CRKKT | 0.377 | 0.377 | KG |  | 5712604516072 | Spare, Strap cpl. L=469 mm | 0.83113 | 0.83113
98973984 | CRKKT | 0.489 | 0.489 | KG |  | 5712604516089 | Spare, Strap cpl. L=505 mm | 1.078 | 1.078
98973986 | CRKKT | 0.523 | 0.523 | KG |  | 5712604516102 | Spare, Strap cpl. L=559 mm | 1.153 | 1.153
98973987 | CRKKT | 0.534 | 0.534 | KG |  | 5712604516119 | Spare, Strap cpl. L=577 mm | 1.1773 | 1.1773
98973988 | CRKKT | 0.567 | 0.567 | KG |  | 5712604516126 | Spare, Strap cpl. L=631 mm | 1.25 | 1.25
98973989 | CRKKT | 0.6 | 0.6 | KG |  | 5712604516133 | Spare, Strap cpl. L=685 mm | 1.3228 | 1.3228
98973990 | CRKKT | 0.622 | 0.622 | KG |  | 5712604516140 | Spare, Strap cpl. L=721 mm | 1.3713 | 1.3713
98973991 | CRKKT | 0.634 | 0.634 | KG |  | 5712604516157 | Spare, Strap cpl. L=739 mm | 1.3977 | 1.3977
98973992 | CRKKT | 0.656 | 0.656 | KG |  | 5712604516164 | Spare, Strap cpl. L775 mm | 1.4462 | 1.4462
98973993 | CRKKT | 0.7 | 0.7 | KG |  | 5712604516171 | Spare, Strap cpl. L=847 mm | 1.5432 | 1.5432
98973994 | CRKKT | 0.722 | 0.722 | KG |  | 5712604516188 | Spare, Strap cpl. L=883 mm | 1.5917 | 1.5917
98973995 | CRKKT | 0.733 | 0.733 | KG |  | 5712604516195 | Spare, Strap cpl. L=901 mm | 1.616 | 1.616
98973996 | CRKKT | 0.756 | 0.756 | KG |  | 5712604516201 | Spare, Strap cpl. L=937 mm | 1.6667 | 1.6667
98973997 | CRKKT | 0.767 | 0.767 | KG |  | 5712604516218 | Spare, Strap cpl. L=955 mm | 1.6909 | 1.6909
98973998 | CRKKT | 0.789 | 0.789 | KG |  | 5712604516225 | Spare, Strap cpl. L=991 mm | 1.7394 | 1.7394
98973999 | CRKKT | 0.891 | 0.891 | KG |  | 5712604516232 | Spare, strap cpl. L=1009 mm | 1.9643 | 1.9643
98974000 | CRKKT | 0.354 | 0.354 | KG |  | 5712604516249 | Spare, Strap cpl. L=190 mm | 0.78043 | 0.78043
98974001 | CRKKT | 0.358 | 0.358 | KG |  | 5712604516256 | Spare, Strap cpl. L=217 mm | 0.78925 | 0.78925
98974002 | CRKKT | 0.376 | 0.376 | KG |  | 5712604516263 | Spare, Strap cpl. L=244 mm | 0.82893 | 0.82893
98974003 | CRKKT | 0.25 | 0.142 | KG |  | 5712604516270 | Spare, Strap cpl. L=271 mm | 0.55115 | 0.31305
98974004 | CRKKT | 0.26 | 0.26 | KG |  | 5712604516287 | Spare, Strap cpl. L=298 mm | 0.5732 | 0.5732
98974005 | CRKKT | 0.276 | 0.276 | KG |  | 5712604516294 | Spare, Strap cpl. L=325 mm | 0.60847 | 0.60847
98974006 | CRKKT | 0.286 | 0.286 | KG |  | 5712604516300 | Spare, Strap cpl. L=352 mm | 0.63052 | 0.63052
98974007 | CRKKT | 0.299 | 0.299 | KG |  | 5712604516317 | Spare, Strap cpl. L=379 mm | 0.65918 | 0.65918
98974008 | CRKKT | 0.314 | 0.314 | KG |  | 5712604516324 | Spare, Strap cpl. L=406 mm | 0.69224 | 0.69224
98974009 | CRKKT | 0.327 | 0.327 | KG |  | 5712604516331 | Spare, Strap cpl. L=433 mm | 0.7209 | 0.7209
98974010 | CRKKT | 0.34 | 0.34 | KG |  | 5712604516348 | Spare, Strap cpl. L=460 mm | 0.74956 | 0.74956
98974011 | CRKKT | 0.355 | 0.355 | KG |  | 5712604516355 | Spare, Strap Cpl. L=487 mm | 0.78263 | 0.78263
98974012 | CRKKT | 0.458 | 0.458 | KG |  | 5712604516362 | Spare, Strap cpl. L=514 mm | 1.0097 | 1.0097
98974013 | CRKKT | 0.472 | 0.472 | KG |  | 5712604516379 | Spare, Strap cpl. L=541 mm | 1.0406 | 1.0406
98974014 | CRKKT | 0.485 | 0.485 | KG |  | 5712604516386 | Spare, Strap cpl. L=568 mm | 1.0692 | 1.0692
98974015 | CRKKT | 0.54 | 0.54 | KG |  | 5712604516393 | Spare, Strap cpl. L=676 mm | 1.1905 | 1.1905
98974016 | CRKKT | 0.554 | 0.554 | KG |  | 5712604516409 | Spare, Strap cpl. L=703 mm | 1.2213 | 1.2213
98974017 | CRKKT | 0.567 | 0.567 | KG |  | 5712604516416 | Spare, Strap cpl. L=730 mm | 1.25 | 1.25
98974018 | CRKKT | 0.581 | 0.581 | KG |  | 5712604516423 | Spare, Strap cpl. L=757 mm | 1.2809 | 1.2809
98974019 | CRKKT | 0.608 | 0.608 | KG |  | 5712604516430 | Spare, Strap cpl. L=811 mm | 1.3404 | 1.3404
98974020 | CRKKT | 0.622 | 0.622 | KG |  | 5712604516447 | Spare, Strap cpl. L=838 mm | 1.3713 | 1.3713
98974021 | CRKKT | 0.636 | 0.636 | KG |  | 5712604516454 | Spare, Strap cpl. L=865 mm | 1.4021 | 1.4021
98974022 | CRKKT | 0.649 | 0.649 | KG |  | 5712604516461 | Spare, Strap cpl. L=892 mm | 1.4308 | 1.4308
98974023 | CRKKT | 0.663 | 0.663 | KG |  | 5712604516478 | Spare, Strap cpl. L=919 mm | 1.4616 | 1.4616
98974024 | CRKKT | 0.677 | 0.677 | KG |  | 5712604516485 | Spare, Strap cpl. L=946 mm | 1.4925 | 1.4925
98974025 | CRKKT | 0.69 | 0.69 | KG |  | 5712604516492 | Spare, Strap cpl. L=973 mm | 1.5212 | 1.5212
98974026 | CRKKT | 0.809 | 0.809 | KG |  | 5712604516508 | Spare, Strap cpl. L=1027 mm | 1.7835 | 1.7835
98974155 | MDAKT | 5.2 | 5.2 | KG |  | 5712604518663 | Kit,head DLD DMH257 PVC | 11.4639 | 11.4639
98974159 | MDAKT | 3.4 | 3.4 | KG |  | 5712604518700 | Kit,head DLD DMH255 PVC | 7.4956 | 7.4956
98974747 | APART | 2 | 2 | KG |  | 5712604530177 | Spare part/operator panel PD412ECO | 4.4092 | 4.4092
98974848 | CRSKT | 0.291 | 0.291 | KG |  | 5712604532447 | Spare, Shaft, spline, cpl D12 L=205, | 0.64154 | 0.64154
98974849 | CRSKT | 0.334 | 0.334 | KG |  | 5712604532454 | Spare, Shaft, spline, cpl D12 L=259,5 | 0.73634 | 0.73634
98974850 | CRSKT | 0.399 | 0.399 | KG |  | 5712604532461 | Spare, Shaft, spline, cpl D12 L=340, | 0.87964 | 0.87964
98974871 | CRSKT | 0.414 | 0.414 | KG |  | 5712604532478 | Spare, Shaft, spline, cpl D12 L=358, | 0.9127 | 0.9127
98974872 | CRSKT | 0.442 | 0.442 | KG |  | 5712604532485 | Spare, Shaft, spline, cpl D12 L=394 | 0.97443 | 0.97443
98974873 | CRSKT | 0.464 | 0.464 | KG |  | 5712604532492 | Spare, Shaft, spline, cpl D12 L=421 | 1.0229 | 1.0229
98974875 | CRSKT | 0.5 | 0.5 | KG |  | 5712604532515 | Spare, Shaft, spline, cpl D12 L=466, | 1.1023 | 1.1023
98974876 | CRSKT | 0.727 | 0.727 | KG |  | 5712604532522 | Spare, Shaft, spline, cpl D12 L=637, | 1.6027 | 1.6027
98974881 | CRSKT | 0.813 | 0.813 | KG |  | 5712604532577 | Spare, Shaft, spline, cpl D12 L=745, | 1.7923 | 1.7923
98974886 | CRSKT | 0.9 | 0.9 | KG |  | 5712604532621 | Spare, Shaft, spline, cpl D12 L=853, | 1.9841 | 1.9841
98974892 | CRSKT | 0.964 | 0.964 | KG |  | 5712604532683 | Spare, Shaft, spline, cpl D12 L=934, | 2.1252 | 2.1252
98974898 | CRSKT | 1.12 | 1.12 | KG |  | 5712604532744 | Spare, Shaft, spline, cpl D12 L=1015 | 2.4692 | 2.4692
98975088 | SPKIT | 0.552 | 0.552 | KG |  | 5712604536582 | Spare, shaft cpl. 3stg (L=280) | 1.2169 | 1.2169
98975089 | SPKIT | 0.651 | 0.651 | KG |  | 5712604536599 | Spare, shaft cpl. 4stg (L=345) | 1.4352 | 1.4352
98975090 | SPKIT | 1.144 | 1.144 | KG |  | 5712604536605 | Spare, shaft cpl. 8stg (L=605) | 2.5221 | 2.5221
98975111 | SPKIT | 1.242 | 1.242 | KG |  | 5712604536711 | Spare, shaft cpl. 9stg (L=670) | 2.7381 | 2.7381
98975113 | SPKIT | 1.545 | 1.545 | KG |  | 5712604536735 | Spare, shaft cpl. 12stg (L=865) | 3.4061 | 3.4061
98975114 | SPKIT | 1.748 | 1.748 | KG |  | 5712604536742 | Spare, shaft cpl. 14stg (L=995) | 3.8536 | 3.8536
98975116 | SPKIT | 2.04 | 2.04 | KG |  | 5712604536766 | Spare, shaft cpl. 16stg (L=1125) | 4.4974 | 4.4974
98975118 | SPKIT | 0.618 | 0.618 | KG |  | 5712604536780 | Spare, shaft cpl. N 3stg (L=280) | 1.3624 | 1.3624
98975120 | SPKIT | 0.782 | 0.782 | KG |  | 5712604536803 | Spare, shaft cpl. N 5stg (L=410) | 1.724 | 1.724
98975121 | SPKIT | 1.07 | 1.07 | KG |  | 5712604536810 | Spare, shaft cpl. N 7stg (L=540) | 2.3589 | 2.3589
98975122 | SPKIT | 1.221 | 1.221 | KG |  | 5712604536827 | Spare, shaft cpl. N 8stg (L=605) | 2.6918 | 2.6918
98975124 | SPKIT | 1.083 | 1.083 | KG |  | 5712604536841 | Spare, shaft cpl. N 10stg (L=735) | 2.3876 | 2.3876
98975125 | SPKIT | 1.632 | 1.632 | KG |  | 5712604536858 | Spare, shaft cpl. N 12stg (L=865) | 3.5979 | 3.5979
98976490 | CRMKT | 0.349 | 0.349 | KG |  | 5712604563205 | Spare, Strap cpl. N 554 mm | 0.76941 | 0.76941
98976505 | CRMKT | 0.107 | 0.107 | KG |  | 5712604563588 | Spare, Strap cpl. N 194 mm | 0.23589 | 0.23589
98976555 | NKDKT | 3.255 | 3.255 | KG |  | 5712604564714 | Spare, Impeller 40-200 /212 BS trim | 7.176 | 7.176
98976556 | NKDKT | 9.53 | 9.53 | KG |  | 5712604564721 | Spare, Impeller 150-200/218-196 CI | 21.0098 | 21.0098
98976557 | SPKIT | 1.961 | 0.882 | KG |  | 5712604564738 | Bulk, Rivet NO.4X5, 1000 Pc. | 4.3232 | 1.9445
98976607 | GNEM1 | 7.9 | 7.9 | KG |  | 5712609139023 | ML80CA 230/460-2 1,5HP 56C | 17.4163 | 17.4163
98976623 | CRXKT | 0.621 | 0.621 | KG |  | 5712604565728 | Spare, Staybolt Mach. M16 | 1.3691 | 1.3691
98976624 | CRXKT | 0.911 | 0.911 | KG |  | 5712604565735 | Spare, Staybolt Mach. M16 | 2.0084 | 2.0084
98976625 | CRXKT | 1.112 | 1.112 | KG |  | 5712604565742 | Spare, Staybolt Mach. M16 | 2.4515 | 2.4515
98976626 | CRXKT | 1.312 | 1.312 | KG |  | 5712604565759 | Spare, Staybolt Mach. M16 | 2.8924 | 2.8924
98976627 | CRXKT | 1.513 | 1.513 | KG |  | 5712604565766 | Spare, Staybolt Mach. M16 | 3.3356 | 3.3356
98976628 | CRXKT | 0.764 | 0.764 | KG |  | 5712604565773 | Spare, Staybolt Mach M16 | 1.6843 | 1.6843
98976629 | CRXKT | 1.054 | 1.054 | KG |  | 5712604565780 | Spare, Staybolt Mach. M16 | 2.3236 | 2.3236
98976630 | CRXKT | 1.255 | 1.255 | KG |  | 5712604565797 | Spare, Staybolt Mach M16 | 2.7668 | 2.7668
98976641 | CRXKT | 1.455 | 1.455 | KG |  | 5712604565803 | Spare, Staybolt Mach M16 | 3.2077 | 3.2077
98976643 | CRXKT | 1.185 | 1.185 | KG |  | 5712604565827 | Spare, Staybolt Mach. M16 | 2.6125 | 2.6125
98976644 | CRXKT | 1.386 | 1.386 | KG |  | 5712604565834 | Spare, Staybolt Mach. M16 | 3.0556 | 3.0556
98976645 | CRXKT | 1.677 | 1.677 | KG |  | 5712604565841 | Spare, Staybolt Mach. M16 | 3.6971 | 3.6971
98976646 | CRXKT | 1.878 | 1.878 | KG |  | 5712604565858 | Spare, Staybolt Mach. M16 | 4.1402 | 4.1402
98976647 | CRXKT | 0.7 | 0.7 | KG |  | 5712604565865 | Spare, Staybolt N M16 | 1.5432 | 1.5432
98976648 | CRXKT | 1.19 | 1.19 | KG |  | 5712604565872 | Spare, Staybolt N M16 | 2.6235 | 2.6235
98976649 | CRXKT | 1.391 | 1.391 | KG |  | 5712604565889 | Spare, Staybolt N M16 | 3.0666 | 3.0666
98976650 | CRXKT | 0.933 | 0.933 | KG |  | 5712604565896 | Spare, Staybolt N M16 | 2.0569 | 2.0569
98976651 | CRXKT | 1.133 | 1.133 | KG |  | 5712604565902 | Spare, Staybolt N M16 | 2.4978 | 2.4978
98976652 | CRXKT | 1.334 | 1.334 | KG |  | 5712604565919 | Spare, Staybolt N M16 | 2.9409 | 2.9409
98976655 | CRXKT | 1.264 | 1.264 | KG |  | 5712604565940 | Spare, Staybolt N M16 | 2.7866 | 2.7866
98976656 | CRXKT | 1.464 | 1.464 | KG |  | 5712604565957 | Spare, Staybolt N M16 | 3.2275 | 3.2275
98976657 | CRXKT | 1.756 | 1.756 | KG |  | 5712604565964 | Spare, Staybolt N M16 | 3.8713 | 3.8713
98976660 | CRXKT | 2.157 | 2.157 | KG |  | 5712604565995 | Spare, Staybolt N M16 | 4.7553 | 4.7553
98976663 | CRXKT | 1.899 | 1.899 | KG |  | 5712604566022 | Spare, Staybolt N M16 | 4.1865 | 4.1865
98976671 | CRXKT | 1.804 | 1.804 | KG |  | 5712604566107 | Spare, Staybolt Mach. M16 | 3.9771 | 3.9771
98976672 | CRXKT | 2.005 | 2.005 | KG |  | 5712604566114 | Spare, Staybolt Mach. M16 | 4.4202 | 4.4202
98976681 | CRLKT | 0.47 | 0.47 | KG |  | 5712604566206 | Spare, Staybolt N (L=282) | 1.0362 | 1.0362
98976682 | CRLKT | 0.56 | 0.56 | KG |  | 5712604566213 | Spare, Staybolt N (L=352) | 1.2346 | 1.2346
98976683 | CRLKT | 0.742 | 0.742 | KG |  | 5712604566220 | Spare, Staybolt N (L=492) | 1.6358 | 1.6358
98976684 | CRLKT | 0.923 | 0.923 | KG |  | 5712604566237 | Spare, Staybolt N (L=562) | 2.0348 | 2.0348
98976685 | CRLKT | 1.011 | 1.011 | KG |  | 5712604566244 | Spare, Staybolt N (L=632) | 2.2289 | 2.2289
98976686 | CRLKT | 1.31 | 1.103 | KG |  | 5712604566251 | Spare, Staybolt N (L=702) | 2.888 | 2.4317
98976687 | CRLKT | 1.28 | 1.28 | KG |  | 5712604566268 | Spare, Staybolt N (L=842) | 2.8219 | 2.8219
98976689 | CRLKT | 1.46 | 1.46 | KG |  | 5712604566282 | Spare, Staybolt N (L=982) | 3.2187 | 3.2187
98976690 | CRLKT | 1.505 | 1.505 | KG |  | 5712604566299 | Spare, Staybolt N (L=1052) | 3.3179 | 3.3179
98976691 | CRLKT | 1.583 | 1.583 | KG |  | 5712604566305 | Spare, Staybolt N (L=1122) | 3.4899 | 3.4899
98976692 | CRLKT | 1.669 | 1.669 | KG |  | 5712604566312 | Spare, Staybolt N (L=1192) | 3.6795 | 3.6795
98976693 | CRLKT | 0.39 | 0.39 | KG |  | 5712604566329 | Spare, Staybolt painted (216mm) | 0.85979 | 0.85979
98976694 | CRLKT | 0.481 | 0.481 | KG |  | 5712604566336 | Spare, Staybolt painted (286mm) | 1.0604 | 1.0604
98976695 | CRLKT | 0.408 | 0.408 | KG |  | 5712604566343 | Spare, Staybolt painted (M16 X 356 mm) | 0.89948 | 0.89948
98976696 | CRLKT | 0.759 | 0.759 | KG |  | 5712604566350 | Spare, Staybolt painted (496mm) | 1.6733 | 1.6733
98976697 | CRLKT | 0.94 | 0.94 | KG |  | 5712604566367 | Spare, Staybolt painted (566mm) | 2.0723 | 2.0723
98976698 | CRLKT | 1.031 | 1.031 | KG |  | 5712604566374 | Spare, Staybolt painted (636mm) | 2.2729 | 2.2729
98976699 | CRLKT | 1.122 | 1.122 | KG |  | 5712604566381 | Spare, Staybolt, painted (706mm) | 2.4736 | 2.4736
98976700 | CRLKT | 1.306 | 1.306 | KG |  | 5712604566398 | Spare, Staybolt painted (846mm) | 2.8792 | 2.8792
98976701 | CRLKT | 1.395 | 1.395 | KG |  | 5712604566404 | Spare, Staybolt, painted (916mm) | 3.0754 | 3.0754
98976702 | CRLKT | 1.49 | 1.49 | KG |  | 5712604566411 | Spare, Staybolt, painted (986mm) | 3.2849 | 3.2849
98976703 | CRLKT | 1.674 | 1.674 | KG |  | 5712604566428 | Spare, Staybolt, painted (1056mm) | 3.6905 | 3.6905
98976705 | CRLKT | 0.809 | 0.809 | KG |  | 5712604566442 | Spare, Staybolt, painted (1196 mm) | 1.7835 | 1.7835
98976706 | CRLKT | 1.764 | 1.764 | KG |  | 5712604566459 | Spare, Staybolt, painted (1266 mm) | 3.8889 | 3.8889
98976708 | CRLKT | 1.75 | 1.75 | KG |  | 5712604566473 | Spare, Staybolt N (L=1262) | 3.8581 | 3.8581
98976709 | CRLKT | 1.831 | 1.831 | KG |  | 5712604566480 | Spare, Staybolt N (L=1332) | 4.0366 | 4.0366
98976712 | CRLKT | 0.64 | 0.64 | KG |  | 5712604566510 | Spare, Staybolt, painted (407mm) | 1.4109 | 1.4109
98976713 | CRLKT | 0.746 | 0.746 | KG |  | 5712604566527 | Spare, Staybolt, painted (487mm) | 1.6446 | 1.6446
98976714 | CRLKT | 1.048 | 1.048 | KG |  | 5712604566534 | Spare, Staybolt, painted (647mm) | 2.3104 | 2.3104
98976715 | CRLKT | 1.36 | 1.36 | KG |  | 5712604566541 | Spare, Staybolt, painted (887mm) | 2.9983 | 2.9983
98976716 | CRLKT | 1.465 | 1.465 | KG |  | 5712604566558 | Spare, Staybolt, painted (967mm) | 3.2297 | 3.2297
98976717 | CRLKT | 0.507 | 0.507 | KG |  | 5712604566565 | Spare, Staybolt N (L=310) | 1.1177 | 1.1177
98976718 | CRLKT | 0.609 | 0.609 | KG |  | 5712604566572 | Spare, Staybolt N (L=390) | 1.3426 | 1.3426
98976719 | CRLKT | 0.713 | 0.713 | KG |  | 5712604566589 | Spare, Staybolt N (L=470) | 1.5719 | 1.5719
98976720 | CRLKT | 0.907 | 0.907 | KG |  | 5712604566596 | Spare, Staybolt N (L=550) | 1.9996 | 1.9996
98976721 | CRLKT | 0.804 | 0.804 | KG |  | 5712604566602 | Spare, Staybolt N (L=710) | 1.7725 | 1.7725
98976722 | CRLKT | 1.202 | 1.202 | KG |  | 5712604566619 | Spare, Staybolt N (L=870) | 2.6499 | 2.6499
98976723 | CRLKT | 1.296 | 1.296 | KG |  | 5712604566626 | Spare, Staybolt N (L=950) | 2.8572 | 2.8572
98976724 | CRLKT | 1.481 | 1.481 | KG |  | 5712604566633 | Spare, Staybolt N (L=1030) | 3.265 | 3.265
98976725 | CRLKT | 1.947 | 1.947 | KG |  | 5712604566640 | Spare, Staybolt M16 (L=1270) | 4.2924 | 4.2924
98976726 | CRLKT | 1.556 | 1.556 | KG |  | 5712604566657 | Spare, Staybolt, painted (1047mm) | 3.4304 | 3.4304
98976728 | CRLKT | 1.556 | 1.556 | KG |  | 5712604566671 | Spare, Staybolt, painted (1207mm) | 3.4304 | 3.4304
98976729 | CRLKT | 1.556 | 1.556 | KG |  | 5712604566688 | Spare, Staybolt, painted (1287 mm) | 3.4304 | 3.4304
98976731 | CRLKT | 2.186 | 2.186 | KG |  | 5712604566701 | Spare, Staybolt N (L=1430) | 4.8193 | 4.8193
98976733 | CRLKT | 1.556 | 1.556 | KG |  | 5712604566725 | Spare, Staybolt, painted (1367 mm) | 3.4304 | 3.4304
98976735 | CRLKT | 0.421 | 0.421 | KG |  | 5712604566749 | Spare, Staybolt, painted (250mm) | 0.92814 | 0.92814
98976736 | CRLKT | 0.544 | 0.544 | KG |  | 5712604566756 | Spare, Staybolt, painted (333mm) | 1.1993 | 1.1993
98976737 | CRLKT | 0.957 | 0.957 | KG |  | 5712604566763 | Spare, Staybolt, painted (580mm) | 2.1098 | 2.1098
98976738 | CRLKT | 1.066 | 1.066 | KG |  | 5712604566770 | Spare, Staybolt, painted (663mm) | 2.3501 | 2.3501
98976739 | CRLKT | 1.15 | 1.15 | KG |  | 5712604566787 | Spare, Staybolt, painted (745mm) | 2.5353 | 2.5353
98976740 | CRLKT | 0.534 | 0.534 | KG |  | 5712604566794 | Spare, Staybolt N (L=313) | 1.1773 | 1.1773
98976741 | CRLKT | 0.618 | 0.618 | KG |  | 5712604566800 | Spare, Staybolt N (L=396) | 1.3624 | 1.3624
98976742 | CRLKT | 0.724 | 0.724 | KG |  | 5712604566817 | Spare, Staybolt N (L=478) | 1.5961 | 1.5961
98976743 | CRLKT | 0.94 | 0.94 | KG |  | 5712604566824 | Spare, Staybolt N (L=643) | 2.0723 | 2.0723
98976744 | CRLKT | 1.133 | 1.133 | KG |  | 5712604566831 | Spare, Staybolt N (L=808) | 2.4978 | 2.4978
98976745 | CRLKT | 1.15 | 1.15 | KG |  | 5712604566848 | Spare, Staybolt, painted (827mm) | 2.5353 | 2.5353
98976746 | CRLKT | 1.133 | 1.133 | KG |  | 5712604566855 | Spare, Staybolt N M16 (L=890) | 2.4978 | 2.4978
98976747 | CRLKT | 1.487 | 1.487 | KG |  | 5712604566862 | Spare, Staybolt N (L=972) | 3.2782 | 3.2782
98976748 | CRLKT | 1.687 | 1.687 | KG |  | 5712604566879 | Spare, Staybolt N (L=1054) | 3.7192 | 3.7192
98976749 | CRLKT | 1.241 | 1.241 | KG |  | 5712604566886 | Spare, Staybolt, painted (909 mm) | 2.7359 | 2.7359
98976750 | CRLKT | 1.241 | 1.241 | KG |  | 5712604566893 | Spare, Staybolt, painted (991 mm) | 2.7359 | 2.7359
98976751 | CRLKT | 0.433 | 0.433 | KG |  | 5712604566909 | Spare, Staybolt, painted (260mm) | 0.95459 | 0.95459
98976752 | CRLKT | 0.688 | 0.688 | KG |  | 5712604566916 | Spare, Staybolt, painted (444mm) | 1.5168 | 1.5168
98976753 | CRLKT | 0.899 | 0.899 | KG |  | 5712604566923 | Spare, Staybolt, painted (536mm) | 1.9819 | 1.9819
98976754 | CRLKT | 1.02 | 1.02 | KG |  | 5712604566930 | Spare, Staybolt, painted (628mm) | 2.2487 | 2.2487
98976755 | CRLKT | 1.14 | 1.14 | KG |  | 5712604566947 | Spare, Staybolt, painted (720mm) | 2.5132 | 2.5132
98976756 | CRLKT | 0.518 | 0.518 | KG |  | 5712604566954 | Spare, Staybolt N (L=321) | 1.142 | 1.142
98976757 | CRLKT | 0.643 | 0.643 | KG |  | 5712604566961 | Spare, Staybolt N (L=417) | 1.4176 | 1.4176
98976758 | CRLKT | 0.848 | 0.848 | KG |  | 5712604566978 | Spare, Staybolt N (L=505) | 1.8695 | 1.8695
98976759 | CRLKT | 0.963 | 0.963 | KG |  | 5712604566985 | Spare, Staybolt N (L=597) | 2.123 | 2.123
98976760 | CRLKT | 1.093 | 1.093 | KG |  | 5712604566992 | Spare, Staybolt N (L=689) | 2.4096 | 2.4096
98976761 | CRLKT | 1.208 | 1.208 | KG |  | 5712604567005 | Spare, Staybolt N (L=781) | 2.6632 | 2.6632
98976762 | CRLKT | 1.356 | 1.356 | KG |  | 5712604567012 | Spare, Staybolt N (L=873) | 2.9894 | 2.9894
98976763 | CRLKT | 1.478 | 1.478 | KG |  | 5712604567029 | Spare, Staybolt N (L=965) | 3.2584 | 3.2584
98976764 | CRLKT | 1.14 | 1.14 | KG |  | 5712604567036 | Spare, Staybolt, painted (812 mm) | 2.5132 | 2.5132
98976765 | CRLKT | 1.14 | 1.14 | KG |  | 5712604567043 | Spare, Staybolt, painted (904 mm) | 2.5132 | 2.5132
98976767 | CRLKT | 0.29 | 0.29 | KG |  | 5712604567067 | Spare, Staybolt ,painted M16x140 | 0.63933 | 0.63933
98976768 | CRLKT | 0.303 | 0.303 | KG |  | 5712604567074 | Spare, Staybolt, painted M16x150 | 0.66799 | 0.66799
98976777 | CRLKT | 0.506 | 0.506 | KG |  | 5712604567166 | Spare, Staybolt, painted M16x306 | 1.1155 | 1.1155
98976778 | CRLKT | 0.516 | 0.516 | KG |  | 5712604567173 | Spare, Staybolt, painted M16x314 | 1.1376 | 1.1376
98976786 | CRLKT | 0.913 | 0.913 | KG |  | 5712604567258 | Spare, Staybolt, painted M16x550 | 2.0128 | 2.0128
98976803 | CRLKT | 0.616 | 0.616 | KG |  | 5712604567425 | Spare, Staybolt, painted M16x386 | 1.358 | 1.358
98976805 | CRLKT | 0.301 | 0.301 | KG |  | 5712604567449 | Spare, Staybolt M16 SS (L=142) | 0.66358 | 0.66358
98976806 | CRLKT | 0.313 | 0.313 | KG |  | 5712604567456 | Spare, Staybolt M16 SS (L=151) | 0.69004 | 0.69004
98976807 | CRLKT | 0.399 | 0.399 | KG |  | 5712604567463 | Spare, Staybolt M16 SS (L=214) | 0.87964 | 0.87964
98976808 | CRLKT | 0.413 | 0.413 | KG |  | 5712604567470 | Spare, Staybolt M16 SS (L=224) | 0.9105 | 0.9105
98976809 | CRLKT | 0.426 | 0.426 | KG |  | 5712604567487 | Spare, Staybolt M16 SS (L=234) | 0.93916 | 0.93916
98976810 | CRLKT | 0.436 | 0.436 | KG |  | 5712604567494 | Spare, Staybolt M16 SS (L=241) | 0.96121 | 0.96121
98976811 | CRLKT | 0.514 | 0.514 | KG |  | 5712604567500 | Spare, Staybolt M16 SS (L=299) | 1.1332 | 1.1332
98976812 | CRLKT | 0.523 | 0.523 | KG |  | 5712604567517 | Spare, Staybolt M16 SS (L=305) | 1.153 | 1.153
98976813 | CRLKT | 0.558 | 0.558 | KG |  | 5712604567524 | Spare, Staybolt M16 SS (L=331) | 1.2302 | 1.2302
98976814 | CRLKT | 0.62 | 0.62 | KG |  | 5712604567531 | Spare, Staybolt M16 SS (L=377) | 1.3669 | 1.3669
98976815 | CRLKT | 0.732 | 0.732 | KG |  | 5712604567548 | Spare, Staybolt M16 SS (L=459) | 1.6138 | 1.6138
98976816 | CRLKT | 0.766 | 0.766 | KG |  | 5712604567555 | Spare, Staybolt M16 SS (L=484) | 1.6887 | 1.6887
98976817 | CRLKT | 0.897 | 0.897 | KG |  | 5712604567562 | Spare, Staybolt M16 SS (L=514) | 1.9775 | 1.9775
98976819 | CRLKT | 0.932 | 0.932 | KG |  | 5712604567586 | Spare, Staybolt M16 SS (L=540) | 2.0547 | 2.0547
98976821 | CRLKT | 1.039 | 1.039 | KG |  | 5712604567609 | Spare, Staybolt M16 SS (L=619) | 2.2906 | 2.2906
98976825 | CRLKT | 1.366 | 1.366 | KG |  | 5712604567647 | Spare, Staybolt M16 SS (L=859) | 3.0115 | 3.0115
98976939 | CRNE3 | 37.993 | 33.003 | KG |  | 5712604569634 | CRNE3-10 N-FGJ-A-E-HQQE 3x440-480 60HZ | 83.7594 | 72.7584
98977070 | CRKKT | 1 | 1 | KG |  | 5712607589417 | Spare, Shaft D22 L331 | 2.2046 | 2.2046
98977072 | CRKKT | 1 | 1 | KG |  | 5712604571552 | Spare, Strap cpl. | 2.2046 | 2.2046
98977092 | CRLKT | 11.037 | 11.037 | KG |  | 5712604572030 | Spare, Motor stool, Electrocoted MMG 90 | 24.3322 | 24.3322
98977127 | MISKT | 0.103 | 0.103 | KG |  | 5712604572566 | Bulk, Seal Victaulic coupling 1" Epdm | 0.22707 | 0.22707
98977130 | MISKT | 0.14 | 0.046 | KG |  | 5712604572818 | Bulk, Seal Victaulic coupling 11/4" Epdm | 0.30864 | 0.10141
98977142 | MISKT | 0.213 | 0.11 | KG |  | 5712604572849 | Bulk, Seal Victaulic coupling 2" FKM | 0.46958 | 0.24251
98977143 | MISKT | 0.199 | 0.199 | KG |  | 5712604572870 | Bulk, Seal Victaulic coupling 2" Epdm | 0.43872 | 0.43872
98977594 | MTR05 | 11.556 | 7.956 | KG |  | 5712604581360 | MTR5-20/4 A-M-A-HUUV FT100 60Hz | 25.4764 | 17.5398
98978016 | YAKIT | 4.5 | 4.5 | LB |  | 5712604588871 | Yoke Chain,1/4" X 36" long,316Lss | 4.5 | 4.5
98978386 | DW0KT | 2.5 | 2.4 | KG |  | 5712604593301 | Kit, impeller DPK.V.65.80.15.5 | 5.5115 | 5.291
98978392 | DW0KT | 5.5 | 5.2 | KG |  | 5712604593462 | Kit, impeller DPK.V.65.80.22.5 4P | 12.1253 | 11.4639
98978397 | DW0KT | 14.7 | 13.9 | KG |  | 5712604593516 | Spare, rotor and shaft DPK.V 5.5kW 4P | 32.4076 | 30.6439
98978399 | DW0KT | 6 | 5.8 | KG |  | 5712604593530 | Spare, rotor and shaft DPK.V 1.5kW 4P | 13.2276 | 12.7867
98979030 | SICKT | 0.002 | 0.002 | KG |  | 5712604605424 | Spare,Nut,HEX,3/8"-16UNCF | 0.0044092 | 0.0044092
98979606 | MTR64 | 127.261 | 108.961 | KG |  | 5712604615287 | MTR64-3/1-1 A-J-A-HUUV 3x230/460 60Hz | 280.5596 | 240.2154
98979653 | CR032 | 105.62 | 97.5 | KG |  | 5712604616031 | CR32-11-2 A-G-K-E-HQQE 324/326TSC 60 HZ | 232.8499 | 214.9485
98979836 | MO2KT | 5.56 | 5.075 | KG |  | 5712604619599 | Kit, Control box cpl. BEAH | 12.2576 | 11.1883
98979871 | MUSKT | 0.002 | 0.002 | KG |  | 5712604620236 | kit, shaft seal MTR DBT 10/15/20 AQQE | 0.0044092 | 0.0044092
98980028 | MUCKT | 1.2 | 1.2 | KG |  | 5712604623114 | Spare, Ball valve R250WX 11/4" I/I DVGW | 2.6455 | 2.6455
98980029 | CRSKT | 0.811 | 0.811 | KG |  | 5712604623121 | Spare, Staybolt N M12 L691mm | 1.7879 | 1.7879
98980041 | CRMKT | 1 | 1 | KG |  | 5712604623145 | Spare, Strap cpl. N 104 mm | 2.2046 | 2.2046
98980070 | MUSKT | 1 | 1 | KG |  | 5712604623787 | Kit, Shaft seal CR HQQV/FKM GE Jenbacher | 2.2046 | 2.2046
98980084 | MUSKT | 1 | 1 | KG |  | 5712604623930 | Kit,Shaft seal CR/N32-150 HQQE Jenbacher | 2.2046 | 2.2046
98980087 | MUSKT | 1 | 1 | KG |  | 5712604623985 | Kit, Shaft seal CR/N 32/45/64/90 HQQV | 2.2046 | 2.2046
98980164 | CRKKT | 0.767 | 0.767 | KG |  | 5712604625354 | Spare, Strap cpl. L518,5 mm | 1.6909 | 1.6909
98980165 | CRKKT | 2 | 1.802 | KG |  | 5712607589387 | Spare, Shaft D22 L571 | 4.4092 | 3.9727
98980166 | CRKKT | 0.749 | 0.749 | KG |  | 5712604625378 | Spare, STRAP CPL CRK | 1.6512 | 1.6512
98980168 | SPKIT | 1.098 | 1.098 | KG |  | 5712604625422 | Spare, Shaft cpl. D12 (L629) | 2.4207 | 2.4207
98980170 | SPKIT | 0.737 | 0.737 | KG |  | 5712607589356 | Spare, Shaft cpl. D12 (L671) | 1.6248 | 1.6248
98980344 | CRNE5 | 33.14 | 28.15 | KG |  | 5712604627495 | CRNE5-3 A-FGJ-A-V-HQQV 3x440-480 60HZ | 73.0604 | 62.0595
98980346 | MTR03 | 17.824 | 14.624 | KG |  | 5712604627532 | MTR3-10/2 A-WB-A-HQQE 3x230/460 60Hz | 39.2948 | 32.2401
98980531 | CRLKT | 0.332 | 0.332 | KG |  | 5712604630709 | Spare, Strap cpl. 561.0mm | 0.73193 | 0.73193
98980883 | MS0KT | 1 | 1 | KG |  | 5712604636664 | Spare, Shaft/rotor cpl. D30/55x500 Cu | 2.2046 | 2.2046
98980884 | SPKIT | 1 | 1 | KG |  | 5712604636671 | Spare, CABLE GUARD 4" 7 STAGES | 2.2046 | 2.2046
98980885 | SPKIT | 1 | 1 | KG |  | 5712604636688 | Spare, CABLE GUARD 4" 10 STAGES | 2.2046 | 2.2046
98980886 | SPKIT | 1 | 1 | KG |  | 5712604636695 | Bulk, STRAP CPL. 7STG (L590,5) | 2.2046 | 2.2046
98980887 | SPKIT | 1 | 1 | KG |  | 5712604636701 | Bulk, STRAP CPL. 10STG (L785,5) | 2.2046 | 2.2046
98980889 | MDAKT | 0.8 | 0.8 | KG |  | 5712604637111 | Kit,head DMX221-16 PVC-R | 1.7637 | 1.7637
98980921 | MDAKT | 0.8 | 0.8 | KG |  | 5712604637142 | Kit,head DMX221-27 PVC-R | 1.7637 | 1.7637
98980922 | SPKIT | 1 | 1 | KG |  | 5712604637159 | Spare, CABLE GUARD CPL. 14 STAGES L519 | 2.2046 | 2.2046
98980924 | MDAKT | 0.8 | 0.8 | KG |  | 5712604637173 | Kit,head DMX221-35 PVC-R | 1.7637 | 1.7637
98980926 | MDAKT | 0.8 | 0.8 | KG |  | 5712604637203 | Kit,head DMX221-50 PVC-R | 1.7637 | 1.7637
98981055 | MDAKT | 1.6 | 1.6 | KG |  | 5712604640050 | Kit,head DMX226-190 PVC-R | 3.5274 | 3.5274
98981057 | MDAKT | 2 | 2 | KG |  | 5712604640074 | Kit,head DMX226-280 PVC-R | 4.4092 | 4.4092
98981248 | SYCKT | 2.5 | 2.2 | KG |  | 5712604642634 | Spare, Manifold WG S/D 2CR3/5 R2 | 5.5115 | 4.8501
98981303 | NBKIT | 240.048 | 240.048 | KG |  | 5712604643457 | Kit, Coupling rubber Atex H218 | 529.2098 | 529.2098
98981304 | NBKIT | 8.218 | 8.218 | KG |  | 5712604643464 | Spare, Impeller 100-250/240 CI | 18.1174 | 18.1174
98981306 | NBKIT | 2.788 | 2.788 | KG |  | 5712604643495 | Spare, Impeller 40-160/65-50-160/148 | 6.1464 | 6.1464
98981390 | MDAKT | 0.22 | 0.22 | KG |  | 5712604645437 | Kit,maint DMH255 SS/T/SS | 0.48501 | 0.48501
98981419 | MDAKT | 0.8 | 0.8 | KG |  | 5712604645550 | Kit,head DMX221-27 PP | 1.7637 | 1.7637
98981421 | MDAKT | 0.3 | 0.3 | KG |  | 5712604645574 | Kit,head DMX221-50 PP | 0.66138 | 0.66138
98981423 | MDAKT | 0.7 | 0.7 | KG |  | 5712604645581 | Kit,head DMX221-75/226-190 PP | 1.5432 | 1.5432
98981425 | MDAKT | 1.8 | 1.8 | KG |  | 5712604645604 | Kit,head DMX226-460 PP | 3.9683 | 3.9683
98981426 | MDAKT | 1.4 | 1.4 | KG |  | 5712604645710 | Kit,head DMX226-765 PP | 3.0864 | 3.0864
98981458 | SUCKT | 1.561 | 1.561 | KG |  | 5712604646465 | Spare, Ball bearing 6210.2Z.C3 | 3.4414 | 3.4414
98981871 | NBKIT | 7.038 | 7.038 | KG |  | 5712604653937 | Spare, Impeller 80-200/189 BZ trim | 15.516 | 15.516
98981877 | NBKIT | 4.528 | 4.528 | KG |  | 5712604654200 | Spare, Impeller 65-200/181, ISO D32, SS | 9.9824 | 9.9824
98981878 | NBKIT | 4.418 | 4.418 | KG |  | 5712604654613 | Spare, Impeller 65-200/189, ISO D32, CI | 9.7399 | 9.7399
98981879 | NBKIT | 4.798 | 4.798 | KG |  | 5712604654620 | Spare, Impeller 65-200/192, ISO D32, SS | 10.5777 | 10.5777
98981906 | NBKIT | 1.414 | 1.414 | KG |  | 5712604654699 | Spare, Impeller 32-125 /123 SS trim | 3.1173 | 3.1173
98981908 | NBKIT | 2.304 | 2.304 | KG |  | 5712604654712 | Spare, Impeller 40-125 / 65-50-125/129 S | 5.0794 | 5.0794
98981914 | NBKIT | 1.884 | 1.884 | KG |  | 5712604654774 | Spare, Impeller 40-125 / 65-50-125/105 S | 4.1535 | 4.1535
98982081 | MTR03 | 18.712 | 15.112 | KG |  | 5712604658338 | MTR3-17/5 A-WB-A-HUUV 3x230/460 60Hz | 41.2525 | 33.3159
98982838 | CRMKT | 1 | 1 | KG |  | 5712604669587 | Spare, Staybolt M16, L=133mm, cat. | 2.2046 | 2.2046
98982839 | CRMKT | 1 | 1 | KG |  | 5712604669594 | Spare, Staybolt M16, L=193mm, cat. | 2.2046 | 2.2046
98982840 | CRMKT | 1 | 1 | KG |  | 5712604669600 | Spare, Staybolt M16, L=208mm, cat. MeCR | 2.2046 | 2.2046
98982841 | CRMKT | 1 | 1 | KG |  | 5712604669617 | Spare, Staybolt M16, L=223mm, cat. | 2.2046 | 2.2046
98982842 | CRMKT | 1 | 1 | KG |  | 5712604669624 | Spare, Staybolt M16 L=253mm cat. MeCR | 2.2046 | 2.2046
98982843 | CRMKT | 1 | 1 | KG |  | 5712604669631 | Spare, Staybolt M16, L=283mm, cat. | 2.2046 | 2.2046
98982844 | CRMKT | 1 | 1 | KG |  | 5712604669648 | Spare, Staybolt M16, L=298mm, cat. | 2.2046 | 2.2046
98982846 | CRMKT | 1 | 1 | KG |  | 5712604669662 | Spare, Staybolt M16, L=313mm, cat. | 2.2046 | 2.2046
98982847 | CRMKT | 1 | 1 | KG |  | 5712604669679 | Spare, Staybolt M16, L=388mm, cat. | 2.2046 | 2.2046
98982848 | CRMKT | 1 | 1 | KG |  | 5712604669686 | Spare, Staybolt M16, L=523mm, cat. | 2.2046 | 2.2046
98982849 | CRMKT | 1 | 1 | KG |  | 5712604669693 | Spare, Staybolt M16, L=553mm, cat. | 2.2046 | 2.2046
98982850 | CRMKT | 1 | 1 | KG |  | 5712604669709 | Spare, Staybolt M16, L=613mm, cat. | 2.2046 | 2.2046
98982851 | CRMKT | 1 | 1 | KG |  | 5712604669716 | Spare, Staybolt M16, L=673mm, cat. | 2.2046 | 2.2046
98982852 | CRMKT | 1 | 1 | KG |  | 5712604669723 | Spare, Staybolt M16, L=733mm, cat. | 2.2046 | 2.2046
98982853 | CRMKT | 1 | 1 | KG |  | 5712604669730 | Spare, Staybolt M16, L=240mm, cat. | 2.2046 | 2.2046
98982854 | CRMKT | 1 | 1 | KG |  | 5712604669747 | Spare, Staybolt M16, L=270mm, cat. | 2.2046 | 2.2046
98982855 | CRMKT | 1 | 1 | KG |  | 5712604669754 | Spare, Staybolt M16, L=300mm, cat. | 2.2046 | 2.2046
98982856 | CRMKT | 1 | 1 | KG |  | 5712604669761 | Spare, Staybolt M16, L=315mm, cat. | 2.2046 | 2.2046
98982857 | CRMKT | 1 | 1 | KG |  | 5712604669778 | Spare, Staybolt M16, L=330mm, cat. | 2.2046 | 2.2046
98982858 | CRMKT | 1 | 1 | KG |  | 5712604669785 | Spare, Staybolt M16, L=360mm, cat. | 2.2046 | 2.2046
98982859 | CRMKT | 0.611 | 0.503 | KG |  | 5712604669792 | Spare, Staybolt M16, L=390mm, cat. | 1.347 | 1.1089
98982860 | CRMKT | 0 | 0 | KG |  | 5712604669808 | Spare, Staybolt M16, L=405mm, cat. | 0 | 0
98982861 | CRMKT | 0 | 0 | KG |  | 5712604669815 | Spare, Staybolt M16, L=420mm, cat. | 0 | 0
98982862 | CRMKT | 0 | 0 | KG |  | 5712604669822 | Spare, Staybolt M16, L=450mm, cat. | 0 | 0
98982863 | CRMKT | 0 | 0 | KG |  | 5712604669839 | Spare, Staybolt M16, L=480mm, cat. | 0 | 0
98982864 | CRMKT | 0.775 | 0.635 | KG |  | 5712604669846 | Spare, Staybolt M16, L=495mm, cat. | 1.7086 | 1.3999
98982865 | CRMKT | 0 | 0 | KG |  | 5712604669853 | Spare, Staybolt M16, L=585mm, cat. | 0 | 0
98982866 | CRMKT | 0 | 0 | KG |  | 5712604669860 | Spare, Staybolt M16, L=600mm, cat. | 0 | 0
98982867 | CRMKT | 0 | 0 | KG |  | 5712604669877 | Spare, Staybolt M16, L=630mm, cat. | 0 | 0
98982868 | CRMKT | 0 | 0 | KG |  | 5712604669884 | Spare, Staybolt M16, L=660mm, cat. | 0 | 0
98982869 | CRMKT | 0 | 0 | KG |  | 5712604669891 | Spare, Staybolt M16, L=720mm, cat. | 0 | 0
98982870 | CRMKT | 0 | 0 | KG |  | 5712604669907 | Spare, Staybolt M16, L=780mm, cat. | 0 | 0
98982871 | CRMKT | 1.243 | 1.045 | KG |  | 5712604669914 | Spare, Staybolt M16, L=810mm, cat. | 2.7403 | 2.3038
98982872 | CRMKT | 0 | 0 | KG |  | 5712604669921 | Spare, Staybolt M16, L=840mm, cat. | 0 | 0
98982873 | CRMKT | 1.417 | 1.219 | KG |  | 5712604669938 | Spare, Staybolt M16, L=945mm, cat. | 3.1239 | 2.6874
98982874 | CRMKT | 0.456 | 0.348 | KG |  | 5712604669945 | Spare, Staybolt M16 N L=270mm | 1.0053 | 0.7672
98982875 | CRMKT | 0.495 | 0.387 | KG |  | 5712604669952 | Spare, Staybolt M16 L=300mm | 1.0913 | 0.85318
98982876 | CRMKT | 0 | 0 | KG |  | 5712604669969 | Spare, Staybolt M16 L=360mm | 0 | 0
98982877 | CRMKT | 0.611 | 0.503 | KG |  | 5712604669976 | Spare, Staybolt M16 L=390mm | 1.347 | 1.1089
98982878 | CRMKT | 0.66 | 0.52 | KG |  | 5712604669983 | Spare, Staybolt M16 L=405mm | 1.455 | 1.1464
98982879 | CRMKT | 0.66 | 0.54 | KG |  | 5712604669990 | Spare, Staybolt M16 L=420mm | 1.455 | 1.1905
98982880 | CRMKT | 0.71 | 0.58 | KG |  | 5712604670002 | Spare, Staybolt M16 L=450mm | 1.5653 | 1.2787
98982881 | CRMKT | 0 | 0 | KG |  | 5712604670019 | Spare, Staybolt M16 L=480mm | 0 | 0
98982882 | CRMKT | 0 | 0 | KG |  | 5712604670026 | Spare, Staybolt M16 L=495mm | 0 | 0
98982883 | CRMKT | 0.94 | 0.9 | KG |  | 5712604670033 | Spare, Staybolt M16 L=540mm | 2.0723 | 1.9841
98982884 | CRMKT | 0.8 | 0.774 | KG |  | 5712604670040 | Spare, Staybolt M16 L=600mm | 1.7637 | 1.7064
98982885 | CRMKT | 1.011 | 0.813 | KG |  | 5712604670057 | Spare, Staybolt M16 L=630mm | 2.2289 | 1.7923
98982886 | CRMKT | 1.115 | 0.9 | KG |  | 5712604670064 | Spare, Staybolt M16 L=660mm | 2.4581 | 1.9841
98982887 | CRMKT | 1.127 | 0.929 | KG |  | 5712604670071 | Spare, Staybolt M16 L=720mm | 2.4846 | 2.0481
98982888 | CRMKT | 1.25 | 1 | KG |  | 5712604670088 | Spare, Staybolt M16 L=780mm | 2.7557 | 2.2046
98982889 | CRMKT | 1.3 | 1.03 | KG |  | 5712604670095 | Spare, Staybolt M16 L=810mm | 2.866 | 2.2707
98982890 | CRMKT | 0 | 0 | KG |  | 5712604670101 | Spare, Staybolt M16 L=840mm | 0 | 0
98982891 | CRMKT | 0 | 0 | KG |  | 5712604670118 | Spare, Staybolt M16 L=945mm | 0 | 0
98982892 | CRMKT | 0 | 0 | KG |  | 5712604670125 | Spare, Staybolt M16 L=870mm | 0 | 0
98982893 | CRMKT | 0 | 0 | KG |  | 5712604670132 | Spare, Staybolt M16 L=900mm | 0 | 0
98982894 | CRMKT | 0 | 0 | KG |  | 5712604670149 | Spare, Staybolt M16 L=930mm | 0 | 0
98982895 | CRMKT | 0 | 0 | KG |  | 5712604670156 | Spare, Staybolt M16 L=1035mm | 0 | 0
98982896 | CRMKT | 0 | 0 | KG |  | 5712604670163 | Spare, Staybolt M16, L=510mm, cat. | 0 | 0
98982897 | CRMKT | 0 | 0 | KG |  | 5712604670170 | Spare, Staybolt M16, L=570mm, cat. | 0 | 0
98982898 | CRMKT | 0 | 0 | KG |  | 5712604670187 | Spare, Staybolt M16, L=675mm, cat. | 0 | 0
98982899 | CRMKT | 0 | 0 | KG |  | 5712604670194 | Spare, Staybolt M16 L=510mm | 0 | 0
98982900 | CRMKT | 0 | 0 | KG |  | 5712604670200 | Spare, Staybolt M16 L=570mm | 0 | 0
98982901 | CRMKT | 0 | 0 | KG |  | 5712604670217 | Spare, Staybolt M16 L=675mm | 0 | 0
98982902 | CRMKT | 0 | 0 | KG |  | 5712604670224 | Spare, Staybolt M16 L=690mm | 0 | 0
98982903 | CRMKT | 0 | 0 | KG |  | 5712604670231 | Spare, Staybolt M16 L=750mm | 0 | 0
98982936 | CRMKT | 0 | 0 | KG |  | 5712604671108 | Spare, Staybolt M16x482,5 | 0 | 0
98982937 | CRMKT | 0 | 0 | KG |  | 5712604671115 | Spare, Staybolt M16x497,5 | 0 | 0
98982938 | CRMKT | 0 | 0 | KG |  | 5712604671122 | Spare, Staybolt M16x512,5 | 0 | 0
98982939 | CRMKT | 0 | 0 | KG |  | 5712604671139 | Spare, Staybolt M16x542,5 | 0 | 0
98982940 | CRMKT | 0 | 0 | KG |  | 5712604671146 | Spare, Staybolt M16x572,5 | 0 | 0
98982941 | CRMKT | 0 | 0 | KG |  | 5712604671153 | Spare, Staybolt M16x587,5 | 0 | 0
98982942 | CRMKT | 0 | 0 | KG |  | 5712604671160 | Spare, Staybolt M16x632,5 | 0 | 0
98982943 | CRMKT | 0 | 0 | KG |  | 5712604671177 | Spare, Staybolt M16x677,5 | 0 | 0
98982944 | CRMKT | 0 | 0 | KG |  | 5712604671184 | Spare, Staybolt M16x692,5 | 0 | 0
98982945 | CRMKT | 0 | 0 | KG |  | 5712604671191 | Spare, Staybolt M16x722,5 | 0 | 0
98982946 | CRMKT | 0 | 0 | KG |  | 5712604671207 | Spare, Staybolt M16x752,5 | 0 | 0
98982947 | CRMKT | 0 | 0 | KG |  | 5712604671214 | Spare, Staybolt M16x812,5 | 0 | 0
98982948 | CRMKT | 0 | 0 | KG |  | 5712604671221 | Spare, Staybolt M16x872,5 | 0 | 0
98982949 | CRMKT | 0 | 0 | KG |  | 5712604671238 | Spare, Staybolt M16x902,5 | 0 | 0
98982950 | CRMKT | 0 | 0 | KG |  | 5712604671245 | Spare, Staybolt M16x932,5 | 0 | 0
98982951 | CRMKT | 0 | 0 | KG |  | 5712604671252 | Spare, Staybolt M16x1037,5 | 0 | 0
98983203 | MTR10 | 38.439 | 34.939 | KG |  | 5712604676011 | MTR10-5/3 D-M-A-AQQV 3x200/346 60Hz | 84.7426 | 77.0265
98983834 | CRLKT | 0.052 | 0.052 | KG |  | 5712604684788 | Spare, Strap cpl. 79 mm | 0.11464 | 0.11464
98983835 | CRLKT | 0.075 | 0.075 | KG |  | 5712604684795 | Spare, Strap cpl. 149 mm | 0.16534 | 0.16534
98983836 | CRLKT | 0.124 | 0.124 | KG |  | 5712604684801 | Spare, Strap cpl. 219 mm | 0.27337 | 0.27337
98983837 | CRLKT | 0.185 | 0.185 | KG |  | 5712604684917 | Spare, Strap cpl. 289 mm | 0.40785 | 0.40785
98983838 | CRLKT | 0.203 | 0.203 | KG |  | 5712604684924 | Spare, Strap cpl. 359 mm | 0.44753 | 0.44753
98983839 | CRLKT | 0.215 | 0.215 | KG |  | 5712604684931 | Spare, Strap cpl. 429 mm | 0.47399 | 0.47399
98983840 | CRLKT | 0.23 | 0.23 | KG |  | 5712604684948 | Spare, Strap cpl. 499 mm | 0.50706 | 0.50706
98983851 | CRLKT | 0.35 | 0.35 | KG |  | 5712604684955 | Spare, Strap cpl. (639mm) | 0.77161 | 0.77161
98983852 | CRLKT | 0.365 | 0.365 | KG |  | 5712604684962 | Spare, Strap cpl. 709 mm | 0.80468 | 0.80468
98983853 | CRLKT | 0.373 | 0.373 | KG |  | 5712604684979 | Spare, Strap cpl. 779 mm | 0.82232 | 0.82232
98983854 | CRLKT | 0.411 | 0.411 | KG |  | 5712604684986 | Spare, Strap cpl. 919 mm | 0.90609 | 0.90609
98983855 | CRLKT | 0.425 | 0.425 | KG |  | 5712604684993 | Spare, Strap cpl. 989 mm | 0.93695 | 0.93695
98983856 | CRLKT | 0.053 | 0.053 | KG |  | 5712604685006 | Spare, Strap cpl. N 79mm | 0.11684 | 0.11684
98983857 | CRLKT | 0.075 | 0.075 | KG |  | 5712604685013 | Spare, Strap cpl. N 149mm | 0.16534 | 0.16534
98983858 | CRLKT | 0.122 | 0.122 | KG |  | 5712604685020 | Spare, Strap cpl. N 219mm | 0.26896 | 0.26896
98983859 | CRLKT | 0.182 | 0.182 | KG |  | 5712604685037 | Spare, Strap cpl. N 289mm | 0.40124 | 0.40124
98983860 | CRLKT | 0.196 | 0.196 | KG |  | 5712604685044 | Spare, Strap cpl. N 359mm | 0.4321 | 0.4321
98983861 | CRLKT | 0.229 | 0.229 | KG |  | 5712604685051 | Spare, Strap cpl. N 499mm | 0.50485 | 0.50485
98983862 | CRLKT | 0.329 | 0.329 | KG |  | 5712604685068 | Spare, Strap cpl. N 569mm | 0.72531 | 0.72531
98983863 | CRLKT | 0.349 | 0.349 | KG |  | 5712604685075 | Spare, Strap cpl. N 639mm | 0.76941 | 0.76941
98983864 | CRLKT | 0.364 | 0.364 | KG |  | 5712604685082 | Spare, Strap cpl. N 709mm | 0.80247 | 0.80247
98983865 | CRLKT | 0.387 | 0.387 | KG |  | 5712604685099 | Spare, Strap cpl. N 849mm | 0.85318 | 0.85318
98983866 | CRLKT | 0.41 | 0.41 | KG |  | 5712604685105 | Spare, Strap cpl. N 919mm | 0.90389 | 0.90389
98983867 | CRLKT | 0.416 | 0.416 | KG |  | 5712604685112 | Spare, Strap cpl. N 989mm | 0.91711 | 0.91711
98983868 | CRLKT | 0.244 | 0.033 | KG |  | 5712604685129 | Spare, Strap cpl. 89mm | 0.53792 | 0.072752
98983869 | CRLKT | 0.177 | 0.177 | KG |  | 5712604685136 | Spare, Strap cpl. 249 mm | 0.39021 | 0.39021
98983870 | CRLKT | 0.188 | 0.188 | KG |  | 5712604685150 | Spare, Strap cpl. 329 mm | 0.41446 | 0.41446
98983872 | CRLKT | 0.211 | 0.211 | KG |  | 5712604685167 | Spare, Strap cpl. 409 mm | 0.46517 | 0.46517
98983873 | CRLKT | 0.227 | 0.227 | KG |  | 5712604685174 | Spare, Strap cpl. 489 mm | 0.50044 | 0.50044
98983874 | CRLKT | 0.355 | 0.355 | KG |  | 5712604685181 | Spare, Strap cpl. 649 mm | 0.78263 | 0.78263
98983875 | CRLKT | 0.369 | 0.369 | KG |  | 5712604685198 | Spare, Strap cpl. 729 mm | 0.8135 | 0.8135
98983876 | CRLKT | 0.386 | 0.386 | KG |  | 5712604685204 | Spare, Strap cpl. 809 mm | 0.85098 | 0.85098
98983877 | CRLKT | 0.056 | 0.056 | KG |  | 5712604685211 | Spare, Strap cpl. N 89mm | 0.12346 | 0.12346
98983878 | CRLKT | 0.177 | 0.177 | KG |  | 5712604685228 | Spare, Strap cpl. N 249mm | 0.39021 | 0.39021
98983879 | CRLKT | 0.189 | 0.189 | KG |  | 5712604685235 | Spare, Strap cpl. N 329mm | 0.41667 | 0.41667
98983880 | CRLKT | 0.19 | 0.19 | KG |  | 5712604685242 | Spare, Strap cpl. N 409mm | 0.41887 | 0.41887
98983881 | CRLKT | 0.228 | 0.228 | KG |  | 5712604685259 | Spare, Strap cpl. N 489mm | 0.50265 | 0.50265
98983882 | CRLKT | 0.351 | 0.351 | KG |  | 5712604685266 | Spare, Strap cpl. N 649mm | 0.77381 | 0.77381
98983883 | CRLKT | 0.369 | 0.369 | KG |  | 5712604685273 | Spare, Strap cpl. N 729mm | 0.8135 | 0.8135
98983884 | CRLKT | 0.384 | 0.384 | KG |  | 5712604685280 | Spare, Strap cpl. N 809mm | 0.84657 | 0.84657
98983885 | CRLKT | 0.386 | 0.386 | KG |  | 5712604685297 | Spare, Strap cpl. N 889mm | 0.85098 | 0.85098
98983886 | CRLKT | 0.507 | 0.507 | KG |  | 5712604685303 | Spare, Strap cpl. N 1049mm | 1.1177 | 1.1177
98983887 | CRLKT | 0.413 | 0.413 | KG |  | 5712604685310 | Spare, Strap cpl. N 969mm | 0.9105 | 0.9105
98983888 | CRLKT | 0.386 | 0.386 | KG |  | 5712604685327 | Spare, Strap cpl. 889 mm | 0.85098 | 0.85098
98983889 | CRLKT | 0.397 | 0.397 | KG |  | 5712604685334 | Spare, Strap cpl. 969.0mm | 0.87523 | 0.87523
98983890 | CRLKT | 0.5 | 0.5 | KG |  | 5712604685341 | Spare, Strap cpl. 1049.0mm | 1.1023 | 1.1023
98983891 | CRLKT | 0.055 | 0.055 | KG |  | 5712604685358 | Spare, Strap cpl. 92 mm | 0.12125 | 0.12125
98983892 | CRLKT | 0.195 | 0.195 | KG |  | 5712604685365 | Spare, Strap cpl. 339.5 mm | 0.4299 | 0.4299
98983893 | CRLKT | 0.212 | 0.212 | KG |  | 5712604685372 | Spare, Strap cpl. 422 mm | 0.46738 | 0.46738
98983894 | CRLKT | 0.32 | 0.32 | KG |  | 5712604685396 | Spare, Strap cpl. 504.5 mm | 0.70547 | 0.70547
98983895 | CRLKT | 0.339 | 0.339 | KG |  | 5712604685402 | Spare, Strap cpl. 587 mm | 0.74736 | 0.74736
98983896 | CRLKT | 0.078 | 0.034 | KG |  | 5712604685419 | Spare, Strap cpl. N 92mm | 0.17196 | 0.074956
98983897 | CRLKT | 0.095 | 0.095 | KG |  | 5712604685426 | Spare, Strap cpl. N 174.5mm | 0.20944 | 0.20944
98983898 | CRLKT | 0.178 | 0.178 | KG |  | 5712604685433 | Spare, Strap cpl. N 257.0mm | 0.39242 | 0.39242
98983899 | CRLKT | 0.195 | 0.195 | KG |  | 5712604685440 | Spare, Strap cpl. N 339,5mm | 0.4299 | 0.4299
98983900 | CRLKT | 0.212 | 0.212 | KG |  | 5712604685457 | Spare, Strap cpl. N 422mm | 0.46738 | 0.46738
98983901 | CRLKT | 0.32 | 0.32 | KG |  | 5712604685464 | Spare, Strap cpl. N 504.5mm | 0.70547 | 0.70547
98983902 | CRLKT | 0.339 | 0.339 | KG |  | 5712604685471 | Spare, Strap cpl. N 587mm | 0.74736 | 0.74736
98983903 | CRLKT | 0.339 | 0.339 | KG |  | 5712604685488 | Spare, Strap cpl. 669.5 mm | 0.74736 | 0.74736
98983904 | CRLKT | 0.353 | 0.353 | KG |  | 5712604685495 | Spare, Strap cpl. N 669.5mm | 0.77822 | 0.77822
98983905 | CRLKT | 0.058 | 0.058 | KG |  | 5712604685501 | Spare, Strap cpl. 101mm | 0.12787 | 0.12787
98983906 | CRLKT | 0.1 | 0.1 | KG |  | 5712604685518 | Spare, Strap cpl. 193mm | 0.22046 | 0.22046
98983907 | CRLKT | 0.184 | 0.184 | KG |  | 5712604685525 | Spare, Strap cpl. 285 mm | 0.40565 | 0.40565
98983908 | CRLKT | 0.204 | 0.204 | KG |  | 5712604685532 | Spare, Strap cpl. 377 mm | 0.44974 | 0.44974
98983910 | CRLKT | 0.222 | 0.222 | KG |  | 5712604685563 | Spare, Strap cpl. 469mm | 0.48942 | 0.48942
98983911 | CRLKT | 0.058 | 0.058 | KG |  | 5712604685570 | Spare, Strap cpl. N 101mm | 0.12787 | 0.12787
98983912 | CRLKT | 0.1 | 0.1 | KG |  | 5712604685587 | Spare, Strap cpl. N 193mm | 0.22046 | 0.22046
98983913 | CRLKT | 0.184 | 0.184 | KG |  | 5712604685594 | Spare, Strap cpl. N 285mm | 0.40565 | 0.40565
98983915 | CRLKT | 0.204 | 0.204 | KG |  | 5712604685617 | Spare, Strap cpl. N 377mm | 0.44974 | 0.44974
98983916 | CRLKT | 0.222 | 0.222 | KG |  | 5712604685624 | Spare, Strap cpl. N 469.0mm | 0.48942 | 0.48942
98983917 | CRLKT | 0.053 | 0.053 | KG |  | 5712604685631 | Spare, Strap cpl. CRN32, electropol.L=79 | 0.11684 | 0.11684
98983918 | CRLKT | 0.075 | 0.075 | KG |  | 5712604685648 | Spare,Strap cpl. CRN32,electropol. L=149 | 0.16534 | 0.16534
98983919 | CRLKT | 0.122 | 0.122 | KG |  | 5712604685655 | Spare,Strap cpl. CRN32,electropol. L=219 | 0.26896 | 0.26896
98983920 | CRLKT | 0.182 | 0.182 | KG |  | 5712604685662 | Spare,Strap cpl. CRN32,electropol. L=289 | 0.40124 | 0.40124
98983921 | CRLKT | 0.196 | 0.196 | KG |  | 5712604685679 | Spare,Strap cpl. CRN32,electropol. L=359 | 0.4321 | 0.4321
98983922 | CRLKT | 0.211 | 0.211 | KG |  | 5712604685686 | Spare,Strap cpl. CRN32,electropol. L=429 | 0.46517 | 0.46517
98983923 | CRLKT | 0.229 | 0.229 | KG |  | 5712604685693 | Spare,Strap cpl. CRN32,electropol. L=499 | 0.50485 | 0.50485
98983924 | CRLKT | 0.329 | 0.329 | KG |  | 5712604685709 | Spare,Strap cpl. CRN32,electropol. L=569 | 0.72531 | 0.72531
98983925 | CRLKT | 0.349 | 0.349 | KG |  | 5712604685815 | Spare,Strap cpl. CRN32,electropol. L=639 | 0.76941 | 0.76941
98983981 | CRLKT | 0.364 | 0.364 | KG |  | 5712604686676 | Spare, Strap cpl. CRN32, electropol. L=7 | 0.80247 | 0.80247
98983982 | CRLKT | 0.379 | 0.379 | KG |  | 5712604686683 | Spare, Strap cpl. CRN32, electropol. L=7 | 0.83554 | 0.83554
98983986 | CRLKT | 0.056 | 0.056 | KG |  | 5712604686829 | Spare, Strap cpl. CRN45, electropol. L=8 | 0.12346 | 0.12346
98983987 | CRLKT | 0.078 | 0.078 | KG |  | 5712604686836 | Spare, Strap cpl. CRN45, electropol. L=1 | 0.17196 | 0.17196
98983988 | CRLKT | 0.177 | 0.177 | KG |  | 5712604686843 | Spare, Strap cpl. CRN45, electropol. L=2 | 0.39021 | 0.39021
98983989 | CRLKT | 0.189 | 0.189 | KG |  | 5712604686850 | Spare, Strap cpl. CRN45, electropol. L=3 | 0.41667 | 0.41667
98983990 | CRLKT | 0.19 | 0.19 | KG |  | 5712604686867 | Spare, Strap cpl. CRN45, electropol. L=4 | 0.41887 | 0.41887
98983991 | CRLKT | 0.228 | 0.228 | KG |  | 5712604686874 | Spare, Strap cpl. CRN45, electropol. L=4 | 0.50265 | 0.50265
98984227 | PASE1 | 0.7 | 0.7 | KG |  | 5712604690192 | Spare,Seal assy,M74-D/70-G9BG-Q2Q2VGG | 1.5432 | 1.5432
98984427 | CRMKT | 0.281 | 0.281 | KG |  | 5712604693193 | Spare, Strap cpl. N 74 mm | 0.61949 | 0.61949
98984428 | CRMKT | 0.102 | 0.096 | KG |  | 5712604693209 | Spare, Strap cpl. N 164 mm | 0.22487 | 0.21164
98984429 | CRMKT | 0.187 | 0.187 | KG |  | 5712604693315 | Spare, Strap cpl. N 254 mm | 0.41226 | 0.41226
98984430 | CRMKT | 0.194 | 0.194 | KG |  | 5712604693322 | Spare, Strap cpl. N 284 mm | 0.42769 | 0.42769
98984431 | CRMKT | 0.231 | 0.123 | KG |  | 5712604693339 | Spare, Strap cpl. N 374 mm | 0.50926 | 0.27117
98984432 | CRMKT | 0.233 | 0.233 | KG |  | 5712604693346 | Spare, Strap cpl. N 449 mm | 0.51367 | 0.51367
98984433 | CRMKT | 0.367 | 0.367 | KG |  | 5712604693353 | Spare, Strap cpl. N 629 mm | 0.80909 | 0.80909
98984434 | CRMKT | 0.202 | 0.202 | KG |  | 5712604693360 | Spare, Strap cpl. N 318 mm | 0.44533 | 0.44533
98984435 | CRMKT | 0.239 | 0.239 | KG |  | 5712604693377 | Spare, Strap cpl. N 470 mm | 0.5269 | 0.5269
98984439 | CRMKT | 0.35 | 0.35 | KG |  | 5712604693414 | Spare, Strap cpl. N 558 mm | 0.77161 | 0.77161
98984440 | CRMKT | 0.35 | 0.35 | KG |  | 5712604693421 | Spare, Strap cpl. N 560mm | 0.77161 | 0.77161
98984441 | CRMKT | 0.379 | 0.379 | KG |  | 5712604693438 | Spare, Strap cpl. N 678 mm | 0.83554 | 0.83554
98984443 | CRMKT | 0.175 | 0.175 | KG |  | 5712604693452 | Spare, Strap cpl. N 205,5mm CR/N 120/150 | 0.38581 | 0.38581
98984444 | CRMKT | 0.212 | 0.212 | KG |  | 5712604693469 | Spare, Strap cpl. N 361mm CR/N 120/150-2 | 0.46738 | 0.46738
98984445 | CRMKT | 0.34 | 0.34 | KG |  | 5712604693476 | Spare, Strap cpl. N 516,5mm CR/N 120/15 | 0.74956 | 0.74956
98984446 | CRMKT | 0.377 | 0.377 | KG |  | 5712604693483 | Spare, Strap cpl. N 672mm CR/N 120/150- | 0.83113 | 0.83113
98984447 | CRMKT | 0.414 | 0.414 | KG |  | 5712604693490 | Spare, Strap cpl. N 827,5mm CR/N 120/150 | 0.9127 | 0.9127
98984448 | CRMKT | 0.452 | 0.452 | KG |  | 5712604693506 | Spare, Strap cpl. N 983mm CR/N 120/150-6 | 0.99648 | 0.99648
98984449 | CRMKT | 0.58 | 0.58 | KG |  | 5712604693513 | Spare, Strap cpl. N 1138,5mm CR/N 120-7 | 1.2787 | 1.2787
98984703 | CRKKT | 0.552 | 0.552 | KG |  | 5712604697511 | Spare, Strap, cpl | 1.2169 | 1.2169
98984704 | CRKKT | 0.622 | 0.622 | KG |  | 5712604697528 | Spare, Strap, cpl | 1.3713 | 1.3713
98984705 | CRKKT | 0.781 | 0.781 | KG |  | 5712604697535 | Spare, Strap, cpl | 1.7218 | 1.7218
98984706 | CRKKT | 0.851 | 0.851 | KG |  | 5712604697542 | Spare, Strap, cpl | 1.8761 | 1.8761
98984707 | CRKKT | 0.99 | 0.99 | KG |  | 5712604697559 | Spare, Strap, cpl | 2.1826 | 2.1826
98984708 | CRKKT | 1.059 | 1.059 | KG |  | 5712604697566 | Spare, Strap, cpl | 2.3347 | 2.3347
98984709 | CRKKT | 1.129 | 1.129 | KG |  | 5712604697573 | Spare, Strap, cpl | 2.489 | 2.489
98984710 | CRKKT | 1.28 | 1.28 | KG |  | 5712604697580 | Spare, Strap, cpl | 2.8219 | 2.8219
98984711 | CRKKT | 1.359 | 1.359 | KG |  | 5712604697597 | Spare, Strap, cpl | 2.9961 | 2.9961
98984712 | CRKKT | 0.289 | 0.289 | KG |  | 5712604697603 | Spare, Strap, cpl | 0.63713 | 0.63713
98984713 | CRKKT | 0.289 | 0.289 | KG |  | 5712604697610 | Spare, Strap, cpl | 0.63713 | 0.63713
98984714 | CRKKT | 0.289 | 0.289 | KG |  | 5712604697627 | Spare, Strap, cpl | 0.63713 | 0.63713
98984715 | CRKKT | 1.636 | 1.636 | KG |  | 5712604697634 | Spare, Strap, cpl | 3.6067 | 3.6067
98984716 | CRKKT | 1.264 | 0.975 | KG |  | 5712604697641 | Spare, Strap, cpl | 2.7866 | 2.1495
98984796 | CRKKT | 0.93 | 0.93 | KG |  | 5712607589226 | Spare, Shaft D22 L=281 | 2.0503 | 2.0503
98984797 | CRKKT | 1.544 | 1.544 | KG |  | 5712607589196 | Spare, Shaft D22 L=491 | 3.4039 | 3.4039
98984798 | CRKKT | 1.839 | 1.839 | KG |  | 5712607589165 | Spare, Shaft D22 L=561 | 4.0543 | 4.0543
98984799 | CRKKT | 2.863 | 2.863 | KG |  | 5712607589134 | Spare, Shaft D22 L=911 | 6.3118 | 6.3118
98984800 | CRKKT | 3.364 | 3.364 | KG |  | 5712604699300 | Spare, Shaft D22 L=1051 | 7.4163 | 7.4163
98984801 | CRKKT | 3.569 | 3.569 | KG |  | 5712604699317 | Spare, Shaft D22 L=1121 | 7.8682 | 7.8682
98984802 | CRKKT | 3.773 | 3.773 | KG |  | 5712604699324 | Spare, Shaft D22 L=1191,0 | 8.318 | 8.318
98984803 | CRKKT | 3.978 | 3.978 | KG |  | 5712604699331 | Spare, Shaft D22 L=1261,0 | 8.7699 | 8.7699
98984805 | CRKKT | 4.388 | 4.388 | KG |  | 5712604699355 | Spare, Shaft D22 L=1401,0 | 9.6738 | 9.6738
98984806 | CRKKT | 0.941 | 0.941 | KG |  | 5712604699362 | Spare, Shaft N, special, MTR32, L=281,0m | 2.0745 | 2.0745
98984807 | CRKKT | 1.148 | 1.148 | KG |  | 5712604699379 | Spare, Shaft N, special, MTR32, L=351,0m | 2.5309 | 2.5309
98984808 | CRKKT | 1.356 | 1.356 | KG |  | 5712604699386 | Spare, Shaft N, special, MTR32, L=421,0m | 2.9894 | 2.9894
98984809 | CRKKT | 1.563 | 1.563 | KG |  | 5712604699393 | Spare, Shaft N, special, MTR32, L=491,0m | 3.4458 | 3.4458
98984810 | CRKKT | 1.861 | 1.861 | KG |  | 5712604699409 | Spare, Shaft N, special, MTR32, L=561,0m | 4.1028 | 4.1028
98984811 | CRKKT | 2.068 | 2.068 | KG |  | 5712604699416 | Spare, Shaft N, special, MTR32, L=631,0m | 4.5591 | 4.5591
98984812 | CRKKT | 2.275 | 2.275 | KG |  | 5712604699423 | Spare, Shaft N, special, MTR32, L=701,0m | 5.0155 | 5.0155
98984813 | CRKKT | 2.483 | 2.483 | KG |  | 5712604699430 | Spare, Shaft N, special, MTR32, L=771,0m | 5.474 | 5.474
98984814 | CRKKT | 2.69 | 2.69 | KG |  | 5712604699447 | Spare, Shaft N, special, MTR32, L=841,0m | 5.9304 | 5.9304
98984815 | CRKKT | 2.898 | 2.898 | KG |  | 5712604699454 | Spare, Shaft N, special, MTR32, L=911,0m | 6.3889 | 6.3889
98984816 | CRKKT | 3.105 | 3.105 | KG |  | 5712604699461 | Spare, Shaft N, special, MTR32, L=981,0m | 6.8453 | 6.8453
98984817 | CRKKT | 3.404 | 3.404 | KG |  | 5712604699478 | Spare, Shaft N, special, MTR32, L=1051,0 | 7.5045 | 7.5045
98984818 | CRKKT | 4.441 | 4.441 | KG |  | 5712604699485 | Spare, Shaft N, special, MTR32, L=1401,0 | 9.7906 | 9.7906
98984819 | CRKKT | 1.31 | 1.31 | KG |  | 5712607589103 | Spare, Shaft D22 L=411 | 2.888 | 2.888
98984820 | CRKKT | 2.337 | 2.337 | KG |  | 5712607589073 | Spare, Shaft D22 L=731 | 5.1522 | 5.1522
98984831 | CRKKT | 2.805 | 2.805 | KG |  | 5712604699614 | Spare, Shaft D22 L=891 | 6.1839 | 6.1839
98984832 | CRKKT | 3.039 | 3.039 | KG |  | 5712604699621 | Spare, Shaft D22 L=971 | 6.6998 | 6.6998
98984834 | CRKKT | 3.832 | 3.832 | KG |  | 5712604699645 | Spare, Shaft D22 L=1211 | 8.448 | 8.448
98984835 | CRKKT | 4.066 | 4.066 | KG |  | 5712604699652 | Spare, Shaft D22 L=1291 | 8.9639 | 8.9639
98984836 | CRKKT | 4.3 | 4.3 | KG |  | 5712604699669 | Spare, Shaft D22 L=1371,0 | 9.4798 | 9.4798
98984837 | CRKKT | 4.534 | 4.534 | KG |  | 5712604699676 | Spare, Shaft D22 L=1451,0 | 9.9957 | 9.9957
98984838 | CRKKT | 7.325 | 4.479 | KG |  | 5712604699683 | Spare, Shaft D22 L=1531,0 | 16.1487 | 9.8744
98984839 | CRKKT | 1.089 | 1.089 | KG |  | 5712604699690 | Spare, Shaft N, special, MTR45, L=331,0m | 2.4008 | 2.4008
98984840 | CRKKT | 1.326 | 1.326 | KG |  | 5712604699706 | Spare, Shaft N, special, MTR45, L=411,0m | 2.9233 | 2.9233
98984841 | CRKKT | 1.563 | 1.563 | KG |  | 5712604699713 | Spare, Shaft N, special, MTR45, L=491,0m | 3.4458 | 3.4458
98984842 | CRKKT | 1.89 | 1.89 | KG |  | 5712604699720 | Spare, Shaft N, special, MTR45, L=571,0m | 4.1667 | 4.1667
98984843 | CRKKT | 2.127 | 2.127 | KG |  | 5712604699737 | Spare, Shaft N, special, MTR45, L=651,0m | 4.6892 | 4.6892
98984844 | CRKKT | 2.364 | 2.364 | KG |  | 5712604699744 | Spare, Shaft N, special, MTR45, L=731,0m | 5.2117 | 5.2117
98984845 | CRKKT | 2.601 | 2.601 | KG |  | 5712604699751 | Spare, Shaft N, special, MTR45, L=811,0m | 5.7342 | 5.7342
98984846 | CRKKT | 2.839 | 2.839 | KG |  | 5712604699768 | Spare, Shaft N, special, MTR45, L=891,0m | 6.2589 | 6.2589
98984847 | CRKKT | 3.076 | 3.076 | KG |  | 5712604699775 | Spare, Shaft N, special, MTR45, L=971,0m | 6.7813 | 6.7813
98984848 | CRKKT | 3.404 | 3.404 | KG |  | 5712604699782 | Spare, Shaft N, special, MTR45, L=1051,0 | 7.5045 | 7.5045
98984849 | CRKKT | 3.878 | 3.878 | KG |  | 5712604699799 | Spare, Shaft N, special, MTR45, L=1211,0 | 8.5494 | 8.5494
98984850 | CRKKT | 4.115 | 4.115 | KG |  | 5712604699805 | Spare, Shaft N, special, MTR45, L=1291,0 | 9.0719 | 9.0719
98984851 | CRKKT | 2.388 | 2.388 | KG |  | 5712607589042 | Spare, Shaft D22 L=748,5 | 5.2646 | 5.2646
98984852 | CRKKT | 2.829 | 2.629 | KG |  | 5712607589011 | Spare, Shaft D22 L=831 | 6.2368 | 5.7959
98984854 | CRKKT | 3.444 | 3.444 | KG |  | 5712604699843 | Spare, Shaft D22 L=1078,5 | 7.5926 | 7.5926
98984855 | CRKKT | 3.686 | 3.686 | KG |  | 5712604699850 | Spare, Shaft D22 L=1161 | 8.1262 | 8.1262
98984856 | CRKKT | 3.927 | 3.927 | KG |  | 5712604699867 | Spare, Shaft D22 L=1243,5 | 8.6575 | 8.6575
98984857 | CRKKT | 4.168 | 4.168 | KG |  | 5712604699874 | Spare, Shaft D22 L=1326 | 9.1888 | 9.1888
98984858 | CRKKT | 4.41 | 4.41 | KG |  | 5712604699881 | Spare, Shaft D22 L=1408,5 | 9.7223 | 9.7223
98984859 | CRKKT | 4.651 | 4.651 | KG |  | 5712604699898 | Spare, Shaft D22 L=1491 | 10.2536 | 10.2536
98984861 | CRKKT | 1.104 | 1.104 | KG |  | 5712604699911 | Spare, Shaft N, special, MTR64, L=336,0m | 2.4339 | 2.4339
98984862 | CRKKT | 1.348 | 1.348 | KG |  | 5712604699928 | Spare, Shaft N, special, MTR64, L=418,5m | 2.9718 | 2.9718
98984863 | CRKKT | 1.683 | 1.683 | KG |  | 5712604699935 | Spare, Shaft N, special, MTR64, L=501,0m | 3.7103 | 3.7103
98984865 | CRKKT | 2.172 | 2.172 | KG |  | 5712604699959 | Spare, Shaft N, special, MTR64, L=666,0m | 4.7884 | 4.7884
98984866 | CRKKT | 2.416 | 2.416 | KG |  | 5712604699966 | Spare, Shaft N, special, MTR64, L=748,5m | 5.3263 | 5.3263
98984867 | CRKKT | 2.661 | 2.661 | KG |  | 5712604699973 | Spare, Shaft N, special, MTR64, L=831,0m | 5.8664 | 5.8664
98984868 | CRKKT | 2.905 | 2.905 | KG |  | 5712604699980 | Spare, Shaft N, special, MTR64, L=913,5m | 6.4044 | 6.4044
98984869 | CRKKT | 3.15 | 3.15 | KG |  | 5712604699997 | Spare, Shaft N, special, MTR64, L=996,0m | 6.9445 | 6.9445
98984870 | CRKKT | 3.485 | 3.485 | KG |  | 5712604700006 | Spare, Shaft N, special, MTR64, L=1078,5 | 7.683 | 7.683
98984871 | CRKKT | 3.73 | 3.73 | KG |  | 5712604700013 | Spare, Shaft N, special, MTR64, L=1161,0 | 8.2232 | 8.2232
98984872 | CRKKT | 4.219 | 4.219 | KG |  | 5712604700020 | Spare, Shaft N, special, MTR64, L=1326,0 | 9.3012 | 9.3012
98984873 | CRKKT | 4.708 | 4.708 | KG |  | 5712604700037 | Spare, Shaft N, special, MTR64, L=1491,0 | 10.3793 | 10.3793
98984924 | CRKKT | 0.474 | 0.474 | KG |  | 5712604700877 | Spare, Strap cpl. L=278,5 mm | 1.045 | 1.045
98984925 | CRKKT | 0.542 | 0.542 | KG |  | 5712604700884 | Spare, Strap cpl. L=358,5 mm | 1.1949 | 1.1949
98984926 | CRKKT | 0.609 | 0.609 | KG |  | 5712604700891 | Spare, Strap cpl. L=438,5 mm | 1.3426 | 1.3426
98984927 | CRKKT | 0.834 | 0.834 | KG |  | 5712604700907 | Spare, Strap cpl. L=598,5 mm | 1.8386 | 1.8386
98984928 | CRKKT | 0.901 | 0.901 | KG |  | 5712604701010 | Spare, Strap cpl. L=678,5 mm | 1.9863 | 1.9863
98984929 | CRKKT | 1.036 | 1.036 | KG |  | 5712604701027 | Spare, Strap cpl. L=838,5 mm | 2.284 | 2.284
98984930 | CRKKT | 1.103 | 1.103 | KG |  | 5712604701034 | Spare, Strap cpl. L=918,5 mm | 2.4317 | 2.4317
98984941 | CRKKT | 1.171 | 1.171 | KG |  | 5712604701041 | Spare, Strap cpl. L=998,5 mm | 2.5816 | 2.5816
98984942 | CRKKT | 1.329 | 1.329 | KG |  | 5712604701058 | Spare, Strap cpl. L=1078,5 mm | 2.9299 | 2.9299
98984943 | CRKKT | 0.389 | 0.389 | KG |  | 5712604701065 | Spare, Strap cpl. L=1158,5 mm | 0.85759 | 0.85759
98984944 | CRKKT | 1.469 | 1.469 | KG |  | 5712604701072 | Spare, Strap cpl. L=1238,5 mm | 3.2386 | 3.2386
98984945 | CRKKT | 0.655 | 0.655 | KG |  | 5712604701089 | Spare, Strap cpl. MTR45; L=1398,5 mm | 1.444 | 1.444
98984946 | CRKKT | 0.655 | 0.655 | KG |  | 5712604701096 | Spare, Strap cpl. MTR45; L=1318,5 mm | 1.444 | 1.444
98984947 | CRKKT | 0.655 | 0.655 | KG |  | 5712604701102 | Spare, Strap cpl. MTR45; L=1478,5 mm | 1.444 | 1.444
98985133 | MTR05 | 22.112 | 18.912 | KG |  | 5712604704714 | MTR5-4/4 D-M-A-AQQV 3x200/346 60Hz | 48.7481 | 41.6934
98985136 | CRKKT | 0.532 | 0.532 | KG |  | 5712604705124 | Spare, STRAP CPL CRK | 1.1728 | 1.1728
98985137 | CRKKT | 0.432 | 0.432 | KG |  | 5712604705131 | Spare, STRAP CPL CRK | 0.95239 | 0.95239
98985138 | CRKKT | 0.469 | 0.469 | KG |  | 5712604705148 | Spare, STRAP CPL CRK | 1.034 | 1.034
98985140 | CRKKT | 0.545 | 0.545 | KG |  | 5712604705162 | Spare, STRAP CPL CRK | 1.2015 | 1.2015
98985161 | CRKKT | 0.583 | 0.583 | KG |  | 5712604705179 | Spare, STRAP CPL CRK | 1.2853 | 1.2853
98985162 | CRKKT | 0.621 | 0.621 | KG |  | 5712604705186 | Spare, STRAP CPL CRK | 1.3691 | 1.3691
98985163 | CRKKT | 0.787 | 0.787 | KG |  | 5712604705193 | Spare, Strap cpl MTR/CRK | 1.735 | 1.735
98985165 | CRKKT | 0.863 | 0.863 | KG |  | 5712604705216 | Spare, Strap cpl MTR/CRK | 1.9026 | 1.9026
98985166 | CRKKT | 0.9 | 0.9 | KG |  | 5712604705223 | Spare, STRAP CPL CRK | 1.9841 | 1.9841
98985168 | CRKKT | 1.014 | 1.014 | KG |  | 5712604705247 | Spare, STRAP CPL CRK | 2.2355 | 2.2355
98985170 | CRKKT | 1.09 | 1.09 | KG |  | 5712604705261 | Spare, Strap cpl CRK | 2.403 | 2.403
98985171 | CRKKT | 1.128 | 1.128 | KG |  | 5712604705278 | Spare, STRAP CPL CRK | 2.4868 | 2.4868
98985172 | CRKKT | 1.257 | 1.257 | KG |  | 5712604705285 | Spare, STRAP CPL CRK | 2.7712 | 2.7712
98985274 | SPKIT | 1.746 | 1.746 | KG |  | 5712604706664 | Spare, Shaft cpl. D12 (L=167) | 3.8492 | 3.8492
98985275 | SPKIT | 0.411 | 0.411 | KG |  | 5712607588984 | Spare, Shaft cpl. D12 (L=209) | 0.90609 | 0.90609
98985276 | SPKIT | 0.477 | 0.477 | KG |  | 5712604706688 | Spare, Shaft cpl. D12 (L=419) | 1.0516 | 1.0516
98985285 | SPKIT | 0.948 | 0.948 | KG |  | 5712604706879 | Spare, Pump shaft cpl. D12 (L=923) | 2.09 | 2.09
98985287 | SPKIT | 1.746 | 1.746 | KG |  | 5712607588922 | Spare, Shaft cpl. D12 (L=167) | 3.8492 | 3.8492
98985288 | SPKIT | 0.411 | 0.411 | KG |  | 5712607588892 | Spare, Shaft cpl. D12 (L=209) | 0.90609 | 0.90609
98985289 | SPKIT | 0.34 | 0.34 | KG |  | 5712604706916 | Spare, Shaft cpl. D12 (L=293) | 0.74956 | 0.74956
98985290 | SPKIT | 0.477 | 0.477 | KG |  | 5712604706923 | Spare, Shaft cpl. D12 (L=419) | 1.0516 | 1.0516
98985291 | SPKIT | 0.477 | 0.477 | KG |  | 5712604706930 | Spare, Shaft cpl. D12 (L=482) | 1.0516 | 1.0516
98985292 | SPKIT | 0.567 | 0.567 | KG |  | 5712604706947 | Spare, Shaft cpl. D12 (L=503) | 1.25 | 1.25
98985293 | SPKIT | 0.567 | 0.567 | KG |  | 5712604706954 | Spare, Shaft cpl. D12 (L=587) | 1.25 | 1.25
98985294 | SPKIT | 0.737 | 0.737 | KG |  | 5712604706961 | Spare, Shaft cpl. D12 (L=671) | 1.6248 | 1.6248
98985296 | SPKIT | 0.842 | 0.842 | KG |  | 5712604706985 | Spare, Shaft cpl. D12 (L=797) | 1.8563 | 1.8563
98985300 | SPKIT | 0.948 | 0.948 | KG |  | 5712604707029 | Spare, Pump shaft cpl. D12 (L=923) | 2.09 | 2.09
98985446 | FLSPA | 0.05 | 0.017 | KG |  | 5712604710142 | Kit, flow restrictor | 0.11023 | 0.037478
98985549 | GSKIT | 6.229 | 6.229 | KG |  | 5712604712016 | Spare, Flange NS200 35390 | 13.7325 | 13.7325
98985601 | CRSKT | 0.408 | 0.408 | KG |  | 5712604712481 | Spare, Staybolt M12 L=223mm | 0.89948 | 0.89948
98985611 | CRSKT | 0.577 | 0.577 | KG |  | 5712604712580 | Spare, Staybolt M12 L=529mm | 1.2721 | 1.2721
98985617 | CRSKT | 0.224 | 0.121 | KG |  | 5712604712641 | Spare, Staybolt N M12 L=169mm | 0.49383 | 0.26676
98985620 | CRSKT | 0.684 | 0.684 | KG |  | 5712604712672 | Spare, Staybolt N M12 L=547mm | 1.5079 | 1.5079
98985621 | CRSKT | 0.734 | 0.734 | KG |  | 5712604712689 | Spare, Staybolt N M12 L=745mm | 1.6182 | 1.6182
98985633 | CRSKT | 0.338 | 0.338 | KG |  | 5712604712801 | Spare, Staybolt N M12 L=259mm | 0.74515 | 0.74515
98985634 | CRSKT | 0.433 | 0.433 | KG |  | 5712604712818 | Spare, Staybolt N M12 L=367mm | 0.95459 | 0.95459
98985635 | CRSKT | 0.764 | 0.764 | KG |  | 5712604712825 | Spare, Staybolt N M12 L=637mm | 1.6843 | 1.6843
98985637 | CRSKT | 0.502 | 0.502 | KG |  | 5712604712849 | Spare, Staybolt N M12 L=313mm | 1.1067 | 1.1067
98985638 | CRSKT | 0.396 | 0.396 | KG |  | 5712604712856 | Spare, Staybolt N M12 L=151mm | 0.87302 | 0.87302
98986087 | CRKKT | 0.469 | 0.469 | KG |  | 5712604719497 | Spare, STRAP CPL CRK L=180 mm | 1.034 | 1.034
98986088 | CRKKT | 0.381 | 0.381 | KG |  | 5712604719503 | Spare, STRAP CPL CRK L=240 mm | 0.83995 | 0.83995
98986101 | CRKKT | 0.406 | 0.406 | KG |  | 5712604719633 | Spare, STRAP CPL CRK L=270 mm | 0.89507 | 0.89507
98986103 | CRKKT | 0.457 | 0.457 | KG |  | 5712604719657 | Spare, STRAP CPL CRK L=330 mm | 1.0075 | 1.0075
98986104 | CRKKT | 0.482 | 0.482 | KG |  | 5712604719664 | Spare, STRAP CPL CRK L=360 mm | 1.0626 | 1.0626
98986105 | CRKKT | 0.507 | 0.507 | KG |  | 5712604719671 | Spare, STRAP CPL CRK | 1.1177 | 1.1177
98986106 | CRKKT | 0.533 | 0.533 | KG |  | 5712604719688 | Spare, STRAP CPL CRK L=420 mm | 1.1751 | 1.1751
98986107 | CRKKT | 0.583 | 0.583 | KG |  | 5712604719695 | Spare, STRAP CPL CRK | 1.2853 | 1.2853
98986108 | CRKKT | 0.724 | 0.724 | KG |  | 5712604719701 | Spare, STRAP CPL CRK L=540 mm | 1.5961 | 1.5961
98986109 | CRKKT | 0.774 | 0.774 | KG |  | 5712604719718 | Spare, STRAP CPL CRK L=600 mm | 1.7064 | 1.7064
98986113 | CRKKT | 0.875 | 0.875 | KG |  | 5712604719756 | Spare, STRAP CPL CRK L=720 mm | 1.929 | 1.929
98986121 | CRKKT | 0.95 | 0.95 | KG |  | 5712604719831 | Spare, STRAP CPL L=810 mm | 2.0944 | 2.0944
98986122 | CRKKT | 0.976 | 0.976 | KG |  | 5712604719848 | Spare, STRAP CPL L=840 mm97573086 | 2.1517 | 2.1517
98986123 | CRKKT | 0.998 | 0.998 | KG |  | 5712604719855 | Spare, STRAP CPL L=870 mm | 2.2002 | 2.2002
98986124 | CRKKT | 1.018 | 1.018 | KG |  | 5712604719862 | Spare, STRAP CPL L=900 mm | 2.2443 | 2.2443
98986125 | CRKKT | 1.05 | 1.05 | KG |  | 5712604719879 | Spare, STRAP CPL L=930 mm | 2.3148 | 2.3148
98986126 | CRKKT | 0.951 | 0.951 | KG |  | 5712604719886 | Spare, STRAP CPL L=960 mm | 2.0966 | 2.0966
98986127 | CRKKT | 1.009 | 1.009 | KG |  | 5712604719893 | Spare, STRAP CPL L=990 mm | 2.2244 | 2.2244
98986128 | CRKKT | 1.067 | 1.067 | KG |  | 5712604719909 | Spare, STRAP CPL L=1020 mm | 2.3523 | 2.3523
98986129 | CRKKT | 1.087 | 1.087 | KG |  | 5712604719916 | Spare, STRAP CPL L=1050 mm | 2.3964 | 2.3964
98986130 | CRKKT | 1.125 | 1.125 | KG |  | 5712604719923 | Spare, Strap cpl. | 2.4802 | 2.4802
98986131 | CRKKT | 1.164 | 1.164 | KG |  | 5712604719930 | Spare, Strap cpl. | 2.5662 | 2.5662
98986132 | CRKKT | 1.241 | 1.241 | KG |  | 5712604719947 | Spare, Strap cpl. | 2.7359 | 2.7359
98986133 | CRKKT | 1.317 | 1.317 | KG |  | 5712604719954 | Spare, Strap cpl. | 2.9035 | 2.9035
98986134 | CRKKT | 1.356 | 1.356 | KG |  | 5712604719961 | Spare, Strap cpl. | 2.9894 | 2.9894
98986135 | CRKKT | 1.395 | 1.395 | KG |  | 5712609796806 | Spare, Strap cpl. | 3.0754 | 3.0754
98986136 | CRKKT | 1.62 | 1.62 | KG |  | 5712604719985 | Spare, Strap cpl. | 3.5715 | 3.5715
98986143 | CRKKT | 0.611 | 0.611 | KG |  | 5712604720059 | Spare, Strap cpl. | 1.347 | 1.347
98986149 | CRKKT | 0.861 | 0.861 | KG |  | 5712604720110 | Spare, Strap cpl. MTR32 | 1.8982 | 1.8982
98986151 | CRKKT | 0.939 | 0.939 | KG |  | 5712604720134 | Spare, Strap cpl. MTR32 | 2.0701 | 2.0701
98986155 | CRKKT | 1.095 | 1.095 | KG |  | 5712604720172 | Spare, Strap cpl. MTR32 L=1377,5 mm | 2.414 | 2.414
98986157 | CRKKT | 1.162 | 1.162 | KG |  | 5712604720196 | Spare, Strap cpl. | 2.5617 | 2.5617
98986251 | CRSKT | 0.301 | 0.301 | KG |  | 5712604722190 | Spare, Staybolt M12x79 cat. | 0.66358 | 0.66358
98986255 | CRSKT | 0.249 | 0.156 | KG |  | 5712604722237 | Spare, Staybolt M12x223 cat. | 0.54895 | 0.34392
98986257 | CRSKT | 0.301 | 0.301 | KG |  | 5712604722251 | Spare, Staybolt M12x277 cat. | 0.66358 | 0.66358
98986259 | CRSKT | 0.416 | 0.416 | KG |  | 5712604722275 | Spare, Staybolt M12x439 cat. | 0.91711 | 0.91711
98986265 | CRSKT | 0.377 | 0.377 | KG |  | 5712604722336 | Spare, Shaft, spline, cpl. D12 L=265,5 | 0.83113 | 0.83113
98986276 | CRSKT | 0.408 | 0.408 | KG |  | 5712604722442 | Spare, Staybolt M12x340 cat. | 0.89948 | 0.89948
98986284 | CRSKT | 0.419 | 0.419 | KG |  | 5712604722527 | Spare, Staybolt M12 x 241mm | 0.92373 | 0.92373
98986288 | CRSKT | 0.482 | 0.482 | KG |  | 5712604722565 | Spare,Shaft,spline,cpl.D12 L=393,5(FPV) | 1.0626 | 1.0626
98986290 | CRSKT | 0.495 | 0.495 | KG |  | 5712604722589 | Spare, Shaft, spline, cpl.D12 L=409,5 | 1.0913 | 1.0913
98986295 | CRSKT | 0.309 | 0.309 | KG |  | 5712604722633 | Spare, Staybolt M12 L=277mm N | 0.68122 | 0.68122
98986296 | CRSKT | 0.348 | 0.348 | KG |  | 5712604722640 | Spare, Staybolt M12 L=335mm N | 0.7672 | 0.7672
98986312 | CRSKT | 0.953 | 0.953 | KG |  | 5712604722817 | Spare, Shaft, spline, cpl.D12 L=859,5 | 2.101 | 2.101
98986313 | CRSKT | 0.992 | 0.992 | KG |  | 5712604722824 | Spare, Shaft, spline, cpl. D12 L=906,5 | 2.187 | 2.187
98986317 | CRKKT | 0.522 | 0.522 | KG |  | 5712604722862 | Spare, Pump shaft cpl. MTR10 L=183.8 N | 1.1508 | 1.1508
98986318 | CRKKT | 0.567 | 0.567 | KG |  | 5712607621179 | Spare, Shaft cpl. D16 MTR10 L=213.8 | 1.25 | 1.25
98986319 | CRKKT | 0.567 | 0.567 | KG |  | 5712604722886 | Spare, Pump shaft cpl. TR10 L=213.8 N | 1.25 | 1.25
98986320 | CRKKT | 0.474 | 0.474 | KG |  | 5712604722893 | Spare, Pump shaft cpl. TR10 L=243.8 N | 1.045 | 1.045
98986322 | CRKKT | 0.519 | 0.519 | KG |  | 5712604722916 | Spare, Shaft cpl. D16 MTR10 L=273.8 N | 1.1442 | 1.1442
98986327 | CRSKT | 0.218 | 0.218 | KG |  | 5712604722961 | Spare, Staybolt M12x265 cat. | 0.4806 | 0.4806
98986328 | CRSKT | 0.308 | 0.308 | KG |  | 5712604722978 | Spare, Staybolt M12x319 cat. | 0.67902 | 0.67902
98986329 | CRSKT | 0.313 | 0.313 | KG |  | 5712604722985 | Spare, Staybolt M12x330 cat. | 0.69004 | 0.69004
98986333 | CRSKT | 0.589 | 0.589 | KG |  | 5712604723029 | Spare, Staybolt M12x546 cat. | 1.2985 | 1.2985
98986334 | CRSKT | 0.602 | 0.602 | KG |  | 5712604723036 | Spare, Staybolt M12x562 cat. | 1.3272 | 1.3272
98986576 | KNUSA | 74 | 74 | LB |  | 5712604726945 | MOTOR,X-X300-3-204-21GP 182JM AEGIS | 74 | 74
98986796 | CMKIT | 2.893 | 2.893 | KG |  | 5712604732236 | Spare, Flange, retain L, 2"" CED | 6.3779 | 6.3779
98986797 | CRMKT | 7.178 | 7.178 | KG |  | 5712604732243 | Spare, Base N, clamp CA D50, machined | 15.8246 | 15.8246
98986863 | CRSKT | 1.271 | 1.073 | KG |  | 5712604732595 | Spare, Shaft, spline, cpl. D12 L935,5 | 2.802 | 2.3655
98986866 | CRLKT | 12.866 | 12.866 | KG |  | 5712604732632 | Spare, Outer sleeve, EN 1.4401,brus | 28.3644 | 28.3644
98986867 | JPKIT | 1.053 | 0.855 | KG |  | 5712604732656 | Spare, Arm. rubber hose for 50L Tank | 2.3214 | 1.8849
98986870 | MO1KT | 0.461 | 0.461 | KG |  | 5712604732700 | Spare, Block for cable cpl. MGE132 | 1.0163 | 1.0163
98986875 | CRKKT | 1.304 | 1.304 | KG |  | 5712607621148 | Spare, Shaft cpl. D16 MTR10 L723.8 | 2.8748 | 2.8748
98986877 | CRKKT | 1.2 | 1.2 | KG |  | 5712607621117 | Spare, Shaft cpl. D16 MTR10 L663.8 | 2.6455 | 2.6455
98986878 | CRKKT | 0.464 | 0.464 | KG |  | 5712607621087 | Spare, Shaft, spline, cpl, D12, L421,5 | 1.0229 | 1.0229
98986942 | SPKIT | 9.455 | 9.018 | KG |  | 5712604734148 | Spare, Suct. Interc. R, 8" | 20.8445 | 19.8811
98986949 | CRKKT | 0.502 | 0.502 | KG |  | 5712604735916 | Spare,Intermediate chamber w.o.seal ring | 1.1067 | 1.1067
98987033 | NBKIT | 5.148 | 5.148 | KG |  | 5712604735961 | Spare, Impeller 40-250 /260 BS trim | 11.3493 | 11.3493
98987038 | TPKIT | 5.108 | 5.108 | KG |  | 5712604736333 | Spare, Shaft D49 TL Cpl. DC90 | 11.2611 | 11.2611
98987104 | SUCKT | 2.362 | 2.362 | KG |  | 5712604737170 | Bulk, Ball bearing 6305.2Z.C4.SYN | 5.2073 | 5.2073
98987108 | SPKIT | 9.186 | 9.186 | KG |  | 5712604737514 | Spare,Suct.Interc.8",10",12"Std | 20.2515 | 20.2515
98987110 | SPKIT | 1 | 1 | KG |  | 5712604737552 | Kit, Strainer mtr. 6" SP125/160 DOL Std. | 2.2046 | 2.2046
98987121 | SPKIT | 1 | 1 | KG |  | 5712604737569 | Kit, Strainer mtr. 6" SP125/160 DOL N,R | 2.2046 | 2.2046
98987180 | APKIT | 1.2 | 1.2 | KG |  | 5712604738900 | Spare, LevelSwitch230V/13A25ft.(SJEBulk) | 2.6455 | 2.6455
98987214 | TPKIT | 80.991 | 56.955 | KG |  | 5712604739280 | Spare,Pump housing twin cpl. w/wear ring | 178.5528 | 125.563
98987273 | NBKIT | 14.83 | 14.23 | KG |  | 5712604740415 | Spare, Impeller 125-315/336 BS trim | 32.6942 | 31.3715
98987294 | NBKIT | 7.438 | 7.06 | KG |  | 5712604740545 | Spare, Impeller 100-200/217 BS trim | 16.3978 | 15.5645
98987338 | MTR15 | 45.084 | 41.484 | KG |  | 5712604741641 | MTR15-7/2 A-W-A-HUUV 3x266/460 60Hz | 99.3922 | 91.4556
98987376 | NBKIT | 8.028 | 7.65 | KG |  | 5712604741887 | Spare, Impeller 100-250/233, ISO D42, CI | 17.6985 | 16.8652
98987377 | NBKIT | 8.418 | 8.04 | KG |  | 5712604741894 | Spare, Impeller 65-250/100-65-250/267 | 18.5583 | 17.725
98987858 | CRSKT | 4.234 | 4.1 | KG |  | 5712604750575 | Spare, Pump Cover N, mach. cool top | 9.3343 | 9.0389
98987874 | WTKIT | 0.325 | 0.226 | KG |  | 5712604751060 | Spare, support cpl. BM 17-30 | 0.7165 | 0.49824
98987927 | NBKIT | 9.158 | 8.854 | KG |  | 5712604752449 | Spare, Motor stool 125-160/24 IEC 80-90 | 20.1897 | 19.5195
98987929 | TPKIT | 27.455 | 18.6 | KG |  | 5712604752470 | Spare, Impeller 125-400/358 CI | 60.5273 | 41.0056
98987931 | NKDKT | 22.09 | 21.49 | KG |  | 5712604752500 | Spare,Impeller trim 150-315.1/314 CI D48 | 48.6996 | 47.3769
98987953 | CRKKT | 1.025 | 1.025 | KG |  | 5712609881229 | Kit, Coupling guard | 2.2597 | 2.2597
98988010 | UPKIT | 0.325 | 0.142 | KG |  | 5712604754030 | Kit, Cover control box cpl MAGNA1 small | 0.7165 | 0.31305
98988133 | MTR15 | 40.789 | 25.789 | KG |  | 5712604755587 | MTR15-8/3 A-WB-A-HUUV 213TC 60Hz | 89.9234 | 56.8544
98988431 | CRKKT | 0.564 | 0.564 | KG |  | 5712604761212 | Spare, Pump shaft cpl. TR10 L=303.8 N | 1.2434 | 1.2434
98988432 | CRKKT | 0.606 | 0.606 | KG |  | 5712604761229 | Spare, Shaft cpl. D16 MTR10 L=333.8 | 1.336 | 1.336
98988433 | CRKKT | 0.606 | 0.606 | KG |  | 5712604761236 | Spare, Pump shaft cpl. TR10 L=333.8 N | 1.336 | 1.336
98988434 | CRKKT | 0.659 | 0.659 | KG |  | 5712604761243 | Spare, Pump shaft cpl. TR10 L=363.8 N | 1.4528 | 1.4528
98988435 | CRKKT | 0.704 | 0.704 | KG |  | 5712604761250 | Spare, Shaft cpl. D16 MTR10 L=393.8 | 1.552 | 1.552
98988436 | CRKKT | 0.704 | 0.704 | KG |  | 5712604761267 | Spare, Pump shaft cpl. MTR10 L=393.8 N | 1.552 | 1.552
98988437 | CRKKT | 0.749 | 0.749 | KG |  | 5712607621056 | Spare, Shaft cpl. D16 MTR10 L=423.8 | 1.6512 | 1.6512
98988438 | CRKKT | 0.749 | 0.749 | KG |  | 5712604761281 | Spare, Pump shaft cpl. MTR10 L=423.8 N | 1.6512 | 1.6512
98988441 | CRKKT | 0.839 | 0.839 | KG |  | 5712604761311 | Spare, Shaft cpl. D16 MTR10 L=483.8 N | 1.8497 | 1.8497
98988444 | CRKKT | 1.024 | 1.024 | KG |  | 5712607621025 | Spare, Shaft cpl. D16 MTR10 L=543.8 | 2.2575 | 2.2575
98988445 | CRKKT | 1.024 | 1.024 | KG |  | 5712604761359 | Spare, Pump shaft cpl. MTR10 L=543.8 N | 2.2575 | 2.2575
98988450 | CRKKT | 1.2 | 1.2 | KG |  | 5712604761403 | Spare, Pump shaft cpl. MTR10 L=663.8 N | 2.6455 | 2.6455
98988453 | CRKKT | 1.304 | 1.304 | KG |  | 5712604761434 | Spare, Pump shaft cpl. MTR10 L=723.8 N | 2.8748 | 2.8748
98988456 | CRKKT | 1.454 | 1.454 | KG |  | 5712604761465 | Spare, Shaft cpl. D16 MTR10 L=813.8 | 3.2055 | 3.2055
98988457 | CRKKT | 1.454 | 1.454 | KG |  | 5712604761472 | Spare, Shaft cpl. D16 MTR10 L=813.8 N | 3.2055 | 3.2055
98988458 | CRKKT | 1.504 | 1.504 | KG |  | 5712604761489 | Spare, Shaft cpl. D16 MTR10 L=843.8 | 3.3157 | 3.3157
98988459 | CRKKT | 1.504 | 1.504 | KG |  | 5712604761496 | Spare, Shaft cpl. D16 MTR10 L=843.8 N | 3.3157 | 3.3157
98988460 | CRKKT | 1.556 | 1.556 | KG |  | 5712604761502 | Spare, Shaft cpl. D16 MTR10 L=873.8 | 3.4304 | 3.4304
98988461 | CRKKT | 1.556 | 1.556 | KG |  | 5712604761519 | Spare, Shaft cpl. D16 MTR10 L=873.8 N | 3.4304 | 3.4304
98988462 | CRKKT | 1.604 | 1.604 | KG |  | 5712604761526 | Spare, Shaft cpl. D16 MTR10 L=903.8 | 3.5362 | 3.5362
98988464 | CRKKT | 1.654 | 1.654 | KG |  | 5712604761540 | Spare, Shaft cpl. D16 MTR10 L=933.8 | 3.6464 | 3.6464
98988465 | CRKKT | 1.654 | 1.654 | KG |  | 5712604761557 | Spare, Pump shaft cpl. MTR10 L=933.8 N | 3.6464 | 3.6464
98988466 | CRKKT | 1.704 | 1.704 | KG |  | 5712604761564 | Spare, Shaft cpl. D16 MTR10 L=963.8 | 3.7566 | 3.7566
98988467 | CRKKT | 1.704 | 1.704 | KG |  | 5712604761571 | Spare, Shaft cpl. D16 MTR10 L=963.8 N | 3.7566 | 3.7566
98988468 | CRKKT | 1.754 | 1.754 | KG |  | 5712604761588 | Spare, Shaft cpl. D16 MTR10 L=993.8 | 3.8669 | 3.8669
98988470 | CRKKT | 1.895 | 1.895 | KG |  | 5712604761601 | Spare, Shaft cpl. D16 MTR10 L=1023.8 | 4.1777 | 4.1777
98988471 | CRKKT | 1.945 | 1.945 | KG |  | 5712604761618 | Spare, Shaft cpl. D16 MTR10 L=1053.8 N | 4.2879 | 4.2879
98988472 | CRKKT | 0.451 | 0.451 | KG |  | 5712607627300 | Spare, Shaft, spline, cpl. D12, L=196,5 | 0.99427 | 0.99427
98988473 | CRKKT | 0.429 | 0.429 | KG |  | 5712607627270 | Spare, Shaft, spline, cpl. D12, L=205,5 | 0.94577 | 0.94577
98988474 | CRKKT | 0.466 | 0.466 | KG |  | 5712607627249 | Spare, Shaft, spline, cpl. D12, L=214,5 | 1.0273 | 1.0273
98988475 | CRKKT | 0.313 | 0.313 | KG |  | 5712607620998 | Spare, Shaft, spline,cpl. D12, L=232,5 | 0.69004 | 0.69004
98988476 | CRKKT | 0.357 | 0.357 | KG |  | 5712607627218 | Spare, Shaft, spline, cpl. D12, L=250,5m | 0.78704 | 0.78704
98988477 | CRKKT | 0.334 | 0.334 | KG |  | 5712607620967 | Spare, Shaft, spline, cpl D12, L=259,5 | 0.73634 | 0.73634
98988478 | CRKKT | 0.372 | 0.372 | KG |  | 5712607627188 | Spare, Shaft,spline, cpl. D12, L=268,5mm | 0.82011 | 0.82011
98988479 | CRKKT | 0.402 | 0.402 | KG |  | 5712607627157 | Spare, Shaft, spline, cpl.D12, L=304,5mm | 0.88625 | 0.88625
98988480 | CRKKT | 0.378 | 0.378 | KG |  | 5712607620936 | Spare, Shaft, spline, cpl. D12, L=313,5 | 0.83334 | 0.83334
98988481 | CRKKT | 0.416 | 0.416 | KG |  | 5712607627126 | Spare, Shaft, spline, cpl. D12, L=322,5m | 0.91711 | 0.91711
98988482 | CRKKT | 0.399 | 0.399 | KG |  | 5712604761724 | Spare, Shaft, spline, cpl.D12, L=340,5 | 0.87964 | 0.87964
98988483 | CRKKT | 0.414 | 0.414 | KG |  | 5712607620899 | Spare, Shaft, spline, cpl. D12, L=358,5 | 0.9127 | 0.9127
98988484 | CRKKT | 0.421 | 0.421 | KG |  | 5712604761748 | Spare, Shaft, spline, cpl. D12, L=367,5 | 0.92814 | 0.92814
98988485 | CRKKT | 0.46 | 0.46 | KG |  | 5712607620851 | Spare, Shaft, spline, cpl. D12, L=376,5m | 1.0141 | 1.0141
98988486 | CRKKT | 0.442 | 0.442 | KG |  | 5712607620820 | Spare, Shaft, spline, cpl. D12, L=394,5 | 0.97443 | 0.97443
98988487 | CRKKT | 0.49 | 0.49 | KG |  | 5712604761779 | Spare, Shaft, spline, cpl. D12, L=412,5m | 1.0803 | 1.0803
98988488 | CRKKT | 0.505 | 0.505 | KG |  | 5712607620790 | Spare, Shaft, spline, cpl. D12, L=430,5m | 1.1133 | 1.1133
98988489 | CRKKT | 0.486 | 0.486 | KG |  | 5712604761793 | Spare, Shaft, spline, cpl. D12, L=448,5 | 1.0714 | 1.0714
98988490 | CRKKT | 0.5 | 0.5 | KG |  | 5712604761809 | Spare, Shaft, spline, cpl. D12, L=466,5 | 1.1023 | 1.1023
98988491 | CRKKT | 0.507 | 0.507 | KG |  | 5712607620769 | Spare, Shaft, spline, cpl. D12, L=475,5 | 1.1177 | 1.1177
98988492 | CRKKT | 0.549 | 0.549 | KG |  | 5712604761823 | Spare, Shaft, spline, cpl. D12, L=484,5m | 1.2103 | 1.2103
98988493 | CRKKT | 0.668 | 0.668 | KG |  | 5712604761830 | Spare, Shaft, spline,cpl. D12, L=520,5mm | 1.4727 | 1.4727
98988494 | CRKKT | 0.64 | 0.64 | KG |  | 5712607620738 | Spare, Shaft, spline, cpl. D12, L=529,5 | 1.4109 | 1.4109
98988495 | CRKKT | 0.683 | 0.683 | KG |  | 5712607620707 | Spare, Shaft, spline, cpl. D12, L=538,5m | 1.5057 | 1.5057
98988496 | CRKKT | 0.698 | 0.698 | KG |  | 5712604761861 | Spare, Shaft, spline, cpl. D12, L=556,5m | 1.5388 | 1.5388
98988497 | CRKKT | 0.684 | 0.684 | KG |  | 5712607620677 | Spare, Shaft, spline, cpl. D12, L=583,5 | 1.5079 | 1.5079
98988498 | CRKKT | 0.727 | 0.727 | KG |  | 5712604761885 | Spare, Shaft, spline, cpl.D12, L=592,5mm | 1.6027 | 1.6027
98988499 | CRKKT | 0.705 | 0.705 | KG |  | 5712607620646 | Spare, Shaft, spline, cpl. D12, L=610,5 | 1.5542 | 1.5542
98988500 | CRKKT | 0.757 | 0.757 | KG |  | 5712607620615 | Spare, Shaft, spline, cpl. D12, L=628,5m | 1.6689 | 1.6689
98988501 | CRKKT | 0.727 | 0.727 | KG |  | 5712604761915 | Spare, Shaft, spline, cpl. D12, L=637,5 | 1.6027 | 1.6027
98988502 | CRKKT | 0.786 | 0.786 | KG |  | 5712604761922 | Spare, Shaft, spline, cpl. D12, L=664,5m | 1.7328 | 1.7328
98988503 | CRKKT | 0.763 | 0.763 | KG |  | 5712604761939 | Spare, Shaft, spline, cpl. D12, L=682,5 | 1.6821 | 1.6821
98988504 | CRKKT | 0.77 | 0.77 | KG |  | 5712604761946 | Spare, Shaft, spline, cpl. D12, L=691,5 | 1.6975 | 1.6975
98988505 | CRKKT | 0.792 | 0.792 | KG |  | 5712604761953 | Spare, Shaft, spline, cpl. D12, L=718,5 | 1.746 | 1.746
98988506 | CRKKT | 0.806 | 0.806 | KG |  | 5712604761960 | Spare, Shaft, spline, cpl. D12, L=736,5 | 1.7769 | 1.7769
98988507 | CRKKT | 0.813 | 0.813 | KG |  | 5712607627096 | Spare, Shaft, spline, cpl. D12, L=745,5 | 1.7923 | 1.7923
98988508 | CRKKT | 0.86 | 0.86 | KG |  | 5712604761984 | Spare, Shaft, spline, cpl. D12, L=754,5m | 1.896 | 1.896
98988509 | CRKKT | 0.835 | 0.835 | KG |  | 5712604761991 | Spare, Shaft, spline, cpl. D12, L=772,5 | 1.8408 | 1.8408
98988510 | CRKKT | 0.849 | 0.849 | KG |  | 5712604762004 | Spare, Shaft, spline, cpl. D12, L=790,5 | 1.8717 | 1.8717
98988511 | CRKKT | 0.878 | 0.878 | KG |  | 5712604762011 | Spare, Shaft, spline, cpl. D12, L=826,5 | 1.9356 | 1.9356
98988512 | CRKKT | 0.9 | 0.9 | KG |  | 5712604762028 | Spare, Shaft, spline, cpl. D12, L=844,5 | 1.9841 | 1.9841
98988513 | CRKKT | 0.921 | 0.921 | KG |  | 5712604762035 | Spare, Shaft, spline, cpl. D12, L=853,5 | 2.0304 | 2.0304
98988514 | CRKKT | 0.943 | 0.943 | KG |  | 5712604762042 | Spare, Shaft, spline, cpl. D12, L=862,5 | 2.0789 | 2.0789
98988515 | CRKKT | 0.964 | 0.964 | KG |  | 5712604762059 | Spare, Shaft, spline, cpl. D12 L=880,5 | 2.1252 | 2.1252
98988516 | CRKKT | 0.986 | 0.986 | KG |  | 5712604762066 | Spare, Shaft, spline, cpl. D12 L=898,5 | 2.1737 | 2.1737
98988517 | CRKKT | 1.008 | 1.008 | KG |  | 5712604762073 | Spare, Shaft, spline, cpl. D12 L=907,5 | 2.2222 | 2.2222
98988518 | CRKKT | 1.029 | 1.029 | KG |  | 5712604762080 | Spare, Shaft, spline, cpl. D12 L=916,5 | 2.2685 | 2.2685
98988519 | CRKKT | 0.892 | 0.892 | KG |  | 5712607620585 | Spare, Shaft, spline, cpl. D12 L=934,5 | 1.9665 | 1.9665
98988520 | CRKKT | 0.907 | 0.907 | KG |  | 5712604762103 | Spare, Shaft, spline, cpl. D12 L=952,5 | 1.9996 | 1.9996
98988521 | CRKKT | 0.936 | 0.936 | KG |  | 5712604762110 | Spare, Shaft, spline, cpl D12 L=961,5 | 2.0635 | 2.0635
98988522 | CRKKT | 0.95 | 0.95 | KG |  | 5712604762127 | Spare, Shaft, spline, cpl. D12 L=970,5 | 2.0944 | 2.0944
98988523 | CRKKT | 0.979 | 0.979 | KG |  | 5712604762134 | Spare, Shaft, spline, cpl. D12 L=988,5 | 2.1583 | 2.1583
98988524 | CRKKT | 1.084 | 1.084 | KG |  | 5712604762141 | Spare, Shaft, spline, cpl. D12 L=1006,5 | 2.3898 | 2.3898
98988525 | CRKKT | 1.127 | 1.127 | KG |  | 5712604762158 | Spare, Shaft, spline, cpl. D12 L=1024,5 | 2.4846 | 2.4846
98988526 | CRKKT | 1.142 | 1.142 | KG |  | 5712604762165 | Spare, Shaft, spline, cpl. D12 L=1042,5 | 2.5177 | 2.5177
98989662 | SEACC | 1.07 | 0.86 | KG |  | 5712604782132 | Lifting chain 320kg 2m SS cert. | 2.3589 | 1.896
98989664 | SEACC | 1.42 | 1.2 | KG |  | 5712604782156 | Lifting chain 320kg 3m SS cert. | 3.1305 | 2.6455
98989666 | SEACC | 1.77 | 1.57 | KG |  | 5712604782170 | Lifting chain 320kg 4m SS cert. | 3.9021 | 3.4612
98989668 | SEACC | 2.47 | 2.28 | KG |  | 5712604782194 | Lifting chain 320kg 6m SS cert. | 5.4454 | 5.0265
98989670 | SEACC | 3.17 | 3.01 | KG |  | 5712604782316 | Lifting chain 320kg 8m SS cert. | 6.9886 | 6.6358
98989672 | SEACC | 3.87 | 3.73 | KG |  | 5712604782330 | Lifting chain 320kg 10m SS cert. | 8.5318 | 8.2232
98989688 | NBKIT | 3.064 | 2.96 | KG |  | 5712604782644 | Spare, Impeller 65-160/133 CI | 6.7549 | 6.5256
98989689 | NBKIT | 10.913 | 10.535 | KG |  | 5712604782651 | Spare, Impeller 100-250/245 D32 CI | 24.0588 | 23.2255
98989766 | NBKIT | 6.538 | 6.16 | KG |  | 5712604784013 | Spare, Impeller 80-200/213 FF BZ trim | 14.4137 | 13.5803
98990001 | CRKKT | 0.082 | 0.054 | KG |  | 5712604787632 | Kit, Coupling guard MTR 32 | 0.18078 | 0.11905
98990020 | MUCKT | 0.142 | 0.045 | KG |  | 5712604788318 | Spare, Pressure gauge 0-10 Bar R1/4" | 0.31305 | 0.099207
98990049 | CRLKT | 9.717 | 9.28 | KG |  | 5712604788721 | Spare, Motor stool machined MMG 132 | 21.4221 | 20.4587
98990077 | SPKIT | 0.72 | 0.522 | KG |  | 5712604789476 | Bulk, strap with nut 23stg (549mm) | 1.5873 | 1.1508
98990230 | MTR05 | 27.668 | 24.968 | KG |  | 5712604792506 | MTR5-7/5 D-M-A-AQQV 3x200/346 60Hz | 60.9969 | 55.0445
98990893 | NBKIT | 15.478 | 14.877 | KG |  | 5712604805510 | Kit,Motor stool 250 D24 IEC80-90 w/o WR | 34.1228 | 32.7978
98990894 | NBKIT | 30.258 | 22.352 | KG |  | 5712604805527 | Kit,Motor stool 250 D24 IEC 132 w/o WR | 66.7068 | 49.2772
98990895 | NBKIT | 7.84 | 7.459 | KG |  | 5712604805534 | Kit,Motor stool 125-160 D24 IEC71w/o WR | 17.2841 | 16.4441
98990896 | NBKIT | 8.858 | 8.477 | KG |  | 5712604805541 | Kit,Motor stool125-160D24IEC80-90w/o WR | 19.5283 | 18.6884
98990898 | NBKIT | 16.49 | 16.052 | KG |  | 5712604805565 | Kit,Motor stool125-160 D24IEC132 w/o WR | 36.3539 | 35.3882
98990899 | NBKIT | 16.407 | 15.9 | KG |  | 5712604805572 | Kit,Motor st. 125-160/24 IEC 132 w/o WR | 36.1709 | 35.0531
98990900 | NBKIT | 12.954 | 12.353 | KG |  | 5712604805589 | Kit,Motor stool 200 D24 IEC 80-90 w/o WR | 28.5584 | 27.2334
98990911 | NBKIT | 13.934 | 13.333 | KG |  | 5712604805596 | Kit,Motor stool 200 D24IEC100-112 w/o WR | 30.7189 | 29.3939
98990912 | NBKIT | 19.19 | 18.752 | KG |  | 5712604805602 | Kit,Motor stool 200 D24 IEC 132 w/o WR | 42.3063 | 41.3407
98990913 | NBKIT | 32.851 | 24.945 | KG |  | 5712604805619 | Kit,Motor stool 200 D24IEC160-180 w/o WR | 72.4233 | 54.9937
98990914 | NBKIT | 25.207 | 24.7 | KG |  | 5712604805626 | Spare,Motor st. 200/24 IEC160-180 w/o WR | 55.5714 | 54.4536
98990915 | NBKIT | 17.334 | 16.733 | KG |  | 5712604805633 | Kit,Motor stool 250 D24IEC100-112 w/o WR | 38.2145 | 36.8896
98990916 | NBKIT | 35.951 | 28.045 | KG |  | 5712604805640 | Kit,Motor stool 250 D24IEC160-180 w/o WR | 79.2576 | 61.828
98990917 | NBKIT | 44.221 | 31.245 | KG |  | 5712604805657 | Kit, Motor stool 250 D24 IEC 200 w/o WR | 97.4896 | 68.8827
98990918 | NBKIT | 29.451 | 21.545 | KG |  | 5712604805664 | Kit,Motor stool125-160D24IEC160-180w/oWR | 64.9277 | 47.4981
98990919 | NBKIT | 8.808 | 8.427 | KG |  | 5712604805671 | Kit,Motor stool 80-160D24IEC80-90 w/o WR | 19.4181 | 18.5782
98990921 | NBKIT | 29.196 | 21.29 | KG |  | 5712604805695 | Kit,Motor stool80-160D24IEC160-180w/o WR | 64.3655 | 46.9359
98990925 | NBKIT | 44.862 | 30.645 | KG |  | 5712604805732 | Kit,Motor stool 80-200D32 IEC 200 w/o WR | 98.9028 | 67.56
98990926 | NBKIT | 17.569 | 17.131 | KG |  | 5712604805749 | Kit,Motor stool 80-160D24 IEC 132 w/o WR | 38.7326 | 37.767
98990928 | NBKIT | 15.578 | 14.977 | KG |  | 5712604805763 | Kit,MotorstoolMG080/090CEDf.imp.200w/oWR | 34.3433 | 33.0183
98990929 | NBKIT | 18.301 | 17.701 | KG |  | 5712604805770 | Kit,MotorstoolMG100/112CEDf.imp.200w/oWR | 40.3464 | 39.0236
98990930 | NBKIT | 36.151 | 28.245 | KG |  | 5712604805787 | Kit,MotorstoolMG160/180CEDf.imp.200w/oWR | 79.6985 | 62.2689
98990958 | NBKIT | 4.109 | 3.728 | KG |  | 5712604806661 | Kit, Cover 32/40/50-160 D24 GG W/O WR | 9.0587 | 8.2187
98990959 | NBKIT | 8.809 | 8.428 | KG |  | 5712604806678 | Kit, Cover 65/80-160 D24 GG W/O WR | 19.4203 | 18.5804
98990960 | NBKIT | 3.809 | 3.428 | KG |  | 5712604806685 | Kit, Cover 32/40/50-200 D24 GG W/O WR | 8.3973 | 7.5574
98990961 | NBKIT | 8.959 | 8.578 | KG |  | 5712604806692 | Kit, Cover 65-200 D24 GG W/O WR | 19.751 | 18.9111
98990962 | NBKIT | 9.279 | 8.898 | KG |  | 5712604806708 | Kit, Cover 80/100-200 D32 GG W/O WR | 20.4565 | 19.6165
98990963 | NBKIT | 9.009 | 8.628 | KG |  | 5712604806715 | Kit, Cover 150-200 D32 GG W/O WR | 19.8612 | 19.0213
98990964 | NBKIT | 20.046 | 19.445 | KG |  | 5712604806722 | Kit, Cover 65/80/100-250 D32 GG W/O WR | 44.1934 | 42.8684
98990965 | NBKIT | 17.446 | 16.845 | KG |  | 5712604806739 | Kit, Cover 125-250 D32 GG W/O WR | 38.4615 | 37.1365
98990966 | NBKIT | 37.686 | 23.145 | KG |  | 5712604806746 | Kit, Cover 65/80/100-315 D32 GG W/O WR | 83.0826 | 51.0255
98990967 | NBKIT | 4.659 | 4.278 | KG |  | 5712604806753 | Kit, Cover 100/125-80-160 D32 GG W/O WR | 10.2712 | 9.4313
98990968 | NBKIT | 9.929 | 9.328 | KG |  | 5712604806760 | Kit, Cover 65-200 D32 GG W/O WR | 21.8895 | 20.5645
98990970 | NBKIT | 27.688 | 26.595 | KG |  | 5712604806784 | Kit, Cover 40/50-315 D32 GG W/O WR | 61.041 | 58.6313
98990971 | NBKIT | 16.134 | 15.533 | KG |  | 5712604806791 | Kit, Cover 100-250 D42 GG W/O WR | 35.569 | 34.2441
98990972 | NBKIT | 13.684 | 13.083 | KG |  | 5712604806807 | Kit, Cover 125/150-250 D42 GG W/O WR | 30.1677 | 28.8428
98990973 | NBKIT | 30.074 | 28.543 | KG |  | 5712604806814 | Kit, Cover 65/80/100-315 D42 GG W/O WR | 66.3011 | 62.9259
98990974 | NBKIT | 45.526 | 42.473 | KG |  | 5712604806821 | Kit, Cover 80/100/125-400 D42 GG W/O WR | 100.3666 | 93.636
98990975 | NBKIT | 25.642 | 24.549 | KG |  | 5712604806838 | Kit, Cover 150-315 D48 GG W/O WR | 56.5304 | 54.1207
98990976 | NBKIT | 54.992 | 51.939 | KG |  | 5712604806845 | Kit, Cover 150-400 D48 GG W/O WR | 121.2354 | 114.5047
98990980 | NBKIT | 15.747 | 15.146 | KG |  | 5712604806883 | Kit, Cover 150-250 D42 GG W/O WR | 34.7158 | 33.3909
98990981 | NBKIT | 31.874 | 30.343 | KG |  | 5712604806890 | Kit, Cover 125-315 D42 GG W/O WR | 70.2694 | 66.8942
98990982 | NBKIT | 50.076 | 47.023 | KG |  | 5712604806906 | Kit, Cover 80/100/125-400 D42 GG W/O WR | 110.3975 | 103.6669
98990983 | NBKIT | 71.59 | 57.049 | KG |  | 5712604806913 | Kit, Cover 300-250-400 D48 GG W/O WR | 157.8273 | 125.7702
98990984 | NBKIT | 75.59 | 61.049 | KG |  | 5712604806920 | Kit, Cover 250-200-450 D48 GG W/O WR | 166.6457 | 134.5886
98990986 | NBKIT | 137.669 | 110.049 | KG |  | 5712604806944 | Kit, Cover 300-250-500 D60 GG W/O WR | 303.5051 | 242.614
98990987 | NBKIT | 52.392 | 49.339 | KG |  | 5712604806951 | Kit, Cover 150-400, D48 GG W/O WR | 115.5034 | 108.7728
98990988 | NBKIT | 12.241 | 11.64 | KG |  | 5712604806968 | Kt, Cover 40/50-250, D24 GG W/O WR | 26.9865 | 25.6615
98991185 | CRSKT | 0.389 | 0.281 | KG |  | 5712604810859 | Spare, Shaft, MAGdrive,CRN1/3-8, 287 mm | 0.85759 | 0.61949
98991297 | NBKIT | 10.37 | 9.77 | KG |  | 5712604813409 | Spare, Impeller 100-315/279 CI | 22.8617 | 21.5389
98991592 | MTR15 | 57.81 | 53.71 | KG |  | 5712604818725 | MTR15-12/3 D-M-A-AQQV 3x200/346 60Hz | 127.4479 | 118.4091
98991674 | APKIT | 1.406 | 1.406 | KG |  | 5712604819272 | Spare, Cable 3g1.0 with plug cpl. 10m Sc | 3.0997 | 3.0997
98991689 | APKIT | 1.17 | 1.17 | KG |  | 5712604819425 | Spare, Cable 3g1.0 no plug cpl. 7,62m UL | 2.5794 | 2.5794
98991691 | APKIT | 1.2 | 1.2 | KG |  | 5712604819449 | Spare, Cable 3g1.0 with plug cpl. 25ft. | 2.6455 | 2.6455
98991730 | SPKIT | 0.208 | 0.208 | KG |  | 5712604820438 | Spare, CABLE GUARD 4" 3 STAGES L=406 | 0.45856 | 0.45856
98991741 | SPKIT | 0.287 | 0.287 | KG |  | 5712604820445 | Spare, CABLE GUARD 4" 4 STAGES L=471 | 0.63272 | 0.63272
98991742 | SPKIT | 0.378 | 0.378 | KG |  | 5712604820452 | Spare, CABLE GUARD 4" 8 STAGES L=731 | 0.83334 | 0.83334
98991743 | SPKIT | 0.497 | 0.497 | KG |  | 5712604820469 | Spare, CABLE GUARD 4" 9 STAGES L=796 | 1.0957 | 1.0957
98991745 | SPKIT | 0.448 | 0.448 | KG |  | 5712604820483 | Spare, CABLE GUARD 4" 12 STAGES L=991 | 0.98766 | 0.98766
98991748 | SPKIT | 0.599 | 0.599 | KG |  | 5712604820513 | Spare, CABLE GUARD 4" 16 STAGES L=1251 | 1.3206 | 1.3206
98991750 | SPKIT | 0.626 | 0.337 | KG |  | 5712604820537 | Spare, CABLE GUARD 4" 18 STAGES L=1381 | 1.3801 | 0.74295
98991754 | SPKIT | 1.443 | 1.443 | KG |  | 5712604820575 | Spare, CABLE GUARD 4" 25 STAGES L=1836 | 3.1812 | 3.1812
98992076 | SPKIT | 0.204 | 0.204 | KG |  | 5712604826812 | Spare, CABLE GUARD CPL. 6 STAGES | 0.44974 | 0.44974
98992078 | SPKIT | 0.214 | 0.214 | KG |  | 5712604826836 | Spare, CABLE GUARD CPL. 8 STAGES | 0.47178 | 0.47178
98992080 | SPKIT | 0.225 | 0.225 | KG |  | 5712604826850 | Spare, CABLE GUARD CPL. 10 STAGES | 0.49604 | 0.49604
98992085 | SPKIT | 0.347 | 0.347 | KG |  | 5712604826904 | Spare, CABLE GUARD CPL. 16 STAGES | 0.765 | 0.765
98992087 | SPKIT | 0.358 | 0.358 | KG |  | 5712604826928 | Spare, CABLE GUARD CPL. 18 STAGES | 0.78925 | 0.78925
98992095 | SPKIT | 0.412 | 0.412 | KG |  | 5712604827000 | Spare, CABLE GUARD CPL. 28 STAGES | 0.9083 | 0.9083
98992100 | SPKIT | 0.444 | 0.444 | KG |  | 5712604827055 | Spare, CABLE GUARD CPL. 34 STAGES | 0.97884 | 0.97884
98992104 | SPKIT | 0.562 | 0.562 | KG |  | 5712604827093 | Spare, CABLE GUARD CPL. 39 STAGES | 1.239 | 1.239
98992109 | SPKIT | 0.601 | 0.601 | KG |  | 5712604827147 | Spare, CABLE GUARD CPL. 48 STAGES | 1.325 | 1.325
98992112 | SPKIT | 0.632 | 0.632 | KG |  | 5712604827178 | Spare, CABLE GUARD CPL. 52 STAGES | 1.3933 | 1.3933
98992123 | SPKIT | 1.257 | 1.257 | KG |  | 5712604827291 | Spare, CABLE GUARD CPL. 65 STAGES | 2.7712 | 2.7712
98992129 | SPKIT | 1.38 | 1.38 | KG |  | 5712604827352 | Spare, CABLE GUARD CPL. 88 STAGES | 3.0423 | 3.0423
98992257 | SPKIT | 0.277 | 0.277 | KG |  | 5712604829608 | Bulk, STRAP CPL. 3STG (L=330,5) | 0.61067 | 0.61067
98992258 | SPKIT | 0.307 | 0.307 | KG |  | 5712604829714 | Bulk, STRAP CPL. 4STG (L=395,5) | 0.67681 | 0.67681
98992259 | SPKIT | 0.338 | 0.338 | KG |  | 5712604829721 | Bulk, STRAP CPL. 5STG (L=460,5) | 0.74515 | 0.74515
98992261 | SPKIT | 0.523 | 0.523 | KG |  | 5712604829745 | Bulk, STRAP CPL. 9STG (L=720,5) | 1.153 | 1.153
98992262 | SPKIT | 0.611 | 0.611 | KG |  | 5712604829752 | Bulk, STRAP CPL. 11STG (L=850,5) | 1.347 | 1.347
98992263 | SPKIT | 0.642 | 0.642 | KG |  | 5712604829769 | Bulk, STRAP CPL. 12STG (L=915,5) | 1.4154 | 1.4154
98992266 | SPKIT | 0.855 | 0.855 | KG |  | 5712604829790 | Bulk, STRAP CPL. 16STG (L=1175,5) | 1.8849 | 1.8849
98992268 | SPKIT | 0.916 | 0.916 | KG |  | 5712604829813 | Bulk, STRAP CPL. 18STG (L=1305,5) | 2.0194 | 2.0194
98992376 | CNE10 | 61 | 53 | KG |  | 5712604831397 | CRNE10-4 A-FGJ-H-E-HQQE 3x440-480 60 HZ | 134.4806 | 116.8438
98992538 | MTH02 | 14.09 | 12.981 | KG |  | 5712604833841 | MTH2-3/1 A-W-A-AQQV 230/400V 50/60 | 31.0628 | 28.6179
98992540 | SPKIT | 1.614 | 1.614 | KG |  | 5712604833865 | Spare, shaft cpl. 55stg (L=1263) | 3.5582 | 3.5582
98992541 | MTH02 | 14.395 | 13.286 | KG |  | 5712604833872 | MTH2-4/1 A-W-A-AQQV 230/400V 50/60 | 31.7352 | 29.2903
98992543 | MTH02 | 14.796 | 13.687 | KG |  | 5712604833896 | MTH2-5/1 A-W-A-AQQV 230/400V 50/60 | 32.6193 | 30.1744
98992544 | MTH02 | 15.048 | 13.939 | KG |  | 5712604833919 | MTH2-6/1 A-W-A-AQQV 230/400V 50/60 | 33.1748 | 30.7299
98992546 | MTH02 | 15.309 | 14.2 | KG |  | 5712604833926 | MTH2-7/1 A-W-A-AQQV 230/400V 50/60 | 33.7502 | 31.3053
98992548 | MTH02 | 15.549 | 14.44 | KG |  | 5712604833940 | MTH2-8/1 A-W-A-AQQV 230/400V 50/60 | 34.2793 | 31.8344
98992550 | MTH02 | 15.754 | 14.645 | KG |  | 5712604833964 | MTH2-9/1 A-W-A-AQQV 230/400V 50/60 | 34.7313 | 32.2864
98992552 | MTH02 | 15.993 | 14.884 | KG |  | 5712604833988 | MTH2-10/1 A-W-A-AQQV 230/400V 50/60 | 35.2582 | 32.8133
98992554 | MTH02 | 16.216 | 15.107 | KG |  | 5712604834008 | MTH2-11/1 A-W-A-AQQV 230/400V 50/60 | 35.7498 | 33.3049
98992555 | MTH02 | 14.254 | 13.145 | KG |  | 5712604834015 | MTH2-3/2 A-W-A-AQQV 230/400V 50/60 | 31.4244 | 28.9795
98992557 | MTH02 | 14.559 | 13.45 | KG |  | 5712604834039 | MTH2-4/2 A-W-A-AQQV 230/400V 50/60 | 32.0968 | 29.6519
98992559 | MTH02 | 14.961 | 13.852 | KG |  | 5712604834053 | MTH2-5/2 A-W-A-AQQV 230/400V 50/60 | 32.983 | 30.5381
98992561 | MTH02 | 15.276 | 14.167 | KG |  | 5712604834077 | MTH2-6/2 A-W-A-AQQV 230/400V 50/60 | 33.6775 | 31.2326
98992563 | MTH02 | 15.537 | 14.428 | KG |  | 5712604834091 | MTH2-7/2 A-W-A-AQQV 230/400V 50/60 | 34.2529 | 31.808
98992565 | MTH02 | 15.777 | 14.668 | KG |  | 5712604834107 | MTH2-8/2 A-W-A-AQQV 230/400V 50/60 | 34.782 | 32.3371
98992566 | MTH02 | 15.982 | 14.873 | KG |  | 5712604834121 | MTH2-9/2 A-W-A-AQQV 230/400V 50/60 | 35.2339 | 32.789
98992568 | MTH02 | 16.221 | 15.112 | KG |  | 5712604834145 | MTH2-10/2 A-W-A-AQQV 230/400V 50/60 | 35.7608 | 33.3159
98992570 | MTH02 | 16.444 | 15.335 | KG |  | 5712604834169 | MTH2-11/2 A-W-A-AQQV 230/400V 50/60 | 36.2524 | 33.8075
98992572 | MTH02 | 14.353 | 13.244 | KG |  | 5712604834183 | MTH2-3/3 A-W-A-AQQV 230/400V 50/60 | 31.6426 | 29.1977
98992574 | MTH02 | 14.723 | 13.614 | KG |  | 5712604834206 | MTH2-4/3 A-W-A-AQQV 230/400V 50/60 | 32.4583 | 30.0134
98992576 | MTH02 | 15.125 | 14.016 | KG |  | 5712604834220 | MTH2-5/3 A-W-A-AQQV 230/400V 50/60 | 33.3446 | 30.8997
98992577 | MTH02 | 15.452 | 14.343 | KG |  | 5712604834237 | MTH2-6/3 A-W-A-AQQV 230/400V 50/60 | 34.0655 | 31.6206
98992579 | MTH02 | 15.764 | 14.655 | KG |  | 5712604834251 | MTH2-7/3 A-W-A-AQQV 230/400V 50/60 | 34.7533 | 32.3084
98992581 | MTH02 | 16.004 | 14.895 | KG |  | 5712604834275 | MTH2-8/3 A-W-A-AQQV 230/400V 50/60 | 35.2824 | 32.8375
98992583 | MTH02 | 16.209 | 15.1 | KG |  | 5712604834299 | MTH2-9/3 A-W-A-AQQV 230/400V 50/60 | 35.7344 | 33.2895
98992585 | MTH02 | 16.448 | 15.339 | KG |  | 5712604834312 | MTH2-10/3 A-W-A-AQQV 230/400V 50/60 | 36.2613 | 33.8164
98992587 | MTH02 | 16.671 | 15.562 | KG |  | 5712604834336 | MTH2-11/3 A-W-A-AQQV 230/400V 50/60 | 36.7529 | 34.308
98992589 | MTH02 | 17.622 | 16.513 | KG |  | 5712604834350 | MTH2-4/4 A-W-A-AQQV 230/400V 50/60 | 38.8495 | 36.4046
98992591 | MTH02 | 18.089 | 16.98 | KG |  | 5712604834374 | MTH2-5/4 A-W-A-AQQV 230/400V 50/60 | 39.879 | 37.4341
98992593 | MTH02 | 18.416 | 17.307 | KG |  | 5712604834398 | MTH2-6/4 A-W-A-AQQV 230/400V 50/60 | 40.5999 | 38.155
98992595 | MTH02 | 18.777 | 17.668 | KG |  | 5712604834411 | MTH2-7/4 A-W-A-AQQV 230/400V 50/60 | 41.3958 | 38.9509
98992597 | MTH02 | 19.031 | 17.922 | KG |  | 5712604834435 | MTH2-8/4 A-W-A-AQQV 230/400V 50/60 | 41.9557 | 39.5108
98992599 | MTH02 | 19.236 | 18.127 | KG |  | 5712604834459 | MTH2-9/4 A-W-A-AQQV 230/400V 50/60 | 42.4077 | 39.9628
98992601 | MTH02 | 19.475 | 18.366 | KG |  | 5712604834473 | MTH2-10/4 A-W-A-AQQV 230/400V 50/60 | 42.9346 | 40.4897
98992603 | MTH02 | 19.698 | 18.589 | KG |  | 5712604834497 | MTH2-11/4 A-W-A-AQQV 230/400V 50/60 | 43.4262 | 40.9813
98992605 | MTH02 | 18.188 | 17.079 | KG |  | 5712604834510 | MTH2-5/5 A-W-A-AQQV 230/400V 50/60 | 40.0973 | 37.6524
98992607 | MTH02 | 18.58 | 17.471 | KG |  | 5712604834541 | MTH2-6/5 A-W-A-AQQV 230/400V 50/60 | 40.9615 | 38.5166
98992611 | MTH02 | 18.941 | 17.832 | KG |  | 5712604834572 | MTH2-7/5 A-W-A-AQQV 230/400V 50/60 | 41.7573 | 39.3124
98992613 | MTH02 | 19.258 | 18.149 | KG |  | 5712604834596 | MTH2-8/5 A-W-A-AQQV 230/400V 50/60 | 42.4562 | 40.0113
98992615 | MTH02 | 19.463 | 18.354 | KG |  | 5712604834619 | MTH2-9/5 A-W-A-AQQV 230/400V 50/60 | 42.9081 | 40.4632
98992616 | MTH02 | 19.702 | 18.593 | KG |  | 5712604834626 | MTH2-10/5 A-W-A-AQQV 230/400V 50/60 | 43.435 | 40.9901
98992619 | MTH02 | 19.925 | 18.816 | KG |  | 5712604834640 | MTH2-11/5 A-W-A-AQQV 230/400V 50/60 | 43.9267 | 41.4818
98992621 | MTH02 | 16.636 | 15.527 | KG |  | 5712604834671 | MTH2-6/6 A-W-A-AQQV 230/400V 50/60 | 36.6757 | 34.2308
98992623 | MTH02 | 19.21 | 18.101 | KG |  | 5712604834695 | MTH2-7/6 A-W-A-AQQV 230/400V 50/60 | 42.3504 | 39.9055
98992625 | MTH02 | 19.55 | 18.441 | KG |  | 5712604834718 | MTH2-8/6 A-W-A-AQQV 230/400V 50/60 | 43.0999 | 40.655
98992627 | MTH02 | 19.796 | 18.687 | KG |  | 5712604834732 | MTH2-9/6 A-W-A-AQQV 230/400V 50/60 | 43.6423 | 41.1974
98992629 | MTH02 | 20.035 | 18.926 | KG |  | 5712604834756 | MTH2-10/6 A-W-A-AQQV 230/400V 50/60 | 44.1692 | 41.7243
98992631 | MTH02 | 20.258 | 19.149 | KG |  | 5712604834770 | MTH2-11/6 A-W-A-AQQV 230/400V 50/60 | 44.6608 | 42.2159
98992633 | MTH02 | 19.309 | 18.2 | KG |  | 5712604834794 | MTH2-7/7 A-W-A-AQQV 230/400V 50/60 | 42.5686 | 40.1237
98992635 | MTH02 | 19.714 | 18.605 | KG |  | 5712604834817 | MTH2-8/7 A-W-A-AQQV 230/400V 50/60 | 43.4615 | 41.0166
98992637 | MTH02 | 20.019 | 18.91 | KG |  | 5712604834831 | MTH2-9/7 A-W-A-AQQV 230/400V 50/60 | 44.1339 | 41.689
98992638 | MTH02 | 20.262 | 19.153 | KG |  | 5712604834848 | MTH2-10/7 A-W-A-AQQV 230/400V 50/60 | 44.6696 | 42.2247
98992640 | MTH02 | 20.485 | 19.376 | KG |  | 5712604834862 | MTH2-11/7 A-W-A-AQQV 230/400V 50/60 | 45.1612 | 42.7163
98992642 | MTH02 | 19.813 | 18.704 | KG |  | 5712604834886 | MTH2-8/8 A-W-A-AQQV 230/400V 50/60 | 43.6797 | 41.2348
98992644 | MTH02 | 20.183 | 19.074 | KG |  | 5712604834909 | MTH2-9/8 A-W-A-AQQV 230/400V 50/60 | 44.4954 | 42.0505
98992646 | MTH02 | 20.489 | 19.38 | KG |  | 5712604834923 | MTH2-10/8 A-W-A-AQQV 230/400V 50/60 | 45.17 | 42.7251
98992647 | MTH02 | 20.712 | 19.603 | KG |  | 5712604834930 | MTH2-11/8 A-W-A-AQQV 230/400V 50/60 | 45.6617 | 43.2168
98992649 | MTH02 | 20.282 | 19.173 | KG |  | 5712604834954 | MTH2-9/9 A-W-A-AQQV 230/400V 50 | 44.7137 | 42.2688
98992650 | MTH02 | 20.686 | 19.577 | KG |  | 5712604834961 | MTH2-10/9 A-W-A-AQQV 230/400V 50 | 45.6044 | 43.1595
98992651 | MTH02 | 20.939 | 19.83 | KG |  | 5712604834978 | MTH2-11/9 A-W-A-AQQV 230/400V 50 | 46.1621 | 43.7172
98992652 | MTH02 | 20.778 | 19.669 | KG |  | 5712604834985 | MTH2-10/10 A-W-A-AQQV 230/400V 50 | 45.8072 | 43.3623
98992653 | MTH02 | 21.166 | 20.057 | KG |  | 5712604834992 | MTH2-11/10 A-W-A-AQQV 230/400V 50 | 46.6626 | 44.2177
98992654 | MTH02 | 21.228 | 20.119 | KG |  | 5712604835005 | MTH2-11/11 A-W-A-AQQV 230/400V 50 | 46.7992 | 44.3543
98992771 | MTH02 | 19.713 | 18.604 | KG |  | 5712604836170 | MTH2-8/8 A-W-I-AQQV 230/400V 50/60 | 43.4593 | 41.0144
98992792 | MTH02 | 14.362 | 13.253 | KG |  | 5712607191900 | MTH2-5/2 A-W-A-AQQV 200D/346Y 50/60 | 31.6625 | 29.2176
98992793 | MTH02 | 14.677 | 13.568 | KG |  | 5712607191870 | MTH2-6/2 A-W-A-AQQV 200D/346Y 50/60 | 32.3569 | 29.912
98992802 | MTH02 | 14.853 | 13.744 | KG |  | 5712607191726 | MTH2-6/3 A-W-A-AQQV 200D/346Y 50/60 | 32.7449 | 30.3
98992805 | MTH02 | 15.61 | 14.501 | KG |  | 5712607191696 | MTH2-9/3 A-W-A-AQQV 200D/346Y 50/60 | 34.4138 | 31.9689
98992816 | MTH02 | 15.089 | 13.98 | KG |  | 5712607190309 | MTH2-5/5 A-W-A-AQQV 200/346V 50/60 | 33.2652 | 30.8203
98992823 | MTH02 | 16.269 | 15.16 | KG |  | 5712604836699 | MTH2-6/6 A-W-A-AQQV 200/346V 50/60 | 35.8666 | 33.4217
98992831 | MTH02 | 19.651 | 18.542 | KG |  | 5712607190095 | MTH2-9/7 A-W-A-AQQV 200/346V 50/60 | 43.3226 | 40.8777
98992834 | MTH02 | 19.445 | 18.336 | KG |  | 5712607190064 | MTH2-8/8 A-W-A-AQQV 200/346V 50/60 | 42.8684 | 40.4235
98992897 | MTH02 | 19.345 | 18.236 | KG |  | 5712604837436 | MTH2-8/8 A-W-I-AQQV 200/346V 50/60 | 42.648 | 40.2031
98992907 | MTH02 | 13.969 | 12.769 | KG |  | 5712604837535 | MTC2-3/1 A-WB-A-AQQV 208-230/460V 50/60 | 30.7961 | 28.1505
98992908 | MTH02 | 14.274 | 13.074 | KG |  | 5712604837542 | MTC2-4/1 A-WB-A-AQQV 208-230/460V 50/60 | 31.4685 | 28.8229
98992909 | MTH02 | 14.675 | 13.475 | KG |  | 5712604837559 | MTC2-5/1 A-WB-A-AQQV 208-230/460V 50/60 | 32.3525 | 29.707
98992910 | MTH02 | 14.927 | 13.727 | KG |  | 5712604837566 | MTC2-6/1 A-WB-A-AQQV 208-230/460V 50/60 | 32.9081 | 30.2625
98992911 | MTH02 | 15.188 | 13.988 | KG |  | 5712604837573 | MTC2-7/1 A-WB-A-AQQV 208-230/460V 50/60 | 33.4835 | 30.8379
98992912 | MTH02 | 15.428 | 14.228 | KG |  | 5712604837580 | MTC2-8/1 A-WB-A-AQQV 208-230/460V 50/60 | 34.0126 | 31.367
98992913 | MTH02 | 15.633 | 14.433 | KG |  | 5712604837597 | MTC2-9/1 A-WB-A-AQQV 208-230/460V 50/60 | 34.4645 | 31.819
98992914 | MTH02 | 15.872 | 14.672 | KG |  | 5712604837603 | MTC2-10/1 A-WB-A-AQQV 208-230/460V 50/60 | 34.9914 | 32.3459
98992915 | MTH02 | 16.095 | 14.895 | KG |  | 5712604837610 | MTC2-11/1 A-WB-A-AQQV 208-230/460V 50/60 | 35.483 | 32.8375
98992916 | MTH02 | 14.133 | 12.933 | KG |  | 5712604837627 | MTC2-3/2 A-WB-A-AQQV 208-230/460V 50/60 | 31.1576 | 28.5121
98992917 | MTH02 | 14.438 | 13.238 | KG |  | 5712604837634 | MTC2-4/2 A-WB-A-AQQV 208-230/460V 50/60 | 31.83 | 29.1845
98992918 | MTH02 | 14.84 | 13.64 | KG |  | 5712604837641 | MTC2-5/2 A-WB-A-AQQV 208-230/460V 50/60 | 32.7163 | 30.0707
98992919 | MTH02 | 15.155 | 13.955 | KG |  | 5712604837658 | MTC2-6/2 A-WB-A-AQQV 208-230/460V 50/60 | 33.4107 | 30.7652
98992920 | MTH02 | 15.416 | 14.216 | KG |  | 5712604837665 | MTC2-7/2 A-WB-A-AQQV 208-230/460V 50/60 | 33.9861 | 31.3406
98992921 | MTH02 | 15.656 | 14.456 | KG |  | 5712604837672 | MTC2-8/2 A-WB-A-AQQV 208-230/460V 50/60 | 34.5152 | 31.8697
98992922 | MTH02 | 15.861 | 14.661 | KG |  | 5712604837689 | MTC2-9/2 A-WB-A-AQQV 208-230/460V 50/60 | 34.9672 | 32.3216
98992923 | MTH02 | 16.1 | 14.9 | KG |  | 5712604837696 | MTC2-10/2 A-WB-A-AQQV 208-230/460V 50/60 | 35.4941 | 32.8485
98992924 | MTH02 | 16.323 | 15.123 | KG |  | 5712604837702 | MTC2-11/2 A-WB-A-AQQV 208-230/460V 50/60 | 35.9857 | 33.3402
98992925 | MTH02 | 14.232 | 13.032 | KG |  | 5712604837719 | MTC2-3/3 A-WB-A-AQQV 208-230/460V 50/60 | 31.3759 | 28.7303
98992926 | MTH02 | 14.602 | 13.402 | KG |  | 5712604837726 | MTC2-4/3 A-WB-A-AQQV 208-230/460V 50/60 | 32.1916 | 29.546
98992927 | MTH02 | 15.004 | 13.804 | KG |  | 5712604837733 | MTC2-5/3 A-WB-A-AQQV 208-230/460V 50/60 | 33.0778 | 30.4323
98992928 | MTH02 | 15.331 | 14.131 | KG |  | 5712604837740 | MTC2-6/3 A-WB-A-AQQV 208-230/460V 50/60 | 33.7987 | 31.1532
98992929 | MTH02 | 15.643 | 14.443 | KG |  | 5712604837757 | MTC2-7/3 A-WB-A-AQQV 208-230/460V 50/60 | 34.4866 | 31.841
98992930 | MTH02 | 15.883 | 14.683 | KG |  | 5712604837764 | MTC2-8/3 A-WB-A-AQQV 208-230/460V 50/60 | 35.0157 | 32.3701
98992931 | MTH02 | 16.088 | 14.888 | KG |  | 5712604837771 | MTC2-9/3 A-WB-A-AQQV 208-230/460V 50/60 | 35.4676 | 32.8221
98992932 | MTH02 | 16.327 | 15.127 | KG |  | 5712604837788 | MTC2-10/3 A-WB-A-AQQV 208-230/460V 50/60 | 35.9945 | 33.349
98992933 | MTH02 | 16.55 | 15.35 | KG |  | 5712604837795 | MTC2-11/3 A-WB-A-AQQV 208-230/460V 50/60 | 36.4861 | 33.8406
98992934 | MTH02 | 14.701 | 13.501 | KG |  | 5712604837801 | MTC2-4/4 A-WB-A-AQQV 208-230/460V 50/60 | 32.4098 | 29.7643
98992935 | MTH02 | 15.168 | 13.968 | KG |  | 5712604837818 | MTC2-5/4 A-WB-A-AQQV 208-230/460V 50/60 | 33.4394 | 30.7939
98992936 | MTH02 | 15.495 | 14.295 | KG |  | 5712604837825 | MTC2-6/4 A-WB-A-AQQV 208-230/460V 50/60 | 34.1603 | 31.5148
98992937 | MTH02 | 15.856 | 14.656 | KG |  | 5712604837832 | MTC2-7/4 A-WB-A-AQQV 208-230/460V 50/60 | 34.9561 | 32.3106
98992938 | MTH02 | 16.11 | 14.91 | KG |  | 5712604837849 | MTC2-8/4 A-WB-A-AQQV 208-230/460V 50/60 | 35.5161 | 32.8706
98992939 | MTH02 | 16.315 | 15.115 | KG |  | 5712604837856 | MTC2-9/4 A-WB-A-AQQV 208-230/460V 50/60 | 35.968 | 33.3225
98992940 | MTH02 | 16.554 | 15.354 | KG |  | 5712604837863 | MTC2-10/4 A-WB-A-AQQV 208-230/460V 50/60 | 36.4949 | 33.8494
98992941 | MTH02 | 16.777 | 15.577 | KG |  | 5712604837870 | MTC2-11/4 A-WB-A-AQQV 208-230/460V 50/60 | 36.9866 | 34.3411
98992942 | MTH02 | 15.622 | 14.422 | KG |  | 5712604837887 | MTC2-5/5 A-WB-A-AQQV 208-230/460V 50/60 | 34.4403 | 31.7947
98992943 | MTH02 | 16.014 | 14.814 | KG |  | 5712604837894 | MTC2-6/5 A-WB-A-AQQV 208-230/460V 50/60 | 35.3045 | 32.6589
98992944 | MTH02 | 18.523 | 17.323 | KG |  | 5712604837900 | MTC2-7/5 A-WB-A-AQQV 208-230/460V 50/60 | 40.8358 | 38.1903
98992945 | MTH02 | 18.825 | 17.625 | KG |  | 5712604837917 | MTC2-8/5 A-WB-A-AQQV 208-230/460V 50/60 | 41.5016 | 38.8561
98992946 | MTH02 | 19.045 | 17.845 | KG |  | 5712604837924 | MTC2-9/5 A-WB-A-AQQV 208-230/460V 50/60 | 41.9866 | 39.3411
98992947 | MTH02 | 19.284 | 18.084 | KG |  | 5712604837931 | MTC2-10/5 A-WB-A-AQQV 208-230/460V 50/60 | 42.5135 | 39.868
98992948 | MTH02 | 19.507 | 18.307 | KG |  | 5712604837948 | MTC2-11/5 A-WB-A-AQQV 208-230/460V 50/60 | 43.0051 | 40.3596
98992949 | MTH02 | 16.115 | 14.915 | KG |  | 5712604837955 | MTC2-6/6 A-WB-A-AQQV 208-230/460V 50/60 | 35.5271 | 32.8816
98992950 | MTH02 | 18.689 | 17.489 | KG |  | 5712604837962 | MTC2-7/6 A-WB-A-AQQV 208-230/460V 50/60 | 41.2018 | 38.5562
98992951 | MTH02 | 19.014 | 17.814 | KG |  | 5712604837979 | MTC2-8/6 A-WB-A-AQQV 208-230/460V 50/60 | 41.9183 | 39.2727
98992952 | MTH02 | 19.275 | 18.075 | KG |  | 5712604837986 | MTC2-9/6 A-WB-A-AQQV 208-230/460V 50/60 | 42.4937 | 39.8481
98992953 | MTH02 | 19.514 | 18.314 | KG |  | 5712604837993 | MTC2-10/6 A-WB-A-AQQV 208-230/460V 50/60 | 43.0206 | 40.375
98992954 | MTH02 | 19.737 | 18.537 | KG |  | 5712604838006 | MTC2-11/6 A-WB-A-AQQV 208-230/460V 50/60 | 43.5122 | 40.8667
98992955 | MTH02 | 18.788 | 17.588 | KG |  | 5712604838013 | MTC2-7/7 A-WB-A-AQQV 208-230/460V 50/60 | 41.42 | 38.7745
98992956 | MTH02 | 19.178 | 17.978 | KG |  | 5712604838020 | MTC2-8/7 A-WB-A-AQQV 208-230/460V 50/60 | 42.2798 | 39.6343
98992957 | MTH02 | 19.498 | 18.298 | KG |  | 5712604838037 | MTC2-9/7 A-WB-A-AQQV 208-230/460V 50/60 | 42.9853 | 40.3398
98992958 | MTH02 | 19.741 | 18.541 | KG |  | 5712604838044 | MTC2-10/7 A-WB-A-AQQV 208-230/460V 50/60 | 43.521 | 40.8755
98992959 | MTH02 | 19.964 | 18.764 | KG |  | 5712604838051 | MTC2-11/7 A-WB-A-AQQV 208-230/460V 50/60 | 44.0126 | 41.3671
98992960 | MTH02 | 35.507 | 34.141 | KG |  | 5712604838068 | MTC2-8/8 A-WB-A-AQQV 208-230/460V 50/60 | 78.2787 | 75.2672
98992961 | MTH02 | 35.877 | 34.511 | KG |  | 5712604838075 | MTC2-9/8 A-WB-A-AQQV 208-230/460V 50/60 | 79.0944 | 76.083
98992962 | MTH02 | 36.183 | 34.817 | KG |  | 5712604838082 | MTC2-10/8 A-WB-A-AQQV 208-230/460V 50/60 | 79.769 | 76.7576
98992963 | MTH02 | 36.406 | 35.04 | KG |  | 5712604838099 | MTC2-11/8 A-WB-A-AQQV 208-230/460V 50/60 | 80.2607 | 77.2492
98993021 | MTH04 | 14.263 | 13.154 | KG |  | 5712604838679 | MTH4-2/1 A-W-A-AQQV 230/400V 50/60 | 31.4442 | 28.9993
98993022 | MTH04 | 14.401 | 13.292 | KG |  | 5712604838686 | MTH4-3/1 A-W-A-AQQV 230/400V 50/60 | 31.7484 | 29.3035
98993023 | MTH04 | 14.667 | 13.558 | KG |  | 5712604838693 | MTH4-4/1 A-W-A-AQQV 230/400V 50/60 | 32.3349 | 29.89
98993024 | MTH04 | 14.834 | 13.725 | KG |  | 5712604838709 | MTH4-5/1 A-W-A-AQQV 230/400V 50/60 | 32.703 | 30.2581
98993025 | MTH04 | 15.001 | 13.892 | KG |  | 5712604838716 | MTH4-6/1 A-W-A-AQQV 230/400V 50/60 | 33.0712 | 30.6263
98993026 | MTH04 | 15.162 | 14.053 | KG |  | 5712604838723 | MTH4-7/1 A-W-A-AQQV 230/400V 50/60 | 33.4261 | 30.9812
98993027 | MTH04 | 15.311 | 14.202 | KG |  | 5712604838730 | MTH4-8/1 A-W-A-AQQV 230/400V 50/60 | 33.7546 | 31.3097
98993028 | MTH04 | 15.633 | 14.524 | KG |  | 5712604838747 | MTH4-9/1 A-W-A-AQQV 230/400V 50/60 | 34.4645 | 32.0196
98993029 | MTH04 | 14.374 | 13.265 | KG |  | 5712604838754 | MTH4-2/2 A-W-A-AQQV 230/400V 50/60 | 31.6889 | 29.244
98993030 | MTH04 | 14.547 | 13.438 | KG |  | 5712604838761 | MTH4-3/2 A-W-A-AQQV 230/400V 50/60 | 32.0703 | 29.6254
98993031 | MTH04 | 14.813 | 13.704 | KG |  | 5712604838778 | MTH4-4/2 A-W-A-AQQV 230/400V 50/60 | 32.6567 | 30.2118
98993032 | MTH04 | 14.98 | 13.871 | KG |  | 5712604838785 | MTH4-5/2 A-W-A-AQQV 230/400V 50/60 | 33.0249 | 30.58
98993033 | MTH04 | 15.147 | 14.038 | KG |  | 5712604838792 | MTH4-6/2 A-W-A-AQQV 230/400V 50/60 | 33.3931 | 30.9482
98993034 | MTH04 | 15.308 | 14.199 | KG |  | 5712604838808 | MTH4-7/2 A-W-A-AQQV 230/400V 50/60 | 33.748 | 31.3031
98993035 | MTH04 | 15.457 | 14.348 | KG |  | 5712604838815 | MTH4-8/2 A-W-A-AQQV 230/400V 50/60 | 34.0765 | 31.6316
98993036 | MTH04 | 15.779 | 14.67 | KG |  | 5712604838822 | MTH4-9/2 A-W-A-AQQV 230/400V 50/60 | 34.7864 | 32.3415
98993037 | MTH04 | 17.458 | 16.349 | KG |  | 5712604838839 | MTH4-3/3 A-W-A-AQQV 230/400V 50/60 | 38.4879 | 36.043
98993038 | MTH04 | 17.759 | 16.65 | KG |  | 5712604838846 | MTH4-4/3 A-W-A-AQQV 230/400V 50/60 | 39.1515 | 36.7066
98993039 | MTH04 | 17.926 | 16.817 | KG |  | 5712604838853 | MTH4-5/3 A-W-A-AQQV 230/400V 50/60 | 39.5197 | 37.0748
98993040 | MTH04 | 18.093 | 16.984 | KG |  | 5712604838860 | MTH4-6/3 A-W-A-AQQV 230/400V 50/60 | 39.8878 | 37.4429
98993041 | MTH04 | 18.254 | 17.145 | KG |  | 5712604838877 | MTH4-7/3 A-W-A-AQQV 230/400V 50/60 | 40.2428 | 37.7979
98993042 | MTH04 | 18.403 | 17.294 | KG |  | 5712604838884 | MTH4-8/3 A-W-A-AQQV 230/400V 50/60 | 40.5713 | 38.1264
98993043 | MTH04 | 18.725 | 17.616 | KG |  | 5712604838891 | MTH4-9/3 A-W-A-AQQV 230/400V 50/60 | 41.2811 | 38.8362
98993044 | MTH04 | 15.825 | 14.716 | KG |  | 5712604838907 | MTH4-4/4 A-W-A-AQQV 230/400V 50/60 | 34.8878 | 32.4429
98993045 | MTH04 | 16.027 | 14.918 | KG |  | 5712604838914 | MTH4-5/4 A-W-A-AQQV 230/400V 50/60 | 35.3331 | 32.8882
98993046 | MTH04 | 16.194 | 15.085 | KG |  | 5712609082107 | MTH4-6/4 A-W-A-AQQV 230/400V 50/60 | 35.7013 | 33.2564
98993047 | MTH04 | 16.355 | 15.246 | KG |  | 5712604838938 | MTH4-7/4 A-W-A-AQQV 230/400V 50/60 | 36.0562 | 33.6113
98993048 | MTH04 | 16.504 | 15.395 | KG |  | 5712604838945 | MTH4-8/4 A-W-A-AQQV 230/400V 50/60 | 36.3847 | 33.9398
98993049 | MTH04 | 16.826 | 15.717 | KG |  | 5712604838952 | MTH4-9/4 A-W-A-AQQV 230/400V 50/60 | 37.0946 | 34.6497
98993055 | MTH04 | 27.581 | 26.215 | KG |  | 5712604839010 | MTH4-5/5 A-W-A-AQQV 230/400V 50/60 | 60.8051 | 57.7936
98993056 | MTH04 | 27.783 | 26.417 | KG |  | 5712604839027 | MTH4-6/5 A-W-A-AQQV 230/400V 50/60 | 61.2504 | 58.2389
98993057 | MTH04 | 27.944 | 26.578 | KG |  | 5712604839034 | MTH4-7/5 A-W-A-AQQV 230/400V 50/60 | 61.6053 | 58.5939
98993058 | MTH04 | 28.093 | 26.727 | KG |  | 5712604839041 | MTH4-8/5 A-W-A-AQQV 230/400V 50/60 | 61.9338 | 58.9223
98993059 | MTH04 | 28.415 | 27.049 | KG |  | 5712604839058 | MTH4-9/5 A-W-A-AQQV 230/400V 50/60 | 62.6437 | 59.6322
98993064 | MTH04 | 31.985 | 30.619 | KG |  | 5712604839102 | MTH4-6/6 A-W-A-AQQV 230/400V 50/60 | 70.5141 | 67.5026
98993065 | MTH04 | 32.181 | 30.815 | KG |  | 5712604839119 | MTH4-7/6 A-W-A-AQQV 230/400V 50/60 | 70.9462 | 67.9347
98993066 | MTH04 | 32.33 | 30.964 | KG |  | 5712604839126 | MTH4-8/6 A-W-A-AQQV 230/400V 50/60 | 71.2747 | 68.2632
98993067 | MTH04 | 32.652 | 31.286 | KG |  | 5712604839133 | MTH4-9/6 A-W-A-AQQV 230/400V 50/60 | 71.9846 | 68.9731
98993071 | MTH04 | 32.292 | 30.926 | KG |  | 5712604839171 | MTH4-7/7 A-W-A-AQQV 230/400V 50/60 | 71.1909 | 68.1795
98993072 | MTH04 | 32.476 | 31.11 | KG |  | 5712604839188 | MTH4-8/7 A-W-A-AQQV 230/400V 50/60 | 71.5966 | 68.5851
98993073 | MTH04 | 32.798 | 31.432 | KG |  | 5712604839195 | MTH4-9/7 A-W-A-AQQV 230/400V 50/60 | 72.3065 | 69.295
98993074 | MTH04 | 28.499 | 27.133 | KG |  | 5712604839201 | MTH4-8/8 A-W-A-AQQV 230/400V 50 | 62.8289 | 59.8174
98993075 | MTH04 | 28.856 | 27.49 | KG |  | 5712604839218 | MTH4-9/8 A-W-A-AQQV 230/400V 50 | 63.6159 | 60.6045
98993076 | MTH04 | 33.055 | 31.689 | KG |  | 5712604839225 | MTH4-9/9 A-W-A-AQQV 230/400V 50 | 72.8731 | 69.8616
98993199 | MTH04 | 14.214 | 13.105 | KG |  | 5712607191429 | MTH4-4/2 A-W-A-AQQV 200D/346Y 50/60 | 31.3362 | 28.8913
98993201 | MTH04 | 14.548 | 13.439 | KG |  | 5712607191368 | MTH4-6/2 A-W-A-AQQV 200D/346Y 50/60 | 32.0725 | 29.6276
98993206 | MTH04 | 14.66 | 13.551 | KG |  | 5712607190002 | MTH4-4/3 A-W-A-AQQV 200/346V 50/60 | 32.3194 | 29.8745
98993207 | MTH04 | 14.827 | 13.718 | KG |  | 5712607189976 | MTH4-5/3 A-W-A-AQQV 200/346V 50/60 | 32.6876 | 30.2427
98993208 | MTH04 | 14.994 | 13.885 | KG |  | 5712607189945 | MTH4-6/3 A-W-A-AQQV 200/346V 50/60 | 33.0558 | 30.6109
98993212 | MTH04 | 15.458 | 14.349 | KG |  | 5712604840580 | MTH4-4/4 A-W-A-AQQV 200/346V 50/60 | 34.0787 | 31.6338
98993213 | MTH04 | 15.66 | 14.551 | KG |  | 5712607189914 | MTH4-5/4 A-W-A-AQQV 200/346V 50/60 | 34.524 | 32.0791
98993214 | MTH04 | 15.827 | 14.718 | KG |  | 5712607189884 | MTH4-6/4 A-W-A-AQQV 200/346V 50/60 | 34.8922 | 32.4473
98993217 | MTH04 | 16.459 | 15.35 | KG |  | 5712604840634 | MTH4-9/4 A-W-A-AQQV 200/346V 50/60 | 36.2855 | 33.8406
98993301 | MTH04 | 14.142 | 12.942 | KG |  | 5712604841471 | MTC4-2/1 A-WB-A-AQQV 208-230/460V 50/60 | 31.1775 | 28.5319
98993302 | MTH04 | 14.28 | 13.08 | KG |  | 5712604841488 | MTC4-3/1 A-WB-A-AQQV 208-230/460V 50/60 | 31.4817 | 28.8362
98993303 | MTH04 | 14.546 | 13.346 | KG |  | 5712604841495 | MTC4-4/1 A-WB-A-AQQV 208-230/460V 50/60 | 32.0681 | 29.4226
98993304 | MTH04 | 14.713 | 13.513 | KG |  | 5712604841501 | MTC4-5/1 A-WB-A-AQQV 208-230/460V 50/60 | 32.4363 | 29.7908
98993305 | MTH04 | 14.88 | 13.68 | KG |  | 5712604841518 | MTC4-6/1 A-WB-A-AQQV 208-230/460V 50/60 | 32.8044 | 30.1589
98993306 | MTH04 | 15.041 | 13.841 | KG |  | 5712604841525 | MTC4-7/1 A-WB-A-AQQV 208-230/460V 50/60 | 33.1594 | 30.5139
98993307 | MTH04 | 15.19 | 13.99 | KG |  | 5712604841532 | MTC4-8/1 A-WB-A-AQQV 208-230/460V 50/60 | 33.4879 | 30.8424
98993308 | MTH04 | 15.512 | 14.312 | KG |  | 5712604841549 | MTC4-9/1 A-WB-A-AQQV 208-230/460V 50/60 | 34.1978 | 31.5522
98993309 | MTH04 | 14.253 | 13.053 | KG |  | 5712604841556 | MTC4-2/2 A-WB-A-AQQV 208-230/460V 50/60 | 31.4222 | 28.7766
98993310 | MTH04 | 14.426 | 13.226 | KG |  | 5712604841563 | MTC4-3/2 A-WB-A-AQQV 208-230/460V 50/60 | 31.8036 | 29.158
98993311 | MTH04 | 14.692 | 13.492 | KG |  | 5712604841570 | MTC4-4/2 A-WB-A-AQQV 208-230/460V 50/60 | 32.39 | 29.7445
98993312 | MTH04 | 14.859 | 13.659 | KG |  | 5712604841587 | MTC4-5/2 A-WB-A-AQQV 208-230/460V 50/60 | 32.7582 | 30.1126
98993313 | MTH04 | 15.026 | 13.826 | KG |  | 5712604841594 | MTC4-6/2 A-WB-A-AQQV 208-230/460V 50/60 | 33.1263 | 30.4808
98993314 | MTH04 | 15.187 | 13.987 | KG |  | 5712604841600 | MTC4-7/2 A-WB-A-AQQV 208-230/460V 50/60 | 33.4813 | 30.8357
98993315 | MTH04 | 15.336 | 14.136 | KG |  | 5712604841617 | MTC4-8/2 A-WB-A-AQQV 208-230/460V 50/60 | 33.8097 | 31.1642
98993316 | MTH04 | 15.658 | 14.458 | KG |  | 5712604841624 | MTC4-9/2 A-WB-A-AQQV 208-230/460V 50/60 | 34.5196 | 31.8741
98993317 | MTH04 | 14.892 | 13.692 | KG |  | 5712604841631 | MTC4-3/3 A-WB-A-AQQV 208-230/460V 50/60 | 32.8309 | 30.1854
98993318 | MTH04 | 15.193 | 13.993 | KG |  | 5712604841648 | MTC4-4/3 A-WB-A-AQQV 208-230/460V 50/60 | 33.4945 | 30.849
98993319 | MTH04 | 15.36 | 14.16 | KG |  | 5712604841655 | MTC4-5/3 A-WB-A-AQQV 208-230/460V 50/60 | 33.8627 | 31.2171
98993320 | MTH04 | 15.527 | 14.327 | KG |  | 5712604841662 | MTC4-6/3 A-WB-A-AQQV 208-230/460V 50/60 | 34.2308 | 31.5853
98993321 | MTH04 | 15.688 | 14.488 | KG |  | 5712604841679 | MTC4-7/3 A-WB-A-AQQV 208-230/460V 50/60 | 34.5858 | 31.9402
98993322 | MTH04 | 15.837 | 14.637 | KG |  | 5712604841686 | MTC4-8/3 A-WB-A-AQQV 208-230/460V 50/60 | 34.9143 | 32.2687
98993323 | MTH04 | 16.159 | 14.959 | KG |  | 5712604841693 | MTC4-9/3 A-WB-A-AQQV 208-230/460V 50/60 | 35.6241 | 32.9786
98993324 | MTH04 | 15.304 | 14.104 | KG |  | 5712609938466 | MTC4-4/4 A-WB-A-AQQV 208-230/460V 50/60 | 33.7392 | 31.0937
98993325 | MTH04 | 15.506 | 14.306 | KG |  | 5712604841716 | MTC4-5/4 A-WB-A-AQQV 208-230/460V 50/60 | 34.1845 | 31.539
98993326 | MTH04 | 15.673 | 14.473 | KG |  | 5712604841723 | MTC4-6/4 A-WB-A-AQQV 208-230/460V 50/60 | 34.5527 | 31.9072
98993327 | MTH04 | 15.834 | 14.634 | KG |  | 5712604841730 | MTC4-7/4 A-WB-A-AQQV 208-230/460V 50/60 | 34.9076 | 32.2621
98993328 | MTH04 | 15.983 | 14.783 | KG |  | 5712604841747 | MTC4-8/4 A-WB-A-AQQV 208-230/460V 50/60 | 35.2361 | 32.5906
98993329 | MTH04 | 16.305 | 15.105 | KG |  | 5712604841754 | MTC4-9/4 A-WB-A-AQQV 208-230/460V 50/60 | 35.946 | 33.3005
98993330 | MTH04 | 31.131 | 29.765 | KG |  | 5712604841761 | MTC4-5/5 A-WB-A-AQQV 208-230/460V 50/60 | 68.6314 | 65.6199
98993331 | MTH04 | 31.333 | 29.967 | KG |  | 5712604841778 | MTC4-6/5 A-WB-A-AQQV 208-230/460V 50/60 | 69.0767 | 66.0652
98993332 | MTH04 | 31.494 | 30.128 | KG |  | 5712604841785 | MTC4-7/5 A-WB-A-AQQV 208-230/460V 50/60 | 69.4317 | 66.4202
98993333 | MTH04 | 31.643 | 30.277 | KG |  | 5712604841792 | MTC4-8/5 A-WB-A-AQQV 208-230/460V 50/60 | 69.7602 | 66.7487
98993334 | MTH04 | 31.965 | 30.599 | KG |  | 5712604841808 | MTC4-9/5 A-WB-A-AQQV 208-230/460V 50/60 | 70.47 | 67.4586
98993335 | MTH04 | 32.435 | 31.069 | KG |  | 5712604841815 | MTC4-6/6 A-WB-A-AQQV 208-230/460V 50/60 | 71.5062 | 68.4947
98993336 | MTH04 | 32.631 | 31.265 | KG |  | 5712604841822 | MTC4-7/6 A-WB-A-AQQV 208-230/460V 50/60 | 71.9383 | 68.9268
98993337 | MTH04 | 32.78 | 31.414 | KG |  | 5712604841839 | MTC4-8/6 A-WB-A-AQQV 208-230/460V 50/60 | 72.2668 | 69.2553
98993338 | MTH04 | 33.102 | 31.736 | KG |  | 5712604841846 | MTC4-9/6 A-WB-A-AQQV 208-230/460V 50/60 | 72.9767 | 69.9652
98993339 | MTH04 | 32.742 | 31.376 | KG |  | 5712604841853 | MTC4-7/7 A-WB-A-AQQV 208-230/460V 50/60 | 72.183 | 69.1715
98993340 | MTH04 | 32.926 | 31.56 | KG |  | 5712604841860 | MTC4-8/7 A-WB-A-AQQV 208-230/460V 50/60 | 72.5887 | 69.5772
98993341 | MTH04 | 33.248 | 31.882 | KG |  | 5712604841877 | MTC4-9/7 A-WB-A-AQQV 208-230/460V 50/60 | 73.2985 | 70.2871
98993416 | SPKIT | 0.162 | 0.162 | KG |  | 5712604843239 | Bulk, strap with nut 3stg (l=129) | 0.35715 | 0.35715
98993418 | SPKIT | 0.173 | 0.173 | KG |  | 5712604843253 | Bulk, strap with nut 5stg (l=171) | 0.3814 | 0.3814
98993419 | SPKIT | 0.758 | 0.758 | KG |  | 5712604843260 | Bulk, strap with nut 6stg (l=192) | 1.6711 | 1.6711
98993420 | SPKIT | 0.183 | 0.183 | KG |  | 5712604843277 | Bulk, strap with nut 7stg (l=213) | 0.40344 | 0.40344
98993421 | SPKIT | 0.192 | 0.192 | KG |  | 5712604843284 | Bulk, strap with nut 8stg (l=234) | 0.42328 | 0.42328
98993423 | SPKIT | 0.204 | 0.204 | KG |  | 5712604843307 | Bulk, strap with nut 10stg (l=276) | 0.44974 | 0.44974
98993424 | SPKIT | 0.21 | 0.21 | KG |  | 5712604843314 | Bulk, strap with nut 11stg (l=297) | 0.46297 | 0.46297
98993425 | SPKIT | 0.208 | 0.208 | KG |  | 5712604843321 | Bulk, strap with nut 14stg (l=360) | 0.45856 | 0.45856
98993427 | SPKIT | 0.258 | 0.258 | KG |  | 5712604843345 | Bulk, strap with nut 19stg (l=465) | 0.56879 | 0.56879
98993429 | SPKIT | 0.298 | 0.298 | KG |  | 5712604843369 | Bulk, strap with nut 21stg (l=507) | 0.65697 | 0.65697
98993430 | SPKIT | 0.388 | 0.388 | KG |  | 5712604843376 | Bulk, strap with nut 26stg (l=612) | 0.85538 | 0.85538
98993431 | SPKIT | 0.402 | 0.402 | KG |  | 5712604843383 | Bulk, strap with nut 28stg (l=654) | 0.88625 | 0.88625
98993595 | TPKIT | 1.945 | 1.713 | KG |  | 5712604846445 | Spare,pump house DN32-50/80 PN10 GG | 4.2879 | 3.7765
98993596 | TPKIT | 4.532 | 4.3 | KG |  | 5712604846452 | Spare,pump house DN40-50/80 PN10 GG | 9.9912 | 9.4798
98993599 | TPKIT | 2.141 | 1.909 | KG |  | 5712604846483 | Spare,pump house DN32-50/80 PN10 SS | 4.72 | 4.2086
98993601 | TPKIT | 1.542 | 1.41 | KG |  | 5712604846506 | Spare,motor stool GG20/F75/D112/12 | 3.3995 | 3.1085
98993602 | TPKIT | 1.522 | 1.39 | KG |  | 5712604846711 | Spare,motor stool GG20/F85/D112/12 | 3.3554 | 3.0644
98993603 | TPKIT | 1.638 | 1.506 | KG |  | 5712604846728 | Spare,motor stool GG20/F85/D123/12 | 3.6111 | 3.3201
98993604 | TPKIT | 1.548 | 1.416 | KG |  | 5712604846735 | Spare,motor stool 1.4308/F75/D112/12 | 3.4127 | 3.1217
98993634 | CRSKT | 2.417 | 1.818 | KG |  | 5712604847305 | Kit, Chamber stack CR/CRI 5-4 | 5.3285 | 4.008
98993807 | NBKIT | 10.776 | 10.398 | KG |  | 5712604850565 | Spare, Impeller 100-250/242 D32 CI | 23.7568 | 22.9234
98993860 | CRSKT | 0.359 | 0.359 | KG |  | 5712604851791 | Spare, Shaft,MAGdrive,CRN1/3-6+5-4 | 0.79145 | 0.79145
98993861 | CRSKT | 0.361 | 0.268 | KG |  | 5712604851807 | Spare, Shaft,MAGdrive,CRN1/3-7+5-5 | 0.79586 | 0.59083
98993862 | CRSKT | 0.421 | 0.421 | KG |  | 5712604851814 | Spare, Shaft,MAGdrive,CRN1/3-10+5-7 | 0.92814 | 0.92814
98993865 | CRSKT | 0.393 | 0.393 | KG |  | 5712604851845 | Spare, Shaft,MAGdrive,CRN1/3-15+5-10 | 0.86641 | 0.86641
98993874 | CRSKT | 0.845 | 0.845 | KG |  | 5712604851937 | Spare, Shaft,MAGdrive,CRN1/3-33+5-22 | 1.8629 | 1.8629
98993877 | CRSKT | 1 | 1 | KG |  | 5712604851968 | Spare, Shaft,MAGdrive,CRN5-29 | 2.2046 | 2.2046
98993921 | CRLKT | 20.205 | 19.4 | KG |  | 5712609865830 | Spare, Motor stool Electrocoated MMG 160 | 44.5439 | 42.7692
98993928 | CRKIT | 0.627 | 0.565 | KG |  | 5712604852644 | Bulk, Spacing pipe 45mm Titan | 1.3823 | 1.2456
98994194 | SPK02 | 13.33 | 12.03 | KG |  | 5712604857625 | SPK2-11/8 A-M-A-AUUV 3x230/400 60 Hz | 29.3873 | 26.5213
98994703 | CRN03 | 20.697 | 15.707 | KG |  | 5712604867662 | CRN3-3 K-FGJ-A-E-HQQE 56C 60HZ | 45.6286 | 34.6277
98994939 | SQSCE | 6.951 | 5.875 | KG |  | 5712604877425 | 45 SQF-3 2" NPT with packaging | 15.3242 | 12.952
98994951 | SQSCE | 12.5 | 11 | KG |  | 5712604877463 | 45 SQF-3 2" NPT cpl. | 27.5575 | 24.2506
98994956 | SQSCE | 7.532 | 6.456 | KG |  | 5712604877630 | 35 SQF-4 1 1/2" NPT with packaging | 16.605 | 14.2329
98994960 | SQSCE | 12.1 | 10.6 | KG |  | 5712604877692 | 35 SQF-4 1 1/2" NPT cpl. | 26.6757 | 23.3688
98994963 | SQSCE | 7.934 | 6.858 | KG |  | 5712604877838 | 77 SQF-3 2" NPT with packaging | 17.4913 | 15.1191
98994964 | SQSCE | 12.7 | 11.2 | KG |  | 5712604877852 | 77 SQF-3 2" NPT cpl. | 27.9984 | 24.6915
98995462 | MUCKT | 7.003 | 7 | KG |  | 5712604886816 | Kit, Tank 18L PN10 | 15.4388 | 15.4322
98995472 | MO2KT | 1.495 | 1.495 | KG |  | 5712604887011 | Kit, Cover graph.cpl.1ph MGE | 3.2959 | 3.2959
98995473 | MO2KT | 2.61 | 2.61 | KG |  | 5712604887028 | Kit, Cover blind cpl.1ph MGE/MLE | 5.754 | 5.754
98995474 | MO2KT | 2.61 | 2.61 | KG |  | 5712604887035 | Kit, Cover.cpl.1ph MGE/MLE | 5.754 | 5.754
98995475 | MO2KT | 2.61 | 2.61 | KG |  | 5712604887042 | Kit, Cover graph.cpl.1ph MGE/MLE | 5.754 | 5.754
98995477 | MO2KT | 3.04 | 3.04 | KG |  | 5712604887066 | Kit, Cover stand.cpl.3ph MGE | 6.702 | 6.702
98995478 | MO2KT | 3.04 | 3.04 | KG |  | 5712604887073 | Kit, Cover graph.cpl.3ph MGE | 6.702 | 6.702
98995479 | MO2KT | 3.026 | 3.026 | KG |  | 5712604887080 | Kit, Cover blind cpl.3ph MGE/MLE | 6.6711 | 6.6711
98995480 | MO2KT | 3.038 | 3.038 | KG |  | 5712604887097 | Kit, Cover stand.cpl.3ph MGE/MLE | 6.6976 | 6.6976
98995481 | MO2KT | 3.05 | 3.026 | KG |  | 5712604887103 | Kit, Cover graph.cpl.3ph MGE/MLE | 6.724 | 6.6711
98995704 | MO1KT | 1.22 | 0.842 | KG |  | 5712604892169 | Spare, Terminal box cover MGE112/132 | 2.6896 | 1.8563
98995811 | HSKIT | 7.434 | 7.3 | KG |  | 5712604894194 | Spare, Coupling cpl. mach 60 D 38.1 - 55 | 16.389 | 16.0936
98995898 | PAREP | 1.692 | 1.692 | LB |  | 5712604895849 | KIT,HARDWARE,SL,PUMP END,4070,316SS | 1.692 | 1.692
98996009 | SMD00 | 36 | 36 | KG |  | 5712604897386 | SMD.13.7.1775.T.6.0H 10m MS | 79.3656 | 79.3656
98996010 | SMD00 | 36 | 36 | KG |  | 5712604897393 | SMD.17.8.1765.T.6.0H 10m MS | 79.3656 | 79.3656
98996011 | SMD00 | 36 | 36 | KG |  | 5712604897409 | SMD.23.10.1750.T.6.0H 10m MS | 79.3656 | 79.3656
98996012 | SMD00 | 35 | 35 | KG |  | 5712604897416 | SMD.13.7.1775.6.0H 10m MS | 77.161 | 77.161
98996013 | SMD00 | 35 | 35 | KG |  | 5712604897423 | SMD.17.8.1765.6.0H 10m MS | 77.161 | 77.161
98996014 | SMD00 | 35 | 35 | KG |  | 5712604897430 | SMD.23.10.1750.6.0H 10m MS | 77.161 | 77.161
98996015 | SMD00 | 64 | 64 | KG |  | 5712604897447 | SMD.30.11.1182.6.1H 10m MS | 141.0944 | 141.0944
98996016 | SMD00 | 64 | 64 | KG |  | 5712604897454 | SMD.38.13.1178.6.1H 10m MS | 141.0944 | 141.0944
98996017 | SMD00 | 64 | 64 | KG |  | 5712604897461 | SMD.47.15.1170.6.1H 10m MS | 141.0944 | 141.0944
98996018 | SMD00 | 38 | 38 | KG |  | 5712604897478 | SMD.13.7.1775.T.6.0H 15m MS | 83.7748 | 83.7748
98996019 | SMD00 | 38 | 38 | KG |  | 5712604897485 | SMD.17.8.1765.T.6.0H 15m MS | 83.7748 | 83.7748
98996020 | SMD00 | 38 | 38 | KG |  | 5712604897492 | SMD.23.10.1750.T.6.0H 15m MS | 83.7748 | 83.7748
98996021 | SMD00 | 37 | 37 | KG |  | 5712604897508 | SMD.13.7.1775.6.0H 15m MS | 81.5702 | 81.5702
98996022 | SMD00 | 37 | 37 | KG |  | 5712604897515 | SMD.17.8.1765.6.0H 15m MS | 81.5702 | 81.5702
98996023 | SMD00 | 37 | 37 | KG |  | 5712604897522 | SMD.23.10.1750.6.0H 15m MS | 81.5702 | 81.5702
98996024 | SMD00 | 67 | 67 | KG |  | 5712604897539 | SMD.30.11.1182.6.1H 15m MS | 147.7082 | 147.7082
98996025 | SMD00 | 67 | 67 | KG |  | 5712604897546 | SMD.38.13.1178.6.1H 15m MS | 147.7082 | 147.7082
98996026 | SMD00 | 67 | 67 | KG |  | 5712604897553 | SMD.47.15.1170.6.1H 15m MS | 147.7082 | 147.7082
98996140 | NBKIT | 9.71 | 9.11 | KG |  | 5712604899663 | Spare, Impeller 65-315/294, ISO D42, CI | 21.4067 | 20.0839
98996161 | NBKIT | 11.34 | 10.74 | KG |  | 5712604899687 | Spare, Impeller 125-250/236 2p SS trim | 25.0002 | 23.6774
98996162 | NBKIT | 6.448 | 6.07 | KG |  | 5712604899694 | Spare,Impeller 65-250/100-65-250/212 | 14.2153 | 13.3819
98996164 | NBKIT | 6.528 | 6.15 | KG |  | 5712604899823 | Spare, Impeller 100-200/202 CI | 14.3916 | 13.5583
98996400 | UPCTR | 0.935 | 0.75 | KG |  | 5712604905838 | UPZCP-1 Single Pump Zone Control, Cpl. | 2.0613 | 1.6535
98996435 | UPCTR | 2.31 | 2.1 | KG |  | 5712604905913 | UPZCP-6 Six Pump Zone Control, Cpl. | 5.0926 | 4.6297
98996436 | UPCTR | 2.31 | 2.1 | KG |  | 5712604905920 | UPZCV-3 Three Valve Zone Control, Cpl. | 5.0926 | 4.6297
98996439 | UPCTR | 2.31 | 2.1 | KG |  | 5712604905951 | UPZCV-6 Six Valve Zone Control, Cpl. | 5.0926 | 4.6297
98996441 | UPCTR | 2.31 | 2.1 | KG |  | 5712604905845 | UPZCP-3 Three Pump Zone Control, Cpl. | 5.0926 | 4.6297
98996485 | UPKIT | 0.5 | 0.5 | KG |  | 5712604906385 | UPZC Transformer 24VAC-40VA | 1.1023 | 1.1023
98996486 | UPKIT | 0.5 | 0.5 | KG |  | 5712604906392 | UPZC Pump Fuse 5A, 5-Pack | 1.1023 | 1.1023
98996487 | UPKIT | 0.5 | 0.5 | KG |  | 5712604906408 | UPZC Transformer Fuse,Pump Brd 250mA | 1.1023 | 1.1023
98996488 | UPKIT | 0.5 | 0.5 | KG |  | 5712604906811 | UPZC Transformer Fuse,Valv Brd 500mA | 1.1023 | 1.1023
98996754 | SYCKT | 1.5 | 1.5 | KG |  | 5712604910627 | SPARE SHAFT SEAL D.38 | 3.3069 | 3.3069
98996809 | WLCKT | 0.5 | 0.45 | KG |  | 5712604911495 | Bulk,Socket set screw M27x40 A2 DIN913 | 1.1023 | 0.99207
98996813 | TPKIT | 0.053 | 0.052 | KG |  | 5712604911556 | Spare, NECKRING TP/TPD 40 | 0.11684 | 0.11464
98996940 | NBKIT | 16.705 | 15.9 | KG |  | 5712604914373 | Spare,Motor stool 125-160/24 IEC 132 CED | 36.8278 | 35.0531
98996951 | CRMKT | 4.905 | 4.7 | KG |  | 5712604914380 | Kit, Chamber stack CRN 20-4 | 10.8136 | 10.3616
98998013 | SPKIT | 1.556 | 0.595 | KG |  | 5712604932513 | Spare, Valve casing Rp 1 1/4 N/FKM | 3.4304 | 1.3117
98998039 | NBKIT | 4.534 | 4.4 | KG |  | 5712604933121 | Spare, Impeller 100-160/168 D24 CI | 9.9957 | 9.7002
98998053 | CRMKT | 15.513 | 14.17 | KG |  | 5712604933336 | Spare, Pumphead 182TC (basis-high), cat. | 34.2 | 31.2392
99000200 | CRNE1 | 32.992 | 28.002 | KG |  | 5712604965184 | CRNE1-4 B-FGJ-A-E-HQQE 3x440-480 60HZ | 72.7342 | 61.7332
99000389 | CR003 | 44.636 | 40.586 | KG |  | 5712604967669 | CR3-19 K-FGJ-A-E-HQQE 3x230/400 50HZ | 98.4045 | 89.4759
99001056 | NBKIT | 438 | 240 | G |  | 5712604979853 | Kit,pipe cpl, stuffing box SNE,EN 1.4462 | 0.96561 | 0.5291
99001077 | NBKIT | 5.108 | 4.73 | KG |  | 5712604980392 | Spare, Impeller 40-250/245, ISO D32, CI | 11.2611 | 10.4278
99001098 | GS1KT | 0.1 | 0.05 | KG |  | 5712604980804 | Kit,S Terminal board 96061257 | 0.22046 | 0.11023
99001103 | CRLKT | 2.1 | 1.5 | KG |  | 5712609968234 | Spare, Outer sleeve,EN 1.4401,brush | 4.6297 | 3.3069
99001132 | PASE1 | 5.3 | 5.3 | KG |  | 5712604981825 | Spare,IMPELLER,CL-15959,Trim 194mm | 11.6844 | 11.6844
99001251 | SUCKT | 2.3 | 2.3 | KG |  | 5712604983959 | Spare, Bearing DE, Siemens 315 250kW | 5.0706 | 5.0706
99001273 | MO4KT | 0.2 | 0.2 | KG |  | 5712604984475 | Spare, Shaft Sealing ring, SN63256-V-90 | 0.44092 | 0.44092
99001842 | NBKIT | 4.048 | 4.048 | KG |  | 5712604997086 | Spare, Impeller 80-160/147 CI | 8.9242 | 8.9242
99001880 | CRMKT | 0.387 | 0.294 | KG |  | 5712604997949 | Spare, Shaft cpl. D16 MTR15/20 L203 | 0.85318 | 0.64815
99001883 | WLCKT | 0.366 | 0.344 | KG |  | 5712604998045 | Bulk, 8x Hex Screw M12x35 A4-80 DIN 933 | 0.80688 | 0.75838
99001954 | MUCKT | 0.058 | 0.058 | KG |  | 5712604999158 | Spare, Formed wire spring D136/D128 | 0.12787 | 0.12787
99002213 | MTR15 | 37.217 | 33.717 | KG |  | 5712605011774 | MTR15-3/1 D-M-A-AQQV 3x200/346 60Hz | 82.0486 | 74.3325
99002330 | PASE1 | 0.386 | 0.386 | KG |  | 5712605005612 | Spare,Seal,M74-D/40-G9-Q2Q2VGG/Q2Q2VGG | 0.85098 | 0.85098
99002342 | WLCKT | 0.5 | 0.5 | KG |  | 5712605005643 | Kit, Retaining screw M27x40 | 1.1023 | 1.1023
99002349 | WLCKT | 0.5 | 0.484 | KG |  | 5712605005841 | Kit, Hex screw M16x60 A4-80 DIN 933 | 1.1023 | 1.067
99002354 | WLCKT | 0.2 | 0.15 | KG |  | 5712605005896 | Kit, Plug ISO 228 - G 3/8 | 0.44092 | 0.33069
99002355 | WLCKT | 0.1 | 0.084 | KG |  | 5712605005902 | Kit, Hex screw M10x30 A4-80 DIN 933 | 0.22046 | 0.18519
99002541 | CRN05 | 72.136 | 65.556 | KG |  | 5712605009900 | CRN5-11 K-FGJ-A-E-HQQE 3x230/460 60HZ | 159.031 | 144.5248
99009367 | PAREP | 12 | 12 | LB |  | 5712605019329 | KIT,HW,213-215,B1 CUE,STL GRADE 5 | 12 | 12
99009494 | MTR15 | 64.764 | 61.164 | KG |  | 5712605021421 | MTR15-7/2 A-WB-A-HUUV 3x230/460 60Hz | 142.7787 | 134.8422
99009638 | SPKIT | 1.189 | 0.991 | KG |  | 5712605023999 | Spare, shaft cpl. N/R 19stg 906 mm | 2.6213 | 2.1848
99009640 | NBKIT | 6.398 | 6.02 | KG |  | 5712605024132 | Spare, Impeller 80-250/224 CI | 14.105 | 13.2717
99010068 | SPKIT | 2.511 | 1.706 | KG |  | 5712605032502 | Kit, Rep. NRV SP125/160 NBR | 5.5358 | 3.761
99010072 | SPKIT | 12.478 | 12.478 | KG |  | 5712605032670 | Spare, Suct. Interc. R , 6" SP 125/160 | 27.509 | 27.509
99010115 | SPKIT | 1.589 | 1.589 | KG |  | 5712605033158 | Spare, Pump shaft 6"motor 25stg (L1215) | 3.5031 | 3.5031
99010120 | SPKIT | 0.634 | 0.634 | KG |  | 5712605033349 | Spare, shaft cpl. 8stg (L426) | 1.3977 | 1.3977
99010159 | NBKIT | 6.638 | 6.638 | KG |  | 5712605034407 | Spare, Impeller 80-200/192 BS trim | 14.6341 | 14.6341
99010236 | SKKIT | 0.32 | 0.32 | KG |  | 5712605036050 | Spare, Strap cpl. SPK 4/8 19stg (L519) | 0.70547 | 0.70547
99010344 | SPLK0 | 2540 | 2540 | LB |  | 5712605037446 | 29-60123-140001-2932P BPRNC4S101AA | 2540 | 2540
99010448 | PASE1 | 0.6 | 0.6 | KG |  | 5712605038924 | Spare,RollPin, 1/4"DIA x 1.00"LG | 1.3228 | 1.3228
99010475 | GAMKT | 0.163 | 0.013 | KG |  | 5712605040347 | Kit, Gasket SMD.09-18 | 0.35935 | 0.02866
99010476 | WLCKT | 0.27 | 0.12 | KG |  | 5712605040354 | Kit, Bolts SMD.09-18 | 0.59524 | 0.26455
99010477 | WLCKT | 0.316 | 0.166 | KG |  | 5712605040361 | Kit, Plug connection SMD.09-18 | 0.69665 | 0.36596
99010478 | WLCKT | 0.441 | 0.291 | KG |  | 5712605040378 | Kit, Bearing SMD.09-18 | 0.97223 | 0.64154
99010480 | GAMKT | 0.729 | 0.529 | KG |  | 5712605040392 | Kit, Lifting belt SMD.09-18 | 1.6072 | 1.1662
99010482 | WLSKT | 0.662 | 0.512 | KG |  | 5712605040415 | Kit, Shaft seal SMD.09-35 | 1.4594 | 1.1288
99010483 | GAMKT | 0.191 | 0.041 | KG |  | 5712605040422 | Kit, Wear ring SMD.09-18 | 0.42108 | 0.090389
99010495 | GAMKT | 0.168 | 0.018 | KG |  | 5712605040545 | Kit, Gasket SMD.19-35 | 0.37037 | 0.039683
99010496 | WLCKT | 0.313 | 0.163 | KG |  | 5712605040552 | Kit, Bolts SMD.19-35 | 0.69004 | 0.35935
99010501 | GAMKT | 0.199 | 0.049 | KG |  | 5712605040606 | Kit, Wear ring SMD.19-35 | 0.43872 | 0.10803
99010502 | GAMKT | 0.841 | 0.641 | KG |  | 5712605040613 | Kit, Scraper ring SMD.19-35 | 1.8541 | 1.4131
99010594 | NBKIT | 10.138 | 10.138 | KG |  | 5712605042594 | Spare, Impeller 125-200/219 D32 CI trim | 22.3502 | 22.3502
99010637 | TPKIT | 8.855 | 8.855 | KG |  | 5712605043409 | Spare, Pump housing cpl. DN50 L440 Sp. | 19.5217 | 19.5217
99010690 | CMBKT | 0.554 | 0.45 | KG |  | 5712605044420 | Kit, Pressure switch inlet CMBE | 1.2213 | 0.99207
99010725 | MO7KT | 30 | 17.984 | KG |  | 5712605044840 | KIT MGE100LB 3R430-4 2.2kW B14-28-J | 66.138 | 39.6475
99010730 | MO7KT | 0 | 21.241 | KG |  | 5712605044895 | KIT MGE100LD 3R430-4 3.0kW B3-28-J | 0 | 46.8279
99010736 | MO7KT | 30.9 | 24.4 | KG |  | 5712605045052 | KIT MGE100LA 3R430-2 3.0kW B5-28-J | 68.1221 | 53.7922
99010741 | MO7KT | 0 | 18.214 | KG |  | 5712605045106 | KIT MGE100LA 3R430-2 3.0kW B34-28-J | 0 | 40.1546
99010743 | MO7KT | 0 | 17.743 | KG |  | 5712605045120 | KIT MGE100LA 3R430-1 3.0kW B3-28-J | 0 | 39.1162
99010750 | MO7KT | 27.5 | 21 | KG |  | 5712605045199 | KIT MGE112MC 3R430-2 4.0kW B14-28-J | 60.6265 | 46.2966
99010760 | MO7KT | 32 | 21.459 | KG |  | 5712605045298 | KIT MGE112MC 3R430-2 4.0kW B5-28-J | 70.5472 | 47.3085
99010765 | MO7KT | 0 | 19.787 | KG |  | 5712605045441 | KIT MGE112MC 3R430-1 4.0kW B14-28-J | 0 | 43.6224
99010781 | MO7KT | 36 | 27.988 | KG |  | 5712605045601 | KIT MGE132SE 3R430-2 5.5kW B14-38-J | 79.3656 | 61.7023
99010786 | MO7KT | 34 | 23.8 | KG |  | 5712605045656 | KIT MGE132SE 3R430-1 5.5kW B14-28-J | 74.9564 | 52.4695
99010799 | MO7KT | 45.248 | 45.239 | KG |  | 5712605045786 | KIT MGE132SF 3R430-2 7.5kW B3-38-J | 99.7537 | 99.7339
99010800 | MO7KT | 0 | 35.733 | KG |  | 5712605045793 | KIT MGE132SF 3R430-2 7.5kW B14-38-J | 0 | 78.777
99010807 | MO7KT | 65.809 | 54.212 | KG |  | 5712605045861 | KIT MGE160MH 3R430-1 11kW B5-xx-J | 145.0825 | 119.5158
99010822 | MO7KT | 58.774 | 51.903 | KG |  | 5712605046011 | KIT MGE160MH 3R430-1 11kW B3-42-J | 129.5732 | 114.4254
99010833 | MO7KT | 31 | 20.637 | KG |  | 5712605046127 | KIT MLE112C 3U460-2 5HP 182TC-J | 68.3426 | 45.4963
99010834 | MO7KT | 0 | 22.354 | KG |  | 5712605046134 | KIT MLE112C 3U460-2 5HP 182TC-J w/F | 0 | 49.2816
99010843 | MO7KT | 0 | 20.957 | KG |  | 5712605046226 | KIT MLE112C 3U460-1 5HP B14-J | 0 | 46.2018
99010846 | MO7KT | 40 | 29.403 | KG |  | 5712605046257 | KIT MLE132E 3U460-2 7.5HP 213TC-J | 88.184 | 64.8219
99010853 | MO7KT | 0 | 29.246 | KG |  | 5712605046325 | KIT MLE132E 3U460-1 7.5HP 213TC-J | 0 | 64.4757
99010856 | MO7KT | 0 | 46.522 | KG |  | 5712605046356 | KIT MLE132H 3U460-4 10HP 213TC-J w/F | 0 | 102.5624
99010857 | MO7KT | 47 | 36.992 | KG |  | 5712605046363 | KIT MLE132F 3U460-2 10HP 213TC-J | 103.6162 | 81.5526
99010866 | MO7KT | 59.718 | 48.112 | KG |  | 5712605046455 | KIT MLE160H 3U460-2 15HP 254TC-J | 131.6543 | 106.0677
99010885 | CR010 | 48 | 45 | KG |  | 5712605046769 | CR10-2 A-FJ-A-E-HQQE 3x230/400 60 HZ | 105.8208 | 99.207
99010891 | NBKIT | 7.878 | 7.878 | KG |  | 5712605047063 | Spare, Impeller 125-200/176-154 CI trim | 17.3678 | 17.3678
99010903 | NBKIT | 2.044 | 2.044 | KG |  | 5712605047094 | Spare, Impeller 40-160/65-50-160/131 CI | 4.5062 | 4.5062
99011301 | CRKIT | 0.304 | 0.204 | KG |  | 5712605054078 | Spare, Inlet part upper cpl. CRT16 | 0.6702 | 0.44974
99011369 | SPKIT | 4.881 | 4.169 | KG |  | 5712605055426 | Spare, Pump shaft 6"motor 44stg (L2013) | 10.7607 | 9.191
99011372 | SPKIT | 0.475 | 0.277 | KG |  | 5712605055457 | Spare, Cable guard 23 stages L626 | 1.0472 | 0.61067
99011422 | CRN64 | 90.72 | 82.6 | KG |  | 5712605057260 | CRN64-4 A-G-A-E-HQQE 213/215TC 60 HZ | 200.0013 | 182.1
99011505 | NBKIT | 17.15 | 17.15 | KG |  | 5712605058496 | Spare, Impeller 150-250/284 BS trim | 37.8089 | 37.8089
99011543 | NBKIT | 4.304 | 4.304 | KG |  | 5712605059370 | Spare, Impeller 80-160/151, D32, BS trim | 9.4886 | 9.4886
99011544 | NBKIT | 8.018 | 8.018 | KG |  | 5712605059400 | Spare, Impeller 80-250/247 BS trim | 17.6765 | 17.6765
99011551 | NBKIT | 5.088 | 5.088 | KG |  | 5712605059653 | Spare, Impeller 50-250/241 D32. BS trim | 11.217 | 11.217
99011908 | CRKKT | 0.509 | 0.509 | KG |  | 5712605065760 | Spare, Holder for strainer CRK 2/4 | 1.1221 | 1.1221
99011909 | CRKKT | 1.139 | 0.91 | KG |  | 5712605065784 | Spare, Holder for Strainer CHK/MTH4 | 2.511 | 2.0062
99011920 | CRKKT | 19.537 | 19.1 | KG |  | 5712605066248 | Spare, Motor stool, electrocoated | 43.0713 | 42.1079
99011958 | CRSKT | 0.031 | 0.031 | KG |  | 5712605066903 | Bulk, Spacing pipe 4.00mm | 0.068343 | 0.068343
99011974 | SPKIT | 0.698 | 0.698 | KG |  | 5712605066989 | Spare, Cable guard 22 stages L605 | 1.5388 | 1.5388
99012199 | CR01S | 27.042 | 22.052 | KG |  | 5712605073338 | CR1S-5 A-B-A-E-HQQE 3x230/460 60HZ | 59.6168 | 48.6158
99012201 | CR020 | 225 | 174 | KG |  | 5712605073376 | CR20-10 A-GJ-A-E-HQQE 3x230/460 60 HZ | 496.035 | 383.6004
99012775 | CRSKT | 0.802 | 0.802 | KG |  | 5712605077572 | Kit, Chamber stack CRN 5-9 | 1.7681 | 1.7681
99012786 | NBKIT | 10.68 | 10.08 | KG |  | 5712605077909 | Spare, Impeller 50-315/303 CI | 23.5451 | 22.2224
99012840 | SKKIT | 0.18 | 0.18 | KG |  | 5712609904430 | Spare, Strap cpl. SPK 4/8 8stg (L=287) | 0.39683 | 0.39683
99012853 | SKKIT | 0.308 | 0.308 | KG |  | 5712605078883 | Spare, Strap cpl. SPK 4/8 15stg (L=435) | 0.67902 | 0.67902
99012857 | SKKIT | 0.338 | 0.338 | KG |  | 5712605078920 | Spare, Strap cpl. SPK 4/8 23stg (L=603) | 0.74515 | 0.74515
99012858 | SKKIT | 0.346 | 0.346 | KG |  | 5712605078937 | Spare, Strap cpl. SPK 4/8 25stg (L=645) | 0.76279 | 0.76279
99012974 | SPKIT | 0.926 | 0.926 | KG |  | 5712605081814 | Spare, shaft 6" motor 14stg (l=753) | 2.0415 | 2.0415
99012976 | SPKIT | 1.03 | 1.03 | KG |  | 5712605081838 | Spare, shaft 6" motor 16stg (l=837) | 2.2707 | 2.2707
99012977 | SPKIT | 1.082 | 1.082 | KG |  | 5712605081845 | Spare, shaft 6" motor 17stg (l=879) | 2.3854 | 2.3854
99012979 | SPKIT | 1.329 | 1.329 | KG |  | 5712605081869 | Spare, shaft 6" motor 20stg (l=1005) | 2.9299 | 2.9299
99012982 | SPKIT | 1.537 | 1.537 | KG |  | 5712605081890 | Spare, shaft 6" motor 24stg (l=1173) | 3.3885 | 3.3885
99012983 | SPKIT | 1.641 | 1.641 | KG |  | 5712605081906 | Spare, shaft 6" motor 26stg (l=1257) | 3.6177 | 3.6177
99012985 | SPKIT | 1.745 | 1.745 | KG |  | 5712605081920 | Spare, shaft 6" motor 28stg (l=1341) | 3.847 | 3.847
99012987 | SPKIT | 1.901 | 1.901 | KG |  | 5712605081944 | Spare, shaft 6" motor 31stg (l=1467) | 4.1909 | 4.1909
99012999 | SPKIT | 4.162 | 4.162 | KG |  | 5712605082064 | Bulk, Strap cpl. 65stg (L=1513,5) | 9.1755 | 9.1755
99013080 | SPKIT | 0.323 | 0.323 | KG |  | 5712605083634 | Spare, shaft cpl. 3stg (l216) | 0.71209 | 0.71209
99013081 | SPKIT | 0.464 | 0.464 | KG |  | 5712605083641 | Spare, shaft cpl. 4stg (l258) | 1.0229 | 1.0229
99013082 | SPKIT | 0.55 | 0.55 | KG |  | 5712605083658 | Spare, shaft cpl. 6stg (l342) | 1.2125 | 1.2125
99013093 | SPKIT | 0.766 | 0.766 | KG |  | 5712605083665 | Spare, shaft cpl. 9stg (l468) | 1.6887 | 1.6887
99013096 | SPKIT | 0.977 | 0.977 | KG |  | 5712605083696 | Spare, shaft cpl. 14stg (l678) | 2.1539 | 2.1539
99013097 | SPKIT | 1.064 | 1.064 | KG |  | 5712605083702 | Spare, shaft cpl. 16stg (l762) | 2.3457 | 2.3457
99013098 | SPKIT | 1.106 | 1.106 | KG |  | 5712605083719 | Spare, shaft cpl. 17stg (l804) | 2.4383 | 2.4383
99013099 | SPKIT | 1.4 | 1.111 | KG |  | 5712605083726 | Spare, shaft cpl. 22stg (l1014) | 3.0864 | 2.4493
99013100 | SPKIT | 1.495 | 1.495 | KG |  | 5712605083733 | Spare, shaft cpl. 24stg (l1098) | 3.2959 | 3.2959
99013101 | SPKIT | 1.577 | 1.577 | KG |  | 5712605083740 | Spare, shaft cpl. 26stg (l1182) | 3.4767 | 3.4767
99013105 | SPKIT | 2.993 | 2.993 | KG |  | 5712605083788 | Spare, shaft cpl. 44stg (l1938) | 6.5984 | 6.5984
99013108 | SPKIT | 0.421 | 0.421 | KG |  | 5712605083818 | Spare, shaft cpl. N/R 3stg (l234) | 0.92814 | 0.92814
99013110 | SPKIT | 0.508 | 0.508 | KG |  | 5712605083832 | Spare, shaft cpl. N/R 5stg (l300) | 1.1199 | 1.1199
99013111 | SPKIT | 0.549 | 0.549 | KG |  | 5712605083849 | Spare, shaft cpl. N/R 6stg (L360) | 1.2103 | 1.2103
99013115 | SPKIT | 0.935 | 0.935 | KG |  | 5712605083887 | Spare, shaft cpl. N/R 13stg (l636) | 2.0613 | 2.0613
99013116 | SPKIT | 0.976 | 0.976 | KG |  | 5712605083894 | Spare, shaft cpl. N/R 14stg (l678) | 2.1517 | 2.1517
99013117 | SPKIT | 1.021 | 1.021 | KG |  | 5712605083900 | Spare, shaft cpl. N/R 15stg (l720) | 2.2509 | 2.2509
99013119 | SPKIT | 1.105 | 1.105 | KG |  | 5712605083924 | Spare, shaft cpl. N/R 17stg (l804) | 2.4361 | 2.4361
99013120 | SPKIT | 1.146 | 1.146 | KG |  | 5712605083931 | Spare, shaft cpl. N/R 18stg (l846) | 2.5265 | 2.5265
99013121 | SPKIT | 1.275 | 1.275 | KG |  | 5712605083948 | Spare, shaft cpl. N/R 21stg (l972) | 2.8109 | 2.8109
99013122 | SPKIT | 1.407 | 1.407 | KG |  | 5712605083955 | Spare, shaft cpl. N/R 22stg (l1014) | 3.1019 | 3.1019
99013123 | SPKIT | 1.449 | 1.449 | KG |  | 5712605083962 | Spare, shaft cpl. N/R 23stg (l1056) | 3.1945 | 3.1945
99013124 | SPKIT | 1.536 | 1.536 | KG |  | 5712605083979 | Spare, shaft cpl. N/R 25stg (l1140) | 3.3863 | 3.3863
99013125 | SPKIT | 1.577 | 1.577 | KG |  | 5712605083986 | Spare, shaft cpl. N/R 26stg (l1182) | 3.4767 | 3.4767
99013126 | SPKIT | 2.694 | 2.694 | KG |  | 5712605083993 | Spare, shaft cpl. N/R 37stg (l1644) | 5.9392 | 5.9392
99013148 | SPLK0 | 712 | 712 | LB |  | 5712605084532 | 29-40127-140001-1822P BPRNC4S101AA | 712 | 712
99013184 | CNE10 | 62 | 54 | KG |  | 5712605084891 | CRNE10-3 N-FGJ-A-V-HQQV 3x440-480 60 HZ | 136.6852 | 119.0484
99013226 | PAREP | 8 | 8 | LB |  | 5712605086192 | KIT,IMPELLER,L,25707,X4 H304 | 8 | 8
99013495 | REPRE | 0.087 | 0.084 | KG |  | 5712605091448 | Capillary tube ZJ/1.00/17U/17U/-B-1 | 0.1918 | 0.18519
99013983 | CRLKT | 5.206 | 5.206 | KG |  | 5712605101574 | Spare, Baseplate, machined, Lost wax | 11.4771 | 11.4771
99013984 | SPKIT | 0.794 | 0.596 | KG |  | 5712605101581 | Bulk, Strap cpl. 12stg (656mm) | 1.7505 | 1.3139
99013985 | SPKIT | 0.598 | 0.4 | KG |  | 5712605101598 | Bulk, Strap cpl. 7stg (446mm) | 1.3184 | 0.88184
99014290 | CRLKT | 2.418 | 2.22 | KG |  | 5712605107156 | Spare, Shaft CRN90-5 SF D22 L776 | 5.3307 | 4.8942
99014968 | TPKIT | 0.581 | 0.581 | KG |  | 5712605119517 | Spare, Clappet cover CED | 1.2809 | 1.2809
99015116 | MTR45 | 116.617 | 95.717 | KG |  | 5712605121770 | MTR45-4/1-1 A-G-A-HUUV 3x230/460 60Hz | 257.0938 | 211.0177
99015444 | NBKIT | 7.098 | 7.098 | KG |  | 5712605128946 | Spare, Impeller 80-250/245 CI | 15.6483 | 15.6483
99016013 | SCAKT | 0.19 | 0.083 | KG |  | 5712605139119 | Kit, Fitting GAS R1 220/50 220/60 | 0.41887 | 0.18298
99016015 | SCAKT | 0.19 | 0.084 | KG |  | 5712605139164 | Kit, Fitting NPT 60Hz CSA/NEMA | 0.41887 | 0.18519
99016019 | SCAKT | 0.154 | 0.154 | KG |  | 5712605139232 | Kit, O-rings | 0.33951 | 0.33951
99016024 | SCAKT | 0.181 | 0.097 | KG |  | 5712605139331 | Kit, shaft seal Scala | 0.39903 | 0.21385
99016027 | SCAKT | 0.687 | 0.508 | KG |  | 5712605139386 | Kit, pressure tank | 1.5146 | 1.1199
99016030 | SYSKT | 0.12 | 0.077 | KG |  | 5712605139423 | Kit, plugs and valves | 0.26455 | 0.16975
99016032 | SCAKT | 0.452 | 0.452 | KG |  | 5712605139447 | Kit, chamber stack | 0.99648 | 0.99648
99016047 | SCAKT | 0.78 | 0.433 | KG |  | 5712605139621 | Kit, Connection module | 1.7196 | 0.95459
99016053 | SCAKT | 0.57 | 0.219 | KG |  | 5712605139836 | Spare, cover for hydraulic | 1.2566 | 0.48281
99016058 | SCAKT | 0.82 | 0.445 | KG |  | 5712605140016 | Spare, cover cpl. SCALA 2 comfort | 1.8078 | 0.98105
99016065 | SYCKT | 0.304 | 0.304 | KG |  | 5712605140108 | Bulk, drain plug 10 pcs | 0.6702 | 0.6702
99016066 | SYCKT | 0.054 | 0.054 | KG |  | 5712605140115 | Bulk, O-ring for drain plug 10 pcs | 0.11905 | 0.11905
99016254 | CONKT | 10.999 | 10.999 | LB |  | 5712605143857 | Kit modem wireless 3G/4G w/o ant ATT CIM | 10.999 | 10.999
99016459 | SPKIT | 3.239 | 2.434 | KG |  | 5712605147459 | Kit, Rep. NRV SP215 NBR | 7.1407 | 5.366
99016462 | SPKIT | 3.262 | 2.457 | KG |  | 5712605147527 | Kit. Rep. NRV SP215 NBR | 7.1914 | 5.4167
99016657 | NBKIT | 4.314 | 4.314 | KG |  | 5712605155454 | Spare, Impeller 80-160/166, ISO D32, CI | 9.5106 | 9.5106
99016735 | CRKKT | 0.204 | 0.204 | KG |  | 5712605157205 | Spare, Impeller cpl. CR10 special | 0.44974 | 0.44974
99016737 | CRN03 | 35.706 | 32.856 | KG |  | 5712605157373 | CRN3-6 B-FGJ-A-E-HQQE 3x230/400 60HZ | 78.7174 | 72.4343
99016958 | CRSKT | 3.884 | 3.884 | KG |  | 5712605160908 | Spare, Pump head F100 (MG80) mach. | 8.5627 | 8.5627
99016960 | CRLKT | 1.318 | 1.318 | KG |  | 5712605161233 | Spare, Intermediate chamber cpl. MTR32 | 2.9057 | 2.9057
99016983 | CRKKT | 0.668 | 0.604 | KG |  | 5712605161271 | Spare, Suc. interconnector w.Neck Ring | 1.4727 | 1.3316
99017145 | CRLKT | 2.918 | 2.918 | KG |  | 5712605164579 | Spare, Shaft CRN32-9 SF D22 L927 | 6.433 | 6.433
99017147 | CRLKT | 3.839 | 3.839 | KG |  | 5712605164593 | Spare, Shaft CRN32-13 SF D22 L1207 | 8.4635 | 8.4635
99017149 | CRLKT | 2.668 | 2.668 | KG |  | 5712605165132 | Shaft CRN45-7 SF D22 L864 | 5.8819 | 5.8819
99017151 | CRLKT | 3.899 | 3.899 | KG |  | 5712605165170 | Spare, Shaft CRN45-12 SF D22 L1264 | 8.5957 | 8.5957
99017152 | CRLKT | 2.068 | 2.068 | KG |  | 5712605165187 | Spare, Shaft CRN64-4 SF D22 L637 | 4.5591 | 4.5591
99017174 | CRLKT | 2.918 | 2.918 | KG |  | 5712605165316 | Spare, Shaft CRN64-7 SF D22 L884 | 6.433 | 6.433
99017175 | CRLKT | 1.568 | 1.568 | KG |  | 5712605165330 | Spare, Shaft CRN90-3 SF D22 L592 | 3.4568 | 3.4568
99017240 | CRXKT | 28.341 | 28.34 | KG |  | 5712605166375 | Kit, Chamber stack CR 120-2 55-75kW | 62.4806 | 62.4784
99017244 | NBKIT | 30.875 | 30.875 | KG |  | 5712605166238 | Spare, Impeller 150-400/379, D48 CI | 68.067 | 68.067
99017247 | TPKIT | 27.155 | 27.155 | KG |  | 5712605166269 | Spare,Pump housing DIN/JIS DN50 L440 CED | 59.8659 | 59.8659
99017249 | TPKIT | 27.155 | 27.155 | KG |  | 5712605166283 | Spare, Pump housing DIN/JIS DN50 | 59.8659 | 59.8659
99017256 | CRXKT | 27.917 | 27.916 | KG |  | 5712605166467 | Kit, Chamber stack CR 150-2 55-75kW | 61.5458 | 61.5436
99017286 | MUCKT | 0.824 | 0.824 | KG |  | 5712605167129 | Kit, O-ring CR/N120/150, ACT, FKM | 1.8166 | 1.8166
99017292 | MUCKT | 0.796 | 0.796 | KG |  | 5712605167204 | Kit, O-ring CR/N120/150, Tandem, EPDM | 1.7549 | 1.7549
99017305 | MUCKT | 0.812 | 0.812 | KG |  | 5712605167228 | Kit, O-ring CR/N120/150, Tandem, FKM | 1.7901 | 1.7901
99017308 | MUCKT | 0.796 | 0.796 | KG |  | 5712605167266 | Kit, O-ring CR/N120/150, B2B, EPDM | 1.7549 | 1.7549
99017507 | MUCKT | 0.812 | 0.812 | KG |  | 5712605170754 | Kit, O-ring CR/N120/150, B2B, FKM | 1.7901 | 1.7901
99017511 | MUCKT | 0.804 | 0.804 | KG |  | 5712605170792 | Kit, O-ring CR/N120/150, B2B, FXM/FKM | 1.7725 | 1.7725
99017523 | MUCKT | 0.804 | 0.804 | KG |  | 5712605171010 | Kit, O-ring CR/N120/150, B2B, FFKM/FKM | 1.7725 | 1.7725
99017528 | CRXKT | 0.385 | 0.385 | KG |  | 5712605171065 | Kit, plug - LACRN, XLCRN, El.Pol. | 0.84877 | 0.84877
99017530 | CRXKT | 0.386 | 0.386 | KG |  | 5712605171102 | Kit, plug for LACR, XLCR, NEMA | 0.85098 | 0.85098
99017543 | CRXKT | 0.982 | 0.982 | KG |  | 5712605171256 | Kit, Air vent ACT (MG90) | 2.1649 | 2.1649
99017544 | MUSKT | 1.096 | 1.096 | KG |  | 5712605171263 | Kit, Manacle, MAGdrive (M64) | 2.4162 | 2.4162
99017545 | MUSKT | 1.016 | 1.016 | KG |  | 5712605171287 | Kit, Manacle, MAGdrive (M81) | 2.2399 | 2.2399
99017612 | SUCKT | 0.277 | 0.234 | KG |  | 5712605172369 | Kit, ESD Wrist band | 0.61067 | 0.51588
99017807 | NBKIT | 6.828 | 6.828 | KG |  | 5712605176664 | Spare, Impeller 80-250/237 CI | 15.053 | 15.053
99017874 | SPKIT | 0.447 | 0.391 | KG |  | 5712605177470 | Spare, Cable guard 28 stages L731 | 0.98546 | 0.862
99018141 | SPKIT | 0.901 | 0.901 | KG |  | 5712605182351 | Kit, Strainer Std. mtr 6" SP77/95 SD | 1.9863 | 1.9863
99018175 | SPKIT | 0.929 | 0.929 | KG |  | 5712605182627 | Kit, Strainer R mtr 6" SP77/95 SD | 2.0481 | 2.0481
99018339 | MDAKT | 1.4 | 1.4 | KG |  | 5712605186212 | Kit,head DMX221-75/226-190 PV | 3.0864 | 3.0864
99018340 | MDAKT | 1.9 | 1.9 | KG |  | 5712605186229 | Kit,head DMX221-115/226-280 PV | 4.1887 | 4.1887
99018398 | DBAKT | 0.5 | 0.5 | KG |  | 5712605186939 | Kit, tube f.shaft 1100/PP | 1.1023 | 1.1023
99018401 | DBAKT | 1.7 | 1.7 | KG |  | 5712605186960 | Kit, shaft f. stirrer 950/SS | 3.7478 | 3.7478
99018403 | DBAKT | 1.3 | 1.3 | KG |  | 5712605186977 | Kit, shaft f. stirrer 700/SS | 2.866 | 2.866
99018554 | MO4KT | 2.7 | 2.6 | KG |  | 5712605189367 | Kit, Fan Cover Siemens 280S | 5.9524 | 5.732
99018706 | TPKIT | 0.562 | 0.547 | KG |  | 5712605193449 | Kit, Capillary tube | 1.239 | 1.2059
99018823 | MTR10 | 35.006 | 31.506 | KG |  | 5712605195801 | MTR10-8/2 A-W-A-HUUV 3X230/400 60Hz | 77.1742 | 69.4581
99018842 | CRN15 | 203 | 175 | KG |  | 5712605196242 | CRN15-12 BK-FGJ-A-E-HQQE 3x230/400 50 HZ | 447.5338 | 385.805
99019121 | PASE1 | 0.2 | 0.2 | KG |  | 5712605199212 | Spare,Seal retainer Ring,30 | 0.44092 | 0.44092
99019218 | CRKKT | 0.156 | 0.156 | KG |  | 5712605201151 | Spare, STRAINER FOR CRK8/CRK16 | 0.34392 | 0.34392
99019271 | SYCKT | 1.904 | 1.8 | KG |  | 5712605201960 | Spare, Ball valve R250WX 11/2" I/I DVGW | 4.1976 | 3.9683
99019311 | NBKIT | 2.294 | 2.294 | KG |  | 5712605202851 | Spare, Impeller 40-125/137 CI | 5.0574 | 5.0574
99019331 | CRKKT | 4.997 | 4.56 | KG |  | 5712605203612 | Spare, Pump head F115, cat | 11.0164 | 10.053
99020134 | CRMKT | 12 | 11 | KG |  | 5712605218975 | CRN16-100/8 STACK | 26.4552 | 24.2506
99020310 | PASE1 | 3.5 | 3.5 | KG |  | 5712605221869 | Spare,Fan cover with canopy | 7.7161 | 7.7161
99020550 | CRKKT | 1.185 | 1.088 | KG |  | 5712605225898 | Kit, Coupling MG132, MTS20/40/80 cpl. | 2.6125 | 2.3986
99020666 | JPKIT | 0.897 | 0.735 | KG |  | 5712605229193 | Kit, Hydraulic, JPA 5-61 | 1.9775 | 1.6204
99020669 | CRKIT | 0.357 | 0.357 | KG |  | 5712605229285 | Spare, Can for MAGdrive | 0.78704 | 0.78704
99020670 | CRKIT | 0.357 | 0.357 | KG |  | 5712605229292 | Spare, Can for MAGdrive | 0.78704 | 0.78704
99020674 | JPKIT | 3.852 | 3.69 | KG |  | 5712605229483 | Kit, Hydraulic, JPA 12-41 | 8.4921 | 8.135
99020678 | JPKIT | 4.263 | 4 | KG |  | 5712605229568 | Bulk, Venturi, JP 4-47,4-54/JPA 4-54 | 9.3982 | 8.8184
99020679 | JPKIT | 0.142 | 0.01 | KG |  | 5712605229575 | Bulk, Venturi, JPA 5-61 | 0.31305 | 0.022046
99020680 | JPKIT | 5.532 | 5.4 | KG |  | 5712605229582 | Bulk, Venturi, JPA 8-62 | 12.1958 | 11.9048
99020681 | JPKIT | 0.142 | 0.01 | KG |  | 5712605229599 | Bulk, Venturi, JPA 12-41 12-51 | 0.31305 | 0.022046
99020682 | JPKIT | 1.243 | 0.98 | KG |  | 5712605229605 | Bulk Diffuser, JP/JPA/JPD 3-42,4-47,4-54 | 2.7403 | 2.1605
99020696 | JPKIT | 2.634 | 2.5 | KG |  | 5712605229865 | Bulk, Diffuser, JPA/JPD 5-61 8-62 | 5.8069 | 5.5115
99020699 | JPKIT | 1.734 | 1.6 | KG |  | 5712605229926 | Bulk, Diffuser, JPA 12-41 12-51 | 3.8228 | 3.5274
99020703 | JPKIT | 1.233 | 0.97 | KG |  | 5712605229995 | Bulk, Impeller, JP/JPA 3-42 4-47 50Hz | 2.7183 | 2.1385
99020710 | JPKIT | 1.483 | 1.22 | KG |  | 5712605230182 | Bulk, Impeller, JP/JPA 4-54 50HZ | 3.2694 | 2.6896
99020723 | JPKIT | 2.583 | 2.32 | KG |  | 5712605230519 | Bulk, Impeller, JPA/JPD 5-61 | 5.6945 | 5.1147
99020727 | JPKIT | 2.423 | 2.16 | KG |  | 5712605230571 | Bulk, Impeller, JPA/JPD 8-62 | 5.3417 | 4.7619
99020729 | JPKIT | 35.263 | 35 | KG |  | 5712605230618 | Bulk, Impeller, JPA 12-41 | 77.7408 | 77.161
99020743 | JPKIT | 1.233 | 0.97 | KG |  | 5712605230656 | Bulk, Impeller, JPD 4-47 | 2.7183 | 2.1385
99020744 | JPKIT | 1.533 | 1.27 | KG |  | 5712605230663 | Bulk, Impeller, JPD 4-54 | 3.3797 | 2.7998
99020745 | MUSKT | 0.308 | 0.13 | KG |  | 5712605230670 | Bulk, Shaft seal, JPA/JPD 3-42 4-47 4-54 | 0.67902 | 0.2866
99020747 | MUSKT | 0.164 | 0.12 | KG |  | 5712605230700 | Bulk, Shaft seal, JPA/JPD 5-61 8-62 | 0.36155 | 0.26455
99020749 | MUSKT | 0.164 | 0.12 | KG |  | 5712605230823 | Bulk, Shaft seal, JPA 12-41 12-51 | 0.36155 | 0.26455
99020890 | KNUSA | 38 | 38 | LB |  | 5712605233015 | BAL 145T 3 230/460 4P 1.5HP 1 B GP | 38 | 38
99021182 | SPKIT | 0.998 | 0.998 | KG |  | 5712605238157 | Spare, Pump shaft cpl. N 30stg (L738) | 2.2002 | 2.2002
99021237 | CRTKT | 1.176 | 1.176 | KG |  | 5712605238935 | Spare, Sleeve L314,6mm Titan | 2.5926 | 2.5926
99021238 | CRTKT | 1.42 | 0.618 | KG |  | 5712605238942 | Spare, Sleeve L206,6mm Titan | 3.1305 | 1.3624
99021240 | CRKKT | 24.539 | 15.684 | KG |  | 5712605238973 | Spare, Flange cpl. F350 | 54.0987 | 34.5769
99021363 | CRTKT | 0.237 | 0.133 | KG |  | 5712605240389 | Spare, Sleeve L44,6mm Titan | 0.52249 | 0.29321
99021948 | KNUSA | 41 | 41 | LB |  | 5712605253600 | MOTOR,X-X150-3-204-21GP 145JM | 41 | 41
99021950 | CRNE5 | 35.015 | 30.025 | KG |  | 5712605254843 | CRNE5-5 NP-FGJ-A-E-HQQE 3x440-480 60HZ | 77.1941 | 66.1931
99022004 | KNUSA | 76 | 76 | LB |  | 5712605254904 | MOTOR,X-X300-3-204-22GP 182JM | 76 | 76
99022307 | NBKIT | 5.104 | 4.97 | KG |  | 5712605262497 | Spare, Impeller 100-160/169 D24 CI trim | 11.2523 | 10.9569
99022369 | NBKIT | 4.978 | 4.6 | KG |  | 5712605263470 | Spare, Impeller 50-250/233, ISO D32, CI | 10.9745 | 10.1412
99022961 | NBKIT | 2.294 | 2.19 | KG |  | 5712605274872 | Spare, Impeller 40-125/65-50-125/121 | 5.0574 | 4.8281
99023055 | SKKIT | 2.706 | 2.572 | KG |  | 5712605276272 | Spare, Motor stool F100 | 5.9656 | 5.6702
99023103 | CR015 | 110 | 88 | KG |  | 5712605277439 | CR15-3 B-GJ-A-V-HQQV 3x440D 60 HZ | 242.506 | 194.0048
99023189 | PASE1 | 4.03 | 4.03 | KG |  | 5712605278863 | Spare,Housing,KP,X2 seal,SGL | 8.8845 | 8.8845
99023380 | CRTKT | 0.318 | 0.214 | KG |  | 5712605282648 | Spare, Sleeve L 71,6mm Titan | 0.70106 | 0.47178
99023395 | CRTKT | 0.345 | 0.241 | KG |  | 5712605282822 | Spare, Sleeve L 80,6mm Titan | 0.76059 | 0.53131
99023396 | CRTKT | 0.429 | 0.295 | KG |  | 5712605282839 | Spare, Sleeve L 98,6mm Titan | 0.94577 | 0.65036
99023399 | CRTKT | 0.483 | 0.349 | KG |  | 5712605282976 | Spare, Sleeve L 116,6mm Titan | 1.0648 | 0.76941
99023402 | CRTKT | 0.591 | 0.457 | KG |  | 5712605283010 | Spare, Sleeve L 152,6mm Titan | 1.3029 | 1.0075
99023404 | CRTKT | 0.798 | 0.564 | KG |  | 5712605283119 | Spare, Sleeve L 188,6mm Titan | 1.7593 | 1.2434
99023426 | CRTKT | 2.552 | 1.75 | KG |  | 5712605283386 | Spare, Sleeve L 584,6mm Titan | 5.6261 | 3.8581
99023453 | TPKIT | 20.2 | 19.6 | KG |  | 5712605284024 | Spare, Pump housing CED w/wear ring | 44.5329 | 43.2102
99023738 | MTR15 | 37.427 | 33.927 | KG |  | 5712605293316 | MTR15-5/1 D-M-A-AQQV 3x200/346 60Hz | 82.5116 | 74.7955
99023787 | MTR10 | 85.71 | 64.81 | KG |  | 5712605289692 | MTR10-16/8 A-W-A-HUUV 3x266/460 60Hz | 188.9563 | 142.8801
99024008 | TPKIT | 32.935 | 24.08 | KG |  | 5712605295105 | Spare, Impeller 125-400/432 CI | 72.6085 | 53.0868
99024045 | MUSKT | 2.461 | 1.961 | KG |  | 5712605295655 | Kit, Shaft seal D32 CR/N 120/150 HBQK | 5.4255 | 4.3232
99024074 | SEKIT | 5.178 | 4.8 | KG |  | 5712605296386 | Spare, Impeller SxV.80.80/100.92.2 50Hz | 11.4154 | 10.5821
99024112 | NBKIT | 2.594 | 2.49 | KG |  | 5712605297444 | Spare, Impeller 50-160/80-65-160/144 | 5.7187 | 5.4895
99024577 | NBKIT | 1.964 | 1.86 | KG |  | 5712605305040 | Spare, impeller 32-160.1/177 BS trim | 4.3298 | 4.1006
99024620 | CRLKT | 2.047 | 1.862 | KG |  | 5712605306559 | Spare, Outer sleeve, EN1.4301 brush | 4.5128 | 4.105
99024648 | NBKIT | 6.248 | 5.87 | KG |  | 5712605306832 | Spare, Impeller 32-250/242, D32 SS trim | 13.7743 | 12.941
99024652 | CRSKT | 7.906 | 7.896 | KG |  | 5712605307020 | Kit, Chamber stack CRN 3-23 | 17.4296 | 17.4075
99024666 | SE2KT | 5.334 | 5.034 | KG |  | 5712605307075 | Spare,Stator 230/240-2IPP D55x100 | 11.7593 | 11.098
99024669 | SE2KT | 5.034 | 4.9 | KG |  | 5712605308027 | Spare, Stator 1x230-2 D55x115 2xTherm | 11.098 | 10.8025
99025104 | SPKIT | 1.459 | 1.081 | KG |  | 5712605318255 | Spare, Valve guide cpl. SP215 | 3.2165 | 2.3832
99025390 | CRSKT | 12.941 | 12.125 | KG |  | 5712605323716 | Kit, Chamber stack CR3-25 (BRONZE)CR/CRI | 28.5297 | 26.7308
99025410 | CRSKT | 7.445 | 6.629 | KG |  | 5712605324096 | Kit, Chamber stack CR5-18 (BRONZE)CR/CRI | 16.4132 | 14.6143
99026545 | SP02A | 26.4 | 25 | KG |  | 5712605344391 | SP2A-21 2.2kW 3x208V 60Hz | 58.2014 | 55.115
99026549 | SP03A | 28.3 | 26.5 | KG |  | 5712605344629 | SP3A-18 2.2kW 3x208V 60Hz | 62.3902 | 58.4219
99026551 | SP03A | 28.3 | 26.5 | KG |  | 5712605344667 | SP3A-24 2.2kW 3x208V 60Hz | 62.3902 | 58.4219
99026590 | GS3KT | 43.5 | 33 | KG |  | 5712605346180 | Kit, Impeller 99026584 S fr58 | 95.9001 | 72.7518
99026651 | NBKIT | 8.148 | 7.77 | KG |  | 5712605347255 | Spare, Impeller 100-250/238 CI | 17.9631 | 17.1297
99026744 | PAREP | 33 | 33 | LB |  | 5712605348580 | KIT,IMPELLER,L,50123,VL,VSM,60125,XAH316 | 33 | 33
99026895 | PASE1 | 3 | 3 | KG |  | 5712605350491 | Spare,DE shield,ELF 132S-4,380V/60HZ,B3 | 6.6138 | 6.6138
99026978 | NBKIT | 3.478 | 3.1 | KG |  | 5712605353027 | Spare, Impeller 50-200 /177 CI | 7.6676 | 6.8343
99026981 | NBKIT | 1.064 | 0.96 | KG |  | 5712605353195 | Spare, Impeller 32-125.1/95 CI | 2.3457 | 2.1164
99027407 | CRN05 | 24.14 | 19.15 | KG |  | 5712605359869 | CRN5-2 A-P-A-E-HQQE 3x230/460 60HZ | 53.219 | 42.2181
99027740 | SICKT | 0.304 | 0.2 | KG |  | 5712605366034 | Spare, Bushing D122/80x70 | 0.6702 | 0.44092
99027778 | CRKKT | 1.204 | 1.006 | KG |  | 5712605366966 | Spare, Pump shaft cpl MTR15/20 L655.3 N | 2.6543 | 2.2178
99027813 | TPKIT | 5.257 | 5 | KG |  | 5712605367468 | Kit, Shaft D29 TL Cpl. DC90 | 11.5896 | 11.023
99027853 | CRN1S | 24.147 | 19.157 | KG |  | 5712605368397 | CRN1S-5 B-CX-X-E-HQQE 3x230/460 60HZ | 53.2345 | 42.2335
99028373 | UPKIT | 0.038 | 0.01 | KG |  | 5712605376729 | Bulk, O-ring D85x2.5 EPDM | 0.083775 | 0.022046
99028397 | NBKIT | 26.595 | 17.74 | KG |  | 5712605377429 | Spare, Impeller 125-400/345 CI | 58.6313 | 39.1096
99028676 | MO2KT | 0.244 | 0.02 | KG |  | 5712605381846 | Kit, Terminal plug Small | 0.53792 | 0.044092
99028926 | MO2KT | 5.734 | 4.966 | KG |  | 5712609833198 | Kit, Lower part cpl, small 3ph LV | 12.6412 | 10.948
99029032 | KNUSA | 310 | 310 | LB |  | 5712605389491 | MOTOR,B-0030-3-204-11GP 284TS | 310 | 310
99029347 | YZSUB | 1246.999 | 1246.999 | LB |  | 5712605396611 | Kit Volute w/HH Cvr 12NC CI 2"NPT Vert | 1246.999 | 1246.999
99029844 | MUSKT | 0.13 | 0.12 | KG |  | 5712605409946 | Kit, Shaft Seal AUUV MTH2/4/5/8 ,D-ring | 0.2866 | 0.26455
99029846 | MUSKT | 0.094 | 0.083 | KG |  | 5712605409960 | Kit, Shaft Seal AQQV MTH/C (all stg) | 0.20723 | 0.18298
99029851 | SPKIT | 1.379 | 1.09 | KG |  | 5712605410188 | Spare, Pump shaft cpl. N 44stg (L1032) | 3.0401 | 2.403
99030067 | L6050 | 88.96 | 69.16 | KG |  | 5712605414223 | SL1.20.A30.30.EX.2.61R.C | 196.1212 | 152.4701
99030069 | L605A | 96.572 | 76.536 | KG |  | 5712605414261 | SL1.20.A30.30.A.EX.2.61R.C | 212.9026 | 168.7313
99030117 | L6050 | 79.86 | 68.36 | KG |  | 5712605415312 | SL1.20.A25.30.EX.2.61R.C | 176.0594 | 150.7065
99030118 | L6050 | 108.26 | 96.76 | KG |  | 5712605415336 | SL1.20.A25.40.EX.2.61R.C | 238.67 | 213.3171
99030119 | L6050 | 149.46 | 129.76 | KG |  | 5712605415367 | SL1.20.A25.55.EX.2.61R.C | 329.4995 | 286.0689
99030120 | L6050 | 117.36 | 97.56 | KG |  | 5712605415381 | SL1.20.A30.40.EX.2.61R.C | 258.7319 | 215.0808
99030121 | L6050 | 150.36 | 130.56 | KG |  | 5712605415404 | SL1.20.A30.55.EX.2.61R.C | 331.4837 | 287.8326
99030122 | L6080 | 114.16 | 102.66 | KG |  | 5712605415428 | SL1.30.A30.20.EX.4.61R.C | 251.6771 | 226.3242
99030123 | L6080 | 122.86 | 111.36 | KG |  | 5712605415442 | SL1.30.A30.30.EX.4.61R.C | 270.8572 | 245.5043
99030125 | L6080 | 153.46 | 133.86 | KG |  | 5712605415473 | SL1.30.A30.40.EX.4.61R.C | 338.3179 | 295.1078
99030126 | L6080 | 212.46 | 192.86 | KG |  | 5712605415497 | SL1.30.A30.100.EX.4.61R.C | 468.3893 | 425.1792
99030127 | L6080 | 166.86 | 147.26 | KG |  | 5712605415510 | SL1.30.A30.55.EX.4.61R.C | 367.8596 | 324.6494
99030128 | L6080 | 177.56 | 157.96 | KG |  | 5712605415534 | SL1.30.A30.75.EX.4.61R.C | 391.4488 | 348.2386
99030129 | L6080 | 115.26 | 103.76 | KG |  | 5712605415558 | SL1.30.A40.20.EX.4.61R.C | 254.1022 | 228.7493
99030130 | L6080 | 132.26 | 112.66 | KG |  | 5712605415572 | SL1.30.A40.30.EX.4.61R.C | 291.5804 | 248.3702
99030131 | L6080 | 154.46 | 134.86 | KG |  | 5712605415596 | SL1.30.A40.40.EX.4.61R.C | 340.5225 | 297.3124
99030132 | L6080 | 213.46 | 193.86 | KG |  | 5712605415619 | SL1.30.A40.100.EX.4.61R.C | 470.5939 | 427.3838
99030144 | L6080 | 167.76 | 148.16 | KG |  | 5712605415640 | SL1.30.A40.55.EX.4.61R.C | 369.8437 | 326.6335
99030145 | L6080 | 178.46 | 158.86 | KG |  | 5712605415664 | SL1.30.A40.75.EX.4.61R.C | 393.4329 | 350.2228
99030147 | L6100 | 211.46 | 191.36 | KG |  | 5712605415695 | SL1.40.A40.100.EX.4.61R.C | 466.1847 | 421.8723
99030148 | L6100 | 173.66 | 153.56 | KG |  | 5712605415718 | SL1.40.A40.55.EX.4.61R.C | 382.8508 | 338.5384
99030149 | L6100 | 184.66 | 164.56 | KG |  | 5712605415732 | SL1.40.A40.75.EX.4.61R.C | 407.1014 | 362.789
99030150 | L6100 | 216.56 | 196.16 | KG |  | 5712605415855 | SL1.40.A60.100.EX.4.61R.C | 477.4282 | 432.4543
99030151 | L6100 | 177.06 | 156.66 | KG |  | 5712605415879 | SL1.40.A60.55.EX.4.61R.C | 390.3465 | 345.3726
99030153 | L6100 | 187.96 | 167.56 | KG |  | 5712605415909 | SL1.40.A60.75.EX.4.61R.C | 414.3766 | 369.4028
99030154 | L605A | 88.29 | 76.536 | KG |  | 5712605415923 | SL1.20.A25.30.A.EX.2.61R.C | 194.6441 | 168.7313
99030155 | L605A | 92.305 | 80.551 | KG |  | 5712605415947 | SL1.20.A25.40.A.EX.2.61R.C | 203.4956 | 177.5827
99030156 | L605A | 147.455 | 127.511 | KG |  | 5712605415961 | SL1.20.A25.55.A.EX.2.61R.C | 325.0793 | 281.1108
99030157 | L605A | 100.587 | 80.551 | KG |  | 5712605415985 | SL1.20.A30.40.A.EX.2.61R.C | 221.7541 | 177.5827
99030158 | L605A | 124.843 | 104.807 | KG |  | 5712605416005 | SL1.20.A30.55.A.EX.2.61R.C | 275.2289 | 231.0575
99030159 | L608A | 122.754 | 111.068 | KG |  | 5712605416029 | SL1.30.A30.20.A.EX.4.61R.C | 270.6235 | 244.8605
99030160 | L608A | 129.792 | 118.106 | KG |  | 5712605416043 | SL1.30.A30.30.A.EX.4.61R.C | 286.1394 | 260.3765
99030162 | L608A | 166.804 | 146.988 | KG |  | 5712605416074 | SL1.30.A30.40.A.EX.4.61R.C | 367.7361 | 324.0497
99030163 | L608A | 222.241 | 202.425 | KG |  | 5712605416098 | SL1.30.A30.100.A.EX.4.61R.C | 489.9525 | 446.2662
99030164 | L608A | 184.251 | 164.435 | KG |  | 5712605416111 | SL1.30.A30.55.A.EX.4.61R.C | 406.1998 | 362.5134
99030165 | L608A | 189.567 | 169.751 | KG |  | 5712605416135 | SL1.30.A30.75.A.EX.4.61R.C | 417.9194 | 374.2331
99030166 | L608A | 124.19 | 112.436 | KG |  | 5712605416159 | SL1.30.A40.20.A.EX.4.61R.C | 273.7893 | 247.8764
99030167 | L608A | 139.29 | 119.474 | KG |  | 5712605416173 | SL1.30.A40.30.A.EX.4.61R.C | 307.0787 | 263.3924
99030169 | L608A | 167.904 | 148.088 | KG |  | 5712605416203 | SL1.30.A40.40.A.EX.4.61R.C | 370.1612 | 326.4748
99030170 | L608A | 223.359 | 203.543 | KG |  | 5712605416227 | SL1.30.A40.100.A.EX.4.61R.C | 492.4173 | 448.7309
99030171 | L608A | 185.222 | 165.406 | KG |  | 5712605416241 | SL1.30.A40.55.A.EX.4.61R.C | 408.3404 | 364.6541
99030172 | L608A | 190.467 | 170.651 | KG |  | 5712605416265 | SL1.30.A40.75.A.EX.4.61R.C | 419.9035 | 376.2172
99030173 | L610A | 224.69 | 204.366 | KG |  | 5712605416289 | SL1.40.A40.100.A.EX.4.61R.C | 495.3516 | 450.5453
99030174 | L610A | 190.734 | 170.41 | KG |  | 5712605416302 | SL1.40.A40.55.A.EX.4.61R.C | 420.4922 | 375.6859
99030175 | L610A | 196.713 | 176.389 | KG |  | 5712605416326 | SL1.40.A40.75.A.EX.4.61R.C | 433.6735 | 388.8672
99030176 | L610A | 230.59 | 209.966 | KG |  | 5712605416340 | SL1.40.A60.100.A.EX.4.61R.C | 508.3587 | 462.891
99030177 | L610A | 201.237 | 180.613 | KG |  | 5712605416463 | SL1.40.A60.55.A.EX.4.61R.C | 443.6471 | 398.1794
99030178 | L610A | 200.612 | 179.988 | KG |  | 5712605416487 | SL1.40.A60.75.A.EX.4.61R.C | 442.2692 | 396.8015
99030254 | L6V65 | 79.36 | 67.96 | KG |  | 5712605417972 | SLV.25.A25.30.EX.2.61R.C | 174.9571 | 149.8246
99030255 | L6V65 | 107.86 | 96.46 | KG |  | 5712605417996 | SLV.25.A25.40.EX.2.61R.C | 237.7882 | 212.6557
99030256 | L6V65 | 139.36 | 119.76 | KG |  | 5712605418016 | SLV.25.A25.55.EX.2.61R.C | 307.2331 | 264.0229
99030257 | L6V65 | 80.46 | 69.06 | KG |  | 5712605418030 | SLV.25.A30.30.EX.2.61R.C | 177.3821 | 152.2497
99030258 | L6V65 | 108.96 | 97.56 | KG |  | 5712605418153 | SLV.25.A30.40.EX.2.61R.C | 240.2132 | 215.0808
99030259 | L6V65 | 139.86 | 120.26 | KG |  | 5712605418177 | SLV.25.A30.55.EX.2.61R.C | 308.3354 | 265.1252
99030260 | L6V80 | 110.16 | 98.76 | KG |  | 5712605418191 | SLV.30.A30.20.EX.4.61R.C | 242.8587 | 217.7263
99030261 | L6V80 | 117.56 | 106.16 | KG |  | 5712605418214 | SLV.30.A30.30.EX.4.61R.C | 259.1728 | 234.0403
99030262 | L6V80 | 159.16 | 139.56 | KG |  | 5712605418238 | SLV.30.A30.80.EX.2.61R.C | 350.8841 | 307.674
99030263 | L6V80 | 159.66 | 140.06 | KG |  | 5712605418252 | SLV.30.A30.100.EX.2.61R.C | 351.9864 | 308.7763
99030265 | L6V80 | 198.06 | 178.46 | KG |  | 5712605418283 | SLV.30.A30.150.EX.2.61R.C | 436.6431 | 393.4329
99030266 | L6V80 | 106.56 | 95.16 | KG |  | 5712605418306 | SLV.30.A30.15.EX.4.61R.C | 234.9222 | 209.7897
99030267 | L6V80 | 109.96 | 98.56 | KG |  | 5712605418320 | SLV.30.A30.18.EX.4.61R.C | 242.4178 | 217.2854
99030268 | L6V80 | 198.36 | 178.76 | KG |  | 5712605418344 | SLV.30.A30.125.EX.2.61R.C | 437.3045 | 394.0943
99030269 | L6V80 | 144.06 | 124.46 | KG |  | 5712605418368 | SLV.30.A30.55.EX.2.61R.C | 317.5947 | 274.3845
99030270 | L6V80 | 155.56 | 135.96 | KG |  | 5712605418382 | SLV.30.A30.55.EX.4.61R.C | 342.9476 | 299.7374
99030271 | L6V80 | 108.36 | 96.96 | KG |  | 5712605418405 | SLV.30.A40.20.EX.4.61R.C | 238.8905 | 213.758
99030272 | L6V80 | 115.76 | 104.36 | KG |  | 5712605418429 | SLV.30.A40.30.EX.4.61R.C | 255.2045 | 230.0721
99030273 | L6V80 | 161.26 | 141.66 | KG |  | 5712605418443 | SLV.30.A40.80.EX.2.61R.C | 355.5138 | 312.3036
99030274 | L6V80 | 161.76 | 142.16 | KG |  | 5712605418467 | SLV.30.A40.100.EX.2.61R.C | 356.6161 | 313.4059
99030275 | L6V80 | 197.56 | 177.96 | KG |  | 5712605418481 | SLV.30.A40.150.EX.2.61R.C | 435.5408 | 392.3306
99030276 | L6V80 | 104.76 | 93.36 | KG |  | 5712605418504 | SLV.30.A40.15.EX.4.61R.C | 230.9539 | 205.8215
99030277 | L6V80 | 108.16 | 96.76 | KG |  | 5712605418528 | SLV.30.A40.18.EX.4.61R.C | 238.4495 | 213.3171
99030278 | L6V80 | 197.86 | 178.26 | KG |  | 5712605418542 | SLV.30.A40.125.EX.2.61R.C | 436.2022 | 392.992
99030279 | L6V80 | 146.16 | 126.56 | KG |  | 5712605418566 | SLV.30.A40.55.EX.2.61R.C | 322.2243 | 279.0142
99030280 | L6V80 | 153.16 | 133.56 | KG |  | 5712605418580 | SLV.30.A40.55.EX.4.61R.C | 337.6565 | 294.4464
99030281 | L6V10 | 137.26 | 117.66 | KG |  | 5712605418603 | SLV.40.A40.40.EX.4.61R.C | 302.6034 | 259.3932
99030282 | L6V10 | 191.06 | 171.46 | KG |  | 5712605418627 | SLV.40.A40.100.EX.4.61R.C | 421.2109 | 378.0007
99030283 | L6V10 | 150.46 | 130.86 | KG |  | 5712605418641 | SLV.40.A40.55.EX.4.61R.C | 331.7041 | 288.494
99030284 | L6V10 | 160.76 | 141.16 | KG |  | 5712605418665 | SLV.40.A40.75.EX.4.61R.C | 354.4115 | 311.2013
99030285 | L6V6A | 80.36 | 68.96 | KG |  | 5712605418689 | SLV.25.A25.30.A.EX.2.61R.C | 177.1617 | 152.0292
99030286 | L6V6A | 108.86 | 97.46 | KG |  | 5712605418702 | SLV.25.A25.40.A.EX.2.61R.C | 239.9928 | 214.8603
99030287 | L6V6A | 140.36 | 120.76 | KG |  | 5712605418726 | SLV.25.A25.55.A.EX.2.61R.C | 309.4377 | 266.2275
99030288 | L6V6A | 81.46 | 70.06 | KG |  | 5712605418740 | SLV.25.A30.30.A.EX.2.61R.C | 179.5867 | 154.4543
99030290 | L6V6A | 109.96 | 98.56 | KG |  | 5712605418771 | SLV.25.A30.40.A.EX.2.61R.C | 242.4178 | 217.2854
99030291 | L6V6A | 140.86 | 121.26 | KG |  | 5712605418795 | SLV.25.A30.55.A.EX.2.61R.C | 310.54 | 267.3298
99030292 | L6V8A | 111.16 | 99.76 | KG |  | 5712605418818 | SLV.30.A30.20.A.EX.4.61R.C | 245.0633 | 219.9309
99030293 | L6V8A | 118.56 | 107.16 | KG |  | 5712605418832 | SLV.30.A30.30.A.EX.4.61R.C | 261.3774 | 236.2449
99030294 | L6V8A | 160.16 | 140.56 | KG |  | 5712605418955 | SLV.30.A30.80.A.EX.2.61R.C | 353.0887 | 309.8786
99030295 | L6V8A | 160.66 | 141.06 | KG |  | 5712605418979 | SLV.30.A30.100.A.EX.2.61R.C | 354.191 | 310.9809
99030296 | L6V8A | 199.06 | 179.46 | KG |  | 5712605418993 | SLV.30.A30.150.A.EX.2.61R.C | 438.8477 | 395.6375
99030297 | L6V8A | 107.56 | 96.16 | KG |  | 5712605419013 | SLV.30.A30.15.A.EX.4.61R.C | 237.1268 | 211.9943
99030298 | L6V8A | 110.96 | 99.56 | KG |  | 5712605419037 | SLV.30.A30.18.A.EX.4.61R.C | 244.6224 | 219.49
99030299 | L6V8A | 199.36 | 179.76 | KG |  | 5712605419051 | SLV.30.A30.125.A.EX.2.61R.C | 439.5091 | 396.2989
99030300 | L6V8A | 145.06 | 125.46 | KG |  | 5712605419075 | SLV.30.A30.55.A.EX.2.61R.C | 319.7993 | 276.5891
99030301 | L6V8A | 156.56 | 136.96 | KG |  | 5712605419099 | SLV.30.A30.55.A.EX.4.61R.C | 345.1522 | 301.942
99030302 | L6V8A | 109.36 | 97.96 | KG |  | 5712605419112 | SLV.30.A40.20.A.EX.4.61R.C | 241.0951 | 215.9626
99030303 | L6V8A | 116.76 | 105.36 | KG |  | 5712605419136 | SLV.30.A40.30.A.EX.4.61R.C | 257.4091 | 232.2767
99030304 | L6V8A | 162.26 | 142.66 | KG |  | 5712605419259 | SLV.30.A40.80.A.EX.2.61R.C | 357.7184 | 314.5082
99030305 | L6V8A | 162.76 | 143.16 | KG |  | 5712605419273 | SLV.30.A40.100.A.EX.2.61R.C | 358.8207 | 315.6105
99030306 | L6V8A | 198.56 | 178.96 | KG |  | 5712605419297 | SLV.30.A40.150.A.EX.2.61R.C | 437.7454 | 394.5352
99030307 | L6V8A | 105.76 | 94.36 | KG |  | 5712605419310 | SLV.30.A40.15.A.EX.4.61R.C | 233.1585 | 208.0261
99030308 | L6V8A | 109.16 | 97.76 | KG |  | 5712605419334 | SLV.30.A40.18.A.EX.4.61R.C | 240.6541 | 215.5217
99030309 | L6V8A | 198.86 | 179.26 | KG |  | 5712605419358 | SLV.30.A40.125.A.EX.2.61R.C | 438.4068 | 395.1966
99030310 | L6V8A | 147.16 | 127.56 | KG |  | 5712605419372 | SLV.30.A40.55.A.EX.2.61R.C | 324.4289 | 281.2188
99030311 | L6V8A | 154.16 | 134.56 | KG |  | 5712605419396 | SLV.30.A40.55.A.EX.4.61R.C | 339.8611 | 296.651
99030312 | L6V1A | 138.26 | 118.66 | KG |  | 5712605419419 | SLV.40.A40.40.A.EX.4.61R.C | 304.808 | 261.5978
99030313 | L6V1A | 192.06 | 172.46 | KG |  | 5712605419433 | SLV.40.A40.100.A.EX.4.61R.C | 423.4155 | 380.2053
99030314 | L6V1A | 151.46 | 131.86 | KG |  | 5712605419457 | SLV.40.A40.55.A.EX.4.61R.C | 333.9087 | 290.6986
99030315 | L6V1A | 161.76 | 142.16 | KG |  | 5712605419471 | SLV.40.A40.75.A.EX.4.61R.C | 356.6161 | 313.4059
99030518 | 2SOKT | 0.279 | 0.077 | KG |  | 5712605425625 | Bulk, Pressure switch membrane | 0.61508 | 0.16975
99030520 | NBKIT | 2.434 | 2.33 | KG |  | 5712605425649 | Spare, Impeller 40-160/65-50-160/148 | 5.366 | 5.1367
99030648 | NBKIT | 46.947 | 38.29 | KG |  | 5712605427292 | Spare, Impeller 150-500/521 CI | 103.4994 | 84.4141
99030649 | NBKIT | 4.014 | 3.91 | KG |  | 5712605427308 | Spare, Impeller 65-160/143 BZ trim | 8.8493 | 8.62
99030651 | NBKIT | 8.038 | 7.66 | KG |  | 5712605427322 | Spare, Impeller 125-200/186-160 D32 | 17.7206 | 16.8872
99030847 | CRKKT | 0.554 | 0.446 | KG |  | 5712605431206 | Spare, Shaft cpl. D16 MTR15/20 L=295.3 | 1.2213 | 0.98325
99030848 | CRKKT | 0.624 | 0.516 | KG |  | 5712605431213 | Spare, Pump shaft cpl. MTR15/20 L=340.3 | 1.3757 | 1.1376
99030850 | CRKKT | 0.764 | 0.656 | KG |  | 5712605431237 | Spare, Shaft cpl. D16 MTR15/20 L=430.3 | 1.6843 | 1.4462
99030851 | CRKKT | 0.994 | 0.796 | KG |  | 5712605431244 | Spare, Shaft cpl. D16 MTR15/20 L=520.3 | 2.1914 | 1.7549
99030853 | CRKKT | 1.064 | 0.866 | KG |  | 5712605431268 | Spare, Shaft cpl. D16 MTR15/20 L=565.3 | 2.3457 | 1.9092
99030857 | CRKKT | 1.414 | 1.216 | KG |  | 5712605431305 | Spare, Shaft cpl. D16 MTR15/20 L=790.3 | 3.1173 | 2.6808
99030859 | CRKKT | 1.554 | 1.356 | KG |  | 5712605431329 | Spare, Shaft cpl. D16 MTR15/20 L=880.3 | 3.4259 | 2.9894
99030860 | CRKKT | 1.554 | 1.356 | KG |  | 5712605431336 | Spare, Pump shaft cpl. MTR15/20 L=880.3 | 3.4259 | 2.9894
99030871 | CRKKT | 1.925 | 1.636 | KG |  | 5712605431442 | Spare, Shaft cpl. D16 MTR15/20 L=1060.3 | 4.2439 | 3.6067
99030926 | NKDKT | 5.108 | 4.73 | KG |  | 5712605432586 | Spare,Cover SS 65/80-160 D24 1.4408 cpl. | 11.2611 | 10.4278
99031040 | CRLKT | 0.233 | 0.231 | KG |  | 5712605435525 | Kit, Wear Part CR/N32-1-2 Graflon,LNPSH | 0.51367 | 0.50926
99031104 | CRLKT | 0.917 | 0.915 | KG |  | 5712605436096 | Kit, Wear parts CR/N32-3-7 Graflon,LNPSH | 2.0216 | 2.0172
99031112 | CRLKT | 2.08 | 2.078 | KG |  | 5712605436607 | Kit,Wear parts CR/N32-12-14 Graflon,LNPS | 4.5856 | 4.5812
99031211 | KJIKT | 0.803 | 0.5 | KG |  | 5700312002154 | Kit, O-ring DWK.H 22-30kW | 1.7703 | 1.1023
99031260 | MTR20 | 90.169 | 69.269 | KG |  | 5712605438847 | MTR20-8/3 A-WB-A-HUUV 3x230/460 60Hz | 198.7866 | 152.7104
99031261 | MTR05 | 21.646 | 18.946 | KG |  | 5712605438878 | MTR5-5/3 D-M-A-AQQV 3x200/346 60Hz | 47.7208 | 41.7684
99031377 | CRLKT | 0.893 | 0.881 | KG |  | 5712605441472 | Kit,Wear parts CR/N45-3-7 Graflon,LNPSH | 1.9687 | 1.9423
99031383 | CRLKT | 1.136 | 1.118 | KG |  | 5712605441557 | Kit,Wear parts CR/N45-8-10 Graflon,LNPSH | 2.5044 | 2.4647
99031412 | CRLKT | 1.308 | 1.296 | KG |  | 5712605441755 | Kit,Wear parts CR/N45-3-7 Bronze,LNPSH | 2.8836 | 2.8572
99031418 | CRLKT | 0.203 | 0.203 | KG |  | 5712605441830 | Kit,Wear parts CR/N64-1-2 Graflon,LNPSH | 0.44753 | 0.44753
99031419 | CRLKT | 1.027 | 1.027 | KG |  | 5712605441953 | Kit,Wear parts CR/N64-3-8 Graflon,LNPSH | 2.2641 | 2.2641
99031510 | CRLKT | 3.137 | 3.096 | KG |  | 5712605444237 | Spare, Outer sleeve, EN1.4301 brush | 6.9158 | 6.8254
99031541 | FISER | 0.5 | 0.5 | KG |  | 5712605445050 | Spare, MAGNETIC PICK-UP JD C071251 | 1.1023 | 1.1023
99031673 | MO2KT | 33.11 | 8.417 | KG |  | 5712605446897 | Kit, Control box cpl. CFAB | 72.9943 | 18.5561
99031799 | SPLK0 | 2713 | 2713 | LB |  | 5712605449423 | 29-80125-150001-1942P BPRNC4S101AA | 2713 | 2713
99031800 | SPLK0 | 1977 | 1977 | LB |  | 5712605449430 | 29-60123-140001-1922P BPRNC4S101AA | 1977 | 1977
99032060 | MS0KT | 17 | 17 | KG |  | 5712605453994 | Kit, MS402 cable, 4G 1.5mm2, 60m 1p | 37.4782 | 37.4782
99032095 | NBKIT | 3.458 | 3.08 | KG |  | 5712605454380 | Spare, Impeller 50-200 /176 CI | 7.6235 | 6.7902
99032243 | TPKIT | 186.887 | 171.077 | KG |  | 5712605457275 | Spare,Pump housing twin cpl. w/wear ring | 412.0111 | 377.1564
99032309 | CR032 | 66.72 | 58.6 | KG |  | 5712605458951 | CR32-4 A-G-A-E-HQQE 182/184TC 60 HZ | 147.0909 | 129.1896
99032971 | CRKKT | 2.216 | 1.255 | KG |  | 5712605469933 | Bulk, Impeller cpl. (5 PCS) | 4.8854 | 2.7668
99032972 | CRKKT | 3.471 | 2.51 | KG |  | 5712605469940 | Bulk, Impeller cpl. (10 PCS) | 7.6522 | 5.5335
99033029 | CRE20 | 231 | 179 | KG |  | 5712605470908 | CRE20-7 K-GJ-A-E-HQQE 3x460 60 HZ | 509.2626 | 394.6234
99033031 | CRTE0 | 52.88 | 46.3 | KG |  | 5712605470915 | CRTE4-7 A-P-A-E-AUUE 3x440-480 60HZ | 116.5792 | 102.073
99033346 | SICKT | 0.801 | 0.492 | KG |  | 5712605477662 | Bulk, Retaining ring /Lockring d198,5/d8 | 1.7659 | 1.0847
99033347 | SICKT | 0.933 | 0.624 | KG |  | 5712605477679 | Bulk, Retaining ring /Lockring d253,5/d8 | 2.0569 | 1.3757
99033716 | NBKIT | 3.968 | 3.59 | KG |  | 5712605485223 | Spare, Impeller 50-200 /190 SS trim | 8.7479 | 7.9145
99033734 | GS2KT | 35.503 | 25 | KG |  | 5712605485520 | Spare, Suction cover.Z Belzona 1321 | 78.2699 | 55.115
99033766 | BOKIT | 5.044 | 5 | KG |  | 5712605486435 | Spare,Intermediate housing DN50x140mm PG | 11.12 | 11.023
99033768 | SYCKT | 0.367 | 0.366 | KG |  | 5712605486572 | Spare, Press.tr.MBS3000 0-2.5BAR 4-20MA | 0.80909 | 0.80688
99034129 | SE2KT | 8.104 | 8 | KG |  | 5712605493112 | Spare, Stator 3x220/380-2 D75x100 2xTher | 17.8661 | 17.6368
99034132 | SE2KT | 5.004 | 4.9 | KG |  | 5712605493259 | Spare, Stator 1x208/220-2 D55x115 2xTher | 11.0318 | 10.8025
99034144 | SE2KT | 5.304 | 5.004 | KG |  | 5712605493303 | Spare, Stator 3x460-2 D55x100 2xTherm | 11.6932 | 11.0318
99034145 | SE2KT | 8.104 | 8 | KG |  | 5712605493310 | Spare, Stator 3x460-2 D75x100 SEG 2xTher | 17.8661 | 17.6368
99034146 | SE2KT | 10.904 | 10.8 | KG |  | 5712605493327 | Spare, Stator 3x460-2 D75x140 2xTherm | 24.039 | 23.8097
99034148 | SE2KT | 5.004 | 4.9 | KG |  | 5712605493341 | Spare, Stator 1x208/220-2 D55x100 2xTher | 11.0318 | 10.8025
99034189 | NBKIT | 11.9 | 11.3 | KG |  | 5712605494041 | Spare, Impeller 125-250/263 D42 2p CI | 26.2347 | 24.912
99034271 | CONKT | 10.999 | 10.999 | LB |  | 5712605495314 | Kit modem wireless 3G/4G completeVZW CIU | 10.999 | 10.999
99034272 | CONKT | 10.999 | 10.999 | LB |  | 5712605495321 | Kit, modem wireless3G/4G completeATT CIU | 10.999 | 10.999
99034397 | L605A | 84.093 | 72.339 | KG |  | 5712605497424 | SL1.20.A25.30.A.EX.2.60J.C | 185.3914 | 159.4786
99034398 | L6050 | 76.871 | 65.371 | KG |  | 5712605497448 | SL1.20.A25.30.EX.2.60J.C | 169.4698 | 144.1169
99034401 | L605A | 88.108 | 76.354 | KG |  | 5712605497509 | SL1.20.A25.40.A.EX.2.60J.C | 194.2429 | 168.33
99034402 | L6050 | 105.271 | 93.771 | KG |  | 5712605497523 | SL1.20.A25.40.EX.2.60J.C | 232.0804 | 206.7275
99034405 | L605A | 147.458 | 127.514 | KG |  | 5712605497585 | SL1.20.A25.55.A.EX.2.60J.C | 325.0859 | 281.1174
99034408 | L605A | 92.375 | 72.339 | KG |  | 5712605497646 | SL1.20.A30.30.A.EX.2.60J.C | 203.6499 | 159.4786
99034409 | L6050 | 85.971 | 66.171 | KG |  | 5712605497660 | SL1.20.A30.30.EX.2.60J.C | 189.5317 | 145.8806
99034412 | L605A | 96.39 | 76.354 | KG |  | 5712605497721 | SL1.20.A30.40.A.EX.2.60J.C | 212.5014 | 168.33
99034415 | L605A | 124.846 | 104.81 | KG |  | 5712605497783 | SL1.20.A30.55.A.EX.2.60J.C | 275.2355 | 231.0641
99034440 | L6100 | 173.66 | 153.56 | KG |  | 5712605498384 | SL1.40.A40.55.EX.4.60J.C | 382.8508 | 338.5384
99034443 | L6100 | 184.66 | 164.56 | KG |  | 5712605498445 | SL1.40.A40.75.EX.4.60J.C | 407.1014 | 362.789
99034448 | L6100 | 216.56 | 196.16 | KG |  | 5712605498506 | SL1.40.A60.100.EX.4.60J.C | 477.4282 | 432.4543
99034451 | L610A | 201.14 | 180.516 | KG |  | 5712605498568 | SL1.40.A60.55.A.EX.4.60J.C | 443.4332 | 397.9656
99034452 | L6100 | 177.06 | 156.66 | KG |  | 5712605498582 | SL1.40.A60.55.EX.4.60J.C | 390.3465 | 345.3726
99034455 | L610A | 200.115 | 179.491 | KG |  | 5712605498643 | SL1.40.A60.75.A.EX.4.60J.C | 441.1735 | 395.7059
99034457 | L6100 | 187.96 | 167.56 | KG |  | 5712605498667 | SL1.40.A60.75.EX.4.60J.C | 414.3766 | 369.4028
99034460 | L6V6A | 77.371 | 65.971 | KG |  | 5712605498742 | SLV.25.A25.30.A.EX.2.60J.C | 170.5721 | 145.4397
99034461 | L6V65 | 76.371 | 64.971 | KG |  | 5712605498766 | SLV.25.A25.30.EX.2.60J.C | 168.3675 | 143.2351
99034463 | L6V6A | 105.871 | 94.471 | KG |  | 5712605498803 | SLV.25.A25.40.A.EX.2.60J.C | 233.4032 | 208.2708
99034464 | L6V65 | 104.871 | 93.471 | KG |  | 5712605498827 | SLV.25.A25.40.EX.2.60J.C | 231.1986 | 206.0662
99034466 | L6V6A | 140.36 | 120.76 | KG |  | 5712605498865 | SLV.25.A25.55.A.EX.2.60J.C | 309.4377 | 266.2275
99034467 | L6V65 | 139.36 | 119.76 | KG |  | 5712605498889 | SLV.25.A25.55.EX.2.60J.C | 307.2331 | 264.0229
99034469 | L6V6A | 78.471 | 67.071 | KG |  | 5712605498926 | SLV.25.A30.30.A.EX.2.60J.C | 172.9972 | 147.8647
99034470 | L6V65 | 77.471 | 66.071 | KG |  | 5712605498940 | SLV.25.A30.30.EX.2.60J.C | 170.7926 | 145.6601
99034473 | L6V6A | 106.971 | 95.571 | KG |  | 5712605499008 | SLV.25.A30.40.A.EX.2.60J.C | 235.8283 | 210.6958
99034474 | L6V65 | 105.971 | 94.571 | KG |  | 5712605499022 | SLV.25.A30.40.EX.2.60J.C | 233.6237 | 208.4912
99034477 | L6V6A | 140.86 | 121.26 | KG |  | 5712605499084 | SLV.25.A30.55.A.EX.2.60J.C | 310.54 | 267.3298
99034478 | L6V65 | 139.86 | 120.26 | KG |  | 5712605499107 | SLV.25.A30.55.EX.2.60J.C | 308.3354 | 265.1252
99034481 | L6V8A | 160.66 | 141.06 | KG |  | 5712605499169 | SLV.30.A30.100.A.EX.2.60J.C | 354.191 | 310.9809
99034482 | L6V80 | 159.66 | 140.06 | KG |  | 5712605499183 | SLV.30.A30.100.EX.2.60J.C | 351.9864 | 308.7763
99034495 | L6V8A | 199.36 | 179.76 | KG |  | 5712605499244 | SLV.30.A30.125.A.EX.2.60J.C | 439.5091 | 396.2989
99034496 | L6V80 | 198.36 | 178.76 | KG |  | 5712605499367 | SLV.30.A30.125.EX.2.60J.C | 437.3045 | 394.0943
99034498 | L6V8A | 102.87 | 91.47 | KG |  | 5712605499404 | SLV.30.A30.15.A.EX.4.60J.C | 226.7872 | 201.6548
99034500 | L6V8A | 106.27 | 94.87 | KG |  | 5712605499442 | SLV.30.A30.18.A.EX.4.60J.C | 234.2828 | 209.1504
99034503 | L6V8A | 115.571 | 104.171 | KG |  | 5712605499503 | SLV.30.A30.30.A.EX.4.60J.C | 254.7878 | 229.6554
99034504 | L6V80 | 114.571 | 103.171 | KG |  | 5712605499527 | SLV.30.A30.30.EX.4.60J.C | 252.5832 | 227.4508
99034509 | L6V8A | 145.06 | 125.46 | KG |  | 5712605499633 | SLV.30.A30.55.A.EX.2.60J.C | 319.7993 | 276.5891
99034510 | L6V8A | 156.56 | 136.96 | KG |  | 5712605499657 | SLV.30.A30.55.A.EX.4.60J.C | 345.1522 | 301.942
99034511 | L6V80 | 144.06 | 124.46 | KG |  | 5712605499671 | SLV.30.A30.55.EX.2.60J.C | 317.5947 | 274.3845
99034512 | L6V80 | 155.56 | 135.96 | KG |  | 5712605499695 | SLV.30.A30.55.EX.4.60J.C | 342.9476 | 299.7374
99034516 | L6V8A | 160.16 | 140.56 | KG |  | 5712605499787 | SLV.30.A30.80.A.EX.2.60J.C | 353.0887 | 309.8786
99034517 | L6V80 | 159.16 | 139.56 | KG |  | 5712605499800 | SLV.30.A30.80.EX.2.60J.C | 350.8841 | 307.674
99034520 | L6V8A | 162.76 | 143.16 | KG |  | 5712605499862 | SLV.30.A40.100.A.EX.2.60J.C | 358.8207 | 315.6105
99034521 | L6V80 | 161.76 | 142.16 | KG |  | 5712605499886 | SLV.30.A40.100.EX.2.60J.C | 356.6161 | 313.4059
99034524 | L6V8A | 198.86 | 179.26 | KG |  | 5712605499947 | SLV.30.A40.125.A.EX.2.60J.C | 438.4068 | 395.1966
99034525 | L6V80 | 197.86 | 178.26 | KG |  | 5712605499978 | SLV.30.A40.125.EX.2.60J.C | 436.2022 | 392.992
99034527 | L6V8A | 101.07 | 89.67 | KG |  | 5712605500018 | SLV.30.A40.15.A.EX.4.60J.C | 222.8189 | 197.6865
99034529 | L6V8A | 104.47 | 93.07 | KG |  | 5712605500056 | SLV.30.A40.18.A.EX.4.60J.C | 230.3146 | 205.1821
99034532 | L6V8A | 113.771 | 102.371 | KG |  | 5712605500117 | SLV.30.A40.30.A.EX.4.60J.C | 250.8195 | 225.6871
99034533 | L6V80 | 112.771 | 101.371 | KG |  | 5712605500131 | SLV.30.A40.30.EX.4.60J.C | 248.6149 | 223.4825
99034537 | L6V8A | 147.16 | 127.56 | KG |  | 5712605500209 | SLV.30.A40.55.A.EX.2.60J.C | 324.4289 | 281.2188
99034538 | L6V8A | 154.16 | 134.56 | KG |  | 5712605500223 | SLV.30.A40.55.A.EX.4.60J.C | 339.8611 | 296.651
99034539 | L6V80 | 146.16 | 126.56 | KG |  | 5712605500247 | SLV.30.A40.55.EX.2.60J.C | 322.2243 | 279.0142
99034542 | L6V8A | 162.26 | 142.66 | KG |  | 5712605500308 | SLV.30.A40.80.A.EX.2.60J.C | 357.7184 | 314.5082
99034543 | L6V80 | 161.26 | 141.66 | KG |  | 5712605500322 | SLV.30.A40.80.EX.2.60J.C | 355.5138 | 312.3036
99034547 | L6V1A | 192.06 | 172.46 | KG |  | 5712605500490 | SLV.40.A40.100.A.EX.4.60J.C | 423.4155 | 380.2053
99034549 | L6V1A | 135.271 | 115.671 | KG |  | 5712605500537 | SLV.40.A40.40.A.EX.4.60J.C | 298.2184 | 255.0083
99034552 | L6V1A | 151.46 | 131.86 | KG |  | 5712605500599 | SLV.40.A40.55.A.EX.4.60J.C | 333.9087 | 290.6986
99034565 | L6V1A | 161.76 | 142.16 | KG |  | 5712605500650 | SLV.40.A40.75.A.EX.4.60J.C | 356.6161 | 313.4059
99034566 | L6V10 | 160.76 | 141.16 | KG |  | 5712605500674 | SLV.40.A40.75.EX.4.60J.C | 354.4115 | 311.2013
99034662 | L6V8A | 199.06 | 179.46 | KG |  | 5712605502685 | SLV.30.A30.150.A.EX.2.60J.C | 438.8477 | 395.6375
99034664 | L6V80 | 198.06 | 178.46 | KG |  | 5712605502722 | SLV.30.A30.150.EX.2.60J.C | 436.6431 | 393.4329
99034670 | L6V8A | 198.56 | 178.96 | KG |  | 5712605502845 | SLV.30.A40.150.A.EX.2.60J.C | 437.7454 | 394.5352
99034672 | L6V80 | 197.56 | 177.96 | KG |  | 5712605502883 | SLV.30.A40.150.EX.2.60J.C | 435.5408 | 392.3306
99034707 | L6050 | 149.46 | 129.76 | KG |  | 5712605503897 | SL1.20.A25.55.EX.2.60J.C | 329.4995 | 286.0689
99034709 | L6050 | 114.371 | 94.571 | KG |  | 5712605504078 | SL1.20.A30.40.EX.2.60J.C | 252.1423 | 208.4912
99034711 | L6050 | 150.36 | 130.56 | KG |  | 5712605504115 | SL1.20.A30.55.EX.2.60J.C | 331.4837 | 287.8326
99034712 | L608A | 221.644 | 201.828 | KG |  | 5712605504146 | SL1.30.A30.100.A.EX.4.60J.C | 488.6364 | 444.95
99034723 | L6080 | 212.46 | 192.86 | KG |  | 5712605504160 | SL1.30.A30.100.EX.4.60J.C | 468.3893 | 425.1792
99034724 | L608A | 125.795 | 114.109 | KG |  | 5712605504184 | SL1.30.A30.30.A.EX.4.60J.C | 277.3277 | 251.5647
99034725 | L6080 | 119.871 | 108.371 | KG |  | 5712605504207 | SL1.30.A30.30.EX.4.60J.C | 264.2676 | 238.9147
99034726 | L608A | 162.607 | 142.791 | KG |  | 5712605504221 | SL1.30.A30.40.A.EX.4.60J.C | 358.4834 | 314.797
99034727 | L6080 | 150.471 | 130.871 | KG |  | 5712605504245 | SL1.30.A30.40.EX.4.60J.C | 331.7284 | 288.5182
99034728 | L608A | 184.154 | 164.338 | KG |  | 5712605504368 | SL1.30.A30.55.A.EX.4.60J.C | 405.9859 | 362.2996
99034729 | L6080 | 166.86 | 147.26 | KG |  | 5712605504382 | SL1.30.A30.55.EX.4.60J.C | 367.8596 | 324.6494
99034730 | L608A | 189.07 | 169.254 | KG |  | 5712605504405 | SL1.30.A30.75.A.EX.4.60J.C | 416.8237 | 373.1374
99034731 | L6080 | 177.56 | 157.96 | KG |  | 5712605504429 | SL1.30.A30.75.EX.4.60J.C | 391.4488 | 348.2386
99034732 | L608A | 222.762 | 202.946 | KG |  | 5712605504443 | SL1.30.A40.100.A.EX.4.60J.C | 491.1011 | 447.4148
99034733 | L6080 | 213.46 | 193.86 | KG |  | 5712605504467 | SL1.30.A40.100.EX.4.60J.C | 470.5939 | 427.3838
99034734 | L608A | 135.293 | 115.477 | KG |  | 5712605504481 | SL1.30.A40.30.A.EX.4.60J.C | 298.2669 | 254.5806
99034735 | L6080 | 129.271 | 109.671 | KG |  | 5712605504504 | SL1.30.A40.30.EX.4.60J.C | 284.9908 | 241.7807
99034736 | L608A | 163.707 | 143.891 | KG |  | 5712605504528 | SL1.30.A40.40.A.EX.4.60J.C | 360.9085 | 317.2221
99034737 | L6080 | 151.471 | 131.871 | KG |  | 5712605504542 | SL1.30.A40.40.EX.4.60J.C | 333.933 | 290.7228
99034738 | L608A | 185.125 | 165.309 | KG |  | 5712605504566 | SL1.30.A40.55.A.EX.4.60J.C | 408.1266 | 364.4402
99034739 | L6080 | 167.76 | 148.16 | KG |  | 5712605504580 | SL1.30.A40.55.EX.4.60J.C | 369.8437 | 326.6335
99034740 | L608A | 189.97 | 170.154 | KG |  | 5712605504603 | SL1.30.A40.75.A.EX.4.60J.C | 418.8079 | 375.1215
99034741 | L6080 | 178.46 | 158.86 | KG |  | 5712605504627 | SL1.30.A40.75.EX.4.60J.C | 393.4329 | 350.2228
99034742 | L610A | 224.093 | 203.769 | KG |  | 5712605504641 | SL1.40.A40.100.A.EX.4.60J.C | 494.0354 | 449.2291
99034743 | L6100 | 211.46 | 191.36 | KG |  | 5712605504665 | SL1.40.A40.100.EX.4.60J.C | 466.1847 | 421.8723
99034744 | L610A | 190.637 | 170.313 | KG |  | 5712605504689 | SL1.40.A40.55.A.EX.4.60J.C | 420.2783 | 375.472
99034745 | L610A | 196.216 | 175.892 | KG |  | 5712605504702 | SL1.40.A40.75.A.EX.4.60J.C | 432.5778 | 387.7715
99034746 | L610A | 229.993 | 209.369 | KG |  | 5712605504726 | SL1.40.A60.100.A.EX.4.60J.C | 507.0426 | 461.5749
99034759 | L6V80 | 153.16 | 133.56 | KG |  | 5712605504979 | SLV.30.A40.55.EX.4.60J.C | 337.6565 | 294.4464
99034761 | L6V10 | 191.06 | 171.46 | KG |  | 5712605505013 | SLV.40.A40.100.EX.4.60J.C | 421.2109 | 378.0007
99034765 | L6V10 | 134.271 | 114.671 | KG |  | 5712605505198 | SLV.40.A40.40.EX.4.60J.C | 296.0138 | 252.8037
99034767 | L6V10 | 150.46 | 130.86 | KG |  | 5712605505235 | SLV.40.A40.55.EX.4.60J.C | 331.7041 | 288.494
99034807 | L6080 | 109.47 | 97.97 | KG |  | 5712605506188 | SL1.30.A30.20.EX.4.60J.C | 241.3376 | 215.9847
99034808 | L6080 | 110.57 | 99.07 | KG |  | 5712605506201 | SL1.30.A40.20.EX.4.60J.C | 243.7626 | 218.4097
99034809 | L6V80 | 105.47 | 94.07 | KG |  | 5712605506225 | SLV.30.A30.20.EX.4.60J.C | 232.5192 | 207.3867
99034811 | L6V80 | 101.87 | 90.47 | KG |  | 5712605506362 | SLV.30.A30.15.EX.4.60J.C | 224.5826 | 199.4502
99034813 | L6V80 | 105.27 | 93.87 | KG |  | 5712605506409 | SLV.30.A30.18.EX.4.60J.C | 232.0782 | 206.9458
99034815 | L6V80 | 103.67 | 92.27 | KG |  | 5712605506447 | SLV.30.A40.20.EX.4.60J.C | 228.5509 | 203.4184
99034817 | L6V80 | 100.07 | 88.67 | KG |  | 5712605506485 | SLV.30.A40.15.EX.4.60J.C | 220.6143 | 195.4819
99034819 | L6V80 | 103.47 | 92.07 | KG |  | 5712605506522 | SLV.30.A40.18.EX.4.60J.C | 228.11 | 202.9775
99034821 | L608A | 116.978 | 105.292 | KG |  | 5712605506560 | SL1.30.A30.20.A.EX.4.60J.C | 257.8897 | 232.1267
99034822 | L608A | 118.414 | 106.66 | KG |  | 5712605506584 | SL1.30.A40.20.A.EX.4.60J.C | 261.0555 | 235.1426
99034823 | L6V8A | 106.47 | 95.07 | KG |  | 5712605506607 | SLV.30.A30.20.A.EX.4.60J.C | 234.7238 | 209.5913
99034825 | L6V8A | 104.67 | 93.27 | KG |  | 5712605506645 | SLV.30.A40.20.A.EX.4.60J.C | 230.7555 | 205.623
99034896 | HYACC | 4.541 | 4.391 | KG |  | 5712605508366 | Kit,Check Valve Assembly CR10/15/20 150# | 10.0111 | 9.6804
99035120 | MTR10 | 40.03 | 36.43 | KG |  | 5712605512844 | MTR10-12/3 A-W-I-HUUV 3x200/346 60Hz | 88.2501 | 80.3136
99036095 | TPKIT | 0.121 | 0.1 | KG |  | 5712605532798 | Spare, Neck ring for TP | 0.26676 | 0.22046
99036097 | CRKKT | 1.556 | 1.556 | KG |  | 5712605532842 | Spare, Intermediate chamber cpl. MTR45 | 3.4304 | 3.4304
99036129 | SPKIT | 10.221 | 6.858 | KG |  | 5712605533511 | Spare, Pump shaft N 82stg (L3739) | 22.5332 | 15.1191
99036145 | SPKIT | 0.509 | 0.401 | KG |  | 5712605534235 | Spare,Shaft cpl. N 5stg (L318mm) | 1.1221 | 0.88404
99036146 | SPKIT | 0.389 | 0.281 | KG |  | 5712605534488 | Spare, Pump shaft N 5stg (L213) | 0.85759 | 0.61949
99036147 | SPKIT | 0.431 | 0.431 | KG |  | 5712605534501 | Spare, Pump shaft N 7stg (L255) | 0.95018 | 0.95018
99036196 | SPKIT | 0.556 | 0.448 | KG |  | 5712605535201 | Spare, Pump shaft N 13stg (L381) | 1.2258 | 0.98766
99036271 | CRKKT | 0.204 | 0.1 | KG |  | 5712605537014 | Spare, Holder for strainer, MTR10/15/20 | 0.44974 | 0.22046
99036283 | CRKKT | 0.454 | 0.35 | KG |  | 5712605537045 | Spare, Top chamber w/guidevane MTR10 | 1.0009 | 0.77161
99036285 | CRSKT | 0.092 | 0.048 | KG |  | 5712605537182 | Spare, Cover plate for pumphead | 0.20282 | 0.10582
99036286 | CRMKT | 0.035 | 0.024 | KG |  | 5712605537199 | Spare, Spacing pipe 26.6mm | 0.077161 | 0.05291
99036288 | CRKKT | 0.562 | 0.458 | KG |  | 5712605537212 | Spare, INTERM.CHA. W.O. SEAL RING CPL | 1.239 | 1.0097
99036391 | SPLK0 | 3110 | 3110 | LB |  | 5712605538608 | 29-60197-160001-1962P BPRNC4S101AA | 3110 | 3110
99036474 | NBKIT | 7.298 | 6.92 | KG |  | 5712605540007 | Spare, Impeller 80-200/219 BS trim | 16.0892 | 15.2558
99036478 | NBKIT | 1.344 | 1.24 | KG |  | 5712605540045 | Spare, Impeller 32-125/130 BS trim | 2.963 | 2.7337
99036485 | SPKIT | 3.889 | 3.6 | KG |  | 5712605540182 | Bulk, Strap cpl. R 7stg (L1217) | 8.5737 | 7.9366
99036515 | CRSKT | 5.106 | 4.304 | KG |  | 5712605540915 | Kit, Chamber stack CR10-4 cpl. Bronze | 11.2567 | 9.4886
99036518 | CR032 | 184 | 151 | KG |  | 5712605541110 | CR32-4-2 A-F-A-V-HQQV 3x440D 60 HZ | 405.6464 | 332.8946
99036519 | CR020 | 168 | 137 | KG |  | 5712605541127 | CR20-5 A-F-A-V-HQQV 3x440D 60 HZ | 370.3728 | 302.0302
99036545 | CM05G | 28.703 | 26.203 | KG |  | 5712605541707 | CM5-6 A-R-G-V-AQQV J-A-A-N | 63.2786 | 57.7671
99036999 | CRSKT | 14.628 | 13.826 | KG |  | 5712605549734 | Kit, Chamber stack CRN10-15 cpl.low NPSH | 32.2489 | 30.4808
99037002 | SYCKT | 2.804 | 2.7 | KG |  | 5712605549987 | Spare,Ball valve type R250WX 2" I/I DVGW | 6.1817 | 5.9524
99037023 | SYCKT | 0.128 | 0.1 | KG |  | 5712605549994 | Spare,MANOMETER 0-16BAR D63 1/4"MS GLYC. | 0.28219 | 0.22046
99037027 | CRKIT | 0.836 | 0.739 | KG |  | 5712605550174 | Spare, Flange electrocoated Rp1 1/2 | 1.843 | 1.6292
99037070 | MOCKT | 0.236 | 0.193 | KG |  | 5712605551034 | Kit, Capacitor run 35uF 400V P0 | 0.52029 | 0.42549
99037071 | CMKIT | 0.599 | 0.5 | KG |  | 5712605551041 | Spare, Base Plate Paited G,3/9 oclock | 1.3206 | 1.1023
99037078 | SUCKT | 0.061 | 0.05 | KG |  | 5712605551416 | Spare, Ball bearing 6004.2Z.C3 | 0.13448 | 0.11023
99037117 | CRSKT | 1.554 | 1.45 | KG |  | 5712605552055 | Kit, FLANGE,DIN/ANSI/JIS PN40/30K DN32 | 3.4259 | 3.1967
99037279 | MTR05 | 19.656 | 15.656 | KG |  | 5712605554905 | MTR5-20/3 A-WB-A-HUUV 3x230/460 60Hz | 43.3336 | 34.5152
99037569 | TPKIT | 58.81 | 43 | KG |  | 5712605560128 | Spare, Pump housing twin w/wear ring | 129.6525 | 94.7978
99037588 | CRLKT | 0.474 | 0.341 | KG |  | 5712605560586 | Kit, impeller N-version CR(N)32 LNPSH | 1.045 | 0.75177
99037617 | SPKIT | 0.889 | 0.691 | KG |  | 5712605561194 | Spare, Pump shaft cpl. R 24stg (L612) | 1.9599 | 1.5234
99038175 | CRMKT | 9.166 | 6.766 | KG |  | 5712605568742 | Kit, Chamber stack CRI 15-6 | 20.2074 | 14.9163
99038428 | NBKIT | 3.054 | 2.95 | KG |  | 5712605574835 | Spare, Impeller 50-160/80-65-160/150 BZ | 6.7328 | 6.5036
99038451 | CRSKT | 0.578 | 0.38 | KG |  | 5712605575337 | Spare, Staybolt M12x529 cat. | 1.2743 | 0.83775
99038515 | NBKIT | 1.974 | 1.87 | KG |  | 5712605576686 | Spare, Impeller 50-125/80-65-125/105 BS | 4.3519 | 4.1226
99038521 | NBKIT | 9.19 | 8.59 | KG |  | 5712605577669 | Spare, Impeller 65-315/281, ISO D42, CI | 20.2603 | 18.9375
99038979 | KNUSA | 630 | 630 | KG |  | 5712605584810 | Baldor 405TSD 460 2P 100hp Type D | 1388.898 | 1388.898
99038981 | KNUSA | 835 | 835 | KG |  | 5712605584841 | Baldor 444TSD 460 2P 125hp Type D | 1840.841 | 1840.841
99039034 | KNUSA | 940 | 940 | KG |  | 5712605586609 | Baldor 445TSD 460 2P 150hp Type D | 2072.324 | 2072.324
99039039 | KNUSA | 990 | 990 | KG |  | 5712605586777 | Baldor 447TSD 460 2P 200hp Type D | 2182.554 | 2182.554
99039040 | KNUSA | 1330 | 1330 | KG |  | 5712605586791 | Baldor 449TSD 460 2P 250hp Type D | 2932.118 | 2932.118
99039057 | KNUSA | 1355 | 1355 | KG |  | 5712605586913 | Baldor 449TSD 460 2P 300hp Type D | 2987.233 | 2987.233
99039058 | NBKIT | 11.72 | 11.12 | KG |  | 5712605586920 | Spare, Impeller 125-250/259, ISO D42, CI | 25.8379 | 24.5152
99039109 | SEKIT | 6.578 | 6.2 | KG |  | 5712605588092 | Spare, Impeller 60Hz SxV.80.100.40.4 | 14.5019 | 13.6685
99039250 | MOCKT | 1.121 | 0.16 | KG |  | 5712605591023 | Spare, Lifting Eye MG160/180 | 2.4714 | 0.35274
99039254 | CRN10 | 46 | 39 | KG |  | 5712605591092 | CRN10-5 K-FGJ-A-E-HQQE 182/184TC 60 HZ | 101.4116 | 85.9794
99039276 | GS3KT | 62 | 62 | KG |  | 5712605591207 | Kit, Impeller 99039251 S fr62 | 136.6852 | 136.6852
99039344 | CRNE1 | 36.253 | 31.263 | KG |  | 5712605592273 | CRNE1-10 N-FGJ-A-E-HQQE 3x440-480 60HZ | 79.9234 | 68.9224
99039559 | DOCKT | 0.25 | 0.25 | KG |  | 5712605595724 | Bulk, o-ring 43,8x5,3 EPDM 50pcs | 0.55115 | 0.55115
99039560 | DOCKT | 0.02 | 0.02 | KG |  | 5712605595748 | Bulk, o-ring 43,8x5,3 EPDM 4pcs | 0.044092 | 0.044092
99039564 | DOCKT | 0.03 | 0.028 | KG |  | 5712605595908 | Bulk, o-ring 51,2x5,3 FKM 4pcs | 0.066138 | 0.061729
99039717 | MMSAC | 0.2 | 0.2 | KG |  | 5712605598701 | Kit,PT100/PT1000extension shrink,unassem | 0.44092 | 0.44092
99039768 | CRSKT | 1.304 | 1.019 | KG |  | 5712605599722 | Kit, Wear parts CRNE1-23 HS EPDM | 2.8748 | 2.2465
99039771 | CRSKT | 1.332 | 0.729 | KG |  | 5712605599913 | Kit, Wear parts CRNE1-23 HS FKM | 2.9365 | 1.6072
99039772 | CRSKT | 1.067 | 0.729 | KG |  | 5712605599920 | Kit, Wear parts CRNE3-23 HS EPDM | 2.3523 | 1.6072
99039783 | CRSKT | 1.067 | 0.729 | KG |  | 5712605599937 | Kit, Wear parts CRNE3-23 HS FKM | 2.3523 | 1.6072
99039845 | CRSKT | 2.605 | 2.4 | KG |  | 5712605601494 | Kit, Chamber stack CRN 1-10 | 5.743 | 5.291
99039948 | NBKIT | 3.668 | 3.29 | KG |  | 5712605603801 | Spare, Impeller 50-200 /187 CI | 8.0865 | 7.2531
99040395 | PASE1 | 22.85 | 22.85 | KG |  | 5712605607724 | Spare,Half coupling HL4X95X170,SP paint | 50.3751 | 50.3751
99040396 | PASE1 | 30 | 30 | KG |  | 5712605607731 | Spare,Half coupling HL4X1.875"x3.00",SP | 66.138 | 66.138
99040398 | PASE1 | 27 | 27 | KG |  | 5712605607854 | Spare,Shaft,KPV,60197,X6,CW | 59.5242 | 59.5242
99040399 | PASE1 | 51 | 51 | KG |  | 5712605607861 | Spare,Housing,KPV6019,NX6,PKG/seal,SP,C | 112.4346 | 112.4346
99040400 | PASE1 | 2 | 2 | KG |  | 5712605607878 | Spare,Cap,bearing,KPV,60197,SP paint | 4.4092 | 4.4092
99040499 | MDAKT | 0.42 | 0.42 | KG |  | 5712605610281 | Kit,head DMX221-27 PV | 0.92593 | 0.92593
99040500 | MDAKT | 0.4 | 0.4 | KG |  | 5712605610298 | Kit,head DMX221-35 PV | 0.88184 | 0.88184
99040501 | MDAKT | 0.4 | 0.4 | KG |  | 5712605610304 | Kit,head DMX221-50 PV | 0.88184 | 0.88184
99040921 | PASE1 | 3 | 3 | KG |  | 5712605619505 | Spare,Terminal box W/O terminal board | 6.6138 | 6.6138
99041077 | ALSKT | 0.08 | 0.08 | KG |  | 5712605621829 | Fan f. 1LE1 motor FS90 cpl. | 0.17637 | 0.17637
99042506 | MTR20 | 83.473 | 65.173 | KG |  | 5712605640080 | MTR20-5/3 D-M-A-AQQV 3x200/346 60Hz | 184.0246 | 143.6804
99042664 | MTR32 | 111.98 | 89.48 | KG |  | 5712605643890 | MTR32-9/2-1 A-F-A-HUUV 3x440D 60Hz | 246.8711 | 197.2676
99042682 | MDAKT | 0.035 | 0.035 | KG |  | 5712605644095 | Kit,valve std. DN8 PV/T/C | 0.077161 | 0.077161
99042694 | MDAKT | 0.035 | 0.035 | KG |  | 5712605644132 | Kit,valve std. DN8 PV/T/T | 0.077161 | 0.077161
99042970 | CMKIT | 0.228 | 0.2 | KG |  | 5712605649991 | Spare, Shaft seal cpl. CM, AVBE, D16 | 0.50265 | 0.44092
99042978 | PASE1 | 0.1 | 0.1 | KG |  | 5712605649878 | Spare,Seal assy,MG1/48,G60,MSEH | 0.22046 | 0.22046
99043017 | SPKIT | 0.852 | 0.654 | KG |  | 5712605650843 | Spare,Shaft cpl. N 11stg (L552) | 1.8783 | 1.4418
99043113 | NBKIT | 9.163 | 8.84 | KG |  | 5712605652793 | Spare, Impeller 150-200/218-184 CI | 20.2007 | 19.4887
99043122 | CRKIT | 0.046 | 0.035 | KG |  | 5712605653004 | Bulk, Spacing pipe 17.525mm | 0.10141 | 0.077161
99043198 | MUCKT | 0.352 | 0.244 | KG |  | 5712605654414 | Bulk, Hex socket head cap screw M8x150 | 0.77602 | 0.53792
99043231 | NBKIT | 2.294 | 2.19 | KG |  | 5712605655183 | Spare, Impeller 40-125/65-50-125/128 | 5.0574 | 4.8281
99044049 | YZMBO | 1.406 | 1.406 | LB |  | 5712605671947 | Kit SHIM SET,FOR No.4,5,6 BF (STL) | 1.406 | 1.406
99044051 | YZMBO | 1.28 | 1.28 | LB |  | 5712605671978 | KIT SHIM SET,FOR No.4,5,6 BF (SST) | 1.28 | 1.28
99044348 | SOLIN | 9.8 | 8.8 | KG |  | 5712605678533 | RSI 3x380-440V IP66 2.2kW 5.6A | 21.6051 | 19.4005
99044349 | SOLIN | 9.8 | 8.8 | KG |  | 5712605678540 | RSI 3x380-440V IP66 3kW 8.0A | 21.6051 | 19.4005
99044350 | SOLIN | 9.8 | 8.8 | KG |  | 5712605678656 | RSI 3x380-440V IP66 4kW 9.6A | 21.6051 | 19.4005
99044351 | SOLIN | 9.8 | 8.8 | KG |  | 5712605678663 | RSI 3x380-440V IP66 5.5kW 12A | 21.6051 | 19.4005
99044352 | SOLIN | 16.3 | 14.9 | KG |  | 5712605678670 | RSI 3x380-440V IP66 7.5kW 16A | 35.935 | 32.8485
99044363 | SOLIN | 16.3 | 14.9 | KG |  | 5712605678687 | RSI 3x380-440V IP66 11kW 23A | 35.935 | 32.8485
99044364 | SOLIN | 16.3 | 14.9 | KG |  | 5712605678694 | RSI 3x380-440V IP66 15kW 31A | 35.935 | 32.8485
99044365 | SOLIN | 33.6 | 31.5 | KG |  | 5712605678700 | RSI 3x380-440V IP66 18.5kW 38A | 74.0746 | 69.4449
99044366 | SOLIN | 33.6 | 31.5 | KG |  | 5712605678717 | RSI 3x380-440V IP66 22kW 46A | 74.0746 | 69.4449
99044367 | SOLIN | 33.6 | 31.5 | KG |  | 5712605678724 | RSI 3x380-440V IP66 30kW 61A | 74.0746 | 69.4449
99044368 | SOLIN | 33.6 | 31.5 | KG |  | 5712605678731 | RSI 3x380-440V IP66 37kW 72A | 74.0746 | 69.4449
99044695 | CRI05 | 94.173 | 73.173 | KG |  | 5712605686361 | CRI5-20 BK-FGJ-A-E-HQQE 3x230/400 50HZ | 207.6138 | 161.3172
99044735 | PASE1 | 3 | 3 | KG |  | 5712605687146 | Spare,Shaft,PED,3R,Sleeveless,H420 | 6.6138 | 6.6138
99044739 | PASE1 | 12.8 | 12.8 | KG |  | 5712605687283 | Spare,Shaft,PED,8R,SG bearing,straight | 28.2189 | 28.2189
99044830 | CRMKT | 1.48 | 1.346 | KG |  | 5712605689201 | Kit, Bearing for bear. flange CR/N 32-90 | 3.2628 | 2.9674
99044832 | CRMKT | 0.634 | 0.5 | KG |  | 5712605689232 | Kit, Bearing for bear. flange CR/N 32-90 | 1.3977 | 1.1023
99044844 | NBKIT | 1.454 | 1.35 | KG |  | 5712605689560 | Spare, Impeller 32-125 /126 SS trim | 3.2055 | 2.9762
99044912 | MISKT | 0.041 | 0.02 | KG |  | 5712605691365 | Bulk, PIPE PLUG W/INT. HEX. R1/8" | 0.090389 | 0.044092
99044961 | CRLKT | 4.405 | 3.6 | KG |  | 5712605692386 | Spare, Outer sleeve,D197x375.5mmEN | 9.7113 | 7.9366
99045039 | MO7KT | 0 | 20.956 | KG |  | 5712605693871 | KIT MGE100LB 3R430-4 2.2kW B35-28-J | 0 | 46.1996
99045055 | MO7KT | 0 | 23.186 | KG |  | 5712605693932 | KIT MGE100LD 3R430-4 3kW B35-28-J | 0 | 51.1159
99045076 | SYCKT | 8 | 8 | LB |  | 5712605694694 | Kit, Level sensor Sub 9psi 65ft SS cage | 8 | 8
99045084 | MO7KT | 0 | 22.942 | KG |  | 5712605694649 | KIT MGE112MC 3R430-1 4kW B35-28-J | 0 | 50.5779
99045122 | CRI01 | 27.742 | 24.992 | KG |  | 5712605695738 | CRI1-6 B-FGJ-A-V-HQQV 3x230/400 60HZ | 61.16 | 55.0974
99045279 | DW0KT | 3.416 | 3.232 | KG |  | 5712605698371 | Kit, impeller DWK.100 7.5 50Hz R | 7.5309 | 7.1253
99045394 | SPKIT | 1.551 | 1.353 | KG |  | 5712605700500 | Spare, Shaft cpl. SP7/9-15 6" Ø12,7 | 3.4193 | 2.9828
99045401 | SPKIT | 3.245 | 0.722 | KG |  | 5712605700760 | Spare, Cable Guard 6" SP7/9-37 | 7.1539 | 1.5917
99045415 | SPKIT | 3.383 | 0.86 | KG |  | 5712605700838 | Spare, Cable Guard sleeve w/logo 2393 mm | 7.4582 | 1.896
99045417 | SPKIT | 3.455 | 0.932 | KG |  | 5712605700968 | Spare, Cable Guard sleeve w/logo 2593 mm | 7.6169 | 2.0547
99045419 | SPKIT | 3.509 | 0.986 | KG |  | 5712605700999 | Spare, Cable Guard sleeve w/logo 2743 mm | 7.7359 | 2.1737
99045420 | SPKIT | 3.527 | 1.004 | KG |  | 5712605701002 | Spare, Cable Guard sleeve w/logo 2793 mm | 7.7756 | 2.2134
99045423 | SPKIT | 4.457 | 1.094 | KG |  | 5712605701033 | Spare, Cable Guard sleeve w/logo 3043 mm | 9.8259 | 2.4118
99045425 | SPKIT | 4.475 | 1.112 | KG |  | 5712605701170 | Spare, Cable Guard sleeve w/logo 3093 mm | 9.8656 | 2.4515
99045427 | SPKIT | 4.529 | 1.166 | KG |  | 5712605701224 | Spare, Cable Guard sleeve w/logo 3243 mm | 9.9846 | 2.5706
99045429 | SPKIT | 4.601 | 1.238 | KG |  | 5712605701248 | Spare, Cable Guard sleeve w/logo 3443 mm | 10.1434 | 2.7293
99045441 | MISKT | 0.235 | 0.136 | KG |  | 5712605701613 | Bulk, Seal Victaulic coupling 3" NBR | 0.51808 | 0.29983
99045454 | MISKT | 0.297 | 0.198 | KG |  | 5712605701682 | Bulk, Seal Victaulic coupling 3" FKM | 0.65477 | 0.43651
99045464 | MUCKT | 1.028 | 1 | KG |  | 5712605701989 | Bulk, O-ring 48,7x3,5, 20 pcs | 2.2663 | 2.2046
99045480 | CRLKT | 2.109 | 1.975 | KG |  | 5712605702238 | Kit, Chamber N-ver.+bearing - Elec pol | 4.6495 | 4.3541
99045481 | CRLKT | 2.514 | 2.193 | KG |  | 5712605702245 | Kit, Chamber N-ver.+bearing - Elec pol | 5.5424 | 4.8347
99045493 | CRLKT | 2.815 | 2.437 | KG |  | 5712605702474 | Kit, Chamber N-ver.+bearing - Elec pol | 6.2059 | 5.3726
99045496 | CRLKT | 1.775 | 1.643 | KG |  | 5712605702511 | Kit, Chamber + bearing - Carbon Free | 3.9132 | 3.6222
99045497 | CRLKT | 1.952 | 1.826 | KG |  | 5712605702528 | Kit, Chamber + bearing - Carbon Free | 4.3034 | 4.0256
99045498 | CRLKT | 1.959 | 1.827 | KG |  | 5712605702535 | Kit, Chamber + bearing - Carbon Free | 4.3188 | 4.0278
99045500 | CRLKT | 2.536 | 2.215 | KG |  | 5712605702559 | Kit, Chamber + bearing - Carbon Free | 5.5909 | 4.8832
99045501 | CRLKT | 3.046 | 2.446 | KG |  | 5712605702566 | Kit, Chamber + bearing - Carbon Free | 6.7152 | 5.3925
99045502 | CRLKT | 2.823 | 2.445 | KG |  | 5712605702573 | Kit, Chamber + bearing - Carbon Free | 6.2236 | 5.3902
99045503 | CRLKT | 1.657 | 1.525 | KG |  | 5712605702580 | Kit, Up. Chamber N-ver.+bear - Elec pol | 3.653 | 3.362
99045505 | CRLKT | 2.245 | 2.113 | KG |  | 5712605702603 | Kit, Up. Chamber N-ver.+bear - Elec pol | 4.9493 | 4.6583
99045526 | CRSKT | 0.559 | 0.361 | KG |  | 5712605703167 | Spare, Staybolt M12x502 cat. | 1.2324 | 0.79586
99045528 | CRSKT | 0.272 | 0.164 | KG |  | 5712605703266 | Spare, Staybolt M12x235 cat. | 0.59965 | 0.36155
99045545 | CRSKT | 0.41 | 0.302 | KG |  | 5712605703563 | Spare, Staybolt M12x421 cat. | 0.90389 | 0.66579
99045546 | CRSKT | 0.194 | 0.086 | KG |  | 5712605703570 | Spare, Staybolt M12x124 cat. | 0.42769 | 0.1896
99045568 | CRSKT | 0.772 | 0.574 | KG |  | 5712605703808 | Spare, Staybolt M12x778 cat. | 1.702 | 1.2654
99045569 | CRSKT | 0.83 | 0.632 | KG |  | 5712605703815 | Spare, Staybolt M12x832 cat. | 1.8298 | 1.3933
99045570 | CRSKT | 0.83 | 0.632 | KG |  | 5712605703822 | Spare, Staybolt M12x853 cat. | 1.8298 | 1.3933
99045571 | CRSKT | 0.888 | 0.69 | KG |  | 5712605703839 | Spare, Staybolt M12x907 cat. | 1.9577 | 1.5212
99045572 | CRSKT | 0.888 | 0.69 | KG |  | 5712605703846 | Spare, Staybolt M12x913 cat. | 1.9577 | 1.5212
99045573 | CRSKT | 0.912 | 0.714 | KG |  | 5712605703952 | Spare, Staybolt M12x988 cat. | 2.0106 | 1.5741
99045577 | CRSKT | 0.275 | 0.167 | KG |  | 5712605704010 | Spare, Staybolt M12, special | 0.60627 | 0.36817
99045623 | TPKIT | 0.031 | 0.02 | KG |  | 5712605704782 | Spare, NECKRING UPS 32 | 0.068343 | 0.044092
99045695 | CRN45 | 111.12 | 103 | KG |  | 5712605706069 | CRN45-8-1 K-G-H-E-HQQE 324/326TSC 60 HZ | 244.9752 | 227.0738
99045960 | GS3KT | 38.5 | 28 | KG |  | 5712605710660 | Kit, Flange 96587342 S fr66 | 84.8771 | 61.7288
99046055 | SPKIT | 0.131 | 0.11 | KG |  | 5712605712404 | Spare, Impeller cpl SP8A, 12,7 Std | 0.2888 | 0.24251
99046059 | SPKIT | 0.136 | 0.115 | KG |  | 5712605712442 | Spare, Impeller cpl SP8A, 16 Std | 0.29983 | 0.25353
99046060 | SPKIT | 0.639 | 0.575 | KG |  | 5712605712459 | Bulk, Impeller cpl SP8A, 16 Std-5pc | 1.4087 | 1.2676
99046061 | SPKIT | 3.475 | 2.875 | KG |  | 5712605712466 | Bulk, Impeller cpl SP8A, 16 Std-25pc | 7.661 | 6.3382
99046062 | SPKIT | 0.175 | 0.154 | KG |  | 5712605712473 | Spare, Impeller cpl SP11A, Std | 0.38581 | 0.33951
99046064 | SPKIT | 0.834 | 0.77 | KG |  | 5712605712497 | Bulk, Impeller cpl SP11A, N-5pc | 1.8386 | 1.6975
99046065 | SPKIT | 0.734 | 0.67 | KG |  | 5712605712503 | Bulk, Impeller cpl SP14A, Std-5pc | 1.6182 | 1.4771
99046066 | SPKIT | 1.466 | 1.34 | KG |  | 5712605712510 | Bulk, Impeller cpl SP14A, Std-10pc | 3.2319 | 2.9542
99046067 | SPKIT | 3.95 | 3.35 | KG |  | 5712605712527 | Bulk, Impeller cpl SP14A, Std-25pc | 8.7082 | 7.3854
99046069 | SPKIT | 0.467 | 0.393 | KG |  | 5712605712541 | Spare, Chamber Top SP11A/14A Std | 1.0295 | 0.86641
99046071 | SPKIT | 0.404 | 0.383 | KG |  | 5712605712565 | Spare, Chamber Int. SP 11A/14A Std | 0.89066 | 0.84436
99046072 | SPKIT | 2.149 | 1.915 | KG |  | 5712605712572 | Bulk, Chamber Int. SP 11A/14A Std-5pc | 4.7377 | 4.2218
99046073 | SPKIT | 5.784 | 4.979 | KG |  | 5712605712589 | Bulk, Chamber Int. SP 11A/14A Std-13pc | 12.7514 | 10.9767
99046077 | SPKIT | 0.211 | 0.19 | KG |  | 5712605712626 | Spare, Chamber Top SP8A N | 0.46517 | 0.41887
99046078 | SPKIT | 0.211 | 0.19 | KG |  | 5712605712633 | Spare, Chamber Top SP8A R | 0.46517 | 0.41887
99046079 | SPKIT | 0.256 | 0.235 | KG |  | 5712605712640 | Spare, Chamber bottom SP8A, Std | 0.56438 | 0.51808
99046080 | SPKIT | 0.221 | 0.2 | KG |  | 5712605712657 | Spare, Chamber bottom SP8A, N | 0.48722 | 0.44092
99046083 | SPKIT | 1.374 | 1.14 | KG |  | 5712605712688 | Bulk, Chamber Int. SP8A Std-4pc | 3.0291 | 2.5132
99046084 | SPKIT | 3.002 | 2.565 | KG |  | 5712605712695 | Bulk, Chamber Int. SP8A Std-9pc | 6.6182 | 5.6548
99046086 | SPKIT | 0.671 | 0.317 | KG |  | 5712605712718 | Spare, Chamber Int. SP8A, N | 1.4793 | 0.69886
99046087 | SPKIT | 2.834 | 1.268 | KG |  | 5712605712725 | Bulk, Chamber Int. SP8A N-4pc | 6.2478 | 2.7954
99046123 | WTKIT | 1.538 | 1.34 | KG |  | 5712605713470 | Spare, Pump shaft for BME 5 (921mm) | 3.3907 | 2.9542
99046138 | CRLKT | 37.793 | 36.988 | KG |  | 5712605713708 | Kit, Supp. Bracket cpl.f.1.5-1.1kW LACR | 83.3184 | 81.5437
99046141 | CRLKT | 37.793 | 36.988 | KG |  | 5712605713746 | Kit, Supp. Bracket cpl.f.2.2-1.5kW LACR | 83.3184 | 81.5437
99046155 | CRLKT | 38.493 | 37.688 | KG |  | 5712605713913 | Kit, Supp. Bracket cpl.f.3-4kW LACR | 84.8617 | 83.087
99046156 | CRLKT | 38.293 | 37.488 | KG |  | 5712605713920 | Kit, Supp. Bracket cpl.f.5.5-7.5kW LACR | 84.4207 | 82.646
99046157 | CRXKT | 42.613 | 41.808 | KG |  | 5712605713937 | Kit, Supp. Bracket cpl.f.11kW LA-XLCR | 93.9446 | 92.1699
99046159 | CRXKT | 44.413 | 43.608 | KG |  | 5712605714057 | Kit, Supp. Bracket cpl.f.18.5kW LA-XLCR | 97.9129 | 96.1382
99046161 | CRXKT | 44.113 | 43.308 | KG |  | 5712605714088 | Kit, Supp. Bracket cpl.f.22kW LA-XLCR | 97.2515 | 95.4768
99046162 | CRXKT | 47.237 | 46.432 | KG |  | 5712605714095 | Kit, Supp. Bracket cpl.f.30-37kW LA-XLCR | 104.1387 | 102.364
99046164 | CRXKT | 47.016 | 45.672 | KG |  | 5712605714132 | Kit, Supp. Bracket cpl.f.15/20HP LA-XLCR | 103.6515 | 100.6885
99046165 | CRXKT | 45.521 | 44.716 | KG |  | 5712605714149 | Kit, Supp. Bracket cpl.f.20-40HP LA-XLCR | 100.3556 | 98.5809
99046166 | CRXKT | 46.721 | 45.916 | KG |  | 5712605714156 | Kit, Supp. Bracket cpl.f.40/50HP LA-XLCR | 103.0011 | 101.2264
99046167 | CRXKT | 46.921 | 46.116 | KG |  | 5712605714163 | Kit, Supp. Bracket cpl.f.60/75HP LA-XLCR | 103.442 | 101.6673
99046170 | CRXKT | 37.457 | 36.652 | KG |  | 5712605714200 | Kit, Supp. Bracket cpl.f.75kW XLCR | 82.5777 | 80.803
99046759 | NBKIT | 9.08 | 8.48 | KG |  | 5712605723448 | Spare, Impeller 65-315/282 BS trim | 20.0178 | 18.695
99046778 | SPKIT | 0.45 | 0.252 | KG |  | 5712605723707 | Spare, Cable guard 26 stages L689 | 0.99207 | 0.55556
99046825 | SPKIT | 0.16 | 0.052 | KG |  | 5712605725381 | Spare, Cable guard 3 stages L=206 | 0.35274 | 0.11464
99046826 | SPKIT | 0.14 | 0.06 | KG |  | 5712605725398 | Spare, Cable guard 4 stages L=227 | 0.30864 | 0.13228
99046827 | SPKIT | 0.208 | 0.1 | KG |  | 5712605725404 | Spare, Cable guard 5 stages L=248 | 0.45856 | 0.22046
99046828 | SPKIT | 1.108 | 1 | KG |  | 5712605725411 | Spare, Cable guard 6 stages L=269 | 2.4427 | 2.2046
99046829 | SPKIT | 0.19 | 0.082 | KG |  | 5712605725428 | Spare, Cable guard 7 stages L=290 | 0.41887 | 0.18078
99046830 | SPKIT | 0.21 | 0.102 | KG |  | 5712605725435 | Spare, Cable guard 8 stages L=311 | 0.46297 | 0.22487
99046831 | SPKIT | 0.185 | 0.077 | KG |  | 5712605725442 | Spare, Cable guard 9 stages L=332 | 0.40785 | 0.16975
99046832 | SPKIT | 0.188 | 0.08 | KG |  | 5712605725657 | Spare, Cable guard 10 stages L=353 | 0.41446 | 0.17637
99046843 | SPKIT | 0.205 | 0.097 | KG |  | 5712605725664 | Spare, Cable guard 11 stages L=374 | 0.45194 | 0.21385
99046844 | SPKIT | 0.213 | 0.105 | KG |  | 5712605725671 | Spare, Cable guard 14 stages L=437 | 0.46958 | 0.23148
99046845 | SPKIT | 0.158 | 0.05 | KG |  | 5712605725688 | Spare, Cable guard 16 stages L=479 | 0.34833 | 0.11023
99046846 | SPKIT | 0.326 | 0.128 | KG |  | 5712605725695 | Spare, Cable guard 19 stages L=542 | 0.7187 | 0.28219
99046847 | SPKIT | 0.334 | 0.136 | KG |  | 5712605725701 | Spare, Cable guard 20 stages L=563 | 0.73634 | 0.29983
99046848 | SPKIT | 0.364 | 0.166 | KG |  | 5712605725718 | Spare, Cable guard 24 stages L=647 | 0.80247 | 0.36596
99046849 | SPKIT | 0.397 | 0.397 | KG |  | 5712605725725 | Spare, Cable guard 29 stages L=752 | 0.87523 | 0.87523
99046852 | SPKIT | 0.403 | 0.403 | KG |  | 5712605725756 | Spare, Cable guard 33 stages L=836 | 0.88845 | 0.88845
99046895 | CRLKT | 3.879 | 3.65 | KG |  | 5712605726678 | Spare, Outer sleeve,D225x229mm EN 1.4401 | 8.5516 | 8.0468
99047034 | MISKT | 0.5 | 0.5 | KG |  | 5712605729921 | Spare, press gauge 0-160 bar | 1.1023 | 1.1023
99047052 | CRN05 | 84.486 | 63.896 | KG |  | 5712605730422 | CRN5-29 A-P-A-E-HQQE 3x400D 50HZ | 186.2578 | 140.8651
99047092 | PAREP | 0.449 | 0.449 | KG |  | 5712605731122 | KIT,AEGIS UNIVERSAL MOUNTING 1.375 | 0.98987 | 0.98987
99047275 | ALSKT | 0.147 | 0.147 | KG |  | 5712605734871 | Spare, O-Ring piping SES 15000 | 0.32408 | 0.32408
99047281 | ALSKT | 0.163 | 0.163 | KG |  | 5712605735069 | Spare, O-Ring Cell, SES 5000, 7500 | 0.35935 | 0.35935
99047368 | DW0KT | 3.151 | 3.048 | KG |  | 5712605736226 | Kit, impeller DWK.100 5.5 50Hz R | 6.9467 | 6.7196
99047554 | CRKKT | 0.763 | 0.578 | KG |  | 5712605739500 | Spare, Holder for strainer | 1.6821 | 1.2743
99047723 | WLSKT | 0.208 | 0.176 | KG |  | 5712605744511 | Kit, O-rings B, FKM D | 0.45856 | 0.38801
99047783 | MTR15 | 45.294 | 41.694 | KG |  | 5712605745389 | MTR15-9/2 A-W-A-HUUV 3x266/460 60Hz | 99.8552 | 91.9186
99047933 | CM03G | 28.088 | 25.588 | KG |  | 5712605748397 | CM3-6 A-S-G-V-AQQV E-A-A-N | 61.9228 | 56.4113
99048161 | CRLKT | 13.265 | 12.46 | KG |  | 5712605753629 | Spare, Base plate Big (40mm), Cat.,XLCR | 29.244 | 27.4693
99048190 | TPKIT | 4.594 | 4.46 | KG |  | 5712605754145 | Spare, Impeller 80-160/158 SS trim | 10.1279 | 9.8325
99048204 | NBKIT | 37.075 | 28.22 | KG |  | 5712605754190 | Spare, Impeller 150-400/431, D42 CI | 81.7355 | 62.2138
99048281 | CRLKT | 7.378 | 6.573 | KG |  | 5712605755708 | Spare, Outer sleeveD225x384.5mm brush | 16.2655 | 14.4908
99048329 | SPKIT | 0.145 | 0.124 | KG |  | 5712609995278 | Spare, Strainer cpl 4" | 0.31967 | 0.27337
99048492 | SP095 | 64.27 | 40 | KG |  | 5712605760443 | 475R400- 5B 5NPT 6" 60 | 141.6896 | 88.184
99048623 | SPKIT | 4.127 | 3.69 | KG |  | 5712605762911 | Spare, suct. int. SP sleeve Std | 9.0984 | 8.135
99048633 | SPKIT | 0.036 | 0.025 | KG |  | 5712605763406 | Spare, Upthrust bearing SP7,9 (Segm) | 0.079366 | 0.055115
99048693 | SPKIT | 2.553 | 2.23 | KG |  | 5712605764663 | Spare, Interme. Chamber Upper FKM SP77 | 5.6283 | 4.9163
99048796 | SEKIT | 23.005 | 22.2 | KG |  | 5712605767114 | Spare, Cable C/D 50m | 50.7168 | 48.9421
99048897 | PAREP | 20.186 | 20.186 | LB |  | 5712605769187 | KIT,IMPELLER,L,30121,VL,VSM,40121,XA 304 | 20.186 | 20.186
99048977 | MTR32 | 103.877 | 82.977 | KG |  | 5712605770060 | MTR32-6/1 A-G-A-HQQE 3x230/460 60Hz | 229.0072 | 182.9311
99048983 | CRE15 | 233 | 181 | KG |  | 5712605770244 | CRE15-8 KN-GJ-A-E-HQQE 3x460 60 HZ | 513.6718 | 399.0326
99049224 | CRLKT | 20.759 | 18.15 | KG |  | 5712605774655 | Spare, Outer sleeve,D225x1162mm brush | 45.7653 | 40.0135
99049263 | TPKIT | 13.41 | 12.81 | KG |  | 5712605775607 | Spare, Impeller 125-250/247 BZ trim | 29.5637 | 28.2409
99049365 | CRKKT | 0.597 | 0.368 | KG |  | 5712609881199 | Spare, Holder for strainer cpl. CHK/MTH2 | 1.3161 | 0.81129
99049372 | CRLKT | 1.435 | 1.057 | KG |  | 5712605777618 | Spare, Outer sleeve D197x95.5mm, brush | 3.1636 | 2.3303
99049378 | MUCKT | 0.046 | 0.003 | KG |  | 5712605777755 | Spare, PLASTIC PLUG 1 1/4"BSP | 0.10141 | 0.0066138
99049396 | CRLKT | 0.681 | 0.577 | KG |  | 5712605777977 | Spare, Suction interconnector N-ver. | 1.5013 | 1.2721
99049401 | CRLKT | 0.95 | 0.95 | KG |  | 5712605778028 | Spare, Suction interconnector N-ver. | 2.0944 | 2.0944
99049491 | MO2KT | 7.294 | 5.952 | KG |  | 5712605780045 | Kit, Control box cpl. CFAG | 16.0804 | 13.1218
99049538 | CRN45 | 74.62 | 66.5 | KG |  | 5712605781172 | CRN45-3-2 A-G-A-K-HQQK 182/184TC 60 HZ | 164.5073 | 146.6059
99049804 | PASE1 | 0.03 | 0.03 | KG |  | 5712605785156 | Spare,Bolt,GB/T5783,M12X35,330SS | 0.066138 | 0.066138
99050468 | SEKIT | 10.52 | 10.52 | KG |  | 5712605797159 | Kit, Guide shoe, Rubber seal DN 50 | 23.1924 | 23.1924
99050470 | SEKIT | 320.209 | 315.261 | KG |  | 5712605797173 | Kit, Guide shoe, Rubber seal DN 200 | 705.9328 | 695.0244
99050473 | SEKIT | 0.196 | 0.196 | LB |  | 5712605797210 | Spare, rubber seal DN50 | 0.196 | 0.196
99050484 | MTR45 | 114.939 | 96.639 | KG |  | 5712605797555 | MTR45-3/1-1 A-J-A-HUUV 3x200/346 60Hz | 253.3945 | 213.0503
99050536 | CRNE1 | 71.254 | 49.808 | KG |  | 5712609955678 | CRNE1-23 Q-P-T-E-HQQE 3x380-500V 50/60Hz | 157.0866 | 109.8067
99050537 | CRNE1 | 74.714 | 53.268 | KG |  | 5712605798859 | CRNE1-23 Q-P-T-E-HQQE 3x380-500V 50/60Hz | 164.7145 | 117.4346
99050538 | CRNE1 | 98.07 | 73.968 | KG |  | 5712605798866 | CRNE1-23 Q-P-T-E-HQQE 3x380-500V 50/60Hz | 216.2051 | 163.0699
99050539 | CRNE1 | 71.13 | 49.684 | KG |  | 5712605798873 | CRNE1-23 Q-P-T-V-HQQV 3x380-500V 50/60Hz | 156.8132 | 109.5333
99050540 | CRNE1 | 74.59 | 53.144 | KG |  | 5712605798880 | CRNE1-23 Q-P-T-V-HQQV 3x380-500V 50/60Hz | 164.4411 | 117.1613
99050541 | CRNE1 | 97.946 | 73.844 | KG |  | 5712605798897 | CRNE1-23 Q-P-T-V-HQQV 3x380-500V 50/60Hz | 215.9318 | 162.7965
99050564 | CRNE3 | 71.231 | 49.785 | KG |  | 5712605799023 | CRNE3-23 Q-P-T-E-HQQE 3x380-500V 50/60Hz | 157.0359 | 109.756
99050565 | CRNE3 | 74.691 | 53.245 | KG |  | 5712605799030 | CRNE3-23 Q-P-T-E-HQQE 3x380-500V 50/60Hz | 164.6638 | 117.3839
99050566 | CRNE3 | 98.047 | 73.945 | KG |  | 5712609955647 | CRNE3-23 Q-P-T-E-HQQE 3x380-500V 50/60Hz | 216.1544 | 163.0191
99050567 | CRNE3 | 78.759 | 57.313 | KG |  | 5712605799054 | CRNE3-23 Q-P-T-V-HQQV 3x380-500V 50/60Hz | 173.6321 | 126.3522
99050568 | CRNE3 | 82.219 | 60.773 | KG |  | 5712605799061 | CRNE3-23 Q-P-T-V-HQQV 3x380-500V 50/60Hz | 181.26 | 133.9802
99050569 | CRNE3 | 105.575 | 81.473 | KG |  | 5712605799078 | CRNE3-23 Q-P-T-V-HQQV 3x380-500V 50/60Hz | 232.7506 | 179.6154
99050692 | APKIT | 8.605 | 7.8 | KG |  | 5712605803782 | Spare, Access cover cpl. | 18.9706 | 17.1959
99050717 | NBKIT | 7.838 | 7.46 | KG |  | 5712605804017 | Spare, Impeller 80-250/267 CI | 17.2797 | 16.4463
99050788 | NBKIT | 4.628 | 4.25 | KG |  | 5712605805557 | Spare, Impeller 65-200/193 CI | 10.2029 | 9.3696
99050826 | SYCKT | 0.604 | 0.5 | KG |  | 5712605805625 | Spare, Pressure switch KPI35 -0.2 | 1.3316 | 1.1023
99050864 | SYCKT | 0.604 | 0.5 | KG |  | 5712605806479 | Spare, Pressure Switch KPI36 4 | 1.3316 | 1.1023
99050867 | SYCKT | 0.604 | 0.5 | KG |  | 5712605806530 | Spare, Pressure Switch KPI38 8 | 1.3316 | 1.1023
99050940 | PAREP | 23 | 23 | LB |  | 5712605807834 | KIT,IMPELLER,L,50957,VL,VSM,60957,X4 304 | 23 | 23
99051317 | GS3KT | 90.3 | 74.5 | KG |  | 5712605816430 | Kit, Volute 99014221 F52 | 199.0754 | 164.2427
99051322 | GS3KT | 86.3 | 70.5 | KG |  | 5712605816775 | Kit, Volute 99014219 F52 | 190.257 | 155.4243
99051337 | GS3KT | 85.3 | 69.5 | KG |  | 5712605816829 | Kit, Volute 99014234 F52 | 188.0524 | 153.2197
99051437 | PAREP | 0.789 | 0.789 | LB |  | 5712605818816 | KIT,SEAL,L, 5.0",X3,1,XO81D1 | 0.789 | 0.789
99051658 | CMKIT | 0.376 | 0.172 | KG |  | 5712605823346 | Kit, seal CM1/3/5-RUUE/V (I and G ver.) | 0.82893 | 0.37919
99051694 | CRLKT | 5.105 | 4.3 | KG |  | 5712605824336 | Spare, Outer sleeve,D197x445.5mm, brush | 11.2545 | 9.4798
99051701 | CRLKT | 7.605 | 6.8 | KG |  | 5712605824800 | Spare, Outer sleeve,D197x515.5mm,brush | 16.766 | 14.9913
99051703 | CRLKT | 12.466 | 10 | KG |  | 5712605824824 | Spare, Outer sleeve,D197x725.5mm, brush | 27.4825 | 22.046
99051705 | CRLKT | 1.274 | 0.896 | KG |  | 5712605824848 | Spare, Outer sleeve,D197x95.5mm, brush | 2.8087 | 1.9753
99051712 | CRLKT | 10.466 | 8 | KG |  | 5712605824916 | Spare, Outer sleeve,D197x585.5mm,brush | 23.0733 | 17.6368
99051713 | CRLKT | 9.6 | 8.8 | KG |  | 5712605824923 | Spare, Outer sleeve,D197x655.5mm,brush | 21.1642 | 19.4005
99051921 | PAREP | 7.8 | 7.8 | LB |  | 5712605828785 | KIT,IMPELLER,L,20709,X4,H304 | 7.8 | 7.8
99051987 | CRN03 | 70.14 | 62.02 | KG |  | 5712605829652 | CRN3-25 A-P-A-E-HQQE 3x230/460 60HZ | 154.6306 | 136.7293
99051989 | CR032 | 88.21 | 80.09 | KG |  | 5712605829713 | CR32-3 A-G-A-E-HQQE 3x230/460 60 HZ | 194.4678 | 176.5664
99051990 | CRE20 | 231 | 179 | KG |  | 5712605829744 | CRE20-7 KN-GJ-A-E-HQQE 3x460 60 HZ | 509.2626 | 394.6234
99051992 | CRN15 | 207 | 156 | KG |  | 5712605829782 | CRN15-8 A-CX-A-E-HQQE 3x230/460 60 HZ | 456.3522 | 343.9176
99052012 | MTR05 | 31.353 | 27.353 | KG |  | 5712605833451 | MTR5-14/7 D-M-A-AQQV 3x200/346 60Hz | 69.1208 | 60.3024
99052103 | MSSKT | 4.714 | 3.3 | KG |  | 5712605832157 | Spare, Shaft/rotor cpl, R D25/54x140 Cu | 10.3925 | 7.2752
99052111 | TPKIT | 4.384 | 4.25 | KG |  | 5712605832713 | Spare, Impeller 80-160/152 SS trim | 9.665 | 9.3696
99052136 | CRLKT | 0.358 | 0.33 | KG |  | 5712605833437 | Kit, Wear Parts CR/N 32, 1-2 | 0.78925 | 0.72752
99052137 | CRLKT | 1.604 | 1.295 | KG |  | 5712605833444 | Kit, Wear Parts CR/N 32, 3-7 | 3.5362 | 2.855
99052138 | CRLKT | 2.356 | 2.047 | KG |  | 5712605833659 | Kit, Wear Parts CR/N 32, 8-11 | 5.194 | 4.5128
99052140 | CRLKT | 2.995 | 2.686 | KG |  | 5712605833697 | Kit, Wear Parts CR/N 32, 12-14 | 6.6028 | 5.9216
99052141 | CRLKT | 0.262 | 0.234 | KG |  | 5712605833710 | Kit, Wear Parts CR/N 45, 1-2 | 0.57761 | 0.51588
99052142 | CRLKT | 1.268 | 0.959 | KG |  | 5712605833727 | Kit, Wear Parts CR/N 45, 3-7 | 2.7954 | 2.1142
99052163 | CRLKT | 1.663 | 1.354 | KG |  | 5712605833734 | Kit, Wear Parts CR/N 45, 8-10 | 3.6662 | 2.985
99052166 | CRLKT | 2.158 | 1.849 | KG |  | 5712605833994 | Kit, Wear Parts CR/N 45, 11-13 | 4.7575 | 4.0763
99052169 | CRLKT | 0.278 | 0.25 | KG |  | 5712605834274 | Kit, Wear Parts CR/N 64, 1-2 | 0.61288 | 0.55115
99052170 | CRLKT | 1.497 | 1.188 | KG |  | 5712605834311 | Kit, Wear Parts CR/N 64, 3-8 | 3.3003 | 2.6191
99052171 | CRLKT | 0.301 | 0.258 | KG |  | 5712605834328 | Kit, Wear Part CR/N90, 1-2 | 0.66358 | 0.56879
99052172 | CRLKT | 1.175 | 0.866 | KG |  | 5712605834335 | Kit, Wear Part CR/N90, 3-6 | 2.5904 | 1.9092
99052452 | NBKIT | 4.395 | 4.21 | KG |  | 5712605840039 | Spare, Impeller 65-200/205 BS trim | 9.6892 | 9.2814
99052473 | NBKIT | 4.145 | 3.96 | KG |  | 5712605840046 | Spare, Impeller 65-200/192 BS trim | 9.1381 | 8.7302
99052525 | MTR03 | 21.386 | 18.686 | KG |  | 5712605841906 | MTR3-7/7 A-W-A-HUUV 3x266/460 60Hz | 47.1476 | 41.1952
99052571 | NBKIT | 11.94 | 11.34 | KG |  | 5712605843955 | Spare, Impeller 125-250/249 BS trim | 26.3229 | 25.0002
99052574 | CRLKT | 2.064 | 1.96 | KG |  | 5712605844037 | Spare, Discharge part, mach. | 4.5503 | 4.321
99052618 | CRLKT | 22.588 | 21.446 | KG |  | 5712605844884 | Kit, Chamber Stack CRN 45-8-1 | 49.7975 | 47.2799
99053151 | DOCKT | 0.5 | 0.5 | KG |  | 5712605858843 | Kit, vacuum meter f. VGA-117 | 1.1023 | 1.1023
99053214 | WTKIT | 5.005 | 4.2 | KG |  | 5712605860150 | Spare, Bell housing painted RV350/204 | 11.034 | 9.2593
99053534 | 3WSTA | 6.19 | 0 | KG |  | 5712605867043 | SA-SPM MS4000 3HP 230V 60Hz D UL | 13.6465 | 0
99053535 | 3WSTA | 0 | 0 | KG |  | 5712605867159 | SA-SPM MS6000 5HP 230V 60Hz D UL | 0 | 0
99053536 | 3WSTA | 0 | 0 | KG |  | 5712605867166 | SA-SPM MS6000 7.5HP 230V 60Hz D UL | 0 | 0
99053537 | 3WSTA | 0 | 0 | KG |  | 5712605867173 | SA-SPM MS6000 10HP 230V 60Hz D UL | 0 | 0
99053538 | 3WSTA | 0 | 0 | KG |  | 5712605867180 | SA-SPM MS6000 15HP 230V 60Hz D UL | 0 | 0
99053549 | CRN20 | 46 | 38 | KG |  | 5712605867449 | CRN20-2 B-FGJ-A-E-HQQE 213/215TC 60 HZ | 101.4116 | 83.7748
99053823 | MTR05 | 36.084 | 32.484 | KG |  | 5712605873686 | MTR5-12/10 A-W-A-HUUV 3x266/460 60Hz | 79.5508 | 71.6142
99053983 | CRKKT | 0.429 | 0.321 | KG |  | 5712605876748 | Spare, Shaft cpl. L=223,8 | 0.94577 | 0.70768
99053984 | CRKKT | 0.474 | 0.366 | KG |  | 5712605876854 | Spare, Shaft cpl. L=253,8 | 1.045 | 0.80688
99053985 | CRKKT | 0.519 | 0.411 | KG |  | 5712607627065 | Spare, Shaft cpl. L=283,8 | 1.1442 | 0.90609
99053986 | CRKKT | 0.564 | 0.456 | KG |  | 5712607620547 | Spare, Shaft cpl. L=313,8 | 1.2434 | 1.0053
99053987 | CRKKT | 0.659 | 0.551 | KG |  | 5712607627034 | Spare, Shaft cpl. L=373,8 | 1.4528 | 1.2147
99053988 | CRKKT | 0.704 | 0.596 | KG |  | 5712607627003 | Spare, Shaft cpl. L=403,8 | 1.552 | 1.3139
99053989 | CRKKT | 0.749 | 0.641 | KG |  | 5712607626976 | Spare, Shaft cpl. L=433,8 | 1.6512 | 1.4131
99053990 | CRKKT | 0.929 | 0.731 | KG |  | 5712607626945 | Spare, Shaft cpl. L=493,8 | 2.0481 | 1.6116
99053991 | CRKKT | 1.024 | 0.826 | KG |  | 5712607626914 | Spare, Shaft cpl. L=553,8 | 2.2575 | 1.821
99053992 | CRKKT | 1.114 | 0.916 | KG |  | 5712605876953 | Spare, Shaft cpl. L=613,8 | 2.4559 | 2.0194
99053993 | CRKKT | 1.204 | 1.006 | KG |  | 5712607626884 | Spare, Shaft cpl. L=673,8 | 2.6543 | 2.2178
99053994 | CRKKT | 1.304 | 1.106 | KG |  | 5712607626853 | Spare, Shaft cpl. L=733,8 | 2.8748 | 2.4383
99053995 | CRKKT | 1.404 | 1.206 | KG |  | 5712607626822 | Spare, Shaft cpl. L=793,8 | 3.0953 | 2.6587
99053996 | CRKKT | 0.484 | 0.376 | KG |  | 5712607626792 | Spare, Shaft cpl. L=260,3 | 1.067 | 0.82893
99053997 | CRKKT | 0.554 | 0.446 | KG |  | 5712607626761 | Spare, Shaft cpl. L=305,3 | 1.2213 | 0.98325
99053998 | CRKKT | 0.624 | 0.516 | KG |  | 5712605877011 | Spare, Shaft cpl. L=350,3 | 1.3757 | 1.1376
99053999 | CRKKT | 0.694 | 0.586 | KG |  | 5712607626730 | Spare, Shaft cpl. L=395,3 | 1.53 | 1.2919
99054000 | CRKKT | 0.764 | 0.656 | KG |  | 5712607626709 | Spare, Shaft cpl. L=440,3 | 1.6843 | 1.4462
99054001 | CRKKT | 0.834 | 0.726 | KG |  | 5712607626679 | Spare, Shaft cpl. L=485,3 | 1.8386 | 1.6005
99054002 | CRKKT | 1.064 | 0.866 | KG |  | 5712605877066 | Spare, Shaft cpl. L=575,3 | 2.3457 | 1.9092
99054003 | CRKKT | 1.204 | 1.006 | KG |  | 5712607626440 | Spare, Shaft cpl. L=665,3 | 2.6543 | 2.2178
99054004 | CRKKT | 1.344 | 1.146 | KG |  | 5712607626419 | Spare, Shaft cpl. L=755,3 | 2.963 | 2.5265
99054005 | CRKKT | 1.554 | 1.356 | KG |  | 5712605877097 | Spare, Shaft cpl. L=890,3 | 3.4259 | 2.9894
99054008 | SPKIT | 0.91 | 0.712 | KG |  | 5712605877172 | Spare, Shaft cpl. D12 (L965) | 2.0062 | 1.5697
99054009 | SPKIT | 0.408 | 0.3 | KG |  | 5712605877189 | Spare, Shaft cpl. D12 (L377) | 0.89948 | 0.66138
99054010 | SPKIT | 0.477 | 0.369 | KG |  | 5712605877196 | Spare, Shaft cpl. D12 (L461) | 1.0516 | 0.8135
99054067 | CRLKT | 7.33 | 6.5 | KG |  | 5712605878179 | Kit, Chamber stack CR 45-2-1 | 16.1597 | 14.3299
99054193 | ALSKT | 3 | 3 | KG |  | 5712605880578 | kit Dosing head DMB 5/7 PVC/E | 6.6138 | 6.6138
99054670 | VLS00 | 1041 | 1041 | LB |  | 5712605890409 | 17-50959-1A0261-1921P BPR1C8SN01AA | 1041 | 1041
99054702 | VLS00 | 1101 | 1101 | LB |  | 5712605890744 | 17-50959-1A0261-1931P BPR1C8SN01AA | 1101 | 1101
99054870 | MDAKT | 0.5 | 0.5 | KG |  | 5712605894148 | Kit,maint DMH283/285-SS/T/SS | 1.1023 | 1.1023
99054871 | MDAKT | 0.5 | 0.5 | KG |  | 5712605894551 | Kit,maint DMH283/285-SS/V/SS | 1.1023 | 1.1023
99054872 | MDAKT | 0.5 | 0.5 | KG |  | 5712605894568 | Kit,maint DMH281-SS/V/SS | 1.1023 | 1.1023
99054883 | MDAKT | 0.6 | 0.6 | KG |  | 5712605894575 | Kit,maint DMH280-SS/E/C | 1.3228 | 1.3228
99054884 | MDAKT | 0.6 | 0.6 | KG |  | 5712605894582 | Kit,maint DMH280-SS/T/C | 1.3228 | 1.3228
99054886 | MDAKT | 0.6 | 0.6 | KG |  | 5712605894605 | Kit,maint DMH286-SS/T/SS | 1.3228 | 1.3228
99054887 | MDAKT | 0.6 | 0.6 | KG |  | 5712605894612 | Kit,maint DMH286-SS/V/SS | 1.3228 | 1.3228
99054888 | MDAKT | 1 | 1 | KG |  | 5712605894629 | Kit,maint DMH287-SS/T/SS | 2.2046 | 2.2046
99054890 | MDAKT | 1 | 1 | KG |  | 5712605894759 | Kit,maint DMH287-SS/V/SS | 2.2046 | 2.2046
99055003 | DOCKT | 0.2 | 0.2 | KG |  | 5712605896906 | Bulk, gasket flat, 18x8x2.5, 200pc | 0.44092 | 0.44092
99055005 | DOCKT | 0.2 | 0.2 | KG |  | 5712605896951 | Bulk, gasket flat, 7.5x20x2.5, 200pc | 0.44092 | 0.44092
99055048 | ALSKT | 0.55 | 0.55 | KG |  | 5712605898061 | Spare, O-Ring Cell, SES 45000 | 1.2125 | 1.2125
99055170 | GAMKT | 0.6 | 0.381 | KG |  | 5712605900603 | Kit, Service, AMD05-08 50/60Hz mod.A | 1.3228 | 0.83995
99055190 | GAMKT | 0.3 | 0.3 | KG |  | 5712605901006 | Kit, Propeller,AMD 05/50Hz 08/60Hz mod.A | 0.66138 | 0.66138
99055673 | NBKIT | 10.67 | 10.07 | KG |  | 5712605910848 | Spare, Impeller 80-315/306, ISO D42, CI | 23.5231 | 22.2003
99055994 | CMKIT | 0.281 | 0.281 | KG |  | 5712605916895 | Kit, CAPACITOR CPL. 30MF 400V IEC 60335 | 0.61949 | 0.61949
99056107 | TPKIT | 3.98 | 3.846 | KG |  | 5712605920199 | Spare, Impeller 80-160/155 CI | 8.7743 | 8.4789
99056159 | NBKIT | 5.148 | 4.77 | KG |  | 5712605921387 | Spare, Impeller 40-250 /247 CI | 11.3493 | 10.5159
99056442 | NBKIT | 9.49 | 8.89 | KG |  | 5712605926726 | Spare, Impeller 50-315/277 CI | 20.9217 | 19.5989
99056488 | PASE1 | 20 | 20 | KG |  | 5712605927495 | Spare,SHAFT,KP,60203,X6,CW | 44.092 | 44.092
99057090 | NBKIT | 8.77 | 8.17 | KG |  | 5712605939481 | Spare, Impeller 65-315/270, ISO D42, CI | 19.3343 | 18.0116
99057152 | NBKIT | 6.418 | 6.04 | KG |  | 5712605940838 | Spare, Impeller 50-250 /249 BZ trim | 14.1491 | 13.3158
99057218 | CRN45 | 382.32 | 374.2 | KG |  | 5712605945833 | CRN45-7 K-G-A-E-HQQE 3x230/460 60 HZ | 842.8627 | 824.9613
99057236 | NBKIT | 5.228 | 4.85 | KG |  | 5712605942351 | Spare, Impeller 50-250 /236 SS trim | 11.5256 | 10.6923
99057238 | NBKIT | 3.124 | 3.02 | KG |  | 5712605942399 | Spare, Impeller 50-160/80-65-160/168 | 6.8872 | 6.6579
99057240 | NBKIT | 4.118 | 3.74 | KG |  | 5712605942412 | Spare, Impeller 50-200 /197 SS trim | 9.0785 | 8.2452
99057241 | NBKIT | 9.84 | 9.24 | KG |  | 5712605942429 | Spare, Impeller 80-315/287, ISO D42, CI | 21.6933 | 20.3705
99057329 | MDAKT | 0.2 | 0.2 | KG |  | 5712605944300 | Kit,maint DMH288-SS/T/SS | 0.44092 | 0.44092
99057330 | MDAKT | 0.2 | 0.2 | KG |  | 5712605944317 | Kit,maint DMH288-SS/V/SS | 0.44092 | 0.44092
99057333 | YZMBO | 0.062 | 0.062 | LB |  | 5712605944034 | KIT SHIM SET,OM4/OMC6 | 0.062 | 0.062
99057401 | CR045 | 77.62 | 69.5 | KG |  | 5712605945444 | CR45-2-1 K-G-A-V-HQQV 254/256TC 60 HZ | 171.1211 | 153.2197
99058083 | CRKIT | 0.192 | 0.088 | KG |  | 5712605953470 | Kit, Diaghragm FKM | 0.42328 | 0.194
99058156 | SPKIT | 2.191 | 0.508 | KG |  | 5712605954958 | Spare, Cable Guard 6" SP7/9-25 | 4.8303 | 1.1199
99058157 | SPKIT | 2.351 | 0.668 | KG |  | 5712605954965 | Spare, Cable Guard 6" SP7/9-34 | 5.183 | 1.4727
99058219 | NBKIT | 3.054 | 2.95 | KG |  | 5712605957300 | Spare, Impeller 50-200 /157 SS trim | 6.7328 | 6.5036
99058590 | WTKIT | 1.558 | 1.36 | KG |  | 5712605962991 | Spare, Pump shaft for BME 5 (942mm) | 3.4348 | 2.9983
99059730 | CM05A | 17.484 | 14.984 | KG |  | 5712605981596 | CM5-3 A-S-A-E-AQQE E-A-A-N | 38.5452 | 33.0337
99059746 | CM15A | 57.259 | 54.759 | KG |  | 5712605981732 | CM15-3 A-S-A-E-AQQE E-A-A-N | 126.2332 | 120.7217
99059749 | CM25A | 56.551 | 54.051 | KG |  | 5712605981787 | CM25-2 A-S-A-E-AQQE E-A-A-N | 124.6723 | 119.1608
99059758 | CM03I | 28.088 | 25.588 | KG |  | 5712605982098 | CM3-6 A-S-I-E-AQQE E-A-A-N | 61.9228 | 56.4113
99059793 | CM10I | 49.921 | 47.421 | KG |  | 5712605982883 | CM10-4 A-S-I-E-AQQE E-A-A-N | 110.0558 | 104.5443
99059799 | CM15I | 52.268 | 49.768 | KG |  | 5712605982999 | CM15-3 A-S-I-E-AQQE E-A-A-N | 115.23 | 109.7185
99059986 | CRN01 | 28.137 | 25.387 | KG |  | 5712605986829 | CRN1-7 A-FGJ-A-E-HQQE 3x230/400 60HZ | 62.0308 | 55.9682
99060646 | MTR20 | 87.253 | 68.953 | KG |  | 5712609571373 | MTR20-5/3 A-WB-A-HUUV 3x230/460 60Hz | 192.358 | 152.0138
99061042 | SPKIT | 4.963 | 3.28 | KG |  | 5712606004812 | Bulk, Strap cpl. 6" R 29stg (L1965,5) | 10.9414 | 7.2311
99061063 | SPKIT | 5.899 | 3.376 | KG |  | 5712606004829 | Bulk, Strap cpl. 6" R 30stg (L2026) | 13.0049 | 7.4427
99061069 | APHKT | 5.5 | 5.5 | KG |  | 5712606005017 | Spare, Impeller M 401-0 GG TP70D | 12.1253 | 12.1253
99061256 | MTR08 | 24.132 | 20.132 | KG |  | 5712606007950 | MTR8-22/1 A-WB-A-HUUV 3x230/460 60Hz | 53.2014 | 44.383
99061295 | PAREP | 6.066 | 6.066 | LB |  | 5712606007844 | KIT,IMPELLER,L,20709,X3 H304 | 6.066 | 6.066
99061357 | CR003 | 73.504 | 66.924 | KG |  | 5712606009589 | CR3-13 K-FGJ-A-E-HQQE 3x230/460 60HZ | 162.0469 | 147.5407
99061604 | SEKIT | 4.2 | 4.2 | KG |  | 5712606014835 | Spare, Impeller 50Hz SEV/SLV.80.75.Z | 9.2593 | 9.2593
99061715 | SPKIT | 1.181 | 0.892 | KG |  | 5712606017225 | Bulk, Strap cpl. SP7/9-18 SP11/14-12 N | 2.6036 | 1.9665
99061953 | CRE03 | 50.232 | 43.652 | KG |  | 5712606022465 | CRE3-17 K-FGJ-A-E-HQQE 3x440-480 60HZ | 110.7415 | 96.2352
99061970 | CRN01 | 23.727 | 20.977 | KG |  | 5712606022694 | CRN1-7 A-CA-T-E-HQQE 3x230/400 60HZ | 52.3085 | 46.2459
99062100 | MTR10 | 26.508 | 23.008 | KG |  | 5712606027323 | MTR10-6/1 D-M-A-AQQV 3x266/460 60Hz | 58.4395 | 50.7234
99062166 | CR045 | 204.2 | 171.2 | KG |  | 5712606026296 | CR45-2 A-F-A-E-HQQE 3x266/460 60 HZ | 450.1793 | 377.4275
99062234 | MDSKT | 6.322 | 2.727 | KG |  | 5712606027941 | Kit, head DME 940-SS/T/SS-RP 1 1/4 | 13.9375 | 6.0119
99062311 | NBKIT | 3.318 | 2.94 | KG |  | 5712606029662 | Spare, Impeller 32-200 /198 CI | 7.3149 | 6.4815
99062383 | CRSKT | 2.005 | 1.8 | KG |  | 5712606030996 | Kit, Chamber stack CR/CRI 5-5 | 4.4202 | 3.9683
99062418 | WTKIT | 1.485 | 1.3 | KG |  | 5712606031948 | Kit, BMB Centering strip Fr.8 | 3.2738 | 2.866
99062493 | KNUSA | 651 | 651 | LB |  | 5712606033287 | BAL 326JM 3 230/460 2P 60HP 1 Y P | 651 | 651
99062559 | PASE1 | 0.49 | 0.49 | KG |  | 5712606034383 | Spare,Sleeve,KP,X4,LH | 1.0803 | 1.0803
99062737 | SQKIT | 0.914 | 0.314 | KG |  | 5712606037797 | Spare, Pump sleeve D65x317,6 EN 1.4301 | 2.015 | 0.69224
99062820 | NBKIT | 3.894 | 3.79 | KG |  | 5712606039159 | Spare, Impeller 65-160/155 BS trim | 8.5847 | 8.3554
99062866 | BOKIT | 3.415 | 2.61 | KG |  | 5712606040131 | Kit, Cover cpl. for terminal box MGE160 | 7.5287 | 5.754
99062868 | BOKIT | 4.345 | 3.54 | KG |  | 5712606040261 | Kit. Terminal box upper part MGE160 | 9.579 | 7.8043
99062869 | TPKIT | 0.604 | 0.5 | KG |  | 5712606040278 | Spare, Cover for shaft seal IFV | 1.3316 | 1.1023
99062871 | SICKT | 1.161 | 1.161 | KG |  | 5712606040315 | Spare, Bushing D91/29x50.3 | 2.5595 | 2.5595
99062944 | SEKIT | 2.04 | 1.836 | KG |  | 5712606041503 | Kit, Impeller SLV.65.65.15 Ceramic | 4.4974 | 4.0476
99062948 | SEKIT | 3.764 | 3.66 | KG |  | 5712606041671 | Spare, Impeller 50Hz SEV.80.100.11 | 8.2981 | 8.0688
99062960 | SEKIT | 1.904 | 1.8 | KG |  | 5712606041916 | Spare, Impeller 60Hz SEV.65.65/80.22.2 | 4.1976 | 3.9683
99062961 | SEKIT | 3.404 | 3.3 | KG |  | 5712606041923 | Spare, Impeller 60Hz SLV.80.100.92 | 7.5045 | 7.2752
99062973 | SEKIT | 3.104 | 3 | KG |  | 5712606041978 | Spare, Impeller 50Hz SEV.65.22 SS | 6.8431 | 6.6138
99063071 | CRN15 | 120 | 98 | KG |  | 5712606044160 | CRN15-5 A-FGJ-A-V-HQQV 3x266/460 60 HZ | 264.552 | 216.0508
99063181 | CRSKT | 0.277 | 0.234 | KG |  | 5712606046713 | Kit, plug CR(N)-H | 0.61067 | 0.51588
99063205 | CRLKT | 0.393 | 0.35 | KG |  | 5712606047079 | Kit, plug - LACRN, XLCRN, El.Pol. | 0.86641 | 0.77161
99063359 | NBKIT | 2.454 | 2.35 | KG |  | 5712606050536 | Spare, Impeller 40-160/65-50-160/145 SS | 5.4101 | 5.1808
99063431 | SEKIT | 1.5 | 1.5 | KG |  | 5712606051861 | Kit, Insulation Housing | 3.3069 | 3.3069
99063435 | NBKIT | 1 | 1 | KG |  | 5712606051816 | Spare, Impeller 125-315/295 CI | 2.2046 | 2.2046
99064009 | NBKIT | 2.414 | 2.31 | KG |  | 5712606063178 | Spare, Impeller 32-160 /161 CI | 5.3219 | 5.0926
99064091 | MTR08 | 43.542 | 39.942 | KG |  | 5712606064809 | MTR8-10/4-1 A-WB-I-HUUV 3x230/460 60Hz | 95.9927 | 88.0561
99064365 | BOKIT | 0.123 | 0.079 | KG |  | 5712606069538 | Spare, Bypass valve cpl. | 0.27117 | 0.17416
99064579 | CR010 | 90 | 51 | KG |  | 5712606074433 | CR10-12 K-GJ-A-V-HQQV 213/215TC 60 HZ | 198.414 | 112.4346
99064774 | KNUSA | 138 | 138 | LB |  | 5712606077311 | MOTOR,K-0010-3-204-21P 215JP | 138 | 138
99066501 | MTR20 | 93.38 | 75.08 | KG |  | 5712606100354 | MTR20-6/4 A-W-A-HUUV 3x200/346 60Hz | 205.8655 | 165.5214
99067584 | TPKIT | 6.809 | 6.624 | KG |  | 5712606118656 | Kit, Clappet cover for TPD | 15.0111 | 14.6033
99067585 | NBKIT | 12.178 | 11.8 | KG |  | 5712606118663 | Spare, Impeller 100-250/269 CEDtrim bal. | 26.8476 | 26.0143
99067589 | SPKIT | 1.257 | 0.968 | KG |  | 5712606118717 | Bulk, Strap cpl. R 25stg (L1196,5) | 2.7712 | 2.1341
99067944 | TPKIT | 30.101 | 29.299 | KG |  | 5712606125050 | Spare, Pump housing CED w/wear ring | 66.3607 | 64.5926
99067965 | ALSKT | 0.08 | 0.08 | KG |  | 5712606125463 | Spare, Propeller d100 , PP | 0.17637 | 0.17637
99067966 | ALSKT | 0.04 | 0.04 | KG |  | 5712606125470 | Spare, Propeller d88 , PP | 0.088184 | 0.088184
99068528 | CHKKT | 0.158 | 0.05 | KG |  | 5712606138326 | Spare, Strap cpl MTH2/4 | 0.34833 | 0.11023
99068577 | CRLKT | 0.694 | 0.591 | KG |  | 5712606139484 | Kit, impeller N-version CR(N) 64 LNPSH | 1.53 | 1.3029
99068594 | NBKIT | 6.398 | 6.02 | KG |  | 5712606139835 | Spare, Impeller 80-200/182 BS trim | 14.105 | 13.2717
99068768 | UPKIT | 4.55 | 4.54 | KG |  | 5712606142569 | Kit,Control Box 40-120 115v MAGNA3 | 10.0309 | 10.0089
99068769 | UPKIT | 4.28 | 4.27 | KG |  | 5712606142576 | Kit,Control Box 40-120 230v MAGNA3 | 9.4357 | 9.4136
99068770 | UPKIT | 4.55 | 4.54 | KG |  | 5712606142583 | Kit,Control Box 40-180 115v MAGNA3 | 10.0309 | 10.0089
99068771 | UPKIT | 4.28 | 4.27 | KG |  | 5712606142590 | Kit,Control Box 40-180 230v MAGNA3 | 9.4357 | 9.4136
99068772 | UPKIT | 4.55 | 4.54 | KG |  | 5712606142606 | Kit,Control Box 40-80 115v MAGNA3 | 10.0309 | 10.0089
99068784 | UPKIT | 4.55 | 4.54 | KG |  | 5712606142620 | Kit,Control Box 50-150 115v MAGNA3 | 10.0309 | 10.0089
99068785 | UPKIT | 4.28 | 4.27 | KG |  | 5712606142637 | Kit,Control Box 50-150 230v MAGNA3 | 9.4357 | 9.4136
99068786 | UPKIT | 4.55 | 4.54 | KG |  | 5712606142644 | Kit,Control Box 50-80 115v MAGNA3 | 10.0309 | 10.0089
99068788 | UPKIT | 4.28 | 4.27 | KG |  | 5712606142668 | Kit,Control Box 50-80 230v MAGNA3 | 9.4357 | 9.4136
99068789 | UPKIT | 4.55 | 4.54 | KG |  | 5712606142675 | Kit,Control Box 65-120 115v MAGNA3 | 10.0309 | 10.0089
99068790 | UPKIT | 4.28 | 4.27 | KG |  | 5712606142682 | Kit,Control Box 65-120 230v MAGNA3 | 9.4357 | 9.4136
99068791 | UPKIT | 5.224 | 5.223 | KG |  | 5712606142699 | Kit,Control Box 65-150 230v MAGNA3 | 11.5168 | 11.5146
99068792 | UPKIT | 5.224 | 5.223 | KG |  | 5712606142705 | Kit,Control Box 80-100 230v MAGNA3 | 11.5168 | 11.5146
99068793 | UPKIT | 5.224 | 5.223 | KG |  | 5712606142712 | Kit,Control Box 100-120 230v MAGNA3 | 11.5168 | 11.5146
99068794 | UPKIT | 5.224 | 5.223 | KG |  | 5712606142729 | Kit,Control Box D65-150 230v MAGNA3 | 11.5168 | 11.5146
99068795 | UPKIT | 5.224 | 5.223 | KG |  | 5712606142736 | Kit,Control Box D80-100 230v MAGNA3 | 11.5168 | 11.5146
99068796 | UPKIT | 5.224 | 5.223 | KG |  | 5712606142743 | Kit,Control Box D100-120 230v MAGNA3 | 11.5168 | 11.5146
99068958 | PASE1 | 4.78 | 4.78 | KG |  | 5712606145966 | Spare,SHAFT,KPV,30145,X4,CW | 10.538 | 10.538
99068959 | PASE1 | 7.55 | 7.55 | KG |  | 5712606145973 | Spare,HOUSING,KP,X4 BRG,SGL LWR | 16.6447 | 16.6447
99069310 | SPLK0 | 1476 | 1476 | LB |  | 5712606154623 | 29-60123-140001-1882P BPRNC4S101AA | 1476 | 1476
99069457 | SPLK0 | 362 | 362 | LB |  | 5712606156955 | 29-30957-120061-1742P BPRNC4S101AA | 362 | 362
99069631 | MDAKT | 0.4 | 0.4 | KG |  | 5712606165094 | Kit,maint DMX221-75 PVC/E/SS | 0.88184 | 0.88184
99070223 | MDAKT | 0.4 | 0.4 | KG |  | 5712606165117 | Kit,maint DMX221-75 PP/V/G | 0.88184 | 0.88184
99070224 | MDAKT | 0.4 | 0.4 | KG |  | 5712606165124 | Kit,maint DMX221-75 PVC/V/C | 0.88184 | 0.88184
99070225 | MDAKT | 0.4 | 0.4 | KG |  | 5712606165131 | Kit,maint DMX221-75 PVC/V/SS | 0.88184 | 0.88184
99070226 | MDAKT | 0.4 | 0.4 | KG |  | 5712606165148 | Kit,maint DMX221-75 PV/T/T | 0.88184 | 0.88184
99070257 | MDAKT | 0.6 | 0.6 | KG |  | 5712606166459 | Kit,maint DMX221-115 PVC/E/SS | 1.3228 | 1.3228
99070258 | MDAKT | 0.6 | 0.6 | KG |  | 5712606166480 | Kit,maint DMX221-115 PVC/V/G | 1.3228 | 1.3228
99070259 | MDAKT | 0.6 | 0.6 | KG |  | 5712606166497 | Kit,maint DMX221-115 PV/T/T | 1.3228 | 1.3228
99070261 | MDAKT | 0.6 | 0.6 | KG |  | 5712606166527 | Kit,maint DMX221-115 PP/V/G | 1.3228 | 1.3228
99070263 | MDAKT | 0.6 | 0.6 | KG |  | 5712606166541 | Kit,maint DMX221-115 PVC/V/SS | 1.3228 | 1.3228
99070308 | MTR08 | 32.084 | 28.084 | KG |  | 5712606167616 | MTR8-13/3-1 A-W-A-HUUV 3X230/400 60Hz | 70.7324 | 61.914
99070760 | CRKKT | 4.464 | 4.36 | KG |  | 5712606177769 | Spare, Pump head MTR spec.F130-265, cat. | 9.8413 | 9.6121
99070776 | NBKIT | 10.86 | 10.26 | KG |  | 5712606177837 | Spare, Impeller 80-315/320 BS trim | 23.942 | 22.6192
99070793 | CRKKT | 1.016 | 0.055 | KG |  | 5712606178353 | Bulk, Spacing pipe 30,3mm | 2.2399 | 0.12125
99070839 | NBKIT | 6.898 | 6.52 | KG |  | 5712606179152 | Spare, Impeller 80-250/239 CI | 15.2073 | 14.374
99070930 | CHKIT | 0.287 | 0.041 | KG |  | 5712606181001 | Spare, Strap cpl CHK2/4 | 0.63272 | 0.090389
99070931 | CHKIT | 0.292 | 0.046 | KG |  | 5712606181018 | Spare, Strap cpl CHK2/4 | 0.64374 | 0.10141
99070932 | CHKIT | 0.302 | 0.056 | KG |  | 5712606181025 | Spare, Strap cpl | 0.66579 | 0.12346
99070943 | CHKIT | 0.307 | 0.061 | KG |  | 5712606181032 | Spare, Strap cpl MTH2/4/5/8 | 0.67681 | 0.13448
99070944 | CHKIT | 0.171 | 0.063 | KG |  | 5712606181049 | Spare, Strap cpl CHK2/4 | 0.37699 | 0.13889
99070945 | CHKIT | 0.179 | 0.071 | KG |  | 5712606181254 | Spare, Strap cpl CHK2/4 | 0.39462 | 0.15653
99070946 | CHKIT | 0.187 | 0.079 | KG |  | 5712606181261 | Spare, Strap cpl CHK2/4 | 0.41226 | 0.17416
99070947 | CHKIT | 0.195 | 0.087 | KG |  | 5712606181278 | Spare, Strap cpl CHK2/4 | 0.4299 | 0.1918
99070948 | CHKIT | 0.213 | 0.105 | KG |  | 5712606181285 | Spare, Strap cpl. MTH2/4 | 0.46958 | 0.23148
99070949 | CHKIT | 0.216 | 0.108 | KG |  | 5712606181292 | Spare, Strap cpl. MTH2/4 | 0.47619 | 0.2381
99070950 | CHKIT | 0.294 | 0.048 | KG |  | 5712606181308 | Spare, Strap cpl CHK2/4 | 0.64815 | 0.10582
99071129 | KNUSA | 230 | 230 | LB |  | 5712606184798 | BAL 256JP 3 230/460 2P 25HP 1 K P | 230 | 230
99071300 | PASE1 | 0.023 | 0.023 | KG |  | 5712606187829 | Spare,KEY,T,3/8"x1/4",1.91"LG | 0.050706 | 0.050706
99071313 | PASE1 | 0.3 | 0.3 | KG |  | 5712606187966 | Spare,DISK,28/M10 | 0.66138 | 0.66138
99071480 | GS3KT | 20 | 20 | KG |  | 5712606192236 | Kit, Impeller 96906533 S fr50.Z | 44.092 | 44.092
99071758 | CRMKT | 3.5 | 3.5 | KG |  | 5712606198450 | Kit, Chamber stack CRN8- 40/3 K-X-X-XXXX | 7.7161 | 7.7161
99071836 | MO5KT | 10.6 | 9.6 | KG |  | 5712606198979 | Spare motor 98596618 MG80C-2 1,1KW | 23.3688 | 21.1642
99072252 | SPLK0 | 3135 | 3135 | LB |  | 5712606208012 | 29-60197-150001-1952P BPRNC4S101AA | 3135 | 3135
99072283 | UPKIT | 2.85 | 2.84 | KG |  | 5712606207893 | Kit, Control Box 32-100 115/230v MAGNA1 | 6.2831 | 6.2611
99072284 | UPKIT | 2.85 | 2.84 | KG |  | 5712606207909 | Kit, Control Box 32-60 115/230v MAGNA1 | 6.2831 | 6.2611
99072285 | UPKIT | 4.391 | 4.381 | KG |  | 5712606207916 | Kit, Control Box 40-120 115v MAGNA1 | 9.6804 | 9.6584
99072286 | UPKIT | 4.121 | 4.111 | KG |  | 5712606207923 | Kit, Control Box 40-120 230v MAGNA1 | 9.0852 | 9.0631
99072287 | UPKIT | 4.391 | 4.381 | KG |  | 5712606207930 | Kit, Control Box 40-180 115v MAGNA1 | 9.6804 | 9.6584
99072288 | UPKIT | 4.121 | 4.111 | KG |  | 5712606207947 | Kit, Control Box 40-180 230v MAGNA1 | 9.0852 | 9.0631
99072289 | UPKIT | 4.391 | 4.381 | KG |  | 5712606208159 | Kit, Control Box 40-80 115v MAGNA1 | 9.6804 | 9.6584
99072290 | UPKIT | 4.121 | 4.111 | KG |  | 5712606208166 | Kit, Control Box 40-80 230v MAGNA1 | 9.0852 | 9.0631
99072291 | UPKIT | 4.391 | 4.381 | KG |  | 5712606208173 | Kit, Control Box 50-150 115v MAGNA1 | 9.6804 | 9.6584
99072292 | UPKIT | 4.121 | 4.111 | KG |  | 5712606208180 | Kit, Control Box 50-150 230v MAGNA1 | 9.0852 | 9.0631
99072293 | UPKIT | 4.391 | 4.381 | KG |  | 5712606208197 | Kit, Control Box 50-80 115v MAGNA1 | 9.6804 | 9.6584
99072294 | UPKIT | 4.121 | 4.111 | KG |  | 5712606208203 | Kit, Control Box 50-80 230v MAGNA1 | 9.0852 | 9.0631
99072295 | UPKIT | 4.391 | 4.381 | KG |  | 5712606208210 | Kit, Control Box 65-120 115v MAGNA1 | 9.6804 | 9.6584
99072296 | UPKIT | 4.121 | 4.111 | KG |  | 5712606208227 | Kit, Control Box 65-120 230v MAGNA1 | 9.0852 | 9.0631
99072297 | UPKIT | 5.065 | 5.055 | KG |  | 5712606208234 | Kit, Control Box 65-150 230v MAGNA1 | 11.1663 | 11.1443
99072298 | UPKIT | 5.065 | 5.055 | KG |  | 5712606208241 | Kit, Control Box 80-100 230v MAGNA1 | 11.1663 | 11.1443
99072299 | UPKIT | 5.065 | 5.055 | KG |  | 5712606208258 | Kit, Control Box 100-120 230v MAGNA1 | 11.1663 | 11.1443
99072301 | MTR15 | 140.71 | 115.21 | KG |  | 5712606208296 | MTR15-12/10 A-WB-A-HUUV 3x230/460 60Hz | 310.2093 | 253.992
99072302 | CRI15 | 134 | 65 | KG |  | 5712606208326 | CRI15-12 F-FGJ-A-F-HQQE 284/286TC 60 HZ | 295.4164 | 143.299
99072321 | MTR08 | 25.986 | 23.286 | KG |  | 5712606208661 | MTR8-3/2-1 A-M-A-HUUV 3x200/346 60Hz | 57.2887 | 51.3363
99072322 | CR020 | 171 | 143 | KG |  | 5712606208692 | CR20-6 A-GJ-A-E-HQQE 3x266/460 60 HZ | 376.9866 | 315.2578
99072495 | NBKIT | 19.133 | 18.328 | KG |  | 5712606212873 | Spare, Impeller 100-400/375 D42 CI | 42.1806 | 40.4059
99072498 | NBKIT | 11.237 | 10.859 | KG |  | 5712606212927 | Spare, Impeller 100-250/252 D42 CI | 24.7731 | 23.9398
99072539 | PASE1 | 1.2 | 1.2 | KG |  | 5712606214136 | Spare,seal gland,R124K4120K8Z | 2.6455 | 2.6455
99072540 | PASE1 | 1.2 | 1.2 | KG |  | 5712606214143 | Spare,seal gland,R134L4120K8Z | 2.6455 | 2.6455
99072541 | PASE1 | 1.2 | 1.2 | KG |  | 5712606214259 | Spare,seal gland,R129K4120K8Z | 2.6455 | 2.6455
99072542 | PASE1 | 1.2 | 1.2 | KG |  | 5712606214266 | Spare,seal gland,R131L4120K8Z | 2.6455 | 2.6455
99072570 | NBKIT | 2.014 | 1.91 | KG |  | 5712606214532 | Spare, Impeller 32-160.1/168 CI | 4.4401 | 4.2108
99072581 | SVVKT | 0.229 | 0.229 | KG |  | 5712606214679 | Service tool, Handle with pin | 0.50485 | 0.50485
99072584 | SVVKT | 1.033 | 1.033 | KG |  | 5712606214709 | Service tool, Split cone spanner D28 | 2.2774 | 2.2774
99072585 | SVVKT | 1.542 | 1.542 | KG |  | 5712609950895 | Service tool, Split cone spanner D36 | 3.3995 | 3.3995
99072586 | SVVKT | 0.925 | 0.925 | KG |  | 5712606214723 | Service tool, Shaft seal, D22 | 2.0393 | 2.0393
99072587 | SVVKT | 1.474 | 1.474 | KG |  | 5712609950864 | Service tool, Shaft seal, D28/D36 | 3.2496 | 3.2496
99072588 | SVVKT | 0.106 | 0.106 | KG |  | 5712606214747 | Service tool, Guide drift, D22 | 0.23369 | 0.23369
99072589 | SVVKT | 0.184 | 0.184 | KG |  | 5712609950833 | Service tool, Guide drift, D28 | 0.40565 | 0.40565
99072590 | SVVKT | 0.159 | 0.159 | KG |  | 5712609950802 | Service tool, Guide driftt, D36 | 0.35053 | 0.35053
99072637 | MDAKT | 0.39 | 0.39 | KG |  | 5712606215553 | Kit,head w.o ring DMX221-50 PVC | 0.85979 | 0.85979
99072825 | NBKIT | 14.578 | 14.2 | KG |  | 5712606219384 | Spare, Impeller 100-250/274 D32 CI | 32.1387 | 31.3053
99072827 | NBKIT | 12.31 | 11.71 | KG |  | 5712606219391 | Spare, Impeller 100-315/322, ISO D42, CI | 27.1386 | 25.8159
99072958 | CRXKT | 38.393 | 37.588 | KG |  | 5712606221837 | Kit, Supp. Bracket cpl.f.3/5HP LA-XLCR | 84.6412 | 82.8665
99072960 | CRXKT | 40.409 | 39.604 | KG |  | 5712606221967 | Kit, Sup. Bracket cpl.f.7.5/10HP LA-XLCR | 89.0857 | 87.311
99073003 | CRKKT | 5.294 | 5.16 | KG |  | 5712606222681 | Spare, Pump head F85 mach. Lost Wax | 11.6712 | 11.3757
99073365 | PAREP | 2.75 | 2.75 | LB |  | 5712606229499 | KIT,IMPELLER,L,12507,X0 H304 | 2.75 | 2.75
99073383 | MTR32 | 109.858 | 88.958 | KG |  | 5712609769848 | MTR32-7/2-1 A-J-A-HUUV 3x200/346 60Hz | 242.1929 | 196.1168
99074034 | SKKIT | 2.674 | 2.54 | KG |  | 5712606238781 | Spare, Motor stool F100 GG20 Mach. | 5.8951 | 5.5997
99074484 | MACCS | 1 | 0.7 | KG |  | 5712606244843 | Acc. DID BF-1/3 sample water cond. ass. | 2.2046 | 1.5432
99074485 | ALACC | 0.74 | 0.44 | KG |  | 5712606244959 | Acc. DID BF-1, flow cell | 1.6314 | 0.97002
99074486 | ALACC | 1.01 | 0.71 | KG |  | 5712606244966 | Acc. DID BF-3, flow cell | 2.2266 | 1.5653
99074487 | MACCS | 0.2 | 0.05 | KG |  | 5712606244973 | Acc. DID TI-1 probe guard | 0.44092 | 0.11023
99074490 | MACCS | 0.6 | 0.4 | KG |  | 5712606245000 | Acc. DID TI-1 probe holder | 1.3228 | 0.88184
99074494 | MCOKT | 0.26 | 0.11 | KG |  | 5712606245048 | Kit, FCl electrolyte, membrane cap | 0.5732 | 0.24251
99074495 | MCOKT | 0.26 | 0.11 | KG |  | 5712606245055 | Kit, TCl electrolyte, membrane cap | 0.5732 | 0.24251
99074496 | MCOKT | 0.26 | 0.11 | KG |  | 5712606245062 | Kit, ClO2 electrolyte, membrane cap | 0.5732 | 0.24251
99074497 | MCOKT | 0.26 | 0.11 | KG |  | 5712606245079 | Kit, H2O2 electrolyte, membrane cap | 0.5732 | 0.24251
99074498 | MCOKT | 0.26 | 0.11 | KG |  | 5712606245086 | Kit, PAA electrolyte, membrane cap | 0.5732 | 0.24251
99074499 | MCOKT | 0.3 | 0.15 | KG |  | 5712606245093 | Kit, electrode pH | 0.66138 | 0.33069
99074500 | MCOKT | 0.3 | 0.15 | KG |  | 5712606245109 | Kit, electrode ORP | 0.66138 | 0.33069
99074538 | PAREP | 5 | 5 | LB |  | 5712606246151 | KIT,IMPELLER,L,15507,X1 H304 | 5 | 5
99074541 | PAREP | 4 | 4 | LB |  | 5712606246212 | KIT,IMPELLER,L,15507,X3 H304 | 4 | 4
99074626 | KNUSA | 412 | 412 | LB |  | 5712606247585 | MOTOR,K-0025-3-204-22P 284JP | 412 | 412
99074931 | CRMKT | 10 | 10 | KG |  | 5712606254835 | Kit, Chamber stack CR 8- 80/7 X-X-X-XXXX | 22.046 | 22.046
99074946 | NBKIT | 2.584 | 2.48 | KG |  | 5712606254972 | Spare, Impeller 40-200/172 CI | 5.6967 | 5.4674
99074948 | NBKIT | 7.118 | 6.74 | KG |  | 5712606255016 | Spare, Impeller 100-200/183 BZ trim | 15.6923 | 14.859
99075060 | NBKIT | 25.445 | 24.64 | KG |  | 5712606257423 | Spare, Impeller 150-400/390, D42 CI | 56.096 | 54.3213
99075161 | KNUSA | 122 | 122 | LB |  | 5712606258949 | BAL 213JP 3 230/460 2P 10HP 1 K P | 122 | 122
99075173 | KNUSA | 130 | 130 | LB |  | 5712606259168 | MOTOR,K-X750-3-204-21P 213JP | 130 | 130
99075624 | CRLKT | 11.23 | 10.4 | KG |  | 5712606267781 | Kit, Chamber stack CR 90-3 | 24.7577 | 22.9278
99075626 | CRLKT | 11.23 | 10.4 | KG |  | 5712606267828 | Kit, Chamber stack CR 90-3-2 | 24.7577 | 22.9278
99075794 | PAREP | 7.4 | 7.4 | LB |  | 5712606271085 | KIT,IMPELLER,L,12709,X0 H304 | 7.4 | 7.4
99075802 | PAREP | 8 | 8 | LB |  | 5712606271337 | KIT,IMPELLER,L,15705,X0 H304 | 8 | 8
99075822 | PAREP | 12.3 | 12.3 | LB |  | 5712606271511 | KIT,IMPELLER,L,20709,X0 H304 | 12.3 | 12.3
99075854 | PAREP | 15.12 | 15.12 | LB |  | 5712606271870 | KIT,IMPELLER,L,15951,X3 H304 | 15.12 | 15.12
99075855 | PAREP | 15.12 | 15.12 | LB |  | 5712606271887 | KIT,IMPELLER,L,15955,X3 H304 | 15.12 | 15.12
99075856 | PAREP | 15.12 | 15.12 | LB |  | 5712606271894 | KIT,IMPELLER,L,15955,X4 H304 | 15.12 | 15.12
99075859 | PAREP | 15.12 | 15.12 | LB |  | 5712606271924 | KIT,IMPELLER,L,15959,X3 H304 | 15.12 | 15.12
99075865 | LCSCA | 196 | 196 | LB |  | 5712606272037 | 14-20709-130361-2781P BPR1C8S101AA | 196 | 196
99075870 | MTR05 | 22.716 | 19.116 | KG |  | 5712606273348 | MTR5-10/4 D-M-A-AQQV 3x200/346 60Hz | 50.0797 | 42.1431
99075873 | PAREP | 14.8 | 14.8 | LB |  | 5712606272068 | KIT,IMPELLER,L,20953,X3 H304 | 14.8 | 14.8
99075879 | PAREP | 15.12 | 15.12 | LB |  | 5712606272129 | KIT,IMPELLER,L,25957,X4 H304 | 15.12 | 15.12
99075884 | PAREP | 13 | 13 | LB |  | 5712606272174 | KIT,IMPELLER,L,40955,X3 H304 | 13 | 13
99075886 | PAREP | 16.5 | 16.5 | LB |  | 5712606272198 | KIT,IMPELLER,L,40957,VL,VSM,50957,X3H304 | 16.5 | 16.5
99076093 | CRE03 | 67.958 | 59.838 | KG |  | 5712606277155 | CRE3-25 A-FGJ-A-E-HQQE 3x440-480 60HZ | 149.8202 | 131.9189
99076094 | CRE03 | 67.958 | 59.838 | KG |  | 5712606277179 | CRE3-25 N-FGJ-A-E-HQQE 3x440-480 60HZ | 149.8202 | 131.9189
99076095 | CRNE3 | 64.558 | 56.438 | KG |  | 5712606277193 | CRNE3-25 A-FGJ-A-E-HQQE 3x440-480 60HZ | 142.3246 | 124.4232
99076096 | CRNE3 | 64.558 | 56.438 | KG |  | 5712606277216 | CRNE3-25 N-FGJ-A-E-HQQE 3x440-480 60HZ | 142.3246 | 124.4232
99076097 | CRE05 | 59.079 | 52.499 | KG |  | 5712606277230 | CRE5-13 A-B-A-E-HQQE 3x440-480 60HZ | 130.2456 | 115.7393
99076098 | CRE05 | 62.347 | 54.227 | KG |  | 5712606277254 | CRE5-16 A-B-A-E-HQQE 3x440-480 60HZ | 137.4502 | 119.5488
99076099 | CRE05 | 63.679 | 57.099 | KG |  | 5712606277278 | CRE5-13 A-FGJ-A-E-HQQE 3x440-480 60HZ | 140.3867 | 125.8805
99076100 | CRE05 | 66.947 | 58.827 | KG |  | 5712606277292 | CRE5-16 A-FGJ-A-E-HQQE 3x440-480 60HZ | 147.5914 | 129.69
99076101 | CRE05 | 76.837 | 68.717 | KG |  | 5712606277315 | CRE5-20 A-FGJ-A-E-HQQE 3x440-480 60HZ | 169.3949 | 151.4935
99076103 | CRE05 | 121.778 | 70.988 | KG |  | 5712606277353 | CRE5-24 A-FGJ-A-E-HQQE 3x440-480 60HZ | 268.4718 | 156.5001
99076105 | CRE05 | 59.079 | 52.499 | KG |  | 5712606277391 | CRE5-13 N-B-A-E-HQQE 3x440-480 60HZ | 130.2456 | 115.7393
99076106 | CRE05 | 62.347 | 54.227 | KG |  | 5712606277414 | CRE5-16 N-B-A-E-HQQE 3x440-480 60HZ | 137.4502 | 119.5488
99076108 | CRE05 | 63.679 | 57.099 | KG |  | 5712606277445 | CRE5-13 N-FGJ-A-E-HQQE 3x440-480 60HZ | 140.3867 | 125.8805
99076109 | CRE05 | 66.947 | 58.827 | KG |  | 5712606277469 | CRE5-16 N-FGJ-A-E-HQQE 3x440-480 60HZ | 147.5914 | 129.69
99076110 | CRE05 | 76.837 | 68.717 | KG |  | 5712606277483 | CRE5-20 N-FGJ-A-E-HQQE 3x440-480 60HZ | 169.3949 | 151.4935
99076112 | CRE05 | 121.778 | 70.988 | KG |  | 5712606277520 | CRE5-24 N-FGJ-A-E-HQQE 3x440-480 60HZ | 268.4718 | 156.5001
99076113 | CRIE5 | 56.385 | 49.805 | KG |  | 5712606277544 | CRIE5-13 A-CA-A-E-HQQE 3x440-480 60HZ | 124.3064 | 109.8001
99076114 | CRIE5 | 59.653 | 51.533 | KG |  | 5712606277568 | CRIE5-16 A-CA-A-E-HQQE 3x440-480 60HZ | 131.511 | 113.6097
99076115 | CRIE5 | 56.385 | 49.805 | KG |  | 5712606277582 | CRIE5-13 N-CA-A-E-HQQE 3x440-480 60HZ | 124.3064 | 109.8001
99076116 | CRIE5 | 59.653 | 51.533 | KG |  | 5712606277605 | CRIE5-16 N-CA-A-E-HQQE 3x440-480 60HZ | 131.511 | 113.6097
99076117 | CRNE5 | 60.295 | 53.715 | KG |  | 5712606277629 | CRNE5-13 A-FGJ-A-E-HQQE 3x440-480 60HZ | 132.9264 | 118.4201
99076118 | CRNE5 | 63.563 | 55.443 | KG |  | 5712606277643 | CRNE5-16 A-FGJ-A-E-HQQE 3x440-480 60HZ | 140.131 | 122.2296
99076119 | CRNE5 | 73.353 | 65.233 | KG |  | 5712606277667 | CRNE5-20 A-FGJ-A-E-HQQE 3x440-480 60HZ | 161.714 | 143.8127
99076120 | CRNE5 | 117.108 | 66.318 | KG |  | 5712606277681 | CRNE5-22 A-FGJ-A-E-HQQE 3x440-480 60HZ | 258.1763 | 146.2047
99076121 | CRNE5 | 118.294 | 67.504 | KG |  | 5712606277704 | CRNE5-24 A-FGJ-A-E-HQQE 3x440-480 60HZ | 260.791 | 148.8193
99076122 | CRNE5 | 60.295 | 53.715 | KG |  | 5712606277735 | CRNE5-13 N-FGJ-A-E-HQQE 3x440-480 60HZ | 132.9264 | 118.4201
99076123 | CRNE5 | 63.563 | 55.443 | KG |  | 5712606277759 | CRNE5-16 N-FGJ-A-E-HQQE 3x440-480 60HZ | 140.131 | 122.2296
99076126 | CRNE5 | 73.353 | 65.233 | KG |  | 5712606277797 | CRNE5-20 N-FGJ-A-E-HQQE 3x440-480 60HZ | 161.714 | 143.8127
99076128 | CRNE5 | 118.294 | 67.504 | KG |  | 5712606277889 | CRNE5-24 N-FGJ-A-E-HQQE 3x440-480 60HZ | 260.791 | 148.8193
99076138 | CRE10 | 79 | 72 | KG |  | 5712606278657 | CRE10-6 A-BN-A-E-HQQE 3x440-480 60 HZ | 174.1634 | 158.7312
99076140 | CRE10 | 80 | 73 | KG |  | 5712606278695 | CRE10-6 A-GJ-A-E-HQQE 3x440-480 60 HZ | 176.368 | 160.9358
99076141 | CRE10 | 89 | 82 | KG |  | 5712606278718 | CRE10-8 A-GJ-A-E-HQQE 3x440-480 60 HZ | 196.2094 | 180.7772
99076142 | CRE10 | 93 | 84 | KG |  | 5712606278732 | CRE10-10 A-GJ-A-E-HQQE 3x440-480 60 HZ | 205.0278 | 185.1864
99076153 | CRE10 | 136 | 97 | KG |  | 5712606278855 | CRE10-12 A-GJ-A-E-HQQE 3x440-480 60 HZ | 299.8256 | 213.8462
99076154 | CRE10 | 79 | 72 | KG |  | 5712606278879 | CRE10-6 N-BN-A-E-HQQE 3x440-480 60 HZ | 174.1634 | 158.7312
99076155 | CRE10 | 80 | 73 | KG |  | 5712606278893 | CRE10-6 N-GJ-A-E-HQQE 3x440-480 60 HZ | 176.368 | 160.9358
99076156 | CRE10 | 89 | 82 | KG |  | 5712606278916 | CRE10-8 N-GJ-A-E-HQQE 3x440-480 60 HZ | 196.2094 | 180.7772
99076157 | CRE10 | 93 | 84 | KG |  | 5712606278930 | CRE10-10 N-GJ-A-E-HQQE 3x440-480 60 HZ | 205.0278 | 185.1864
99076158 | CRE10 | 136 | 97 | KG |  | 5712606278954 | CRE10-12 N-GJ-A-E-HQQE 3x440-480 60 HZ | 299.8256 | 213.8462
99076159 | CIE10 | 74 | 66 | KG |  | 5712606278978 | CRIE10-6 A-CA-A-E-HQQE 3x440-480 60 HZ | 163.1404 | 145.5036
99076160 | CIE10 | 83 | 75 | KG |  | 5712606278992 | CRIE10-8 A-CA-A-E-HQQE 3x440-480 60 HZ | 182.9818 | 165.345
99076161 | CIE10 | 87 | 77 | KG |  | 5712606279012 | CRIE10-10 A-CA-A-E-HQQE 3x440-480 60 HZ | 191.8002 | 169.7542
99076162 | CIE10 | 77 | 70 | KG |  | 5712606279036 | CRIE10-6 A-FGJ-A-E-HQQE 3x440-480 60 HZ | 169.7542 | 154.322
99076173 | CIE10 | 86 | 79 | KG |  | 5712606279159 | CRIE10-8 A-FGJ-A-E-HQQE 3x440-480 60 HZ | 189.5956 | 174.1634
99076174 | CIE10 | 90 | 81 | KG |  | 5712606279173 | CRIE10-10 A-FGJ-A-E-HQQE 3x440-480 60 HZ | 198.414 | 178.5726
99076175 | CIE10 | 133 | 94 | KG |  | 5712606279197 | CRIE10-12 A-FGJ-A-E-HQQE 3x440-480 60 HZ | 293.2118 | 207.2324
99076176 | CIE10 | 74 | 66 | KG |  | 5712606279210 | CRIE10-6 N-CA-A-E-HQQE 3x440-480 60 HZ | 163.1404 | 145.5036
99076177 | CIE10 | 83 | 75 | KG |  | 5712606279234 | CRIE10-8 N-CA-A-E-HQQE 3x440-480 60 HZ | 182.9818 | 165.345
99076178 | CIE10 | 87 | 77 | KG |  | 5712606279357 | CRIE10-10 N-CA-A-E-HQQE 3x440-480 60 HZ | 191.8002 | 169.7542
99076179 | CIE10 | 77 | 70 | KG |  | 5712606279371 | CRIE10-6 N-FGJ-A-E-HQQE 3x440-480 60 HZ | 169.7542 | 154.322
99076180 | CIE10 | 86 | 79 | KG |  | 5712606279395 | CRIE10-8 N-FGJ-A-E-HQQE 3x440-480 60 HZ | 189.5956 | 174.1634
99076181 | CIE10 | 90 | 81 | KG |  | 5712606279418 | CRIE10-10 N-FGJ-A-E-HQQE 3x440-480 60 HZ | 198.414 | 178.5726
99076182 | CIE10 | 133 | 94 | KG |  | 5712606279432 | CRIE10-12 N-FGJ-A-E-HQQE 3x440-480 60 HZ | 293.2118 | 207.2324
99076193 | CNE10 | 73 | 65 | KG |  | 5712606279456 | CRNE10-6 A-P-A-E-HQQE 3x440-480 60 HZ | 160.9358 | 143.299
99076194 | CNE10 | 82 | 74 | KG |  | 5712606279470 | CRNE10-8 A-P-A-E-HQQE 3x440-480 60 HZ | 180.7772 | 163.1404
99076195 | CNE10 | 86 | 76 | KG |  | 5712606279494 | CRNE10-10 A-P-A-E-HQQE 3x440-480 60 HZ | 189.5956 | 167.5496
99076196 | CNE10 | 128 | 89 | KG |  | 5712606279517 | CRNE10-12 A-P-A-E-HQQE 3x440-480 60 HZ | 282.1888 | 196.2094
99076197 | CNE10 | 78 | 70 | KG |  | 5712606279531 | CRNE10-6 A-FGJ-A-E-HQQE 3x440-480 60 HZ | 171.9588 | 154.322
99076198 | CNE10 | 87 | 79 | KG |  | 5712606279654 | CRNE10-8 A-FGJ-A-E-HQQE 3x440-480 60 HZ | 191.8002 | 174.1634
99076199 | CNE10 | 90 | 81 | KG |  | 5712606279678 | CRNE10-10 A-FGJ-A-E-HQQE 3x440-480 60 HZ | 198.414 | 178.5726
99076200 | CNE10 | 133 | 94 | KG |  | 5712606279692 | CRNE10-12 A-FGJ-A-E-HQQE 3x440-480 60 HZ | 293.2118 | 207.2324
99076202 | CNE10 | 73 | 65 | KG |  | 5712606279722 | CRNE10-6 N-P-A-E-HQQE 3x440-480 60 HZ | 160.9358 | 143.299
99076203 | CNE10 | 82 | 74 | KG |  | 5712606279746 | CRNE10-8 N-P-A-E-HQQE 3x440-480 60 HZ | 180.7772 | 163.1404
99076204 | CNE10 | 86 | 76 | KG |  | 5712606279760 | CRNE10-10 N-P-A-E-HQQE 3x440-480 60 HZ | 189.5956 | 167.5496
99076205 | CNE10 | 128 | 89 | KG |  | 5712606279784 | CRNE10-12 N-P-A-E-HQQE 3x440-480 60 HZ | 282.1888 | 196.2094
99076207 | CNE10 | 78 | 70 | KG |  | 5712606279821 | CRNE10-6 N-FGJ-A-E-HQQE 3x440-480 60 HZ | 171.9588 | 154.322
99076208 | CNE10 | 87 | 79 | KG |  | 5712606279845 | CRNE10-8 N-FGJ-A-E-HQQE 3x440-480 60 HZ | 191.8002 | 174.1634
99076209 | CNE10 | 90 | 81 | KG |  | 5712606279869 | CRNE10-10 N-FGJ-A-E-HQQE 3x440-480 60 HZ | 198.414 | 178.5726
99076210 | CNE10 | 133 | 94 | KG |  | 5712606279883 | CRNE10-12 N-FGJ-A-E-HQQE 3x440-480 60 HZ | 293.2118 | 207.2324
99076211 | CRE15 | 76 | 69 | KG |  | 5712606279906 | CRE15-2 A-B-A-E-HQQE 3x440-480 60 HZ | 167.5496 | 152.1174
99076212 | CRE15 | 85 | 77 | KG |  | 5712606279920 | CRE15-3 A-B-A-E-HQQE 3x440-480 60 HZ | 187.391 | 169.7542
99076213 | CRE15 | 86 | 78 | KG |  | 5712606279944 | CRE15-4 A-B-A-E-HQQE 3x440-480 60 HZ | 189.5956 | 171.9588
99076214 | CRE15 | 129 | 90 | KG |  | 5712606279968 | CRE15-5 A-B-A-E-HQQE 3x440-480 60 HZ | 284.3934 | 198.414
99076215 | CRE15 | 77 | 70 | KG |  | 5712606279982 | CRE15-2 A-GJ-A-E-HQQE 3x440-480 60 HZ | 169.7542 | 154.322
99076216 | CRE15 | 86 | 78 | KG |  | 5712606280001 | CRE15-3 A-GJ-A-E-HQQE 3x440-480 60 HZ | 189.5956 | 171.9588
99076217 | CRE15 | 87 | 79 | KG |  | 5712606280025 | CRE15-4 A-GJ-A-E-HQQE 3x440-480 60 HZ | 191.8002 | 174.1634
99076218 | CRE15 | 130 | 91 | KG |  | 5712606280049 | CRE15-5 A-GJ-A-E-HQQE 3x440-480 60 HZ | 286.598 | 200.6186
99076219 | CRE15 | 76 | 69 | KG |  | 5712606280063 | CRE15-2 N-B-A-E-HQQE 3x440-480 60 HZ | 167.5496 | 152.1174
99076220 | CRE15 | 85 | 77 | KG |  | 5712606280087 | CRE15-3 N-B-A-E-HQQE 3x440-480 60 HZ | 187.391 | 169.7542
99076222 | CRE15 | 86 | 78 | KG |  | 5712606280117 | CRE15-4 N-B-A-E-HQQE 3x440-480 60 HZ | 189.5956 | 171.9588
99076223 | CRE15 | 129 | 90 | KG |  | 5712606280131 | CRE15-5 N-B-A-E-HQQE 3x440-480 60 HZ | 284.3934 | 198.414
99076224 | CRE15 | 77 | 70 | KG |  | 5712606280155 | CRE15-2 N-GJ-A-E-HQQE 3x440-480 60 HZ | 169.7542 | 154.322
99076225 | CRE15 | 86 | 78 | KG |  | 5712606280179 | CRE15-3 N-GJ-A-E-HQQE 3x440-480 60 HZ | 189.5956 | 171.9588
99076226 | CRE15 | 87 | 79 | KG |  | 5712606280193 | CRE15-4 N-GJ-A-E-HQQE 3x440-480 60 HZ | 191.8002 | 174.1634
99076227 | CRE15 | 130 | 91 | KG |  | 5712606280216 | CRE15-5 N-GJ-A-E-HQQE 3x440-480 60 HZ | 286.598 | 200.6186
99076228 | CIE15 | 71 | 63 | KG |  | 5712606280230 | CRIE15-2 A-CA-A-E-HQQE 3x440-480 60 HZ | 156.5266 | 138.8898
99076230 | CIE15 | 81 | 73 | KG |  | 5712606280278 | CRIE15-4 A-CA-A-E-HQQE 3x440-480 60 HZ | 178.5726 | 160.9358
99076231 | CIE15 | 74 | 66 | KG |  | 5712606280292 | CRIE15-2 A-FGJ-A-E-HQQE 3x440-480 60 HZ | 163.1404 | 145.5036
99076233 | CIE15 | 84 | 76 | KG |  | 5712606280339 | CRIE15-4 A-FGJ-A-E-HQQE 3x440-480 60 HZ | 185.1864 | 167.5496
99076235 | CIE15 | 127 | 88 | KG |  | 5712606280377 | CRIE15-5 A-FGJ-A-E-HQQE 3x440-480 60 HZ | 279.9842 | 194.0048
99076236 | CIE15 | 71 | 63 | KG |  | 5712606280407 | CRIE15-2 N-CA-A-E-HQQE 3x440-480 60 HZ | 156.5266 | 138.8898
99076238 | CIE15 | 81 | 73 | KG |  | 5712606280445 | CRIE15-4 N-CA-A-E-HQQE 3x440-480 60 HZ | 178.5726 | 160.9358
99076239 | CIE15 | 74 | 66 | KG |  | 5712606280469 | CRIE15-2 N-FGJ-A-E-HQQE 3x440-480 60 HZ | 163.1404 | 145.5036
99076241 | CIE15 | 84 | 76 | KG |  | 5712606280506 | CRIE15-4 N-FGJ-A-E-HQQE 3x440-480 60 HZ | 185.1864 | 167.5496
99076242 | CIE15 | 127 | 88 | KG |  | 5712606280520 | CRIE15-5 N-FGJ-A-E-HQQE 3x440-480 60 HZ | 279.9842 | 194.0048
99076243 | CNE15 | 69 | 62 | KG |  | 5712606280544 | CRNE15-2 A-P-A-E-HQQE 3x440-480 60 HZ | 152.1174 | 136.6852
99076245 | CNE15 | 79 | 72 | KG |  | 5712606280582 | CRNE15-4 A-P-A-E-HQQE 3x440-480 60 HZ | 174.1634 | 158.7312
99076246 | CNE15 | 123 | 84 | KG |  | 5712606280605 | CRNE15-5 A-P-A-E-HQQE 3x440-480 60 HZ | 271.1658 | 185.1864
99076248 | CNE15 | 74 | 67 | KG |  | 5712606280643 | CRNE15-2 A-FGJ-A-E-HQQE 3x440-480 60 HZ | 163.1404 | 147.7082
99076249 | CNE15 | 83 | 75 | KG |  | 5712606280667 | CRNE15-3 A-FGJ-A-E-HQQE 3x440-480 60 HZ | 182.9818 | 165.345
99076250 | CNE15 | 84 | 76 | KG |  | 5712606280698 | CRNE15-4 A-FGJ-A-E-HQQE 3x440-480 60 HZ | 185.1864 | 167.5496
99076251 | CNE15 | 127 | 88 | KG |  | 5712606280711 | CRNE15-5 A-FGJ-A-E-HQQE 3x440-480 60 HZ | 279.9842 | 194.0048
99076252 | CNE15 | 69 | 62 | KG |  | 5712606280735 | CRNE15-2 N-P-A-E-HQQE 3x440-480 60 HZ | 152.1174 | 136.6852
99076254 | CNE15 | 79 | 72 | KG |  | 5712606280773 | CRNE15-4 N-P-A-E-HQQE 3x440-480 60 HZ | 174.1634 | 158.7312
99076255 | CNE15 | 123 | 84 | KG |  | 5712606280797 | CRNE15-5 N-P-A-E-HQQE 3x440-480 60 HZ | 271.1658 | 185.1864
99076257 | CNE15 | 74 | 67 | KG |  | 5712606280827 | CRNE15-2 N-FGJ-A-E-HQQE 3x440-480 60 HZ | 163.1404 | 147.7082
99076258 | CNE15 | 83 | 75 | KG |  | 5712606280841 | CRNE15-3 N-FGJ-A-E-HQQE 3x440-480 60 HZ | 182.9818 | 165.345
99076259 | CNE15 | 84 | 76 | KG |  | 5712606280865 | CRNE15-4 N-FGJ-A-E-HQQE 3x440-480 60 HZ | 185.1864 | 167.5496
99076260 | CNE15 | 127 | 88 | KG |  | 5712606280889 | CRNE15-5 N-FGJ-A-E-HQQE 3x440-480 60 HZ | 279.9842 | 194.0048
99076261 | CRE20 | 76 | 69 | KG |  | 5712606280902 | CRE20-2 A-B-A-E-HQQE 3x440-480 60 HZ | 167.5496 | 152.1174
99076262 | CRE20 | 85 | 77 | KG |  | 5712606280926 | CRE20-3 A-B-A-E-HQQE 3x440-480 60 HZ | 187.391 | 169.7542
99076263 | CRE20 | 128 | 89 | KG |  | 5712606280940 | CRE20-4 A-B-A-E-HQQE 3x440-480 60 HZ | 282.1888 | 196.2094
99076264 | CRE20 | 77 | 70 | KG |  | 5712606280964 | CRE20-2 A-GJ-A-E-HQQE 3x440-480 60 HZ | 169.7542 | 154.322
99076265 | CRE20 | 86 | 78 | KG |  | 5712606280988 | CRE20-3 A-GJ-A-E-HQQE 3x440-480 60 HZ | 189.5956 | 171.9588
99076266 | CRE20 | 129 | 90 | KG |  | 5712606281008 | CRE20-4 A-GJ-A-E-HQQE 3x440-480 60 HZ | 284.3934 | 198.414
99076267 | CRE20 | 76 | 69 | KG |  | 5712606281022 | CRE20-2 N-B-A-E-HQQE 3x440-480 60 HZ | 167.5496 | 152.1174
99076268 | CRE20 | 85 | 77 | KG |  | 5712606281046 | CRE20-3 N-B-A-E-HQQE 3x440-480 60 HZ | 187.391 | 169.7542
99076269 | CRE20 | 128 | 89 | KG |  | 5712606281060 | CRE20-4 N-B-A-E-HQQE 3x440-480 60 HZ | 282.1888 | 196.2094
99076271 | CRE20 | 77 | 70 | KG |  | 5712606281084 | CRE20-2 N-GJ-A-E-HQQE 3x440-480 60 HZ | 169.7542 | 154.322
99076272 | CRE20 | 86 | 78 | KG |  | 5712606281107 | CRE20-3 N-GJ-A-E-HQQE 3x440-480 60 HZ | 189.5956 | 171.9588
99076273 | CRE20 | 129 | 90 | KG |  | 5712606281121 | CRE20-4 N-GJ-A-E-HQQE 3x440-480 60 HZ | 284.3934 | 198.414
99076274 | CIE20 | 71 | 63 | KG |  | 5712606281145 | CRIE20-2 A-CA-A-E-HQQE 3x440-480 60 HZ | 156.5266 | 138.8898
99076275 | CIE20 | 79 | 72 | KG |  | 5712606281169 | CRIE20-3 A-CA-A-E-HQQE 3x440-480 60 HZ | 174.1634 | 158.7312
99076276 | CIE20 | 91 | 83 | KG |  | 5712606281183 | CRIE20-4 A-CA-A-E-HQQE 3x440-480 60 HZ | 200.6186 | 182.9818
99076277 | CIE20 | 74 | 66 | KG |  | 5712606281206 | CRIE20-2 A-FGJ-A-E-HQQE 3x440-480 60 HZ | 163.1404 | 145.5036
99076279 | CIE20 | 82 | 75 | KG |  | 5712606281237 | CRIE20-3 A-FGJ-A-E-HQQE 3x440-480 60 HZ | 180.7772 | 165.345
99076280 | CIE20 | 125 | 86 | KG |  | 5712606281251 | CRIE20-4 A-FGJ-A-E-HQQE 3x440-480 60 HZ | 275.575 | 189.5956
99076281 | CIE20 | 71 | 63 | KG |  | 5712606281275 | CRIE20-2 N-CA-A-E-HQQE 3x440-480 60 HZ | 156.5266 | 138.8898
99076282 | CIE20 | 79 | 72 | KG |  | 5712606281299 | CRIE20-3 N-CA-A-E-HQQE 3x440-480 60 HZ | 174.1634 | 158.7312
99076283 | CIE20 | 91 | 83 | KG |  | 5712606281312 | CRIE20-4 N-CA-A-E-HQQE 3x440-480 60 HZ | 200.6186 | 182.9818
99076285 | CIE20 | 74 | 66 | KG |  | 5712606281343 | CRIE20-2 N-FGJ-A-E-HQQE 3x440-480 60 HZ | 163.1404 | 145.5036
99076286 | CIE20 | 82 | 75 | KG |  | 5712606281367 | CRIE20-3 N-FGJ-A-E-HQQE 3x440-480 60 HZ | 180.7772 | 165.345
99076287 | CIE20 | 125 | 86 | KG |  | 5712606281381 | CRIE20-4 N-FGJ-A-E-HQQE 3x440-480 60 HZ | 275.575 | 189.5956
99076288 | CNE20 | 69 | 62 | KG |  | 5712606281404 | CRNE20-2 A-P-A-E-HQQE 3x440-480 60 HZ | 152.1174 | 136.6852
99076289 | CNE20 | 78 | 70 | KG |  | 5712606281428 | CRNE20-3 A-P-A-E-HQQE 3x440-480 60 HZ | 171.9588 | 154.322
99076291 | CNE20 | 121 | 82 | KG |  | 5712606281558 | CRNE20-4 A-P-A-E-HQQE 3x440-480 60 HZ | 266.7566 | 180.7772
99076292 | CNE20 | 74 | 67 | KG |  | 5712606281572 | CRNE20-2 A-FGJ-A-E-HQQE 3x440-480 60 HZ | 163.1404 | 147.7082
99076293 | CNE20 | 83 | 75 | KG |  | 5712606281596 | CRNE20-3 A-FGJ-A-E-HQQE 3x440-480 60 HZ | 182.9818 | 165.345
99076294 | CNE20 | 126 | 87 | KG |  | 5712606281619 | CRNE20-4 A-FGJ-A-E-HQQE 3x440-480 60 HZ | 277.7796 | 191.8002
99076296 | CNE20 | 69 | 62 | KG |  | 5712606281640 | CRNE20-2 N-P-A-E-HQQE 3x440-480 60 HZ | 152.1174 | 136.6852
99076297 | CNE20 | 78 | 70 | KG |  | 5712606281664 | CRNE20-3 N-P-A-E-HQQE 3x440-480 60 HZ | 171.9588 | 154.322
99076298 | CNE20 | 121 | 82 | KG |  | 5712606281688 | CRNE20-4 N-P-A-E-HQQE 3x440-480 60 HZ | 266.7566 | 180.7772
99076299 | CNE20 | 74 | 67 | KG |  | 5712606281701 | CRNE20-2 N-FGJ-A-E-HQQE 3x440-480 60 HZ | 163.1404 | 147.7082
99076300 | CNE20 | 83 | 75 | KG |  | 5712606281725 | CRNE20-3 N-FGJ-A-E-HQQE 3x440-480 60 HZ | 182.9818 | 165.345
99076302 | CNE20 | 126 | 87 | KG |  | 5712606281763 | CRNE20-4 N-FGJ-A-E-HQQE 3x440-480 60 HZ | 277.7796 | 191.8002
99076347 | PAREP | 24.5 | 24.5 | LB |  | 5712606282616 | KIT,IMPELLER,L,20121,XA H304 | 24.5 | 24.5
99076351 | PAREP | 25.5 | 25.5 | LB |  | 5712606282654 | KIT,IMPELLER,L,25123,XA H304 | 25.5 | 25.5
99076375 | CRE10 | 164 | 112 | KG |  | 5712606282845 | CRE10-14 A-GJ-A-E-HQQE 3x440-480 60 HZ | 361.5544 | 246.9152
99076376 | CRE10 | 168 | 117 | KG |  | 5712606283064 | CRE10-17 A-GJ-A-E-HQQE 3x440-480 60 HZ | 370.3728 | 257.9382
99076377 | CRE10 | 164 | 112 | KG |  | 5712606283088 | CRE10-14 N-GJ-A-E-HQQE 3x440-480 60 HZ | 361.5544 | 246.9152
99076378 | CRE10 | 168 | 117 | KG |  | 5712606283101 | CRE10-17 N-GJ-A-E-HQQE 3x440-480 60 HZ | 370.3728 | 257.9382
99076379 | CIE10 | 161 | 109 | KG |  | 5712606283125 | CRIE10-14 A-FGJ-A-E-HQQE 3x440-480 60 HZ | 354.9406 | 240.3014
99076380 | CIE10 | 165 | 113 | KG |  | 5712606283149 | CRIE10-17 A-FGJ-A-E-HQQE 3x440-480 60 HZ | 363.759 | 249.1198
99076381 | PAREP | 32 | 32 | LB |  | 5712606283156 | KIT,IMPELLER,L,50123,X4 H304 | 32 | 32
99076382 | CIE10 | 161 | 109 | KG |  | 5712606283170 | CRIE10-14 N-FGJ-A-E-HQQE 3x440-480 60 HZ | 354.9406 | 240.3014
99076383 | CIE10 | 165 | 113 | KG |  | 5712606283194 | CRIE10-17 N-FGJ-A-E-HQQE 3x440-480 60 HZ | 363.759 | 249.1198
99076384 | CNE10 | 156 | 104 | KG |  | 5712606283217 | CRNE10-14 A-P-A-E-HQQE 3x440-480 60 HZ | 343.9176 | 229.2784
99076385 | CNE10 | 160 | 108 | KG |  | 5712606283231 | CRNE10-17 A-P-A-E-HQQE 3x440-480 60 HZ | 352.736 | 238.0968
99076386 | CNE10 | 161 | 109 | KG |  | 5712606283255 | CRNE10-14 A-FGJ-A-E-HQQE 3x440-480 60 HZ | 354.9406 | 240.3014
99076388 | CNE10 | 165 | 113 | KG |  | 5712606283286 | CRNE10-17 A-FGJ-A-E-HQQE 3x440-480 60 HZ | 363.759 | 249.1198
99076389 | CNE10 | 156 | 104 | KG |  | 5712606283309 | CRNE10-14 N-P-A-E-HQQE 3x440-480 60 HZ | 343.9176 | 229.2784
99076390 | CNE10 | 160 | 108 | KG |  | 5712606283323 | CRNE10-17 N-P-A-E-HQQE 3x440-480 60 HZ | 352.736 | 238.0968
99076391 | CNE10 | 161 | 109 | KG |  | 5712606283347 | CRNE10-14 N-FGJ-A-E-HQQE 3x440-480 60 HZ | 354.9406 | 240.3014
99076392 | CNE10 | 165 | 113 | KG |  | 5712606283361 | CRNE10-17 N-FGJ-A-E-HQQE 3x440-480 60 HZ | 363.759 | 249.1198
99076393 | CRE15 | 145 | 106 | KG |  | 5712606283385 | CRE15-6 A-GJ-A-E-HQQE 3x440-480 60 HZ | 319.667 | 233.6876
99076394 | CRE15 | 161 | 109 | KG |  | 5712606283408 | CRE15-8 A-GJ-A-E-HQQE 3x440-480 60 HZ | 354.9406 | 240.3014
99076395 | CRE15 | 145 | 106 | KG |  | 5712606283422 | CRE15-6 N-GJ-A-E-HQQE 3x440-480 60 HZ | 319.667 | 233.6876
99076396 | CRE15 | 161 | 109 | KG |  | 5712606283446 | CRE15-8 N-GJ-A-E-HQQE 3x440-480 60 HZ | 354.9406 | 240.3014
99076398 | CIE15 | 108 | 99 | KG |  | 5712606283491 | CRIE15-6 A-CA-A-E-HQQE 3x440-480 60 HZ | 238.0968 | 218.2554
99076399 | CIE15 | 112 | 102 | KG |  | 5712606283514 | CRIE15-8 A-CA-A-E-HQQE 3x440-480 60 HZ | 246.9152 | 224.8692
99076400 | CIE15 | 141 | 102 | KG |  | 5712606283538 | CRIE15-6 A-FGJ-A-E-HQQE 3x440-480 60 HZ | 310.8486 | 224.8692
99076401 | CIE15 | 157 | 106 | KG |  | 5712606283552 | CRIE15-8 A-FGJ-A-E-HQQE 3x440-480 60 HZ | 346.1222 | 233.6876
99076403 | CIE15 | 108 | 99 | KG |  | 5712606283590 | CRIE15-6 N-CA-A-E-HQQE 3x440-480 60 HZ | 238.0968 | 218.2554
99076404 | CIE15 | 112 | 102 | KG |  | 5712606283613 | CRIE15-8 N-CA-A-E-HQQE 3x440-480 60 HZ | 246.9152 | 224.8692
99076405 | CIE15 | 141 | 102 | KG |  | 5712606283637 | CRIE15-6 N-FGJ-A-E-HQQE 3x440-480 60 HZ | 310.8486 | 224.8692
99076407 | CIE15 | 157 | 106 | KG |  | 5712606283675 | CRIE15-8 N-FGJ-A-E-HQQE 3x440-480 60 HZ | 346.1222 | 233.6876
99076408 | CNE15 | 137 | 98 | KG |  | 5712606283699 | CRNE15-6 A-P-A-E-HQQE 3x440-480 60 HZ | 302.0302 | 216.0508
99076409 | CNE15 | 153 | 102 | KG |  | 5712606283712 | CRNE15-8 A-P-A-E-HQQE 3x440-480 60 HZ | 337.3038 | 224.8692
99076410 | CNE15 | 142 | 103 | KG |  | 5712606283743 | CRNE15-6 A-FGJ-A-E-HQQE 3x440-480 60 HZ | 313.0532 | 227.0738
99076411 | CNE15 | 158 | 106 | KG |  | 5712606283767 | CRNE15-8 A-FGJ-A-E-HQQE 3x440-480 60 HZ | 348.3268 | 233.6876
99076412 | CNE15 | 137 | 98 | KG |  | 5712606283781 | CRNE15-6 N-P-A-E-HQQE 3x440-480 60 HZ | 302.0302 | 216.0508
99076413 | CNE15 | 153 | 102 | KG |  | 5712606283804 | CRNE15-8 N-P-A-E-HQQE 3x440-480 60 HZ | 337.3038 | 224.8692
99076414 | CNE15 | 142 | 103 | KG |  | 5712606283828 | CRNE15-6 N-FGJ-A-E-HQQE 3x440-480 60 HZ | 313.0532 | 227.0738
99076415 | CNE15 | 158 | 106 | KG |  | 5712606283842 | CRNE15-8 N-FGJ-A-E-HQQE 3x440-480 60 HZ | 348.3268 | 233.6876
99076416 | CRE20 | 142 | 103 | KG |  | 5712606283866 | CRE20-5 A-B-A-E-HQQE 3x440-480 60 HZ | 313.0532 | 227.0738
99076417 | CRE20 | 143 | 104 | KG |  | 5712606283880 | CRE20-5 A-GJ-A-E-HQQE 3x440-480 60 HZ | 315.2578 | 229.2784
99076418 | CRE20 | 145 | 106 | KG |  | 5712606283903 | CRE20-6 A-GJ-A-E-HQQE 3x440-480 60 HZ | 319.667 | 233.6876
99076419 | CRE20 | 142 | 103 | KG |  | 5712606283927 | CRE20-5 N-B-A-E-HQQE 3x440-480 60 HZ | 313.0532 | 227.0738
99076420 | CRE20 | 143 | 104 | KG |  | 5712606283941 | CRE20-5 N-GJ-A-E-HQQE 3x440-480 60 HZ | 315.2578 | 229.2784
99076421 | CRE20 | 145 | 106 | KG |  | 5712606283965 | CRE20-6 N-GJ-A-E-HQQE 3x440-480 60 HZ | 319.667 | 233.6876
99076422 | CIE20 | 107 | 98 | KG |  | 5712606283989 | CRIE20-5 A-CA-A-E-HQQE 3x440-480 60 HZ | 235.8922 | 216.0508
99076423 | CIE20 | 108 | 99 | KG |  | 5712606284009 | CRIE20-6 A-CA-A-E-HQQE 3x440-480 60 HZ | 238.0968 | 218.2554
99076424 | CIE20 | 140 | 101 | KG |  | 5712606284023 | CRIE20-5 A-FGJ-A-E-HQQE 3x440-480 60 HZ | 308.644 | 222.6646
99076425 | CIE20 | 141 | 102 | KG |  | 5712606284047 | CRIE20-6 A-FGJ-A-E-HQQE 3x440-480 60 HZ | 310.8486 | 224.8692
99076426 | CIE20 | 107 | 98 | KG |  | 5712606284061 | CRIE20-5 N-CA-A-E-HQQE 3x440-480 60 HZ | 235.8922 | 216.0508
99076427 | CIE20 | 108 | 99 | KG |  | 5712606284085 | CRIE20-6 N-CA-A-E-HQQE 3x440-480 60 HZ | 238.0968 | 218.2554
99076428 | CIE20 | 140 | 101 | KG |  | 5712606284108 | CRIE20-5 N-FGJ-A-E-HQQE 3x440-480 60 HZ | 308.644 | 222.6646
99076429 | CIE20 | 141 | 102 | KG |  | 5712606284122 | CRIE20-6 N-FGJ-A-E-HQQE 3x440-480 60 HZ | 310.8486 | 224.8692
99076430 | CNE20 | 136 | 97 | KG |  | 5712606284146 | CRNE20-5 A-P-A-E-HQQE 3x440-480 60 HZ | 299.8256 | 213.8462
99076431 | CNE20 | 137 | 98 | KG |  | 5712606284269 | CRNE20-6 A-P-A-E-HQQE 3x440-480 60 HZ | 302.0302 | 216.0508
99076432 | CNE20 | 140 | 101 | KG |  | 5712606284283 | CRNE20-5 A-FGJ-A-E-HQQE 3x440-480 60 HZ | 308.644 | 222.6646
99076443 | CNE20 | 142 | 103 | KG |  | 5712606284306 | CRNE20-6 A-FGJ-A-E-HQQE 3x440-480 60 HZ | 313.0532 | 227.0738
99076444 | CNE20 | 136 | 97 | KG |  | 5712606284320 | CRNE20-5 N-P-A-E-HQQE 3x440-480 60 HZ | 299.8256 | 213.8462
99076445 | CNE20 | 137 | 98 | KG |  | 5712606284344 | CRNE20-6 N-P-A-E-HQQE 3x440-480 60 HZ | 302.0302 | 216.0508
99076446 | CNE20 | 140 | 101 | KG |  | 5712606284368 | CRNE20-5 N-FGJ-A-E-HQQE 3x440-480 60 HZ | 308.644 | 222.6646
99076447 | CNE20 | 142 | 103 | KG |  | 5712606284382 | CRNE20-6 N-FGJ-A-E-HQQE 3x440-480 60 HZ | 313.0532 | 227.0738
99076451 | PAREP | 35 | 35 | LB |  | 5712606284429 | KIT,IMPELLER,L,60123,VL,VSM,80123,X5H304 | 35 | 35
99076459 | PAREP | 37 | 37 | LB |  | 5712606284542 | KIT,IMPELLER,L,40157,VL,VSM,50157,XAH304 | 37 | 37
99076461 | PAREP | 42 | 42 | LB |  | 5712606284665 | KIT,IMPELLER,L,50157,VL,VSM,60157,X5H304 | 42 | 42
99076465 | PAREP | 48 | 48 | LB |  | 5712606284702 | KIT,IMPELLER,L,60157,VL,VSM,80157,X5H304 | 48 | 48
99076469 | PAREP | 67 | 67 | LB |  | 5712606284740 | KIT,IMPELLER,L,10153,X8 H304 | 67 | 67
99076480 | CIE15 | 94 | 85 | KG |  | 5712606285280 | CRIE15-5 A-CA-A-E-HQQE 3x440-480 60 HZ | 207.2324 | 187.391
99076482 | CIE15 | 94 | 85 | KG |  | 5712606285334 | CRIE15-5 N-CA-A-E-HQQE 3x440-480 60 HZ | 207.2324 | 187.391
99076501 | CRE32 | 84.86 | 76.74 | KG |  | 5712606285570 | CRE32-1 A-G-A-E-HQQE 3x440-480 60 HZ | 187.0824 | 169.181
99076523 | CRE32 | 94.28 | 86.16 | KG |  | 5712606285624 | CRE32-2-1 A-G-A-E-HQQE 3x440-480 60 HZ | 207.8497 | 189.9483
99076524 | CRE32 | 107.83 | 99.71 | KG |  | 5712606285648 | CRE32-3-2 A-G-A-E-HQQE 3x440-480 60 HZ | 237.722 | 219.8207
99076525 | CRE32 | 84.86 | 76.74 | KG |  | 5712606285761 | CRE32-1 N-G-A-E-HQQE 3x440-480 60 HZ | 187.0824 | 169.181
99076526 | CRE32 | 94.28 | 86.16 | KG |  | 5712606285785 | CRE32-2-1 N-G-A-E-HQQE 3x440-480 60 HZ | 207.8497 | 189.9483
99076527 | CRE32 | 107.83 | 99.71 | KG |  | 5712606285808 | CRE32-3-2 N-G-A-E-HQQE 3x440-480 60 HZ | 237.722 | 219.8207
99076528 | CNE32 | 87.06 | 78.94 | KG |  | 5712606285822 | CRNE32-1 A-G-A-E-HQQE 3x440-480 60 HZ | 191.9325 | 174.0311
99076529 | CNE32 | 96.58 | 88.46 | KG |  | 5712606285846 | CRNE32-2-1 A-G-A-E-HQQE 3x440-480 60 HZ | 212.9203 | 195.0189
99076530 | CNE32 | 110.03 | 101.91 | KG |  | 5712606285860 | CRNE32-3-2 A-G-A-E-HQQE 3x440-480 60 HZ | 242.5721 | 224.6708
99076531 | CNE32 | 87.06 | 78.94 | KG |  | 5712606285884 | CRNE32-1 N-G-A-E-HQQE 3x440-480 60 HZ | 191.9325 | 174.0311
99076532 | CNE32 | 96.58 | 88.46 | KG |  | 5712606285907 | CRNE32-2-1 N-G-A-E-HQQE 3x440-480 60 HZ | 212.9203 | 195.0189
99076533 | CNE32 | 110.03 | 101.91 | KG |  | 5712606285921 | CRNE32-3-2 N-G-A-E-HQQE 3x440-480 60 HZ | 242.5721 | 224.6708
99076534 | CRE45 | 100.58 | 92.46 | KG |  | 5712606285945 | CRE45-1-1 A-G-A-E-HQQE 3x440-480 60 HZ | 221.7387 | 203.8373
99076535 | CRE45 | 110.93 | 102.81 | KG |  | 5712606285969 | CRE45-1 A-G-A-E-HQQE 3x440-480 60 HZ | 244.5563 | 226.6549
99076536 | CRE45 | 100.58 | 92.46 | KG |  | 5712606285983 | CRE45-1-1 N-G-A-E-HQQE 3x440-480 60 HZ | 221.7387 | 203.8373
99076537 | CRE45 | 110.93 | 102.81 | KG |  | 5712606286003 | CRE45-1 N-G-A-E-HQQE 3x440-480 60 HZ | 244.5563 | 226.6549
99076538 | CNE45 | 100.78 | 92.66 | KG |  | 5712606286027 | CRNE45-1-1 A-G-A-E-HQQE 3x440-480 60 HZ | 222.1796 | 204.2782
99076539 | CNE45 | 111.13 | 103.01 | KG |  | 5712606286041 | CRNE45-1 A-G-A-E-HQQE 3x440-480 60 HZ | 244.9972 | 227.0958
99076540 | CNE45 | 100.78 | 92.66 | KG |  | 5712606286065 | CRNE45-1-1 N-G-A-E-HQQE 3x440-480 60 HZ | 222.1796 | 204.2782
99076541 | CNE45 | 111.13 | 103.01 | KG |  | 5712606286089 | CRNE45-1 N-G-A-E-HQQE 3x440-480 60 HZ | 244.9972 | 227.0958
99076542 | CRE64 | 115.13 | 107.01 | KG |  | 5712606286102 | CRE64-1-1 A-G-A-E-HQQE 3x440-480 60 HZ | 253.8156 | 235.9142
99076543 | CRE64 | 115.13 | 107.01 | KG |  | 5712606286126 | CRE64-1-1 N-G-A-E-HQQE 3x440-480 60 HZ | 253.8156 | 235.9142
99076544 | CNE64 | 115.73 | 107.61 | KG |  | 5712606286140 | CRNE64-1-1 A-G-A-E-HQQE 3x440-480 60 HZ | 255.1384 | 237.237
99076545 | CNE64 | 115.73 | 107.61 | KG |  | 5712606286164 | CRNE64-1-1 N-G-A-E-HQQE 3x440-480 60 HZ | 255.1384 | 237.237
99076547 | CRE32 | 130.76 | 122.64 | KG |  | 5712606286195 | CRE32-4-2 A-G-A-E-HQQE 3x440-480 60 HZ | 288.2735 | 270.3721
99076548 | CRE32 | 130.76 | 122.64 | KG |  | 5712606286218 | CRE32-4-2 N-G-A-E-HQQE 3x440-480 60 HZ | 288.2735 | 270.3721
99076549 | CNE32 | 132.96 | 124.84 | KG |  | 5712606286232 | CRNE32-4-2 A-G-A-E-HQQE 3x440-480 60 HZ | 293.1236 | 275.2223
99076550 | CNE32 | 132.96 | 124.84 | KG |  | 5712606286256 | CRNE32-4-2 N-G-A-E-HQQE 3x440-480 60 HZ | 293.1236 | 275.2223
99076551 | CRE45 | 134.56 | 126.44 | KG |  | 5712606286270 | CRE45-2-2 A-G-A-E-HQQE 3x440-480 60 HZ | 296.651 | 278.7496
99076552 | CRE45 | 134.56 | 126.44 | KG |  | 5712606286294 | CRE45-2-2 N-G-A-E-HQQE 3x440-480 60 HZ | 296.651 | 278.7496
99076553 | CNE45 | 134.76 | 126.64 | KG |  | 5712606286317 | CRNE45-2-2 A-G-A-E-HQQE 3x440-480 60 HZ | 297.0919 | 279.1905
99076554 | CNE45 | 134.76 | 126.64 | KG |  | 5712606286331 | CRNE45-2-2 N-G-A-E-HQQE 3x440-480 60 HZ | 297.0919 | 279.1905
99076555 | CRE64 | 135.06 | 126.94 | KG |  | 5712606286355 | CRE64-1 A-G-A-E-HQQE 3x440-480 60 HZ | 297.7533 | 279.8519
99076556 | CRE64 | 135.06 | 126.94 | KG |  | 5712606286379 | CRE64-1 N-G-A-E-HQQE 3x440-480 60 HZ | 297.7533 | 279.8519
99076557 | CNE64 | 135.66 | 127.54 | KG |  | 5712606286393 | CRNE64-1 A-G-A-E-HQQE 3x440-480 60 HZ | 299.076 | 281.1747
99076558 | CNE64 | 135.66 | 127.54 | KG |  | 5712606286416 | CRNE64-1 N-G-A-E-HQQE 3x440-480 60 HZ | 299.076 | 281.1747
99077128 | YZSWP | 0.872 | 0.872 | LB |  | 5712606302482 | Kit Lube line 1-pt assy 3/8" nylon | 0.872 | 0.872
99077216 | KNUSA | 452 | 452 | LB |  | 5712606303465 | MOTOR,K-0030-3-204-22P 286JP | 452 | 452
99077217 | KNUSA | 300 | 300 | LB |  | 5712606303472 | MOTOR,K-0020-3-204-22P 256JP | 300 | 300
99077346 | NBKIT | 6.728 | 6.35 | KG |  | 5712606306497 | Spare, Impeller 100-200/208 CI | 14.8325 | 13.9992
99077529 | TPKIT | 2.738 | 1.933 | KG |  | 5712606310692 | Kit, Wear ring IFV 385 345 330 15 | 6.0362 | 4.2615
99077543 | NBKIT | 2.365 | 2.18 | KG |  | 5712606310883 | Spare, Impeller 32-200.1/205 BS trim | 5.2139 | 4.806
99077550 | MTRE0 | 71.388 | 42.788 | KG |  | 5712606311200 | MTRE3-23/23 A-WB-A-HUUV 3x440-480 60Hz | 157.382 | 94.3304
99077551 | MTRE0 | 71.456 | 42.856 | KG |  | 5712606311231 | MTRE3-26/26 A-WB-A-HUUV 3x440-480 60Hz | 157.5319 | 94.4803
99077563 | MTRE0 | 61.224 | 42.924 | KG |  | 5712606311378 | MTRE5-12/12 A-WB-A-HUUV 3x440-480 60Hz | 134.9744 | 94.6303
99077565 | MTRE0 | 71.66 | 43.06 | KG |  | 5712606311408 | MTRE5-16/16 A-WB-A-HUUV 3x440-480 60Hz | 157.9816 | 94.9301
99077566 | MTRE0 | 82.516 | 53.916 | KG |  | 5712606311422 | MTRE5-20/20 A-WB-A-HUUV 3x440-480 60Hz | 181.9148 | 118.8632
99077567 | MTRE0 | 76.452 | 54.052 | KG |  | 5712606311446 | MTRE5-24/24 A-WB-A-HUUV 3x440-480 60Hz | 168.5461 | 119.163
99077568 | MTRE0 | 65.462 | 47.162 | KG |  | 5712606311569 | MTRE8-7/7 A-WB-A-HUUV 3x440-480 60Hz | 144.3175 | 103.9733
99077569 | MTRE0 | 76.284 | 57.984 | KG |  | 5712606311583 | MTRE8-10/10 A-WB-A-HUUV 3x440-480 60Hz | 168.1757 | 127.8315
99077571 | MTRE0 | 97.41 | 68.51 | KG |  | 5712606311613 | MTRE8-14/14 A-WB-A-HUUV 3x440-480 60Hz | 214.7501 | 151.0371
99077572 | MTRE0 | 78.978 | 50.078 | KG |  | 5712606311637 | MTRE10-5/5 A-WB-A-HUUV 3x440-480 60Hz | 174.1149 | 110.402
99077583 | MTRE0 | 79.048 | 50.148 | KG |  | 5712606311651 | MTRE10-6/6 A-WB-A-HUUV 3x440-480 60Hz | 174.2692 | 110.5563
99077584 | MTRE0 | 88.908 | 60.008 | KG |  | 5712606311675 | MTRE10-8/8 A-WB-A-HUUV 3x440-480 60Hz | 196.0066 | 132.2936
99077585 | MTRE0 | 88.978 | 60.078 | KG |  | 5712606311699 | MTRE10-9/9 A-WB-A-HUUV 3x440-480 60Hz | 196.1609 | 132.448
99077586 | MTRE0 | 99.439 | 70.539 | KG |  | 5712606311712 | MTRE10-10/10 A-WB-A-HUUV 3x440-480 60Hz | 219.2232 | 155.5103
99077587 | MTRE0 | 99.579 | 70.679 | KG |  | 5712606311736 | MTRE10-12/12 A-WB-A-HUUV 3x440-480 60Hz | 219.5319 | 155.8189
99077588 | MTRE0 | 109.909 | 81.009 | KG |  | 5712606311859 | MTRE10-14/14 A-WB-A-HUUV 3x440-480 60Hz | 242.3054 | 178.5924
99077589 | MTRE0 | 110.19 | 81.29 | KG |  | 5712606311873 | MTRE10-18/17 A-WB-A-HUUV 3x440-480 60Hz | 242.9249 | 179.2119
99077590 | MTRE0 | 79.797 | 50.897 | KG |  | 5712606311897 | MTRE15-2/2 A-WB-A-HUUV 3x440-480 60Hz | 175.9205 | 112.2075
99077591 | MTRE0 | 89.623 | 60.723 | KG |  | 5712606311910 | MTRE15-3/3 A-WB-A-HUUV 3x440-480 60Hz | 197.5829 | 133.8699
99077592 | MTRE0 | 89.728 | 60.828 | KG |  | 5712606311934 | MTRE15-4/4 A-WB-A-HUUV 3x440-480 60Hz | 197.8143 | 134.1014
99077593 | MTRE0 | 100.223 | 71.323 | KG |  | 5712606311958 | MTRE15-5/5 A-WB-A-HUUV 3x440-480 60Hz | 220.9516 | 157.2387
99077594 | MTRE0 | 110.729 | 81.829 | KG |  | 5712606311972 | MTRE15-8/8 A-WB-A-HUUV 3x440-480 60Hz | 244.1132 | 180.4002
99077595 | MTRE0 | 79.797 | 50.897 | KG |  | 5712606311996 | MTRE20-2/2 A-WB-A-HUUV 3x440-480 60Hz | 175.9205 | 112.2075
99077596 | MTRE0 | 89.623 | 60.723 | KG |  | 5712606312016 | MTRE20-3/3 A-WB-A-HUUV 3x440-480 60Hz | 197.5829 | 133.8699
99077597 | MTRE0 | 100.118 | 71.218 | KG |  | 5712606312030 | MTRE20-4/4 A-WB-A-HUUV 3x440-480 60Hz | 220.7201 | 157.0072
99077598 | MTRE0 | 110.519 | 81.619 | KG |  | 5712606312054 | MTRE20-6/6 A-WB-A-HUUV 3x440-480 60Hz | 243.6502 | 179.9372
99077599 | MTRE0 | 101.093 | 72.193 | KG |  | 5712606312078 | MTRE32-2/1 A-G-A-HUUV 3x440-480 60Hz | 222.8696 | 159.1567
99077600 | MTRE0 | 106.313 | 77.413 | KG |  | 5712606312092 | MTRE32-2/2-1 A-G-A-HUUV 3x440-480 60Hz | 234.3776 | 170.6647
99077601 | MTRE0 | 116.703 | 87.803 | KG |  | 5712606312115 | MTRE32-2/2 A-G-A-HUUV 3x440-480 60Hz | 257.2834 | 193.5705
99077602 | MTRE0 | 127.154 | 98.254 | KG |  | 5712606312139 | MTRE32-3/3 A-G-A-HUUV 3x440-480 60Hz | 280.3237 | 216.6108
99077603 | MTRE0 | 116 | 87.1 | KG |  | 5712606312153 | MTRE45-2/1-1 A-G-A-HUUV 3x440-480 60Hz | 255.7336 | 192.0207
99077604 | MTRE0 | 129.39 | 97.49 | KG |  | 5712606312177 | MTRE45-2/1 A-G-A-HUUV 3x440-480 60Hz | 285.2532 | 214.9265
99077605 | MTRE0 | 136.58 | 107.68 | KG |  | 5712606312191 | MTRE45-2/2 A-G-A-HUUV 3x440-480 60Hz | 301.1043 | 237.3913
99077606 | MTRE0 | 132.403 | 100.503 | KG |  | 5712606312214 | MTRE64-2/1-1 A-G-A-HUUV 3x440-480 60Hz | 291.8957 | 221.5689
99077608 | MTRE0 | 139.593 | 110.693 | KG |  | 5712606312238 | MTRE64-2/1 A-G-A-HUUV 3x440-480 60Hz | 307.7467 | 244.0338
99077704 | MACCS | 0.1 | 0.1 | LB |  | 5712606314188 | PULSATION DAMPENER 10ci PVDF/FKM | 0.1 | 0.1
99077705 | MACCS | 0.1 | 0.1 | LB |  | 5712606314195 | PULSATION DAMPENER 10ci PVDF/PTFE | 0.1 | 0.1
99077820 | CRMKT | 17.895 | 17.791 | KG |  | 5712606316779 | Spare, Base A-A-A-/-/ / / / (Rp2) cpl. | 39.4513 | 39.222
99077927 | SEKIT | 11.896 | 11.091 | KG |  | 5712606318773 | Kit, Stator 230/400-2 50/60 IE3 D75x140 | 26.2259 | 24.4512
99077928 | SEKIT | 12.696 | 11.891 | KG |  | 5712606318780 | Kit, Stator 230/400-2 50/60 IE3 D85x110 | 27.9896 | 26.2149
99077929 | SEKIT | 9.16 | 8.355 | KG |  | 5712606318797 | Kit, Stator 230/400-4 50/60 IE3 D85x125 | 20.1941 | 18.4194
99077930 | SEKIT | 10.96 | 10.155 | KG |  | 5712606318803 | Kit, Stator 230/400-4 50/60 IE3 D85x155 | 24.1624 | 22.3877
99077931 | SEKIT | 12.96 | 12.155 | KG |  | 5712606318810 | Kit, Stator 230/400-4 50/60 IE3 D95x135 | 28.5716 | 26.7969
99077932 | SEKIT | 14.96 | 14.155 | KG |  | 5712606318827 | Kit, Stator 230/400-4 50/60 IE3 D95x165 | 32.9808 | 31.2061
99077933 | SEKIT | 9.16 | 8.355 | KG |  | 5712606318834 | Kit, Stator 230/400-4 50/60IE3 D85x125SN | 20.1941 | 18.4194
99077935 | SEKIT | 11.896 | 11.091 | KG |  | 5712606318858 | Kit, Stator 230/400-2 50/60IE3 D75x140SN | 26.2259 | 24.4512
99077936 | SEKIT | 11.76 | 10.955 | KG |  | 5712606318865 | Kit, Stator 230/400-2 50/60IE3 D75x140SN | 25.9261 | 24.1514
99077937 | SEKIT | 12.96 | 12.155 | KG |  | 5712606318872 | Kit, Stator 230/400-4 50/60IE3 D95x135SN | 28.5716 | 26.7969
99077938 | SEKIT | 12.56 | 11.755 | KG |  | 5712606318889 | Kit, Stator 230/400-2 50/60IE3 D85x110SN | 27.6898 | 25.9151
99077939 | SEKIT | 14.96 | 14.155 | KG |  | 5712606318896 | Kit, Stator 230/400-4 50/60IE3 D95x165SN | 32.9808 | 31.2061
99077940 | SEKIT | 9.296 | 8.491 | KG |  | 5712606318902 | Kit, Stator 3x230/460-4 60Hz IE3 D85x125 | 20.494 | 18.7193
99077943 | SEKIT | 11.096 | 10.291 | KG |  | 5712606318933 | Kit, Stator 230/460-4 60Hz IE3 D85x155SN | 24.4622 | 22.6875
99077944 | SEKIT | 9.296 | 8.491 | KG |  | 5712606318940 | Kit, Stator 3x575D-4 60Hz IE3 D85x125 | 20.494 | 18.7193
99077945 | SEKIT | 9.296 | 8.491 | KG |  | 5712606318957 | Kit, Stator 3x575D-4 60Hz IE3 D85x125SN | 20.494 | 18.7193
99078033 | MOCKT | 2.961 | 2 | KG |  | 5712606321032 | Bulk, Ball bearing 6206.2Z.C3.SYN | 6.5278 | 4.4092
99078085 | MOCKT | 0.204 | 0.183 | KG |  | 5712606322251 | Spare, Capacitor Run 16uF 400V S3 | 0.44974 | 0.40344
99078089 | SPKIT | 0.138 | 0.11 | KG |  | 5712606322299 | Spare, Support for SP46-60 | 0.30423 | 0.24251
99078167 | CRN32 | 104.6 | 96.48 | KG |  | 5712606323975 | CRN32-2-1 A-G-D-E-HQQE 3x230/460 60 HZ | 230.6012 | 212.6998
99078627 | CNE45 | 134.76 | 126.64 | KG |  | 5712606331475 | CRNE45-2-1 N-G-A-E-HQQE 3x440-480 60 HZ | 297.0919 | 279.1905
99078972 | PASE1 | 1.2 | 1.2 | KG |  | 5712606337200 | Spare,Seal head,SGL,4.00",1,M-FPM-H304 | 2.6455 | 2.6455
99079048 | MDAKT | 0.2 | 0.2 | KG |  | 5712606338603 | Kit,maint DMX221-27 PV/T/C | 0.44092 | 0.44092
99079050 | MDAKT | 0.2 | 0.2 | KG |  | 5712606338627 | Kit,maint DMX221-35 PV/T/C | 0.44092 | 0.44092
99079058 | SPKIT | 2.794 | 2.66 | KG |  | 5712606338900 | Spare,Motor stool complete SPK F100 G th | 6.1597 | 5.8642
99079076 | MDAKT | 0.2 | 0.2 | KG |  | 5712606338795 | Kit,maint DMX221-35 PV/T/T | 0.44092 | 0.44092
99079085 | MDAKT | 0.2 | 0.2 | KG |  | 5712606339044 | Kit,maint DMX221-27 PV/T/T | 0.44092 | 0.44092
99079170 | MDAKT | 0.2 | 0.2 | KG |  | 5712606340835 | Kit,maint DMX221-16 PVC/V/SS | 0.44092 | 0.44092
99079171 | MDAKT | 0.2 | 0.2 | KG |  | 5712606340842 | Kit,maint DMX221-16 PP/V/C | 0.44092 | 0.44092
99079172 | MDAKT | 0.2 | 0.2 | KG |  | 5712606340958 | Kit,maint DMX221-16 PVC/E/T | 0.44092 | 0.44092
99079184 | MDAKT | 0.2 | 0.2 | KG |  | 5712606340989 | Kit,maint DMX221-27 PVC/V/C | 0.44092 | 0.44092
99079185 | MDAKT | 0.2 | 0.2 | KG |  | 5712606340996 | Kit,maint DMX221-27 PP/V/C | 0.44092 | 0.44092
99079188 | MDAKT | 0.2 | 0.2 | KG |  | 5712606341153 | Kit,maint DMX221-27 PVC/V/SS | 0.44092 | 0.44092
99079210 | SISKT | 0.078 | 0.05 | KG |  | 5712606341733 | Spare, Shaft seal type Q7Q7X4 GG G60 K12 | 0.17196 | 0.11023
99079233 | MDAKT | 0.2 | 0.2 | KG |  | 5712606341900 | Kit,maint DMX221-50 PVC/V/C | 0.44092 | 0.44092
99079234 | MDAKT | 0.2 | 0.2 | KG |  | 5712606341917 | Kit,maint DMX221-50 PVC/V/SS | 0.44092 | 0.44092
99079237 | MDAKT | 0.2 | 0.2 | KG |  | 5712606341979 | Kit,maint DMX221-35 PVC/V/C | 0.44092 | 0.44092
99079240 | MDAKT | 0.2 | 0.2 | KG |  | 5712606342020 | Kit,maint DMX221-16 PVC/T/T | 0.44092 | 0.44092
99079243 | MDAKT | 0.2 | 0.2 | KG |  | 5712606342167 | Kit,maint DMX221-50 PVC/E/SS | 0.44092 | 0.44092
99079250 | MDAKT | 0.2 | 0.2 | KG |  | 5712606342488 | Kit,maint DMX221-16 PVC/E/SS | 0.44092 | 0.44092
99079265 | NBKIT | 5.498 | 5.12 | KG |  | 5712606342372 | Spare, Impeller 80-200/177 CI | 12.1209 | 11.2876
99079267 | TPKIT | 0.228 | 0.2 | KG |  | 5712606342402 | Bulk, Reducing piece UNS 7/16"-R1/4" | 0.50265 | 0.44092
99079275 | WTKIT | 1.242 | 1.138 | KG |  | 5712606342631 | Kit, Terminal Box cpl. BM 6 | 2.7381 | 2.5088
99079284 | MDAKT | 0.2 | 0.2 | KG |  | 5712606342532 | Kit,maint DMX221-27 SS/V/SS | 0.44092 | 0.44092
99079353 | NBKIT | 7.478 | 7.1 | KG |  | 5712606343669 | Spare, Impeller 100-200/192 BZ trim | 16.486 | 15.6527
99079381 | SPKIT | 4.437 | 4 | KG |  | 5712606344246 | Spare, Motor stool F85 D115 D19 GG20 | 9.7818 | 8.8184
99079453 | MTR15 | 25 | 21.5 | KG |  | 5712606345137 | MTR15-10/2 A-WB-A-HUUV 182TC 60Hz | 55.115 | 47.3989
99079871 | NBKIT | 3.748 | 3.37 | KG |  | 5712606352708 | Spare, Impeller 50-200 /194 BS trim | 8.2628 | 7.4295
99079968 | CM10I | 49.63 | 47.13 | KG |  | 5712606354023 | CM10-3 A-R-I-E-AQQE E1-A-A-N | 109.4143 | 103.9028
99080045 | MTR08 | 24.486 | 21.286 | KG |  | 5712606355426 | MTR8-3/1 A-M-A-HUUV 3x200/346 60Hz | 53.9818 | 46.9271
99080189 | CM03A | 18.125 | 15.625 | KG |  | 5712606357673 | CM3-5 A-S-A-E-AQQE E-A-A-N | 39.9584 | 34.4469
99080196 | CM01I | 20.372 | 17.872 | KG |  | 5712606357918 | CM1-8 A-S-I-E-AQQE E-A-A-N | 44.9121 | 39.4006
99080197 | CM01I | 20.452 | 17.952 | KG |  | 5712606357932 | CM1-9 A-S-I-E-AQQE E-A-A-N | 45.0885 | 39.577
99080198 | CM03I | 19.096 | 16.596 | KG |  | 5712606357956 | CM3-5 A-S-I-E-AQQE E-A-A-N | 42.099 | 36.5875
99080211 | CM10A | 36.79 | 34.29 | KG |  | 5712606358335 | CM10-2 A-R-A-E-AQQE J-A-A-N | 81.1072 | 75.5957
99080237 | CM10I | 31.742 | 29.242 | KG |  | 5712606358717 | CM10-2 A-R-I-E-AQQE J-A-A-N | 69.9784 | 64.4669
99080597 | YZMBO | 1.3 | 1.3 | LB |  | 5712606365371 | Pkg Ring 1" square x 8.38"ID Graph/Poly | 1.3 | 1.3
99080686 | CRN05 | 64.8 | 58.22 | KG |  | 5712606367023 | CRN5-7 M-CX-A-E 3x230/460 60HZ | 142.8581 | 128.3518
99080819 | SICKT | 0.045 | 0.045 | KG |  | 5712606369683 | Spare,Capscrew,5/8"-11,1.25"L,HEX 5,FG | 0.099207 | 0.099207
99080881 | SICKT | 0.011 | 0.011 | KG |  | 5712606369805 | Spare,Capscrew,5/8"-11,1.50"L,HEX 5,FG | 0.024251 | 0.024251
99080896 | SICKT | 0.39 | 0.39 | KG |  | 5712606370122 | Spare,Capscrew,3/4"-10,6.50"L,HEX 5,FG | 0.85979 | 0.85979
99081054 | MDAKT | 0.261 | 0.17 | KG |  | 5712606373598 | Bulk, valve PVC/V/G DN4 10pcs | 0.5754 | 0.37478
99081055 | MDAKT | 0.85 | 0.85 | KG |  | 5712606373604 | Bulk, valve PVC/V/G DN4 50pcs | 1.8739 | 1.8739
99081097 | NBKIT | 28.405 | 27.6 | KG |  | 5712606374298 | Spare, Bearing bracket NK mach. D42 | 62.6217 | 60.847
99081162 | NBKIT | 3.768 | 3.39 | KG |  | 5712606375813 | Spare, Impeller 32-200 /208 SS trim | 8.3069 | 7.4736
99081175 | NBKIT | 2.314 | 2.21 | KG |  | 5712606375868 | Spare, Impeller 40-125/65-50-125/138 CI | 5.1014 | 4.8722
99081214 | SPKIT | 0.231 | 0.21 | KG |  | 5712606376513 | Spare, Intermediate chamber cpl. | 0.50926 | 0.46297
99081216 | SPKIT | 2.204 | 2.1 | KG |  | 5712606376568 | Bulk, Intermediate chamber cpl. | 4.8589 | 4.6297
99081277 | NBKIT | 1.074 | 0.97 | KG |  | 5712606378029 | Spare, Impeller 32-125 /107 CI | 2.3677 | 2.1385
99081306 | CRN03 | 71.884 | 65.304 | KG |  | 5712606378234 | CRN3-17 K-FGJ-A-E-HQQE 3x230/460 60HZ | 158.4755 | 143.9692
99081357 | CR020 | 150.27 | 112.27 | KG |  | 5712606378722 | CR20-2 B-GJ-A-E-HQQE 3x230/460 60 HZ | 331.2852 | 247.5104
99081471 | SICKT | 0.005 | 0.005 | KG |  | 5712606381029 | Spare,Nut,HEX,1.25"-12UNF,FLEXLOC,FG | 0.011023 | 0.011023
99081505 | DPK01 | 0.065 | 0.044 | KG |  | 5712606381654 | Spare, Shaft seal DPK/DWK 0.75-2.2kw EKK | 0.1433 | 0.097002
99081507 | DPK01 | 0.678 | 0.657 | KG |  | 5712606381685 | Spare,Bear.retainer DPK/DWK.75-2.2kW EKK | 1.4947 | 1.4484
99081539 | DPK01 | 5.093 | 4.994 | KG |  | 5712606382248 | Spare, Pump casing DPK 0,75-1,5kW EKK | 11.228 | 11.0098
99081540 | DPK01 | 7.048 | 6.944 | KG |  | 5712606382354 | Spare,Pump casing DPK 2,2kW 50Hz EKK | 15.538 | 15.3087
99081547 | DPK01 | 5.304 | 5.2 | KG |  | 5712606382446 | Spare,Pump casing DWK 0,75-2,2kW EKK | 11.6932 | 11.4639
99081549 | DPK01 | 2.368 | 2.264 | KG |  | 5712606382569 | Kit, Cover DPK.V 1.5-2.2kW EKK | 5.2205 | 4.9912
99081572 | DPK01 | 7.238 | 7.134 | KG |  | 5712606383085 | Spare,Pump casing DPK 2,2kW 60Hz EKK | 15.9569 | 15.7276
99081699 | SICKT | 0.033 | 0.022 | KG |  | 5712606385454 | Spare, AIR VENT SCREW 1/4" A4 | 0.072752 | 0.048501
99081890 | SVVKT | 0.087 | 0.087 | KG |  | 5712609950772 | Service tool, protection pipe D28/36 | 0.1918 | 0.1918
99081891 | SVVKT | 0.051 | 0.051 | KG |  | 5712606388080 | Service tool, protection pipe D22/28 | 0.11243 | 0.11243
99081918 | SVVKT | 0.893 | 0.893 | KG |  | 5712606388158 | Service tool, punch for bush D28/36 | 1.9687 | 1.9687
99081920 | SVVKT | 0.137 | 0.137 | KG |  | 5712609950543 | Service Tool, Protection pipe D22/36 | 0.30203 | 0.30203
99082008 | MTR32 | 161.519 | 136.019 | KG |  | 5712606389636 | MTR32-8/5 A-G-A-HUUV 3x230/400 50Hz | 356.0848 | 299.8675
99082012 | CR045 | 391 | 340.3 | KG |  | 5712606389827 | CR45-7-2 K-G-A-E-HQQE 3x380-420D 50 HZ | 861.9986 | 750.2254
99082040 | ALACC | 0.1 | 0.1 | KG |  | 5712606390441 | Acc.connector PVC-A7, thread.3/4" NPT | 0.22046 | 0.22046
99082041 | ALACC | 0.18 | 0.18 | KG |  | 5712606390557 | Acc.connector PP-A7,pipe thread.3/4"MNPT | 0.39683 | 0.39683
99082042 | ALACC | 0.1 | 0.1 | KG |  | 5712606390564 | Acc.connector PVDF-A7, thread.3/4"NPT | 0.22046 | 0.22046
99082049 | ALACC | 0.1 | 0.1 | KG |  | 5712606390632 | Acc.connector SS-A3,pipe thread.3/4"FNPT | 0.22046 | 0.22046
99082072 | KNUSA | 81 | 81 | LB |  | 5712606390847 | MOTOR,Z-X500-3-204-12P 184JP | 81 | 81
99082347 | NBKIT | 3.928 | 3.55 | KG |  | 5712606396016 | Spare, Impeller 50-200/188 SS trim | 8.6597 | 7.8263
99082424 | SPKIT | 0.907 | 0.102 | KG |  | 5712606397723 | Spare, Cable Guard 4" SP7/9-4 | 1.9996 | 0.22487
99082445 | SPKIT | 0.224 | 0.116 | KG |  | 5712606398256 | Spare, Cable Guard 4" SP7/9-5 | 0.49383 | 0.25573
99082446 | SPKIT | 0.95 | 0.95 | KG |  | 5712606398263 | Spare, Cable Guard 4" SP7/9-7 | 2.0944 | 2.0944
99082447 | SPKIT | 0.96 | 0.96 | KG |  | 5712606398270 | Spare, Cable Guard 4" SP11/14-5 | 2.1164 | 2.1164
99082448 | SPKIT | 0.962 | 0.962 | KG |  | 5712606398287 | Spare, Cable Guard 4" SP7/9-8 | 2.1208 | 2.1208
99082449 | SPKIT | 0.996 | 0.191 | KG |  | 5712606398294 | Spare, Cable Guard 4" SP11/14-7 | 2.1958 | 0.42108
99082450 | SPKIT | 1.003 | 0.198 | KG |  | 5712606398300 | Spare, Cable Guard 4" SP7/9-11 | 2.2112 | 0.43651
99082452 | SPKIT | 1.152 | 0.309 | KG |  | 5712606398324 | Spare, Cable Guard 4" SP7/9-19 | 2.5397 | 0.68122
99082453 | SPKIT | 1.235 | 0.392 | KG |  | 5712606398331 | Spare, Cable Guard 4" SP7/9-25 | 2.7227 | 0.8642
99082468 | SPKIT | 3.094 | 3.094 | KG |  | 5712606398393 | Spare, Cable Guard 4" SP7/9-38 | 6.821 | 6.821
99082472 | SPKIT | 3.264 | 3.264 | KG |  | 5712606398591 | Spare, Cable Guard 6" SP7/9-38 | 7.1958 | 7.1958
99082474 | SPKIT | 3.299 | 3.299 | KG |  | 5712606398614 | Spare, Cable Guard 6" SP7/9-40 | 7.273 | 7.273
99082482 | SPKIT | 3.371 | 3.371 | KG |  | 5712606398812 | Spare, Cable Guard 6" SP7/9-44 | 7.4317 | 7.4317
99082761 | CM10A | 36.634 | 34.134 | KG |  | 5712606414468 | CM10-2 A-R-A-V-AQQV G-A-A-N | 80.7633 | 75.2518
99082880 | CRKKT | 2.005 | 1.2 | KG |  | 5712606421985 | Spare, Motor stool MG132, MTS20/40 | 4.4202 | 2.6455
99082904 | CM10I | 31.742 | 29.242 | KG |  | 5712606422050 | CM10-2 A-R-I-V-AQQV J-A-A-N | 69.9784 | 64.4669
99083031 | NBKIT | 12.45 | 11.85 | KG |  | 5712606424993 | Spare, Impeller 100-315/325, ISO D42, CI | 27.4473 | 26.1245
99083102 | BOKIT | 1.237 | 0.8 | KG |  | 5712606427116 | Spare, QE HMS PLAST 2P 3X400V 0,75 KW 1, | 2.7271 | 1.7637
99083112 | CR045 | 106.12 | 98 | KG |  | 5712606427000 | CR45-4 F-G-A-F-HQQE 284/286TC 60 HZ | 233.9522 | 216.0508
99083123 | BOKIT | 1.237 | 0.8 | KG |  | 5712606427123 | Spare, QE HMS PLAST 2P 3X400V 1,1-1,5KW | 2.7271 | 1.7637
99083124 | BOKIT | 1.237 | 0.8 | KG |  | 5712606427130 | Spare, QE HMS PLAST 2P 3X400V 2,2 KW 4- | 2.7271 | 1.7637
99083125 | BOKIT | 1.237 | 0.8 | KG |  | 5712606427147 | Spare, QE HMS PLAST 2P 3X400V 3 KW 5,5- | 2.7271 | 1.7637
99083126 | BOKIT | 1.237 | 0.8 | KG |  | 5712606427253 | Spare, QE HMS PLAST 2P 3X400V / 4 KW | 2.7271 | 1.7637
99083135 | BOKIT | 1.605 | 0.8 | KG |  | 5712606427345 | Spare, QE HMS PLAST 2P 1X220V 7A | 3.5384 | 1.7637
99083136 | BOKIT | 1.605 | 0.8 | KG |  | 5712606427352 | Spare, QE HMS PLAST 3P 1X230V 7A | 3.5384 | 1.7637
99083158 | YZDPT | 0.5 | 0.5 | LB |  | 5712606427710 | Calibration Column 300ml 1/2" PVC | 0.5 | 0.5
99083181 | YZDPT | 0.5 | 0.5 | LB |  | 5712606428229 | Calibration Column 300ml 1/2" CPVC/CPVC | 0.5 | 0.5
99083449 | SUCKT | 0.857 | 0.35 | KG |  | 5712606440023 | Spare, Ball bearing 6306 2ZC3 | 1.8893 | 0.77161
99083485 | VACKT | 0.034 | 0.013 | KG |  | 5712606442096 | Spare, pipe body, flow meter | 0.074956 | 0.02866
99083725 | MDIDS | 8.515 | 4.31 | KG |  | 5712606447763 | DID-3 BF3- | 18.7722 | 9.5018
99083731 | SUCKT | 0.095 | 0.052 | KG |  | 5712606447824 | Bulk, O-ring | 0.20944 | 0.11464
99083753 | SUCKT | 0.174 | 0.112 | KG |  | 5712609822987 | Bulk O-ring 158,12x5,33 | 0.3836 | 0.24692
99084287 | APHKT | 0.04 | 0.04 | KG |  | 5712606472987 | Spare, Cable inlet cpl. | 0.088184 | 0.088184
99084574 | PASE1 | 0.3 | 0.3 | KG |  | 5712606478996 | Spare,Seal retainer Ring,70 | 0.66138 | 0.66138
99084678 | DOCKT | 0.07 | 0.07 | KG |  | 5712606480661 | Bulk, o-ring 27,2x3,5 FKM 25pcs | 0.15432 | 0.15432
99084729 | SPKIT | 0.722 | 0.524 | KG |  | 5712606481316 | Bulk, Strap cpl. R 10stg (L572) | 1.5917 | 1.1552
99084895 | SPKIT | 0.168 | 0.06 | KG |  | 5712606484522 | Bulk, Strap cpl. R 2stg (L236) | 0.37037 | 0.13228
99084896 | SPKIT | 0.373 | 0.265 | KG |  | 5712606484539 | Bulk, Strap cpl. R 3stg (L278) | 0.82232 | 0.58422
99084897 | SPKIT | 0.186 | 0.078 | KG |  | 5712606484546 | Bulk, Strap cpl. R 4stg (L320) | 0.41006 | 0.17196
99084898 | SPKIT | 0.193 | 0.085 | KG |  | 5712606484652 | Bulk, Strap cpl. R 5stg (L362) | 0.42549 | 0.18739
99084899 | SPKIT | 0.203 | 0.095 | KG |  | 5712606484669 | Bulk, Strap cpl. R 6stg (L404) | 0.44753 | 0.20944
99084900 | SPKIT | 0.213 | 0.105 | KG |  | 5712606484676 | Bulk, Strap cpl. R 7stg (L446) | 0.46958 | 0.23148
99084901 | SPKIT | 0.221 | 0.113 | KG |  | 5712606484683 | Bulk, Strap cpl. R 8stg (L488) | 0.48722 | 0.24912
99084902 | SPKIT | 0.32 | 0.122 | KG |  | 5712606484690 | Bulk, Strap cpl. R 9stg (L530) | 0.70547 | 0.26896
99084904 | SPKIT | 0.346 | 0.148 | KG |  | 5712606484713 | Bulk, Strap cpl. R 12stg (L656) | 0.76279 | 0.32628
99084905 | SPKIT | 0.355 | 0.157 | KG |  | 5712606484720 | Bulk, Strap cpl. R 13stg (L698) | 0.78263 | 0.34612
99084906 | SPKIT | 0.298 | 0.1 | KG |  | 5712606484737 | Bulk, Strap cpl. R 14stg (L740) | 0.65697 | 0.22046
99084907 | SPKIT | 0.371 | 0.371 | KG |  | 5712606484744 | Bulk, Strap cpl. R 15stg (L782) | 0.81791 | 0.81791
99084909 | SPKIT | 0.389 | 0.191 | KG |  | 5712606484768 | Bulk, Strap cpl. R 17stg (L866) | 0.85759 | 0.42108
99084910 | SPKIT | 0.403 | 0.403 | KG |  | 5712606484775 | Bulk, Strap cpl. R 18stg (L908) | 0.88845 | 0.88845
99084911 | SPKIT | 0.417 | 0.219 | KG |  | 5712606484782 | Bulk, Strap cpl. R 19stg (L950) | 0.91932 | 0.48281
99084913 | SPKIT | 0.526 | 0.237 | KG |  | 5712606484805 | Bulk, Strap cpl. R 21stg (L1033) | 1.1596 | 0.52249
99084914 | SPKIT | 0.524 | 0.235 | KG |  | 5712606484812 | Bulk, Strap cpl. R 22stg (L1075) | 1.1552 | 0.51808
99084915 | SPKIT | 0.536 | 0.247 | KG |  | 5712606484829 | Bulk, Strap cpl. R 23stg (L1112,5) | 1.1817 | 0.54454
99084917 | SPKIT | 0.563 | 0.274 | KG |  | 5712606484843 | Bulk, Strap cpl. R 26stg (L1239,5) | 1.2412 | 0.60406
99084920 | SPKIT | 0.549 | 0.26 | KG |  | 5712606484874 | Bulk, Strap cpl. R 30stg (L1406,5) | 1.2103 | 0.5732
99085270 | NBKIT | 2.264 | 2.16 | KG |  | 5712606491940 | Spare, Impeller 40-125/65-50-125/135 CI | 4.9912 | 4.7619
99085317 | MO1KT | 1 | 1 | KG |  | 5712606493135 | Spare, Terminal Board XZM | 2.2046 | 2.2046
99085344 | MO1KT | 1 | 1 | KG |  | 5712606493517 | Spare, TB COVER W.SEAL.TB1L01 SIEMENS | 2.2046 | 2.2046
99085350 | MO1KT | 1 | 1 | KG |  | 5712606493609 | Spare, ADAPTER W.GASKET 1LE1-2A/2B | 2.2046 | 2.2046
99085352 | MO1KT | 1 | 1 | KG |  | 5712606493623 | Spare, TB COVER W.SEAL.TB1N01 SIEMENS | 2.2046 | 2.2046
99085360 | MO1KT | 1 | 1 | KG |  | 5712606493807 | Spare, ADAPTER W.GASKET 1LE1-2C/2D R50 | 2.2046 | 2.2046
99085368 | MO1KT | 1 | 1 | KG |  | 5712606493906 | Spare, TB COVER W.SEAL.1LE1 315 SIEMENS | 2.2046 | 2.2046
99085371 | MO1KT | 1 | 1 | KG |  | 5712606493937 | Spare, Fan CZF | 2.2046 | 2.2046
99085374 | MO1KT | 1.19 | 1.19 | KG |  | 5712606493975 | Spare, Fancover 7.40 plastic 1LE1 Ah 200 | 2.6235 | 2.6235
99085387 | MO1KT | 1 | 1 | KG |  | 5712606494279 | Spare, Fancover CZF | 2.2046 | 2.2046
99085780 | SEKIT | 28.205 | 27.4 | KG |  | 5712606501090 | Spare,Stator housing B-135 IE3 DOL paint | 62.1807 | 60.406
99085801 | NBKIT | 11.87 | 11.27 | KG |  | 5712606501632 | Spare, Impeller 125-250/262 ISO D42, CI | 26.1686 | 24.8458
99085887 | MO5KT | 26.3 | 24.8 | KG |  | 5712606503377 | Spare motor 85U95510 MG100LC-2 3,0KW | 57.981 | 54.6741
99087480 | CM10A | 25.701 | 23.201 | KG |  | 5712606525867 | CM10-1 A-S-A-E-AQQE E-A-A-N | 56.6604 | 51.1489
99087481 | CM10I | 21.093 | 18.593 | KG |  | 5712606525881 | CM10-1 A-S-I-E-AQQE E-A-A-N | 46.5016 | 40.9901
99088248 | CRLKT | 11.16 | 10.359 | KG |  | 5712606536993 | Kit, Chamber stack CR 64-3 | 24.6033 | 22.8375
99088309 | YZMBO | 0.724 | 0.724 | LB |  | 5712606537761 | Key, ring 2.75"IDx3.75"ODx.50"STL | 0.724 | 0.724
99088798 | NBKIT | 81.7 | 81.7 | KG |  | 5712606545476 | Base plate no. 6-55 N spare | 180.1158 | 180.1158
99088922 | MTR10 | 85.569 | 64.669 | KG |  | 5712606548439 | MTR10-14/8 A-W-A-HUUV 3x266/460 60Hz | 188.6454 | 142.5693
99088940 | NBKIT | 3.514 | 3.41 | KG |  | 5712606548668 | Spare, Impeller 65-160/152 CI | 7.747 | 7.5177
99088941 | NBKIT | 6.518 | 6.14 | KG |  | 5712606548675 | Spare, Impeller 65-250/100-65-250/228 CI | 14.3696 | 13.5362
99089028 | PKIT0 | 23 | 23 | LB |  | 5712606550357 | KIT,LIQ END,L,10707,X3 H304 | 23 | 23
99089029 | PKIT0 | 32 | 32 | LB |  | 5712606550364 | KIT,LIQ END,L,12709,X3 H304 | 32 | 32
99089032 | PKIT0 | 32 | 32 | LB |  | 5712606550395 | KIT,LIQ END,L,15705,X3 H304 | 32 | 32
99089041 | PKIT0 | 28.562 | 28.562 | LB |  | 5712606550029 | KIT,LIQ END,L,12709,X0 H304 | 28.562 | 28.562
99089054 | PKIT0 | 29.02 | 28.72 | LB |  | 5712606550050 | KIT,LIQ END,L,15705,X0 H304 | 29.02 | 28.72
99089056 | PKIT0 | 32.906 | 32.906 | LB |  | 5712606550074 | KIT,LIQ END,L,20709,X0 H304 | 32.906 | 32.906
99089083 | PKIT0 | 63.001 | 63.001 | LB |  | 5712606550401 | KIT,LIQ END,L,15951,X3 H304 | 63.001 | 63.001
99089084 | PKIT0 | 56 | 56 | LB |  | 5712606550418 | KIT,LIQ END,L,15955,X3 H304 | 56 | 56
99089085 | PKIT0 | 58.714 | 58.714 | LB |  | 5712606550425 | KIT,LIQ END,L,15959,X3 H304 | 58.714 | 58.714
99089086 | PKIT0 | 22 | 22 | LB |  | 5712606550432 | KIT,LIQ END,L,10707,X0 H304 | 22 | 22
99089087 | PKIT0 | 32 | 32 | LB |  | 5712606550449 | KIT,LIQ END,L,20709,X3 H304 | 32 | 32
99089088 | PKIT0 | 71.27 | 71.27 | LB |  | 5712606550456 | KIT,LIQ END,L,20953,X3 H304 | 71.27 | 71.27
99089089 | PKIT0 | 120 | 120 | LB |  | 5712606550463 | KIT,LIQ END,L,20121,X3 H304 | 120 | 120
99089090 | PKIT0 | 52 | 52 | LB |  | 5712606550470 | KIT,LIQ END,L,25707,X3 H304 | 52 | 52
99089091 | PKIT0 | 120 | 120 | LB |  | 5712606550487 | KIT,LIQ END,L,25957,X3 H304 | 120 | 120
99089092 | PKIT0 | 136 | 136 | LB |  | 5712606550494 | KIT,LIQ END,L,25123,X3 H304 | 136 | 136
99089094 | PKIT0 | 62 | 62 | LB |  | 5712606550517 | KIT,LIQ END,L,30707,X3 H304 | 62 | 62
99089095 | PKIT0 | 145 | 145 | LB |  | 5712606550524 | KIT,LIQ END,L,30957,X3 H304 | 145 | 145
99089096 | PKIT0 | 120 | 120 | LB |  | 5712606550531 | KIT,LIQ END,L,40707,X3 H304 | 120 | 120
99089097 | PKIT0 | 178 | 178 | LB |  | 5712606550548 | KIT,LIQ END,L,40957,X3 H304 | 178 | 178
99089098 | PKIT0 | 60.094 | 60.094 | LB |  | 5712606550562 | KIT,LIQ END,L,15955,X4 H304 | 60.094 | 60.094
99089099 | PKIT0 | 58.934 | 58.934 | LB |  | 5712606550579 | KIT,LIQ END,L,15959,X4 H304 | 58.934 | 58.934
99089100 | PKIT0 | 31 | 31 | LB |  | 5712606550586 | KIT,LIQ END,L,20709,X4 H304 | 31 | 31
99089101 | PKIT0 | 85.001 | 85.001 | LB |  | 5712606550593 | KIT,LIQ END,L,20953,X4 H304 | 85.001 | 85.001
99089102 | PKIT0 | 105.052 | 104.752 | LB |  | 5712606550609 | KIT,LIQ END,L,20121,XA H304 | 105.052 | 104.752
99089103 | PKIT0 | 52 | 52 | LB |  | 5712606550616 | KIT,LIQ END,L,25707,X4 H304 | 52 | 52
99089104 | PKIT0 | 124 | 124 | LB |  | 5712606550623 | KIT,LIQ END,L,25957,X4 H304 | 124 | 124
99089105 | PKIT0 | 145 | 145 | LB |  | 5712606550630 | KIT,LIQ END,L,25123,XA H304 | 145 | 145
99089106 | PKIT0 | 65.52 | 65.52 | LB |  | 5712606550647 | KIT,LIQ END,L,30707,X4 H304 | 65.52 | 65.52
99089107 | PKIT0 | 150 | 150 | LB |  | 5712606550654 | KIT,LIQ END,L,30957,XA H304 | 150 | 150
99089109 | PKIT0 | 165 | 165 | LB |  | 5712606550678 | KIT,LIQ END,L,30127,XA H304 | 165 | 165
99089110 | PKIT0 | 103.602 | 103.602 | LB |  | 5712606550685 | KIT,LIQ END,L,40707,X4 H304 | 103.602 | 103.602
99089111 | PKIT0 | 156.114 | 156.114 | LB |  | 5712606550692 | KIT,LIQ END,L,40959,XA H304 | 156.114 | 156.114
99089112 | PKIT0 | 174 | 174 | LB |  | 5712606550708 | KIT,LIQ END,L,40957,X4 H304 | 174 | 174
99089113 | PKIT0 | 225 | 225 | LB |  | 5712606550715 | KIT,LIQ END,L,40129,XA H304 | 225 | 225
99089114 | PKIT0 | 225 | 225 | LB |  | 5712606550722 | KIT,LIQ END,L,4012A,XA H304 | 225 | 225
99089115 | PKIT0 | 190 | 190 | LB |  | 5712606550739 | KIT,LIQ END,L,50957,X4 H304 | 190 | 190
99089116 | PKIT0 | 215.001 | 215.001 | LB |  | 5712606550746 | KIT,LIQ END,L,50123,XA H304 | 215.001 | 215.001
99089117 | PKIT0 | 252 | 252 | LB |  | 5712606550753 | KIT,LIQ END,L,60951,XA H304 | 252 | 252
99089118 | PKIT0 | 330 | 330 | LB |  | 5712606550760 | KIT,LIQ END,L,60123,XA H304 | 330 | 330
99089314 | NBKIT | 0.191 | 0.147 | KG |  | 5712606555130 | Kit,Shaft guard D24 NK stuffing box | 0.42108 | 0.32408
99089315 | NBKIT | 0.174 | 0.13 | KG |  | 5712606555147 | Kit,Shaft guard D24 NKG stuffing box | 0.3836 | 0.2866
99089338 | SICKT | 0.186 | 0.08 | KG |  | 5712606555499 | Spare, Shaft seal type B QQE GG X28 | 0.41006 | 0.17637
99089857 | CM03I | 18.996 | 16.496 | KG |  | 5712606565849 | CM3-5 A-R-I-V-AQQV J-A-A-N | 41.8786 | 36.3671
99090176 | MTR05 | 27.6 | 24.9 | KG |  | 5712606574940 | MTR5-5/5 D-M-A-AQQV 3x200/346 60Hz | 60.847 | 54.8945
99090208 | SPKIT | 1.018 | 1.018 | KG |  | 5712606571925 | Spare, Supporting plate R, SP30 | 2.2443 | 2.2443
99090235 | MUSKT | 0.244 | 0.202 | KG |  | 5712606572311 | Kit, shaft seal MTR DBT 10/15/20 AQQK | 0.53792 | 0.44533
99090308 | NBKIT | 12.28 | 11.68 | KG |  | 5712606573769 | Spare, Impeller 125-250/247 SS trim | 27.0725 | 25.7497
99090309 | NBKIT | 8.78 | 8.18 | KG |  | 5712606573790 | Spare, Impeller 150-200/210-156 CI | 19.3564 | 18.0336
99090311 | NBKIT | 2.354 | 2.25 | KG |  | 5712606573820 | Spare, Impeller 40-125/65-50-125/140 CI | 5.1896 | 4.9604
99090540 | CNE10 | 62 | 55 | KG |  | 5712606578788 | CRNE10-4 N-FGJ-A-V-HQQV 3x440-480 60 HZ | 136.6852 | 121.253
99090622 | SOLIN | 9.8 | 8.8 | KG |  | 5712606580408 | RSI 3x208-240V IP66 1.5kW 8A | 21.6051 | 19.4005
99090633 | SOLIN | 9.8 | 8.8 | KG |  | 5712606580415 | RSI 3x208-240V IP66 2.2kW 11A | 21.6051 | 19.4005
99090634 | SOLIN | 9.8 | 8.8 | KG |  | 5712606580422 | RSI 3x208-240V IP66 3kW 12.5A | 21.6051 | 19.4005
99090635 | SOLIN | 9.8 | 8.8 | KG |  | 5712606580439 | RSI 3x208-240V IP66 4kW 18A | 21.6051 | 19.4005
99090636 | SOLIN | 9.8 | 8.8 | KG |  | 5712606580446 | RSI 3x208-240V IP66 5.5kW 24.2A | 21.6051 | 19.4005
99090637 | SOLIN | 16.3 | 14.9 | KG |  | 5712606580453 | RSI 3x208-240V IP66 7.5kW 31A | 35.935 | 32.8485
99090638 | SOLIN | 16.3 | 14.9 | KG |  | 5712606580460 | RSI 3x208-240V IP66 11kW 48A | 35.935 | 32.8485
99090639 | SOLIN | 16.3 | 14.9 | KG |  | 5712606580477 | RSI 3x208-240V IP66 15kW 62A | 35.935 | 32.8485
99091494 | MTR01 | 18.382 | 14.782 | KG |  | 5712606592258 | MTR1-17/4 A-WB-A-HUUV 3x230/460 60Hz | 40.525 | 32.5884
99091769 | NBKIT | 10.11 | 9.51 | KG |  | 5712606596362 | Spare, Impeller 80-315/306 CI | 22.2885 | 20.9657
99091775 | MDAKT | 0.038 | 0.022 | KG |  | 5712606596195 | Bulk, Filter PTFE, 10 pcs | 0.083775 | 0.048501
99091780 | MDAKT | 0.05 | 0.05 | KG |  | 5712606596249 | Bulk, Filter PTFE, 50 pcs | 0.11023 | 0.11023
99091804 | NBKIT | 4.884 | 4.75 | KG |  | 5712606596850 | Spare, Impeller 80-160/175 BS trim | 10.7673 | 10.4718
99091831 | CRSKT | 4.68 | 3.878 | KG |  | 5712606597116 | Kit, Chamber stack CRN 1s-12 | 10.3175 | 8.5494
99091874 | MDAKT | 0.33 | 0.33 | KG |  | 5712606597772 | Bulk, valve DN8 PVC/V/G, 10 pcs | 0.72752 | 0.72752
99091875 | ASHKT | 0.028 | 0.028 | KG |  | 5712606597789 | Bulk, Diaphragm PTFE DMI/DDI, 2 pcs | 0.061729 | 0.061729
99091878 | ASHKT | 0.151 | 0.151 | KG |  | 5712606597840 | Bulk, Diaphragm PTFE DMI/DDI, 10 pcs | 0.33289 | 0.33289
99091944 | MDAKT | 0.194 | 0.194 | KG |  | 5712606599301 | Bulk, valve PVC/V/G DN20, 2 pcs | 0.42769 | 0.42769
99091947 | DOCKT | 0.2 | 0.2 | KG |  | 5712606599349 | Bulk, o-ring EPDM 10.1x5.3x2.4mm,100 pcs | 0.44092 | 0.44092
99091950 | MDAKT | 0.024 | 0.024 | KG |  | 5712606599592 | Bulk, Diaphragm for PRV PTFE/EPDM, 2 pcs | 0.05291 | 0.05291
99091951 | MDAKT | 0.13 | 0.13 | KG |  | 5712606599608 | Bulk, Diaphragm f. PRV PTFE/EPDM, 10 pcs | 0.2866 | 0.2866
99092050 | MUCKT | 1.297 | 1.112 | KG |  | 5712606602063 | Kit, O-ring CR/N 120 1-7/150 1-6 FFKM | 2.8594 | 2.4515
99092174 | KNUSA | 378 | 378 | LB |  | 5712606604395 | BAL 324JP 3 230/460 4P 40HP 1 K P | 378 | 378
99092176 | KNUSA | 77 | 77 | LB |  | 5712606604418 | BAL 184JP 3 230/460 2P 7.5HP 1 Z P | 77 | 77
99092396 | NBKIT | 1.174 | 1.07 | KG |  | 5712606608119 | Spare, Impeller 32-125 /109 SS trim | 2.5882 | 2.3589
99092397 | NBKIT | 2.004 | 1.9 | KG |  | 5712606608126 | Spare, Impeller 40-125/65-50-125/111, SS | 4.418 | 4.1887
99092400 | NBKIT | 4.464 | 4.36 | KG |  | 5712606608270 | Spare, Impeller 100-160/163 CI | 9.8413 | 9.6121
99092461 | SPKIT | 0.071 | 0.05 | KG |  | 5712606609178 | Spare, Slide shoe, BMET | 0.15653 | 0.11023
99092462 | SPKIT | 0.211 | 0.2 | KG |  | 5712606609185 | Spare, GUIDE FOR SLIDE SHOE, R | 0.46517 | 0.44092
99092469 | MTR03 | 26.857 | 23.257 | KG |  | 5712606610259 | MTR3-12/9 A-W-A-HUUV 3X230/400 60Hz | 59.2089 | 51.2724
99092548 | UPKIT | 0.393 | 0.259 | KG |  | 5712606610358 | Kit, Terminal box, IMU, cpl | 0.86641 | 0.57099
99092713 | UPKIT | 4 | 4 | KG |  | 5712606612826 | Kit, Control Box MAGNA3 40-80 F, ABC | 8.8184 | 8.8184
99092716 | UPKIT | 4 | 4 | KG |  | 5712606613052 | Kit, Control Box MAGNA3 40-80 F, ABC | 8.8184 | 8.8184
99092720 | UPKIT | 4 | 4 | KG |  | 5712606613090 | Kit, Control Box MAGNA3 50-60 F, ABC | 8.8184 | 8.8184
99092726 | UPKIT | 4 | 4 | KG |  | 5712606613151 | Kit, Control Box MAGNA3 50-60 F, ABC | 8.8184 | 8.8184
99092727 | UPKIT | 4 | 4 | KG |  | 5712606613168 | Kit, Control Box MAGNA3 65-60 F, ABC | 8.8184 | 8.8184
99092740 | UPKIT | 4 | 4 | KG |  | 5712606613298 | Kit, Control Box MAGNA3 65-60 F, ABC | 8.8184 | 8.8184
99092747 | UPKIT | 4 | 4 | KG |  | 5712606613366 | Kit, Control Box MAGNA3 100-40 F, ABC | 8.8184 | 8.8184
99092753 | UPKIT | 4 | 4 | KG |  | 5712606613427 | Kit, Control Box MAGNA3 100-40 F, ABC | 8.8184 | 8.8184
99092765 | UPKIT | 4 | 4 | KG |  | 5712606613540 | Kit, Control Box MAGNA3 100-40 F, ABC | 8.8184 | 8.8184
99092907 | NBKIT | 14.43 | 13.83 | KG |  | 5712606615681 | Spare, Impeller 125-250/264 BZ trim | 31.8124 | 30.4896
99093046 | LCSCA | 303 | 303 | LB |  | 5712606617579 | 14-20709-130361-2851P BPR1C8S101AA | 303 | 303
99093138 | CRMKT | 1.594 | 1.49 | KG |  | 5712606618880 | Spare, Discharge part, machined, SF | 3.5141 | 3.2849
99093206 | MDAKT | 0.032 | 0.032 | KG |  | 5712606620159 | Bulk, connection body 1/4 NPT, 2pcs | 0.070547 | 0.070547
99093209 | MDAKT | 0.171 | 0.171 | KG |  | 5712606620197 | Bulk, connection body 1/4 NPT, 10pcs | 0.37699 | 0.37699
99093211 | DOCKT | 0.036 | 0.036 | KG |  | 5712606620241 | Bulk, cap nut M5, 10 pcs | 0.079366 | 0.079366
99093256 | MDAKT | 0.16 | 0.16 | KG |  | 5712606620708 | Bulk, Diaphragm PTFE, 10 pcs | 0.35274 | 0.35274
99093257 | MDAKT | 0.13 | 0.13 | KG |  | 5712606620715 | Bulk, Diaphragm DMX 221 size 2, 2 pcs | 0.2866 | 0.2866
99093258 | MDAKT | 0.276 | 0.276 | KG |  | 5712606620722 | Bulk, Diaphragm DMX 221 size 4, 5 pcs | 0.60847 | 0.60847
99093259 | MDAKT | 0.455 | 0.455 | KG |  | 5712606620739 | Bulk, Diaphragm DMX 226 size 3+4, 2pcs | 1.0031 | 1.0031
99093260 | MDAKT | 0.112 | 0.074 | KG |  | 5712606620746 | Bulk, Diaphragm for PRV PTFE/EPDM ,5 pcs | 0.24692 | 0.16314
99093317 | CRKKT | 0.714 | 0.686 | KG |  | 5712606621828 | Kit, Coupling MG100/112,MTS20/40/80 cpl. | 1.5741 | 1.5124
99093319 | CRKKT | 1.131 | 0.9 | KG |  | 5712606621866 | Spare, Motor stool MG100/112, MTS20/40 | 2.4934 | 1.9841
99093607 | CRN05 | 70.076 | 63.496 | KG |  | 5712606626205 | CRN5-11 A-FGJ-L-E-HQQE 3x230/460 60HZ | 154.4895 | 139.9833
99093693 | CRN10 | 45 | 33 | KG |  | 5712606627523 | CRN10-5 U-FN-A-E-HQQE FT130 60 HZ | 99.207 | 72.7518
99093697 | SYCKT | 0.064 | 0.02 | KG |  | 5712606627905 | Bulk, O-ring 70NBR150, 69.5x3.0, 10 pcs | 0.14109 | 0.044092
99093698 | SPKIT | 0.138 | 0.11 | KG |  | 5712606627912 | Spare, Bottom chamber cpl. NE | 0.30423 | 0.24251
99093699 | SPKIT | 0.138 | 0.11 | KG |  | 5712606627929 | Spare, Bottom chamber cpl. N | 0.30423 | 0.24251
99093700 | SPKIT | 1.284 | 1.05 | KG |  | 5712606627936 | Bulk, Chamber cpl. N, 5 pcs | 2.8307 | 2.3148
99093721 | BMEKT | 0.128 | 0.1 | KG |  | 5712606628438 | Spare, Coupling Spidex A38/45.42H7-25H7 | 0.28219 | 0.22046
99093733 | SPKIT | 1.425 | 1.227 | KG |  | 5712606628612 | Spare, Pump shaft cpl. N 33stg (L801) | 3.1416 | 2.705
99093759 | SYCKT | 1.161 | 1.161 | KG |  | 5712606629831 | Spare, Main switch contactor V0 25A | 2.5595 | 2.5595
99093789 | MTR05 | 26.138 | 23.438 | KG |  | 5712606630622 | MTR5-6/5 A-W-A-HUUV 3X230/400 60Hz | 57.6238 | 51.6714
99093925 | MTR08 | 36.402 | 32.202 | KG |  | 5712606633302 | MTR8-22/4-1 A-W-A-HUUV 3X230/400 60Hz | 80.2518 | 70.9925
99094270 | PASE1 | 17.92 | 17.92 | KG |  | 5712606639151 | Spare,Impeller,KP30145,IMP. DIA 327.1mm | 39.5064 | 39.5064
99094305 | CMKIT | 4.475 | 4.29 | KG |  | 5712606639878 | Spare, Motor flange, MG90 L, CED | 9.8656 | 9.4577
99094311 | CMKIT | 1.743 | 1.7 | KG |  | 5712606640065 | Spare, Flange, retain S 1 1/4", CED | 3.8426 | 3.7478
99094327 | SYCKT | 0.042 | 0.014 | KG |  | 5712606640195 | Spare,Cable gland DUPLO PA6 M20 2X7black | 0.092593 | 0.030864
99094329 | SYCKT | 0.058 | 0.03 | KG |  | 5712606640218 | Spare,Cable gland DUPLO PA6 M25 2x8 grey | 0.12787 | 0.066138
99094574 | LF000 | 295 | 295 | LB |  | 5712606645947 | 11-50957-146P08 PNRNCNSN01AA | 295 | 295
99094919 | SYCKT | 0.193 | 0.165 | KG |  | 5712606653027 | Spare, Press.gauge 16BAR ND63 G1/4"A | 0.42549 | 0.36376
99094937 | TPKIT | 30.53 | 30.093 | KG |  | 5712606653416 | Spare,Pump housing DN80 L360 cpl. | 67.3064 | 66.343
99094944 | NBKIT | 4.714 | 4.58 | KG |  | 5712606653546 | Spare, Impeller 100-160/169 CI | 10.3925 | 10.0971
99094998 | CRI10 | 125 | 103 | KG |  | 5712606654505 | CRI10-12 K-FN-A-E-HQQE 3x266/460 60 HZ | 275.575 | 227.0738
99095599 | DOCKT | 0.399 | 0.3 | KG |  | 5712606665228 | Bulk, O-ring FKM 43,8x5.30, 50 pcs | 0.87964 | 0.66138
99095602 | DOCKT | 0.981 | 0.02 | KG |  | 5712606665259 | Bulk, O-ring DN32 D51,2x5,3mm EPDM 4pcs | 2.1627 | 0.044092
99095603 | DOCKT | 0.349 | 0.25 | KG |  | 5712606665266 | Bulk, O-ring DN32 D51,2x5,3mm EPDM 50pcs | 0.76941 | 0.55115
99095695 | CR015 | 182 | 153 | KG |  | 5712606666539 | CR15-12 K-GJ-A-E-HQQE 3x230/400 50 HZ | 401.2372 | 337.3038
99095699 | CRE03 | 42.377 | 35.797 | KG |  | 5712606666706 | CRE3-11 N-FGJ-A-E-HQQE 3x440-480 60HZ | 93.4243 | 78.9181
99095720 | GS3KT | 16.4 | 15.6 | KG |  | 5712606667147 | Kit, Impeller L Dual tube 24,5kW60Hz F52 | 36.1554 | 34.3918
99096185 | MTB00 | 112 | 86 | KG |  | 5712606675173 | MTB 50-200/215 X-F-A-BQQV 200D-4 5,5kW | 246.9152 | 189.5956
99096304 | LF000 | 175 | 175 | LB |  | 5712606677016 | 11-30957-1A6P08 PNRNCNSN01AA | 175 | 175
99096635 | NBKIT | 2.624 | 2.52 | KG |  | 5712606682751 | Spare, Impeller 32-160 /172 CI | 5.7849 | 5.5556
99096713 | DOCKT | 0.304 | 0.276 | KG |  | 5712606684359 | Bulk, Hexagon socket head cap screw | 0.6702 | 0.60847
99101247 | MTR08 | 23.324 | 19.724 | KG |  | 5712606778508 | MTR8-10/2-1 A-WB-A-HUUV 3x230/460 60Hz | 51.4201 | 43.4835
99101249 | MTR08 | 23.426 | 19.826 | KG |  | 5712606778669 | MTR8-13/2-1 A-WB-A-HUUV 3x230/460 60Hz | 51.645 | 43.7084
99101255 | DOCKT | 0.16 | 0.16 | KG |  | 5712606778577 | Bulk, flat gasket, 20x5 | 0.35274 | 0.35274
99101272 | CRE05 | 39.239 | 34.249 | KG |  | 5712606779185 | CRE5-5 N-FGJ-A-E-HQQE 3x440-480 60HZ | 86.5063 | 75.5053
99101274 | DOCKT | 0.02 | 0.02 | KG |  | 5712606778874 | Bulk, lock washer 20pcs | 0.044092 | 0.044092
99101281 | DOCKT | 0.1 | 0.1 | KG |  | 5712606778942 | Bulk, o-ring DN 8 EPDM, 100 pcs | 0.22046 | 0.22046
99101284 | DOCKT | 0.1 | 0.1 | KG |  | 5712606778973 | Bulk, o-ring 10.1x5.3x2.4mm FKM, 20 pcs | 0.22046 | 0.22046
99101285 | DOCKT | 0.01 | 0.01 | KG |  | 5712606778980 | Bulk, o-ring FKM 26x20x3mm, 10 pcs | 0.022046 | 0.022046
99102045 | TPKIT | 78.5 | 41.5 | KG |  | 5712606793570 | Spare, Impeller 300-400 D60 GG 475mm | 173.0611 | 91.4909
99102100 | TPKIT | 61.595 | 57.095 | KG |  | 5712606794126 | Kit, Cover 250-400 D48 PN16 | 135.7923 | 125.8716
99102104 | TPKIT | 23.935 | 19.435 | KG |  | 5712606794164 | Kit, Cover 250-315 D48 PN25 | 52.7671 | 42.8464
99102425 | SICKT | 0.2 | 0.05 | KG |  | 5712606799732 | Spare, O-ring EPDM 485x4 | 0.44092 | 0.11023
99102625 | CRLKT | 0.614 | 0.51 | KG |  | 5712606803002 | Spare, Impeller cpl., low NPSH (CR(N)64) | 1.3536 | 1.1243
99102752 | VACKT | 0.19 | 0.15 | KG |  | 5712606805938 | Kit, retrofit backflow | 0.41887 | 0.33069
99102865 | CRN64 | 239.1 | 206.1 | KG |  | 5712606807413 | CRN64-3-2 A-F-A-E-HQQE 3x266/460 60 HZ | 527.1199 | 454.3681
99102891 | KNUSA | 96 | 96 | LB |  | 5712606807741 | MOTOR,Z-X500-3-204-22P 184JP | 96 | 96
99102934 | CRN05 | 29.696 | 23.116 | KG |  | 5712606808199 | CRN5-7 M-CX-A-E 182/184TC 60HZ | 65.4678 | 50.9615
99102947 | CM10A | 36.155 | 33.655 | KG |  | 5712606808519 | CM10-2 A-R-A-V-AQQV E-A-A-N | 79.7073 | 74.1958
99102991 | PASE1 | 10 | 10 | KG |  | 5712606809349 | Spare,Housing,KP,X6,BRG,C | 22.046 | 22.046
99103284 | MTR15 | 35.826 | 32.326 | KG |  | 5712606815548 | MTR15-4/1 A-W-A-HUUV 3X230/400 60Hz | 78.982 | 71.2659
99103332 | YSKIT | 1.132 | 1.132 | KG |  | 5712606816538 | Kit, Bearing For XX FRAME (180) | 2.4956 | 2.4956
99103380 | LF000 | 158 | 158 | LB |  | 5712606817092 | 11-25957-133P08 PNRNCNSN01AA | 158 | 158
99104096 | SUCKT | 0.764 | 0.66 | KG |  | 5712606828883 | Spare, BALL BEARING 6312 C3 electric | 1.6843 | 1.455
99104112 | NBKIT | 8.663 | 8.34 | KG |  | 5712606829552 | Spare, Impeller 125-200/214 CI | 19.0984 | 18.3864
99104123 | NBKIT | 7.298 | 6.92 | KG |  | 5712606829569 | Spare, Impeller 80-250/251 CI | 16.0892 | 15.2558
99104174 | BOKIT | 1.108 | 1 | KG |  | 5712606830244 | Spare, Extension shaft set LV429338 | 2.4427 | 2.2046
99104176 | BOKIT | 0.183 | 0.075 | KG |  | 5712606830374 | Spare, Extension shaft VZ17 | 0.40344 | 0.16534
99104207 | TPGKT | 0.171 | 0.15 | KG |  | 5712606831128 | Spare, Washer for coupling D54/18x10 | 0.37699 | 0.33069
99104243 | CRKKT | 0.149 | 0.045 | KG |  | 5712606832156 | Spare, Strainer | 0.32849 | 0.099207
99104283 | CRKIT | 4.41 | 4.225 | KG |  | 5712606832958 | Spare, Flange F265 (MG132), cat. | 9.7223 | 9.3144
99104407 | MUCKT | 0.144 | 0.1 | KG |  | 5712606835362 | Spare, Formed wire spring D95/D85 | 0.31746 | 0.22046
99104502 | CR003 | 27.087 | 22.097 | KG |  | 5712606837052 | CR3-5 K-B-A-E-HQQE 3x230/460 60HZ | 59.716 | 48.715
99104599 | PKIT0 | 392.4 | 392.4 | LB |  | 5712606837922 | KIT,STL BASE,LF2.0,3P,56-210 6 PC | 392.4 | 392.4
99104601 | PKIT0 | 456 | 456 | LB |  | 5712606838066 | KIT,STL BASE,LF2.0,3P,250-280 6 PC | 456 | 456
99104614 | PKIT0 | 829.26 | 829.26 | LB |  | 5712606838103 | KIT,STL BASE,LF2.0,6P,210-320 6 PC | 829.26 | 829.26
99104616 | PKIT0 | 906.12 | 906.12 | LB |  | 5712606838110 | KIT,STL BASE,LF2.0,6P,360 6 PC | 906.12 | 906.12
99104846 | SPLKT | 0.458 | 0.272 | KG |  | 5712606843817 | Kit, Rep. NRV SP17/18/30/46/60 NBR | 1.0097 | 0.59965
99104847 | SPLKT | 0.457 | 0.271 | KG |  | 5712606843824 | Kit, Rep. NRV SP17/18/30/46/60 NBRw.hole | 1.0075 | 0.59745
99104850 | SPLKT | 0.458 | 0.272 | KG |  | 5712606843954 | Kit, Rep. NRV SP17/18/30/46/60 FKMw.hole | 1.0097 | 0.59965
99104852 | SPKIT | 1.441 | 1.255 | KG |  | 5712606843978 | Kit, Rep. NRV SP77/95 NBR w. hole | 3.1768 | 2.7668
99104858 | SPKIT | 1.24 | 1.054 | KG |  | 5712606844036 | Kit, Rep. NRV SP77/95 FKM w. hole | 2.7337 | 2.3236
99104864 | SPKIT | 2.831 | 2.645 | KG |  | 5712606844098 | Kit, Rep. NRV SP125/160 NBR | 6.2412 | 5.8312
99104872 | SPKIT | 9.831 | 9.645 | KG |  | 5712606844173 | Kit, Rep. NRV SP125/160 FKM w. hole | 21.6734 | 21.2634
99104873 | SPKIT | 3.079 | 2.893 | KG |  | 5712606844180 | Kit, Rep. NRV SP215 NBR w. hole | 6.788 | 6.3779
99104876 | SPKIT | 3.072 | 2.886 | KG |  | 5712606844210 | Kit, Rep. NRV SP215 FKM | 6.7725 | 6.3625
99104988 | SPLKT | 0.056 | 0.028 | KG |  | 5712606846962 | Kit, Cable Guard Clamp 4" | 0.12346 | 0.061729
99104989 | SPLKT | 0.051 | 0.03 | KG |  | 5712606846979 | Kit, Cable Guard Clamp 6" | 0.11243 | 0.066138
99104990 | SPLKT | 0.07 | 0.042 | KG |  | 5712606846986 | Kit, Cable Guard Clamp 6 Large" | 0.15432 | 0.092593
99104991 | SPLKT | 0.066 | 0.038 | KG |  | 5712606846993 | Kit, Cable Guard Clamp 8" | 0.1455 | 0.083775
99104992 | SPLKT | 0.057 | 0.025 | KG |  | 5712606847006 | Kit, Cable Guard Clamp 6" diff-bot-clamp | 0.12566 | 0.055115
99105022 | SPKIT | 10.899 | 10.713 | KG |  | 5712606847365 | Kit, Wear Parts SP160-15 stages FKMmod B | 24.0279 | 23.6179
99105023 | SPKIT | 1.012 | 0.826 | KG |  | 5712606847372 | Kit, Wear Parts SP215- 2 Stages FKMmod C | 2.2311 | 1.821
99105024 | SPKIT | 1.49 | 1.304 | KG |  | 5712606847389 | Kit, Wear Parts SP215- 4 Stages FKMmod C | 3.2849 | 2.8748
99105025 | SPKIT | 2.207 | 2.021 | KG |  | 5712606847396 | Kit, Wear Parts SP215- 7 Stages FKMmod C | 4.8656 | 4.4555
99105088 | SPKIT | 1.375 | 0.938 | KG |  | 5712606848638 | Spare, Strainer 6" N" series | 3.0313 | 2.0679
99105104 | SPKIT | 0.142 | 0.038 | KG |  | 5712606848737 | Spare, Lock for strainer N | 0.31305 | 0.083775
99105158 | CR032 | 76.92 | 68.8 | KG |  | 5712606849734 | CR32-5 KP-G-A-E-HQQE 254/256TC 60 HZ | 169.5778 | 151.6765
99105912 | SEKIT | 36.505 | 35.7 | KG |  | 5712606862368 | Spare, Stator housing C-170 IE3 painted | 80.4789 | 78.7042
99105980 | MUCKT | 0.031 | 0.01 | KG |  | 5712606864379 | Bulk, O-ring NBR D32,0x2,0 | 0.068343 | 0.022046
99105981 | MUCKT | 0.031 | 0.01 | KG |  | 5712606864386 | Bulk, O-ring NBR, JQ 37x2.0 | 0.068343 | 0.022046
99106058 | SICKT | 0.108 | 0.08 | KG |  | 5712606865307 | Spare, Shaft seal type G Q1Q1X N 22 | 0.2381 | 0.17637
99106086 | SYCKT | 0.041 | 0.02 | KG |  | 5712606865857 | Spare, LAMP GREEN XB2-BVM3C | 0.090389 | 0.044092
99106087 | SYCKT | 0.041 | 0.02 | KG |  | 5712606865864 | Spare, LAMP RED XB2-BVM4C | 0.090389 | 0.044092
99106091 | SYCKT | 0.041 | 0.02 | KG |  | 5712606865918 | Spare, LAMP YELLOW XB2-BVM5C | 0.090389 | 0.044092
99106103 | MTR64 | 199.199 | 172.999 | KG |  | 5712606866083 | MTR64-8/3-2 A-G-A-HUUV 3x230/460 60Hz | 439.1541 | 381.3936
99106104 | MTR45 | 166.737 | 141.237 | KG |  | 5712606866113 | MTR45-4/2 A-G-A-HUUV 3x230/460 60Hz | 367.5884 | 311.3711
99106112 | CRXKT | 2.515 | 2.33 | KG |  | 5712606866243 | Spare, Inlet part mach. | 5.5446 | 5.1367
99106125 | CR015 | 219 | 162 | KG |  | 5712606866571 | CR15-12 K-GJ-A-E-HQQE 3x230/460 60 HZ | 482.8074 | 357.1452
99106186 | LF000 | 210 | 210 | LB |  | 5712606867714 | 11-30127-1A6P08 PNRNCNSN01AA | 210 | 210
99106220 | LF000 | 500 | 500 | LB |  | 5712606867981 | 11-50157-158208 PNRNCNSN01AA | 500 | 500
99106303 | NBKIT | 2.464 | 2.36 | KG |  | 5712606869800 | Spare, Impeller 40-125/65-50-125/130 BS | 5.4321 | 5.2029
99106304 | NBKIT | 4.378 | 4 | KG |  | 5712606869817 | Spare, Impeller 65-200/194 BS trim | 9.6517 | 8.8184
99106352 | NBKIT | 1.344 | 1.24 | KG |  | 5712606870912 | Spare, Impeller 32-125 /119 SS trim | 2.963 | 2.7337
99106402 | MDAKT | 0.17 | 0.17 | KG |  | 5712606872060 | Bulk, reducing nipple PVC G5/8-G3/8 10pc | 0.37478 | 0.37478
99106414 | MDAKT | 0.12 | 0.12 | KG |  | 5712606872091 | Bulk, oval head scew, 32 mm, M5, 20 pcs | 0.26455 | 0.26455
99106415 | MDAKT | 0.08 | 0.08 | KG |  | 5712606872107 | Bulk, oval head scew 16mm, M5, 20 pcs | 0.17637 | 0.17637
99106458 | NBKIT | 11.92 | 11.32 | KG |  | 5712606873371 | Spare, Impeller 125-315/282 CI | 26.2788 | 24.9561
99106556 | CM05I | 34.778 | 32.278 | KG |  | 5712606875429 | CM5-6 X-R-I-E-AQQE J-A-A-N | 76.6716 | 71.1601
99106824 | CCOKT | 8.541 | 7.736 | KG |  | 5712606879243 | Spare, Motor cpl. 1.1kW 3x400V 50Hz | 18.8295 | 17.0548
99106928 | DOSKT | 6.2 | 6.2 | KG |  | 5712606882120 | Spare , motor 0,09kW 110-120V | 13.6685 | 13.6685
99106955 | NBKIT | 1.974 | 1.87 | KG |  | 5712606882755 | Spare, Impeller 40-125/65-50-125/117 CI | 4.3519 | 4.1226
99107001 | NBKIT | 17.91 | 17.31 | KG |  | 5712606884209 | Spare, Impeller 150-315/282 D48 2p CI | 39.4844 | 38.1616
99107014 | NBKIT | 11.31 | 10.71 | KG |  | 5712606884582 | Spare, Impeller 125-250/251 CI | 24.934 | 23.6113
99107217 | CRN15 | 46 | 38 | KG |  | 5712606888986 | CRN15-2 K-FGJ-A-K-HQQK 213/215TC 60 HZ | 101.4116 | 83.7748
99107242 | GS2KT | 1.852 | 1.74 | KG |  | 5712606893942 | Kit, Cable entry F52 FM | 4.0829 | 3.836
99107602 | DOCKT | 0.03 | 0.03 | KG |  | 5712606897155 | Bulk, o-ring FKM 22.36x17.12x2.62 -10pcs | 0.066138 | 0.066138
99107623 | GS2KT | 0.315 | 0.07 | KG |  | 5712606897452 | Kit, Cable gasket D23,5-28 FM F52 | 0.69445 | 0.15432
99107802 | CRI15 | 109 | 57 | KG |  | 5712606901005 | CRI15-7 FK-FGJ-A-F-HQQE 254/256TC 60 HZ | 240.3014 | 125.6622
99107875 | PKIT0 | 1.941 | 1.941 | LB |  | 5712606902835 | SPARE,KIT,SLEEVE,L,X5 SEAL,SGL B | 1.941 | 1.941
99107893 | PKIT0 | 1.01 | 1.01 | LB |  | 5712606903030 | SPARE,KIT,SLEEVE,L,XA PED H416 | 1.01 | 1.01
99107894 | PKIT0 | 1.001 | 1.001 | LB |  | 5712606903047 | SPARE,KIT,SLEEVE,L,XA PED H303 | 1.001 | 1.001
99107900 | PAREP | 0.49 | 0.49 | LB |  | 5712606903092 | SPARE,SLEEVE,OL,X3 BRNZB | 0.49 | 0.49
99107902 | PAREP | 1.8 | 1.8 | LB |  | 5712606903115 | SPARE,SLEEVE,L,X5 SEAL,SGL H303 | 1.8 | 1.8
99107913 | PKIT0 | 0.72 | 0.72 | LB |  | 5712606903122 | SPARE,KIT,SLEEVE,L,XA JM H30 | 0.72 | 0.72
99107916 | PAREP | 0.644 | 0.644 | LB |  | 5712606903252 | SPARE,SLEEVE,L,X3 JP,2B SEAL B | 0.644 | 0.644
99107917 | PKIT0 | 1.16 | 1.16 | LB |  | 5712606903269 | SPARE,KIT,SLEEVE,L,X4 PED H416 | 1.16 | 1.16
99107971 | MTR20 | 86.6 | 65.7 | KG |  | 5712606904341 | MTR20-10/3 D-M-A-AQQV 3x200/346 60Hz | 190.9184 | 144.8422
99108141 | NBKIT | 11.22 | 10.62 | KG |  | 5712606908462 | Spare, Impeller 100-315/298,ISO D42,CI | 24.7356 | 23.4129
99108315 | CRLKT | 16.675 | 15.87 | KG |  | 5712606908523 | Spare, Motor stool FF300 D178 1.4408 | 36.7617 | 34.987
99108318 | CRLKT | 3.557 | 3.372 | KG |  | 5712606908783 | Spare, Flange, mach. ISO/DIN PN40 DN80 N | 7.8418 | 7.4339
99108449 | MMSKT | 3.614 | 3.48 | KG |  | 5712606910618 | Spare, Upper Winding Housing MMS6 mach | 7.9674 | 7.672
99108451 | SYCKT | 0.344 | 0.3 | KG |  | 5712606910649 | Spare, Circuit breaker SH203-D6 | 0.75838 | 0.66138
99108452 | SYCKT | 0.344 | 0.3 | KG |  | 5712606910755 | Spare, Circuit breaker SH203-D10 | 0.75838 | 0.66138
99108548 | MO6KT | 0.352 | 0.248 | KG |  | 5712606912889 | Spare,Fan Cover D139.5x57 MG71 for GTW | 0.77602 | 0.54674
99108552 | NBKIT | 2.674 | 2.57 | KG |  | 5712606913060 | Spare, Impeller 40-125/65-50-125/141 BS | 5.8951 | 5.6658
99108604 | SYCKT | 1.004 | 0.9 | KG |  | 5712606914234 | Spare, Main switch contactor V5 125A | 2.2134 | 1.9841
99108605 | BOKIT | 0.278 | 0.17 | KG |  | 5712606914241 | Spare, Extension shaft VZ18 | 0.61288 | 0.37478
99108606 | SYCKT | 0.281 | 0.281 | KG |  | 5712606914258 | Spare, Operation set, ye-red padlockable | 0.61949 | 0.61949
99108735 | PAREP | 29.88 | 29.88 | LB |  | 5712606916498 | KIT,SHAFT,KP,60153,X5,CW F | 29.88 | 29.88
99108736 | PAREP | 6 | 6 | LB |  | 5712606916511 | KIT,SHAFT,KP,X2,CW/CCW,SEAL H303 | 6 | 6
99108738 | PAREP | 28.78 | 28.78 | LB |  | 5712606916535 | KIT,SHAFT,KP,80153,X5,CW F | 28.78 | 28.78
99108739 | PAREP | 37 | 37 | LB |  | 5712606916542 | SPARE,SHAFT,KP,X4O,CCW,SEAL,F19 | 37 | 37
99108740 | PAREP | 37 | 37 | LB |  | 5712606916559 | Spare,SHAFT,KP,X4,CW,SEAL F19 | 37 | 37
99108741 | PAREP | 93.59 | 93.59 | LB |  | 5712606916573 | KIT,SHAFT,KP,12206,XK,CCW F | 93.59 | 93.59
99108742 | PAREP | 29.88 | 29.88 | LB |  | 5712606916580 | KIT,SHAFT,KP,60154,X5,CCW F | 29.88 | 29.88
99108763 | PAREP | 29.66 | 29.66 | LB |  | 5712606916597 | KIT,SHAFT,KP,10129,X5,CWF | 29.66 | 29.66
99108771 | PAREP | 16.2 | 16.2 | LB |  | 5712606917082 | KIT,SHAFT,KP,50127,X4,CW H303 | 16.2 | 16.2
99108783 | PAREP | 28.78 | 28.78 | LB |  | 5712606917105 | KIT,SHAFT,KP,80154,X5,CCW F | 28.78 | 28.78
99108872 | NBKIT | 2.534 | 2.43 | KG |  | 5712606919154 | Spare, Impeller 40-125 /65-50-125/141 SS | 5.5865 | 5.3572
99108884 | NBKIT | 5.898 | 5.52 | KG |  | 5712606919178 | Spare, Impeller 50-250/253, ISO D32, SS | 13.0027 | 12.1694
99108893 | NBKIT | 2.854 | 2.75 | KG |  | 5712606919307 | Spare, Impeller 40-125 /65-50-125/141 BZ | 6.2919 | 6.0627
99108900 | NBKIT | 6.628 | 6.25 | KG |  | 5712606919666 | Spare, Impeller 50-250/253, ISO D32, BZ | 14.6121 | 13.7788
99108918 | SEKIT | 4.404 | 4.3 | KG |  | 5712606919925 | Spare, Impeller SxV.80.80/100.13.4 50Hz | 9.7091 | 9.4798
99108970 | SPKIT | 0.316 | 0.254 | KG |  | 5712606921751 | Spare, Strainer N f. 8"/10" motor SP | 0.69665 | 0.55997
99109209 | NBKIT | 4.504 | 4.37 | KG |  | 5712606926459 | Spare, Impeller 80-160/173,ISO D32,CI | 9.9295 | 9.6341
99109231 | SPLK0 | 3089 | 3089 | LB |  | 5712606926794 | 29-50159-140001-2942P BPRNC4S101AA | 3089 | 3089
99109326 | SPLK0 | 2373 | 2373 | LB |  | 5712606927623 | 29-60197-160001-2962P BPRNC4S101AA | 2373 | 2373
99109695 | SPKIT | 0.388 | 0.28 | KG |  | 5712606935185 | Spare, Pump shaft, splined cpl. 10stg | 0.85538 | 0.61729
99110418 | DW0KT | 13.013 | 12.635 | KG |  | 5712606949649 | Spare, Power cable 2RNCT 1.5Sqx4C+1Sqx2C | 28.6885 | 27.8551
99110481 | SYCKT | 8.853 | 8.051 | KG |  | 5712606951307 | Spare, Circuit breaker SH203-D16 | 19.5173 | 17.7492
99110549 | NBKIT | 3.528 | 3.15 | KG |  | 5712606952236 | Spare, Impeller 32-200 /208 CI | 7.7778 | 6.9445
99110905 | VACKT | 0.01 | 0.01 | KG |  | 5712606958825 | Bulk, seat for injector, PTFE, 10 pcs | 0.022046 | 0.022046
99110913 | MDAKT | 0.05 | 0.05 | KG |  | 5712606959136 | Bulk, pressure spring DN8, tantal,10 pcs | 0.11023 | 0.11023
99110952 | DOCKT | 0.01 | 0.01 | KG |  | 5712606959839 | Bulk, union nut, 3/8", PVC, 2 pcs | 0.022046 | 0.022046
99110963 | DOCKT | 0.18 | 0.18 | KG |  | 5712606959846 | Bulk, union nut, 1", brass, 2 pcs | 0.39683 | 0.39683
99110964 | DOCKT | 0.04 | 0.04 | KG |  | 5712606959952 | Bulk, union nut for 8/11 tubing, 10 pcs | 0.088184 | 0.088184
99110965 | DOCKT | 0.45 | 0.45 | KG |  | 5712606959976 | Bulk, union nut G5/8, PP30% Gf., 50 pcs | 0.99207 | 0.99207
99110966 | DOCKT | 0.08 | 0.08 | KG |  | 5712606959983 | Bulk, union nut G5/8, PVC, 10 pcs | 0.17637 | 0.17637
99110992 | MDAKT | 0.13 | 0.13 | KG |  | 5712606960545 | Bulk, valve PVC/V/C DN4, 10 pcs | 0.2866 | 0.2866
99110993 | MDAKT | 0.01 | 0.01 | KG |  | 5712606960668 | Bulk, lip valve, FKM, 10 pcs | 0.022046 | 0.022046
99110994 | MDAKT | 0.034 | 0.034 | KG |  | 5712606960675 | Bulk, valve PVC/V/C DN4, 2 pcs | 0.074956 | 0.074956
99110996 | MDAKT | 0.17 | 0.17 | KG |  | 5712606960705 | Bulk, valve PVC/V/C DN4, 10 pcs | 0.37478 | 0.37478
99110997 | MDAKT | 0.32 | 0.32 | KG |  | 5712606960712 | bulk, valve PP/EPDM/C DN 4, 10 pcs | 0.70547 | 0.70547
99110998 | MDAKT | 0.122 | 0.031 | KG |  | 5712606960736 | Bulk, valve PVC/V/G DN 8, 0,8bar, 10 pcs | 0.26896 | 0.068343
99110999 | MDAKT | 0.28 | 0.28 | KG |  | 5712606960743 | Bulk, valve DN8 PP/E/T 0,8bar, 10 pcs | 0.61729 | 0.61729
99111001 | MDAKT | 0.19 | 0.19 | KG |  | 5712606960798 | Bulk, valve DN8 PP/FKM/C 0,8bar, 10 pcs | 0.41887 | 0.41887
99111002 | MDAKT | 0.32 | 0.32 | KG |  | 5712606960804 | Bulk, valve DN8 PP/V/G 0,8bar, 10 pcs | 0.70547 | 0.70547
99111003 | MDAKT | 0.29 | 0.29 | KG |  | 5712606960811 | Bulk, valve DN8 PP/V/T, 10 pcs | 0.63933 | 0.63933
99111017 | PASE1 | 1.2 | 1.2 | KG |  | 5712606961047 | Spare,Sleeve,KP,X4 RH,H316 | 2.6455 | 2.6455
99111171 | MDAKT | 0.4 | 0.4 | KG |  | 5712606964482 | Kit , tappet f. DMX226L, left | 0.88184 | 0.88184
99111303 | LF000 | 323 | 323 | LB |  | 5712606966257 | 11-50123-1A6P08 PNRNCNSN01AA | 323 | 323
99111548 | TPKIT | 0.061 | 0.033 | KG |  | 5712606974405 | Kit, Shaft guard cpl. TPE2, TPE3 | 0.13448 | 0.072752
99111612 | NBKIT | 2.284 | 2.18 | KG |  | 5712606977024 | Spare, Impeller 32-160 /145 SS trim | 5.0353 | 4.806
99111615 | NBKIT | 2.524 | 2.42 | KG |  | 5712606977116 | Spare, Impeller 32-160 /167 CI | 5.5644 | 5.3351
99111618 | TPKIT | 0.044 | 0.016 | KG |  | 5712606977178 | Spare, INTERMEDIATE FLANGE MG71-MG80 | 0.097002 | 0.035274
99111663 | SUCKT | 0.075 | 0.064 | KG |  | 5712606977970 | Spare, Angular bearing 7203BE.2CS.SYN | 0.16534 | 0.14109
99111684 | SPKIT | 18.323 | 18 | KG |  | 5712606978526 | Spare, Suction interconnector mach. 8" | 40.3949 | 39.6828
99111687 | SPKIT | 0.648 | 0.45 | KG |  | 5712606978755 | Spare,Cable Guard cpl. 8 N 1stg(L586) | 1.4286 | 0.99207
99111717 | HSKIT | 19.204 | 18.399 | KG |  | 5712606979172 | Kit, Coupling cpl. mach 80 D 44.45 -75 | 42.3371 | 40.5624
99112213 | CN05H | 21.087 | 15.507 | KG |  | 5712606989393 | CRN5-3 H-GA-A-K-HQQK 56C 60HZ | 46.4884 | 34.1867
99112288 | LF000 | 403 | 403 | LB |  | 5712606990795 | 11-60951-1A6P08 PNRNCNSN01AA | 403 | 403
99112437 | SPKIT | 1.389 | 1.1 | KG |  | 5712606992720 | Bulk, Strap cpl. 26stg (L1238) | 3.0622 | 2.4251
99112441 | TPKIT | 5.562 | 5.428 | KG |  | 5712606992898 | Spare, Impeller 80-160/168 BZ trim | 12.262 | 11.9666
99112453 | BOKIT | 0.071 | 0.06 | KG |  | 5712606992928 | Spare, MULTIFUNCTION RELAY E1ZMQ10 | 0.15653 | 0.13228
99112454 | SPKIT | 0.426 | 0.405 | KG |  | 5712606992935 | Spare, Valve casing Rp 2 -valve SP14A | 0.93916 | 0.89286
99112484 | BOKIT | 0.243 | 0.215 | KG |  | 5712606993512 | Spare, PRESSURE GAUGE,LIQUID FILLED 0-25 | 0.53572 | 0.47399
99112818 | PAREP | 7.286 | 7.286 | LB |  | 5712606999163 | KIT,IMPELLER,VL,40707,X3 H304 7.10" PAUL | 7.286 | 7.286
99112839 | MTR05 | 21.02 | 17.42 | KG |  | 5712606999354 | MTR5-16/7 A-W-A-HUUV 3x230/400 50Hz | 46.3407 | 38.4041
99113045 | MO2KT | 4.765 | 4.193 | KG |  | 5712607002695 | Kit, Control box cpl. BFAB | 10.5049 | 9.2439
99113116 | SICKT | 0.346 | 0.1 | KG |  | 5712607003944 | Spare, O-ring EPDM 102x4 | 0.76279 | 0.22046
99113120 | SISKT | 0.295 | 0.049 | KG |  | 5712607004347 | Kit, TP Shaft Seal 12MM BUBV | 0.65036 | 0.10803
99113177 | NBKIT | 2.174 | 2.07 | KG |  | 5712607005108 | Spare, Impeller 65-125/126 CI | 4.7928 | 4.5635
99113266 | MO5KT | 10.5 | 9.5 | KG |  | 5712607006563 | Spare motor 85906492 MG80A-2 .75kW | 23.1483 | 20.9437
99113339 | LF000 | 120 | 120 | LB |  | 5712607007812 | 11-20121-133P08 PNRNCNSN01AA | 120 | 120
99113542 | SPKIT | 0.388 | 0.388 | KG |  | 5712607012182 | Bulk, Strap cpl. 3stg (L-278) | 0.85538 | 0.85538
99113582 | SPKIT | 0.416 | 0.416 | KG |  | 5712607012403 | Bulk, Strap cpl. 4stg (L-320) | 0.91711 | 0.91711
99113584 | SPKIT | 1.288 | 0.456 | KG |  | 5712607012427 | Bulk, Strap cpl. 5stg (L-362) | 2.8395 | 1.0053
99113585 | SPKIT | 0.488 | 0.488 | KG |  | 5712607012434 | Bulk, Strap cpl. 6stg (L-404) | 1.0758 | 1.0758
99113590 | SPKIT | 0.548 | 0.548 | KG |  | 5712607012526 | Bulk, Strap cpl. 8stg (L-488) | 1.2081 | 1.2081
99113592 | SPKIT | 0.682 | 0.682 | KG |  | 5712607012540 | Bulk, Strap cpl. 9stg (L-530) | 1.5035 | 1.5035
99113604 | SPKIT | 0.726 | 0.726 | KG |  | 5712607012779 | Bulk, Strap cpl. 10stg (L-572) | 1.6005 | 1.6005
99113608 | SPKIT | 0.83 | 0.798 | KG |  | 5712607012816 | Bulk, Strap cpl. 13stg (L-698) | 1.8298 | 1.7593
99113609 | SPKIT | 10.198 | 0.866 | KG |  | 5712607012823 | Bulk, Strap cpl. 14stg (L-740) | 22.4825 | 1.9092
99113612 | SPKIT | 1.318 | 0.946 | KG |  | 5712607012977 | Bulk, Strap cpl. 16stg (L-824) | 2.9057 | 2.0856
99113624 | SPKIT | 10.198 | 0.978 | KG |  | 5712607013004 | Bulk, Strap cpl. 17stg (L866) | 22.4825 | 2.1561
99113625 | SPKIT | 1.01 | 1.01 | KG |  | 5712607013011 | Bulk, Strap cpl. 18stg (L-908) | 2.2266 | 2.2266
99113626 | SPKIT | 1.249 | 1.249 | KG |  | 5712607013035 | Bulk, Strap cpl. 22stg (L-1075) | 2.7535 | 2.7535
99113627 | SPKIT | 1.277 | 1.277 | KG |  | 5712607013042 | Bulk, Strap cpl. 23stg (L-1112,5) | 2.8153 | 2.8153
99113628 | SPKIT | 1.313 | 1.313 | KG |  | 5712607013158 | Bulk, Strap cpl. 24stg (L-1154,5) | 2.8946 | 2.8946
99113629 | SPKIT | 1.389 | 1.389 | KG |  | 5712607013165 | Bulk, Strap cpl. 26stg (L-1238) | 3.0622 | 3.0622
99113631 | SPKIT | 1.457 | 1.457 | KG |  | 5712607013196 | Bulk, Strap cpl. 28stg (L-1321,5) | 3.2121 | 3.2121
99113647 | SPKIT | 1.489 | 1.489 | KG |  | 5712607013400 | Bulk, Strap cpl. 29stg (L-1363,5) | 3.2826 | 3.2826
99113822 | SUCKT | 0.095 | 0.001 | KG |  | 5712607017101 | Bulk, O-Ring 70NBR769 15x1 | 0.20944 | 0.0022046
99114181 | NBKIT | 4.044 | 3.91 | KG |  | 5712607025250 | Spare, Impeller 80-160/156,ISO D32,CI | 8.9154 | 8.62
99114212 | UPKIT | 0.485 | 0.3 | KG |  | 5712607025878 | Spare, Flow switch for UPA 120 | 1.0692 | 0.66138
99115266 | DOCKT | 0.01 | 0.01 | KG |  | 5712607043407 | Bulk, o-ring FKM 8x6x1mm, 10pcs | 0.022046 | 0.022046
99115779 | NBKIT | 2.484 | 2.38 | KG |  | 5712607055974 | Spare, Impeller 32-160/163 BS trim | 5.4762 | 5.2469
99115989 | NBKIT | 3.858 | 3.48 | KG |  | 5712607059835 | Spare, Impeller 50-200 /197 CI | 8.5053 | 7.672
99116162 | CRN03 | 29.148 | 22.568 | KG |  | 5712607063320 | CRN3-5 FK-FGJ-A-F-HQQE 56C 60HZ | 64.2597 | 49.7534
99116501 | NBKIT | 7.938 | 7.938 | KG |  | 5712607072698 | Spare, Impeller 125-200/180-156 D32 CI | 17.5001 | 17.5001
99116548 | CRKKT | 14.405 | 13.6 | KG |  | 5712607073534 | Spare, Pump head F215, cata. MTR10/15/20 | 31.7573 | 29.9826
99116549 | CHKIT | 0.235 | 0.193 | KG |  | 5712607073657 | Spare, Intermediate chamber cpl. | 0.51808 | 0.42549
99116551 | NBKIT | 8.98 | 8.98 | KG |  | 5712607073688 | Spare, Impeller 65-315/279 BS trim | 19.7973 | 19.7973
99116555 | SBAKT | 4.67 | 4.485 | KG |  | 5712607073855 | Kit, Motor SB/SBA 3-35/3-45, 50Hz/60Hz | 10.2955 | 9.8876
99116557 | SBAKT | 1 | 1 | KG |  | 5712607073893 | Kit, Motor SB/SBA 3-35/3-45, 115V, 60Hz | 2.2046 | 2.2046
99116694 | CR005 | 72.098 | 67.428 | KG |  | 5712607076030 | CR5-24 K-FGJ-A-E-HQQE 3x230/400 50HZ | 158.9473 | 148.6518
99116696 | MTR10 | 63.909 | 60.309 | KG |  | 5712607076061 | MTR10-12/6 A-WB-A-HUUV 3x230/460 60Hz | 140.8938 | 132.9572
99116697 | MTR15 | 90.064 | 69.164 | KG |  | 5712607076092 | MTR15-7/4 A-WB-A-HUUV 3x230/460 60Hz | 198.5551 | 152.479
99116698 | MTR08 | 23.49 | 19.89 | KG |  | 5712607076122 | MTR8-9/2 A-WB-A-HUUV 3x230/460 60Hz | 51.7861 | 43.8495
99118036 | SICKT | 0.5 | 0.5 | KG |  | 5712607102777 | Spare,Bolts,nuts and sleeve for D4-14 | 1.1023 | 1.1023
99119352 | LF000 | 150 | 150 | LB |  | 5712607128500 | 11-30957-133P08 PNRNCNSN01AA | 150 | 150
99120260 | NBKIT | 2.634 | 2.53 | KG |  | 5712607147686 | Spare, Impeller 40-160/65-50-160/163 CI | 5.8069 | 5.5776
99120374 | TPKIT | 8.518 | 8.14 | KG |  | 5712607147747 | Spare, Impeller 125-200/196-178 D32 CI | 18.7788 | 17.9454
99121429 | SQKIT | 0.21 | 0.025 | KG |  | 5712607168728 | Spare, CU301 Front cpl./PSI | 0.46297 | 0.055115
99121431 | SQKIT | 0.211 | 0.026 | KG |  | 5712607168742 | Spare, CU301 Front cpl./Bar | 0.46517 | 0.05732
99122658 | MTR08 | 61.476 | 57.276 | KG |  | 5712607188290 | MTR8-18/6 A-WB-A-HUUV 3x230/460 60Hz | 135.53 | 126.2707
99122764 | PAREP | 4.494 | 4.494 | LB |  | 5712607189389 | KIT,IMPELLER,L,15507,X3 B22 | 4.494 | 4.494
99123097 | GS3KT | 1 | 1 | KG |  | 5712607197339 | Kit, repair Paint for Srange | 2.2046 | 2.2046
99123567 | NBKIT | 4.558 | 4.18 | KG |  | 5712607208011 | Spare, Impeller 65-200/195, ISO D32, CI | 10.0486 | 9.2152
99124709 | CRSKT | 2.108 | 1.874 | KG |  | 5712607230487 | Kit, Chamber stack CRN 5-4 | 4.6473 | 4.1314
99124721 | SYCKT | 1.031 | 0.07 | KG |  | 5712607230432 | Spare, Operation set KCF2PZ | 2.2729 | 0.15432
99124737 | CRKKT | 7.305 | 6.5 | KG |  | 5712607230685 | Spare, Motor stool MG280, MTS210 | 16.1046 | 14.3299
99124742 | MS0KT | 0.525 | 0.421 | KG |  | 5712607230722 | Spare, Shaft seal housing cpl Cer/Carbon | 1.1574 | 0.92814
99124799 | LCSCA | 248 | 248 | LB |  | 5712607231903 | 14-40707-13036A-2742P BPR1C8S101AA | 248 | 248
99124800 | LCSCA | 335 | 335 | LB |  | 5712607231910 | 14-30957-13036A-2782P BPR1C8S101AA | 335 | 335
99124803 | NBKIT | 7.554 | 7.42 | KG |  | 5712607231750 | Spare, Impeller 125-200/172-150 D32 CI | 16.6535 | 16.3581
99124922 | XCRKT | 0.919 | 0.674 | KG |  | 5712607234430 | Kit, Impeller D22 CR95 1 stage | 2.026 | 1.4859
99124953 | XCRKT | 0.925 | 0.68 | KG |  | 5712607234447 | Kit, Impeller D22 CR95 2 to 12 stage | 2.0393 | 1.4991
99124954 | XCRKT | 0.919 | 0.674 | KG |  | 5712607234652 | Kit, Impeller D22 CRN95 1 stage | 2.026 | 1.4859
99124955 | XCRKT | 0.925 | 0.68 | KG |  | 5712607234669 | Kit, Impeller D22 CRN95 2 to 12 stage | 2.0393 | 1.4991
99124957 | XCRKT | 1.367 | 1.122 | KG |  | 5712607234683 | Kit, Impeller D28 bush CR125 | 3.0137 | 2.4736
99124958 | XCRKT | 1.367 | 1.122 | KG |  | 5712607234690 | Kit, Impeller D28 bush CRN125 | 3.0137 | 2.4736
99124961 | XCRKT | 1.416 | 1.171 | KG |  | 5712607234720 | Kit, Impeller D28 bush CRN155 | 3.1217 | 2.5816
99124966 | XCRKT | 0.803 | 0.558 | KG |  | 5712607234775 | Kit, Impeller D22 Reduced CR95 1st | 1.7703 | 1.2302
99124968 | XCRKT | 0.803 | 0.558 | KG |  | 5712607234799 | Kit, Impeller D22 Reduced CRN95 1st | 1.7703 | 1.2302
99124972 | XCRKT | 1.175 | 0.93 | KG |  | 5712607234836 | Kit, Impeller D28 Reduced bush CR/N125 | 2.5904 | 2.0503
99124978 | XCRKT | 1.718 | 1.484 | KG |  | 5712607234898 | Kit, Impeller D36 Reduced bush CR/N215 | 3.7875 | 3.2716
99125308 | LF000 | 388 | 388 | LB |  | 5712607242039 | 11-40157-1A6P08 PNRNCNSN01AA | 388 | 388
99125399 | CR003 | 54.81 | 48.23 | KG |  | 5712607243074 | CR3-17 A-FGJ-A-E-HQQE 3x230/460 60HZ | 120.8341 | 106.3279
99125549 | CRKKT | 3.378 | 3.18 | KG |  | 5712607245726 | Spare, Shaft, special, MTR45 | 7.4471 | 7.0106
99125604 | DOCKT | 0.025 | 0.025 | KG |  | 5712607246266 | Bulk, o-ring DN10 FKM, 25pcs | 0.055115 | 0.055115
99125727 | CRKKT | 0.188 | 0.16 | KG |  | 5712607249830 | Bulk, Spacing pipe 20,00mm | 0.41446 | 0.35274
99126026 | LF000 | 140 | 140 | LB |  | 5712607255305 | 11-20953-146P08 PNRNCNSN01AA | 140 | 140
99126048 | CR005 | 31.342 | 28.592 | KG |  | 5712607255671 | CR5-4 K-FGJ-A-E-HQQE 3x230/400 60HZ | 69.0966 | 63.0339
99126050 | CR003 | 46.762 | 42.712 | KG |  | 5712607255718 | CR3-15 K-FGJ-A-E-HQQE 3x230/400 60HZ | 103.0915 | 94.1629
99126260 | CR005 | 111.378 | 103.258 | KG |  | 5712607258191 | CR5-18 K-FGJ-A-E-HQQE 3x230/460 60HZ | 245.5439 | 227.6426
99126310 | MO2KT | 5.734 | 4.966 | KG |  | 5712607258917 | Kit, Lower part cpl, small 3ph LV NPT | 12.6412 | 10.948
99126630 | CR010 | 202 | 151 | KG |  | 5712607265427 | CR10-17 A-GJ-A-E-HQQE 3x230/460 60 HZ | 445.3292 | 332.8946
99126685 | LC000 | 977 | 977 | LB |  | 5712607265991 | 10-40959-1A0008-2911P BPRNCNSN01AA | 977 | 977
99128224 | CRSKT | 7.637 | 7.2 | KG |  | 5712607283551 | Spare, Pumphead F265 (MG132), cat. | 16.8365 | 15.8731
99128245 | MTH02 | 14.7 | 14.4 | KG |  | 5712607308735 | MTH2-6/4 A-W-A-AQQV 3x200D/346Y50/60Hz3' | 32.4076 | 31.7462
99128293 | MTH02 | 15.5 | 14.2 | KG |  | 5712607285326 | MTH2-5/5 A-W-A-AUUV 3x200D/346Y 50/60Hz | 34.1713 | 31.3053
99128422 | NBKIT | 4.554 | 4.42 | KG |  | 5712607287979 | Spare, Impeller 80-160/175, ISO D32, CI | 10.0397 | 9.7443
99128507 | MTR15 | 90.38 | 69.48 | KG |  | 5712607289164 | MTR15-10/3 A-WB-A-HUUV 3x230/460 60Hz | 199.2517 | 153.1756
99128569 | CR045 | 103.92 | 95.8 | KG |  | 5712607290528 | CR45-6 A-G-A-E-HUBE 324/326TSC 60 HZ | 229.102 | 211.2007
99128585 | LF000 | 90 | 90 | LB |  | 5712607290320 | 11-15705-133P08 PNRNCNSN01AA | 90 | 90
99128587 | KNUSA | 575 | 575 | LB |  | 5712607290344 | MOTOR,N-0040-3-204-31P 364TCZ | 575 | 575
99128588 | LF000 | 1470 | 1470 | LB |  | 5712607290559 | 11-60123-1A6P08-2912P BPRNC4S101AA | 1470 | 1470
99130329 | MO2KT | 11.65 | 10.08 | KG |  | 5712607310042 | Kit, Control box cpl. CBAK NPT | 25.6836 | 22.2224
99130454 | MO2KT | 9.21 | 7.64 | KG |  | 5712607312367 | Kit, Control box cpl. CDAK NPT | 20.3044 | 16.8431
99130525 | GS3KT | 33.5 | 23 | KG |  | 5712607313432 | Kit, Suction cover 99130492 Fr58.Z | 73.8541 | 50.7058
99130633 | LF000 | 160 | 160 | LB |  | 5712607315023 | 11-25957-146P08 PNRNCNSN01AA | 160 | 160
99130686 | MTR05 | 20.816 | 17.216 | KG |  | 5712607315986 | MTR5-10/3 A-M-A-HUUV 3x230/400 60Hz | 45.891 | 37.9544
99130797 | NKDKT | 9.05 | 8.45 | KG |  | 5712607318376 | Spare, Impeller 65-315/275 CI | 19.9516 | 18.6289
99130813 | NBKIT | 10.03 | 9.43 | KG |  | 5712607318574 | Spare, Impeller 125-250/224, ISO D42, CI | 22.1121 | 20.7894
99130814 | NBKIT | 4.308 | 3.93 | KG |  | 5712607318581 | Spare, Impeller 65-200/184, ISO D32, CI | 9.4974 | 8.6641
99130858 | CRSKT | 5.334 | 5.2 | KG |  | 5712607319472 | Spare, Pumphead F56C, cat | 11.7593 | 11.4639
99130950 | CR045 | 268.13 | 260.01 | KG |  | 5712607330224 | CR45-5 A-G-A-E-HQQE 3x230/460 60 HZ | 591.1194 | 573.218
99130951 | CR064 | 263.63 | 255.51 | KG |  | 5712607338855 | CR64-3 A-G-A-E-HQQE 3x230/460 60 HZ | 581.1987 | 563.2973
99131032 | ALACC | 1.13 | 1.13 | KG |  | 5712607323585 | PRV-G5/4-10 PVC/V,E U3 | 2.4912 | 2.4912
99131272 | CR015 | 52 | 44 | KG |  | 5712607327422 | CR15-4 A-F-A-E-HQQE 213/215TC 60 HZ | 114.6392 | 97.0024
99131304 | TPKIT | 1.384 | 1.322 | KG |  | 5712607327972 | Kit,Shaft D16 EN 1.4301 keyway5 | 3.0512 | 2.9145
99131305 | TPKIT | 1.384 | 1.322 | KG |  | 5712607327989 | Kit,Shaft D16 EN 1.4401 keyway5 | 3.0512 | 2.9145
99131591 | NBKIT | 2.644 | 2.54 | KG |  | 5712607333294 | Spare, Impeller 32-160 /173 CI | 5.829 | 5.5997
99131625 | NBKIT | 6.098 | 5.72 | KG |  | 5712607333805 | Spare, Impeller 80-200/197 CI | 13.4437 | 12.6103
99131626 | NBKIT | 11.44 | 10.84 | KG |  | 5712607333812 | Spare, Impeller 100-315/303,ISO D42,CI | 25.2206 | 23.8979
99131736 | PKIT0 | 343.351 | 343.351 | LB |  | 5712607336530 | KIT,LIQ END,L,80123,X5 H304 | 343.351 | 343.351
99132259 | MO2KT | 6.225 | 5.653 | KG |  | 5712607346874 | Kit, Control box cpl. BBAH | 13.7236 | 12.4626
99132329 | SPKIT | 0.057 | 0.036 | KG |  | 5712607347482 | Kit, Cable guard 4" | 0.12566 | 0.079366
99132363 | MO2KT | 6.225 | 5.653 | KG |  | 5712607347741 | Kit, Control box cpl. BBAH NPT | 13.7236 | 12.4626
99132392 | MO2KT | 6.213 | 5.641 | KG |  | 5712607348144 | Kit, Control box cpl. BAAH | 13.6972 | 12.4361
99132394 | MO2KT | 6.213 | 5.641 | KG |  | 5712607348168 | Kit, Control box cpl. BAAH NPT | 13.6972 | 12.4361
99132397 | CRTKT | 0.041 | 0.02 | KG |  | 5712607348199 | Bulk, wear ring Titan, Impeller | 0.090389 | 0.044092
99132425 | MO2KT | 6.23 | 5.658 | KG |  | 5712607348427 | Kit, Control box cpl. CDAH NPT | 13.7347 | 12.4736
99133051 | MO5KT | 22.5 | 22.5 | KG |  | 5712607359010 | Spare motor 86902560 ML90EA-4 1,5HP | 49.6035 | 49.6035
99133787 | MO2KT | 6.225 | 5.653 | KG |  | 5712607370466 | Kit, Control box cpl. BBAO LV | 13.7236 | 12.4626
99133814 | DOCKT | 0.05 | 0.05 | KG |  | 5712607370961 | Bulk, o-ring EPDM 9,36x5,8x1,78, 50pcs | 0.11023 | 0.11023
99133818 | DOCKT | 0.05 | 0.05 | KG |  | 5712607371012 | Bulk, o-ring EPDM 94x90x2, 50pcs | 0.11023 | 0.11023
99133827 | MDAKT | 0.1 | 0.1 | KG |  | 5712607371234 | Bulk, ball 8mm V2A, 50 pcs | 0.22046 | 0.22046
99133838 | MO2KT | 6.23 | 5.658 | KG |  | 5712607371487 | Kit, Control box cpl. CDAO LV NPT | 13.7347 | 12.4736
99133916 | MTR05 | 19.746 | 17.046 | KG |  | 5712607373139 | MTR5-5/3 A-W-A-HUUV 3x230/400 60Hz | 43.532 | 37.5796
99133978 | MTR08 | 43.05 | 38.85 | KG |  | 5712607374099 | MTR8-22/4-1 A-WB-A-HUUV 3x230/460 60Hz | 94.908 | 85.6487
99133985 | LF000 | 403 | 403 | LB |  | 5712607374143 | 11-60123-1A6P08 PNRNCNSN01AA | 403 | 403
99134264 | CRMKT | 6.476 | 5.674 | KG |  | 5712607378936 | Kit, Chamber stack CRN10-6 cpl. MAGdrive | 14.277 | 12.5089
99134271 | NBKIT | 4.794 | 4.66 | KG |  | 5712607379414 | Spare, Impeller 80-160/171 BS trim | 10.5689 | 10.2734
99134285 | NBKIT | 2.827 | 2.723 | KG |  | 5712607379476 | Spare, Impeller 65-125/142 BS trim | 6.2324 | 6.0031
99134291 | MUCKT | 0.119 | 0.015 | KG |  | 5712607379568 | Spare, Priming valve G1/2A, FXM, cpl. | 0.26235 | 0.033069
99135295 | LF000 | 178 | 178 | LB |  | 5712607400002 | 11-40957-133P08 PNRNCNSN01AA | 178 | 178
99135487 | MDAKT | 0.22 | 0.22 | KG |  | 5712607404024 | Bulk, ball glass 25 mm, 10 pcs | 0.48501 | 0.48501
99135492 | MDAKT | 0.049 | 0.032 | KG |  | 5712607404208 | Bulk, ball PTFE 16mm, 4 pcs | 0.10803 | 0.070547
99135533 | MDAKT | 0.02 | 0.02 | KG |  | 5712607404925 | Bulk, ball V2A 8mm, 10 pcs | 0.044092 | 0.044092
99135534 | MDAKT | 0.068 | 0.068 | KG |  | 5712607404949 | Bulk, ball SS 16mm, 4 pcs | 0.14991 | 0.14991
99135536 | MDAKT | 0.17 | 0.17 | KG |  | 5712607404987 | Bulk, ball ceramic 16mm, 10 pcs | 0.37478 | 0.37478
99135539 | MDAKT | 0.05 | 0.05 | KG |  | 5712607405038 | Bulk, spiral clamp pin 14x2.5mm, 50pcs | 0.11023 | 0.11023
99135540 | MDAKT | 0.09 | 0.09 | KG |  | 5712607405045 | Bulk, diaphragm disc PVC, 10 pcs | 0.19841 | 0.19841
99135545 | MDAKT | 0.06 | 0.06 | KG |  | 5712607405267 | Bulk, diaphragm ring PVC, 10 pcs | 0.13228 | 0.13228
99135569 | DOCKT | 0.01 | 0.01 | KG |  | 5712607405823 | Bulk, o-ring FKM 12x18x3, 10 pcs | 0.022046 | 0.022046
99135595 | DOCKT | 0.01 | 0.01 | KG |  | 5712607406264 | Bulk, o-ring FKM 10x7x1.5, 10 pcs | 0.022046 | 0.022046
99135597 | DOCKT | 0.01 | 0.01 | KG |  | 5712607406301 | Bulk, o-ring FKM 12.81x9.25x1.78, 10 pcs | 0.022046 | 0.022046
99135618 | DOCKT | 0.07 | 0.07 | KG |  | 5712607406530 | Bulk, o-ring FKM 36x32x2, 10 pcs | 0.15432 | 0.15432
99135626 | DOCKT | 0.03 | 0.03 | KG |  | 5712607406745 | Bulk, o-ring FKM 6x2.6x1.7, 10 pcs | 0.066138 | 0.066138
99135627 | DOCKT | 0.01 | 0.01 | KG |  | 5712607406769 | Bulk, o-ring FKM 77x72x2.5, 10 pcs | 0.022046 | 0.022046
99135644 | DOCKT | 0.01 | 0.01 | KG |  | 5712607407650 | Bulk, o-ring NBR 57x53x2, 10 pcs | 0.022046 | 0.022046
99135669 | DOCKT | 0.01 | 0.01 | KG |  | 5712607408657 | Bulk, o-ring FKM 15x2.5, 10 pcs | 0.022046 | 0.022046
99135685 | ALSKT | 0.03 | 0.03 | KG |  | 5712607408893 | Bulk, plug PVC M18x1.5, 10 pcs | 0.066138 | 0.066138
99135700 | MDAKT | 0.027 | 0.027 | KG |  | 5712607409418 | Kit, valve PV/V/T PTFE seat DN8 | 0.059524 | 0.059524
99135709 | PTKIT | 5 | 4 | KG |  | 5712607409326 | Spare, Cover for PUST D600, D800 B | 11.023 | 8.8184
99135716 | MDAKT | 0.64 | 0.64 | KG |  | 5712607409500 | Bulk, valve seat, abrasive media, 4 pcs | 1.4109 | 1.4109
99135718 | MDAKT | 0.01 | 0.01 | KG |  | 5712607409548 | Bulk, valve seat PTFE DN 8, 10 pcs | 0.022046 | 0.022046
99135951 | MTH02 | 15.4 | 14.1 | KG |  | 5712607414122 | MTH2-6/6 A-W-A-AUUV 3x200D/346Y 50/60Hz | 33.9508 | 31.0849
99136002 | NBKIT | 3.874 | 3.77 | KG |  | 5712607415518 | Spare, Impeller 65-160/154 BS trim | 8.5406 | 8.3113
99136261 | NBKIT | 2.914 | 2.81 | KG |  | 5712607416973 | Spare, Impeller 50-160 /80-65-160/159 BS | 6.4242 | 6.1949
99136265 | NBKIT | 4.084 | 3.98 | KG |  | 5712607417048 | Spare, Impeller 65-160/164 BS trim | 9.0036 | 8.7743
99136267 | NBKIT | 4.194 | 4.09 | KG |  | 5712607417178 | Spare, Impeller 65-160/169 BS trim | 9.2461 | 9.0168
99136268 | NBKIT | 2.958 | 2.58 | KG |  | 5712607417185 | Spare, Impeller 32-200/190 BS trim | 6.5212 | 5.6879
99136302 | NBKIT | 4.497 | 4.393 | KG |  | 5712607417871 | Spare, Impeller 80-160/170 CI | 9.9141 | 9.6848
99136313 | BOKIT | 0.118 | 0.097 | KG |  | 5712607417888 | Spare, Terminal plug MGE090-132 | 0.26014 | 0.21385
99136320 | UPKIT | 44.249 | 43.444 | KG |  | 5712607418076 | Spare, Pump housing twin. DN50 L340 D178 | 97.5513 | 95.7766
99136628 | SPKIT | 1.699 | 1.41 | KG |  | 5712607424534 | Spare, Pump shaft cpl. R 60stg (L1368) | 3.7456 | 3.1085
99136629 | SPKIT | 0.188 | 0.16 | KG |  | 5712607424541 | Spare, Bottom chamber cpl. R | 0.41446 | 0.35274
99136630 | SPKIT | 0.628 | 0.524 | KG |  | 5712607424855 | Spare, Valve casing Rp 1 1/4 LH R/NBR | 1.3845 | 1.1552
99136870 | SYCKT | 1.804 | 1.76 | KG |  | 5712607429027 | Bulk,Connector guage - sensor 3/4"2X1/2" | 3.9771 | 3.8801
99137404 | MUCKT | 0.401 | 0.38 | KG |  | 5712607438050 | Bulk, O-ring FKM 11.5x3.18 | 0.88404 | 0.83775
99138526 | NB065 | 202 | 163 | KG |  | 5712607461331 | NB 65-125/144AXF2AESBAQEPX2 | 445.3292 | 359.3498
99138629 | LF000 | 105 | 105 | LB |  | 5712607463038 | 11-25707-133P08 PNRNCNSN01AA | 105 | 105
99138640 | UCACC | 7 | 7 | LB |  | 5712607463243 | Filter Magnetic, 1" NPT to 3/4" adaptor | 7 | 7
99138642 | UCACC | 6.9 | 6.9 | LB |  | 5712607463465 | Filter Commercial, 1.5" connection | 6.9 | 6.9
99138691 | MTR05 | 37.634 | 34.034 | KG |  | 5712607468040 | MTR5-10/7 A-WB-A-HUUV 3x230/460 60Hz | 82.9679 | 75.0314
99138881 | NBKIT | 7.044 | 6.94 | KG |  | 5712607468705 | Spare, Impeller 65-250/100-65-250/252 CI | 15.5292 | 15.2999
99138904 | NBKIT | 7.358 | 6.98 | KG |  | 5712607468958 | Spare, Impeller 125-200/196-180 CI | 16.2214 | 15.3881
99139001 | NBKIT | 2.484 | 2.38 | KG |  | 5712607471873 | Spare, Impeller 40-125/65-50-125-123 BZ | 5.4762 | 5.2469
99139052 | NBKIT | 4.348 | 3.97 | KG |  | 5712607473495 | Spare, Impeller 65-200/190,ISO D32,BS | 9.5856 | 8.7523
99139064 | SVVKT | 0.8 | 0.8 | KG |  | 5712607473549 | Service tool Sleeve CR95-255 | 1.7637 | 1.7637
99139113 | CRKKT | 1.809 | 1.705 | KG |  | 5712607474546 | Spare,Interm. chamber cpl. w bear. neck. | 3.9881 | 3.7588
99139183 | CRN32 | 103.62 | 95.5 | KG |  | 5712607475703 | CRN32-10 B-G-A-V-HQQV 324/326TSC 60 HZ | 228.4407 | 210.5393
99139560 | NBKIT | 6.498 | 6.12 | KG |  | 5712607485474 | Spare, Impeller 80-250/227 CI | 14.3255 | 13.4922
99139634 | TPKIT | 0.685 | 0.5 | KG |  | 5712607487010 | Spare, Cover for shaft seal IFV | 1.5102 | 1.1023
99139637 | SICKT | 0.336 | 0.202 | KG |  | 5712607487157 | Spare, Bush with pin D150/150-134 | 0.74075 | 0.44533
99139758 | CR003 | 39.68 | 36.83 | KG |  | 5712607489595 | CR3-10 A-FGJ-A-E-HQQE 3x230/400 60HZ | 87.4785 | 81.1954
99139853 | CRN15 | 77 | 38 | KG |  | 5712607490935 | CRN15-2 HK-FGJ-A-K-HQQK 213/215TC 60 HZ | 169.7542 | 83.7748
99139867 | VFI01 | 4.7 | 4.7 | KG |  | 5712607491062 | VFI/5.2-104m/1/C/M5.00-X/EG6/SG/41F/AC-1 | 10.3616 | 10.3616
99139874 | LCSCA | 228 | 228 | LB |  | 5712607491017 | 14-20953-13036A-2682P BPR1C8S101AA | 228 | 228
99139891 | SPK02 | 12.786 | 11.486 | KG |  | 5712607492182 | SPK2-8/5 A-M-A-RUUV 3x266/460 60 Hz | 28.188 | 25.322
99140026 | CR032 | 269.73 | 261.61 | KG |  | 5712607494544 | CR32-9 A-G-A-E-HQQE 3x230/460 60 HZ | 594.6468 | 576.7454
99140040 | MOCKT | 0.118 | 0.107 | KG |  | 5712607494711 | Spare, Lifting Eye MGE132 | 0.26014 | 0.23589
99140152 | CMKIT | 0.183 | 0.14 | KG |  | 5712607497521 | Spare,Chamber cpl.N,CM10/15/25 w/o ring | 0.40344 | 0.30864
99140307 | KNUSA | 118 | 118 | LB |  | 5712607499297 | MOTOR,K-0010-3-204-12P 215JP | 118 | 118
99140345 | CN15H | 102 | 56 | KG |  | 5712607500412 | CRN15-2 HK-G22-A-K-HQQK 213/215TC 60 HZ | 224.8692 | 123.4576
99140484 | CHKIT | 0.041 | 0.03 | KG |  | 5712607502133 | Bulk, Seal ring rot. D12, SiC | 0.090389 | 0.066138
99140486 | CHKIT | 0.154 | 0.05 | KG |  | 5712607502379 | Bulk, Seal Ring, SiC, D16 | 0.33951 | 0.11023
99140489 | CHKIT | 0.027 | 0.006 | KG |  | 5712607502423 | Bulk, Seal Ring, SiC, D12 | 0.059524 | 0.013228
99140490 | CHKIT | 0.026 | 0.005 | KG |  | 5712607502430 | Bulk, Seal Ring, SiC, D12 | 0.05732 | 0.011023
99140596 | ALACC | 0.532 | 0.532 | KG |  | 5712607504755 | PLV-G5/4-3 PVC/V,E A7 | 1.1728 | 1.1728
99140600 | ALACC | 0.532 | 0.532 | KG |  | 5712607504809 | PLV-G5/4-3 PVC/T A7 | 1.1728 | 1.1728
99140610 | ALACC | 0.732 | 0.532 | KG |  | 5712607505066 | PLV-G5/4-3 PP/V,E U3 | 1.6138 | 1.1728
99140630 | ALACC | 0.532 | 0.532 | KG |  | 5712607505202 | PLV-G5/4-3 PP/V,E A7 | 1.1728 | 1.1728
99140655 | ALACC | 0.532 | 0.532 | KG |  | 5712607505653 | PLV-G5/4-3 PV/V,E A7 | 1.1728 | 1.1728
99140657 | ALACC | 0.532 | 0.532 | KG |  | 5712607505691 | PLV-G5/4-3 PV/T A7 | 1.1728 | 1.1728
99140660 | ALACC | 0.532 | 0.532 | KG |  | 5712607505738 | PLV-G3/4-3 SS/ A3 | 1.1728 | 1.1728
99140857 | LF000 | 494 | 494 | LB |  | 5712607509415 | 11-60123-158208 PNRNCNSN01AA | 494 | 494
99141153 | ALACC | 0.1 | 0.1 | KG |  | 5712607515027 | PRV-G5/4-10 PVC/V,E A7 | 0.22046 | 0.22046
99141157 | ALACC | 0.532 | 0.532 | KG |  | 5712607515096 | PRV-G5/4-10 PVC/T A7 | 1.1728 | 1.1728
99141201 | ALACC | 0.532 | 0.532 | KG |  | 5712607515584 | PRV-G5/4-10 PP/V,E A7 | 1.1728 | 1.1728
99141225 | ALACC | 0.532 | 0.532 | KG |  | 5712607515898 | PRV-G5/4-10 PV/V,E A7 | 1.1728 | 1.1728
99141227 | ALACC | 0.5 | 0.5 | KG |  | 5712607515911 | PRV-G5/4-10 PV/T A7 | 1.1023 | 1.1023
99141229 | ALACC | 0.53 | 0.53 | KG |  | 5712607515935 | PRV-G3/4-10 SS/ A3 | 1.1684 | 1.1684
99142240 | MTR03 | 27.756 | 23.756 | KG |  | 5712607538040 | MTR3-34/9 A-W-A-HUUV 3X230/400 60Hz | 61.1909 | 52.3725
99144693 | MTH02 | 15.6 | 13.9 | KG |  | 5712607581107 | MTH2-6/3A-W-A-AUUV 3x200D/346Y50/60Hz 3' | 34.3918 | 30.6439
99144696 | MTH02 | 14.3 | 14.1 | KG |  | 5712607581145 | MTH2-6/6A-W-A-AUUV 3x200D/346Y50/60Hz 3' | 31.5258 | 31.0849
99144699 | MTH04 | 11.8 | 11.6 | KG |  | 5712607581596 | MTH4-4/4A-W-A-AUUV 3x200D/346Y50/60Hz 3' | 26.0143 | 25.5734
99145031 | CL095 | 311.117 | 192.843 | KG |  | 5712607589868 | CR95-1-1 A-G-A-E-HQQE 220DD/460D 60 HZ | 685.8885 | 425.1417
99145032 | CL095 | 311.117 | 192.843 | KG |  | 5712607589882 | CR95-1 A-G-A-E-HQQE 220DD/460D 60 HZ | 685.8885 | 425.1417
99145043 | CL095 | 329.395 | 211.121 | KG |  | 5712607589905 | CR95-2-2 A-G-A-E-HQQE 220DD/460D 60 HZ | 726.1842 | 465.4374
99145044 | CL095 | 341.395 | 223.121 | KG |  | 5712607589929 | CR95-2-1 A-G-A-E-HQQE 220DD/460D 60 HZ | 752.6394 | 491.8926
99145045 | CL095 | 341.395 | 223.121 | KG |  | 5712607589943 | CR95-2 A-G-A-E-HQQE 220DD/460D 60 HZ | 752.6394 | 491.8926
99145046 | CL095 | 461.738 | 344.096 | KG |  | 5712607589967 | CR95-3-2 A-G-A-E-HQQE 230D/460Y 60 HZ | 1017.9476 | 758.594
99145048 | CL095 | 492.838 | 375.196 | KG |  | 5712607589981 | CR95-3 A-G-A-E-HQQE 230D/460Y 60 HZ | 1086.5107 | 827.1571
99145049 | CL095 | 521.754 | 404.112 | KG |  | 5712607590024 | CR95-4-1 A-G-A-E-HQQE 230D/460Y 60 HZ | 1150.2589 | 890.9053
99145050 | CL095 | 709.216 | 564.702 | KG |  | 5712607590048 | CR95-5-1 A-G-A-E-HQQE 230D/460Y 60 HZ | 1563.5376 | 1244.942
99145051 | CL095 | 311.117 | 192.843 | KG |  | 5712607590062 | CR95-1-1 A-G-A-V-HQQV 220DD/460D 60 HZ | 685.8885 | 425.1417
99145052 | CL095 | 311.117 | 192.843 | KG |  | 5712607590086 | CR95-1 A-G-A-V-HQQV 220DD/460D 60 HZ | 685.8885 | 425.1417
99145053 | CL095 | 329.395 | 211.121 | KG |  | 5712607590109 | CR95-2-2 A-G-A-V-HQQV 220DD/460D 60 HZ | 726.1842 | 465.4374
99145054 | CL095 | 341.395 | 223.121 | KG |  | 5712607590123 | CR95-2-1 A-G-A-V-HQQV 220DD/460D 60 HZ | 752.6394 | 491.8926
99145055 | CL095 | 341.395 | 223.121 | KG |  | 5712607590147 | CR95-2 A-G-A-V-HQQV 220DD/460D 60 HZ | 752.6394 | 491.8926
99145056 | CL095 | 461.738 | 344.096 | KG |  | 5712607590161 | CR95-3-2 A-G-A-V-HQQV 230D/460Y 60 HZ | 1017.9476 | 758.594
99145057 | CL095 | 492.838 | 375.196 | KG |  | 5712607590185 | CR95-3 A-G-A-V-HQQV 230D/460Y 60 HZ | 1086.5107 | 827.1571
99145058 | CL095 | 521.754 | 404.112 | KG |  | 5712607590208 | CR95-4-1 A-G-A-V-HQQV 230D/460Y 60 HZ | 1150.2589 | 890.9053
99145059 | CL095 | 709.216 | 564.702 | KG |  | 5712607590222 | CR95-5-1 A-G-A-V-HQQV 230D/460Y 60 HZ | 1563.5376 | 1244.942
99145060 | CN095 | 315.655 | 197.381 | KG |  | 5712607590246 | CRN95-1-1 A-G-A-E-HQQE 220DD/460D 60 HZ | 695.893 | 435.1462
99145061 | CN095 | 315.655 | 197.381 | KG |  | 5712607590260 | CRN95-1 A-G-A-E-HQQE 220DD/460D 60 HZ | 695.893 | 435.1462
99145063 | CN095 | 333.876 | 215.602 | KG |  | 5712607590291 | CRN95-2-2 A-G-A-E-HQQE 220DD/460D 60 HZ | 736.063 | 475.3162
99145065 | CN095 | 345.876 | 227.602 | KG |  | 5712607590338 | CRN95-2-1 A-G-A-E-HQQE 220DD/460D 60 HZ | 762.5182 | 501.7714
99145066 | CN095 | 345.876 | 227.602 | KG |  | 5712607590352 | CRN95-2 A-G-A-E-HQQE 220DD/460D 60 HZ | 762.5182 | 501.7714
99145068 | CN095 | 466.161 | 348.519 | KG |  | 5712607590383 | CRN95-3-2 A-G-A-E-HQQE 230D/460Y 60 HZ | 1027.6985 | 768.345
99145069 | CN095 | 497.261 | 379.619 | KG |  | 5712607590413 | CRN95-3 A-G-A-E-HQQE 230D/460Y 60 HZ | 1096.2616 | 836.908
99145070 | CN095 | 526.12 | 408.478 | KG |  | 5712607590437 | CRN95-4-1 A-G-A-E-HQQE 230D/460Y 60 HZ | 1159.8842 | 900.5306
99145071 | CN095 | 713.525 | 569.011 | KG |  | 5712607590451 | CRN95-5-1 A-G-A-E-HQQE 230D/460Y 60 HZ | 1573.0372 | 1254.4417
99145076 | CN095 | 315.655 | 197.381 | KG |  | 5712607590550 | CRN95-1-1 A-G-A-V-HQQV 220DD/460D 60 HZ | 695.893 | 435.1462
99145077 | CN095 | 315.655 | 197.381 | KG |  | 5712607590574 | CRN95-1 A-G-A-V-HQQV 220DD/460D 60 HZ | 695.893 | 435.1462
99145078 | CN095 | 333.876 | 215.602 | KG |  | 5712607590598 | CRN95-2-2 A-G-A-V-HQQV 220DD/460D 60 HZ | 736.063 | 475.3162
99145079 | CN095 | 345.876 | 227.602 | KG |  | 5712607590611 | CRN95-2-1 A-G-A-V-HQQV 220DD/460D 60 HZ | 762.5182 | 501.7714
99145081 | CN095 | 345.876 | 227.602 | KG |  | 5712607590642 | CRN95-2 A-G-A-V-HQQV 220DD/460D 60 HZ | 762.5182 | 501.7714
99145082 | CN095 | 466.161 | 348.519 | KG |  | 5712607590666 | CRN95-3-2 A-G-A-V-HQQV 230D/460Y 60 HZ | 1027.6985 | 768.345
99145083 | CN095 | 497.261 | 379.619 | KG |  | 5712607590680 | CRN95-3 A-G-A-V-HQQV 230D/460Y 60 HZ | 1096.2616 | 836.908
99145084 | CN095 | 526.12 | 408.478 | KG |  | 5712607590703 | CRN95-4-1 A-G-A-V-HQQV 230D/460Y 60 HZ | 1159.8842 | 900.5306
99145085 | CN095 | 713.525 | 569.011 | KG |  | 5712607590727 | CRN95-5-1 A-G-A-V-HQQV 230D/460Y 60 HZ | 1573.0372 | 1254.4417
99145091 | CN095 | 308.135 | 189.861 | KG |  | 5712607590833 | CRN95-1-1 A-P-A-E-HQQE 220DD/460D 60 HZ | 679.3144 | 418.5676
99145092 | CN095 | 308.135 | 189.861 | KG |  | 5712607590857 | CRN95-1 A-P-A-E-HQQE 220DD/460D 60 HZ | 679.3144 | 418.5676
99145093 | CN095 | 326.356 | 208.082 | KG |  | 5712607590871 | CRN95-2-2 A-P-A-E-HQQE 220DD/460D 60 HZ | 719.4844 | 458.7376
99145094 | CN095 | 338.356 | 220.082 | KG |  | 5712607590895 | CRN95-2-1 A-P-A-E-HQQE 220DD/460D 60 HZ | 745.9396 | 485.1928
99145095 | CN095 | 338.356 | 220.082 | KG |  | 5712607590918 | CRN95-2 A-P-A-E-HQQE 220DD/460D 60 HZ | 745.9396 | 485.1928
99145096 | CN095 | 458.641 | 340.999 | KG |  | 5712607590932 | CRN95-3-2 A-P-A-E-HQQE 230D/460Y 60 HZ | 1011.1199 | 751.7664
99145097 | CN095 | 489.741 | 372.099 | KG |  | 5712607590956 | CRN95-3 A-P-A-E-HQQE 230D/460Y 60 HZ | 1079.683 | 820.3295
99145098 | CN095 | 518.6 | 400.958 | KG |  | 5712607590970 | CRN95-4-1 A-P-A-E-HQQE 230D/460Y 60 HZ | 1143.3056 | 883.952
99145099 | CN095 | 700.865 | 556.351 | KG |  | 5712607590994 | CRN95-5-1 A-P-A-E-HQQE 230D/460Y 60 HZ | 1545.127 | 1226.5314
99145104 | CN095 | 308.135 | 189.861 | KG |  | 5712607591090 | CRN95-1-1 A-P-A-V-HQQV 220DD/460D 60 HZ | 679.3144 | 418.5676
99145106 | CN095 | 308.135 | 189.861 | KG |  | 5712607591137 | CRN95-1 A-P-A-V-HQQV 220DD/460D 60 HZ | 679.3144 | 418.5676
99145107 | CN095 | 326.356 | 208.082 | KG |  | 5712607591168 | CRN95-2-2 A-P-A-V-HQQV 220DD/460D 60 HZ | 719.4844 | 458.7376
99145108 | CN095 | 338.356 | 220.082 | KG |  | 5712607591182 | CRN95-2-1 A-P-A-V-HQQV 220DD/460D 60 HZ | 745.9396 | 485.1928
99145109 | CN095 | 338.356 | 220.082 | KG |  | 5712607591205 | CRN95-2 A-P-A-V-HQQV 220DD/460D 60 HZ | 745.9396 | 485.1928
99145110 | CN095 | 458.641 | 340.999 | KG |  | 5712607591229 | CRN95-3-2 A-P-A-V-HQQV 230D/460Y 60 HZ | 1011.1199 | 751.7664
99145111 | CN095 | 489.741 | 372.099 | KG |  | 5712607591243 | CRN95-3 A-P-A-V-HQQV 230D/460Y 60 HZ | 1079.683 | 820.3295
99145113 | CN095 | 518.6 | 400.958 | KG |  | 5712607591274 | CRN95-4-1 A-P-A-V-HQQV 230D/460Y 60 HZ | 1143.3056 | 883.952
99145114 | CN095 | 700.865 | 556.351 | KG |  | 5712607591298 | CRN95-5-1 A-P-A-V-HQQV 230D/460Y 60 HZ | 1545.127 | 1226.5314
99145119 | CL125 | 350.2 | 230.686 | KG |  | 5712607591397 | CR125-1-1 A-G-A-E-HQQE 220DD/460D 60 HZ | 772.0509 | 508.5704
99145120 | CL125 | 368.424 | 248.91 | KG |  | 5712607591410 | CR125-1 A-G-A-E-HQQE 220DD/460D 60 HZ | 812.2276 | 548.747
99145121 | CL125 | 391.21 | 271.696 | KG |  | 5712607591434 | CR125-2-2 A-G-A-E-HQQE 220DD/460D 60 HZ | 862.4616 | 598.981
99145122 | CL125 | 533.106 | 388.592 | KG |  | 5712607591458 | CR125-2-1 A-G-A-E-HQQE 230D/460Y 60 HZ | 1175.2855 | 856.6899
99145123 | CL125 | 564.206 | 419.692 | KG |  | 5712607591472 | CR125-2 A-G-A-E-HQQE 230D/460Y 60 HZ | 1243.8485 | 925.253
99145124 | CL125 | 597.992 | 453.478 | KG |  | 5712607591496 | CR125-3-2 A-G-A-E-HQQE 230D/460Y 60 HZ | 1318.3332 | 999.7376
99145125 | CL125 | 742.992 | 598.478 | KG |  | 5712607591519 | CR125-3 A-G-A-E-HQQE 230D/460Y 60 HZ | 1638.0002 | 1319.4046
99145126 | CL125 | 766.778 | 622.264 | KG |  | 5712607591533 | CR125-4-2 A-G-A-E-HQQE 230D/460Y 60 HZ | 1690.4388 | 1371.8432
99145127 | CL125 | 350.2 | 230.686 | KG |  | 5712607591557 | CR125-1-1 A-G-A-V-HQQV 220DD/460D 60 HZ | 772.0509 | 508.5704
99145128 | CL125 | 368.424 | 248.91 | KG |  | 5712607591571 | CR125-1 A-G-A-V-HQQV 220DD/460D 60 HZ | 812.2276 | 548.747
99145129 | CL125 | 391.21 | 271.696 | KG |  | 5712607591595 | CR125-2-2 A-G-A-V-HQQV 220DD/460D 60 HZ | 862.4616 | 598.981
99145130 | CL125 | 533.106 | 388.592 | KG |  | 5712607591618 | CR125-2-1 A-G-A-V-HQQV 230D/460Y 60 HZ | 1175.2855 | 856.6899
99145132 | CL125 | 564.206 | 419.692 | KG |  | 5712607591649 | CR125-2 A-G-A-V-HQQV 230D/460Y 60 HZ | 1243.8485 | 925.253
99145133 | CL125 | 597.992 | 453.478 | KG |  | 5712607591663 | CR125-3-2 A-G-A-V-HQQV 230D/460Y 60 HZ | 1318.3332 | 999.7376
99145134 | CL125 | 742.992 | 598.478 | KG |  | 5712607591687 | CR125-3 A-G-A-V-HQQV 230D/460Y 60 HZ | 1638.0002 | 1319.4046
99145135 | CL125 | 766.778 | 622.264 | KG |  | 5712607591700 | CR125-4-2 A-G-A-V-HQQV 230D/460Y 60 HZ | 1690.4388 | 1371.8432
99145136 | CN125 | 359.668 | 240.154 | KG |  | 5712607591724 | CRN125-1-1 A-G-A-E-HQQE 220DD/460D 60 HZ | 792.9241 | 529.4435
99145137 | CN125 | 377.892 | 258.378 | KG |  | 5712607591748 | CRN125-1 A-G-A-E-HQQE 220DD/460D 60 HZ | 833.1007 | 569.6201
99145138 | CN125 | 400.678 | 281.164 | KG |  | 5712607591762 | CRN125-2-2 A-G-A-E-HQQE 220DD/460D 60 HZ | 883.3347 | 619.8542
99145139 | CN125 | 542.574 | 398.06 | KG |  | 5712607591786 | CRN125-2-1 A-G-A-E-HQQE 230D/460Y 60 HZ | 1196.1586 | 877.5631
99145140 | CN125 | 573.674 | 429.16 | KG |  | 5712607591809 | CRN125-2 A-G-A-E-HQQE 230D/460Y 60 HZ | 1264.7217 | 946.1261
99145141 | CN125 | 607.46 | 462.946 | KG |  | 5712607591823 | CRN125-3-2 A-G-A-E-HQQE 230D/460Y 60 HZ | 1339.2063 | 1020.6108
99145143 | CN125 | 752.46 | 607.946 | KG |  | 5712607591854 | CRN125-3 A-G-A-E-HQQE 230D/460Y 60 HZ | 1658.8733 | 1340.2778
99145144 | CN125 | 776.246 | 631.732 | KG |  | 5712607591878 | CRN125-4-2 A-G-A-E-HQQE 230D/460Y 60 HZ | 1711.3119 | 1392.7164
99145145 | CN125 | 1122.567 | 903.353 | KG |  | 5712607591892 | CRN125-4 A-G-A-E-HQQE 460Y 60 HZ | 2474.8112 | 1991.532
99145146 | CN125 | 1134.655 | 915.441 | KG |  | 5712607591915 | CRN125-5-2 A-G-A-E-HQQE 460Y 60 HZ | 2501.4604 | 2018.1812
99145147 | CN125 | 1339.455 | 1120.241 | KG |  | 5712607591939 | CRN125-5 A-G-A-E-HQQE 460Y 60 HZ | 2952.9625 | 2469.6833
99145149 | CN125 | 1351.543 | 1132.329 | KG |  | 5712607591977 | CRN125-6-2 A-G-A-E-HQQE 460Y 60 HZ | 2979.6117 | 2496.3325
99145150 | CN125 | 1456.543 | 1237.329 | KG |  | 5712607591991 | CRN125-6 A-G-A-E-HQQE 460Y 60 HZ | 3211.0947 | 2727.8155
99145151 | CN125 | 1468.631 | 1249.417 | KG |  | 5712607592011 | CRN125-7-2 A-G-A-E-HQQE 460Y 60 HZ | 3237.7439 | 2754.4647
99145157 | CN125 | 359.668 | 240.154 | KG |  | 5712607592134 | CRN125-1-1 A-G-A-V-HQQV 220DD/460D 60 HZ | 792.9241 | 529.4435
99145158 | CN125 | 377.892 | 258.378 | KG |  | 5712607592158 | CRN125-1 A-G-A-V-HQQV 220DD/460D 60 HZ | 833.1007 | 569.6201
99145159 | CN125 | 400.678 | 281.164 | KG |  | 5712607592172 | CRN125-2-2 A-G-A-V-HQQV 220DD/460D 60 HZ | 883.3347 | 619.8542
99145160 | CN125 | 542.574 | 398.06 | KG |  | 5712607592196 | CRN125-2-1 A-G-A-V-HQQV 230D/460Y 60 HZ | 1196.1586 | 877.5631
99145161 | CN125 | 573.674 | 429.16 | KG |  | 5712607592219 | CRN125-2 A-G-A-V-HQQV 230D/460Y 60 HZ | 1264.7217 | 946.1261
99145162 | CN125 | 607.46 | 462.946 | KG |  | 5712607592233 | CRN125-3-2 A-G-A-V-HQQV 230D/460Y 60 HZ | 1339.2063 | 1020.6108
99145164 | CN125 | 752.46 | 607.946 | KG |  | 5712607592257 | CRN125-3 A-G-A-V-HQQV 230D/460Y 60 HZ | 1658.8733 | 1340.2778
99145165 | CN125 | 776.246 | 631.732 | KG |  | 5712607592271 | CRN125-4-2 A-G-A-V-HQQV 230D/460Y 60 HZ | 1711.3119 | 1392.7164
99145166 | CN125 | 1122.567 | 903.353 | KG |  | 5712607592295 | CRN125-4 A-G-A-V-HQQV 460Y 60 HZ | 2474.8112 | 1991.532
99145167 | CN125 | 1134.655 | 915.441 | KG |  | 5712607592318 | CRN125-5-2 A-G-A-V-HQQV 460Y 60 HZ | 2501.4604 | 2018.1812
99145168 | CN125 | 1339.455 | 1120.241 | KG |  | 5712607592332 | CRN125-5 A-G-A-V-HQQV 460Y 60 HZ | 2952.9625 | 2469.6833
99145169 | CN125 | 1351.543 | 1132.329 | KG |  | 5712607592356 | CRN125-6-2 A-G-A-V-HQQV 460Y 60 HZ | 2979.6117 | 2496.3325
99145171 | CN125 | 1456.543 | 1237.329 | KG |  | 5712607592394 | CRN125-6 A-G-A-V-HQQV 460Y 60 HZ | 3211.0947 | 2727.8155
99145172 | CN125 | 1468.631 | 1249.417 | KG |  | 5712607592417 | CRN125-7-2 A-G-A-V-HQQV 460Y 60 HZ | 3237.7439 | 2754.4647
99145177 | CN125 | 349.776 | 230.262 | KG |  | 5712607592516 | CRN125-1-1 A-P-A-E-HQQE 220DD/460D 60 HZ | 771.1162 | 507.6356
99145178 | CN125 | 368 | 248.486 | KG |  | 5712607592530 | CRN125-1 A-P-A-E-HQQE 220DD/460D 60 HZ | 811.2928 | 547.8122
99145179 | CN125 | 390.786 | 271.272 | KG |  | 5712607592554 | CRN125-2-2 A-P-A-E-HQQE 220DD/460D 60 HZ | 861.5268 | 598.0463
99145180 | CN125 | 532.682 | 388.168 | KG |  | 5712607592578 | CRN125-2-1 A-P-A-E-HQQE 230D/460Y 60 HZ | 1174.3507 | 855.7552
99145181 | CN125 | 563.782 | 419.268 | KG |  | 5712607592592 | CRN125-2 A-P-A-E-HQQE 230D/460Y 60 HZ | 1242.9138 | 924.3182
99145182 | CN125 | 597.568 | 453.054 | KG |  | 5712607592615 | CRN125-3-2 A-P-A-E-HQQE 230D/460Y 60 HZ | 1317.3984 | 998.8028
99145183 | CN125 | 742.568 | 598.054 | KG |  | 5712607592639 | CRN125-3 A-P-A-E-HQQE 230D/460Y 60 HZ | 1637.0654 | 1318.4698
99145184 | CN125 | 753.354 | 608.84 | KG |  | 5712607592653 | CRN125-4-2 A-P-A-E-HQQE 230D/460Y 60 HZ | 1660.8442 | 1342.2487
99145186 | CN125 | 1099.675 | 880.461 | KG |  | 5712607592691 | CRN125-4 A-P-A-E-HQQE 460Y 60 HZ | 2424.3435 | 1941.0643
99145187 | CN125 | 1111.763 | 892.549 | KG |  | 5712607592714 | CRN125-5-2 A-P-A-E-HQQE 460Y 60 HZ | 2450.9927 | 1967.7135
99145188 | CN125 | 1316.563 | 1097.349 | KG |  | 5712607592745 | CRN125-5 A-P-A-E-HQQE 460Y 60 HZ | 2902.4948 | 2419.2156
99145189 | CN125 | 1328.651 | 1109.437 | KG |  | 5712607592868 | CRN125-6-2 A-P-A-E-HQQE 460Y 60 HZ | 2929.144 | 2445.8648
99145190 | CN125 | 1433.651 | 1214.437 | KG |  | 5712607592882 | CRN125-6 A-P-A-E-HQQE 460Y 60 HZ | 3160.627 | 2677.3478
99145191 | CN125 | 1445.739 | 1226.525 | KG |  | 5712607592905 | CRN125-7-2 A-P-A-E-HQQE 460Y 60 HZ | 3187.2762 | 2703.997
99145207 | CN125 | 349.776 | 230.262 | KG |  | 5712607593032 | CRN125-1-1 A-P-A-V-HQQV 220DD/460D 60 HZ | 771.1162 | 507.6356
99145208 | CN125 | 368 | 248.486 | KG |  | 5712607593056 | CRN125-1 A-P-A-V-HQQV 220DD/460D 60 HZ | 811.2928 | 547.8122
99145209 | CN125 | 390.786 | 271.272 | KG |  | 5712607593070 | CRN125-2-2 A-P-A-V-HQQV 220DD/460D 60 HZ | 861.5268 | 598.0463
99145210 | CN125 | 532.682 | 388.168 | KG |  | 5712607593094 | CRN125-2-1 A-P-A-V-HQQV 230D/460Y 60 HZ | 1174.3507 | 855.7552
99145212 | CN125 | 563.782 | 419.268 | KG |  | 5712607593131 | CRN125-2 A-P-A-V-HQQV 230D/460Y 60 HZ | 1242.9138 | 924.3182
99145213 | CN125 | 597.568 | 453.054 | KG |  | 5712607593155 | CRN125-3-2 A-P-A-V-HQQV 230D/460Y 60 HZ | 1317.3984 | 998.8028
99145215 | CN125 | 742.568 | 598.054 | KG |  | 5712607593209 | CRN125-3 A-P-A-V-HQQV 230D/460Y 60 HZ | 1637.0654 | 1318.4698
99145216 | CN125 | 753.354 | 608.84 | KG |  | 5712607593223 | CRN125-4-2 A-P-A-V-HQQV 230D/460Y 60 HZ | 1660.8442 | 1342.2487
99145217 | CN125 | 1099.675 | 880.461 | KG |  | 5712607593247 | CRN125-4 A-P-A-V-HQQV 460Y 60 HZ | 2424.3435 | 1941.0643
99145218 | CN125 | 1111.763 | 892.549 | KG |  | 5712607593278 | CRN125-5-2 A-P-A-V-HQQV 460Y 60 HZ | 2450.9927 | 1967.7135
99145219 | CN125 | 1316.563 | 1097.349 | KG |  | 5712607593308 | CRN125-5 A-P-A-V-HQQV 460Y 60 HZ | 2902.4948 | 2419.2156
99145220 | CN125 | 1328.651 | 1109.437 | KG |  | 5712607593322 | CRN125-6-2 A-P-A-V-HQQV 460Y 60 HZ | 2929.144 | 2445.8648
99145221 | CN125 | 1433.651 | 1214.437 | KG |  | 5712607593346 | CRN125-6 A-P-A-V-HQQV 460Y 60 HZ | 3160.627 | 2677.3478
99145222 | CN125 | 1445.739 | 1226.525 | KG |  | 5712607593360 | CRN125-7-2 A-P-A-V-HQQV 460Y 60 HZ | 3187.2762 | 2703.997
99145234 | CL155 | 368.5 | 248.986 | KG |  | 5712607593612 | CR155-1-1 A-G-A-E-HQQE 220DD/460D 60 HZ | 812.3951 | 548.9145
99145235 | CL155 | 522.396 | 377.882 | KG |  | 5712607593636 | CR155-1 A-G-A-E-HQQE 230D/460Y 60 HZ | 1151.6742 | 833.0787
99145236 | CL155 | 564.416 | 419.902 | KG |  | 5712607593650 | CR155-2-2 A-G-A-E-HQQE 230D/460Y 60 HZ | 1244.3115 | 925.7159
99145237 | CL155 | 587.416 | 442.902 | KG |  | 5712607593674 | CR155-2-1 A-G-A-E-HQQE 230D/460Y 60 HZ | 1295.0173 | 976.4217
99145238 | CL155 | 736.95 | 592.436 | KG |  | 5712607593698 | CR155-2 A-G-A-E-HQQE 230D/460Y 60 HZ | 1624.68 | 1306.0844
99145239 | CL155 | 743.336 | 598.822 | KG |  | 5712607593711 | CR155-3-2 A-G-A-E-HQQE 230D/460Y 60 HZ | 1638.7585 | 1320.163
99145240 | CL155 | 368.5 | 248.986 | KG |  | 5712607593735 | CR155-1-1 A-G-A-V-HQQV 220DD/460D 60 HZ | 812.3951 | 548.9145
99145241 | CL155 | 522.396 | 377.882 | KG |  | 5712607593858 | CR155-1 A-G-A-V-HQQV 230D/460Y 60 HZ | 1151.6742 | 833.0787
99145242 | CL155 | 564.416 | 419.902 | KG |  | 5712607593872 | CR155-2-2 A-G-A-V-HQQV 230D/460Y 60 HZ | 1244.3115 | 925.7159
99145243 | CL155 | 587.416 | 442.902 | KG |  | 5712607593896 | CR155-2-1 A-G-A-V-HQQV 230D/460Y 60 HZ | 1295.0173 | 976.4217
99145244 | CL155 | 736.95 | 592.436 | KG |  | 5712607593919 | CR155-2 A-G-A-V-HQQV 230D/460Y 60 HZ | 1624.68 | 1306.0844
99145245 | CL155 | 743.336 | 598.822 | KG |  | 5712607593933 | CR155-3-2 A-G-A-V-HQQV 230D/460Y 60 HZ | 1638.7585 | 1320.163
99145246 | CN155 | 377.814 | 258.3 | KG |  | 5712607593957 | CRN155-1-1 A-G-A-E-HQQE 220DD/460D 60 HZ | 832.9287 | 569.4482
99145248 | CN155 | 531.71 | 387.196 | KG |  | 5712607593995 | CRN155-1 A-G-A-E-HQQE 230D/460Y 60 HZ | 1172.2079 | 853.6123
99145249 | CN155 | 573.73 | 429.216 | KG |  | 5712607594015 | CRN155-2-2 A-G-A-E-HQQE 230D/460Y 60 HZ | 1264.8452 | 946.2496
99145250 | CN155 | 596.73 | 452.216 | KG |  | 5712607594046 | CRN155-2-1 A-G-A-E-HQQE 230D/460Y 60 HZ | 1315.551 | 996.9554
99145251 | CN155 | 746.264 | 601.75 | KG |  | 5712607594060 | CRN155-2 A-G-A-E-HQQE 230D/460Y 60 HZ | 1645.2136 | 1326.6181
99145252 | CN155 | 752.65 | 608.136 | KG |  | 5712607594084 | CRN155-3-2 A-G-A-E-HQQE 230D/460Y 60 HZ | 1659.2922 | 1340.6966
99145253 | CN155 | 1111.422 | 892.208 | KG |  | 5712607594107 | CRN155-3 A-G-A-E-HQQE 460Y 60 HZ | 2450.2409 | 1966.9618
99145254 | CN155 | 1328.462 | 1109.248 | KG |  | 5712607594121 | CRN155-4-2 A-G-A-E-HQQE 460Y 60 HZ | 2928.7273 | 2445.4481
99145255 | CN155 | 1328.462 | 1109.248 | KG |  | 5712607594145 | CRN155-4 A-G-A-E-HQQE 460Y 60 HZ | 2928.7273 | 2445.4481
99145256 | CN155 | 1445.702 | 1226.488 | KG |  | 5712607594169 | CRN155-5-1 A-G-A-E-HQQE 460Y 60 HZ | 3187.1946 | 2703.9154
99145264 | CN155 | 377.814 | 258.3 | KG |  | 5712607594435 | CRN155-1-1 A-G-A-V-HQQV 220DD/460D 60 HZ | 832.9287 | 569.4482
99145265 | CN155 | 531.71 | 387.196 | KG |  | 5712607594459 | CRN155-1 A-G-A-V-HQQV 230D/460Y 60 HZ | 1172.2079 | 853.6123
99145266 | CN155 | 573.73 | 429.216 | KG |  | 5712607594473 | CRN155-2-2 A-G-A-V-HQQV 230D/460Y 60 HZ | 1264.8452 | 946.2496
99145267 | CN155 | 596.73 | 452.216 | KG |  | 5712607594497 | CRN155-2-1 A-G-A-V-HQQV 230D/460Y 60 HZ | 1315.551 | 996.9554
99145268 | CN155 | 746.264 | 601.75 | KG |  | 5712607594510 | CRN155-2 A-G-A-V-HQQV 230D/460Y 60 HZ | 1645.2136 | 1326.6181
99145269 | CN155 | 752.65 | 608.136 | KG |  | 5712607594534 | CRN155-3-2 A-G-A-V-HQQV 230D/460Y 60 HZ | 1659.2922 | 1340.6966
99145270 | CN155 | 1111.422 | 892.208 | KG |  | 5712607594558 | CRN155-3 A-G-A-V-HQQV 460Y 60 HZ | 2450.2409 | 1966.9618
99145271 | CN155 | 1328.462 | 1109.248 | KG |  | 5712607594572 | CRN155-4-2 A-G-A-V-HQQV 460Y 60 HZ | 2928.7273 | 2445.4481
99145272 | CN155 | 1328.462 | 1109.248 | KG |  | 5712607594596 | CRN155-4 A-G-A-V-HQQV 460Y 60 HZ | 2928.7273 | 2445.4481
99145273 | CN155 | 1445.702 | 1226.488 | KG |  | 5712607594619 | CRN155-5-1 A-G-A-V-HQQV 460Y 60 HZ | 3187.1946 | 2703.9154
99145282 | CN155 | 367.922 | 248.408 | KG |  | 5712607594817 | CRN155-1-1 A-P-A-E-HQQE 220DD/460D 60 HZ | 811.1208 | 547.6403
99145284 | CN155 | 521.818 | 377.304 | KG |  | 5712607594848 | CRN155-1 A-P-A-E-HQQE 230D/460Y 60 HZ | 1150.4 | 831.8044
99145285 | CN155 | 563.838 | 419.324 | KG |  | 5712607594862 | CRN155-2-2 A-P-A-E-HQQE 230D/460Y 60 HZ | 1243.0373 | 924.4417
99145287 | CN155 | 586.838 | 442.324 | KG |  | 5712607594909 | CRN155-2-1 A-P-A-E-HQQE 230D/460Y 60 HZ | 1293.7431 | 975.1475
99145288 | CN155 | 736.372 | 591.858 | KG |  | 5712607594923 | CRN155-2 A-P-A-E-HQQE 230D/460Y 60 HZ | 1623.4057 | 1304.8101
99145289 | CN155 | 742.758 | 598.244 | KG |  | 5712607594954 | CRN155-3-2 A-P-A-E-HQQE 230D/460Y 60 HZ | 1637.4843 | 1318.8887
99145290 | CN155 | 1088.53 | 869.316 | KG |  | 5712607594978 | CRN155-3 A-P-A-E-HQQE 460Y 60 HZ | 2399.7732 | 1916.4941
99145291 | CN155 | 1305.57 | 1086.356 | KG |  | 5712607594992 | CRN155-4-2 A-P-A-E-HQQE 460Y 60 HZ | 2878.2596 | 2394.9804
99145292 | CN155 | 1305.57 | 1086.356 | KG |  | 5712607595012 | CRN155-4 A-P-A-E-HQQE 460Y 60 HZ | 2878.2596 | 2394.9804
99145303 | CN155 | 1422.81 | 1203.596 | KG |  | 5712607595036 | CRN155-5-1 A-P-A-E-HQQE 460Y 60 HZ | 3136.7269 | 2653.4477
99145309 | CN155 | 1649.829 | 1423.615 | KG |  | 5712607595241 | CRN155-7 A-P-A-E-HQQE 460Y 60 HZ | 3637.213 | 3138.5016
99145311 | CN155 | 367.922 | 248.408 | KG |  | 5712607595289 | CRN155-1-1 A-P-A-V-HQQV 220DD/460D 60 HZ | 811.1208 | 547.6403
99145313 | CN155 | 521.818 | 377.304 | KG |  | 5712607595326 | CRN155-1 A-P-A-V-HQQV 230D/460Y 60 HZ | 1150.4 | 831.8044
99145314 | CN155 | 563.838 | 419.324 | KG |  | 5712607595357 | CRN155-2-2 A-P-A-V-HQQV 230D/460Y 60 HZ | 1243.0373 | 924.4417
99145315 | CN155 | 586.838 | 442.324 | KG |  | 5712607595371 | CRN155-2-1 A-P-A-V-HQQV 230D/460Y 60 HZ | 1293.7431 | 975.1475
99145316 | CN155 | 736.372 | 591.858 | KG |  | 5712607595395 | CRN155-2 A-P-A-V-HQQV 230D/460Y 60 HZ | 1623.4057 | 1304.8101
99145317 | CN155 | 742.758 | 598.244 | KG |  | 5712607595425 | CRN155-3-2 A-P-A-V-HQQV 230D/460Y 60 HZ | 1637.4843 | 1318.8887
99145318 | CN155 | 1088.53 | 869.316 | KG |  | 5712607595449 | CRN155-3 A-P-A-V-HQQV 460Y 60 HZ | 2399.7732 | 1916.4941
99145319 | CN155 | 1305.57 | 1086.356 | KG |  | 5712607595562 | CRN155-4-2 A-P-A-V-HQQV 460Y 60 HZ | 2878.2596 | 2394.9804
99145320 | CN155 | 1305.57 | 1086.356 | KG |  | 5712607595586 | CRN155-4 A-P-A-V-HQQV 460Y 60 HZ | 2878.2596 | 2394.9804
99145321 | CN155 | 1422.81 | 1203.596 | KG |  | 5712607595609 | CRN155-5-1 A-P-A-V-HQQV 460Y 60 HZ | 3136.7269 | 2653.4477
99145338 | CL185 | 676.041 | 511.929 | KG |  | 5712607595746 | CR185-1-1 A-G-A-E-HQQE 220DD/460D 60 HZ | 1490.4 | 1128.5987
99145340 | CL185 | 691.399 | 527.287 | KG |  | 5712607595784 | CR185-1 A-G-A-E-HQQE 220DD/460D 60 HZ | 1524.2582 | 1162.4569
99145341 | CL185 | 842.997 | 678.885 | KG |  | 5712607595807 | CR185-2-2 A-G-A-E-HQQE 220DD/460D 60 HZ | 1858.4712 | 1496.6699
99145342 | CL185 | 1071.804 | 854.79 | KG |  | 5712607595821 | CR185-2 A-G-A-E-HQQE 460Y 60 HZ | 2362.8991 | 1884.47
99145343 | CL185 | 1347.239 | 1130.225 | KG |  | 5712607595845 | CR185-3-2 A-G-A-E-HQQE 460Y 60 HZ | 2970.1231 | 2491.694
99145344 | CL185 | 1399.026 | 1182.012 | KG |  | 5712607595869 | CR185-3 A-G-A-E-HQQE 460Y 60 HZ | 3084.2927 | 2605.8637
99145345 | CL185 | 1629.038 | 1412.024 | KG |  | 5712607595883 | CR185-4-3 A-G-A-E-HQQE 460Y 60 HZ | 3591.3772 | 3112.9481
99145346 | CL185 | 1629.038 | 1412.024 | KG |  | 5712607595906 | CR185-4 A-G-A-E-HQQE 460Y 60 HZ | 3591.3772 | 3112.9481
99145347 | CL185 | 676.041 | 511.929 | KG |  | 5712607595920 | CR185-1-1 A-G-A-V-HQQV 220DD/460D 60 HZ | 1490.4 | 1128.5987
99145348 | CL185 | 691.399 | 527.287 | KG |  | 5712607595944 | CR185-1 A-G-A-V-HQQV 220DD/460D 60 HZ | 1524.2582 | 1162.4569
99145349 | CL185 | 842.997 | 678.885 | KG |  | 5712607595968 | CR185-2-2 A-G-A-V-HQQV 220DD/460D 60 HZ | 1858.4712 | 1496.6699
99145350 | CL185 | 1071.804 | 854.79 | KG |  | 5712607595982 | CR185-2 A-G-A-V-HQQV 460Y 60 HZ | 2362.8991 | 1884.47
99145352 | CL185 | 1347.239 | 1130.225 | KG |  | 5712607596019 | CR185-3-2 A-G-A-V-HQQV 460Y 60 HZ | 2970.1231 | 2491.694
99145353 | CL185 | 1399.026 | 1182.012 | KG |  | 5712607596033 | CR185-3 A-G-A-V-HQQV 460Y 60 HZ | 3084.2927 | 2605.8637
99145355 | CL185 | 1629.038 | 1412.024 | KG |  | 5712607596071 | CR185-4-3 A-G-A-V-HQQV 460Y 60 HZ | 3591.3772 | 3112.9481
99145356 | CL185 | 1629.038 | 1412.024 | KG |  | 5712607596101 | CR185-4 A-G-A-V-HQQV 460Y 60 HZ | 3591.3772 | 3112.9481
99145357 | CN185 | 681.859 | 517.747 | KG |  | 5712607596125 | CRN185-1-1 A-G-A-E-HQQE 220DD/460D 60 HZ | 1503.2264 | 1141.425
99145358 | CN185 | 697.217 | 533.105 | KG |  | 5712607596149 | CRN185-1 A-G-A-E-HQQE 220DD/460D 60 HZ | 1537.0846 | 1175.2833
99145359 | CN185 | 848.815 | 684.703 | KG |  | 5712607596163 | CRN185-2-2 A-G-A-E-HQQE 220DD/460D 60 HZ | 1871.2975 | 1509.4962
99145360 | CN185 | 1088.453 | 871.439 | KG |  | 5712607596187 | CRN185-2 A-G-A-E-HQQE 460Y 60 HZ | 2399.6035 | 1921.1744
99145361 | CN185 | 1363.888 | 1146.874 | KG |  | 5712607596200 | CRN185-3-2 A-G-A-E-HQQE 460Y 60 HZ | 3006.8275 | 2528.3984
99145362 | CN185 | 1415.675 | 1198.661 | KG |  | 5712607596224 | CRN185-3 A-G-A-E-HQQE 460Y 60 HZ | 3120.9971 | 2642.568
99145363 | CN185 | 1645.687 | 1428.673 | KG |  | 5712607596248 | CRN185-4-3 A-G-A-E-HQQE 460Y 60 HZ | 3628.0816 | 3149.6525
99145364 | CN185 | 1645.687 | 1428.673 | KG |  | 5712607596262 | CRN185-4 A-G-A-E-HQQE 460Y 60 HZ | 3628.0816 | 3149.6525
99145365 | CN185 | 1664.474 | 1447.46 | KG |  | 5712607596286 | CRN185-5-3 A-G-A-E-HQQE 460Y 60 HZ | 3669.4994 | 3191.0703
99145367 | CN185 | 1775.387 | 1558.373 | KG |  | 5712607596316 | CRN185-5 A-G-A-E-HQQE 460Y 60 HZ | 3914.0182 | 3435.5891
99145368 | CN185 | 1802.058 | 1577.16 | KG |  | 5712607596330 | CRN185-6-3 A-G-A-E-HQQE 460Y 60 HZ | 3972.8171 | 3477.0069
99145369 | CN185 | 1941.695 | 1716.797 | KG |  | 5712607596354 | CRN185-6 A-G-A-E-HQQE 460Y 60 HZ | 4280.6608 | 3784.8507
99145371 | CN185 | 681.859 | 517.747 | KG |  | 5712607596385 | CRN185-1-1 A-G-A-V-HQQV 220DD/460D 60 HZ | 1503.2264 | 1141.425
99145372 | CN185 | 697.217 | 533.105 | KG |  | 5712607596408 | CRN185-1 A-G-A-V-HQQV 220DD/460D 60 HZ | 1537.0846 | 1175.2833
99145373 | CN185 | 848.815 | 684.703 | KG |  | 5712607596422 | CRN185-2-2 A-G-A-V-HQQV 220DD/460D 60 HZ | 1871.2975 | 1509.4962
99145374 | CN185 | 1088.453 | 871.439 | KG |  | 5712607596446 | CRN185-2 A-G-A-V-HQQV 460Y 60 HZ | 2399.6035 | 1921.1744
99145376 | CN185 | 1363.888 | 1146.874 | KG |  | 5712607596477 | CRN185-3-2 A-G-A-V-HQQV 460Y 60 HZ | 3006.8275 | 2528.3984
99145377 | CN185 | 1415.675 | 1198.661 | KG |  | 5712607596491 | CRN185-3 A-G-A-V-HQQV 460Y 60 HZ | 3120.9971 | 2642.568
99145378 | CN185 | 1645.687 | 1428.673 | KG |  | 5712607596514 | CRN185-4-3 A-G-A-V-HQQV 460Y 60 HZ | 3628.0816 | 3149.6525
99145379 | CN185 | 1645.687 | 1428.673 | KG |  | 5712607596538 | CRN185-4 A-G-A-V-HQQV 460Y 60 HZ | 3628.0816 | 3149.6525
99145380 | CN185 | 1664.474 | 1447.46 | KG |  | 5712607596552 | CRN185-5-3 A-G-A-V-HQQV 460Y 60 HZ | 3669.4994 | 3191.0703
99145381 | CN185 | 1775.387 | 1558.373 | KG |  | 5712607596576 | CRN185-5 A-G-A-V-HQQV 460Y 60 HZ | 3914.0182 | 3435.5891
99145383 | CN185 | 1802.058 | 1577.16 | KG |  | 5712607596606 | CRN185-6-3 A-G-A-V-HQQV 460Y 60 HZ | 3972.8171 | 3477.0069
99145384 | CN185 | 1941.695 | 1716.797 | KG |  | 5712607596620 | CRN185-6 A-G-A-V-HQQV 460Y 60 HZ | 4280.6608 | 3784.8507
99145385 | CN185 | 664.175 | 500.063 | KG |  | 5712607596644 | CRN185-1-1 A-P-A-E-HQQE 220DD/460D 60 HZ | 1464.2402 | 1102.4389
99145386 | CN185 | 679.533 | 515.421 | KG |  | 5712607596767 | CRN185-1 A-P-A-E-HQQE 220DD/460D 60 HZ | 1498.0985 | 1136.2971
99145387 | CN185 | 831.131 | 667.019 | KG |  | 5712607596781 | CRN185-2-2 A-P-A-E-HQQE 220DD/460D 60 HZ | 1832.3114 | 1470.5101
99145388 | CN185 | 1070.769 | 853.755 | KG |  | 5712607596804 | CRN185-2 A-P-A-E-HQQE 460Y 60 HZ | 2360.6173 | 1882.1883
99145389 | CN185 | 1331.864 | 1114.85 | KG |  | 5712607596828 | CRN185-3-2 A-P-A-E-HQQE 460Y 60 HZ | 2936.2274 | 2457.7983
99145390 | CN185 | 1383.651 | 1166.637 | KG |  | 5712607596842 | CRN185-3 A-P-A-E-HQQE 460Y 60 HZ | 3050.397 | 2571.9679
99145391 | CN185 | 1613.663 | 1396.649 | KG |  | 5712607596866 | CRN185-4-3 A-P-A-E-HQQE 460Y 60 HZ | 3557.4814 | 3079.0524
99145392 | CN185 | 1613.663 | 1396.649 | KG |  | 5712607596880 | CRN185-4 A-P-A-E-HQQE 460Y 60 HZ | 3557.4814 | 3079.0524
99145393 | CN185 | 1632.45 | 1415.436 | KG |  | 5712607596903 | CRN185-5-3 A-P-A-E-HQQE 460Y 60 HZ | 3598.8993 | 3120.4702
99145395 | CN185 | 1743.363 | 1526.349 | KG |  | 5712607596934 | CRN185-5 A-P-A-E-HQQE 460Y 60 HZ | 3843.4181 | 3364.989
99145396 | CN185 | 1770.034 | 1545.136 | KG |  | 5712607596958 | CRN185-6-3 A-P-A-E-HQQE 460Y 60 HZ | 3902.217 | 3406.4068
99145397 | CN185 | 1909.671 | 1684.773 | KG |  | 5712607596989 | CRN185-6 A-P-A-E-HQQE 460Y 60 HZ | 4210.0607 | 3714.2506
99145399 | CN185 | 664.175 | 500.063 | KG |  | 5712607597016 | CRN185-1-1 A-P-A-V-HQQV 220DD/460D 60 HZ | 1464.2402 | 1102.4389
99145400 | CN185 | 679.533 | 515.421 | KG |  | 5712607597030 | CRN185-1 A-P-A-V-HQQV 220DD/460D 60 HZ | 1498.0985 | 1136.2971
99145402 | CN185 | 831.131 | 667.019 | KG |  | 5712607597061 | CRN185-2-2 A-P-A-V-HQQV 220DD/460D 60 HZ | 1832.3114 | 1470.5101
99145413 | CN185 | 1070.769 | 853.755 | KG |  | 5712607597085 | CRN185-2 A-P-A-V-HQQV 460Y 60 HZ | 2360.6173 | 1882.1883
99145414 | CN185 | 1331.864 | 1114.85 | KG |  | 5712607597108 | CRN185-3-2 A-P-A-V-HQQV 460Y 60 HZ | 2936.2274 | 2457.7983
99145415 | CN185 | 1383.651 | 1166.637 | KG |  | 5712607597122 | CRN185-3 A-P-A-V-HQQV 460Y 60 HZ | 3050.397 | 2571.9679
99145416 | CN185 | 1613.663 | 1396.649 | KG |  | 5712607597146 | CRN185-4-3 A-P-A-V-HQQV 460Y 60 HZ | 3557.4814 | 3079.0524
99145417 | CN185 | 1613.663 | 1396.649 | KG |  | 5712607597160 | CRN185-4 A-P-A-V-HQQV 460Y 60 HZ | 3557.4814 | 3079.0524
99145418 | CN185 | 1632.45 | 1415.436 | KG |  | 5712607597184 | CRN185-5-3 A-P-A-V-HQQV 460Y 60 HZ | 3598.8993 | 3120.4702
99145419 | CN185 | 1743.363 | 1526.349 | KG |  | 5712607597207 | CRN185-5 A-P-A-V-HQQV 460Y 60 HZ | 3843.4181 | 3364.989
99145420 | CN185 | 1770.034 | 1545.136 | KG |  | 5712607597221 | CRN185-6-3 A-P-A-V-HQQV 460Y 60 HZ | 3902.217 | 3406.4068
99145421 | CN185 | 1909.671 | 1684.773 | KG |  | 5712607597245 | CRN185-6 A-P-A-V-HQQV 460Y 60 HZ | 4210.0607 | 3714.2506
99145443 | CL215 | 691.404 | 527.292 | KG |  | 5712607597665 | CR215-1-1 A-G-A-E-HQQE 220DD/460D 60 HZ | 1524.2693 | 1162.4679
99145445 | CL215 | 824.298 | 660.186 | KG |  | 5712607597696 | CR215-1 A-G-A-E-HQQE 220DD/460D 60 HZ | 1817.2474 | 1455.4461
99145446 | CL215 | 1072.585 | 855.571 | KG |  | 5712607597719 | CR215-2-2 A-G-A-E-HQQE 460Y 60 HZ | 2364.6209 | 1886.1918
99145447 | CL215 | 1314.893 | 1097.879 | KG |  | 5712607597733 | CR215-2 A-G-A-E-HQQE 460Y 60 HZ | 2898.8131 | 2420.384
99145448 | CRE95 | 273.977 | 155.703 | KG |  | 5712607597757 | CRE95-1-1 A-G-A-E-HQQE 440-480 60 HZ | 604.0097 | 343.2628
99145449 | CL215 | 1399.97 | 1182.956 | KG |  | 5712607597771 | CR215-3-2 A-G-A-E-HQQE 460Y 60 HZ | 3086.3739 | 2607.9448
99145451 | CL215 | 1611.195 | 1394.181 | KG |  | 5712607597818 | CR215-3 A-G-A-E-HQQE 460Y 60 HZ | 3552.0405 | 3073.6114
99145452 | CL215 | 1630.145 | 1413.131 | KG |  | 5712607597832 | CR215-4-3 A-G-A-E-HQQE 460Y 60 HZ | 3593.8177 | 3115.3886
99145453 | CL215 | 691.404 | 527.292 | KG |  | 5712607597856 | CR215-1-1 A-G-A-V-HQQV 220DD/460D 60 HZ | 1524.2693 | 1162.4679
99145454 | CL215 | 824.298 | 660.186 | KG |  | 5712607597870 | CR215-1 A-G-A-V-HQQV 220DD/460D 60 HZ | 1817.2474 | 1455.4461
99145455 | CL215 | 1072.585 | 855.571 | KG |  | 5712607597894 | CR215-2-2 A-G-A-V-HQQV 460Y 60 HZ | 2364.6209 | 1886.1918
99145456 | CL215 | 1314.893 | 1097.879 | KG |  | 5712607597917 | CR215-2 A-G-A-V-HQQV 460Y 60 HZ | 2898.8131 | 2420.384
99145457 | CRE95 | 350.117 | 231.843 | KG |  | 5712607597931 | CRE95-1 A-G-A-E-HQQE 460-480 60 HZ | 771.8679 | 511.1211
99145459 | CL215 | 1399.97 | 1182.956 | KG |  | 5712607597962 | CR215-3-2 A-G-A-V-HQQV 460Y 60 HZ | 3086.3739 | 2607.9448
99145460 | CL215 | 1611.195 | 1394.181 | KG |  | 5712607597986 | CR215-3 A-G-A-V-HQQV 460Y 60 HZ | 3552.0405 | 3073.6114
99145461 | CL215 | 1630.145 | 1413.131 | KG |  | 5712607598006 | CR215-4-3 A-G-A-V-HQQV 460Y 60 HZ | 3593.8177 | 3115.3886
99145462 | CN215 | 697.222 | 533.11 | KG |  | 5712607598020 | CRN215-1-1 A-G-A-E-HQQE 220DD/460D 60 HZ | 1537.0956 | 1175.2943
99145463 | CN215 | 830.116 | 666.004 | KG |  | 5712607598044 | CRN215-1 A-G-A-E-HQQE 220DD/460D 60 HZ | 1830.0737 | 1468.2724
99145464 | CN215 | 1089.234 | 872.22 | KG |  | 5712607598068 | CRN215-2-2 A-G-A-E-HQQE 460Y 60 HZ | 2401.3253 | 1922.8962
99145465 | CN215 | 1331.542 | 1114.528 | KG |  | 5712607598099 | CRN215-2 A-G-A-E-HQQE 460Y 60 HZ | 2935.5175 | 2457.0884
99145466 | CRE95 | 368.395 | 250.121 | KG |  | 5712607598112 | CRE95-2-2 A-G-A-E-HQQE 460-480 60 HZ | 812.1636 | 551.4168
99145467 | CN215 | 1416.619 | 1199.605 | KG |  | 5712607598136 | CRN215-3-2 A-G-A-E-HQQE 460Y 60 HZ | 3123.0782 | 2644.6492
99145468 | CN215 | 1627.844 | 1410.83 | KG |  | 5712607598150 | CRN215-3 A-G-A-E-HQQE 460Y 60 HZ | 3588.7449 | 3110.3158
99145469 | CN215 | 1646.794 | 1429.78 | KG |  | 5712607598174 | CRN215-4-3 A-G-A-E-HQQE 460Y 60 HZ | 3630.5221 | 3152.093
99145470 | CN215 | 1757.707 | 1540.693 | KG |  | 5712607598198 | CRN215-4 A-G-A-E-HQQE 460Y 60 HZ | 3875.0409 | 3396.6118
99145471 | CN215 | 1776.657 | 1559.643 | KG |  | 5712607598211 | CRN215-5-3 A-G-A-E-HQQE 460Y 60 HZ | 3916.818 | 3438.389
99145472 | CN215 | 1916.294 | 1699.28 | KG |  | 5712607598235 | CRN215-5-1 A-G-A-E-HQQE 460Y 60 HZ | 4224.6618 | 3746.2327
99145473 | CN215 | 697.222 | 533.11 | KG |  | 5712607598259 | CRN215-1-1 A-G-A-V-HQQV 220DD/460D 60 HZ | 1537.0956 | 1175.2943
99145474 | CN215 | 830.116 | 666.004 | KG |  | 5712607598273 | CRN215-1 A-G-A-V-HQQV 220DD/460D 60 HZ | 1830.0737 | 1468.2724
99145475 | CN215 | 1089.234 | 872.22 | KG |  | 5712607598297 | CRN215-2-2 A-G-A-V-HQQV 460Y 60 HZ | 2401.3253 | 1922.8962
99145476 | CN215 | 1331.542 | 1114.528 | KG |  | 5712607598310 | CRN215-2 A-G-A-V-HQQV 460Y 60 HZ | 2935.5175 | 2457.0884
99145477 | CRE95 | 380.395 | 262.121 | KG |  | 5712607598334 | CRE95-2-1 A-G-A-E-HQQE 460-480 60 HZ | 838.6188 | 577.872
99145478 | CN215 | 1416.619 | 1199.605 | KG |  | 5712607598358 | CRN215-3-2 A-G-A-V-HQQV 460Y 60 HZ | 3123.0782 | 2644.6492
99145480 | CN215 | 1627.844 | 1410.83 | KG |  | 5712607598389 | CRN215-3 A-G-A-V-HQQV 460Y 60 HZ | 3588.7449 | 3110.3158
99145481 | CN215 | 1646.794 | 1429.78 | KG |  | 5712607598402 | CRN215-4-3 A-G-A-V-HQQV 460Y 60 HZ | 3630.5221 | 3152.093
99145482 | CN215 | 1757.707 | 1540.693 | KG |  | 5712607598426 | CRN215-4 A-G-A-V-HQQV 460Y 60 HZ | 3875.0409 | 3396.6118
99145483 | CN215 | 1776.657 | 1559.643 | KG |  | 5712607598440 | CRN215-5-3 A-G-A-V-HQQV 460Y 60 HZ | 3916.818 | 3438.389
99145485 | CN215 | 1916.294 | 1699.28 | KG |  | 5712607598471 | CRN215-5-1 A-G-A-V-HQQV 460Y 60 HZ | 4224.6618 | 3746.2327
99145486 | CN215 | 679.538 | 515.426 | KG |  | 5712607598495 | CRN215-1-1 A-P-A-E-HQQE 220DD/460D 60 HZ | 1498.1095 | 1136.3082
99145487 | CN215 | 812.432 | 648.32 | KG |  | 5712607598518 | CRN215-1 A-P-A-E-HQQE 220DD/460D 60 HZ | 1791.0876 | 1429.2863
99145488 | CN215 | 1071.55 | 854.536 | KG |  | 5712607598532 | CRN215-2-2 A-P-A-E-HQQE 460Y 60 HZ | 2362.3391 | 1883.9101
99145489 | CN215 | 1313.858 | 1096.844 | KG |  | 5712607598655 | CRN215-2 A-P-A-E-HQQE 460Y 60 HZ | 2896.5313 | 2418.1023
99145490 | CRE95 | 380.395 | 262.121 | KG |  | 5712607598679 | CRE95-2 A-G-A-E-HQQE 460-480 60 HZ | 838.6188 | 577.872
99145491 | CN215 | 1384.595 | 1167.581 | KG |  | 5712607598693 | CRN215-3-2 A-P-A-E-HQQE 460Y 60 HZ | 3052.4781 | 2574.0491
99145492 | CN215 | 1595.82 | 1378.806 | KG |  | 5712607598716 | CRN215-3 A-P-A-E-HQQE 460Y 60 HZ | 3518.1448 | 3039.7157
99145493 | CN215 | 1614.77 | 1397.756 | KG |  | 5712607598730 | CRN215-4-3 A-P-A-E-HQQE 460Y 60 HZ | 3559.9219 | 3081.4929
99145494 | CN215 | 1725.683 | 1508.669 | KG |  | 5712607598754 | CRN215-4 A-P-A-E-HQQE 460Y 60 HZ | 3804.4407 | 3326.0117
99145495 | CN215 | 1744.633 | 1527.619 | KG |  | 5712607598778 | CRN215-5-3 A-P-A-E-HQQE 460Y 60 HZ | 3846.2179 | 3367.7888
99145496 | CN215 | 1884.27 | 1667.256 | KG |  | 5712607598792 | CRN215-5-1 A-P-A-E-HQQE 460Y 60 HZ | 4154.0616 | 3675.6326
99145497 | CN215 | 679.538 | 515.426 | KG |  | 5712607598815 | CRN215-1-1 A-P-A-V-HQQV 220DD/460D 60 HZ | 1498.1095 | 1136.3082
99145498 | CN215 | 812.432 | 648.32 | KG |  | 5712607598839 | CRN215-1 A-P-A-V-HQQV 220DD/460D 60 HZ | 1791.0876 | 1429.2863
99145499 | CN215 | 1071.55 | 854.536 | KG |  | 5712607598853 | CRN215-2-2 A-P-A-V-HQQV 460Y 60 HZ | 2362.3391 | 1883.9101
99145500 | CN215 | 1313.858 | 1096.844 | KG |  | 5712607598877 | CRN215-2 A-P-A-V-HQQV 460Y 60 HZ | 2896.5313 | 2418.1023
99145501 | CNE95 | 278.515 | 160.241 | KG |  | 5712607598891 | CRNE95-1-1 A-G-A-E-HQQE 440-480 60 HZ | 614.0142 | 353.2673
99145502 | CN215 | 1384.595 | 1167.581 | KG |  | 5712607598914 | CRN215-3-2 A-P-A-V-HQQV 460Y 60 HZ | 3052.4781 | 2574.0491
99145503 | CN215 | 1595.82 | 1378.806 | KG |  | 5712607598938 | CRN215-3 A-P-A-V-HQQV 460Y 60 HZ | 3518.1448 | 3039.7157
99145504 | CN215 | 1614.77 | 1397.756 | KG |  | 5712607598952 | CRN215-4-3 A-P-A-V-HQQV 460Y 60 HZ | 3559.9219 | 3081.4929
99145505 | CN215 | 1725.683 | 1508.669 | KG |  | 5712607598976 | CRN215-4 A-P-A-V-HQQV 460Y 60 HZ | 3804.4407 | 3326.0117
99145506 | CN215 | 1744.633 | 1527.619 | KG |  | 5712607598990 | CRN215-5-3 A-P-A-V-HQQV 460Y 60 HZ | 3846.2179 | 3367.7888
99145507 | CN215 | 1884.27 | 1667.256 | KG |  | 5712607599010 | CRN215-5-1 A-P-A-V-HQQV 460Y 60 HZ | 4154.0616 | 3675.6326
99145508 | CL255 | 822.662 | 658.55 | KG |  | 5712607599034 | CR255-1-1 A-G-A-E-HQQE 220DD/460D 60 HZ | 1813.6406 | 1451.8393
99145509 | CL255 | 1053.878 | 836.864 | KG |  | 5712607599058 | CR255-1 A-G-A-E-HQQE 460Y 60 HZ | 2323.3794 | 1844.9504
99145510 | CL255 | 1315.056 | 1098.042 | KG |  | 5712607599072 | CR255-2-2 A-G-A-E-HQQE 460Y 60 HZ | 2899.1725 | 2420.7434
99145511 | CL255 | 1366.843 | 1149.829 | KG |  | 5712607599096 | CR255-2-1 A-G-A-E-HQQE 460Y 60 HZ | 3013.3421 | 2534.913
99145512 | CL255 | 1592.408 | 1375.394 | KG |  | 5712607599119 | CR255-2 A-G-A-E-HQQE 460Y 60 HZ | 3510.6227 | 3032.1936
99145513 | CL255 | 1611.278 | 1394.264 | KG |  | 5712607599133 | CR255-3-2 A-G-A-E-HQQE 460Y 60 HZ | 3552.2235 | 3073.7944
99145514 | CL255 | 1722.191 | 1505.177 | KG |  | 5712607599256 | CR255-3 A-G-A-E-HQQE 460Y 60 HZ | 3796.7423 | 3318.3132
99145515 | CL255 | 822.662 | 658.55 | KG |  | 5712607599270 | CR255-1-1 A-G-A-V-HQQV 220DD/460D 60 HZ | 1813.6406 | 1451.8393
99145516 | CL255 | 1053.878 | 836.864 | KG |  | 5712607599294 | CR255-1 A-G-A-V-HQQV 460Y 60 HZ | 2323.3794 | 1844.9504
99145517 | CL255 | 1315.056 | 1098.042 | KG |  | 5712607599317 | CR255-2-2 A-G-A-V-HQQV 460Y 60 HZ | 2899.1725 | 2420.7434
99145518 | CL255 | 1366.843 | 1149.829 | KG |  | 5712607599331 | CR255-2-1 A-G-A-V-HQQV 460Y 60 HZ | 3013.3421 | 2534.913
99145519 | CL255 | 1592.408 | 1375.394 | KG |  | 5712607599355 | CR255-2 A-G-A-V-HQQV 460Y 60 HZ | 3510.6227 | 3032.1936
99145521 | CL255 | 1611.278 | 1394.264 | KG |  | 5712607599386 | CR255-3-2 A-G-A-V-HQQV 460Y 60 HZ | 3552.2235 | 3073.7944
99145522 | CL255 | 1722.191 | 1505.177 | KG |  | 5712607599409 | CR255-3 A-G-A-V-HQQV 460Y 60 HZ | 3796.7423 | 3318.3132
99145523 | CN255 | 828.48 | 664.368 | KG |  | 5712607599423 | CRN255-1-1 A-G-A-E-HQQE 220DD/460D 60 HZ | 1826.467 | 1464.6657
99145524 | CN255 | 1070.527 | 853.513 | KG |  | 5712607599447 | CRN255-1 A-G-A-E-HQQE 460Y 60 HZ | 2360.0838 | 1881.6548
99145525 | CN255 | 1331.705 | 1114.691 | KG |  | 5712607599461 | CRN255-2-2 A-G-A-E-HQQE 460Y 60 HZ | 2935.8768 | 2457.4478
99145526 | CN255 | 1383.492 | 1166.478 | KG |  | 5712607599485 | CRN255-2-1 A-G-A-E-HQQE 460Y 60 HZ | 3050.0465 | 2571.6174
99145527 | CN255 | 1609.057 | 1392.043 | KG |  | 5712607599508 | CRN255-2 A-G-A-E-HQQE 460Y 60 HZ | 3547.3271 | 3068.898
99145528 | CN255 | 1627.927 | 1410.913 | KG |  | 5712607599522 | CRN255-3-2 A-G-A-E-HQQE 460Y 60 HZ | 3588.9279 | 3110.4988
99145529 | CN255 | 1738.84 | 1521.826 | KG |  | 5712607599546 | CRN255-3 A-G-A-E-HQQE 460Y 60 HZ | 3833.4467 | 3355.0176
99145530 | CN255 | 1757.71 | 1540.696 | KG |  | 5712607599560 | CRN255-4-3 A-G-A-E-HQQE 460Y 60 HZ | 3875.0475 | 3396.6184
99145531 | CN255 | 1897.347 | 1680.333 | KG |  | 5712607599584 | CRN255-4-1 A-G-A-E-HQQE 460Y 60 HZ | 4182.8912 | 3704.4621
99145532 | CN255 | 828.48 | 664.368 | KG |  | 5712607599607 | CRN255-1-1 A-G-A-V-HQQV 220DD/460D 60 HZ | 1826.467 | 1464.6657
99145533 | CN255 | 1070.527 | 853.513 | KG |  | 5712607599621 | CRN255-1 A-G-A-V-HQQV 460Y 60 HZ | 2360.0838 | 1881.6548
99145534 | CN255 | 1331.705 | 1114.691 | KG |  | 5712607599645 | CRN255-2-2 A-G-A-V-HQQV 460Y 60 HZ | 2935.8768 | 2457.4478
99145535 | CN255 | 1383.492 | 1166.478 | KG |  | 5712607599669 | CRN255-2-1 A-G-A-V-HQQV 460Y 60 HZ | 3050.0465 | 2571.6174
99145536 | CN255 | 1609.057 | 1392.043 | KG |  | 5712607599683 | CRN255-2 A-G-A-V-HQQV 460Y 60 HZ | 3547.3271 | 3068.898
99145537 | CN255 | 1627.927 | 1410.913 | KG |  | 5712607599706 | CRN255-3-2 A-G-A-V-HQQV 460Y 60 HZ | 3588.9279 | 3110.4988
99145538 | CN255 | 1738.84 | 1521.826 | KG |  | 5712607599720 | CRN255-3 A-G-A-V-HQQV 460Y 60 HZ | 3833.4467 | 3355.0176
99145539 | CN255 | 1757.71 | 1540.696 | KG |  | 5712607599744 | CRN255-4-3 A-G-A-V-HQQV 460Y 60 HZ | 3875.0475 | 3396.6184
99145540 | CN255 | 1897.347 | 1680.333 | KG |  | 5712607599768 | CRN255-4-1 A-G-A-V-HQQV 460Y 60 HZ | 4182.8912 | 3704.4621
99145541 | CN255 | 810.796 | 646.684 | KG |  | 5712607599782 | CRN255-1-1 A-P-A-E-HQQE 220DD/460D 60 HZ | 1787.4809 | 1425.6795
99145542 | CN255 | 1052.843 | 835.829 | KG |  | 5712607599805 | CRN255-1 A-P-A-E-HQQE 460Y 60 HZ | 2321.0977 | 1842.6686
99145543 | CN255 | 1314.021 | 1097.007 | KG |  | 5712607599829 | CRN255-2-2 A-P-A-E-HQQE 460Y 60 HZ | 2896.8907 | 2418.4616
99145544 | CN255 | 1365.808 | 1148.794 | KG |  | 5712607599843 | CRN255-2-1 A-P-A-E-HQQE 460Y 60 HZ | 3011.0603 | 2532.6313
99145545 | CN255 | 1577.033 | 1360.019 | KG |  | 5712607599867 | CRN255-2 A-P-A-E-HQQE 460Y 60 HZ | 3476.727 | 2998.2979
99145546 | CN255 | 1595.903 | 1378.889 | KG |  | 5712607599881 | CRN255-3-2 A-P-A-E-HQQE 460Y 60 HZ | 3518.3278 | 3039.8987
99145548 | CN255 | 1706.816 | 1489.802 | KG |  | 5712607599928 | CRN255-3 A-P-A-E-HQQE 460Y 60 HZ | 3762.8466 | 3284.4175
99145549 | CN255 | 1725.686 | 1508.672 | KG |  | 5712607599942 | CRN255-4-3 A-P-A-E-HQQE 460Y 60 HZ | 3804.4474 | 3326.0183
99145550 | CN255 | 1865.323 | 1648.309 | KG |  | 5712607599966 | CRN255-4-1 A-P-A-E-HQQE 460Y 60 HZ | 4112.2911 | 3633.862
99145551 | CN255 | 810.796 | 646.684 | KG |  | 5712607599980 | CRN255-1-1 A-P-A-V-HQQV 220DD/460D 60 HZ | 1787.4809 | 1425.6795
99145552 | CN255 | 1052.843 | 835.829 | KG |  | 5712607600006 | CRN255-1 A-P-A-V-HQQV 460Y 60 HZ | 2321.0977 | 1842.6686
99145553 | CN255 | 1314.021 | 1097.007 | KG |  | 5712607600020 | CRN255-2-2 A-P-A-V-HQQV 460Y 60 HZ | 2896.8907 | 2418.4616
99145554 | CN255 | 1365.808 | 1148.794 | KG |  | 5712607600044 | CRN255-2-1 A-P-A-V-HQQV 460Y 60 HZ | 3011.0603 | 2532.6313
99145555 | CN255 | 1577.033 | 1360.019 | KG |  | 5712607600068 | CRN255-2 A-P-A-V-HQQV 460Y 60 HZ | 3476.727 | 2998.2979
99145556 | CN255 | 1595.903 | 1378.889 | KG |  | 5712607600082 | CRN255-3-2 A-P-A-V-HQQV 460Y 60 HZ | 3518.3278 | 3039.8987
99145557 | CN255 | 1706.816 | 1489.802 | KG |  | 5712607600105 | CRN255-3 A-P-A-V-HQQV 460Y 60 HZ | 3762.8466 | 3284.4175
99145558 | CN255 | 1725.686 | 1508.672 | KG |  | 5712607600129 | CRN255-4-3 A-P-A-V-HQQV 460Y 60 HZ | 3804.4474 | 3326.0183
99145559 | CN255 | 1865.323 | 1648.309 | KG |  | 5712607600143 | CRN255-4-1 A-P-A-V-HQQV 460Y 60 HZ | 4112.2911 | 3633.862
99145956 | MDAKT | 0.91 | 0.91 | KG |  | 5712607606558 | Kit,diaph DMH287/288 | 2.0062 | 2.0062
99145959 | MDAKT | 0.58 | 0.58 | KG |  | 5712607606619 | Kit,diaph DMH254/286 | 1.2787 | 1.2787
99145974 | MDAKT | 4.6 | 4.6 | KG |  | 5712607606671 | Kit,diaph DMX227-2000 PTFE | 10.1412 | 10.1412
99145975 | MDAKT | 0.06 | 0.06 | KG |  | 5712607606688 | Kit,diaph DMX221-16 PTFE | 0.13228 | 0.13228
99145979 | MDAKT | 0.2 | 0.2 | KG |  | 5712607606749 | Kit,diaph DMX221-50 PTFE | 0.44092 | 0.44092
99145980 | MDAKT | 1 | 1 | KG |  | 5712607606855 | Kit,maint DMH287-SS/E/SS | 2.2046 | 2.2046
99145995 | MDAKT | 0.42 | 0.42 | KG |  | 5712607606978 | Kit,diaph DMX221-75 PTFE | 0.92593 | 0.92593
99145996 | MDAKT | 0.65 | 0.65 | KG |  | 5712607606985 | Kit,diaph DMX221-115 PTFE | 1.433 | 1.433
99145999 | MDAKT | 0.1 | 0.1 | KG |  | 5712607607012 | Kit,diaph DMH251/252 PTFE | 0.22046 | 0.22046
99146000 | MDAKT | 0.1 | 0.1 | KG |  | 5712607607029 | Kit,diaph DMH253 PTFE | 0.22046 | 0.22046
99146001 | MDAKT | 0.1 | 0.1 | KG |  | 5712607607036 | Kit,valve std. DN20 PVC/E/G | 0.22046 | 0.22046
99146002 | MDAKT | 0.15 | 0.15 | KG |  | 5712607607043 | Kit,diaph DMH255 PTFE | 0.33069 | 0.33069
99146014 | MDAKT | 0.45 | 0.45 | KG |  | 5712607607265 | Kit,diaph DMH280 | 0.99207 | 0.99207
99146016 | MDAKT | 0.48 | 0.48 | KG |  | 5712607607289 | Kit,diaph DMH283/285 | 1.0582 | 1.0582
99146543 | CR064 | 313.52 | 305.4 | KG |  | 5712607614072 | CR64-3-1 A-G-A-V-HQQV 3x230/460 60 HZ | 691.1862 | 673.2848
99146545 | CR064 | 323.32 | 315.2 | KG |  | 5712607614133 | CR64-4-2 A-G-A-V-HQQV 3x230/460 60 HZ | 712.7913 | 694.8899
99146546 | CRN64 | 314.12 | 306 | KG |  | 5712607614164 | CRN64-3-1 A-G-A-V-HQQV 3x230/460 60 HZ | 692.509 | 674.6076
99146547 | CRN64 | 314.12 | 306 | KG |  | 5712607614195 | CRN64-3 A-G-A-V-HQQV 3x230/460 60 HZ | 692.509 | 674.6076
99146548 | CRN64 | 324.52 | 316.4 | KG |  | 5712607614225 | CRN64-4-2 A-G-A-V-HQQV 3x230/460 60 HZ | 715.4368 | 697.5354
99146549 | CR045 | 318.02 | 309.9 | KG |  | 5712607614256 | CR45-5-2 A-G-A-E-HQQE 3x230/460 60 HZ | 701.1069 | 683.2055
99146552 | CR045 | 318.02 | 309.9 | KG |  | 5712607614348 | CR45-5 A-G-A-V-HQQV 3x230/460 60 HZ | 701.1069 | 683.2055
99146553 | CRN45 | 317.22 | 309.1 | KG |  | 5712607614379 | CRN45-5-2 A-G-A-V-HQQV 3x230/460 60 HZ | 699.3432 | 681.4419
99146554 | CRN45 | 317.22 | 309.1 | KG |  | 5712607614409 | CRN45-5-1 A-G-A-V-HQQV 3x230/460 60 HZ | 699.3432 | 681.4419
99146555 | CRN45 | 317.22 | 309.1 | KG |  | 5712607614430 | CRN45-5 A-G-A-V-HQQV 3x230/460 60 HZ | 699.3432 | 681.4419
99146556 | CR032 | 319.62 | 311.5 | KG |  | 5712607614461 | CR32-9-2 A-G-A-E-HQQE 3x230/460 60 HZ | 704.6343 | 686.7329
99146557 | CR032 | 319.62 | 311.5 | KG |  | 5712607614492 | CR32-9 A-G-A-E-HQQE 3x230/460 60 HZ | 704.6343 | 686.7329
99146558 | CRN32 | 321.22 | 313.1 | KG |  | 5712607614522 | CRN32-9 A-G-A-E-HQQE 3x230/460 60 HZ | 708.1616 | 690.2603
99146564 | MTR08 | 15.224 | 12.024 | KG |  | 5712607614669 | MTR8-10/2-1 A-WB-A-HUUV 56C 60Hz | 33.5628 | 26.5081
99147103 | CR032 | 319.62 | 311.5 | KG |  | 5712607625276 | CR32-9 A-G-A-V-HQQV 3x230/460 60 HZ | 704.6343 | 686.7329
99147104 | CR032 | 323.02 | 314.9 | KG |  | 5712607625306 | CR32-10-2 A-G-A-V-HQQV 3x230/460 60 HZ | 712.1299 | 694.2285
99147105 | CR032 | 323.02 | 314.9 | KG |  | 5712607625337 | CR32-10 A-G-A-V-HQQV 3x230/460 60 HZ | 712.1299 | 694.2285
99147106 | CRN32 | 321.22 | 313.1 | KG |  | 5712607625368 | CRN32-9-2 A-G-A-V-HQQV 3x230/460 60 HZ | 708.1616 | 690.2603
99147108 | CRN32 | 324.52 | 316.4 | KG |  | 5712607625429 | CRN32-10-2 A-G-A-V-HQQV 3x230/460 60 HZ | 715.4368 | 697.5354
99147125 | LF000 | 100 | 100 | LB |  | 5712607625122 | 11-20709-133P08 PNRNCNSN01AA | 100 | 100
99147143 | CR032 | 316.12 | 308 | KG |  | 5712607625573 | CR32-8 A-G-A-E-HQQE 3x230/460 60 HZ | 696.9182 | 679.0168
99147146 | CR032 | 310.32 | 302.2 | KG |  | 5712607625665 | CR32-7 K-G-A-E-HQQE 3x230/460 60 HZ | 684.1315 | 666.2301
99147147 | CR032 | 316.12 | 308 | KG |  | 5712607625696 | CR32-8 K-G-A-E-HQQE 3x230/460 60 HZ | 696.9182 | 679.0168
99147148 | CR032 | 319.62 | 311.5 | KG |  | 5712607625726 | CR32-9 K-G-A-E-HQQE 3x230/460 60 HZ | 704.6343 | 686.7329
99147150 | CR045 | 314.32 | 306.2 | KG |  | 5712607625887 | CR45-4-1 K-G-A-E-HQQE 3x230/460 60 HZ | 692.9499 | 675.0485
99147151 | CR045 | 314.32 | 306.2 | KG |  | 5712607625917 | CR45-4 K-G-A-E-HQQE 3x230/460 60 HZ | 692.9499 | 675.0485
99147152 | CR045 | 318.02 | 309.9 | KG |  | 5712607625948 | CR45-5-2 K-G-A-E-HQQE 3x230/460 60 HZ | 701.1069 | 683.2055
99147154 | CR064 | 313.52 | 305.4 | KG |  | 5712607626006 | CR64-3 K-G-A-E-HQQE 3x230/460 60 HZ | 691.1862 | 673.2848
99147782 | LF000 | 153 | 153 | LB |  | 5712607636906 | 11-40707-146P08 PNRNCNSN01AA | 153 | 153
99147783 | LF000 | 270 | 270 | LB |  | 5712607636913 | 11-30157-1A6P08 PNRNCNSN01AA | 270 | 270
99148167 | CR003 | 43.74 | 39.69 | KG |  | 5712607644710 | CR3-17 K-FGJ-A-E-HQQE 3x230/400 50HZ | 96.4292 | 87.5006
99148231 | CRN01 | 30.873 | 24.293 | KG |  | 5712607645816 | CRN1-7 M-FGJ-A-E 56C 60HZ | 68.0626 | 53.5563
99148243 | LCSCA | 409 | 409 | LB |  | 5712607645687 | 14-25123-13036A-2822P BPR1C8S101AA | 409 | 409
99148568 | MTH04 | 11.8 | 11.6 | KG |  | 5712607651664 | MTH4-4/4 A-W-A-AUUV 3x200D/346Y 50/60Hz | 26.0143 | 25.5734
99148569 | MTH04 | 12.8 | 12.6 | KG |  | 5712607651671 | MTH4-9/4 A-W-A-AUUV 3x200D/346Y 50/60Hz | 28.2189 | 27.778
99148571 | MTH02 | 17.6 | 14.4 | KG |  | 5712607651695 | MTH2-6/4 A-W-A-AUUV 3x200D/346Y 50/60Hz | 38.801 | 31.7462
99148574 | MTH04 | 12.5 | 12.3 | KG |  | 5712607651725 | MTH4-8/4 A-W-A-AUUV 3x200D/346Y 50/60Hz | 27.5575 | 27.1166
99148577 | MTH02 | 16.8 | 13.7 | KG |  | 5712607651770 | MTH2-6/2 A-W-A-AUUV 3x200D/346Y 50/60Hz | 37.0373 | 30.203
99148579 | MTH02 | 18.9 | 15.8 | KG |  | 5712607651794 | MTH2-6/6 A-W-A-AUUV 3x230/400V 50/60Hz | 41.6669 | 34.8327
99148837 | PASE1 | 2 | 2 | KG |  | 5712607656126 | Spare,Terminal box exclud terminal board | 4.4092 | 4.4092
99149233 | CRN32 | 165.02 | 156.9 | KG |  | 5712607663292 | CRN32-4-2 A-G-A-E-HQBE 3x230/460 60 HZ | 363.8031 | 345.9017
99149566 | NBKIT | 2.434 | 2.33 | KG |  | 5712607669140 | Spare, Impeller 40-160/65-50-160/144 SS | 5.366 | 5.1367
99149590 | APKIT | 0.264 | 0.236 | KG |  | 5712607669867 | Spare, Cable 4g1.0 no plug cpl. 0,650m | 0.58201 | 0.52029
99149608 | NBKIT | 5.558 | 5.18 | KG |  | 5712607670078 | Spare, Impeller 80-200/179 CI | 12.2532 | 11.4198
99149679 | NBKIT | 9.46 | 8.86 | KG |  | 5712607671518 | Spare,Impeller 80-315/280 BS trim | 20.8555 | 19.5328
99149722 | NBKIT | 2.944 | 2.84 | KG |  | 5712607672393 | Spare, Impeller 40-160/65-50-160/169 SS | 6.4903 | 6.2611
99149738 | MTR15 | 37.427 | 33.927 | KG |  | 5712607672645 | MTR15-5/1 A-W-A-HUUV 3x200/346 60Hz | 82.5116 | 74.7955
99150065 | WLCKT | 0.271 | 0.25 | KG |  | 5712607678067 | Bulk, Hexagon socket screw | 0.59745 | 0.55115
99150071 | DRSLS | 0.17 | 0.17 | KG |  | 5712607678678 | FV-NL-G5/8 PV/T/C U7, spec.weight | 0.37478 | 0.37478
99150232 | NBKIT | 11.65 | 11.05 | KG |  | 5712607685201 | Spare, Impeller 125-250/258 CI | 25.6836 | 24.3608
99150271 | SYCKT | 0.124 | 0.02 | KG |  | 5712607685744 | Bulk, O-RING D94X3 EPDM-70 SHORE KTW- | 0.27337 | 0.044092
99150403 | CRN03 | 36.229 | 31.239 | KG |  | 5712607688011 | CRN3-9 A-FGJ-A-V-HQQV 3x575 60HZ | 79.8705 | 68.8695
99150710 | SKKIT | 0.749 | 0.645 | KG |  | 5712607694135 | Bulk, INTERMEDIATE CHAMBER CPL. | 1.6512 | 1.422
99150807 | MTR05 | 19.184 | 15.584 | KG |  | 5712607696269 | MTR5-12/4 A-WB-A-HUUV 3x230/460 60Hz | 42.293 | 34.3565
99150912 | LCSCA | 1294 | 1294 | LB |  | 5712607697594 | 14-60123-1A036A-2912P BPR4C8S101AA | 1294 | 1294
99150986 | CR005 | 96.557 | 75.557 | KG |  | 5712607698799 | CR5-20 A-FGJ-A-E-HQQE 3x266/460 60HZ | 212.8696 | 166.573
99150991 | MTR08 | 22.556 | 19.856 | KG |  | 5712607698881 | MTR8-8/2 A-WB-A-HUUV 3x230/460 60Hz | 49.727 | 43.7745
99151275 | MDSKT | 0.37 | 0.33 | KG |  | 5712607703370 | Kit, valve/diaph. SD-XS-1-PVC/E/C-1 | 0.8157 | 0.72752
99151276 | MDSKT | 0.37 | 0.33 | KG |  | 5712609945082 | Kit, valve/diaph. SD-XS-1-PVC/V/C-1 | 0.8157 | 0.72752
99151277 | MDSKT | 0.37 | 0.33 | KG |  | 5712607703394 | Kit, valve/diaph. SD-XS-1-PVC/T/C-1 | 0.8157 | 0.72752
99151278 | MDSKT | 0.4 | 0.36 | KG |  | 5712607703400 | Kit, valve/diaph. SD-XS-1-PV/E/C-1 | 0.88184 | 0.79366
99151279 | MDSKT | 0.4 | 0.36 | KG |  | 5712607703417 | Kit, valve/diaph. SD-XS-1-PV/V/C-1 | 0.88184 | 0.79366
99151280 | MDSKT | 0.4 | 0.36 | KG |  | 5712609861191 | Kit, valve/diaph. SD-XS-1-PV/T/C-1 | 0.88184 | 0.79366
99151281 | MDSKT | 0.93 | 0.89 | KG |  | 5712607703431 | Kit, valve/diaph. SD-XS-1-SS/T/SS-1 | 2.0503 | 1.9621
99151282 | MDSKT | 0.38 | 0.34 | KG |  | 5712607703448 | Kit, valve/diaph. SD-XS-1-PVC/E/C-2 | 0.83775 | 0.74956
99151293 | MDSKT | 0.38 | 0.34 | KG |  | 5712609945051 | Kit, valve/diaph. SD-XS-1-PVC/V/C-2 | 0.83775 | 0.74956
99151294 | MDSKT | 0.38 | 0.34 | KG |  | 5712607703561 | Kit, valve/diaph. SD-XS-1-PVC/T/C-2 | 0.83775 | 0.74956
99151295 | MDSKT | 0.4 | 0.36 | KG |  | 5712607703578 | Kit, valve/diaph. SD-XS-1-PV/E/C-2 | 0.88184 | 0.79366
99151296 | MDSKT | 0.4 | 0.36 | KG |  | 5712607703585 | Kit, valve/diaph. SD-XS-1-PV/V/C-2 | 0.88184 | 0.79366
99151297 | MDSKT | 0.4 | 0.36 | KG |  | 5712607703592 | Kit, valve/diaph. SD-XS-1-PV/T/C-2 | 0.88184 | 0.79366
99151298 | MDSKT | 0.93 | 0.89 | KG |  | 5712607703608 | Kit, valve/diaph. SD-XS-1-SS/T/SS-2 | 2.0503 | 1.9621
99151299 | MDSKT | 0.38 | 0.34 | KG |  | 5712607703615 | Kit, valve/diaph. SD-XS-3-PVC/E/C-1 | 0.83775 | 0.74956
99151300 | MDSKT | 0.38 | 0.34 | KG |  | 5712607703622 | Kit, valve/diaph. SD-XS-3-PVC/V/C-1 | 0.83775 | 0.74956
99151301 | MDSKT | 0.38 | 0.34 | KG |  | 5712607703639 | Kit, valve/diaph. SD-XS-3-PVC/T/C-1 | 0.83775 | 0.74956
99151302 | MDSKT | 0.4 | 0.36 | KG |  | 5712607703646 | Kit, valve/diaph. SD-XS-3-PV/E/C-1 | 0.88184 | 0.79366
99151303 | MDSKT | 0.4 | 0.36 | KG |  | 5712607703653 | Kit, valve/diaph. SD-XS-3-PV/V/C-1 | 0.88184 | 0.79366
99151304 | MDSKT | 0.4 | 0.36 | KG |  | 5712607703660 | Kit, valve/diaph. SD-XS-3-PV/T/C-1 | 0.88184 | 0.79366
99151305 | MDSKT | 0.93 | 0.89 | KG |  | 5712607703677 | Kit, valve/diaph. SD-XS-3-SS/T/SS-1 | 2.0503 | 1.9621
99151306 | MDSKT | 0.38 | 0.34 | KG |  | 5712607703684 | Kit, valve/diaph. SD-XS-3-PVC/E/C-2 | 0.83775 | 0.74956
99151307 | MDSKT | 0.38 | 0.34 | KG |  | 5712607703691 | Kit, valve/diaph. SD-XS-3-PVC/V/C-2 | 0.83775 | 0.74956
99151308 | MDSKT | 0.38 | 0.34 | KG |  | 5712607703707 | Kit, valve/diaph. SD-XS-3-PVC/T/C-2 | 0.83775 | 0.74956
99151309 | MDSKT | 0.4 | 0.36 | KG |  | 5712607703714 | Kit, valve/diaph. SD-XS-3-PV/E/C-2 | 0.88184 | 0.79366
99151310 | MDSKT | 0.4 | 0.36 | KG |  | 5712607703721 | Kit, valve/diaph. SD-XS-3-PV/V/C-2 | 0.88184 | 0.79366
99151311 | MDSKT | 0.4 | 0.36 | KG |  | 5712607703738 | Kit, valve/diaph. SD-XS-3-PV/T/C-2 | 0.88184 | 0.79366
99151312 | MDSKT | 0.93 | 0.89 | KG |  | 5712607703745 | Kit, valve/diaph. SD-XS-3-SS/T/SS-2 | 2.0503 | 1.9621
99151313 | MDSKT | 0.37 | 0.33 | KG |  | 5712607703752 | Kit, valve/diaph. SD-XM-1-PVC/E/C-1 | 0.8157 | 0.72752
99151314 | MDSKT | 0.37 | 0.33 | KG |  | 5712609945020 | Kit, valve/diaph. SD-XM-1-PVC/V/C-1 | 0.8157 | 0.72752
99151315 | MDSKT | 0.37 | 0.33 | KG |  | 5712607703776 | Kit, valve/diaph. SD-XM-1-PVC/T/C-1 | 0.8157 | 0.72752
99151316 | MDSKT | 0.4 | 0.36 | KG |  | 5712607703783 | Kit, valve/diaph. SD-XM-1-PV/E/C-1 | 0.88184 | 0.79366
99151317 | MDSKT | 0.4 | 0.36 | KG |  | 5712607703790 | Kit, valve/diaph. SD-XM-1-PV/V/C-1 | 0.88184 | 0.79366
99151318 | MDSKT | 0.4 | 0.36 | KG |  | 5712607703806 | Kit, valve/diaph. SD-XM-1-PV/T/C-1 | 0.88184 | 0.79366
99151319 | MDSKT | 0.93 | 0.89 | KG |  | 5712607703813 | Kit, valve/diaph. SD-XM-1-SS/T/SS-1 | 2.0503 | 1.9621
99151320 | MDSKT | 0.38 | 0.34 | KG |  | 5712607703820 | Kit, valve/diaph. SD-XM-1-PVC/E/C-2 | 0.83775 | 0.74956
99151321 | MDSKT | 0.38 | 0.34 | KG |  | 5712609944993 | Kit, valve/diaph. SD-XM-1-PVC/V/C-2 | 0.83775 | 0.74956
99151322 | MDSKT | 0.38 | 0.34 | KG |  | 5712607703844 | Kit, valve/diaph. SD-XM-1-PVC/T/C-2 | 0.83775 | 0.74956
99151323 | MDSKT | 0.4 | 0.36 | KG |  | 5712607703851 | Kit, valve/diaph. SD-XM-1-PV/E/C-2 | 0.88184 | 0.79366
99151324 | MDSKT | 0.4 | 0.36 | KG |  | 5712607703868 | Kit, valve/diaph. SD-XM-1-PV/V/C-2 | 0.88184 | 0.79366
99151325 | MDSKT | 0.4 | 0.36 | KG |  | 5712607703875 | Kit, valve/diaph. SD-XM-1-PV/T/C-2 | 0.88184 | 0.79366
99151326 | MDSKT | 0.93 | 0.89 | KG |  | 5712607703882 | Kit, valve/diaph. SD-XM-1-SS/T/SS-2 | 2.0503 | 1.9621
99151327 | MDSKT | 0.38 | 0.34 | KG |  | 5712607703899 | Kit, valve/diaph. SD-XM-3-PVC/E/C-1 | 0.83775 | 0.74956
99151328 | MDSKT | 0.38 | 0.34 | KG |  | 5712607703905 | Kit, valve/diaph. SD-XM-3-PVC/V/C-1 | 0.83775 | 0.74956
99151329 | MDSKT | 0.38 | 0.34 | KG |  | 5712607703912 | Kit, valve/diaph. SD-XM-3-PVC/T/C-1 | 0.83775 | 0.74956
99151330 | MDSKT | 0.41 | 0.37 | KG |  | 5712607703929 | Kit, valve/diaph. SD-XM-3-PV/E/C-1 | 0.90389 | 0.8157
99151331 | MDSKT | 0.41 | 0.37 | KG |  | 5712607703936 | Kit, valve/diaph. SD-XM-3-PV/V/C-1 | 0.90389 | 0.8157
99151332 | MDSKT | 0.41 | 0.37 | KG |  | 5712607703943 | Kit, valve/diaph. SD-XM-3-PV/T/C-1 | 0.90389 | 0.8157
99151333 | MDSKT | 0.94 | 0.9 | KG |  | 5712607703950 | Kit, valve/diaph. SD-XM-3-SS/T/SS-1 | 2.0723 | 1.9841
99151334 | MDSKT | 0.38 | 0.34 | KG |  | 5712607703967 | Kit, valve/diaph. SD-XM-3-PVC/E/C-2 | 0.83775 | 0.74956
99151335 | MDSKT | 0.38 | 0.34 | KG |  | 5712607703974 | Kit, valve/diaph. SD-XM-3-PVC/V/C-2 | 0.83775 | 0.74956
99151336 | MDSKT | 0.38 | 0.34 | KG |  | 5712607703981 | Kit, valve/diaph. SD-XM-3-PVC/T/C-2 | 0.83775 | 0.74956
99151337 | MDSKT | 0.41 | 0.37 | KG |  | 5712607703998 | Kit, valve/diaph. SD-XM-3-PV/E/C-2 | 0.90389 | 0.8157
99151338 | MDSKT | 0.41 | 0.37 | KG |  | 5712607704001 | Kit, valve/diaph. SD-XM-3-PV/V/C-2 | 0.90389 | 0.8157
99151339 | MDSKT | 0.41 | 0.37 | KG |  | 5712607704018 | Kit, valve/diaph. SD-XM-3-PV/T/C-2 | 0.90389 | 0.8157
99151340 | MDSKT | 0.94 | 0.9 | KG |  | 5712607704025 | Kit, valve/diaph. SD-XM-3-SS/T/SS-2 | 2.0723 | 1.9841
99151341 | MDSKT | 0.39 | 0.35 | KG |  | 5712607704032 | Kit, valve/diaph. SD-XL-1-PVC/E/C-1 | 0.85979 | 0.77161
99151342 | MDSKT | 0.39 | 0.35 | KG |  | 5712609944962 | Kit, valve/diaph. SD-XL-1-PVC/V/C-1 | 0.85979 | 0.77161
99151343 | MDSKT | 0.39 | 0.35 | KG |  | 5712607704056 | Kit, valve/diaph. SD-XL-1-PVC/T/C-1 | 0.85979 | 0.77161
99151344 | MDSKT | 0.41 | 0.37 | KG |  | 5712607704063 | Kit, valve/diaph. SD-XL-1-PV/E/C-1 | 0.90389 | 0.8157
99151345 | MDSKT | 0.41 | 0.37 | KG |  | 5712607704070 | Kit, valve/diaph. SD-XL-1-PV/V/C-1 | 0.90389 | 0.8157
99151346 | MDSKT | 0.41 | 0.37 | KG |  | 5712607704087 | Kit, valve/diaph. SD-XL-1-PV/T/C-1 | 0.90389 | 0.8157
99151347 | MDSKT | 0.95 | 0.91 | KG |  | 5712607704094 | Kit, valve/diaph. SD-XL-1-SS/T/SS-1 | 2.0944 | 2.0062
99151348 | MDSKT | 0.39 | 0.35 | KG |  | 5712607704100 | Kit, valve/diaph. SD-XL-1-PVC/E/C-2 | 0.85979 | 0.77161
99151349 | MDSKT | 0.39 | 0.35 | KG |  | 5712609944931 | Kit, valve/diaph. SD-XL-1-PVC/V/C-2 | 0.85979 | 0.77161
99151350 | MDSKT | 0.39 | 0.35 | KG |  | 5712607704124 | Kit, valve/diaph. SD-XL-1-PVC/T/C-2 | 0.85979 | 0.77161
99151351 | MDSKT | 0.42 | 0.38 | KG |  | 5712607704131 | Kit, valve/diaph. SD-XL-1-PV/E/C-2 | 0.92593 | 0.83775
99151352 | MDSKT | 0.42 | 0.38 | KG |  | 5712607704148 | Kit, valve/diaph. SD-XL-1-PV/V/C-2 | 0.92593 | 0.83775
99151353 | MDSKT | 0.42 | 0.38 | KG |  | 5712607704155 | Kit, valve/diaph. SD-XL-1-PV/T/C-2 | 0.92593 | 0.83775
99151354 | MDSKT | 0.95 | 0.91 | KG |  | 5712607704162 | Kit, valve/diaph. SD-XL-1-SS/T/SS-2 | 2.0944 | 2.0062
99151355 | MDSKT | 0.4 | 0.36 | KG |  | 5712607704179 | Kit, valve/diaph. SD-XL-3-PVC/E/C-1 | 0.88184 | 0.79366
99151356 | MDSKT | 0.4 | 0.36 | KG |  | 5712607704186 | Kit, valve/diaph. SD-XL-3-PVC/V/C-1 | 0.88184 | 0.79366
99151357 | MDSKT | 0.4 | 0.36 | KG |  | 5712607704193 | Kit, valve/diaph. SD-XL-3-PVC/T/C-1 | 0.88184 | 0.79366
99151358 | MDSKT | 0.42 | 0.38 | KG |  | 5712607704209 | Kit, valve/diaph. SD-XL-3-PV/E/C-1 | 0.92593 | 0.83775
99151359 | MDSKT | 0.42 | 0.38 | KG |  | 5712607704216 | Kit, valve/diaph. SD-XL-3-PV/V/C-1 | 0.92593 | 0.83775
99151360 | MDSKT | 0.42 | 0.38 | KG |  | 5712607704223 | Kit, valve/diaph. SD-XL-3-PV/T/C-1 | 0.92593 | 0.83775
99151361 | MDSKT | 0.96 | 0.92 | KG |  | 5712607704230 | Kit, valve/diaph. SD-XL-3-SS/T/SS-1 | 2.1164 | 2.0282
99151362 | MDSKT | 0.4 | 0.36 | KG |  | 5712607704247 | Kit, valve/diaph. SD-XL-3-PVC/E/C-2 | 0.88184 | 0.79366
99151363 | MDSKT | 0.4 | 0.36 | KG |  | 5712607704254 | Kit, valve/diaph. SD-XL-3-PVC/V/C-2 | 0.88184 | 0.79366
99151364 | MDSKT | 0.4 | 0.36 | KG |  | 5712607704261 | Kit, valve/diaph. SD-XL-3-PVC/T/C-2 | 0.88184 | 0.79366
99151365 | MDSKT | 0.43 | 0.39 | KG |  | 5712607704278 | Kit, valve/diaph. SD-XL-3-PV/E/C-2 | 0.94798 | 0.85979
99151366 | MDSKT | 0.43 | 0.39 | KG |  | 5712607704285 | Kit, valve/diaph. SD-XL-3-PV/V/C-2 | 0.94798 | 0.85979
99151367 | MDSKT | 0.43 | 0.39 | KG |  | 5712607704292 | Kit, valve/diaph. SD-XL-3-PV/T/C-2 | 0.94798 | 0.85979
99151368 | MDSKT | 0.96 | 0.91 | KG |  | 5712607704308 | Kit, valve/diaph. SD-XL-3-SS/T/SS-2 | 2.1164 | 2.0062
99151369 | MDSKT | 0.23 | 0.19 | KG |  | 5712607704315 | Kit, valve SD-DN20-PVC/E/C-1 | 0.50706 | 0.41887
99151370 | MDSKT | 0.23 | 0.19 | KG |  | 5712609944900 | Kit, valve SD-DN20-PVC/V/C-1 | 0.50706 | 0.41887
99151372 | MDSKT | 0.25 | 0.21 | KG |  | 5712607704346 | Kit, valve SD-DN20-PV/E/C-1 | 0.55115 | 0.46297
99151373 | MDSKT | 0.25 | 0.21 | KG |  | 5712607704353 | Kit, valve SD-DN20-PV/V/C-1 | 0.55115 | 0.46297
99151374 | MDSKT | 0.25 | 0.21 | KG |  | 5712607704360 | Kit, valve SD-DN20-PV/T/C-1 | 0.55115 | 0.46297
99151376 | MDSKT | 0.23 | 0.19 | KG |  | 5712607704384 | Kit, valve SD-DN20-PVC/E/C-2 | 0.50706 | 0.41887
99151377 | MDSKT | 0.23 | 0.19 | KG |  | 5712609944870 | Kit, valve SD-DN20-PVC/V/C-2 | 0.50706 | 0.41887
99151378 | MDSKT | 0.23 | 0.19 | KG |  | 5712607704407 | Kit, valve SD-DN20-PVC/T/C-2 | 0.50706 | 0.41887
99151379 | MDSKT | 0.26 | 0.21 | KG |  | 5712607704414 | Kit, valve SD-DN20-PV/E/C-2 | 0.5732 | 0.46297
99151380 | MDSKT | 0.26 | 0.21 | KG |  | 5712607704421 | Kit, valve SD-DN20-PV/V/C-2 | 0.5732 | 0.46297
99151382 | MDSKT | 0.81 | 0.77 | KG |  | 5712607704445 | Kit, valve SD-DN20-SS/T/SS-2 | 1.7857 | 1.6975
99151383 | MDSKT | 0.08 | 0.04 | KG |  | 5712607704452 | Kit, DIAPHRAGM SD-XS-1 | 0.17637 | 0.088184
99151385 | MDSKT | 0.1 | 0.06 | KG |  | 5712609944849 | Kit, DIAPHRAGM SD-XM-1 | 0.22046 | 0.13228
99151386 | MDSKT | 0.1 | 0.06 | KG |  | 5712607704483 | Kit, DIAPHRAGM SD-XM-3 | 0.22046 | 0.13228
99151387 | MDSKT | 0.11 | 0.07 | KG |  | 5712609944818 | Kit, DIAPHRAGM SD-XL-1 | 0.24251 | 0.15432
99151388 | MDSKT | 0.12 | 0.08 | KG |  | 5712607704506 | Kit, DIAPHRAGM SD-XL-3 | 0.26455 | 0.17637
99151389 | MDSKT | 1.41 | 1.29 | KG |  | 5712607704513 | Kit, head SD-XS-1-PVC/E/C-1 | 3.1085 | 2.8439
99151390 | MDSKT | 1.5 | 1.38 | KG |  | 5712609944788 | Kit, head SD-XS-1-PVC/V/C-1 | 3.3069 | 3.0423
99151391 | MDSKT | 1.49 | 1.37 | KG |  | 5712607704537 | Kit, head SD-XS-1-PVC/T/C-1 | 3.2849 | 3.0203
99151392 | MDSKT | 1.76 | 1.64 | KG |  | 5712607704544 | Kit, head SD-XS-1-PV/E/C-1 | 3.8801 | 3.6155
99151393 | MDSKT | 1.71 | 1.59 | KG |  | 5712607704551 | Kit, head SD-XS-1-PV/V/C-1 | 3.7699 | 3.5053
99151394 | MDSKT | 1.7 | 1.59 | KG |  | 5712607704568 | Kit, head SD-XS-1-PV/T/C-1 | 3.7478 | 3.5053
99151395 | MDSKT | 2.41 | 2.29 | KG |  | 5712607704575 | Kit, head SD-XS-1-SS/T/SS-1 | 5.3131 | 5.0485
99151396 | MDSKT | 1.41 | 1.3 | KG |  | 5712607704582 | Kit, head SD-XS-1-PVC/E/C-2 | 3.1085 | 2.866
99151397 | MDSKT | 1.5 | 1.38 | KG |  | 5712609944757 | Kit, head SD-XS-1-PVC/V/C-2 | 3.3069 | 3.0423
99151398 | MDSKT | 1.49 | 1.38 | KG |  | 5712607704605 | Kit, head SD-XS-1-PVC/T/C-2 | 3.2849 | 3.0423
99151399 | MDSKT | 1.76 | 1.65 | KG |  | 5712607704612 | Kit, head SD-XS-1-PV/E/C-2 | 3.8801 | 3.6376
99151400 | MDSKT | 1.71 | 1.59 | KG |  | 5712607704629 | Kit, head SD-XS-1-PV/V/C-2 | 3.7699 | 3.5053
99151401 | MDSKT | 1.71 | 1.59 | KG |  | 5712607704636 | Kit, head SD-XS-1-PV/T/C-2 | 3.7699 | 3.5053
99151402 | MDSKT | 2.41 | 2.29 | KG |  | 5712607704643 | Kit, head SD-XS-1-SS/T/SS-2 | 5.3131 | 5.0485
99151403 | MDSKT | 1.73 | 1.61 | KG |  | 5712607704650 | Kit, head SD-XM-1-PVC/E/C-1 | 3.814 | 3.5494
99151404 | MDSKT | 1.82 | 1.7 | KG |  | 5712609944726 | Kit, head SD-XM-1-PVC/V/C-1 | 4.0124 | 3.7478
99151405 | MDSKT | 1.81 | 1.69 | KG |  | 5712607704674 | Kit, head SD-XM-1-PVC/T/C-1 | 3.9903 | 3.7258
99151406 | MDSKT | 2.16 | 2.04 | KG |  | 5712607704681 | Kit, head SD-XM-1-PV/E/C-1 | 4.7619 | 4.4974
99151407 | MDSKT | 2.11 | 1.99 | KG |  | 5712607704698 | Kit, head SD-XM-1-PV/V/C-1 | 4.6517 | 4.3872
99151408 | MDSKT | 2.1 | 1.99 | KG |  | 5712607704704 | Kit, head SD-XM-1-PV/T/C-1 | 4.6297 | 4.3872
99151409 | MDSKT | 2.62 | 2.51 | KG |  | 5712607704711 | Kit, head SD-XM-1-SS/T/SS-1 | 5.7761 | 5.5335
99151410 | MDSKT | 1.73 | 1.61 | KG |  | 5712607704728 | Kit, head SD-XM-1-PVC/E/C-2 | 3.814 | 3.5494
99151411 | MDSKT | 1.82 | 1.7 | KG |  | 5712609944696 | Kit, head SD-XM-1-PVC/V/C-2 | 4.0124 | 3.7478
99151412 | MDSKT | 1.81 | 1.69 | KG |  | 5712607704742 | Kit, head SD-XM-1-PVC/T/C-2 | 3.9903 | 3.7258
99151413 | MDSKT | 2.16 | 2.05 | KG |  | 5712607704759 | Kit, head SD-XM-1-PV/E/C-2 | 4.7619 | 4.5194
99151414 | MDSKT | 2.11 | 1.99 | KG |  | 5712607704766 | Kit, head SD-XM-1-PV/V/C-2 | 4.6517 | 4.3872
99151415 | MDSKT | 2.11 | 1.99 | KG |  | 5712607704773 | Kit, head SD-XM-1-PV/T/C-2 | 4.6517 | 4.3872
99151416 | MDSKT | 2.62 | 2.5 | KG |  | 5712607704780 | Kit, head SD-XM-1-SS/T/SS-2 | 5.7761 | 5.5115
99151417 | MDSKT | 2.93 | 2.81 | KG |  | 5712607704797 | Kit, head SD-XL-1-PVC/E/C-1 | 6.4595 | 6.1949
99151418 | MDSKT | 3.02 | 2.9 | KG |  | 5712609944665 | Kit, head SD-XL-1-PVC/V/C-1 | 6.6579 | 6.3933
99151419 | MDSKT | 3.01 | 2.89 | KG |  | 5712607704810 | Kit, head SD-XL-1-PVC/T/C-1 | 6.6358 | 6.3713
99151420 | MDSKT | 3.46 | 3.34 | KG |  | 5712607704827 | Kit, head SD-XL-1-PV/E/C-1 | 7.6279 | 7.3634
99151421 | MDSKT | 3.41 | 3.29 | KG |  | 5712607704834 | Kit, head SD-XL-1-PV/V/C-1 | 7.5177 | 7.2531
99151422 | MDSKT | 3.4 | 3.29 | KG |  | 5712607704841 | Kit, head SD-XL-1-PV/T/C-1 | 7.4956 | 7.2531
99151423 | MDSKT | 3.85 | 3.73 | KG |  | 5712607704858 | Kit, head SD-XL-1-SS/T/SS-1 | 8.4877 | 8.2232
99151424 | MDSKT | 2.93 | 2.81 | KG |  | 5712607704865 | Kit, head SD-XL-1-PVC/E/C-2 | 6.4595 | 6.1949
99151425 | MDSKT | 3.02 | 2.9 | KG |  | 5712609944634 | Kit, head SD-XL-1-PVC/V/C-2 | 6.6579 | 6.3933
99151426 | MDSKT | 3.01 | 2.89 | KG |  | 5712607704889 | Kit, head SD-XL-1-PVC/T/C-2 | 6.6358 | 6.3713
99151427 | MDSKT | 3.46 | 3.35 | KG |  | 5712607704896 | Kit, head SD-XL-1-PV/E/C-2 | 7.6279 | 7.3854
99151428 | MDSKT | 3.41 | 3.29 | KG |  | 5712607704902 | Kit, head SD-XL-1-PV/V/C-2 | 7.5177 | 7.2531
99151429 | MDSKT | 3.41 | 3.29 | KG |  | 5712607704919 | Kit, head SD-XL-1-PV/T/C-2 | 7.5177 | 7.2531
99151430 | MDSKT | 3.85 | 3.73 | KG |  | 5712607704926 | Kit, head SD-XL-1-SS/T/SS-2 | 8.4877 | 8.2232
99151431 | MDSKT | 1.4 | 1.28 | KG |  | 5712607704933 | Kit, head SD-XS-3-PVC/E/C-1 | 3.0864 | 2.8219
99151432 | MDSKT | 1.49 | 1.37 | KG |  | 5712607704940 | Kit, head SD-XS-3-PVC/V/C-1 | 3.2849 | 3.0203
99151433 | MDSKT | 2.04 | 1.94 | KG |  | 5712607704957 | Kit, head SD-XS-3-PVC/T/C-1 | 4.4974 | 4.2769
99151434 | MDSKT | 2.31 | 2.21 | KG |  | 5712607704964 | Kit, head SD-XS-3-PV/E/C-1 | 5.0926 | 4.8722
99151435 | MDSKT | 1.7 | 1.58 | KG |  | 5712607704971 | Kit, head SD-XS-3-PV/V/C-1 | 3.7478 | 3.4833
99151436 | MDSKT | 1.69 | 1.58 | KG |  | 5712607704988 | Kit, head SD-XS-3-PV/T/C-1 | 3.7258 | 3.4833
99151437 | MDSKT | 2.42 | 2.3 | KG |  | 5712607704995 | Kit, head SD-XS-3-SS/T/SS-1 | 5.3351 | 5.0706
99151438 | MDSKT | 1.96 | 1.86 | KG |  | 5712607705008 | Kit, head SD-XS-3-PVC/E/C-2 | 4.321 | 4.1006
99151439 | MDSKT | 2.05 | 1.95 | KG |  | 5712607705015 | Kit, head SD-XS-3-PVC/V/C-2 | 4.5194 | 4.299
99151440 | MDSKT | 2.04 | 1.94 | KG |  | 5712607705022 | Kit, head SD-XS-3-PVC/T/C-2 | 4.4974 | 4.2769
99151441 | MDSKT | 2.31 | 2.21 | KG |  | 5712607705039 | Kit, head SD-XS-3-PV/E/C-2 | 5.0926 | 4.8722
99151442 | MDSKT | 2.25 | 2.15 | KG |  | 5712607705046 | Kit, head SD-XS-3-PV/V/C-2 | 4.9604 | 4.7399
99151443 | MDSKT | 2.25 | 2.15 | KG |  | 5712607705053 | Kit, head SD-XS-3-PV/T/C-2 | 4.9604 | 4.7399
99151444 | MDSKT | 2.97 | 2.86 | KG |  | 5712607705060 | Kit, head SD-XS-3-SS/T/SS-2 | 6.5477 | 6.3052
99151445 | MDSKT | 1.73 | 1.61 | KG |  | 5712607705077 | Kit, head SD-XM-3-PVC/E/C-1 | 3.814 | 3.5494
99151446 | MDSKT | 1.82 | 1.7 | KG |  | 5712607705084 | Kit, head SD-XM-3-PVC/V/C-1 | 4.0124 | 3.7478
99151447 | MDSKT | 2.98 | 2.88 | KG |  | 5712607705091 | Kit, head SD-XM-3-PVC/T/C-1 | 6.5697 | 6.3492
99151448 | MDSKT | 3.3 | 3.2 | KG |  | 5712607705107 | Kit, head SD-XM-3-PV/E/C-1 | 7.2752 | 7.0547
99151449 | MDSKT | 2.11 | 1.99 | KG |  | 5712607705114 | Kit, head SD-XM-3-PV/V/C-1 | 4.6517 | 4.3872
99151450 | MDSKT | 2.1 | 1.98 | KG |  | 5712607705121 | Kit, head SD-XM-3-PV/T/C-1 | 4.6297 | 4.3651
99151451 | MDSKT | 2.62 | 2.5 | KG |  | 5712607705138 | Kit, head SD-XM-3-SS/T/SS-1 | 5.7761 | 5.5115
99151452 | MDSKT | 2.9 | 2.8 | KG |  | 5712607705145 | Kit, head SD-XM-3-PVC/E/C-2 | 6.3933 | 6.1729
99151453 | MDSKT | 2.99 | 2.89 | KG |  | 5712607705152 | Kit, head SD-XM-3-PVC/V/C-2 | 6.5918 | 6.3713
99151454 | MDSKT | 2.98 | 2.88 | KG |  | 5712607705169 | Kit, head SD-XM-3-PVC/T/C-2 | 6.5697 | 6.3492
99151455 | MDSKT | 3.3 | 3.2 | KG |  | 5712607705176 | Kit, head SD-XM-3-PV/E/C-2 | 7.2752 | 7.0547
99151456 | MDSKT | 3.28 | 3.18 | KG |  | 5712607705183 | Kit, head SD-XM-3-PV/V/C-2 | 7.2311 | 7.0106
99151457 | MDSKT | 3.28 | 3.18 | KG |  | 5712607705190 | Kit, head SD-XM-3-PV/T/C-2 | 7.2311 | 7.0106
99151458 | MDSKT | 3.85 | 3.75 | KG |  | 5712607705206 | Kit, head SD-XM-3-SS/T/SS-2 | 8.4877 | 8.2673
99151459 | MDSKT | 2.93 | 2.82 | KG |  | 5712607705213 | Kit, head SD-XL-3-PVC/E/C-1 | 6.4595 | 6.217
99151460 | MDSKT | 3.02 | 2.91 | KG |  | 5712607705237 | Kit, head SD-XL-3-PVC/V/C-1 | 6.6579 | 6.4154
99151462 | MDSKT | 3.63 | 3.53 | KG |  | 5712607705244 | Kit, head SD-XL-3-PVC/T/C-1 | 8.0027 | 7.7822
99151463 | MDSKT | 4.08 | 3.98 | KG |  | 5712607705268 | Kit, head SD-XL-3-PV/E/C-1 | 8.9948 | 8.7743
99151464 | MDSKT | 3.41 | 3.29 | KG |  | 5712607705275 | Kit, head SD-XL-3-PV/V/C-1 | 7.5177 | 7.2531
99151465 | MDSKT | 3.41 | 3.29 | KG |  | 5712607705282 | Kit, head SD-XL-3-PV/T/C-1 | 7.5177 | 7.2531
99151466 | MDSKT | 3.85 | 3.73 | KG |  | 5712607705299 | Kit, head SD-XL-3-SS/T/SS-1 | 8.4877 | 8.2232
99151467 | MDSKT | 3.55 | 3.45 | KG |  | 5712607705305 | Kit, head SD-XL-3-PVC/E/C-2 | 7.8263 | 7.6059
99151468 | MDSKT | 3.64 | 3.54 | KG |  | 5712607705312 | Kit, head SD-XL-3-PVC/V/C-2 | 8.0247 | 7.8043
99151469 | MDSKT | 3.63 | 3.53 | KG |  | 5712607705329 | Kit, head SD-XL-3-PVC/T/C-2 | 8.0027 | 7.7822
99151470 | MDSKT | 4.08 | 3.98 | KG |  | 5712607705336 | Kit, head SD-XL-3-PV/E/C-2 | 8.9948 | 8.7743
99151471 | MDSKT | 4.02 | 3.92 | KG |  | 5712607705343 | Kit, head SD-XL-3-PV/V/C-2 | 8.8625 | 8.642
99151472 | MDSKT | 4.02 | 3.92 | KG |  | 5712607705350 | Kit, head SD-XL-3-PV/T/C-2 | 8.8625 | 8.642
99151473 | MDSKT | 4.53 | 4.43 | KG |  | 5712607705367 | Kit, head SD-XL-3-SS/T/SS-2 | 9.9868 | 9.7664
99151474 | MDSKT | 1.39 | 1.27 | KG |  | 5712607705374 | Kit, head SD-XS-2-PVC/E/C-1 | 3.0644 | 2.7998
99151475 | MDSKT | 1.48 | 1.36 | KG |  | 5712609944603 | Kit, head SD-XS-2-PVC/V/C-1 | 3.2628 | 2.9983
99151476 | MDSKT | 1.47 | 1.35 | KG |  | 5712607705398 | Kit, head SD-XS-2-PVC/T/C-1 | 3.2408 | 2.9762
99151477 | MDSKT | 1.73 | 1.61 | KG |  | 5712607705404 | Kit, head SD-XS-2-PV/E/C-1 | 3.814 | 3.5494
99151478 | MDSKT | 1.67 | 1.56 | KG |  | 5712607705411 | Kit, head SD-XS-2-PV/V/C-1 | 3.6817 | 3.4392
99151479 | MDSKT | 1.67 | 1.55 | KG |  | 5712607705428 | Kit, head SD-XS-2-PV/T/C-1 | 3.6817 | 3.4171
99151480 | MDSKT | 2.42 | 2.3 | KG |  | 5712607705435 | Kit, head SD-XS-2-SS/T/SS-1 | 5.3351 | 5.0706
99151481 | MDSKT | 1.39 | 1.27 | KG |  | 5712607705442 | Kit, head SD-XS-2-PVC/E/C-2 | 3.0644 | 2.7998
99151482 | MDSKT | 1.48 | 1.36 | KG |  | 5712609944573 | Kit, head SD-XS-2-PVC/V/C-2 | 3.2628 | 2.9983
99151483 | MDSKT | 1.47 | 1.35 | KG |  | 5712607705466 | Kit, head SD-XS-2-PVC/T/C-2 | 3.2408 | 2.9762
99151484 | MDSKT | 1.73 | 1.61 | KG |  | 5712607705473 | Kit, head SD-XS-2-PV/E/C-2 | 3.814 | 3.5494
99151485 | MDSKT | 1.68 | 1.56 | KG |  | 5712607705480 | Kit, head SD-XS-2-PV/V/C-2 | 3.7037 | 3.4392
99151486 | MDSKT | 1.67 | 1.55 | KG |  | 5712607705497 | Kit, head SD-XS-2-PV/T/C-2 | 3.6817 | 3.4171
99151487 | MDSKT | 2.42 | 2.3 | KG |  | 5712607705503 | Kit, head SD-XS-2-SS/T/SS-2 | 5.3351 | 5.0706
99151488 | MDSKT | 1.72 | 1.6 | KG |  | 5712607705510 | Kit, head SD-XM-2-PVC/E/C-1 | 3.7919 | 3.5274
99151489 | MDSKT | 1.81 | 1.69 | KG |  | 5712609944542 | Kit, head SD-XM-2-PVC/V/C-1 | 3.9903 | 3.7258
99151490 | MDSKT | 1.8 | 1.68 | KG |  | 5712607705534 | Kit, head SD-XM-2-PVC/T/C-1 | 3.9683 | 3.7037
99151491 | MDSKT | 2.14 | 2.03 | KG |  | 5712607705541 | Kit, head SD-XM-2-PV/E/C-1 | 4.7178 | 4.4753
99151492 | MDSKT | 2.09 | 1.97 | KG |  | 5712607705558 | Kit, head SD-XM-2-PV/V/C-1 | 4.6076 | 4.3431
99151493 | MDSKT | 2.09 | 1.97 | KG |  | 5712607705565 | Kit, head SD-XM-2-PV/T/C-1 | 4.6076 | 4.3431
99151494 | MDSKT | 2.56 | 2.44 | KG |  | 5712607705572 | Kit, head SD-XM-2-SS/T/SS-1 | 5.6438 | 5.3792
99151495 | MDSKT | 1.72 | 1.6 | KG |  | 5712607705589 | Kit, head SD-XM-2-PVC/E/C-2 | 3.7919 | 3.5274
99151496 | MDSKT | 1.81 | 1.69 | KG |  | 5712609944511 | Kit, head SD-XM-2-PVC/V/C-2 | 3.9903 | 3.7258
99151497 | MDSKT | 1.8 | 1.68 | KG |  | 5712607705602 | Kit, head SD-XM-2-PVC/T/C-2 | 3.9683 | 3.7037
99151498 | MDSKT | 2.15 | 2.03 | KG |  | 5712607705619 | Kit, head SD-XM-2-PV/E/C-2 | 4.7399 | 4.4753
99151499 | MDSKT | 2.09 | 1.97 | KG |  | 5712607705626 | Kit, head SD-XM-2-PV/V/C-2 | 4.6076 | 4.3431
99151500 | MDSKT | 2.09 | 1.97 | KG |  | 5712607705633 | Kit, head SD-XM-2-PV/T/C-2 | 4.6076 | 4.3431
99151501 | MDSKT | 2.55 | 2.44 | KG |  | 5712607705640 | Kit, head SD-XM-2-SS/T/SS-2 | 5.6217 | 5.3792
99151502 | MDSKT | 2.92 | 2.8 | KG |  | 5712607705657 | Kit, head SD-XL-2-PVC/E/C-1 | 6.4374 | 6.1729
99151503 | MDSKT | 3.01 | 2.89 | KG |  | 5712609944481 | Kit, head SD-XL-2-PVC/V/C-1 | 6.6358 | 6.3713
99151504 | MDSKT | 3 | 2.88 | KG |  | 5712607705671 | Kit, head SD-XL-2-PVC/T/C-1 | 6.6138 | 6.3492
99151505 | MDSKT | 3.44 | 3.33 | KG |  | 5712607705688 | Kit, head SD-XL-2-PV/E/C-1 | 7.5838 | 7.3413
99151506 | MDSKT | 3.39 | 3.27 | KG |  | 5712607705695 | Kit, head SD-XL-2-PV/V/C-1 | 7.4736 | 7.209
99151507 | MDSKT | 3.39 | 3.27 | KG |  | 5712607705701 | Kit, head SD-XL-2-PV/T/C-1 | 7.4736 | 7.209
99151508 | MDSKT | 3.61 | 3.5 | KG |  | 5712607705718 | Kit, head SD-XL-2-SS/T/SS-1 | 7.9586 | 7.7161
99151509 | MDSKT | 2.92 | 2.8 | KG |  | 5712607705725 | Kit, head SD-XL-2-PVC/E/C-2 | 6.4374 | 6.1729
99151510 | MDSKT | 3.01 | 2.89 | KG |  | 5712609944450 | Kit, head SD-XL-2-PVC/V/C-2 | 6.6358 | 6.3713
99151511 | MDSKT | 3 | 2.89 | KG |  | 5712607705749 | Kit, head SD-XL-2-PVC/T/C-2 | 6.6138 | 6.3713
99151512 | MDSKT | 3.45 | 3.33 | KG |  | 5712607705756 | Kit, head SD-XL-2-PV/E/C-2 | 7.6059 | 7.3413
99151513 | MDSKT | 3.39 | 3.27 | KG |  | 5712607705763 | Kit, head SD-XL-2-PV/V/C-2 | 7.4736 | 7.209
99151514 | MDSKT | 3.39 | 3.27 | KG |  | 5712607705770 | Kit, head SD-XL-2-PV/T/C-2 | 7.4736 | 7.209
99151515 | MDSKT | 3.61 | 3.49 | KG |  | 5712607705787 | Kit, head SD-XL-2-SS/T/SS-2 | 7.9586 | 7.6941
99151545 | MDSKT | 0.13 | 0.1 | KG |  | 5712607706494 | Spare, Power cable SD-XL, F | 0.2866 | 0.22046
99151546 | MDSKT | 0.13 | 0.1 | KG |  | 5712607706500 | Spare, Power cable SD-XL, B | 0.2866 | 0.22046
99151547 | MDSKT | 0.13 | 0.1 | KG |  | 5712607706517 | Spare, Power cable SD-XL, G | 0.2866 | 0.22046
99151548 | MDSKT | 0.13 | 0.1 | KG |  | 5712607706524 | Spare, Power cable SD-XL, I | 0.2866 | 0.22046
99151549 | MDSKT | 0.13 | 0.1 | KG |  | 5712607706531 | Spare, Power cable SD-XL, J | 0.2866 | 0.22046
99151550 | MDSKT | 0.13 | 0.1 | KG |  | 5712607706548 | Spare, Power cable SD-XL, E | 0.2866 | 0.22046
99151551 | MDSKT | 0.13 | 0.1 | KG |  | 5712607706555 | Spare, Power cable SD-XL, L | 0.2866 | 0.22046
99151552 | MDSKT | 0.35 | 0.32 | KG |  | 5712607706562 | Kit, mounting plate SD-XL | 0.77161 | 0.70547
99151698 | MTR10 | 37.023 | 33.423 | KG |  | 5712607709143 | MTR10-14/2 A-W-A-HUUV 3x200/346 60Hz | 81.6209 | 73.6843
99151718 | MTR08 | 25.226 | 21.626 | KG |  | 5712607709433 | MTR8-13/1 A-M-A-HUUV 3x200/346 60Hz | 55.6132 | 47.6767
99152015 | SPKIT | 2.18 | 1.891 | KG |  | 5712607714413 | Spare, Pump shaft 6" 56stg (L 1471) | 4.806 | 4.1689
99152116 | CRN10 | 168 | 129 | KG |  | 5712607716523 | CRN10-12 A-FGJ-H-E-HQQE 3x230/460 60 HZ | 370.3728 | 284.3934
99152180 | MTR45 | 76.831 | 55.931 | KG |  | 5712607717223 | MTR45-8/3 A-G-A-HUUV 284TC 60Hz | 169.3816 | 123.3055
99152302 | MDAKT | 0.142 | 0.142 | KG |  | 5712607719616 | Bulk, Diaphragm DMX 221 115, 2 pcs | 0.31305 | 0.31305
99152306 | MDAKT | 1.028 | 1.028 | KG |  | 5712607719661 | Bulk, Diaphragm DMX 227 size 1, 2 pcs | 2.2663 | 2.2663
99152307 | MDAKT | 1.342 | 1.342 | KG |  | 5712607719685 | Bulk, Diaphragm DMX 227 size 2, 2 pcs | 2.9586 | 2.9586
99152574 | SPLK0 | 1580 | 1580 | LB |  | 5712607724191 | 29-50127-140001-2902P BPRNC4S101AA | 1580 | 1580
99152864 | CMKIT | 1.831 | 1.394 | KG |  | 5712607729882 | Spare, Sleeve CM10-6 thread laser welded | 4.0366 | 3.0732
99153134 | SPK04 | 12.36 | 11.06 | KG |  | 5712607735111 | SPK4-11/5 A-M-A-AUUV 3x230/400 60 Hz | 27.2489 | 24.3829
99153386 | GS2KT | 17.1 | 17.1 | KG |  | 5712607739201 | Kit, guide shoe 4 ANSI.Z | 37.6987 | 37.6987
99154206 | CRMKT | 7.689 | 6.679 | KG |  | 5712607754846 | Kit, Chamber stack CRI 20-6 | 16.9512 | 14.7245
99154250 | CM03I | 18.747 | 16.247 | KG |  | 5712607755621 | CM3-4 B-S-I-E-AQQE E-A-A-N | 41.3296 | 35.8181
99154278 | UPKIT | 5 | 5 | LB |  | 5712607756178 | KIT,FLUSHING UNIT MACK01 55 | 5 | 5
99154285 | CRN15 | 42 | 35 | KG |  | 5712607756024 | CRN15-3 A-P-X-E-HQQE 213/215TC 60 HZ | 92.5932 | 77.161
99154481 | NBKIT | 9.43 | 8.83 | KG |  | 5712607759643 | Spare, Impeller 150-200/210-158 SS trim | 20.7894 | 19.4666
99154530 | NBKIT | 3.869 | 2.981 | KG |  | 5712607761073 | Kit, Stub shaft, D48/D28 (D24), IEC 180 | 8.5296 | 6.5719
99154599 | APKIT | 0.24 | 0.175 | KG |  | 5712607762322 | Spare, APstart switch 2,6A200230V5060Hz | 0.5291 | 0.38581
99154700 | CR045 | 133.4 | 110.5 | KG |  | 5712607763961 | CR45-1 A-F-A-E-HQQE 3x266/460 60 HZ | 294.0936 | 243.6083
99154711 | NBKIT | 4.364 | 4.23 | KG |  | 5712607764173 | Spare, Impeller 65-160/173, ISO D32, BS | 9.6209 | 9.3255
99154902 | NBKIT | 3.304 | 3.2 | KG |  | 5712607766900 | Spare, Impeller 50-160/80-65-160/174 SS | 7.284 | 7.0547
99155211 | CRN15 | 45 | 38 | KG |  | 5712607772680 | CRN15-3 A-FGJ-L-E-HQQE 213/215TC 60 HZ | 99.207 | 83.7748
99155217 | CR032 | 218.945 | 210.825 | KG |  | 5712607772789 | CR32-4-2 BF-G-A-F-HQQE 3x230/460 60 HZ | 482.6861 | 464.7848
99155389 | CM01G | 20.372 | 17.872 | KG |  | 5712607775100 | CM1-8 A-S-G-E-AQQE E-A-A-N | 44.9121 | 39.4006
99155390 | CM03G | 19.096 | 16.596 | KG |  | 5712607775124 | CM3-5 A-S-G-E-AQQE E-A-A-N | 42.099 | 36.5875
99155392 | CM03A | 18.125 | 15.625 | KG |  | 5712607775254 | CM3-5 A-S-A-V-AQQV E-A-A-N | 39.9584 | 34.4469
99155393 | CM05A | 17.484 | 14.984 | KG |  | 5712607775278 | CM5-3 A-S-A-V-AQQV E-A-A-N | 38.5452 | 33.0337
99155395 | CM01I | 20.372 | 17.872 | KG |  | 5712607775308 | CM1-8 A-S-I-V-AQQV E-A-A-N | 44.9121 | 39.4006
99155396 | CM03I | 19.096 | 16.596 | KG |  | 5712607775322 | CM3-5 A-S-I-V-AQQV E-A-A-N | 42.099 | 36.5875
99155398 | CM05I | 18.391 | 15.891 | KG |  | 5712607775353 | CM5-3 A-S-I-V-AQQV E-A-A-N | 40.5448 | 35.0333
99155401 | CM01G | 20.372 | 17.872 | KG |  | 5712607775414 | CM1-8 A-S-G-V-AQQV E-A-A-N | 44.9121 | 39.4006
99155404 | CM03G | 19.096 | 16.596 | KG |  | 5712607775469 | CM3-5 A-S-G-V-AQQV E-A-A-N | 42.099 | 36.5875
99155406 | CM05G | 18.391 | 15.891 | KG |  | 5712607775506 | CM5-3 A-S-G-V-AQQV E-A-A-N | 40.5448 | 35.0333
99155407 | CM01G | 20.452 | 17.952 | KG |  | 5712607775537 | CM1-9 A-S-G-E-AQQE E-A-A-N | 45.0885 | 39.577
99155408 | CM03G | 28.088 | 25.588 | KG |  | 5712607775650 | CM3-6 A-S-G-E-AQQE E-A-A-N | 61.9228 | 56.4113
99155409 | CM10G | 21.093 | 18.593 | KG |  | 5712607775674 | CM10-1 A-S-G-E-AQQE E-A-A-N | 46.5016 | 40.9901
99155412 | CM10A | 25.701 | 23.201 | KG |  | 5712607775711 | CM10-1 A-S-A-V-AQQV E-A-A-N | 56.6604 | 51.1489
99155413 | CM01I | 20.452 | 17.952 | KG |  | 5712607775735 | CM1-9 A-S-I-V-AQQV E-A-A-N | 45.0885 | 39.577
99155415 | CM03I | 28.088 | 25.588 | KG |  | 5712607775766 | CM3-6 A-S-I-V-AQQV E-A-A-N | 61.9228 | 56.4113
99155416 | CM10I | 21.093 | 18.593 | KG |  | 5712607775780 | CM10-1 A-S-I-V-AQQV E-A-A-N | 46.5016 | 40.9901
99155418 | CM01G | 20.452 | 17.952 | KG |  | 5712607775810 | CM1-9 A-S-G-V-AQQV E-A-A-N | 45.0885 | 39.577
99155419 | CM10G | 21.093 | 18.593 | KG |  | 5712607775841 | CM10-1 A-S-G-V-AQQV E-A-A-N | 46.5016 | 40.9901
99155763 | CRN20 | 168 | 129 | KG |  | 5712607782610 | CRN20-4 M-FGJ-A-V 3x230/460 60 HZ | 370.3728 | 284.3934
99156147 | SPKIT | 0.026 | 0.015 | KG |  | 5712607787653 | Spare, Bracket 4" motor | 0.05732 | 0.033069
99157276 | NBKIT | 4.054 | 3.95 | KG |  | 5712607802875 | Spare, Impeller 65-160/143, ISO D32, BZ | 8.9374 | 8.7082
99157294 | SPKIT | 0.048 | 0.02 | KG |  | 5712607803278 | Kit, Rubber plug, 7mm, 3 holes, 16mm2 | 0.10582 | 0.044092
99157490 | GS3KT | 99.95 | 91.1 | KG |  | 5712607807603 | Kit, Stator in housing 99157486 F52 | 220.3498 | 200.8391
99157491 | GS3KT | 99.95 | 91.1 | KG |  | 5712607807610 | Kit, Stator in housing 99157487 F52 | 220.3498 | 200.8391
99157492 | GS3KT | 99.95 | 91.1 | KG |  | 5712607807627 | Kit, Stator in housing 99157488 Ex F52 | 220.3498 | 200.8391
99157493 | GS3KT | 99.95 | 91.1 | KG |  | 5712607807634 | Kit, Stator in housing 99157489 Ex F52 | 220.3498 | 200.8391
99157498 | GS3KT | 112 | 103.2 | KG |  | 5712607807689 | Kit, Stator in housing 99157494 F52 | 246.9152 | 227.5147
99157499 | GS3KT | 112 | 103.2 | KG |  | 5712607807696 | Kit, Stator in housing 99157495 F52 | 246.9152 | 227.5147
99157500 | GS3KT | 112 | 103.2 | KG |  | 5712607807702 | Kit, Stator in housing 99157496 Ex F52 | 246.9152 | 227.5147
99157501 | GS3KT | 112 | 103.2 | KG |  | 5712607807719 | Kit, Stator in housing 99157497 Ex F52 | 246.9152 | 227.5147
99157506 | GS3KT | 112.5 | 103.6 | KG |  | 5712607807764 | Kit, Stator in housing 99157502 F52 | 248.0175 | 228.3966
99157507 | GS3KT | 112.5 | 103.6 | KG |  | 5712607807771 | Kit, Stator in housing 99157503 F52 | 248.0175 | 228.3966
99157508 | GS3KT | 112.5 | 103.6 | KG |  | 5712607807788 | Kit, Stator in housing 99157504 Ex F52 | 248.0175 | 228.3966
99157509 | GS3KT | 112.5 | 103.6 | KG |  | 5712607807795 | Kit, Stator in housing 99157505 Ex F52 | 248.0175 | 228.3966
99157522 | GS3KT | 99.2 | 90.3 | KG |  | 5712607807924 | Kit, Stator in housing 99157510 F52 | 218.6963 | 199.0754
99157523 | GS3KT | 99.2 | 90.3 | KG |  | 5712607807931 | Kit, Stator in housing 99157511 F52 | 218.6963 | 199.0754
99157524 | GS3KT | 99.2 | 90.3 | KG |  | 5712607807948 | Kit, Stator in housing 99157512 Ex F52 | 218.6963 | 199.0754
99157525 | GS3KT | 99.2 | 90.3 | KG |  | 5712607807955 | Kit, Stator in housing 99157513 Ex F52 | 218.6963 | 199.0754
99157538 | GS3KT | 99.2 | 90.3 | KG |  | 5712607808082 | Kit, Stator in housing 99157514 F52 | 218.6963 | 199.0754
99157539 | GS3KT | 99.2 | 90.3 | KG |  | 5712607808099 | Kit, Stator in housing 99157515 F52 | 218.6963 | 199.0754
99157540 | GS3KT | 99.2 | 90.3 | KG |  | 5712607808105 | Kit, Stator in housing 99157516 Ex F52 | 218.6963 | 199.0754
99157541 | GS3KT | 99.2 | 90.3 | KG |  | 5712607808112 | Kit, Stator in housing 99157517 Ex F52 | 218.6963 | 199.0754
99157542 | GS3KT | 99.85 | 91 | KG |  | 5712607808129 | Kit, Stator in housing 99157518 F52 | 220.1293 | 200.6186
99157543 | GS3KT | 99.85 | 91 | KG |  | 5712607808136 | Kit, Stator in housing 99157519 F52 | 220.1293 | 200.6186
99157544 | GS3KT | 99.85 | 91 | KG |  | 5712607808143 | Kit, Stator in housing 99157520 Ex F52 | 220.1293 | 200.6186
99157545 | GS3KT | 99.85 | 91 | KG |  | 5712607808150 | Kit, Stator in housing 99157521 Ex F52 | 220.1293 | 200.6186
99157566 | GS3KT | 111.8 | 102.9 | KG |  | 5712607808365 | Kit, Stator in housing 99157534 F52 | 246.4743 | 226.8533
99157574 | GS3KT | 100.85 | 92 | KG |  | 5712607808440 | Kit, Stator in housing 99157546 F52 | 222.3339 | 202.8232
99157575 | GS3KT | 100.85 | 92 | KG |  | 5712607808457 | Kit, Stator in housing 99157547 F52 | 222.3339 | 202.8232
99157576 | GS3KT | 100.85 | 92 | KG |  | 5712607808464 | Kit, Stator in housing 99157548 Ex F52 | 222.3339 | 202.8232
99157577 | GS3KT | 100.85 | 92 | KG |  | 5712607808471 | Kit, Stator in housing 99157549 Ex F52 | 222.3339 | 202.8232
99157699 | CIE15 | 256 | 187 | KG |  | 5712607810580 | CRIE15-8 FKN-FGJ-A-F-HQQE 3x460 60 HZ | 564.3776 | 412.2602
99158148 | NKDKT | 12.323 | 12 | KG |  | 5712607818807 | Spare,Bearing bracket foot h1:315 CED | 27.1673 | 26.4552
99158175 | NBKIT | 3.948 | 3.57 | KG |  | 5712607819583 | Spare, Impeller 50-200 /189 SS trim | 8.7038 | 7.8704
99158186 | CHKKT | 0.279 | 0.175 | KG |  | 5712607819774 | Spare,Suction interconnector cpl.MTH8/12 | 0.61508 | 0.38581
99158250 | CRN45 | 306.72 | 298.6 | KG |  | 5712607821050 | CRN45-6 K-G-H-E-HQQE 3x230/460 60 HZ | 676.1949 | 658.2936
99158754 | BOKIT | 1.185 | 1 | KG |  | 5712607830502 | Bulk,GASKET 273/220X3 NP-UNIVERSAL | 2.6125 | 2.2046
99158758 | SYSKT | 0.429 | 0.325 | KG |  | 5712607830656 | Spare, Motor contactor LC1D12P7 | 0.94577 | 0.7165
99159181 | GS3KT | 112.45 | 103.6 | KG |  | 5712607838249 | Kit, Stator in housing 99157554 F52 | 247.9073 | 228.3966
99159213 | GS3KT | 112.45 | 103.6 | KG |  | 5712607838669 | Kit, Stator in housing 99157555 F52 | 247.9073 | 228.3966
99159214 | GS3KT | 112.45 | 103.6 | KG |  | 5712607838676 | Kit, Stator in housing 99157556 Ex F52 | 247.9073 | 228.3966
99159215 | GS3KT | 112.45 | 103.6 | KG |  | 5712607838683 | Kit, Stator in housing 99157557 Ex F52 | 247.9073 | 228.3966
99159216 | GS3KT | 112.35 | 103.5 | KG |  | 5712607838690 | Kit, Stator in housing 99157562 F52 | 247.6868 | 228.1761
99159217 | GS3KT | 112.35 | 103.5 | KG |  | 5712607838706 | Kit, Stator in housing 99157563 F52 | 247.6868 | 228.1761
99159218 | GS3KT | 112.35 | 103.5 | KG |  | 5712607838713 | Kit, Stator in housing 99157564 Ex F52 | 247.6868 | 228.1761
99159219 | GS3KT | 112.35 | 103.5 | KG |  | 5712607838720 | Kit, Stator in housing 99157565 Ex F52 | 247.6868 | 228.1761
99159220 | GS3KT | 99.85 | 91 | KG |  | 5712607838737 | Kit, Stator in housing 99157570 F52 | 220.1293 | 200.6186
99159221 | GS3KT | 99.85 | 91 | KG |  | 5712607838744 | Kit, Stator in housing 99157571 F52 | 220.1293 | 200.6186
99159222 | GS3KT | 99.85 | 91 | KG |  | 5712607838751 | Kit, Stator in housing 99157572 Ex F52 | 220.1293 | 200.6186
99159223 | GS3KT | 99.85 | 91 | KG |  | 5712607838768 | Kit, Stator in housing 99157573 Ex F52 | 220.1293 | 200.6186
99159412 | DDE02 | 6.445 | 5.945 | KG |  | 5712607842000 | DDE 60-10 B-PVC/E/C-F-31A7A7BG | 14.2086 | 13.1063
99159413 | DDE02 | 6.445 | 5.945 | KG |  | 5712607842017 | DDE 60-10 B-PVC/V/C-F-31A7A7BG | 14.2086 | 13.1063
99159414 | DDE02 | 6.631 | 6.131 | KG |  | 5712607842024 | DDE 60-10 B-PV/E/C-F-31A7A7BG | 14.6187 | 13.5164
99159415 | DDE02 | 6.631 | 6.131 | KG |  | 5712607842031 | DDE 60-10 B-PV/T/C-F-31A7A7BG | 14.6187 | 13.5164
99159416 | DDE02 | 6.631 | 6.131 | KG |  | 5712607842048 | DDE 60-10 B-PV/V/C-F-31A7A7BG | 14.6187 | 13.5164
99159417 | DDE02 | 6.988 | 6.488 | KG |  | 5712607842055 | DDE 60-10 B-SS/V/SS-F-31A3A3BG | 15.4057 | 14.3034
99159418 | DDE02 | 6.988 | 6.488 | KG |  | 5712607842062 | DDE 60-10 B-SS/T/SS-F-31A3A3BG | 15.4057 | 14.3034
99159419 | DDE02 | 6.445 | 5.945 | KG |  | 5712607842079 | DDE 60-10 AR-PVC/E/C-F-31A7A7BG | 14.2086 | 13.1063
99159420 | DDE02 | 6.445 | 5.945 | KG |  | 5712607842086 | DDE 60-10 AR-PVC/V/C-F-31A7A7BG | 14.2086 | 13.1063
99159421 | DDE02 | 6.631 | 6.131 | KG |  | 5712607842093 | DDE 60-10 AR-PV/E/C-F-31A7A7BG | 14.6187 | 13.5164
99159422 | DDE02 | 6.631 | 6.131 | KG |  | 5712607842109 | DDE 60-10 AR-PV/T/C-F-31A7A7BG | 14.6187 | 13.5164
99159423 | DDE02 | 6.631 | 6.131 | KG |  | 5712607842116 | DDE 60-10 AR-PV/V/C-F-31A7A7BG | 14.6187 | 13.5164
99159424 | DDE02 | 6.988 | 6.488 | KG |  | 5712607842123 | DDE 60-10 AR-SS/V/SS-F-31A3A3BG | 15.4057 | 14.3034
99159425 | DDE02 | 6.988 | 6.488 | KG |  | 5712607842130 | DDE 60-10 AR-SS/T/SS-F-31A3A3BG | 15.4057 | 14.3034
99159426 | DDE02 | 6.93 | 6.43 | KG |  | 5712607842147 | DDE 120-7 B-PVC/E/C-F-31A7A7BG | 15.2779 | 14.1756
99159427 | DDE02 | 6.93 | 6.43 | KG |  | 5712607842154 | DDE 120-7 B-PVC/V/C-F-31A7A7BG | 15.2779 | 14.1756
99159428 | DDE02 | 7.2 | 6.7 | KG |  | 5712607842161 | DDE 120-7 B-PV/E/C-F-31A7A7BG | 15.8731 | 14.7708
99159429 | DDE02 | 7.2 | 6.7 | KG |  | 5712607842178 | DDE 120-7 B-PV/T/C-F-31A7A7BG | 15.8731 | 14.7708
99159430 | DDE02 | 7.2 | 6.7 | KG |  | 5712607842185 | DDE 120-7 B-PV/V/C-F-31A7A7BG | 15.8731 | 14.7708
99159431 | DDE02 | 7.568 | 7.068 | KG |  | 5712607842192 | DDE 120-7 B-SS/V/SS-F-31A3A3BG | 16.6844 | 15.5821
99159432 | DDE02 | 7.568 | 7.068 | KG |  | 5712607842208 | DDE 120-7 B-SS/T/SS-F-31A3A3BG | 16.6844 | 15.5821
99159433 | DDE02 | 6.93 | 6.43 | KG |  | 5712607842215 | DDE 120-7 AR-PVC/E/C-F-31A7A7BG | 15.2779 | 14.1756
99159434 | DDE02 | 6.93 | 6.43 | KG |  | 5712607842222 | DDE 120-7 AR-PVC/V/C-F-31A7A7BG | 15.2779 | 14.1756
99159435 | DDE02 | 7.2 | 6.7 | KG |  | 5712607842239 | DDE 120-7 AR-PV/E/C-F-31A7A7BG | 15.8731 | 14.7708
99159436 | DDE02 | 7.2 | 6.7 | KG |  | 5712607842246 | DDE 120-7 AR-PV/T/C-F-31A7A7BG | 15.8731 | 14.7708
99159437 | DDE02 | 7.2 | 6.7 | KG |  | 5712607842253 | DDE 120-7 AR-PV/V/C-F-31A7A7BG | 15.8731 | 14.7708
99159438 | DDE02 | 7.568 | 7.068 | KG |  | 5712607842260 | DDE 120-7 AR-SS/V/SS-F-31A3A3BG | 16.6844 | 15.5821
99159439 | DDE02 | 7.568 | 7.068 | KG |  | 5712607842277 | DDE 120-7 AR-SS/T/SS-F-31A3A3BG | 16.6844 | 15.5821
99159440 | DDE02 | 7.271 | 6.771 | KG |  | 5712607842284 | DDE 200-4 B-PVC/E/C-F-31A7A7BG | 16.0296 | 14.9273
99159441 | DDE02 | 7.271 | 6.771 | KG |  | 5712607842291 | DDE 200-4 B-PVC/V/C-F-31A7A7BG | 16.0296 | 14.9273
99159442 | DDE02 | 7.639 | 7.139 | KG |  | 5712607842307 | DDE 200-4 B-PV/E/C-F-31A7A7BG | 16.8409 | 15.7386
99159443 | DDE02 | 7.639 | 7.139 | KG |  | 5712607842314 | DDE 200-4 B-PV/T/C-F-31A7A7BG | 16.8409 | 15.7386
99159444 | DDE02 | 7.639 | 7.139 | KG |  | 5712607842321 | DDE 200-4 B-PV/V/C-F-31A7A7BG | 16.8409 | 15.7386
99159445 | DDE02 | 8.036 | 7.536 | KG |  | 5712607842338 | DDE 200-4 B-SS/V/SS-F-31A3A3BG | 17.7162 | 16.6139
99159446 | DDE02 | 8.036 | 7.536 | KG |  | 5712607842345 | DDE 200-4 B-SS/T/SS-F-31A3A3BG | 17.7162 | 16.6139
99159447 | DDE02 | 7.271 | 6.771 | KG |  | 5712607842352 | DDE 200-4 AR-PVC/E/C-F-31A7A7BG | 16.0296 | 14.9273
99159448 | DDE02 | 7.271 | 6.771 | KG |  | 5712607842369 | DDE 200-4 AR-PVC/V/C-F-31A7A7BG | 16.0296 | 14.9273
99159449 | DDE02 | 7.639 | 7.139 | KG |  | 5712607842376 | DDE 200-4 AR-PV/E/C-F-31A7A7BG | 16.8409 | 15.7386
99159450 | DDE02 | 7.639 | 7.139 | KG |  | 5712607842383 | DDE 200-4 AR-PV/T/C-F-31A7A7BG | 16.8409 | 15.7386
99159451 | DDE02 | 7.639 | 7.139 | KG |  | 5712607842390 | DDE 200-4 AR-PV/V/C-F-31A7A7BG | 16.8409 | 15.7386
99159452 | DDE02 | 8.036 | 7.536 | KG |  | 5712607842406 | DDE 200-4 AR-SS/V/SS-F-31A3A3BG | 17.7162 | 16.6139
99159453 | DDE02 | 8.036 | 7.536 | KG |  | 5712607842413 | DDE 200-4 AR-SS/T/SS-F-31A3A3BG | 17.7162 | 16.6139
99159454 | DDA02 | 6.445 | 5.945 | KG |  | 5712607842420 | DDA 60-10 AR-PVC/E/C-F-31A7A7BG | 14.2086 | 13.1063
99159455 | DDA02 | 6.445 | 5.945 | KG |  | 5712607842437 | DDA 60-10 AR-PVC/V/C-F-31A7A7BG | 14.2086 | 13.1063
99159456 | DDA02 | 6.631 | 6.131 | KG |  | 5712607842444 | DDA 60-10 AR-PV/E/C-F-31A7A7BG | 14.6187 | 13.5164
99159457 | DDA02 | 6.631 | 6.131 | KG |  | 5712607842451 | DDA 60-10 AR-PV/T/C-F-31A7A7BG | 14.6187 | 13.5164
99159458 | DDA02 | 6.631 | 6.131 | KG |  | 5712607842468 | DDA 60-10 AR-PV/V/C-F-31A7A7BG | 14.6187 | 13.5164
99159459 | DDA02 | 6.988 | 6.488 | KG |  | 5712607842475 | DDA 60-10 AR-SS/V/SS-F-31A3A3BG | 15.4057 | 14.3034
99159460 | DDA02 | 6.988 | 6.488 | KG |  | 5712607842482 | DDA 60-10 AR-SS/T/SS-F-31A3A3BG | 15.4057 | 14.3034
99159461 | DDA02 | 6.423 | 5.923 | KG |  | 5712607842499 | DDA 60-10 FCM-PVC/E/C-F-31A7A7BG | 14.1601 | 13.0578
99159462 | DDA02 | 6.423 | 5.923 | KG |  | 5712607842505 | DDA 60-10 FCM-PVC/V/C-F-31A7A7BG | 14.1601 | 13.0578
99159463 | DDA02 | 6.597 | 6.097 | KG |  | 5712607842512 | DDA 60-10 FCM-PV/E/C-F-31A7A7BG | 14.5437 | 13.4414
99159464 | DDA02 | 6.597 | 6.097 | KG |  | 5712607842529 | DDA 60-10 FCM-PV/T/C-F-31A7A7BG | 14.5437 | 13.4414
99159465 | DDA02 | 6.597 | 6.097 | KG |  | 5712607842536 | DDA 60-10 FCM-PV/V/C-F-31A7A7BG | 14.5437 | 13.4414
99159466 | DDA02 | 8.1 | 7.6 | KG |  | 5712607842543 | DDA 60-10 FCM-SS/V/SS-F-31A3A3BG | 17.8573 | 16.755
99159467 | DDA02 | 7 | 6.5 | KG |  | 5712607842550 | DDA 60-10 FCM-SS/T/SS-F-31A3A3BG | 15.4322 | 14.3299
99159468 | DDA02 | 6.93 | 6.43 | KG |  | 5712607842567 | DDA 120-7 AR-PVC/E/C-F-31A7A7BG | 15.2779 | 14.1756
99159469 | DDA02 | 6.93 | 6.43 | KG |  | 5712607842574 | DDA 120-7 AR-PVC/V/C-F-31A7A7BG | 15.2779 | 14.1756
99159470 | DDA02 | 7.2 | 6.7 | KG |  | 5712607842581 | DDA 120-7 AR-PV/E/C-F-31A7A7BG | 15.8731 | 14.7708
99159471 | DDA02 | 7.2 | 6.7 | KG |  | 5712607842598 | DDA 120-7 AR-PV/T/C-F-31A7A7BG | 15.8731 | 14.7708
99159472 | DDA02 | 7.2 | 6.7 | KG |  | 5712607842604 | DDA 120-7 AR-PV/V/C-F-31A7A7BG | 15.8731 | 14.7708
99159473 | DDA02 | 7.568 | 7.068 | KG |  | 5712607842611 | DDA 120-7 AR-SS/V/SS-F-31A3A3BG | 16.6844 | 15.5821
99159474 | DDA02 | 7.568 | 7.068 | KG |  | 5712607842628 | DDA 120-7 AR-SS/T/SS-F-31A3A3BG | 16.6844 | 15.5821
99159475 | DDA02 | 6.921 | 6.421 | KG |  | 5712607842635 | DDA 120-7 FCM-PVC/E/C-F-31A7A7BG | 15.258 | 14.1557
99159476 | DDA02 | 6.921 | 6.421 | KG |  | 5712607842642 | DDA 120-7 FCM-PVC/V/C-F-31A7A7BG | 15.258 | 14.1557
99159477 | DDA02 | 7.182 | 6.682 | KG |  | 5712607842659 | DDA 120-7 FCM-PV/E/C-F-31A7A7BG | 15.8334 | 14.7311
99159478 | DDA02 | 7.182 | 6.682 | KG |  | 5712607842666 | DDA 120-7 FCM-PV/T/C-F-31A7A7BG | 15.8334 | 14.7311
99159479 | DDA02 | 7.182 | 6.682 | KG |  | 5712607842673 | DDA 120-7 FCM-PV/V/C-F-31A7A7BG | 15.8334 | 14.7311
99159480 | DDA02 | 7.5 | 7 | KG |  | 5712607842680 | DDA 120-7 FCM-SS/V/SS-F-31A3A3BG | 16.5345 | 15.4322
99159481 | DDA02 | 7.5 | 7 | KG |  | 5712607842697 | DDA 120-7 FCM-SS/T/SS-F-31A3A3BG | 16.5345 | 15.4322
99159482 | DDA02 | 7.271 | 6.771 | KG |  | 5712607842703 | DDA 200-4 AR-PVC/E/C-F-31A7A7BG | 16.0296 | 14.9273
99159483 | DDA02 | 7.271 | 6.771 | KG |  | 5712607842710 | DDA 200-4 AR-PVC/V/C-F-31A7A7BG | 16.0296 | 14.9273
99159484 | DDA02 | 7.639 | 7.139 | KG |  | 5712607842727 | DDA 200-4 AR-PV/E/C-F-31A7A7BG | 16.8409 | 15.7386
99159485 | DDA02 | 7.639 | 7.139 | KG |  | 5712607842734 | DDA 200-4 AR-PV/T/C-F-31A7A7BG | 16.8409 | 15.7386
99159486 | DDA02 | 7.639 | 7.139 | KG |  | 5712607842741 | DDA 200-4 AR-PV/V/C-F-31A7A7BG | 16.8409 | 15.7386
99159487 | DDA02 | 8.036 | 7.536 | KG |  | 5712607842758 | DDA 200-4 AR-SS/V/SS-F-31A3A3BG | 17.7162 | 16.6139
99159488 | DDA02 | 8.036 | 7.536 | KG |  | 5712607842765 | DDA 200-4 AR-SS/T/SS-F-31A3A3BG | 17.7162 | 16.6139
99159489 | DDA02 | 7.262 | 6.762 | KG |  | 5712607842772 | DDA 200-4 FCM-PVC/E/C-F-31A7A7BG | 16.0098 | 14.9075
99159490 | DDA02 | 7.262 | 6.762 | KG |  | 5712607842789 | DDA 200-4 FCM-PVC/V/C-F-31A7A7BG | 16.0098 | 14.9075
99159491 | DDA02 | 7.621 | 7.121 | KG |  | 5712607842796 | DDA 200-4 FCM-PV/E/C-F-31A7A7BG | 16.8013 | 15.699
99159492 | DDA02 | 7.621 | 7.121 | KG |  | 5712607842802 | DDA 200-4 FCM-PV/T/C-F-31A7A7BG | 16.8013 | 15.699
99159493 | DDA02 | 7.621 | 7.121 | KG |  | 5712607842819 | DDA 200-4 FCM-PV/V/C-F-31A7A7BG | 16.8013 | 15.699
99159494 | DDA02 | 7.8 | 7.3 | KG |  | 5712607842826 | DDA 200-4 FCM-SS/V/SS-F-31A3A3BG | 17.1959 | 16.0936
99159495 | DDA02 | 7.8 | 7.3 | KG |  | 5712607842833 | DDA 200-4 FCM-SS/T/SS-F-31A3A3BG | 17.1959 | 16.0936
99159867 | MTRE0 | 58.4 | 52.8 | KG |  | 5712607849320 | MTRE1S-19/19 HS-WB-A-HUUV 3X480V 60Hz | 128.7486 | 116.4029
99159869 | MTRE0 | 74.6 | 69 | KG |  | 5712607849344 | MTRE1-19/19 HS-WB-A-HUUV 3x480V 60Hz | 164.4632 | 152.1174
99159871 | MTRE0 | 77.3 | 76.1 | KG |  | 5712607849368 | MTRE3-19/19 HS-WB-A-HUUV 3x480 60Hz | 170.4156 | 167.7701
99160109 | LCSCA | 671 | 671 | LB |  | 5712607854409 | 14-4012A-1A036A-2872P BPR1C8S101AA | 671 | 671
99160120 | LCSCA | 568 | 568 | LB |  | 5712607854638 | 14-30127-1A036A-2872P BPR1C8S101AA | 568 | 568
99160123 | CR045 | 311.72 | 303.6 | KG |  | 5712607854546 | CR45-4-2 K-G-A-E-HQQE 3x230/460 60 HZ | 687.2179 | 669.3166
99160812 | CR032 | 326.52 | 318.4 | KG |  | 5712607866280 | CR32-11-2 P-G-A-E-HQQE 3x230/460 60 HZ | 719.846 | 701.9446
99161163 | DW0KT | 0.241 | 0.137 | KG |  | 5712607872250 | Spare,Handle DPK 0.75-2.2kW | 0.53131 | 0.30203
99161260 | LC000 | 831 | 831 | LB |  | 5712607873776 | 10-60123-150008-1873P BPRNCNSN01AA | 831 | 831
99161612 | NB080 | 133 | 108 | KG |  | 5712607879938 | NB 80-200/222ACF2AESBQQEXX2 | 293.2118 | 238.0968
99161946 | DRSLS | 0.97 | 0.97 | KG |  | 5712607886493 | RSL-1200-2L-G5/4 PE/V,E/C U3 | 2.1385 | 2.1385
99161948 | DRSLS | 0.67 | 0.67 | KG |  | 5712607886516 | RSL-0500-2L-G5/4 PE/V,E/C A7 | 1.4771 | 1.4771
99161949 | DRSLS | 0.67 | 0.67 | KG |  | 5712607886523 | RSL-0500-2L-G5/4 PE/T/C A7 | 1.4771 | 1.4771
99161950 | DRSLS | 0.77 | 0.77 | KG |  | 5712607886530 | RSL-0690-2L-G5/4 PE/V,E/C A7 | 1.6975 | 1.6975
99161951 | DRSLS | 0.77 | 0.77 | KG |  | 5712607886547 | RSL-0690-2L-G5/4 PE/T/C A7 | 1.6975 | 1.6975
99161952 | DRSLS | 0.87 | 0.87 | KG |  | 5712607886653 | RSL-0980-2L-G5/4 PE/V,E/C A7 | 1.918 | 1.918
99161963 | DRSLS | 0.87 | 0.87 | KG |  | 5712607886660 | RSL-0980-2L-G5/4 PE/T/C A7 | 1.918 | 1.918
99161964 | DRSLS | 0.97 | 0.97 | KG |  | 5712607886677 | RSL-1200-2L-G5/4 PE/V,E/C A7 | 2.1385 | 2.1385
99161965 | DRSLS | 0.97 | 0.97 | KG |  | 5712607886684 | RSL-1200-2L-G5/4 PE/T/C A7 | 2.1385 | 2.1385
99162162 | LCSCA | 851 | 851 | LB |  | 5712607890216 | 14-30157-1A036A-2892P BPR1C8S101AA | 851 | 851
99162459 | NBKIT | 10.043 | 9.72 | KG |  | 5712607894597 | Spare, Impeller 125-200/218 D32 CI trim | 22.1408 | 21.4287
99162462 | NBKIT | 3.823 | 3.5 | KG |  | 5712607894634 | Spare,Impeller 32-200 /213 SS trim | 8.4282 | 7.7161
99162785 | SPK02 | 18.25 | 16.95 | KG |  | 5712607900465 | SPK2-11/11 A-W-I-AUUE 3x200/346 60 Hz | 40.234 | 37.368
99163453 | CR005 | 91.03 | 70.44 | KG |  | 5712607910280 | CR5-29 K-FGJ-A-E-HQQE 3x230/400 50HZ | 200.6847 | 155.292
99163489 | CR015 | 177 | 149 | KG |  | 5712607910792 | CR15-10 A-F-A-E-HQQE 3x230/400 50 HZ | 390.2142 | 328.4854
99163611 | CRLKT | 23.515 | 22.248 | KG |  | 5712607912734 | Kit, Chamber stack CRN45-7 SF-P-GI-E | 51.8412 | 49.0479
99163937 | ALPNA | 2.85 | 2.619 | KG |  | 5712607918767 | ALPHA2 15-55SF | 6.2831 | 5.7738
99164029 | CRN05 | 40.02 | 35.03 | KG |  | 5712607920081 | CRN5-5 A-FGJ-A-E-HQQE 3x230/460 60HZ | 88.2281 | 77.2271
99164188 | DDA02 | 7.271 | 6.771 | KG |  | 5712607923143 | DDA 200-4 AR-PVC/T/C-F-31U3U3FG | 16.0296 | 14.9273
99164417 | NBKIT | 2.564 | 2.46 | KG |  | 5712607927561 | Spare, Impeller 50-160/80-65-160/142 SS | 5.6526 | 5.4233
99164626 | YZSUB | 22 | 22 | LB |  | 5712607930523 | Kit,imp assy,4083-180,RH,CI/420SS | 22 | 22
99164627 | YZSUB | 22 | 22 | LB |  | 5712607930530 | Kit,imp assy,4083-180,RH,CI/420SS | 22 | 22
99164654 | CR003 | 36.033 | 27.913 | KG |  | 5712607930837 | CR3-21 K-FGJ-A-V-HQQV 182/184TC 60HZ | 79.4384 | 61.537
99164664 | YZSUB | 42.949 | 42.949 | LB |  | 5712607931001 | Kit imp assy,4123-250,CI/420SS | 42.949 | 42.949
99165426 | PASE1 | 0.08 | 0.08 | KG |  | 5712607945749 | Spare,Seal seat "BO",2.25",B-08,O-RING | 0.17637 | 0.17637
99166156 | CRSKT | 3.288 | 2.472 | KG |  | 5712607957803 | Kit, Chamber stack CR/CRI 3-5 | 7.2487 | 5.4498
99166266 | LF000 | 479 | 479 | LB |  | 5712607960469 | 11-40157-158208 PNRNCNSN01AA | 479 | 479
99166482 | DOCKT | 0.01 | 0.01 | KG |  | 5712607963705 | Bulk, ball PTFE 8mm, 10 pcs | 0.022046 | 0.022046
99166707 | ALSKT | 0.048 | 0.048 | KG |  | 5712607968663 | Spare, Strainer f. pressure reducer | 0.10582 | 0.10582
99166783 | TPKIT | 1.161 | 0.2 | KG |  | 5712607969998 | Spare, Bushing D94/49x47.9 | 2.5595 | 0.44092
99166820 | LF000 | 313 | 313 | LB |  | 5712607970710 | 11-40129-1A6P08 PNRNCNSN01AA | 313 | 313
99166821 | LF000 | 203 | 203 | LB |  | 5712607970727 | 11-40959-1A6P08 PNRNCNSN01AA | 203 | 203
99167065 | MO7KT | 11.302 | 8.344 | KG |  | 5712607974626 | KIT MGE80B 3R230-2 1.1kW B5-19-I | 24.9164 | 18.3952
99167073 | MO7KT | 11.642 | 8.684 | KG |  | 5712607974848 | KIT MGE90SC 3R230-2 1.5kW B14-24-I | 25.666 | 19.1447
99167642 | MTR03 | 31.296 | 27.296 | KG |  | 5712607984274 | MTR3-22/17 A-W-A-HUUV 3X230/400 60Hz | 68.9952 | 60.1768
99167796 | MO7KT | 28.463 | 17.203 | KG |  | 5712607986926 | KIT MGE100LA 3R230-2 3kW B14-28-J | 62.7495 | 37.9257
99167824 | MO7KT | 25.409 | 18.729 | KG |  | 5712607987244 | KIT MGE100LA 3R230-2 3kW B34-28-J | 56.0167 | 41.29
99167829 | MO7KT | 25.056 | 18.376 | KG |  | 5712607987749 | KIT MGE100LA 3R230-2 3kW B3-28-J | 55.2385 | 40.5117
99167896 | MO7KT | 45.966 | 39.168 | KG |  | 5712607989088 | KIT MGE132SF 3R230-2 5.5kW B35-38-J | 101.3366 | 86.3498
99167944 | MO7KT | 29.135 | 17.875 | KG |  | 5712607989828 | KIT, MLE100A 3U230-2 3HP 182TC-J | 64.231 | 39.4072
99168310 | MO7KT | 32.307 | 21.047 | KG |  | 5712607996277 | KIT MLE112C 3U230-2 5HP 182TC-J | 71.224 | 46.4002
99168336 | MO7KT | 48.858 | 37.325 | KG |  | 5712607996468 | KIT MLE132F 3U230-2 7.5HP 213TC-J CBAN | 107.7123 | 82.2867
99168498 | MDSKT | 0.05 | 0.05 | KG |  | 5712608000706 | Bulk, o-ring EPDM 15x2,5, 50pcs | 0.11023 | 0.11023
99168633 | DRSLS | 0.288 | 0.237 | KG |  | 5712608002939 | FV-NL-G5/4 PE/V,E/C U3 | 0.63492 | 0.52249
99168650 | DRSLS | 0.2 | 0.2 | KG |  | 5712608003325 | FV-NL-G5/4 PE/V,E/C A7 | 0.44092 | 0.44092
99168652 | DRSLS | 0.2 | 0.2 | KG |  | 5712608003349 | FV-NL-G5/4 PV/V,E/C A7 | 0.44092 | 0.44092
99168653 | DRSLS | 0.2 | 0.2 | KG |  | 5712608003455 | FV-NL-G5/4 PV/T/C A7 | 0.44092 | 0.44092
99168672 | CRN05 | 50.628 | 44.048 | KG |  | 5712608003868 | CRN5-6 F-FGJ-A-F-HQQE 3x230/460 60HZ | 111.6145 | 97.1082
99168768 | DCONS | 0.194 | 0.194 | KG |  | 5712608006203 | Acc. Elbow PVC DN20 G 5/4 | 0.42769 | 0.42769
99169126 | YZSUB | 0.692 | 0.692 | LB |  | 5712608012310 | Kit Fluid Circulator Impeller 210CLC+key | 0.692 | 0.692
99169128 | YZSUB | 0.1 | 0.1 | LB |  | 5712608012341 | Kit Key for Fluid Circ Imp 210+250CLC | 0.1 | 0.1
99169132 | YZSUB | 0.25 | 0.25 | LB |  | 5712608012389 | Kit Moisture Probes+Leads 210CLC | 0.25 | 0.25
99169169 | CMKIT | 0.675 | 0.571 | KG |  | 5712608013041 | Spare,Sleeve cpl.CM1/3-4 Rp laser welded | 1.4881 | 1.2588
99169177 | CRNE3 | 31.748 | 26.758 | KG |  | 5712608013096 | CRNE3-9 N-CX-A-E-HQQE 3x440-480 60HZ | 69.9916 | 58.9907
99169207 | GS3KT | 33.6 | 33 | KG |  | 5712608013362 | Spare, Impeller, (11609A), mach. fr.58.Z | 74.0746 | 72.7518
99169409 | DINJS | 0.4 | 0.4 | KG |  | 5712608016691 | Inj.unit 0300-10 PVC/V/C 4A7-31/120 | 0.88184 | 0.88184
99169412 | DINJS | 0.4 | 0.4 | KG |  | 5712608016752 | Inj.unit 0300-10 PVC/E/C 4A7-31/120 | 0.88184 | 0.88184
99169423 | DINJS | 0.4 | 0.4 | KG |  | 5712608016776 | Inj.unit 0300-10 PVC/T/C 4A7-31/120 | 0.88184 | 0.88184
99169424 | DINJS | 0.36 | 0.36 | KG |  | 5712608016783 | Inj.unit 0300-10 PP/V/C 4A7-31/120 | 0.79366 | 0.79366
99169425 | DINJS | 0.39 | 0.39 | KG |  | 5712608016790 | Inj.unit 0300-10 PP/E/C 4A7-31/120 | 0.85979 | 0.85979
99169426 | DINJS | 0.39 | 0.39 | KG |  | 5712608016806 | Inj.unit 0300-10 PV/V/C 4A7-31/120 | 0.85979 | 0.85979
99169428 | DINJS | 0.4 | 0.4 | KG |  | 5712608016820 | Inj.unit 0300-10 PV/T/C 4A7-31/120 | 0.88184 | 0.88184
99169429 | DINJS | 0.95 | 0.95 | KG |  | 5712608016844 | Inj.unit 0300-10 SS/T/SS 4A3-31/120 | 2.0944 | 2.0944
99169738 | ALACC | 0.1 | 0.1 | KG |  | 5712608021732 | Acc.inlay PVDF-Q,tubing ID.19mm,ID.20mm | 0.22046 | 0.22046
99169740 | ALACC | 0.1 | 0.1 | KG |  | 5712608021855 | Acc.inlay PVC-Q,tubing ID.19mm,ID.20mm | 0.22046 | 0.22046
99169823 | CRN1S | 39.638 | 34.648 | KG |  | 5712608023118 | CRN1S-11 B-FGJ-A-E-HQQE 3x230/460 60HZ | 87.3859 | 76.385
99169907 | CR010 | 43 | 35 | KG |  | 5712608024375 | CR10-5 A-GJ-A-E-HQQE 56C 60 HZ | 94.7978 | 77.161
99169917 | CRN03 | 29.748 | 26.998 | KG |  | 5712608024542 | CRN3-6 A-FGJ-A-V-HQQV 3x230/400 60HZ | 65.5824 | 59.5198
99170269 | MTR08 | 22.322 | 19.622 | KG |  | 5712608031106 | MTR8-7/1 A-WB-A-HUUV 3x230/460 60Hz | 49.2111 | 43.2587
99170357 | CRN03 | 20.497 | 15.507 | KG |  | 5712608032233 | CRN3-2 A-FGJ-A-K-HQQK 56C 60HZ | 45.1877 | 34.1867
99170589 | MMDKT | 9.862 | 9.633 | KG |  | 5712608036460 | Kit, Pump housing MxG-Frame A | 21.7418 | 21.2369
99170594 | DRSLS | 0.8 | 0.8 | KG |  | 5712608034701 | FV-NL-G5/4 SS/T/SS A3 | 1.7637 | 1.7637
99170742 | CR045 | 89.828 | 81.708 | KG |  | 5712608039348 | CR45-5-1 A-G-A-E-HQQE 324/326TSC 60 HZ | 198.0348 | 180.1335
99170753 | CR045 | 89.828 | 81.708 | KG |  | 5712608039355 | CR45-5 A-G-A-E-HQQE 324/326TSC 60 HZ | 198.0348 | 180.1335
99170754 | CR045 | 89.828 | 81.708 | KG |  | 5712608039362 | CR45-5-1 A-G-A-V-HQQV 324/326TSC 60 HZ | 198.0348 | 180.1335
99170755 | CR045 | 89.828 | 81.708 | KG |  | 5712608039379 | CR45-5 A-G-A-V-HQQV 324/326TSC 60 HZ | 198.0348 | 180.1335
99170756 | CRN45 | 89.028 | 80.908 | KG |  | 5712608039386 | CRN45-5-1 A-G-A-E-HQQE 324/326TSC 60 HZ | 196.2711 | 178.3698
99170757 | CRN45 | 89.028 | 80.908 | KG |  | 5712608039393 | CRN45-5 A-G-A-E-HQQE 324/326TSC 60 HZ | 196.2711 | 178.3698
99170758 | CRN45 | 89.028 | 80.908 | KG |  | 5712608039409 | CRN45-5-1 A-G-A-V-HQQV 324/326TSC 60 HZ | 196.2711 | 178.3698
99170759 | CRN45 | 89.028 | 80.908 | KG |  | 5712608039416 | CRN45-5 A-G-A-V-HQQV 324/326TSC 60 HZ | 196.2711 | 178.3698
99170760 | CR064 | 85.328 | 77.208 | KG |  | 5712608039423 | CR64-3-1 A-G-A-E-HQQE 324/326TSC 60 HZ | 188.1141 | 170.2128
99170761 | CR064 | 85.328 | 77.208 | KG |  | 5712608039430 | CR64-3 A-G-A-E-HQQE 324/326TSC 60 HZ | 188.1141 | 170.2128
99170762 | CR064 | 95.128 | 87.008 | KG |  | 5712608039447 | CR64-4-2 A-G-A-E-HQQE 324/326TSC 60 HZ | 209.7192 | 191.8178
99170763 | CR064 | 85.328 | 77.208 | KG |  | 5712608039454 | CR64-3-1 A-G-A-V-HQQV 324/326TSC 60 HZ | 188.1141 | 170.2128
99170764 | CR064 | 85.328 | 77.208 | KG |  | 5712608039461 | CR64-3 A-G-A-V-HQQV 324/326TSC 60 HZ | 188.1141 | 170.2128
99170765 | CR064 | 95.128 | 87.008 | KG |  | 5712608039478 | CR64-4-2 A-G-A-V-HQQV 324/326TSC 60 HZ | 209.7192 | 191.8178
99170766 | CRN64 | 85.928 | 77.808 | KG |  | 5712608039485 | CRN64-3-1 A-G-A-E-HQQE 324/326TSC 60 HZ | 189.4369 | 171.5355
99170767 | CRN64 | 85.928 | 77.808 | KG |  | 5712608039492 | CRN64-3 A-G-A-E-HQQE 324/326TSC 60 HZ | 189.4369 | 171.5355
99170768 | CRN64 | 96.328 | 88.208 | KG |  | 5712608039508 | CRN64-4-2 A-G-A-E-HQQE 324/326TSC 60 HZ | 212.3647 | 194.4634
99170769 | CRN64 | 85.928 | 77.808 | KG |  | 5712608039515 | CRN64-3-1 A-G-A-V-HQQV 324/326TSC 60 HZ | 189.4369 | 171.5355
99170770 | CRN64 | 85.928 | 77.808 | KG |  | 5712608039522 | CRN64-3 A-G-A-V-HQQV 324/326TSC 60 HZ | 189.4369 | 171.5355
99170771 | CRN64 | 96.328 | 88.208 | KG |  | 5712608039539 | CRN64-4-2 A-G-A-V-HQQV 324/326TSC 60 HZ | 212.3647 | 194.4634
99170776 | CR032 | 87.928 | 79.808 | KG |  | 5712608039584 | CR32-8 A-G-A-E-HQQE 324/326TSC 60 HZ | 193.8461 | 175.9447
99170777 | CR032 | 91.428 | 83.308 | KG |  | 5712608039591 | CR32-9 A-G-A-E-HQQE 324/326TSC 60 HZ | 201.5622 | 183.6608
99170778 | CR032 | 94.828 | 86.708 | KG |  | 5712608039607 | CR32-10 A-G-A-E-HQQE 324/326TSC 60 HZ | 209.0578 | 191.1565
99170779 | CR032 | 87.928 | 79.808 | KG |  | 5712608039614 | CR32-8 A-G-A-V-HQQV 324/326TSC 60 HZ | 193.8461 | 175.9447
99170780 | CR032 | 91.428 | 83.308 | KG |  | 5712608039621 | CR32-9 A-G-A-V-HQQV 324/326TSC 60 HZ | 201.5622 | 183.6608
99170781 | CR032 | 94.828 | 86.708 | KG |  | 5712608039638 | CR32-10 A-G-A-V-HQQV 324/326TSC 60 HZ | 209.0578 | 191.1565
99170782 | CRN32 | 89.528 | 81.408 | KG |  | 5712608039645 | CRN32-8 A-G-A-E-HQQE 324/326TSC 60 HZ | 197.3734 | 179.4721
99170783 | CRN32 | 93.028 | 84.908 | KG |  | 5712608039652 | CRN32-9 A-G-A-E-HQQE 324/326TSC 60 HZ | 205.0895 | 187.1882
99170784 | CRN32 | 96.328 | 88.208 | KG |  | 5712608039669 | CRN32-10 A-G-A-E-HQQE 324/326TSC 60 HZ | 212.3647 | 194.4634
99170785 | CRN32 | 89.528 | 81.408 | KG |  | 5712608039676 | CRN32-8 A-G-A-V-HQQV 324/326TSC 60 HZ | 197.3734 | 179.4721
99170786 | CRN32 | 93.028 | 84.908 | KG |  | 5712608039683 | CRN32-9 A-G-A-V-HQQV 324/326TSC 60 HZ | 205.0895 | 187.1882
99170787 | CRN32 | 96.328 | 88.208 | KG |  | 5712608039690 | CRN32-10 A-G-A-V-HQQV 324/326TSC 60 HZ | 212.3647 | 194.4634
99170788 | CR045 | 89.828 | 81.708 | KG |  | 5712608039706 | CR45-5-2 A-G-A-E-HQQE 324/326TSC 60 HZ | 198.0348 | 180.1335
99170789 | CR045 | 89.828 | 81.708 | KG |  | 5712608039713 | CR45-5-2 A-G-A-V-HQQV 324/326TSC 60 HZ | 198.0348 | 180.1335
99170790 | CRN45 | 89.028 | 80.908 | KG |  | 5712608039720 | CRN45-5-2 A-G-A-E-HQQE 324/326TSC 60 HZ | 196.2711 | 178.3698
99170791 | CRN45 | 89.028 | 80.908 | KG |  | 5712608039737 | CRN45-5-2 A-G-A-V-HQQV 324/326TSC 60 HZ | 196.2711 | 178.3698
99170792 | CR032 | 91.428 | 83.308 | KG |  | 5712608039744 | CR32-9-2 A-G-A-E-HQQE 324/326TSC 60 HZ | 201.5622 | 183.6608
99170793 | CR032 | 94.828 | 86.708 | KG |  | 5712608039751 | CR32-10-2 A-G-A-E-HQQE 324/326TSC 60 HZ | 209.0578 | 191.1565
99170794 | CR032 | 91.428 | 83.308 | KG |  | 5712608039768 | CR32-9-2 A-G-A-V-HQQV 324/326TSC 60 HZ | 201.5622 | 183.6608
99170795 | CR032 | 94.828 | 86.708 | KG |  | 5712608039775 | CR32-10-2 A-G-A-V-HQQV 324/326TSC 60 HZ | 209.0578 | 191.1565
99170796 | CRN32 | 93.028 | 84.908 | KG |  | 5712608039782 | CRN32-9-2 A-G-A-E-HQQE 324/326TSC 60 HZ | 205.0895 | 187.1882
99170797 | CRN32 | 96.328 | 88.208 | KG |  | 5712608039799 | CRN32-10-2 A-G-A-E-HQQE 324/326TSC 60 HZ | 212.3647 | 194.4634
99170798 | CRN32 | 93.028 | 84.908 | KG |  | 5712608039805 | CRN32-9-2 A-G-A-V-HQQV 324/326TSC 60 HZ | 205.0895 | 187.1882
99170799 | CRN32 | 96.328 | 88.208 | KG |  | 5712608039812 | CRN32-10-2 A-G-A-V-HQQV 324/326TSC 60 HZ | 212.3647 | 194.4634
99170858 | ALACC | 0.04 | 0.04 | KG |  | 5712608041006 | Acc.connector PVC-C7,pipe cement.D.3/4" | 0.088184 | 0.088184
99170873 | UPKIT | 0.25 | 0.176 | KG |  | 5712608041297 | Kit, Terminal Box UPA15-90 230V 50/60Hz | 0.55115 | 0.38801
99171456 | CRLKT | 21.035 | 19.893 | KG |  | 5712608052316 | Kit, Chamber Stack CRN 45-7 LNPSH | 46.3738 | 43.8561
99171463 | CRN20 | 83 | 44 | KG |  | 5712608052569 | CRN20-4 X-FGJ-A-E-HQQE 254/256TC 60 HZ | 182.9818 | 97.0024
99171485 | LC000 | 896 | 896 | LB |  | 5712608052941 | 10-40959-1A0008-1921P BPRNCNSN01AA | 896 | 896
99171522 | LC000 | 1464 | 1464 | LB |  | 5712608053436 | 10-50157-150008-2942P BPRNCNSN01AA | 1464 | 1464
99171932 | APART | 1.2 | 0.9 | KG |  | 5712608061417 | E-box 500, Ethernet DDA | 2.6455 | 1.9841
99172012 | CMKIT | 0.658 | 0.28 | KG |  | 5712608062926 | Kit, Sensor MBS 1900 0-10 bar with cable | 1.4506 | 0.61729
99172203 | PASE1 | 4.31 | 4.3 | KG |  | 5712608065750 | Spare,PACKING,19mm SQ,L78" | 9.5018 | 9.4798
99172649 | MO1KT | 33.503 | 11.7 | KG |  | 5712608073410 | Spare,MG80B 400D/690Y-2 1.1KW B14-19+230 | 73.8607 | 25.7938
99172650 | CRN10 | 170 | 131 | KG |  | 5712608073441 | CRN10-12 A-FGJ-A-K-HUUK 3x230/460 60 HZ | 374.782 | 288.8026
99172652 | CR032 | 163.02 | 154.9 | KG |  | 5712608073687 | CR32-3-2 F-F-A-F-HQQE 3x230/460 60 HZ | 359.3939 | 341.4925
99172739 | SPLK0 | 1820 | 1820 | LB |  | 5712608074950 | 29-10121-150001-2952P BPRNC4S101AA | 1820 | 1820
99173122 | CRN20 | 105 | 53 | KG |  | 5712608083167 | CRN20-10 K-FGJ-A-V-HQQV 284/286TC 60 HZ | 231.483 | 116.8438
99173205 | LF000 | 313 | 313 | LB |  | 5712608083914 | 11-4012A-1A6P08 PNRNCNSN01AA | 313 | 313
99174027 | MTR08 | 23.524 | 19.924 | KG |  | 5712608094033 | MTR8-10/2 A-WB-A-HUUE 3x230/460 60Hz | 51.861 | 43.9245
99174214 | PASE1 | 0.5 | 0.5 | KG |  | 5712608096679 | Spare,Gasket,case,KPS12283,0.6mm | 1.1023 | 1.1023
99174569 | GS2KT | 1.952 | 1.842 | KG |  | 5712608104411 | Kit, cable gland set 46-3 Ex | 4.3034 | 4.0609
99174588 | GS2KT | 0.182 | 0.08 | KG |  | 5712608104619 | Kit, Rubber seal 46-1 | 0.40124 | 0.17637
99174591 | GS2KT | 0.253 | 0.151 | KG |  | 5712608104640 | Kit, Rubber seal 46-4 | 0.55776 | 0.33289
99174592 | GS2KT | 0.187 | 0.085 | KG |  | 5712608104657 | Kit, Rubber seal 65-1 | 0.41226 | 0.18739
99174594 | GS2KT | 0.258 | 0.163 | KG |  | 5712608104671 | Kit, Rubber seal 80-1 | 0.56879 | 0.35935
99174752 | LF000 | 115 | 115 | LB |  | 5712608107665 | 11-20953-133P08 PNRNCNSN01AA | 115 | 115
99174812 | YZSUB | 59.53 | 59.53 | LB |  | 5712608108167 | Kit Volute/WR Assy 4073-140 QL PLWR | 59.53 | 59.53
99174829 | YDMKT | 30 | 30 | LB |  | 5712608108235 | Sleeve 8.87"OD 8.19"ID 12"lg Powder Ct | 30 | 30
99174832 | YDMKT | 47 | 47 | LB |  | 5712608108563 | Sleeve 10"OD 9.06"ID 12"lg Powder Ct | 47 | 47
99175935 | MDAKT | 0.086 | 0.07 | KG |  | 5712608127793 | Bulk, insert PVC, DN20/D25, 5 pcs | 0.1896 | 0.15432
99176138 | SPKIT | 4.148 | 3.859 | KG |  | 5712608132131 | Spare, Shaft cpl. 8" SP46/60-8 R | 9.1447 | 8.5076
99176284 | SPK02 | 13.02 | 11.72 | KG |  | 5712608134395 | SPK2-8/8 A-M-A-AUUV 3x230/400 60 Hz | 28.7039 | 25.8379
99176537 | PASE1 | 2.18 | 2.18 | KG |  | 5712608138140 | Spare,PACKING,10mm(3/8")SQE,43.5"LG-6pcs | 4.806 | 4.806
99176669 | NBKIT | 8.028 | 7.65 | KG |  | 5712608140839 | Spare, Impeller 100-250/235 CI | 17.6985 | 16.8652
99176689 | TPKIT | 11.048 | 10.67 | KG |  | 5712608141348 | Spare, Impeller 125-200/225 BZ trim | 24.3564 | 23.5231
99176979 | SVVKT | 0.322 | 0.322 | KG |  | 5712608149757 | Service tool for THD | 0.70988 | 0.70988
99177052 | CRN45 | 205.245 | 197.125 | KG |  | 5712608153778 | CRN45-2 B-G-H-E-HQQE 3x230/460 60 HZ | 452.4831 | 434.5818
99177092 | NBKIT | 4.675 | 4.49 | KG |  | 5712608148651 | Spare, Impeller 65-200/219 BS trim | 10.3065 | 9.8987
99177331 | YAKIT | 2.954 | 2.954 | LB |  | 5712608153075 | Kit, Rebuild B20068,B30068,B40068,B4206 | 2.954 | 2.954
99177339 | LC000 | 933 | 933 | LB |  | 5712608152573 | 10-50157-150008-1932P BPRNCNSN01AA | 933 | 933
99177394 | YAKIT | 2.967 | 2.967 | LB |  | 5712608153105 | Kit, Rebuild Model B4209 | 2.967 | 2.967
99179117 | NBKIT | 5.228 | 4.85 | KG |  | 5712608182648 | Spare, Impeller 40-250 /250 CI | 11.5256 | 10.6923
99179194 | YSKIT | 31.398 | 31.398 | LB |  | 5712608183911 | Kit imp assy,4103S-180,CI/420SS | 31.398 | 31.398
99179251 | CR010 | 51 | 44 | KG |  | 5712608185076 | CR10-7 P-GJ-A-E-HQQE 182/184TC 60 HZ | 112.4346 | 97.0024
99179796 | CR010 | 42 | 34 | KG |  | 5712608195310 | CR10-4 A-GJ-A-E-HQQE 56C 60 HZ | 92.5932 | 74.9564
99179811 | YDCKT | 3 | 3 | LB |  | 5712608195709 | Kit, Split Seal - JC | 3 | 3
99179951 | CRN15 | 57 | 48 | KG |  | 5712608197932 | CRN15-9 A-FGJ-A-V-HQQV 182/184TC 60 HZ | 125.6622 | 105.8208
99179956 | PASE1 | 3.3 | 3.3 | KG |  | 5712608198045 | Spare,Bearing bracket foot,4H | 7.2752 | 7.2752
99180253 | NBKIT | 2.704 | 2.6 | KG |  | 5712608202605 | Spare, Impeller 40-160/65-50-160/167 CI | 5.9612 | 5.732
99180521 | CRI05 | 45.686 | 41.636 | KG |  | 5712608207983 | CRI5-11 A-P-T-E-HQQE 3x266/460 60HZ | 100.7194 | 91.7907
99180692 | PASE1 | 0.13 | 0.13 | KG |  | 5712608210853 | Spare,Seal seat"BO",2.75",B-08,O-RING | 0.2866 | 0.2866
99181036 | FISER | 4.132 | 4.132 | KG |  | 5712608217593 | Spare, Air Release Valve,0.5" 300psi | 9.1094 | 9.1094
99181222 | BOKIT | 1.061 | 0.1 | KG |  | 5712608221897 | Spare, Module Current | 2.3391 | 0.22046
99181459 | YZSUB | 0.65 | 0.65 | LB |  | 5712608226038 | Kit,Terminal block assy 18-6,"W" 180-210 | 0.65 | 0.65
99181474 | YDMKT | 0.799 | 0.799 | LB |  | 5712608226205 | Gasket 33-1/2"x40" od x1/16" cloth/neop | 0.799 | 0.799
99181480 | LCSCA | 223 | 223 | LB |  | 5712608228179 | 14-15955-13036A-2682P BGR3C8S101AA | 223 | 223
99182038 | CRLKT | 15.395 | 14.59 | KG |  | 5712608236655 | Spare, Motorstool, electrocoated. Nema | 33.9398 | 32.1651
99182445 | DCSOL | 45 | 45 | LB |  | 5712608243660 | ZGPC-ES1-14 ELEV SUMP PANEL | 45 | 45
99182448 | APCON | 45 | 45 | LB |  | 5712608243691 | ZGPC-ES1-20 ELEV SUMP PANEL | 45 | 45
99182449 | DCSOL | 45 | 45 | LB |  | 5712608243707 | ZGPC-ES2 ELEV SUMP PANEL | 45 | 45
99182450 | DCSOL | 45 | 45 | LB |  | 5712608243714 | ZGPC-ES4 ELEV SUMP PANEL | 45 | 45
99183144 | CRI15 | 101 | 50 | KG |  | 5712608259517 | CRI15-8 K-FGJ-A-E-HQQE 254/256TC 60 HZ | 222.6646 | 110.23
99183152 | CRI03 | 37.331 | 33.281 | KG |  | 5712608259647 | CRI3-17 A-CX-A-E-HQQE 3x230/400 50HZ | 82.2999 | 73.3713
99183179 | MTR10 | 101.818 | 64.63 | KG |  | 5712608259821 | MTR10-22/6 A-WB-I-HQQE 3x230/460 60Hz | 224.468 | 142.4833
99183226 | MDSKT | 0.1 | 0.1 | KG |  | 5712608260216 | Kit, Gauge 0-160psi Stainless/copper | 0.22046 | 0.22046
99183689 | MTR03 | 20.658 | 17.058 | KG |  | 5712608268113 | MTR3-19/7 A-M-A-HUUV 3x230/400 60Hz | 45.5426 | 37.6061
99183793 | MTR64 | 82.73 | 60.23 | KG |  | 5712608269479 | MTR64-12/3-2 A-G-A-HUUV 284TC 60Hz | 182.3866 | 132.7831
99184098 | NBKIT | 2.624 | 2.52 | KG |  | 5712608277634 | Spare, Impeller 50-160/80-65-160/151 CI | 5.7849 | 5.5556
99184237 | TPKIT | 0.434 | 0.205 | KG |  | 5712608280825 | kit, Capillary tubes E-pumps | 0.9568 | 0.45194
99184377 | MUCM1 | 312 | 211 | KG |  | 5712608283314 | Hydro Multi-B/E 2CME25-1A 5HP 3x208V | 687.8352 | 465.1706
99184379 | MUCM1 | 330 | 229 | KG |  | 5712608283321 | Hydro Multi-B/E 2CME25-2A 7.5HP 3x208V | 727.518 | 504.8534
99184380 | MUCM1 | 384 | 283 | KG |  | 5712608283338 | Hydro Multi-B/E 3CME25-1A 5HP 3x208V | 846.5664 | 623.9018
99184381 | MUCM1 | 411 | 310 | KG |  | 5712608283345 | Hydro Multi-B/E 3CME25-2A 7.5HP 3x208V | 906.0906 | 683.426
99184382 | MUCM1 | 320 | 219 | KG |  | 5712608283352 | Hydro Multi-B/E 2CME25-1A 5HP 3x460V | 705.472 | 482.8074
99184383 | MUCM1 | 329 | 228 | KG |  | 5712608283369 | Hydro Multi-B/E 2CME25-2A 7.5HP 3x460V | 725.3134 | 502.6488
99184384 | MUCM1 | 396 | 295 | KG |  | 5712608283376 | Hydro Multi-B/E 3CME25-1A 5HP 3x460V | 873.0216 | 650.357
99184385 | MUCM1 | 409 | 308 | KG |  | 5712608283383 | Hydro Multi-B/E 3CME25-2A 7.5HP 3x460V | 901.6814 | 679.0168
99185138 | DPK01 | 7.358 | 6.758 | KG |  | 5712608298479 | Kit, Cover DPK.V 5.5-7.5kW 2P | 16.2214 | 14.8987
99185328 | MDSKT | 0.28 | 0.25 | KG |  | 5712608302220 | Kit, pressure switch G1/4-14, SD-XL | 0.61729 | 0.55115
99185433 | MDSKT | 0.1 | 0.06 | KG |  | 5712608303692 | Bulk, o-ring 35x4 FKM 65 20pcs | 0.22046 | 0.13228
99185471 | SBAKT | 0.802 | 0.655 | KG |  | 5712608304910 | Kit, PCB + pressure switch SBA | 1.7681 | 1.444
99185811 | MDAKT | 0.05 | 0.005 | KG |  | 5712608310980 | Bulk, o-ring 13x2,5 FKM 5pcs | 0.11023 | 0.011023
99185880 | MDAKT | 0.1 | 0.075 | KG |  | 5712608312212 | Bulk, o-ring 200x5 FKM 3pcs | 0.22046 | 0.16534
99186046 | CRE03 | 30.782 | 25.792 | KG |  | 5712608316005 | CRE3-6 A-B-A-E-HQQE 1x200-240 60HZ | 67.862 | 56.861
99186258 | SP030 | 14.4 | 11.9 | KG |  | 5712608319952 | 150R75- 4 3NPT 6" 60 | 31.7462 | 26.2347
99186501 | SEKIT | 22.337 | 21.532 | KG |  | 5712608324772 | Kit, Impeller SE1/SL1.100.75.4 50Hz MKII | 49.2442 | 47.4694
99186535 | SEKIT | 0.543 | 0.5 | KG |  | 5712608325304 | Kit, Wear and seal ring SE1/SL1.100 SS. | 1.1971 | 1.1023
99186539 | SEKIT | 0.395 | 0.352 | KG |  | 5712608325359 | Kit, Wear and seal ring SE1/SL1.80 SS. | 0.87082 | 0.77602
99186585 | CRN10 | 45 | 37 | KG |  | 5712608326400 | CRN10-4 K-FGJ-A-V-HQQV 182/184TC 60 HZ | 99.207 | 81.5702
99186927 | ALSER | 0.05 | 0.05 | KG |  | 5712608331992 | Kit,2x Floater,PVDF, for RSL-2L, FV-2L | 0.11023 | 0.11023
99186948 | ALACC | 3 | 3 | KG |  | 5712608332319 | Puls.damper-CSD0,25l PVC/V,E G1/2-B3/F | 6.6138 | 6.6138
99187681 | SYCKT | 2.104 | 2 | KG |  | 5712608343322 | Spare, Transformer JBK5 AC220 63VA | 4.6385 | 4.4092
99187985 | MTR08 | 23.224 | 19.624 | KG |  | 5712608349744 | MTR8-10/1 A-M-A-HUUV 3x230/400 60Hz | 51.1996 | 43.2631
99188064 | CRE32 | 220.92 | 212.8 | KG |  | 5712608350900 | CRE32-6 N-G-A-V-HQQV 3x460 60 HZ | 487.0402 | 469.1389
99188069 | CRE45 | 240.02 | 231.9 | KG |  | 5712608350931 | CRE45-4 N-G-A-V-HQQV 3x460 60 HZ | 529.1481 | 511.2467
99189123 | SPK02 | 14 | 12.7 | KG |  | 5712609980496 | SPK2-8/8 A-M-A-AUUV 3x200/346 60 Hz | 30.8644 | 27.9984
99189434 | SPKIT | 0.064 | 0.036 | KG |  | 5712608376597 | Kit, Shaft Seal Type BQQV | 0.14109 | 0.079366
99189452 | SPKIT | 0.698 | 0.67 | KG |  | 5712608376979 | Kit, Coupling D24/D12 - Special | 1.5388 | 1.4771
99189466 | SPKIT | 0.55 | 0.522 | KG |  | 5712608377273 | Kit, Coupling D14/D12 - Special | 1.2125 | 1.1508
99189468 | SPKIT | 0.531 | 0.503 | KG |  | 5712608377303 | Kit, Coupling D19/D12 - Special | 1.1706 | 1.1089
99189517 | NBKIT | 9.11 | 8.81 | KG |  | 5712608378447 | Spare, Impeller 150-200/218-180 CI | 20.0839 | 19.4225
99189519 | NBKIT | 14.27 | 13.67 | KG |  | 5712608378560 | Spare, Impeller 125-315/324 CI | 31.4596 | 30.1369
99189522 | MTR01 | 18.703 | 15.103 | KG |  | 5712608378645 | MTR1-21/8 A-M-A-HUUV 3x230/400 60Hz | 41.2326 | 33.2961
99189644 | PAREP | 1 | 1 | LB |  | 5712608380242 | KIT,SENSOR, B/M, 40 psi /2.5 bar | 1 | 1
99189676 | CRN01 | 42.58 | 36 | KG |  | 5712608380693 | CRN1-8 M-CX-A-E 3x230/460 60HZ | 93.8719 | 79.3656
99190020 | LF000 | 172 | 172 | LB |  | 5712608388675 | 11-40707-133P08 PNRNCNSN01AA | 172 | 172
99190032 | XCRKT | 4.982 | 4.749 | KG |  | 5712608388637 | Kit, Coupling cpl. D38/D22 | 10.9833 | 10.4696
99190033 | XCRKT | 4.792 | 4.559 | KG |  | 5712608388644 | Kit, Coupling cpl. D41,275/D22 | 10.5644 | 10.0508
99190035 | XCRKT | 4.782 | 4.549 | KG |  | 5712608388767 | Kit, Coupling cpl. D42/D22 | 10.5424 | 10.0287
99190037 | XCRKT | 4.502 | 4.269 | KG |  | 5712608388781 | Kit, Coupling cpl. D47,625/D22 | 9.9251 | 9.4114
99190038 | XCRKT | 4.502 | 4.269 | KG |  | 5712608388798 | Kit, Coupling cpl. D48/D22 | 9.9251 | 9.4114
99190039 | XCRKT | 4.142 | 3.909 | KG |  | 5712608388804 | Kit, Coupling cpl. D55/D22 | 9.1315 | 8.6178
99190040 | XCRKT | 10.418 | 10.185 | KG |  | 5712608388811 | Kit, Coupling cpl. D60/D22 | 22.9675 | 22.4539
99190043 | XCRKT | 9.441 | 9.208 | KG |  | 5712608388842 | Kit, Coupling cpl. D60,325/D28 | 20.8136 | 20.3
99190044 | XCRKT | 9.343 | 9.11 | KG |  | 5712608388859 | Kit, Coupling cpl. D65/D36 | 20.5976 | 20.0839
99190046 | XCRKT | 0.191 | 0.083 | KG |  | 5712608388873 | Kit, Strap CR/N95-1 | 0.42108 | 0.18298
99190047 | XCRKT | 0.214 | 0.106 | KG |  | 5712608388880 | Kit, Strap CR/N95-2 | 0.47178 | 0.23369
99190048 | XCRKT | 0.236 | 0.128 | KG |  | 5712608388897 | Kit, Strap CR/N95-3 | 0.52029 | 0.28219
99190049 | XCRKT | 0.258 | 0.15 | KG |  | 5712608388903 | Kit, Strap CR/N95-4 | 0.56879 | 0.33069
99190050 | XCRKT | 0.411 | 0.172 | KG |  | 5712608388910 | Kit, Strap CR/N95-5 | 0.90609 | 0.37919
99190051 | XCRKT | 0.434 | 0.195 | KG |  | 5712608388927 | Kit, Strap CR/N95-6 | 0.9568 | 0.4299
99190052 | XCRKT | 0.456 | 0.217 | KG |  | 5712608388934 | Kit, Strap CR/N95-7 | 1.0053 | 0.4784
99190053 | XCRKT | 0.437 | 0.239 | KG |  | 5712608388941 | Kit, Strap CR/N95-8 | 0.96341 | 0.5269
99190058 | XCRKT | 0.208 | 0.1 | KG |  | 5712608388996 | Kit, Strap CR/N125/155/185/215/255-1 | 0.45856 | 0.22046
99190059 | XCRKT | 0.233 | 0.125 | KG |  | 5712608389009 | Kit, Strap CR/N125/155-2 | 0.51367 | 0.27558
99190060 | XCRKT | 0.259 | 0.151 | KG |  | 5712608389016 | Kit, Strap CR/N125/155-3 | 0.57099 | 0.33289
99190061 | XCRKT | 0.285 | 0.177 | KG |  | 5712608389023 | Kit, Strap CR/N125/155-4 | 0.62831 | 0.39021
99190062 | XCRKT | 0.442 | 0.203 | KG |  | 5712608389030 | Kit, Strap CR/N125/155-5 | 0.97443 | 0.44753
99190065 | XCRKT | 0.479 | 0.281 | KG |  | 5712608389061 | Kit, Strap CRN125/155-8 | 1.056 | 0.61949
99190066 | XCRKT | 0.596 | 0.307 | KG |  | 5712608389078 | Kit, Strap CRN125/155-9 | 1.3139 | 0.67681
99190070 | XCRKT | 0.235 | 0.127 | KG |  | 5712608389115 | Kit, Strap CR/N185/215/255-2 | 0.51808 | 0.27998
99190073 | XCRKT | 0.447 | 0.208 | KG |  | 5712608389146 | Kit, Strap CR/N185/215/255-5 | 0.98546 | 0.45856
99190075 | XCRKT | 0.461 | 0.263 | KG |  | 5712608389160 | Kit, Strap CR/N185/215/255-7 | 1.0163 | 0.57981
99190078 | XCRKT | 0.663 | 0.551 | KG |  | 5712608389191 | Kit, Staybolt CR/N95-1 M16 PN30 | 1.4616 | 1.2147
99190079 | XCRKT | 0.798 | 0.686 | KG |  | 5712608389207 | Kit, Staybolt CR/N95-2 M16 PN30 | 1.7593 | 1.5124
99190080 | XCRKT | 1.063 | 0.82 | KG |  | 5712608389214 | Kit, Staybolt CR/N95-3 M16 PN30 | 2.3435 | 1.8078
99190081 | XCRKT | 1.197 | 0.954 | KG |  | 5712608389221 | Kit, Staybolt CR/N95-4 M16 PN30 | 2.6389 | 2.1032
99190082 | XCRKT | 1.29 | 1.088 | KG |  | 5712608389238 | Kit, Staybolt CR/N95-5 M16 PN30 | 2.8439 | 2.3986
99190083 | XCRKT | 1.424 | 1.222 | KG |  | 5712608389245 | Kit, Staybolt CR/N95-6 M16 PN30 | 3.1394 | 2.694
99190084 | XCRKT | 1.65 | 1.357 | KG |  | 5712608389252 | Kit, Staybolt CR/N95-7 M16 PN30 | 3.6376 | 2.9916
99190085 | XCRKT | 1.784 | 1.491 | KG |  | 5712608389269 | Kit, Staybolt CR/N95-8 M16 PN30 | 3.933 | 3.2871
99190088 | XCRKT | 1.54 | 1.297 | KG |  | 5712608389290 | Kit, Staybolt CRN95-3 M20 PN40 | 3.3951 | 2.8594
99190089 | XCRKT | 1.75 | 1.507 | KG |  | 5712608389306 | Kit, Staybolt CRN95-4 M20 PN40 | 3.8581 | 3.3223
99190090 | XCRKT | 1.918 | 1.716 | KG |  | 5712608389313 | Kit, Staybolt CRN95-5 M20 PN40 | 4.2284 | 3.7831
99190091 | XCRKT | 2.126 | 1.924 | KG |  | 5712608389320 | Kit, Staybolt CRN95-6 M20 PN40 | 4.687 | 4.2417
99190092 | XCRKT | 2.425 | 2.132 | KG |  | 5712608389337 | Kit, Staybolt CRN95-7 M20 PN40 | 5.3462 | 4.7002
99190093 | XCRKT | 2.636 | 2.343 | KG |  | 5712608389344 | Kit, Staybolt CRN95-8 M20 PN40 | 5.8113 | 5.1654
99190095 | XCRKT | 3.052 | 2.759 | KG |  | 5712608389368 | Kit, Staybolt CRN95-10 M20 PN40 | 6.7284 | 6.0825
99190098 | XCRKT | 1.114 | 1.002 | KG |  | 5712608389399 | Kit, Staybolt CR/N125/155-1 M20 PN30 | 2.4559 | 2.209
99190099 | XCRKT | 1.49 | 1.247 | KG |  | 5712608389405 | Kit, Staybolt CR/N125/155-2 M20 PN30 | 3.2849 | 2.7491
99190100 | XCRKT | 1.734 | 1.491 | KG |  | 5712608389412 | Kit, Staybolt CR/N125/155-3 M20 PN30 | 3.8228 | 3.2871
99190101 | XCRKT | 1.938 | 1.736 | KG |  | 5712608389429 | Kit, Staybolt CR/N125-4 M20 PN30 | 4.2725 | 3.8272
99190102 | XCRKT | 2.18 | 1.978 | KG |  | 5712608389436 | Kit, Staybolt CR/N125-5 M20 PN30 | 4.806 | 4.3607
99190103 | XCRKT | 2.515 | 2.222 | KG |  | 5712608389443 | Kit, Staybolt CR/N125-6 M20 PN30 | 5.5446 | 4.8986
99190106 | XCRKT | 2.133 | 1.89 | KG |  | 5712608389467 | Kit, Staybolt CRN125/155-2 M24 PN40 | 4.7024 | 4.1667
99190107 | XCRKT | 2.49 | 2.247 | KG |  | 5712608389474 | Kit, Staybolt CRN125/155-3 M24 PN40 | 5.4895 | 4.9537
99190109 | XCRKT | 3.16 | 2.958 | KG |  | 5712608389498 | Kit, Staybolt CRN125/155-5 M24 PN40 | 6.9665 | 6.5212
99190110 | XCRKT | 3.608 | 3.315 | KG |  | 5712608389504 | Kit, Staybolt CRN125/155-6 M24 PN40 | 7.9542 | 7.3082
99190111 | XCRKT | 3.966 | 3.673 | KG |  | 5712608389511 | Kit, Staybolt CRN125/155-7 M24 PN40 | 8.7434 | 8.0975
99190113 | XCRKT | 4.68 | 4.387 | KG |  | 5712608389535 | Kit, Staybolt CRN125/155-9 M24 PN40 | 10.3175 | 9.6716
99190114 | XCRKT | 6.626 | 4.741 | KG |  | 5712608389542 | Kit, Staybolt CRN125/155-10 M24 PN40 | 14.6077 | 10.452
99190115 | XCRKT | 6.983 | 5.098 | KG |  | 5712608389559 | Kit, Staybolt CRN125/155-11 M24 PN40 | 15.3947 | 11.2391
99190116 | XCRKT | 7.34 | 5.455 | KG |  | 5712608389566 | Kit, Staybolt CRN125-12 M24 PN40 | 16.1818 | 12.0261
99190117 | XCRKT | 3.118 | 2.875 | KG |  | 5712608389573 | Kit, Staybolt CR/N185/215/255-1 M30 PN40 | 6.8739 | 6.3382
99190119 | XCRKT | 4.256 | 4.054 | KG |  | 5712608389597 | Kit, Staybolt CR/N185/215/255-3 M30 PN40 | 9.3828 | 8.9374
99190121 | XCRKT | 5.522 | 5.229 | KG |  | 5712608389610 | Kit, Staybolt CR/N185/215/255-5 M30 PN40 | 12.1738 | 11.5279
99190141 | CRNE1 | 26.627 | 23.727 | KG |  | 5712608390180 | CRNE1-7 A-CX-T-E-HQQE 3x380-500 60HZ | 58.7019 | 52.3085
99190177 | MO7KT | 11.397 | 8.461 | KG |  | 5712608390579 | Kit, MLE90LC 3U460-1 3Hp 56C-I | 25.1258 | 18.6531
99190179 | MO7KT | 13.621 | 10.685 | KG |  | 5712608390593 | Kit, MLE90D 3U460-2 3HP 56C-I | 30.0289 | 23.5562
99190257 | KNUSA | 500 | 500 | LB |  | 5712608391392 | BAL 326JP 3 230/460 4P 50HP 1 K P | 500 | 500
99190815 | BOKIT | 0.402 | 0.298 | KG |  | 5712608402388 | Spare, Ball valve type R251WX 3/4" DIN D | 0.88625 | 0.65697
99190850 | CRKKT | 0.726 | 0.698 | KG |  | 5712608402999 | Kit, Rectangular flange SmMTR | 1.6005 | 1.5388
99190863 | CRKKT | 0.79 | 0.772 | KG |  | 5712608403040 | Kit, Rectangular flange MeMTR | 1.7416 | 1.702
99191160 | LCSCA | 320 | 320 | LB |  | 5712608408373 | 14-25957-13036A-2782P BPR1C8S101AA | 320 | 320
99191439 | APKIT | 7.887 | 7.653 | KG |  | 5712608413414 | Spare, Shaft with rotor 2.2kW 3phase | 17.3877 | 16.8718
99191565 | NBKIT | 6.848 | 6.47 | KG |  | 5712608415579 | Spare, Impeller 80-200/220 CI | 15.0971 | 14.2638
99192296 | CR020 | 190.5 | 140 | KG |  | 5712608428227 | CR20-7 A-GJ-A-E-HQQE 3x230/460 60 HZ | 419.9763 | 308.644
99192594 | CRLKT | 7.93 | 7.1 | KG |  | 5712608433078 | Kit, Chamber stack CR 64-2-1 | 17.4825 | 15.6527
99192634 | NBKIT | 3.518 | 3.14 | KG |  | 5712608433948 | Spare, Impeller 32-200 /197 SS trim | 7.7558 | 6.9224
99192660 | MDSKT | 0.32 | 0.3 | KG |  | 5712608434921 | Kit, valve/diaph. SD-XS-1-PVC/T/T-1 | 0.70547 | 0.66138
99192661 | MDSKT | 0.32 | 0.3 | KG |  | 5712608434938 | Kit, valve/diaph. SD-XS-1-PV/T/T-1 | 0.70547 | 0.66138
99192662 | MDSKT | 0.32 | 0.3 | KG |  | 5712608434945 | Kit, valve/diaph. SD-XS-1-SS/E/SS-1 | 0.70547 | 0.66138
99192743 | MDSKT | 0.93 | 0.87 | KG |  | 5712608436550 | Kit, valve/diaph. SD-XS-1-SS/V/SS-1 | 2.0503 | 1.918
99192744 | MDSKT | 0.32 | 0.3 | KG |  | 5712608436567 | Kit, valve/diaph. SD-XS-1-PVC/T/T-2 | 0.70547 | 0.66138
99192745 | MDSKT | 0.32 | 0.3 | KG |  | 5712608436574 | Kit, valve/diaph. SD-XS-1-PV/T/T-2 | 0.70547 | 0.66138
99192746 | MDSKT | 0.32 | 0.3 | KG |  | 5712608436581 | Kit, valve/diaph. SD-XS-1-SS/E/SS-2 | 0.70547 | 0.66138
99192747 | MDSKT | 0.75 | 0.69 | KG |  | 5712608436598 | Kit, valve/diaph. SD-XS-1-SS/V/SS-2 | 1.6535 | 1.5212
99192748 | MDSKT | 0.32 | 0.3 | KG |  | 5712608436604 | Kit, valve/diaph. SD-XM-1-PVC/T/T-1 | 0.70547 | 0.66138
99192749 | MDSKT | 0.32 | 0.3 | KG |  | 5712608436611 | Kit, valve/diaph. SD-XM-1-PV/T/T-1 | 0.70547 | 0.66138
99192750 | MDSKT | 0.32 | 0.3 | KG |  | 5712608436628 | Kit, valve/diaph. SD-XM-1-SS/E/SS-1 | 0.70547 | 0.66138
99192751 | MDSKT | 0.93 | 0.87 | KG |  | 5712608436635 | Kit, valve/diaph. SD-XM-1-SS/V/SS-1 | 2.0503 | 1.918
99192752 | MDSKT | 0.32 | 0.3 | KG |  | 5712608436642 | Kit, valve/diaph. SD-XM-1-PVC/T/T-2 | 0.70547 | 0.66138
99192753 | MDSKT | 0.32 | 0.3 | KG |  | 5712608436659 | Kit, valve/diaph. SD-XM-1-PV/T/T-2 | 0.70547 | 0.66138
99192754 | MDSKT | 0.32 | 0.3 | KG |  | 5712608436666 | Kit, valve/diaph. SD-XM-1-SS/E/SS-2 | 0.70547 | 0.66138
99192755 | MDSKT | 0.75 | 0.69 | KG |  | 5712608436673 | Kit, valve/diaph. SD-XM-1-SS/V/SS-2 | 1.6535 | 1.5212
99192756 | MDSKT | 0.32 | 0.3 | KG |  | 5712608436680 | Kit, valve/diaph. SD-XL-1-PVC/T/T-1 | 0.70547 | 0.66138
99192757 | MDSKT | 0.32 | 0.3 | KG |  | 5712608436697 | Kit, valve/diaph. SD-XL-1-PV/T/T-1 | 0.70547 | 0.66138
99192758 | MDSKT | 0.32 | 0.3 | KG |  | 5712608436703 | Kit, valve/diaph. SD-XL-1-SS/E/SS-1 | 0.70547 | 0.66138
99192759 | MDSKT | 0.94 | 0.89 | KG |  | 5712608436710 | Kit, valve/diaph. SD-XL-1-SS/V/SS-1 | 2.0723 | 1.9621
99192760 | MDSKT | 0.32 | 0.3 | KG |  | 5712608436727 | Kit, valve/diaph. SD-XL-1-PVC/T/T-2 | 0.70547 | 0.66138
99192761 | MDSKT | 0.32 | 0.3 | KG |  | 5712608436734 | Kit, valve/diaph. SD-XL-1-PV/T/T-2 | 0.70547 | 0.66138
99192762 | MDSKT | 0.32 | 0.3 | KG |  | 5712608436741 | Kit, valve/diaph. SD-XL-1-SS/E/SS-2 | 0.70547 | 0.66138
99192763 | MDSKT | 0.76 | 0.71 | KG |  | 5712608436758 | Kit, valve/diaph. SD-XL-1-SS/V/SS-2 | 1.6755 | 1.5653
99192764 | MDSKT | 0.32 | 0.3 | KG |  | 5712608436765 | Kit, valve/diaph. SD-XS-3-PVC/T/T-1 | 0.70547 | 0.66138
99192765 | MDSKT | 0.32 | 0.3 | KG |  | 5712608436772 | Kit, valve/diaph. SD-XS-3-PV/T/T-1 | 0.70547 | 0.66138
99192766 | MDSKT | 0.32 | 0.3 | KG |  | 5712608436789 | Kit, valve/diaph. SD-XS-3-SS/E/SS-1 | 0.70547 | 0.66138
99192767 | MDSKT | 0.93 | 0.88 | KG |  | 5712608436796 | Kit, valve/diaph. SD-XS-3-SS/V/SS-1 | 2.0503 | 1.94
99192768 | MDSKT | 0.32 | 0.3 | KG |  | 5712608436802 | Kit, valve/diaph. SD-XS-3-PVC/T/T-2 | 0.70547 | 0.66138
99192769 | MDSKT | 0.32 | 0.3 | KG |  | 5712608436819 | Kit, valve/diaph. SD-XS-3-PV/T/T-2 | 0.70547 | 0.66138
99192770 | MDSKT | 0.32 | 0.3 | KG |  | 5712608436826 | Kit, valve/diaph. SD-XS-3-SS/E/SS-2 | 0.70547 | 0.66138
99192771 | MDSKT | 0.32 | 0.3 | KG |  | 5712608436833 | Kit, valve/diaph. SD-XS-3-SS/V/SS-2 | 0.70547 | 0.66138
99192772 | MDSKT | 0.32 | 0.3 | KG |  | 5712608436840 | Kit, valve/diaph. SD-XM-3-PVC/T/T-1 | 0.70547 | 0.66138
99192773 | MDSKT | 0.32 | 0.3 | KG |  | 5712608436857 | Kit, valve/diaph. SD-XM-3-PV/T/T-1 | 0.70547 | 0.66138
99192774 | MDSKT | 0.32 | 0.3 | KG |  | 5712608436864 | Kit, valve/diaph. SD-XM-3-SS/E/SS-1 | 0.70547 | 0.66138
99192775 | MDSKT | 0.94 | 0.88 | KG |  | 5712608436871 | Kit, valve/diaph. SD-XM-3-SS/V/SS-1 | 2.0723 | 1.94
99192776 | MDSKT | 0.32 | 0.3 | KG |  | 5712608436888 | Kit, valve/diaph. SD-XM-3-PVC/T/T-2 | 0.70547 | 0.66138
99192777 | MDSKT | 0.32 | 0.3 | KG |  | 5712608436895 | Kit, valve/diaph. SD-XM-3-PV/T/T-2 | 0.70547 | 0.66138
99192778 | MDSKT | 0.32 | 0.3 | KG |  | 5712608436901 | Kit, valve/diaph. SD-XM-3-SS/E/SS-2 | 0.70547 | 0.66138
99192779 | MDSKT | 0.32 | 0.3 | KG |  | 5712608436918 | Kit, valve/diaph. SD-XM-3-SS/V/SS-2 | 0.70547 | 0.66138
99192780 | MDSKT | 0.32 | 0.3 | KG |  | 5712608436925 | Kit, valve/diaph. SD-XL-3-PVC/T/T-1 | 0.70547 | 0.66138
99192781 | MDSKT | 0.32 | 0.3 | KG |  | 5712608436932 | Kit, valve/diaph. SD-XL-3-PV/T/T-1 | 0.70547 | 0.66138
99192782 | MDSKT | 0.32 | 0.3 | KG |  | 5712608436949 | Kit, valve/diaph. SD-XL-3-SS/E/SS-1 | 0.70547 | 0.66138
99192783 | MDSKT | 0.95 | 0.9 | KG |  | 5712608436956 | Kit, valve/diaph. SD-XL-3-SS/V/SS-1 | 2.0944 | 1.9841
99192784 | MDSKT | 0.32 | 0.3 | KG |  | 5712608436963 | Kit, valve/diaph. SD-XL-3-PVC/T/T-2 | 0.70547 | 0.66138
99192785 | MDSKT | 0.32 | 0.3 | KG |  | 5712608436970 | Kit, valve/diaph. SD-XL-3-PV/T/T-2 | 0.70547 | 0.66138
99192786 | MDSKT | 0.32 | 0.3 | KG |  | 5712608436987 | Kit, valve/diaph. SD-XL-3-SS/E/SS-2 | 0.70547 | 0.66138
99192787 | MDSKT | 0.32 | 0.3 | KG |  | 5712608436994 | Kit, valve/diaph. SD-XL-3-SS/V/SS-2 | 0.70547 | 0.66138
99192788 | MDSKT | 0.4 | 0.35 | KG |  | 5712608437007 | Kit, valve SD-DN20-PVC/T/T-1 | 0.88184 | 0.77161
99192789 | MDSKT | 0.22 | 0.17 | KG |  | 5712608437014 | Kit, valve SD-DN20-PV/T/T-1 | 0.48501 | 0.37478
99192793 | MDSKT | 0.4 | 0.35 | KG |  | 5712608437052 | Kit, valve SD-DN20-PV/T/T-2 | 0.88184 | 0.77161
99192796 | MDSKT | 0.6 | 0.5 | KG |  | 5712608437083 | Kit, head SD-XS-1-PVC/T/T-1 | 1.3228 | 1.1023
99192797 | MDSKT | 0.6 | 0.5 | KG |  | 5712608437090 | Kit, head SD-XS-1-PV/T/T-1 | 1.3228 | 1.1023
99192798 | MDSKT | 0.6 | 0.5 | KG |  | 5712608437106 | Kit, head SD-XS-1-SS/E/SS-1 | 1.3228 | 1.1023
99192799 | MDSKT | 2.41 | 2.29 | KG |  | 5712608437113 | Kit, head SD-XS-1-SS/V/SS-1 | 5.3131 | 5.0485
99192800 | MDSKT | 0.6 | 0.5 | KG |  | 5712608437120 | Kit, head SD-XS-1-PVC/T/T-2 | 1.3228 | 1.1023
99192801 | MDSKT | 0.6 | 0.5 | KG |  | 5712608437137 | Kit, head SD-XS-1-PV/T/T-2 | 1.3228 | 1.1023
99192802 | MDSKT | 0.6 | 0.5 | KG |  | 5712608437144 | Kit, head SD-XS-1-SS/E/SS-2 | 1.3228 | 1.1023
99192803 | MDSKT | 2.23 | 2.11 | KG |  | 5712608437151 | Kit, head SD-XS-1-SS/V/SS-2 | 4.9163 | 4.6517
99192804 | MDSKT | 0.6 | 0.5 | KG |  | 5712608437168 | Kit, head SD-XM-1-PVC/T/T-1 | 1.3228 | 1.1023
99192805 | MDSKT | 0.6 | 0.5 | KG |  | 5712608437175 | Kit, head SD-XM-1-PV/T/T-1 | 1.3228 | 1.1023
99192806 | MDSKT | 0.6 | 0.5 | KG |  | 5712608437182 | Kit, head SD-XM-1-SS/E/SS-1 | 1.3228 | 1.1023
99192807 | MDSKT | 2.62 | 2.51 | KG |  | 5712608437199 | Kit, head SD-XM-1-SS/V/SS-1 | 5.7761 | 5.5335
99192808 | MDSKT | 0.6 | 0.5 | KG |  | 5712608437205 | Kit, head SD-XM-1-PVC/T/T-2 | 1.3228 | 1.1023
99192809 | MDSKT | 0.6 | 0.5 | KG |  | 5712608437212 | Kit, head SD-XM-1-PV/T/T-2 | 1.3228 | 1.1023
99192810 | MDSKT | 0.6 | 0.5 | KG |  | 5712608437229 | Kit, head SD-XM-1-SS/E/SS-2 | 1.3228 | 1.1023
99192811 | MDSKT | 2.44 | 2.33 | KG |  | 5712608437236 | Kit, head SD-XM-1-SS/V/SS-2 | 5.3792 | 5.1367
99192812 | MDSKT | 0.6 | 0.5 | KG |  | 5712608437243 | Kit, head SD-XL-1-PVC/T/T-1 | 1.3228 | 1.1023
99192813 | MDSKT | 2.64 | 2.52 | KG |  | 5712608437250 | Kit, head SD-XL-1-PV/T/T-1 | 5.8201 | 5.5556
99192814 | MDSKT | 0.6 | 0.5 | KG |  | 5712608437267 | Kit, head SD-XL-1-SS/E/SS-1 | 1.3228 | 1.1023
99192815 | MDSKT | 3.11 | 2.99 | KG |  | 5712608437274 | Kit, head SD-XL-1-SS/V/SS-1 | 6.8563 | 6.5918
99192816 | MDSKT | 0.6 | 0.5 | KG |  | 5712608437281 | Kit, head SD-XL-1-PVC/T/T-2 | 1.3228 | 1.1023
99192817 | MDSKT | 0.6 | 0.5 | KG |  | 5712608437298 | Kit, head SD-XL-1-PV/T/T-2 | 1.3228 | 1.1023
99192818 | MDSKT | 0.6 | 0.5 | KG |  | 5712608437304 | Kit, head SD-XL-1-SS/E/SS-2 | 1.3228 | 1.1023
99192819 | MDSKT | 2.93 | 2.81 | KG |  | 5712608437311 | Kit, head SD-XL-1-SS/V/SS-2 | 6.4595 | 6.1949
99192820 | MDSKT | 0.6 | 0.5 | KG |  | 5712608437328 | Kit, head SD-XS-3-PVC/T/T-1 | 1.3228 | 1.1023
99192821 | MDSKT | 0.6 | 0.5 | KG |  | 5712608437335 | Kit, head SD-XS-3-PV/T/T-1 | 1.3228 | 1.1023
99192822 | MDSKT | 0.6 | 0.5 | KG |  | 5712608437342 | Kit, head SD-XS-3-SS/E/SS-1 | 1.3228 | 1.1023
99192823 | MDSKT | 2.41 | 2.29 | KG |  | 5712608437359 | Kit, head SD-XS-3-SS/V/SS-1 | 5.3131 | 5.0485
99192824 | MDSKT | 0.6 | 0.5 | KG |  | 5712608437366 | Kit, head SD-XS-3-PVC/T/T-2 | 1.3228 | 1.1023
99192825 | MDSKT | 0.6 | 0.5 | KG |  | 5712608437373 | Kit, head SD-XS-3-PV/T/T-2 | 1.3228 | 1.1023
99192826 | MDSKT | 0.6 | 0.5 | KG |  | 5712608437380 | Kit, head SD-XS-3-SS/E/SS-2 | 1.3228 | 1.1023
99192827 | MDSKT | 0.6 | 0.5 | KG |  | 5712608437397 | Kit, head SD-XS-3-SS/V/SS-2 | 1.3228 | 1.1023
99192828 | MDSKT | 0.6 | 0.5 | KG |  | 5712608437403 | Kit, head SD-XM-3-PVC/T/T-1 | 1.3228 | 1.1023
99192829 | MDSKT | 0.6 | 0.5 | KG |  | 5712608437410 | Kit, head SD-XM-3-PV/T/T-1 | 1.3228 | 1.1023
99192830 | MDSKT | 0.6 | 0.5 | KG |  | 5712608437427 | Kit, head SD-XM-3-SS/E/SS-1 | 1.3228 | 1.1023
99192831 | MDSKT | 2.61 | 2.49 | KG |  | 5712608437434 | Kit, head SD-XM-3-SS/V/SS-1 | 5.754 | 5.4895
99192832 | MDSKT | 0.6 | 0.5 | KG |  | 5712608437441 | Kit, head SD-XM-3-PVC/T/T-2 | 1.3228 | 1.1023
99192833 | MDSKT | 0.6 | 0.5 | KG |  | 5712608437458 | Kit, head SD-XM-3-PV/T/T-2 | 1.3228 | 1.1023
99192834 | MDSKT | 0.6 | 0.5 | KG |  | 5712608437465 | Kit, head SD-XM-3-SS/E/SS-2 | 1.3228 | 1.1023
99192835 | MDSKT | 0.6 | 0.5 | KG |  | 5712608437472 | Kit, head SD-XM-3-SS/V/SS-2 | 1.3228 | 1.1023
99192836 | MDSKT | 0.6 | 0.5 | KG |  | 5712608437489 | Kit, head SD-XL-3-PVC/T/T-1 | 1.3228 | 1.1023
99192837 | MDSKT | 0.6 | 0.5 | KG |  | 5712608437496 | Kit, head SD-XL-3-PV/T/T-1 | 1.3228 | 1.1023
99192838 | MDSKT | 0.6 | 0.5 | KG |  | 5712608437502 | Kit, head SD-XL-3-SS/E/SS-1 | 1.3228 | 1.1023
99192839 | MDSKT | 3.1 | 2.98 | KG |  | 5712608437519 | Kit, head SD-XL-3-SS/V/SS-1 | 6.8343 | 6.5697
99192840 | MDSKT | 0.6 | 0.5 | KG |  | 5712608437526 | Kit, head SD-XL-3-PVC/T/T-2 | 1.3228 | 1.1023
99192841 | MDSKT | 0.6 | 0.5 | KG |  | 5712608437533 | Kit, head SD-XL-3-PV/T/T-2 | 1.3228 | 1.1023
99192842 | MDSKT | 0.6 | 0.5 | KG |  | 5712608437540 | Kit, head SD-XL-3-SS/E/SS-2 | 1.3228 | 1.1023
99192843 | MDSKT | 0.6 | 0.5 | KG |  | 5712608437557 | Kit, head SD-XL-3-SS/V/SS-2 | 1.3228 | 1.1023
99192844 | MDSKT | 0.6 | 0.5 | KG |  | 5712608437564 | Kit, head SD-XS-2-PVC/T/T-1 | 1.3228 | 1.1023
99192845 | MDSKT | 0.6 | 0.5 | KG |  | 5712608437571 | Kit, head SD-XS-2-PV/T/T-1 | 1.3228 | 1.1023
99192846 | MDSKT | 0.6 | 0.5 | KG |  | 5712608437588 | Kit, head SD-XS-2-SS/E/SS-1 | 1.3228 | 1.1023
99192847 | MDSKT | 3.51 | 3.39 | KG |  | 5712608437595 | Kit, head SD-XS-2-SS/V/SS-1 | 7.7381 | 7.4736
99192848 | MDSKT | 0.6 | 0.5 | KG |  | 5712608437601 | Kit, head SD-XS-2-PVC/T/T-2 | 1.3228 | 1.1023
99192849 | MDSKT | 0.6 | 0.5 | KG |  | 5712608437618 | Kit, head SD-XS-2-PV/T/T-2 | 1.3228 | 1.1023
99192850 | MDSKT | 0.6 | 0.5 | KG |  | 5712608437625 | Kit, head SD-XS-2-SS/E/SS-2 | 1.3228 | 1.1023
99192851 | MDSKT | 3.34 | 3.22 | KG |  | 5712608437632 | Kit, head SD-XS-2-SS/V/SS-2 | 7.3634 | 7.0988
99192852 | MDSKT | 0.6 | 0.5 | KG |  | 5712608437649 | Kit, head SD-XM-2-PVC/T/T-1 | 1.3228 | 1.1023
99192853 | MDSKT | 0.6 | 0.5 | KG |  | 5712608437656 | Kit, head SD-XM-2-PV/T/T-1 | 1.3228 | 1.1023
99192854 | MDSKT | 0.6 | 0.5 | KG |  | 5712608437663 | Kit, head SD-XM-2-SS/E/SS-1 | 1.3228 | 1.1023
99192855 | MDSKT | 2.55 | 2.43 | KG |  | 5712608437670 | Kit, head SD-XM-2-SS/V/SS-1 | 5.6217 | 5.3572
99192856 | MDSKT | 0.6 | 0.5 | KG |  | 5712608437687 | Kit, head SD-XM-2-PVC/T/T-2 | 1.3228 | 1.1023
99192857 | MDSKT | 0.6 | 0.5 | KG |  | 5712608437694 | Kit, head SD-XM-2-PV/T/T-2 | 1.3228 | 1.1023
99192858 | MDSKT | 0.6 | 0.5 | KG |  | 5712608437700 | Kit, head SD-XM-2-SS/E/SS-2 | 1.3228 | 1.1023
99192859 | MDSKT | 2.38 | 2.26 | KG |  | 5712608437717 | Kit, head SD-XM-2-SS/V/SS-2 | 5.2469 | 4.9824
99192860 | MDSKT | 0.6 | 0.5 | KG |  | 5712608437724 | Kit, head SD-XL-2-PVC/T/T-1 | 1.3228 | 1.1023
99192861 | MDSKT | 0.6 | 0.5 | KG |  | 5712608437731 | Kit, head SD-XL-2-PV/T/T-1 | 1.3228 | 1.1023
99192862 | MDSKT | 0.6 | 0.5 | KG |  | 5712608437748 | Kit, head SD-XL-2-SS/E/SS-1 | 1.3228 | 1.1023
99192863 | MDSKT | 2.87 | 2.75 | KG |  | 5712608437755 | Kit, head SD-XL-2-SS/V/SS-1 | 6.3272 | 6.0627
99192864 | MDSKT | 0.6 | 0.5 | KG |  | 5712608437762 | Kit, head SD-XL-2-PVC/T/T-2 | 1.3228 | 1.1023
99192865 | MDSKT | 0.6 | 0.5 | KG |  | 5712608437779 | Kit, head SD-XL-2-PV/T/T-2 | 1.3228 | 1.1023
99192866 | MDSKT | 0.6 | 0.5 | KG |  | 5712608437786 | Kit, head SD-XL-2-SS/E/SS-2 | 1.3228 | 1.1023
99192867 | MDSKT | 2.7 | 2.58 | KG |  | 5712608437793 | Kit, head SD-XL-2-SS/V/SS-2 | 5.9524 | 5.6879
99193044 | DOCKT | 0.302 | 0.221 | KG |  | 5712608441288 | Spare, Ball Valve PVC EPDM 1/2" | 0.66579 | 0.48722
99193045 | DOCKT | 0.302 | 0.221 | KG |  | 5712608441295 | Spare, Ball Valve PVC FKM 1/2" | 0.66579 | 0.48722
99193047 | DOCKT | 0.687 | 0.234 | KG |  | 5712608441318 | Spare, Ball Valve CPVC FKM 1/2" | 1.5146 | 0.51588
99193073 | XE652 | 384 | 356 | KG |  | 5712608441660 | SE1.30.A60.200.4.52H.EX.61R.00 | 846.5664 | 784.8376
99193092 | XE652 | 376 | 348 | KG |  | 5712608442124 | SE1.30.A40.150.4.52H.EX.61R.00 | 828.9296 | 767.2008
99193106 | XE652 | 404 | 376 | KG |  | 5712608442377 | SE1.35.A40.270.4.52H.EX.61R.00 | 890.6584 | 828.9296
99193118 | XE652 | 344 | 316 | KG |  | 5712608442612 | SEV.30.A30.200.2.52H.EX.61R.00 | 758.3824 | 696.6536
99193305 | CR032 | 194.1 | 161.1 | KG |  | 5712608444326 | CR32-6 A-F-A-E-HQQE 3x230/400 50 HZ | 427.9129 | 355.1611
99193307 | LC000 | 1464 | 1464 | LB |  | 5712608444364 | 10-40959-1A0008-2931P BPRNCNSN01AA | 1464 | 1464
99193927 | YZMBO | 0.5 | 0.5 | LB |  | 5712608455452 | Kit, Seal Fail/Overtemp | 0.5 | 0.5
99194167 | NBKIT | 4.438 | 4.06 | KG |  | 5712608459139 | Spare, Impeller 65-200/185 CI | 9.784 | 8.9507
99194299 | TPKIT | 0.06 | 0.032 | KG |  | 5712609822956 | Kit, Shaft seal TP(D) 16 mm BQBE | 0.13228 | 0.070547
99194300 | TPKIT | 0.125 | 0.097 | KG |  | 5712608461750 | Kit, Shaft seal TP(D) 12 mm BQBV | 0.27558 | 0.21385
99194322 | ASHKT | 0.65 | 0.65 | KG |  | 5712608462092 | spare, flange f. DDI222-150 | 1.433 | 1.433
99194328 | CRT16 | 81 | 71 | KG |  | 5712608462399 | CRT16-10 A-P-A-E-AUUE F254TC | 178.5726 | 156.5266
99194469 | CRKKT | 0.504 | 0.4 | KG |  | 5712608465956 | Spare, Top chamber w/guidevane MTR15/20 | 1.1111 | 0.88184
99194502 | MUCKT | 0.185 | 0.174 | KG |  | 5712608466588 | Kit, Capacitor run 40uF 400V P0 | 0.40785 | 0.3836
99194638 | CR010 | 69 | 62 | KG |  | 5712608468155 | CR10-12 A-GJ-A-E-HQQE 3x230/460 60 HZ | 152.1174 | 136.6852
99195054 | VACKT | 0.05 | 0.03 | KG |  | 5712608475993 | Spare, adjusting spindle,Cl2, DE1000g/h | 0.11023 | 0.066138
99195151 | VACKT | 0.05 | 0.03 | KG |  | 5712608477874 | Spare, adjusting spindle,Cl2, 8000g/h | 0.11023 | 0.066138
99195203 | NBKIT | 4.9 | 4.6 | KG |  | 5712608478222 | Spare, Impeller 65-200/209 CI | 10.8025 | 10.1412
99195392 | MO5KT | 24.5 | 24.5 | KG |  | 5712608479823 | Spare motor 85905450 MG100LC-2 3,0KW | 54.0127 | 54.0127
99195412 | PAREP | 13.226 | 13.226 | LB |  | 5712608480034 | KIT,IMPELLER,L,15955,X3,H304 | 13.226 | 13.226
99195943 | SEKIT | 1.805 | 1 | KG |  | 5712608488658 | Spare, Pump housing Sx1.80.80.15-22 50Hz | 3.9793 | 2.2046
99195991 | SEKIT | 84.432 | 58.779 | KG |  | 5712608489020 | Kit, hydraulic part Sx1.100.100.40 50Hz | 186.1388 | 129.5842
99195995 | SEKIT | 83 | 63 | KG |  | 5712608489266 | Kit, hydraulic part Sx1.80.100.15 50Hz | 182.9818 | 138.8898
99196128 | CR010 | 63 | 50 | KG |  | 5712608490781 | CR10-4 K-GJN-A-E-HQQE 3x230/400 50 HZ | 138.8898 | 110.23
99196379 | XCRKT | 0.385 | 0.181 | KG |  | 5712608497704 | Kit, Coupling guard (227) with red PUR | 0.84877 | 0.39903
99196380 | XCRKT | 0.406 | 0.202 | KG |  | 5712608497711 | Kit, Coupling guard (236.5) with red PUR | 0.89507 | 0.44533
99196381 | XCRKT | 0.421 | 0.217 | KG |  | 5712608497728 | Kit, Coupling guard (252) with red PUR | 0.92814 | 0.4784
99196382 | XCRKT | 0.333 | 0.209 | KG |  | 5712608497735 | Kit, Coupling guard (252.5) with red PUR | 0.73413 | 0.46076
99196401 | XCRKT | 3.231 | 2.632 | KG |  | 5712608497957 | Spare, Sleeve CR95-1 PN30 | 7.1231 | 5.8025
99196402 | XCRKT | 6.997 | 4.597 | KG |  | 5712608497964 | Spare, Sleeve CR95-2 PN30 | 15.4256 | 10.1345
99196413 | XCRKT | 8.963 | 6.563 | KG |  | 5712608497971 | Spare, Sleeve CR95-3 PN30 | 19.7598 | 14.4688
99196414 | XCRKT | 10.928 | 8.528 | KG |  | 5712608497988 | Spare, Sleeve CR95-4 PN30 | 24.0919 | 18.8008
99196415 | XCRKT | 12.958 | 10.493 | KG |  | 5712608497995 | Spare, Sleeve CR95-5 PN30 | 28.5672 | 23.1329
99196416 | XCRKT | 14.924 | 12.459 | KG |  | 5712608498008 | Spare, Sleeve CR95-6 PN30 | 32.9015 | 27.4671
99196417 | XCRKT | 16.889 | 14.424 | KG |  | 5712608498015 | Spare, Sleeve CR95-7 PN30 | 37.2335 | 31.7992
99196418 | XCRKT | 18.854 | 16.389 | KG |  | 5712608498022 | Spare, Sleeve CR95-8 PN30 | 41.5655 | 36.1312
99196419 | XCRKT | 3.231 | 2.632 | KG |  | 5712608498039 | Spare, Sleeve CRN95-1 PN30 | 7.1231 | 5.8025
99196420 | XCRKT | 6.997 | 4.597 | KG |  | 5712608498046 | Spare, Sleeve CRN95-2 PN30 | 15.4256 | 10.1345
99196421 | XCRKT | 8.963 | 6.563 | KG |  | 5712608498053 | Spare, Sleeve CRN95-3 PN30 | 19.7598 | 14.4688
99196422 | XCRKT | 10.928 | 8.528 | KG |  | 5712608498060 | Spare, Sleeve CRN95-4 PN30 | 24.0919 | 18.8008
99196423 | XCRKT | 12.958 | 10.493 | KG |  | 5712608498077 | Spare, Sleeve CRN95-5 PN30 | 28.5672 | 23.1329
99196425 | XCRKT | 16.889 | 14.424 | KG |  | 5712608498091 | Spare, Sleeve CRN95-7 PN30 | 37.2335 | 31.7992
99196429 | XCRKT | 11.079 | 8.679 | KG |  | 5712608498138 | Spare, Sleeve CRN95-3 PN40 | 24.4248 | 19.1337
99196430 | XCRKT | 13.689 | 11.289 | KG |  | 5712608498145 | Spare, Sleeve CRN95-4 PN40 | 30.1788 | 24.8877
99196431 | XCRKT | 16.364 | 13.899 | KG |  | 5712608498152 | Spare, Sleeve CRN95-5 PN40 | 36.0761 | 30.6417
99196432 | XCRKT | 18.974 | 16.509 | KG |  | 5712608498169 | Spare, Sleeve CRN95-6 PN40 | 41.8301 | 36.3957
99196433 | XCRKT | 21.584 | 19.119 | KG |  | 5712608498176 | Spare, Sleeve CRN95-7 PN40 | 47.5841 | 42.1497
99196434 | XCRKT | 24.193 | 21.728 | KG |  | 5712608498183 | Spare, Sleeve CRN95-8 PN40 | 53.3359 | 47.9015
99196441 | XCRKT | 14.376 | 11.976 | KG |  | 5712608498251 | Spare, Sleeve CR/N125/155-3 PN30 | 31.6933 | 26.4023
99196442 | XCRKT | 18.032 | 15.632 | KG |  | 5712608498268 | Spare, Sleeve CR/N125/155-4 PN30 | 39.7533 | 34.4623
99196443 | XCRKT | 22.354 | 19.289 | KG |  | 5712608498275 | Spare, Sleeve CR/N125/155-5 PN30 | 49.2816 | 42.5245
99196446 | XCRKT | 12.768 | 10.368 | KG |  | 5712608498305 | Spare, Sleeve CRN125/155-2 PN40 | 28.1483 | 22.8573
99196467 | XCRKT | 23.6 | 21.2 | KG |  | 5712608498510 | Spare, Base loose flange DN100 N | 52.0286 | 46.7375
99196473 | XCRKT | 44.367 | 37.525 | KG |  | 5712608498572 | Spare, Base loose flange DN150 N | 97.8115 | 82.7276
99196481 | XCRKT | 22.542 | 15.7 | KG |  | 5712608498657 | Spare, Base plate soft M16 CR/N95 | 49.6961 | 34.6122
99196482 | XCRKT | 22.542 | 15.7 | KG |  | 5712608498664 | Spare, Base plate soft M20 CR/N95 | 49.6961 | 34.6122
99196483 | XCRKT | 22.742 | 15.9 | KG |  | 5712608498671 | Spare, Base plate M16 CR/N95 | 50.137 | 35.0531
99196484 | XCRKT | 22.742 | 15.9 | KG |  | 5712608498688 | Spare, Base plate M20 CR/N95 | 50.137 | 35.0531
99196486 | XCRKT | 34.762 | 27.92 | KG |  | 5712608498701 | Spare, Base plate soft M20 CR/N125-155 | 76.6363 | 61.5524
99196490 | XCRKT | 34.962 | 28.12 | KG |  | 5712608498749 | Spare, Base plate M24 THD CR/N125-155 | 77.0772 | 61.9934
99196493 | XCRKT | 8.325 | 7.717 | KG |  | 5712608498770 | Spare, Cover CED D254 M50 | 18.3533 | 17.0129
99196494 | XCRKT | 10.232 | 9.633 | KG |  | 5712608498787 | Spare, Cover Mach D254 M50 N | 22.5575 | 21.2369
99196496 | XCRKT | 14.139 | 11.739 | KG |  | 5712608498800 | Spare, Cover CED D304 M50 | 31.1708 | 25.8798
99196506 | XCRKT | 87.734 | 34.732 | KG |  | 5712608498909 | Spare, Motor stool CR95 284-286TC | 193.4184 | 76.5702
99196509 | XCRKT | 87.849 | 34.847 | KG |  | 5712608498930 | Spare, Motor stool CR95 FF400 | 193.6719 | 76.8237
99196528 | XCRKT | 1.006 | 0.868 | KG |  | 5712608499128 | Spare, Shaft CR95-1 D22/D22 | 2.2178 | 1.9136
99196529 | XCRKT | 1.311 | 1.173 | KG |  | 5712608499135 | Spare, Shaft CR95-2 D22/D22 | 2.8902 | 2.586
99196530 | XCRKT | 1.748 | 1.479 | KG |  | 5712608499142 | Spare, Shaft CR95-3 D22/D22 | 3.8536 | 3.2606
99196531 | XCRKT | 2.054 | 1.785 | KG |  | 5712608499159 | Spare, Shaft CR95-4 D22/D22 | 4.5282 | 3.9352
99196532 | XCRKT | 2.36 | 2.091 | KG |  | 5712608499166 | Spare, Shaft CR95-5 D22/D22 | 5.2029 | 4.6098
99196533 | XCRKT | 2.625 | 2.397 | KG |  | 5712608499173 | Spare, Shaft CR95-6 D22/D22 | 5.7871 | 5.2844
99196534 | XCRKT | 2.931 | 2.703 | KG |  | 5712608499180 | Spare, Shaft CR95-7 D22/D22 | 6.4617 | 5.959
99196535 | XCRKT | 3.328 | 3.009 | KG |  | 5712608499197 | Spare, Shaft CR95-8 D22/D22 | 7.3369 | 6.6336
99196536 | XCRKT | 1.017 | 0.879 | KG |  | 5712608499203 | Spare, Shaft CRN95-1 D22/D22 | 2.2421 | 1.9378
99196537 | XCRKT | 1.327 | 1.189 | KG |  | 5712608499210 | Spare, Shaft CRN95-2 D22/D22 | 2.9255 | 2.6213
99196538 | XCRKT | 1.768 | 1.499 | KG |  | 5712608499227 | Spare, Shaft CRN95-3 D22/D22 | 3.8977 | 3.3047
99196539 | XCRKT | 2.078 | 1.809 | KG |  | 5712608499234 | Spare, Shaft CRN95-4 D22/D22 | 4.5812 | 3.9881
99196540 | XCRKT | 2.389 | 2.12 | KG |  | 5712608499241 | Spare, Shaft CRN95-5 D22/D22 | 5.2668 | 4.6738
99196541 | XCRKT | 2.658 | 2.43 | KG |  | 5712608499258 | Spare, Shaft CRN95-6 D22/D22 | 5.8598 | 5.3572
99196542 | XCRKT | 2.968 | 2.74 | KG |  | 5712608499265 | Spare, Shaft CRN95-7 D22/D22 | 6.5433 | 6.0406
99196543 | XCRKT | 3.369 | 3.05 | KG |  | 5712608499272 | Spare, Shaft CRN95-8 D22/D22 | 7.4273 | 6.724
99196560 | XCRKT | 1.452 | 1.314 | KG |  | 5712608499449 | Spare, Shaft CR/N125/155-1 D28/D22 | 3.2011 | 2.8968
99196561 | XCRKT | 2.039 | 1.901 | KG |  | 5712608499456 | Spare, Shaft CR/N125/155-2 D28/D22 | 4.4952 | 4.1909
99196562 | XCRKT | 2.756 | 2.487 | KG |  | 5712608499463 | Spare, Shaft CR/N125/155-3 D28/D22 | 6.0759 | 5.4828
99196563 | XCRKT | 3.342 | 3.073 | KG |  | 5712608499470 | Spare, Shaft CR/N125/155-4 D28/D22 | 7.3678 | 6.7747
99196564 | XCRKT | 3.888 | 3.66 | KG |  | 5712608499487 | Spare, Shaft CR/N125/155-5 D28/D22 | 8.5715 | 8.0688
99196565 | XCRKT | 4.474 | 4.246 | KG |  | 5712608499494 | Spare, Shaft CR/N125/155-6 D28/D22 | 9.8634 | 9.3607
99196566 | XCRKT | 5.151 | 4.832 | KG |  | 5712608499500 | Spare, Shaft CR/N125/155-7 D28/D22 | 11.3559 | 10.6526
99196567 | XCRKT | 5.738 | 5.419 | KG |  | 5712608499517 | Spare, Shaft CR/N125/155-8 D28/D22 | 12.65 | 11.9467
99196568 | XCRKT | 2.908 | 2.553 | KG |  | 5712608499524 | Kit, Shaft CRN155-2 THD D28/D28 | 6.411 | 5.6283
99196570 | XCRKT | 4.039 | 3.725 | KG |  | 5712608499548 | Kit, Shaft CRN125/155-4 THD D28/D28 | 8.9044 | 8.2121
99196571 | XCRKT | 4.626 | 4.312 | KG |  | 5712608499555 | Kit, Shaft CRN125/155-5 THD D28/D28 | 10.1985 | 9.5062
99196573 | XCRKT | 5.889 | 5.484 | KG |  | 5712608499579 | Kit, Shaft CRN125/155-7 THD D28/D28 | 12.9829 | 12.09
99196575 | XCRKT | 7.062 | 6.657 | KG |  | 5712608499593 | Kit, Shaft CRN125/155-9 THD D28/D28 | 15.5689 | 14.676
99196576 | XCRKT | 9.24 | 7.243 | KG |  | 5712608499609 | Kit, Shaft CRN125/155-10 THD D28/D28 | 20.3705 | 15.9679
99196587 | XCRKT | 2.249 | 2.111 | KG |  | 5712608499715 | Spare, Shaft CR/N185/215/255-1 D36/D22 | 4.9581 | 4.6539
99196589 | XCRKT | 4.414 | 4.145 | KG |  | 5712608499739 | Spare, Shaft CR/N185/215/255-3 D36/D22 | 9.7311 | 9.1381
99196590 | XCRKT | 5.39 | 5.162 | KG |  | 5712608499746 | Spare, Shaft CR/N185/215/255-4 D36/D22 | 11.8828 | 11.3801
99196600 | XCRKT | 5.637 | 5.323 | KG |  | 5712608499845 | Kit, Shaft CRN185/215/255-3THD D36/D28 | 12.4273 | 11.7351
99196601 | XCRKT | 6.654 | 6.34 | KG |  | 5712608499852 | Kit, Shaft CRN185/215/255-4THD D36/D28 | 14.6694 | 13.9772
99196603 | XCRKT | 8.779 | 8.374 | KG |  | 5712608499876 | Kit, Shaft CRN185-6 THD D36/D28 | 19.3542 | 18.4613
99196604 | XCRKT | 5.165 | 4.747 | KG |  | 5712608499883 | Kit, Shaft CRN215/255-2 THD D36/D36 | 11.3868 | 10.4652
99196605 | XCRKT | 6.141 | 5.764 | KG |  | 5712608499890 | Kit, Shaft CRN185/215/255-3THD D36/D36 | 13.5384 | 12.7073
99196607 | XCRKT | 8.266 | 7.798 | KG |  | 5712608499913 | Kit, Shaft CRN185/215/255-5THD D36/D36 | 18.2232 | 17.1915
99196612 | XCRKT | 3.152 | 2.893 | KG |  | 5712608499968 | Spare, Suction part CR95 w/neck ring 2st | 6.9489 | 6.3779
99196613 | XCRKT | 3.455 | 3.196 | KG |  | 5712608499975 | Spare, Suction part CRN95 w/neck ring2st | 7.6169 | 7.0459
99196614 | XCRKT | 3.664 | 3.405 | KG |  | 5712608499982 | Spare, Suction part CRN95 w/neck ring3st | 8.0777 | 7.5067
99196615 | XCRKT | 5.353 | 5.013 | KG |  | 5712608499999 | Spare, Suction part CRN125 w/neck ring | 11.8012 | 11.0517
99196620 | XCRKT | 0.462 | 9 | KG |  | 5712608500046 | Spare, Discharge part CR95 | 1.0185 | 19.8414
99196621 | XCRKT | 0.462 | 0.29 | KG |  | 5712608500053 | Spare, Discharge part CRN95 | 1.0185 | 0.63933
99196622 | XCRKT | 0.665 | 0.436 | KG |  | 5712608500060 | Spare, Discharge part CR/N125/155 | 1.4661 | 0.96121
99196625 | XCRKT | 2.469 | 2.135 | KG |  | 5712608500091 | Spare, Chamber bearing D22 SiC CR/N95 | 5.4432 | 4.7068
99196626 | XCRKT | 2.561 | 2.227 | KG |  | 5712608500107 | Spare, Chamber bush D22 CR95 | 5.646 | 4.9096
99196627 | XCRKT | 2.479 | 2.145 | KG |  | 5712608500114 | Spare, Chamber bush D22 CRN95 | 5.4652 | 4.7289
99196629 | XCRKT | 2.39 | 2.056 | KG |  | 5712608500138 | Spare, Chamber disc. bear.D22 SiC CR/N95 | 5.269 | 4.5327
99196630 | XCRKT | 2.481 | 2.147 | KG |  | 5712608500145 | Spare, Chamber discharge bush D22 CR95 | 5.4696 | 4.7333
99196631 | XCRKT | 2.4 | 2.066 | KG |  | 5712608500152 | Spare, Chamber discharge bush D22 CRN95 | 5.291 | 4.5547
99196638 | XCRKT | 4.234 | 3.946 | KG |  | 5712608500220 | Spare, Chamber bush D28 CR125 | 9.3343 | 8.6994
99196639 | XCRKT | 4.234 | 3.946 | KG |  | 5712608500237 | Spare, Chamber bush D28 CRN125 | 9.3343 | 8.6994
99196642 | XCRKT | 4.123 | 3.835 | KG |  | 5712608500268 | Spare, Chamber discharge bush D28 CR125 | 9.0896 | 8.4546
99196643 | XCRKT | 4.123 | 3.835 | KG |  | 5712608500275 | Spare, Chamber discharge bush D28 CRN125 | 9.0896 | 8.4546
99196650 | XCRKT | 4.245 | 3.957 | KG |  | 5712608500343 | Spare, Chamber bush D28 CR155 | 9.3585 | 8.7236
99196651 | XCRKT | 4.246 | 3.958 | KG |  | 5712608500350 | Spare, Chamber bush D28 CRN155 | 9.3607 | 8.7258
99196654 | XCRKT | 4.286 | 3.998 | KG |  | 5712608500381 | Spare, Chamber discharge bush D28 CR155 | 9.4489 | 8.814
99196655 | XCRKT | 4.13 | 3.842 | KG |  | 5712608500398 | Spare, Chamber discharge bush D28 CRN155 | 9.105 | 8.4701
99196859 | MTR08 | 24.122 | 21.422 | KG |  | 5712608503955 | MTR8-7/1 A-M-A-HUUV 3x200/346 60Hz | 53.1794 | 47.2269
99196930 | YSKIT | 8.588 | 8.588 | LB |  | 5712608504822 | KIT,CAP,BRG,THRUST,360,YCC,CI | 8.588 | 8.588
99197120 | SPKIT | 0.904 | 0.8 | KG |  | 5712608508226 | Bulk, Intermediate bearing | 1.993 | 1.7637
99197365 | SVVKT | 2.291 | 2.072 | KG |  | 5712608512292 | Kit,Service tool for removal shaft/rotor | 5.0507 | 4.5679
99197367 | SVVKT | 0.248 | 0.22 | KG |  | 5712608512353 | Kit, Assembly tool for flange | 0.54674 | 0.48501
99197873 | AFACC | 6.8 | 6.8 | KG |  | 5712608521010 | Bottom fixation 3" complete AISI 304 | 14.9913 | 14.9913
99198232 | MGE70 | 30.87 | 30.87 | KG |  | 5712608527135 | MLE112E 3U460-4 5HP 182TC-28-J CDAK | 68.056 | 68.056
99198234 | MGE71 | 45.77 | 45.77 | KG |  | 5712608527197 | MLE132G 3U460-4 7.5HP 213TC-38-J CDAL | 100.9045 | 100.9045
99198235 | MGE71 | 50.98 | 50.98 | KG |  | 5712608527210 | MLE132H 3U460-4 10HP 213TC-38-J CDAL | 112.3905 | 112.3905
99198279 | MGE70 | 25.67 | 25.67 | KG |  | 5712608528385 | MLE100B 3U460-4 3HP 182TC-28-J CDAK | 56.5921 | 56.5921
99198768 | SYCKT | 2.104 | 2 | KG |  | 5712608537158 | Spare,Non-returnvalveH71-DN32/PN25 SS304 | 4.6385 | 4.4092
99198789 | MUCKT | 0.061 | 0.05 | KG |  | 5712608537561 | Bulk, O-RING FKM 5.3X2.4 | 0.13448 | 0.11023
99198791 | MUCKT | 0.021 | 0.01 | KG |  | 5712608537592 | Bulk, O-Ring EPDM 5.3x2.4 | 0.046297 | 0.022046
99198813 | MUCKT | 0.021 | 0.01 | KG |  | 5712608537615 | Bulk, O-ring FKM 16.3x2.4 | 0.046297 | 0.022046
99198815 | MUCKT | 0.021 | 0.01 | KG |  | 5712608537639 | Bulk, O-ring EPDM2064 16,3x2,4 WRAS | 0.046297 | 0.022046
99198846 | WLSKT | 19.121 | 17.62 | KG |  | 5712608538223 | Kit, S Fr 74 Bearing kit lowerEx | 42.1542 | 38.8451
99199043 | LCSCA | 188 | 188 | LB |  | 5712608541773 | 14-30707-13036A-2682P BPR1C8S101AA | 188 | 188
99199134 | HSKIT | 5 | 4 | KG |  | 5712608542763 | Kit, Chesterton ARC855grey+black repeair | 11.023 | 8.8184
99199371 | DRSLS | 0.67 | 0.67 | KG |  | 5712608545931 | RSL-0500-NL-G5/4 PE/V,E/C A7 | 1.4771 | 1.4771
99199372 | DRSLS | 0.67 | 0.67 | KG |  | 5712608545948 | RSL-0500-NL-G5/4 PE/T/C A7 | 1.4771 | 1.4771
99199393 | DRSLS | 0.77 | 0.77 | KG |  | 5712608546358 | RSL-0690-NL-G5/4 PE/V,E/C A7 | 1.6975 | 1.6975
99199394 | DRSLS | 0.77 | 0.77 | KG |  | 5712608546365 | RSL-0690-NL-G5/4 PE/T/C A7 | 1.6975 | 1.6975
99199395 | DRSLS | 0.87 | 0.87 | KG |  | 5712608546372 | RSL-0980-NL-G5/4 PE/V,E/C A7 | 1.918 | 1.918
99199396 | DRSLS | 0.87 | 0.87 | KG |  | 5712608546389 | RSL-0980-NL-G5/4 PE/T/C A7 | 1.918 | 1.918
99199397 | DRSLS | 0.97 | 0.97 | KG |  | 5712608546396 | RSL-1200-NL-G5/4 PE/V,E/C A7 | 2.1385 | 2.1385
99199398 | DRSLS | 0.97 | 0.97 | KG |  | 5712608546402 | RSL-1200-NL-G5/4 PE/T/C A7 | 2.1385 | 2.1385
99199406 | MUCKT | 0.521 | 0.5 | KG |  | 5712608546860 | Spare, 5 way valve w/NRVvalve 1inch SS | 1.1486 | 1.1023
99200113 | VACKT | 0.1 | 0.08 | KG |  | 5712608559853 | Spare, temperature sensor PT100, 3m | 0.22046 | 0.17637
99200122 | SYCKT | 0.131 | 0.11 | KG |  | 5712608561191 | Spare, Phase monitoring relay, 380-480 | 0.2888 | 0.24251
99200196 | MTRE0 | 97 | 97 | KG |  | 5712608563874 | MTRE1-30/19 J-W-A-HQQV 3x400V 50HZ | 213.8462 | 213.8462
99200232 | MDAKT | 0.2 | 0.2 | KG |  | 5712608564673 | Kit,maint DMX221-50 PVC/E/C | 0.44092 | 0.44092
99200918 | MTH02 | 12.6 | 12.4 | KG |  | 5712608577215 | MTC2-4/4 A-W-I-AQQV 3x208-230/460V 60Hz | 27.778 | 27.337
99201420 | SYCKT | 0.106 | 0.002 | KG |  | 5712608585883 | Spare, HMS FRONT STICKER 2P 3PH | 0.23369 | 0.0044092
99201441 | SYCKT | 0.604 | 0.5 | KG |  | 5712608586408 | Spare, HMS FRONT PCB 2P 3PH (GV-119vA) | 1.3316 | 1.1023
99201473 | SYCKT | 0.604 | 0.5 | KG |  | 5712608586934 | Spare, HMS FRONT PCB 2P 1PH 7A | 1.3316 | 1.1023
99201476 | SYCKT | 0.604 | 0.5 | KG |  | 5712608586989 | Spare, HMS INTERNAL PCB 2P 3PH | 1.3316 | 1.1023
99201499 | CRLKT | 8.098 | 7.296 | KG |  | 5712608587474 | Kit, Chamber stack CR 64- 2-1 Bronze/HM | 17.8529 | 16.0848
99202414 | SPKIT | 1.304 | 1.2 | KG |  | 5712608604072 | Spare, CENTRERING FLANGE COMPLETE 50BAR | 2.8748 | 2.6455
99202721 | LCSCA | 465 | 465 | LB |  | 5712608609954 | 14-30127-1A036A-1852P BPR1C8S101AA | 465 | 465
99202819 | PASE1 | 0.8 | 0.8 | KG |  | 5712608612398 | Spare,Seal assy,MG1/38,MG1/38-G60-MSEH | 1.7637 | 1.7637
99203144 | MDAKT | 0.3 | 0.3 | KG |  | 5712608618901 | Spare part, valve - needle | 0.66138 | 0.66138
99203256 | CR015 | 61 | 49 | KG |  | 5712608621246 | CR15-1 A-F-A-E-HQQE 3x400D 60 HZ | 134.4806 | 108.0254
99203448 | NBKIT | 3.829 | 3.7 | KG |  | 5712608623837 | Kit, Coupling Standard D125 d24/d28 | 8.4414 | 8.157
99203449 | NBKIT | 5.408 | 5.247 | KG |  | 5712608623844 | Kit, Coupling Standard D140 d24/d38 | 11.9225 | 11.5675
99203450 | NBKIT | 5.308 | 5.147 | KG |  | 5712608623851 | Kit, Coupling Standard D140 d24/d42 | 11.702 | 11.3471
99203451 | NBKIT | 8.034 | 7.873 | KG |  | 5712608623868 | Kit, Coupling Standard D160 d24/d48 | 17.7118 | 17.3568
99203452 | NBKIT | 10.194 | 10.033 | KG |  | 5712608623875 | Kit, Coupling Standard D180 d24/d55 | 22.4737 | 22.1188
99203456 | NBKIT | 5.32 | 5.159 | KG |  | 5712608623912 | Kit, Coupling Standard D140 d32/d38 | 11.7285 | 11.3735
99203457 | NBKIT | 5.22 | 5.059 | KG |  | 5712608623929 | Kit, Coupling Standard D140 d32/d42 | 11.508 | 11.1531
99203460 | NBKIT | 13.43 | 13.093 | KG |  | 5712608623950 | Kit, Coupling Standard D200 d32/d60 | 29.6078 | 28.8648
99203464 | NBKIT | 5 | 4.8 | KG |  | 5712608623998 | Kit, Coupling Standard D140 d42/d42 | 11.023 | 10.5821
99203471 | NBKIT | 9.65 | 9.5 | KG |  | 5712608624063 | Kit, Coupling Standard D180 d48/d55 | 21.2744 | 20.9437
99203572 | CRSKT | 5.476 | 4.674 | KG |  | 5712608625718 | Kit, Chamber stack CRN 1s-15 | 12.0724 | 10.3043
99203858 | CMKIT | 0.388 | 0.284 | KG |  | 5712608631290 | Spare, Chamber with seal ring | 0.85538 | 0.62611
99203997 | CR032 | 83.02 | 74.9 | KG |  | 5712608633478 | CR32-7-2 P-G-A-E-HQQE 254/256TC 60 HZ | 183.0259 | 165.1245
99204332 | MDAKT | 0.4 | 0.4 | KG |  | 5712608641053 | Kit,val.disch. PVC/V/G Fl.11/4ASA | 0.88184 | 0.88184
99204378 | MDAKT | 0.4 | 0.4 | KG |  | 5712608641596 | Kit,val.suc. PVC/V/G Fl.11/4ASA | 0.88184 | 0.88184
99204455 | LC000 | 100 | 100 | LB |  | 5712608642562 | 10-10707-130008-2681P BPRNCNSN01FT | 100 | 100
99204737 | NBKIT | 13.68 | 13.08 | KG |  | 5712608647895 | Spare, Impeller 100-315/301 BZ trim | 30.1589 | 28.8362
99204882 | CR003 | 33.57 | 28.58 | KG |  | 5712608650338 | CR3-9 A-FGJ-A-E-HQQE 3x230/460 60HZ | 74.0084 | 63.0075
99204893 | CR010 | 89 | 82 | KG |  | 5712608650345 | CR10-5 A-GJ-A-E-HQQE 3x230/460 60 HZ | 196.2094 | 180.7772
99204896 | CR010 | 90 | 83 | KG |  | 5712608650376 | CR10-6 A-GJ-A-E-HQQE 3x230/460 60 HZ | 198.414 | 182.9818
99204926 | PAREP | 58.3 | 58.3 | LB |  | 5712608650659 | KIT,VOLUTE,L,30707,125lbs C 1PC | 58.3 | 58.3
99204927 | PAREP | 125.4 | 125.4 | LB |  | 5712608650666 | SPARE,VOLUTE,L,40957,125#C | 125.4 | 125.4
99204971 | MTR15 | 46.532 | 42.432 | KG |  | 5712608651373 | MTR15-16/2 A-W-A-HQQV 3x266/460 60Hz | 102.5844 | 93.5456
99205264 | MO5KT | 26.2 | 24.8 | KG |  | 5712608656804 | Spare motor 99204822 MG100LC-2 3,0KW | 57.7605 | 54.6741
99205284 | NBKIT | 15.008 | 14.63 | KG |  | 5712608657207 | Spare, Impeller 150-250/282 D42 CI trim | 33.0866 | 32.2533
99205378 | MDAKT | 0.032 | 0.027 | KG |  | 5712608659249 | are, deaeration valve w/o spring | 0.070547 | 0.059524
99205495 | CRMKT | 3.305 | 3.1 | KG |  | 5712608661273 | Kit, Chamber stack CRN 10-3 | 7.2862 | 6.8343
99205547 | MTR20 | 47.532 | 26.632 | KG |  | 5712608662485 | MTR20-16/5 A-WB-A-HUUV 254TC 60Hz | 104.789 | 58.7129
99205550 | MTR10 | 38.608 | 35.108 | KG |  | 5712608662553 | MTR10-5/3 A-W-A-HUUV 3X230/400 60Hz | 85.1152 | 77.3991
99205998 | MX115 | 9.551 | 7 | KG |  | 5712608670442 | DMX 50-10 B-PVC/V/C-X-E1U2U2XEMNG | 21.0561 | 15.4322
99206198 | SPK04 | 20.14 | 15.28 | KG |  | 5712608674105 | SPK4-11/7 P-M-A-AUUV 3x200/346 60 Hz | 44.4006 | 33.6863
99206223 | MTR08 | 35.224 | 31.624 | KG |  | 5712608674372 | MTR8-5/4 A-W-A-HUUV 3X230/400 60Hz | 77.6548 | 69.7183
99206271 | KNUSA | 63 | 63 | LB |  | 5712608675003 | MOTOR,I-X500-3-204-11P 182TCZ | 63 | 63
99206591 | DINJS | 0.85 | 0.85 | KG |  | 5712608682339 | Inj.unit 0302-10 PVC/V/C 4A7-31/120 | 1.8739 | 1.8739
99206839 | PASE1 | 0.05 | 0.05 | KG |  | 5712608686412 | Spare,Gasket,flange,8.0"-ANSI125 | 0.11023 | 0.11023
99206981 | CRN15 | 89 | 67 | KG |  | 5712608689604 | CRN15-2 X-FGJ-A-E-HQQE 3x440D 60 HZ | 196.2094 | 147.7082
99207002 | MDAKT | 0.15 | 0.15 | KG |  | 5712608689826 | spare,intermedia ring sz 3+4 | 0.33069 | 0.33069
99207022 | NBKIT | 6.268 | 5.89 | KG |  | 5712608690662 | Spare, Impeller 65-250/100-65-250/220 CI | 13.8184 | 12.9851
99207091 | CRN05 | 37.893 | 29.773 | KG |  | 5712608692376 | CRN5-20 K-FGJ-A-V-HQQV 213/215TC 60HZ | 83.5389 | 65.6376
99207731 | LC000 | 132 | 132 | LB |  | 5712608703089 | 10-15705-130008-2681P BPRNCNSN01FT | 132 | 132
99207778 | CRN15 | 135 | 97 | KG |  | 5712608703553 | CRN15-5 A-FGJ-A-E-HQQE 3x230/460 60 HZ | 297.621 | 213.8462
99207811 | PASE1 | 0.6 | 0.6 | KG |  | 5712608704376 | Spare,Seal assy,MG1/70,G60,C-S-E-H316,BG | 1.3228 | 1.3228
99208184 | NBKIT | 2.814 | 2.71 | KG |  | 5712608711299 | Spare, Impeller 40-200 /175 SS trim | 6.2037 | 5.9745
99208281 | CM10G | 21.093 | 18.593 | KG |  | 5712608713996 | CM10-1 A-S-G-V-AVBV O-A-A-N | 46.5016 | 40.9901
99208396 | CM15A | 53.25 | 50.75 | KG |  | 5712608720185 | CM15-2 A-R-A-V-AQQV E1-A-A-N | 117.395 | 111.8835
99208732 | NBKIT | 0.549 | 0.45 | KG |  | 5712608727047 | Kit, Wear Ring D118/D144x10 BS | 1.2103 | 0.99207
99208792 | NBKIT | 0.735 | 0.531 | KG |  | 5712608728310 | Spare, Wear Ring D185/D199x15 BS | 1.6204 | 1.1706
99208810 | NBKIT | 0.477 | 0.378 | KG |  | 5712608728495 | Spare, Wear Ring D130/D146x13 BS | 1.0516 | 0.83334
99208818 | NBKIT | 1.178 | 0.217 | KG |  | 5712608728754 | Spare, Wear Ring D112/D126x10 BS | 2.597 | 0.4784
99208819 | NBKIT | 1.157 | 0.196 | KG |  | 5712608728761 | Spare, Wear Ring D100/D114x10 BS | 2.5507 | 0.4321
99208821 | NBKIT | 0.277 | 0.178 | KG |  | 5712608728808 | Spare, Wear Ring D90/D104x10 BS | 0.61067 | 0.39242
99208831 | WLCKT | 1.7 | 1.5 | KG |  | 5712608729133 | Kit, Bearing 6307/6310 | 3.7478 | 3.3069
99208843 | WLCKT | 2.024 | 1.81 | KG |  | 5712608729508 | Kit, Shaft seal K-30 | 4.4621 | 3.9903
99208943 | SEKIT | 0.543 | 0.5 | KG |  | 5712608731129 | Kit, RF Wear and seal ring SE1/SL1.100 | 1.1971 | 1.1023
99208944 | SEKIT | 0.717 | 0.717 | KG |  | 5712608731136 | Kit, RF Wear and seal ring SE1/SL1.80 | 1.5807 | 1.5807
99208945 | SEKIT | 0.118 | 0.076 | KG |  | 5712608731143 | Kit, RF Wear and seal ring SE1/SL1.50 | 0.26014 | 0.16755
99209056 | SUSKT | 5 | 5 | KG |  | 5712608733154 | Spare, liquid for submersible motor 5L | 11.023 | 11.023
99209288 | SQKIT | 0.114 | 0.086 | KG |  | 5712608741685 | Spare, Shaft cpl. SQ/E N (L 151,6) | 0.25132 | 0.1896
99209355 | NBKIT | 1.424 | 1.32 | KG |  | 5712608745478 | Spare, Impeller 32-160.1 /133 CI | 3.1394 | 2.9101
99209527 | MDAKT | 0.067 | 0.067 | KG |  | 5712608748141 | Bulk, seat, PTFE, 50 pcs | 0.14771 | 0.14771
99209540 | CR005 | 70.923 | 66.253 | KG |  | 5712608748349 | CR5-22 K-FGJ-A-E-HQQE 3x230/400 50HZ | 156.3568 | 146.0614
99209543 | MDAKT | 0.067 | 0.067 | KG |  | 5712608748202 | Bulk, valve seat, TFM, 50 pcs | 0.14771 | 0.14771
99209593 | MTR08 | 16.032 | 12.432 | KG |  | 5712608748738 | MTR8-22/3-1 A-WB-A-HUUV 56C 60Hz | 35.3441 | 27.4076
99210297 | MTH02 | 17.2 | 17.1 | KG |  | 5712608762048 | MTH2-8/8 A-W-I-AQQV 3x230/400V 50/60Hz | 37.9191 | 37.6987
99211064 | CRKKT | 0.243 | 0.2 | KG |  | 5712608776373 | Spare, Strainer | 0.53572 | 0.44092
99211094 | SUCKT | 0.083 | 0.04 | KG |  | 5712608777134 | Bulk, O-ring 35x4 PTFE/Sil | 0.18298 | 0.088184
99211118 | MO5KT | 26.09 | 25.1 | KG |  | 5712608777707 | Spare, ML100DA 230/400-2 4.0HP B05-28 | 57.518 | 55.3355
99211144 | SQKIT | 1.252 | 0.447 | KG |  | 5712608778346 | Spare, Pump sleeve D65x425,5 EN 1.4301 | 2.7602 | 0.98546
99211147 | SUCKT | 1.428 | 1.4 | KG |  | 5712608778391 | Bulk, Ball bearing 6304.2Z.C3.SYN | 3.1482 | 3.0864
99211245 | DTANK | 4.5 | 4.5 | KG |  | 5712608780004 | Acc. Wall bracket for DMX226,DMH251-253 | 9.9207 | 9.9207
99211372 | DTANK | 11.6 | 11.6 | KG |  | 5712608782244 | Acc. Set SDXL PLV-PRV-DBG0,36l-PVC FKM | 25.5734 | 25.5734
99211483 | DTANK | 11.6 | 11.6 | KG |  | 5712608784354 | Acc.Set SDXL PLV-PRV-DBG0,36l-PVC EPDM | 25.5734 | 25.5734
99211484 | DTANK | 10.2 | 10.2 | KG |  | 5712608784361 | Acc. Set SDXL PLV-PRV-PVC FKM | 22.4869 | 22.4869
99211485 | DTANK | 11 | 11 | KG |  | 5712608784378 | Acc. Set SDXL PLV-PRV-PVC EPDM | 24.2506 | 24.2506
99211606 | NBKIT | 3.558 | 3.18 | KG |  | 5712608787928 | Spare, Impeller 40-200 /207 CI | 7.844 | 7.0106
99212108 | KNUSA | 77 | 77 | LB |  | 5712608794896 | MOTOR,I-X750-3-204-11P 184TCZ | 77 | 77
99212153 | PAREP | 1.001 | 1.001 | LB |  | 5712608795114 | KIT,SEAL,L, 7.0",X0 21,XP1C1 HITEMP | 1.001 | 1.001
99212697 | CR045 | 91.31 | 83.19 | KG |  | 5712608807039 | CR45-1 A-G-A-E-HQQE 3x230/460 60 HZ | 201.302 | 183.4007
99212699 | KNUSA | 1005 | 1005 | LB |  | 5712608807046 | MOTOR,K-0075-3-204-12P 365JP/TCZ | 1005 | 1005
99212714 | KNUSA | 604 | 604 | LB |  | 5712608807213 | MOTOR,K-0050-3-204-12P 326JP | 604 | 604
99212740 | PASE1 | 16.3 | 16.3 | KG |  | 5712608807466 | Spare,Housing,KP,XK BRG | 35.935 | 35.935
99213002 | MO5KT | 44.7 | 44.7 | KG |  | 5712608813429 | Spare motor 85905386 ML132DA-2 7.5HP | 98.5456 | 98.5456
99213093 | CRN10 | 64.005 | 57.505 | KG |  | 5712608814778 | CRN10-1 BM-FGJ-A-E 3x230/460 60 HZ | 141.1054 | 126.7755
99214118 | CRN10 | 87 | 48 | KG |  | 5712608835919 | CRN10-12 A-FGJ-A-K-HUUK 213/215TC 60 HZ | 191.8002 | 105.8208
99214122 | CRN1S | 28.417 | 23.427 | KG |  | 5712608836008 | CRN1S-7 A-CX-A-E-HQQE 1x115/230 60HZ | 62.6481 | 51.6472
99217184 | NBKIT | 7.788 | 7.41 | KG |  | 5712608872808 | Spare, Impeller 65-250/100-65-250/265 CI | 17.1694 | 16.3361
99217186 | NBKIT | 8.618 | 8.24 | KG |  | 5712608872839 | Spare, Impeller 65-315/272, ISO D42, CI | 18.9992 | 18.1659
99217187 | NBKIT | 7.248 | 6.87 | KG |  | 5712608872846 | Spare, Impeller 65-250/100-65-250/250 CI | 15.9789 | 15.1456
99217457 | CRN45 | 401.42 | 393.3 | KG |  | 5712608877469 | CRN45-7 F-G-A-F-HQQE 3x230/460 60 HZ | 884.9705 | 867.0692
99217487 | TAS00 | 1950 | 1950 | LB |  | 5712608877711 | SEPARATOR,GBSR-140-X | 1950 | 1950
99217488 | TAS00 | 675 | 675 | LB |  | 5712608877728 | SEPARATOR,GBHF-080-W | 675 | 675
99217771 | MDAKT | 14.8 | 14.8 | KG |  | 5712608882975 | Kit,head DMX227-2000 PVC | 32.6281 | 32.6281
99218113 | MTR05 | 36.552 | 32.552 | KG |  | 5712608887864 | MTR5-14/10 A-W-A-HQQV 3x266/460 60Hz | 80.5825 | 71.7641
99218163 | CM03G | 14.138 | 11.638 | KG |  | 5712608888915 | CM3-2 A-S-G-V-AVBV E-A-A-N | 31.1686 | 25.6571
99218164 | CM03G | 14.918 | 12.418 | KG |  | 5712608888946 | CM3-3 A-S-G-V-AVBV J-A-A-N | 32.8882 | 27.3767
99218203 | YDMKT | 0.18 | 0.18 | LB |  | 5712608889424 | Kit, Gasket 10"ID x 14"OD x .062 | 0.18 | 0.18
99219151 | NBKIT | 4.268 | 3.89 | KG |  | 5712608904752 | Spare, Impeller 50-200 /204 SS trim | 9.4092 | 8.5759
99219168 | LCSCA | 205 | 205 | LB |  | 5712608904844 | 14-15955-13036A-2622P BPR1C8S101AA | 205 | 205
99219200 | SPLK0 | 962 | 962 | LB |  | 5712608905452 | 29-50127-140001-1852P BPRNC4S101AA | 962 | 962
99219281 | CRI15 | 112 | 60 | KG |  | 5712608906497 | CRI15-9 FK-FGJ-A-V-HQQV 254/256TC 60 HZ | 246.9152 | 132.276
99219283 | CR010 | 141 | 117 | KG |  | 5712608906558 | CR10-22 K-GJN-A-E-HQQE 3x230/400 50 HZ | 310.8486 | 257.9382
99219351 | PASE1 | 4.93 | 4.93 | KG |  | 5712608907906 | Spare,Half coupling,HL2X1.375"x3.75" | 10.8687 | 10.8687
99219424 | CRTKT | 0.344 | 0.146 | KG |  | 5712608909313 | Spare, Shaft cpl. D16 L745 Titan | 0.75838 | 0.32187
99219427 | CRTKT | 0.344 | 0.146 | KG |  | 5712608909474 | Spare, Shaft cpl. D16 L565 Titan | 0.75838 | 0.32187
99219760 | MO5KT | 45.3 | 45.3 | KG |  | 5712608915758 | Spare motor 85D07717 MG132SC-2 5,5KW | 99.8684 | 99.8684
99219876 | MDAKT | 0.05 | 0.05 | KG |  | 5712608917622 | sealing set DMX 227 | 0.11023 | 0.11023
99219881 | CRMKT | 0.514 | 0.406 | KG |  | 5712608918155 | Spare, Staybolt M16 L321mm cat.special | 1.1332 | 0.89507
99219966 | NBKIT | 6.548 | 6.17 | KG |  | 5712608919213 | Spare, Impeller 65-250/100-65-250/229 CI | 14.4357 | 13.6024
99220193 | DOCKT | 0.302 | 0.221 | KG |  | 5712608924033 | Kit, Tubing Bend Support 1/2" | 0.66579 | 0.48722
99220557 | CRSKT | 6.727 | 5.925 | KG |  | 5712608929250 | Kit, Chamber stack CRN 1s-19 | 14.8303 | 13.0623
99220781 | MDAKT | 0.1 | 0.1 | KG |  | 5712608933592 | Bulk, Valve seat, PE, DN32, 10 pcs | 0.22046 | 0.22046
99220782 | MDAKT | 0.095 | 0.095 | KG |  | 5712608933608 | Spare, Valve seat, SS DN 32 | 0.20944 | 0.20944
99220793 | MDAKT | 0.02 | 0.02 | KG |  | 5712608933615 | Spare, Complete deaeration unit | 0.044092 | 0.044092
99220794 | MDAKT | 0.401 | 0.295 | KG |  | 5712608933622 | Spare, Diaphragm protection system | 0.88404 | 0.65036
99220795 | MDAKT | 0.113 | 0.113 | KG |  | 5712608933639 | Spare, Diaphragm protection system | 0.24912 | 0.24912
99220800 | MDAKT | 0.129 | 0.129 | KG |  | 5712608933783 | Spare, Valve, SS/V/SS SS seat DN 8 | 0.28439 | 0.28439
99220804 | MDAKT | 0.017 | 0.017 | KG |  | 5712608933820 | Spare, Valve, PVC/PTFE/Ceramic DN 4 | 0.037478 | 0.037478
99220805 | MDAKT | 0.02 | 0.02 | KG |  | 5712608933837 | Spare, Valve, PVDF/PTFE/Ceramic DN 4 | 0.044092 | 0.044092
99220809 | MDAKT | 0.02 | 0.02 | KG |  | 5712608933875 | Bulk, Diaphragm, FEP, 117mm, 4 pcs | 0.044092 | 0.044092
99220811 | MDAKT | 0.012 | 0.012 | KG |  | 5712608933899 | Bulk, Valve cone, 4 pcs | 0.026455 | 0.026455
99220812 | MDAKT | 0.004 | 0.004 | KG |  | 5712608933905 | Bulk, Valve cone, PVC, 4 pcs | 0.0088184 | 0.0088184
99220814 | MDAKT | 0.036 | 0.036 | KG |  | 5712608933929 | Spare, Deaeration valve cpl DMH 280 | 0.079366 | 0.079366
99220815 | ALSKT | 0.028 | 0.028 | KG |  | 5712608933936 | Bulk, Plug, 4 pcs | 0.061729 | 0.061729
99220816 | MDAKT | 0.015 | 0.015 | KG |  | 5712608933943 | Spare, Valve, PVC/E/C DN 4 | 0.033069 | 0.033069
99220817 | MDAKT | 0.123 | 0.123 | KG |  | 5712608933950 | Spare, Valve, SS/V/SS DN 8 | 0.27117 | 0.27117
99220819 | MDAKT | 0.125 | 0.125 | KG |  | 5712608933974 | Spare, Valve, SS/TSS 0.05bar DN 8 | 0.27558 | 0.27558
99220821 | MDAKT | 0.027 | 0.027 | KG |  | 5712608933998 | Spare, Valve, PVC/E/C 0,8bar DN 8 | 0.059524 | 0.059524
99220825 | MDAKT | 0.377 | 0.377 | KG |  | 5712608934032 | Spare, Inlet valve body | 0.83113 | 0.83113
99220826 | MDAKT | 0.06 | 0.06 | KG |  | 5712608934049 | Bulk, Flat gasket, 20x7,5, 10x5 pcs | 0.13228 | 0.13228
99220830 | MDAKT | 0.023 | 0.023 | KG |  | 5712608934087 | Spare, Valve, PP/E/T DN 8 | 0.050706 | 0.050706
99220922 | SPKIT | 1.11 | 0.11 | KG |  | 5712608935558 | Bulk, Bearing and Seal Ring - PTFE 10pcs | 2.4471 | 0.24251
99220942 | KJIKT | 0.01 | 0.01 | KG |  | 5712608935770 | Kit Sensor PT100x1,TP-Bx1,BS-Lx2,BS-Hx1 | 0.022046 | 0.022046
99221085 | SEKIT | 0.164 | 0.153 | KG |  | 5712608938832 | Kit, WIO gasket 1,1-11kW 1,5-15HP EX | 0.36155 | 0.3373
99221121 | MO5KT | 36.305 | 35.5 | KG |  | 5712608939631 | Spare, MG112MC 3x440Y-2 4.0KW B14-28 | 80.038 | 78.2633
99221226 | UPMMM | 4.903 | 4.407 | KG |  | 5712608941993 | MAGNA1 25-100 N 180 1x230V PN10 | 10.8092 | 9.7157
99221724 | LCSCA | 492 | 492 | LB |  | 5712608947773 | 14-30127-1A036A-2852P BPR1C8S101AA | 492 | 492
99221725 | YDMKT | 0.525 | 0.525 | LB |  | 5712608947780 | Kit, STUD,3/4"-10 X 5",BRZ | 0.525 | 0.525
99221727 | YDMKT | 0.525 | 0.525 | LB |  | 5712608947803 | Kit, STUD,3/4"-10 X 5",316SS | 0.525 | 0.525
99221750 | SICKT | 21.4 | 21.4 | LB |  | 5712608948206 | KIT,BEARING,KPVS,GRP 3,LOWR,X012 | 21.4 | 21.4
99221786 | PAREP | 25 | 25 | LB |  | 5712608948466 | KIT,SHAFT,KPVS,GRP 3,8015,CW | 25 | 25
99221797 | SPK02 | 14 | 12.7 | KG |  | 5712608949081 | SPK2-8/8 A-M-A-CVUV 3x200/346 60 Hz | 30.8644 | 27.9984
99222053 | UPT32 | 23.1 | 19.6 | KG |  | 5712608954078 | TP 32-80/2 A-F-A-BQBE-DY2 | 50.9263 | 43.2102
99222093 | TP132 | 12 | 11 | KG |  | 5712608954870 | TP 32-90/2 A-O-A-BQBE-DW1 | 26.4552 | 24.2506
99222439 | SUCKT | 0.604 | 0.5 | KG |  | 5712608961946 | Spare, Pressure meter SWP | 1.3316 | 1.1023
99222857 | BOKIT | 54.994 | 52.528 | KG |  | 5712608969355 | Spare, Manifold WG S/D 2CR32 DN100 | 121.2398 | 115.8032
99222860 | PAREP | 0.445 | 0.445 | LB |  | 5712608969386 | KIT,GASKET,KPVS,1015 | 0.445 | 0.445
99222868 | SICKT | 44.676 | 44.676 | LB |  | 5712608969461 | KIT,BEARING,KPVS,1015,LOWR,X012 | 44.676 | 44.676
99222870 | SICKT | 43.01 | 43.01 | LB |  | 5712608969485 | KIT,BEARING,KPVS,1015,UPPR,X012 | 43.01 | 43.01
99222901 | DOCKT | 0.47 | 0.36 | KG |  | 5712608969966 | Kit, Adapter x2, 0.5 NPTM X 23MM CPVC | 1.0362 | 0.79366
99222902 | DOCKT | 0.47 | 0.36 | KG |  | 5712608969973 | Kit, Adapter x2, 0.5 NPTM X 23MM PVC | 1.0362 | 0.79366
99222913 | DOCKT | 0.47 | 0.36 | KG |  | 5712608969980 | Kit, Adapter x2, 0.5 Sckt X 23mm PVC | 1.0362 | 0.79366
99222914 | DOCKT | 0.47 | 0.36 | KG |  | 5712608969997 | Kit, Adapter x2, 0.5 Sckt X 23mm CPVC | 1.0362 | 0.79366
99222915 | DOCKT | 0.47 | 0.36 | KG |  | 5712608970009 | Kit, Adapter x2, 0.5 Sckt X 23mm PVDF | 1.0362 | 0.79366
99222992 | MTR45 | 184.131 | 157.931 | KG |  | 5712608971044 | MTR45-8/3 A-J-A-HUUV 3x230/460 60Hz | 405.9352 | 348.1747
99223626 | CRSKT | 8.411 | 7.269 | KG |  | 5712608984860 | Kit, Chamber stack CRN 1s-23 | 18.5429 | 16.0252
99223629 | CRSKT | 9.575 | 8.433 | KG |  | 5712608984907 | Kit, Chamber stack CRN 1s-27 | 21.109 | 18.5914
99223631 | CRSKT | 1.459 | 1.225 | KG |  | 5712608984921 | Kit, Chamber stack CRN 1s-2 | 3.2165 | 2.7006
99223632 | CRSKT | 1.734 | 1.6 | KG |  | 5712608984938 | Kit, Chamber stack CRN 3-4 | 3.8228 | 3.5274
99223721 | SPKIT | 0.544 | 0.436 | KG |  | 5712608986567 | Spare, Pump shaft, splined cpl. 19stg | 1.1993 | 0.96121
99223722 | SPKIT | 0.238 | 0.191 | KG |  | 5712608986574 | Spare, Pump shaft, splined cpl. 5stg | 0.52469 | 0.42108
99223795 | SPKIT | 1.221 | 1.2 | KG |  | 5712608986604 | Spare, Discharge Pipe 1" NPT | 2.6918 | 2.6455
99224125 | TPE65 | 41.2 | 32.5 | KG |  | 5712608994289 | TPE3 65-200 S-A-G-A-BQBE-ICC | 90.8295 | 71.6495
99224348 | CR020 | 200 | 169 | KG |  | 5712608998478 | CR20-14 A-F-A-E-HQQE 3x230/400 50 HZ | 440.92 | 372.5774
99224351 | SPKIT | 1.081 | 0.12 | KG |  | 5712608998522 | Spare, Strainer cpl N 6" | 2.3832 | 0.26455
99224374 | CR015 | 188 | 157 | KG |  | 5712608998690 | CR15-14 A-F-A-E-HQQE 3x230/400 50 HZ | 414.4648 | 346.1222
99224379 | CR015 | 114 | 92 | KG |  | 5712608998836 | CR15-6 A-F-A-E-HQQE 3x230/400 50 HZ | 251.3244 | 202.8232
99225167 | PAREP | 10.531 | 10.531 | LB |  | 5712609011589 | KIT,CPLG GUARD ASSY,6P,STANDARD | 10.531 | 10.531
99225670 | MS60X | 45.5 | 38 | KG |  | 5712609018243 | MS6000QFT40 3x208-230/60 5hp w/cab pac | 100.3093 | 83.7748
99225684 | MS60X | 45.5 | 38 | KG |  | 5712609018410 | MS6000QFT40 3x400/50 460/60 5hpw/c pac | 100.3093 | 83.7748
99225921 | SPK04 | 18.31 | 17.01 | KG |  | 5712609023582 | SPK4-8/7 A-M-A-RUUV 3x200/346 60 Hz | 40.3662 | 37.5002
99226407 | CR032 | 185 | 152 | KG |  | 5712609031037 | CR32-3-2 A-F-A-E-HQQE 3x266/460 60 HZ | 407.851 | 335.0992
99226629 | CRN03 | 21.092 | 16.102 | KG |  | 5712609035783 | CRN3-4 K-FGJ-A-V-HQQV 56C 60HZ | 46.4994 | 35.4985
99226924 | GS3KT | 0.635 | 0.412 | KG |  | 5712609041456 | Kit, Wear ring cpl. 103x146 | 1.3999 | 0.9083
99226925 | GS3KT | 0.885 | 0.662 | KG |  | 5712609041463 | Kit, Wear ring cpl. 122x180 | 1.9511 | 1.4594
99226926 | GS3KT | 0.836 | 0.613 | KG |  | 5712609041470 | Kit, Wear ring cpl. 127x180 | 1.843 | 1.3514
99226927 | GS3KT | 1.54 | 1.317 | KG |  | 5712609041487 | Kit, Wear ring cpl. 137x232 | 3.3951 | 2.9035
99226928 | GS3KT | 1.385 | 1.162 | KG |  | 5712609041494 | Kit, Wear ring cpl. 152x232 M small | 3.0534 | 2.5617
99226929 | GS3KT | 1.461 | 1.238 | KG |  | 5712609041500 | Kit, Wear ring cpl. 152x232 M large | 3.2209 | 2.7293
99226930 | GS3KT | 1.889 | 1.666 | KG |  | 5712609041517 | Kit, Wear ring cpl. 242x320 | 4.1645 | 3.6729
99226931 | GS3KT | 0.635 | 0.412 | KG |  | 5712609041524 | Kit, Wear ring cpl. 103x146 | 1.3999 | 0.9083
99226932 | GS3KT | 0.948 | 0.725 | KG |  | 5712609041531 | Kit, Wear ring cpl. 122x180 | 2.09 | 1.5983
99226943 | GS3KT | 1.012 | 0.789 | KG |  | 5712609041548 | Kit, Wear ring cpl. 182x232 | 2.2311 | 1.7394
99226944 | GS3KT | 1.292 | 1.069 | KG |  | 5712609041555 | Kit, Wear ring cpl. 202x262 L DT | 2.8483 | 2.3567
99227093 | KNUSA | 219 | 219 | LB |  | 5712609044488 | MOTOR,K-0015-3-204-21P 254JP | 219 | 219
99227095 | KNUSA | 329 | 329 | LB |  | 5712609044556 | BAL 286JP 3 230/460 2P 40HP 1 K P | 329 | 329
99227873 | NBKIT | 7.408 | 7.03 | KG |  | 5712609060341 | Spare, Impeller 125-200/196-182 CI | 16.3317 | 15.4983
99227907 | MDAKT | 1.309 | 0.926 | KG |  | 5712609061027 | Spare, Pump head f. D124 diaphragm PV | 2.8858 | 2.0415
99227908 | MDAKT | 1.673 | 1.29 | KG |  | 5712609061034 | Spare, Pump head f. D173 diaphragm PV | 3.6883 | 2.8439
99228182 | MTH02 | 18.8 | 18.8 | KG |  | 5712609065087 | MTH2-8/5 X-W-A-AQQV 3x230/400V 50/60Hz | 41.4465 | 41.4465
99228285 | NBKIT | 2.264 | 2.16 | KG |  | 5712609066121 | Spare, Impeller 32-160.1/174 SS | 4.9912 | 4.7619
99228294 | CRE10 | 64 | 56 | KG |  | 5712609066411 | CRE10-3 A-BN-A-E-HQQE 3x440-480 60 HZ | 141.0944 | 123.4576
99228347 | CR010 | 85.398 | 77.398 | KG |  | 5712609067319 | CR10-4 B-FJ-A-V-HQQV 3x230/460 60 HZ | 188.2684 | 170.6316
99228536 | LC000 | 1169 | 1169 | LB |  | 5712609069412 | 10-60123-150008-1922P BPRNCNSN01AA | 1169 | 1169
99228659 | NBKIT | 2.754 | 2.65 | KG |  | 5712609071644 | Spare, Impeller 40-160/65-50-160/169 CI | 6.0715 | 5.8422
99228669 | ALACC | 0.12 | 0.12 | KG |  | 5712609071897 | Acc. adaptor PV-nutG5/4-nutG5/4 | 0.26455 | 0.26455
99228982 | MTR45 | 167.035 | 141.535 | KG |  | 5712609078384 | MTR45-5/2-1 A-G-A-HUUV 3x230/460 60Hz | 368.2454 | 312.0281
99229045 | MDAKT | 8.2 | 8.2 | KG |  | 5712609079237 | spare, 1AC 0,37kW 230V 50Hz | 18.0777 | 18.0777
99229116 | YDMKT | 0.402 | 0.402 | LB |  | 5712609080059 | WSHR,IMP,13/16"IDX3/8",6NC,300SS | 0.402 | 0.402
99229389 | DOCKT | 0.298 | 0.05 | KG |  | 5712609085269 | Bulk, O-ring 12x2 FKM 65, 50pcs | 0.65697 | 0.11023
99229390 | DOCKT | 0.348 | 0.1 | KG |  | 5712609085276 | Bulk, O-ring 22.5x3 FKM 65, 50pcs | 0.7672 | 0.22046
99229518 | CRN45 | 103.12 | 95 | KG |  | 5712609087966 | CRN45-6 K-G-A-V-HQQV 324/326TSC 60 HZ | 227.3384 | 209.437
99229537 | YAKIT | 41.473 | 41.473 | LB |  | 5712609088482 | Kit,Suction cover/wr 44/6412 ci/450BHN | 41.473 | 41.473
99229842 | YAKIT | 13 | 13 | LB |  | 5712609094834 | Spare,IMP,B4206,RH,CI/NOWR,TRMD | 13 | 13
99229903 | YDCKT | 78.7 | 78.7 | LB |  | 5712609095626 | Kit,VOL ASSY,4310-210CLC,RH,NOWR,SSHD | 78.7 | 78.7
99229934 | SYSKT | 0.65 | 0.649 | KG |  | 5712609096050 | KIT CHECK VALVE GNVP 50 | 1.433 | 1.4308
99229969 | CR005 | 54.042 | 47.462 | KG |  | 5712609096555 | CR5-8 A-FGJ-A-E-HQQE 3x230/460 60HZ | 119.141 | 104.6347
99230340 | MUCKT | 0.047 | 0.02 | KG |  | 5712609721877 | Bulk, Gasket D110xD103x0.25 | 0.10362 | 0.044092
99230660 | NBKIT | 4.137 | 3.76 | KG |  | 5712609126191 | Spare, Impeller 40-250 /206 CI | 9.1204 | 8.2893
99230662 | NBKIT | 1.963 | 1.86 | KG |  | 5712609126214 | Spare, Impeller 32-160.1 /165 CI | 4.3276 | 4.1006
99230683 | DDA02 | 6.441 | 5.941 | KG |  | 5712609126337 | DDA 60-10 AR-PVC-L/E/C-F-31A7A7BG | 14.1998 | 13.0975
99231240 | LCSCA | 433 | 433 | LB |  | 5712609138347 | 14-40957-13036A-1822P BPR1C8S101AA | 433 | 433
99231391 | MO1KT | 5.772 | 5.669 | KG |  | 5712609141439 | Kit, Stator 230/400-2 D55x115 IE2 IOM | 12.725 | 12.4979
99231553 | DOCKT | 0.127 | 0.1 | KG |  | 5712609145482 | Bulk, O-Ring 7,65x1,78 ,FKM,70Shore | 0.27998 | 0.22046
99231633 | LCSCA | 211 | 211 | LB |  | 5712609147288 | 14-40707-13036A-2682P BPR1C8S101AA | 211 | 211
99231658 | LF000 | 145 | 145 | LB |  | 5712609147592 | 11-20121-1A6P08 PNRNCNSN01AA | 145 | 145
99231681 | LCSCA | 223 | 223 | LB |  | 5712609147844 | 14-15959-13036A-2682P BPR1C8S101AA | 223 | 223
99231694 | KNUSA | 390 | 390 | LB |  | 5712609147974 | MOTOR,N-0040-3-204-21P 324TCZ | 390 | 390
99231731 | WLCKT | 2 | 1.5 | KG |  | 5712609148797 | Kit, Sensor TP/MS/SS/BS | 4.4092 | 3.3069
99232529 | CR064 | 190.9 | 157.9 | KG |  | 5712609161680 | CR64-1 A-F-A-E-HQQE 3x440D 60 HZ | 420.8581 | 348.1063
99232540 | KNUSA | 600 | 600 | LB |  | 5712609161956 | MOTOR,N-0040-3-204-22P 324TCZ | 600 | 600
99232569 | PAREP | 7.263 | 7.263 | LB |  | 5712609161994 | KIT,CPLG GUARD ASSY,3P,STANDARD | 7.263 | 7.263
99232578 | MTR03 | 16.299 | 13.599 | KG |  | 5712609162403 | MTR3-12/4 D-M-A-AQQV 3x200/346 60Hz | 35.9328 | 29.9804
99232650 | BOKIT | 5.345 | 5.333 | KG |  | 5712609163592 | Kit, Manifold Asy CRE-Plus CRE3/5 16bar | 11.7836 | 11.7571
99232898 | KNUSA | 48 | 48 | LB |  | 5712609169143 | MOTOR,Z-X300-3-204-11P 145JP | 48 | 48
99232925 | KNUSA | 134 | 134 | LB |  | 5712609169471 | BAL 215JP 3 230/460 2P 15HP 1 K P | 134 | 134
99232996 | KNUSA | 565 | 565 | LB |  | 5712609170293 | MOTOR,Q-0060-3-204-21P 364JP | 565 | 565
99233030 | MTR05 | 27.729 | 23.729 | KG |  | 5712609171528 | MTR5-18/5 A-WB-A-HUUV 3x230/460 60Hz | 61.1314 | 52.313
99233467 | NBKIT | 4.738 | 4.51 | KG |  | 5712609179388 | Spare, Impeller 40-250 /237 CI | 10.4454 | 9.9427
99233565 | KNUSA | 80 | 80 | LB |  | 5712609180841 | MOTOR,X-X300-1-102-21 184JM | 80 | 80
99233566 | KNUSA | 115 | 115 | LB |  | 5712609180957 | MOTOR,X-X500-1-230-21 213JM | 115 | 115
99233568 | KNUSA | 142 | 142 | LB |  | 5712609180971 | MOTOR,X-X750-1-230-21 215JM | 142 | 142
99233570 | KNUSA | 141 | 141 | LB |  | 5712609181008 | MOTOR,X-0010-1-230-11 215JM | 141 | 141
99234011 | KNUSA | 117 | 117 | LB |  | 5712609190062 | MOTOR,K-X500-1-230-21 213JP | 117 | 117
99234080 | KNUSA | 121 | 121 | LB |  | 5712609191205 | MOTOR,K-X750-1-230-11 213JP | 121 | 121
99234113 | KNUSA | 148 | 148 | LB |  | 5712609191236 | MOTOR,K-0010-1-230-11 215JP | 148 | 148
99234135 | KNUSA | 70 | 70 | LB |  | 5712609191670 | MOTOR,Z-X300-3-204-22P 182JP | 70 | 70
99234138 | KNUSA | 50 | 50 | LB |  | 5712609191700 | MOTOR,Z-X300-3-204-12P 182JP | 50 | 50
99234139 | KNUSA | 151 | 151 | LB |  | 5712609191717 | MOTOR,K-X750-3-204-22P 213JP | 151 | 151
99234140 | KNUSA | 96 | 96 | LB |  | 5712609191724 | MOTOR,Z-X750-3-204-12P 184JP | 96 | 96
99234141 | KNUSA | 121 | 121 | LB |  | 5712609191731 | MOTOR,K-X750-3-204-12P 213JP | 121 | 121
99234146 | KNUSA | 165 | 165 | LB |  | 5712609191885 | MOTOR,K-0010-3-204-22P 215JP | 165 | 165
99234160 | KNUSA | 265 | 265 | LB |  | 5712609192028 | MOTOR,K-0015-3-204-22P 254JP | 265 | 265
99234187 | KNUSA | 260 | 260 | LB |  | 5712609192219 | MOTOR,K-0015-3-204-12P 254JP | 260 | 260
99234188 | KNUSA | 169 | 169 | LB |  | 5712609192226 | MOTOR,K-0015-3-204-12P 215JP | 169 | 169
99234192 | KNUSA | 349 | 349 | LB |  | 5712609192363 | MOTOR,K-0025-3-204-12P 284JP | 349 | 349
99234204 | KNUSA | 602 | 602 | LB |  | 5712609192387 | MOTOR,K-0040-3-204-22P 324JP | 602 | 602
99234206 | KNUSA | 646 | 646 | LB |  | 5712609192400 | MOTOR,K-0050-3-204-22P 326JP | 646 | 646
99234545 | NBKIT | 3.227 | 2.9 | KG |  | 5712609199874 | Spare, Impeller 32-200 /186 SS trim | 7.1142 | 6.3933
99234757 | SUCKT | 0.28 | 0.046 | KG |  | 5712609205452 | Spare,Cable w plug 2x0.5mm2 2m Metripack | 0.61729 | 0.10141
99234778 | LF000 | 165 | 165 | LB |  | 5712609205896 | 11-25123-133P08 PNRNCNSN01AA | 165 | 165
99234845 | MTR32 | 186.019 | 160.519 | KG |  | 5712609206480 | MTR32-8/5 A-G-A-HUUV 3x266/460 60Hz | 410.0975 | 353.8802
99235363 | MTR08 | 24.154 | 21.454 | KG |  | 5712609216861 | MTR8-5/2 A-M-A-HUUV 3x230/400 60Hz | 53.2499 | 47.2975
99235384 | LCSCA | 300 | 300 | LB |  | 5712609216793 | 14-30957-13036A-2742P BPR1C8S101AA | 300 | 300
99235398 | KPLKT | 0.5 | 0.1 | KG |  | 5712609217196 | Spare, Sensor 1xKTP-B53 Bi-metal3phase | 1.1023 | 0.22046
99235429 | PASE1 | 49 | 49 | KG |  | 5712609217936 | Spare,Pedestal,82,C | 108.0254 | 108.0254
99235430 | PASE1 | 49 | 49 | KG |  | 5712609217943 | Spare,Pedestal,82,C,OT paint | 108.0254 | 108.0254
99235550 | NBKIT | 11.188 | 10.96 | KG |  | 5712609220462 | Spare, Impeller 50-315/321 CI | 24.6651 | 24.1624
99235703 | MS400 | 20.5 | 18 | KG |  | 5712609223975 | MS4000R 1x230/60 2hp CSCR UNF w/c pack | 45.1943 | 39.6828
99235867 | CR001 | 21.117 | 18.467 | KG |  | 5712609225818 | CR1-3 A-A-A-E-HQQE 3x230/400 60HZ | 46.5545 | 40.7123
99235889 | CRN03 | 21.988 | 16.998 | KG |  | 5712609226242 | CRN3-6 A-FGJ-A-K-HUUK 56C 60HZ | 48.4747 | 37.4738
99236248 | CRMKT | 0.67 | 0.169 | KG |  | 5712609232144 | Kit, wear part CRI/N 15/20 2-6 st. (BZ) | 1.4771 | 0.37258
99236285 | CRMKT | 2.705 | 2.5 | KG |  | 5712609233295 | Kit, Chamber stack CRI 20-1 | 5.9634 | 5.5115
99236312 | SPKIT | 1.078 | 0.118 | KG |  | 5712609233646 | Spare, Chamber with guide vane | 2.3766 | 0.26014
99236335 | SUCKT | 1.16 | 0.2 | KG |  | 5712609233998 | Bulk, Lock nut M8X1.25 TOP DISTORT | 2.5573 | 0.44092
99236336 | SPKIT | 1.5 | 0.54 | KG |  | 5712609234018 | Bulk, SUPPORTING RING | 3.3069 | 1.1905
99236540 | MUCM1 | 168.665 | 116.165 | KG |  | 5712609236814 | Hydro Multi-B/E 2CME5-5A 2HP 3x208V | 371.8389 | 256.0974
99236543 | MUCM1 | 266.534 | 165.534 | KG |  | 5712609236845 | Hydro Multi-B/E 3CME5-5A 2HP 3x208V | 587.6009 | 364.9363
99237222 | CRN03 | 25.467 | 18.887 | KG |  | 5712609253620 | CRN3-7 B-FGJ-A-E-HUUK 182/184TC 60HZ | 56.1445 | 41.6383
99237975 | LCSCA | 820 | 820 | LB |  | 5712609269430 | 14-60123-1A036A-2882P BPR1C8S101AA | 820 | 820
99238614 | LCSCA | 1043 | 1043 | LB |  | 5712609280480 | 14-60123-1A036A-2902P BPR1C8S101AA | 1043 | 1043
99238625 | LCSCA | 320 | 320 | LB |  | 5712609280596 | 14-25123-13036A-2782P BPR1C8S101AA | 320 | 320
99238754 | PASE1 | 0.01 | 0.01 | KG |  | 5712609282620 | Spare,Slinger,0.62" shaft | 0.022046 | 0.022046
99239416 | PASE1 | 10 | 10 | KG |  | 5712609297709 | Spare,Impeller,CLS-60951,trim:240mm | 22.046 | 22.046
99239600 | NBKIT | 4.157 | 3.78 | KG |  | 5712609303271 | Spare,Impeller 50-200 /199 SS trim | 9.1645 | 8.3334
99239602 | NBKIT | 10.54 | 9.94 | KG |  | 5712609303295 | Spare, Impeller 65-315/314 ISO D42 CI | 23.2365 | 21.9137
99239675 | NBKIT | 2.113 | 2.01 | KG |  | 5712609303325 | Spare, Impeller 32-160.1 /173 CI | 4.6583 | 4.4312
99239676 | NBKIT | 1.803 | 1.7 | KG |  | 5712609303332 | Spare, Impeller 32-160.1 /156 CI | 3.9749 | 3.7478
99239678 | NBKIT | 1.303 | 1.2 | KG |  | 5712609303455 | Spare, Impeller 32-125 /122 CI | 2.8726 | 2.6455
99239679 | NBKIT | 1.993 | 1.89 | KG |  | 5712609303462 | Spare,Impeller 40-125/65-50-125/118 CI | 4.3938 | 4.1667
99239683 | NBKIT | 3.603 | 3.5 | KG |  | 5712609303509 | Spare,Impeller 65-160/156 CI | 7.9432 | 7.7161
99239684 | NBKIT | 3.733 | 3.63 | KG |  | 5712609303516 | Spare,Impeller 65-200/168 CI | 8.2298 | 8.0027
99239825 | LCSCA | 683 | 683 | LB |  | 5712609306517 | 14-4012A-1A036A-1882P BPR1C8S101AA | 683 | 683
99239831 | CM10A | 36.8 | 34.3 | KG |  | 5712609307101 | CM10-2 A-R-A-V-AQQV O-A-A-N | 81.1293 | 75.6178
99240040 | MDAKT | 0.03 | 0.01 | KG |  | 5712609311801 | Bulk, spring Hastelloy C 10pcs | 0.066138 | 0.022046
99240042 | MO5KT | 7.064 | 6 | KG |  | 5712609311849 | Spare, Motor MG71B 400/690-2 .55KW | 15.5733 | 13.2276
99240104 | CRMKT | 4.484 | 4.184 | KG |  | 5712609313423 | Spare,Chamber stack CRN15-3 cpl MAGdrive | 9.8854 | 9.224
99240184 | VACKT | 0.03 | 0.002 | KG |  | 5712609316349 | Bulk, stop GK meas. glass, 2pcs | 0.066138 | 0.0044092
99240950 | CRE05 | 74.367 | 66.247 | KG |  | 5712609335319 | CRE5-16 K-FGJ-A-E-HQQE 3x440-480 60HZ | 163.9495 | 146.0481
99241332 | CRN05 | 37.78 | 34.93 | KG |  | 5712609342843 | CRN5-5 A-FGJ-A-V-HQQV 3x690 60HZ | 83.2898 | 77.0067
99243643 | CRE10 | 164 | 112 | KG |  | 5712609367532 | CRE10-14 K-GJ-A-E-HQQE 3x440-480 60 HZ | 361.5544 | 246.9152
99243664 | CRE10 | 168 | 117 | KG |  | 5712609367952 | CRE10-17 K-GJ-A-E-HQQE 3x440-480 60 HZ | 370.3728 | 257.9382
99243671 | CRE10 | 80 | 73 | KG |  | 5712609368218 | CRE10-6 K-GJ-A-E-HQQE 3x440-480 60 HZ | 176.368 | 160.9358
99243674 | CRE10 | 136 | 97 | KG |  | 5712609368386 | CRE10-12 K-GJ-A-E-HQQE 3x440-480 60 HZ | 299.8256 | 213.8462
99243677 | CRE15 | 129 | 90 | KG |  | 5712609368461 | CRE15-4 K-GJ-A-E-HQQE 3x440-480 60 HZ | 284.3934 | 198.414
99243679 | CRE15 | 233 | 181 | KG |  | 5712609368508 | CRE15-8 K-GJ-A-E-HQQE 3x460 60 HZ | 513.6718 | 399.0326
99243698 | CRE20 | 145 | 106 | KG |  | 5712609368751 | CRE20-6 K-GJ-A-E-HQQE 3x440-480 60 HZ | 319.667 | 233.6876
99243699 | CRE20 | 233 | 182 | KG |  | 5712609368775 | CRE20-8 K-GJ-A-E-HQQE 3x460 60 HZ | 513.6718 | 401.2372
99243725 | CR064 | 94.12 | 86 | KG |  | 5712609369482 | CR64-5-2 A-G-A-E-HQQE 213/215TC 60 HZ | 207.497 | 189.5956
99243916 | LCSCA | 730 | 730 | LB |  | 5712609374134 | 14-4012A-1A036A-2882P BPR1C8S101AA | 730 | 730
99244010 | SPKIT | 2.242 | 2.2 | KG |  | 5712609377067 | Spare, Retainer for Valve seat Lower N | 4.9427 | 4.8501
99244011 | SPKIT | 2.242 | 2.2 | KG |  | 5712609377074 | Spare, Retainer for Valve seat Lower R | 4.9427 | 4.8501
99244014 | PASE1 | 0.3 | 0.3 | KG |  | 5712609376756 | Spare,PACKING,19mm SQ,L/93.6"-6pcs | 0.66138 | 0.66138
99244028 | SPKIT | 0.228 | 0.186 | KG |  | 5712609377166 | Spare, Retainer for Valve seat Upper R | 0.50265 | 0.41006
99244029 | SPKIT | 2.757 | 2.715 | KG |  | 5712609377173 | Spare, Retainer for Valve seat Lower N | 6.0781 | 5.9855
99244164 | TPKIT | 4.774 | 4.64 | KG |  | 5712609380838 | Spare, Impeller 125-176/160 D24 CI | 10.5248 | 10.2293
99244194 | UPKIT | 0.06 | 0.05 | KG |  | 5712609381583 | Spare, Neck ring | 0.13228 | 0.11023
99244318 | BOKIT | 4.902 | 4.1 | KG |  | 5712609383754 | Spare, AG Fuseboxholder HME | 10.8069 | 9.0389
99244372 | CRN01 | 35.268 | 30.278 | KG |  | 5712609384645 | CRN1-9 A-FGJ-A-E-HQQE 3x230/460 60HZ | 77.7518 | 66.7509
99244379 | JPKIT | 0.098 | 0.098 | KG |  | 5712609384539 | Kit, plug and o-ring | 0.21605 | 0.21605
99244433 | MTR05 | 38.162 | 33.562 | KG |  | 5712609385574 | MTR5-29/12 A-W-I-HQQV 3x266/460 60Hz | 84.1319 | 73.9908
99244669 | KJIKT | 5 | 4 | KG |  | 5712609390707 | Kit, Shaft seal K-70 | 11.023 | 8.8184
99245389 | YDMKT | 0.299 | 0.299 | LB |  | 5712609410931 | Kit, Lip seal 6.750"ID | 0.299 | 0.299
99245392 | YDMKT | 0.599 | 0.599 | LB |  | 5712609410962 | Kit, SEAL,LIP,9.00"IDX.75"W,BUNA-N | 0.599 | 0.599
99245798 | CRE32 | 217.12 | 209 | KG |  | 5712609427328 | CRE32-5 K-G-A-E-HQQE 3x460 60 HZ | 478.6628 | 460.7614
99245802 | CRE45 | 205.62 | 197.5 | KG |  | 5712609427618 | CRE45-2-1 K-G-A-E-HQQE 3x460 60 HZ | 453.3099 | 435.4085
99246197 | CR005 | 59.259 | 56.359 | KG |  | 5712609440167 | CR5-13 A-A-A-E-HQQE 3x266/460 60HZ | 130.6424 | 124.2491
99246242 | KNUSA | 314 | 314 | LB |  | 5712609440686 | BAL 284T 3 230/460 4P 25HP 1 B GH1P | 314 | 314
99246902 | YDMKT | 0.21 | 0.21 | LB |  | 5712609460592 | KIT SEAL LIP 4-1/2"ID BUNA | 0.21 | 0.21
99247605 | CR064 | 95.51 | 87.39 | KG |  | 5712609480194 | CR64-1 A-G-A-E-HQQE 3x230/460 60 HZ | 210.5613 | 192.66
99247636 | TPKIT | 3.315 | 3.181 | KG |  | 5712609480897 | Spare,Motor stool 56C D123 D12 SS NEMA | 7.3082 | 7.0128
99248105 | NBKIT | 10.6 | 10 | KG |  | 5712609500632 | Spare, Impeller 125-200/226 D32 CI | 23.3688 | 22.046
99248221 | YDMKT | 0.516 | 0.516 | LB |  | 5712609503770 | KIT SEAL LIP 6"ID BUNA-N | 0.516 | 0.516
99248222 | YZMBO | 0.36 | 0.36 | LB |  | 5712609503787 | Spare SEAL LIP 4.875"ID BUNA-N | 0.36 | 0.36
99248265 | YDMKT | 17.999 | 17.999 | LB |  | 5712609503831 | KIT END COVER 12NC IB LOWER CI | 17.999 | 17.999
99248266 | YZMBO | 0.045 | 0.045 | LB |  | 5712609503848 | KIT KEY 1/2"X 3/8"X 7/8" STL | 0.045 | 0.045
99248267 | YDMKT | 0.12 | 0.12 | LB |  | 5712609504159 | KIT O-RING 4-3/4"ID x 1/8"CS | 0.12 | 0.12
99248268 | YDMKT | 0.001 | 0.001 | LB |  | 5712609504166 | KIT GSKT 25-1/4"IDX30-3/4"X1/16" 12NC | 0.001 | 0.001
99248358 | CR020 | 171 | 143 | KG |  | 5712609505033 | CR20-6 A-F-A-E-HQQE 3x266/460 60 HZ | 376.9866 | 315.2578
99248388 | PASE1 | 2 | 2 | KG |  | 5712609505729 | Spare,Terminal box with terminal board | 4.4092 | 4.4092
99248423 | SISKT | 0.081 | 0.033 | KG |  | 5712609506078 | Kit, TP(D)S200 shaft seal 12mm BQQE | 0.17857 | 0.072752
99248514 | NBKIT | 5.171 | 4.2 | KG |  | 5712609507082 | Kit, Stub shaft D28/D38 (D32 L) | 11.4 | 9.2593
99248516 | NBKIT | 6.158 | 5.1 | KG |  | 5712609507105 | Kit, Stub shaft D42/D38 (D32 S) | 13.5759 | 11.2435
99248518 | NBKIT | 6.458 | 5.4 | KG |  | 5712609507129 | Kit, Stub shaft D55/D38 (D32 S) | 14.2373 | 11.9048
99248520 | NBKIT | 7.258 | 6.2 | KG |  | 5712609507143 | Kit, Stub shaft D42/D48 (D42) | 16.001 | 13.6685
99248522 | NBKIT | 7.558 | 6.5 | KG |  | 5712609507167 | Kit, Stub shaft D55/D48 (D42) 2P | 16.6624 | 14.3299
99248527 | NBKIT | 12.205 | 11.6 | KG |  | 5712609507211 | Kit, Stub shaft D65/D55 (D48) 2P | 26.9071 | 25.5734
99248877 | SPKIT | 0.204 | 0.162 | KG |  | 5712609511546 | Kit, Seal ring NBR | 0.44974 | 0.35715
99249174 | CRE45 | 134.56 | 126.44 | KG |  | 5712609516763 | CRE45-2 A-G-A-E-HQQE 3x440-480 60 HZ | 296.651 | 278.7496
99249176 | CRE45 | 134.56 | 126.44 | KG |  | 5712609516787 | CRE45-2 N-G-A-E-HQQE 3x440-480 60 HZ | 296.651 | 278.7496
99249177 | CNE45 | 134.76 | 126.64 | KG |  | 5712609516817 | CRNE45-2 A-G-A-E-HQQE 3x440-480 60 HZ | 297.0919 | 279.1905
99249178 | CNE45 | 134.76 | 126.64 | KG |  | 5712609516831 | CRNE45-2 N-G-A-E-HQQE 3x440-480 60 HZ | 297.0919 | 279.1905
99249251 | CRI15 | 214 | 183 | KG |  | 5712609519023 | CRI15-12 F-FGJ-A-V-HQQV 3x266/460 60 HZ | 471.7844 | 403.4418
99249419 | MTR10 | 87.591 | 65.091 | KG |  | 5712609520982 | MTR10-20/9 A-W-A-HUUV 3x266/460 60Hz | 193.1031 | 143.4996
99249565 | MTR01 | 31.813 | 27.613 | KG |  | 5712609524126 | MTR1-36/25 A-W-A-HUUV 3X230/400 60Hz | 70.1349 | 60.8756
99249714 | SPKIT | 1.548 | 1.26 | KG |  | 5712609527080 | Spare, Pump shaft cpl. N 52stg (L 1200) | 3.4127 | 2.7778
99249883 | DOCKT | 0.02 | 0.01 | KG |  | 5712609530356 | Spare, O-ring 26x22x2mm , FKM 10 pcs | 0.044092 | 0.022046
99250656 | MTR10 | 23.969 | 20.469 | KG |  | 5713826003821 | MTR10-14/3 A-WB-A-HUUV 182TC 60Hz | 52.8421 | 45.126
99250709 | CRLKT | 22.899 | 20.405 | KG |  | 5713826004279 | Kit, Chamber stack CRN 45-7-2 | 50.4831 | 44.9849
99250919 | ALSKT | 1.6 | 1.6 | KG |  | 5713826008444 | Bulk, reagent for DIT, Cl2,ClO2,O3, 10pc | 3.5274 | 3.5274
99250922 | ALSKT | 1.2 | 1.2 | KG |  | 5713826008475 | Bulk, reagent for DIT, Cl2, ClO2, 10 pcs | 2.6455 | 2.6455
99250937 | HSKIT | 56.113 | 42.3 | KG |  | 5713826008529 | Spare, Impeller 200-150-483/419 H304 | 123.7067 | 93.2546
99251382 | LF000 | 110 | 110 | LB |  | 5713826015374 | 11-15955-133P08 PNRNCNSN01AA | 110 | 110
99252035 | CM01G | 15.57 | 13.07 | KG |  | 5713826024710 | CM1-5 X-S-G-E-AQQE B-A-A-N | 34.3256 | 28.8141
99252302 | MTR03 | 22.558 | 18.958 | KG |  | 5713826026578 | MTR3-19/7 A-M-A-HUUV 3x200/346 60Hz | 49.7314 | 41.7948
99252679 | CRKIT | 0.084 | 0.074 | KG |  | 5713826032739 | Spare, Spacing bush 27,5mm Titan | 0.18519 | 0.16314
99252739 | MTR45 | 167.035 | 141.535 | KG |  | 5713826034177 | MTR45-5/2 A-G-A-HUUV 3x230/460 60Hz | 368.2454 | 312.0281
99252741 | CRI01 | 24.142 | 19.152 | KG |  | 5713826034511 | CRI1-2 A-CA-A-E-HQQE 3x230/460 60HZ | 53.2235 | 42.2225
99253157 | MO5KT | 8.6 | 8.6 | KG |  | 5713826041823 | Spare motor 98596613 MG080-2 .75KW | 18.9596 | 18.9596
99253231 | MCOKT | 0.065 | 0.065 | KG |  | 5713826043209 | Spare, valve pressure AQC-D11/-D12 DID | 0.1433 | 0.1433
99253379 | MUCKT | 0.061 | 0.003 | KG |  | 5713826045234 | Bulk, Hex. socket head cap screw M8x225 | 0.13448 | 0.0066138
99253401 | CHKKT | 0.642 | 0.6 | KG |  | 5713826045807 | Spare, Suction interconnector cpl. MTH16 | 1.4154 | 1.3228
99253402 | CRLKT | 0.877 | 0.835 | KG |  | 5713826045814 | Spare, Suction interconnector, low NPSH | 1.9334 | 1.8408
99253427 | NBKIT | 10.317 | 9.94 | KG |  | 5713826045869 | Spare, Impeller 125-200/224 D32 CI | 22.7449 | 21.9137
99254512 | CRN45 | 84.12 | 76 | KG |  | 5713826059590 | CRN45-4-2 A-G-H-V-HQQV 284/286TC 60 HZ | 185.451 | 167.5496
99254645 | LC000 | 1696 | 1696 | LB |  | 5713826061654 | 10-60157-150008-1942P BPRNCNSN01AA | 1696 | 1696
99254648 | CR005 | 34.979 | 26.859 | KG |  | 5713826061708 | CR5-13 K-FGJ-A-K-HQQK 182/184TC 60HZ | 77.1147 | 59.2134
99255126 | NBKIT | 4.063 | 3.96 | KG |  | 5713826067779 | Spare, Impeller 65-160/163 BS | 8.9573 | 8.7302
99255214 | CRN05 | 34.981 | 26.861 | KG |  | 5713826069216 | CRN5-15 B-FGJ-A-V-HQQV 213/215TC 60HZ | 77.1191 | 59.2178
99255252 | MO5KT | 8.068 | 8.068 | KG |  | 5713826070328 | Spare motor 99250953 MG080A-2 .75KW | 17.7867 | 17.7867
99255515 | PASE1 | 0.2 | 0.2 | KG |  | 5713826074050 | Spare,Seal assy,MG1/48,G60,SiC-SiC-VITON | 0.44092 | 0.44092
99255516 | PASE1 | 0.2 | 0.2 | KG |  | 5713826074067 | Spare,Seal,MG1/60,G60,SiC,SiC,VITON,H316 | 0.44092 | 0.44092
99256019 | CRN01 | 61.83 | 55.25 | KG |  | 5713826081744 | CRN1-11 BM-FGJ-A-E 3x230/460 60Hz | 136.3104 | 121.8042
99256025 | MTR08 | 23.324 | 19.724 | KG |  | 5713826081904 | MTR8-10/1 A-WB-A-HUUE 3x230/460 60Hz | 51.4201 | 43.4835
99256337 | MO5KT | 6.5 | 6.5 | KG |  | 5713826086893 | Spare motor 86901770 MG71-4 0,25KW | 14.3299 | 14.3299
99256374 | HSKIT | 0.79 | 0.696 | KG |  | 5713826087661 | Kit, Wear ring SS316 HS100-80-242XE | 1.7416 | 1.5344
99257220 | MTR45 | 73.932 | 55.632 | KG |  | 5713826103774 | MTR45-7/3-2 B-G-A-HUUV 284TC 60Hz | 162.9905 | 122.6463
99257325 | CRN15 | 88 | 49 | KG |  | 5713826105426 | CRN15-7 A-FGJ-L-V-HQQV 254/256TC 60 HZ | 194.0048 | 108.0254
99257377 | CRN15 | 86 | 78 | KG |  | 5713826106362 | CRN15-3 A-P-A-E-HQQE 3x230/460 60 HZ | 189.5956 | 171.9588
99257993 | CRN03 | 31.848 | 23.728 | KG |  | 5713826117405 | CRN3-19 K-FGJ-A-K-HUUK 182/184TC 60HZ | 70.2121 | 52.3107
99258015 | MDAKT | 0.06 | 0.06 | KG |  | 5713826117290 | kit, fan cover+wheel f. mot.sz.63 | 0.13228 | 0.13228
99259093 | MDAKT | 0.127 | 0.127 | KG |  | 5713826134945 | Kit,valve 0.1 DN20 PVC/V/SS | 0.27998 | 0.27998
99259657 | VACKT | 0.16 | 0.11 | KG |  | 5713826143558 | Spare,parts to repair act. carbon filter | 0.35274 | 0.24251
99259915 | MO7KT | 9.169 | 6.203 | KG |  | 5713826149703 | KIT MG/LE/71/80 230/240 .75kW/ 56C-14/19 | 20.214 | 13.6751
99259916 | MO7KT | 9.509 | 6.521 | KG |  | 5713826149710 | KIT MG/LE/71 430/460 .25kW/ 56C-14 | 20.9635 | 14.3762
99259921 | MO7KT | 9.98 | 7.014 | KG |  | 5713826149772 | KIT MG/LE/80B 230/240 1.1kW 56C-19 | 22.0019 | 15.4631
99259922 | MO7KT | 10.276 | 7.288 | KG |  | 5713826149796 | KIT MG/LE/80B 430/460 1.1kW 56C-19 | 22.6545 | 16.0671
99259924 | MO7KT | 11.958 | 8.992 | KG |  | 5713826149918 | KIT MGE90SC/MLE90C 230/240 1.5kW 56C-24 | 26.3626 | 19.8238
99259925 | MO7KT | 11.59 | 8.602 | KG |  | 5713826149925 | KIT MGE90SB/MLE90B 230/240 1.5kW 56C-24 | 25.5513 | 18.964
99259926 | MO7KT | 11.59 | 8.602 | KG |  | 5713826149932 | KIT MGE90SB/MLE90B 430/460 1.5kW 56C-24 | 25.5513 | 18.964
99259927 | MO7KT | 12.227 | 9.239 | KG |  | 5713826149949 | KIT MGE90SC/MLE90C 430/460 1.5kW 56C-24 | 26.9556 | 20.3683
99259928 | MO7KT | 13.621 | 10.633 | KG |  | 5713826149956 | KIT MGE90LD/MLE90D 430/460 2.2kW 56C-24 | 30.0289 | 23.4415
99260100 | GS3KT | 1.668 | 1.446 | KG |  | 5713826152475 | Kit, Wear ring cpl. 252x318 | 3.6773 | 3.1879
99260196 | SP030 | 86.9 | 61.1 | KG |  | 5713826153984 | SP30- 6R 3NPT 6"3X440-480/60 9.2kW | 191.5797 | 134.7011
99260270 | MDAKT | 0.051 | 0.024 | KG |  | 5713826155322 | Kit,valve 0.05 DN8 PVC/T/T | 0.11243 | 0.05291
99260285 | MDAKT | 0.054 | 0.027 | KG |  | 5713826155384 | Kit,valve 0.8 DN8 PVC/E/C | 0.11905 | 0.059524
99260286 | MDAKT | 0.238 | 0.19 | KG |  | 5713826155391 | Kit,valve 0.6 DN32 PVC/V/G | 0.52469 | 0.41887
99260684 | CRN32 | 314.12 | 306 | KG |  | 5713826162993 | CRN32-9-2 A-P-T-E-HQQE 3x230/460 60 HZ | 692.509 | 674.6076
99260789 | SUCKT | 0.799 | 0.756 | KG |  | 5713826165185 | Spare, Ball valve type R254W 11/4" M/F | 1.7615 | 1.6667
99261003 | SP030 | 15.9 | 13.4 | KG |  | 5713826169336 | 150R100- 5 3NPT 4" 60 | 35.0531 | 29.5416
99261389 | PAREP | 9.486 | 9.456 | LB |  | 5713826175818 | KIT,IMPELLER,L,15955,X3 BF/CF | 9.486 | 9.456
99262002 | LF000 | 105 | 105 | LB |  | 5713826185855 | 11-30707-133P08 PNRNCNSN01AA | 105 | 105
99262346 | XCRKT | 0.994 | 0.764 | KG |  | 5713826190941 | Kit, Shaft seal H Q6Q6EGG D22 | 2.1914 | 1.6843
99262347 | XCRKT | 0.999 | 0.769 | KG |  | 5713826190958 | Kit, Shaft seal H Q6Q6VGG D22 | 2.2024 | 1.6953
99262348 | XCRKT | 0.985 | 0.755 | KG |  | 5713826190965 | Kit, Shaft seal H Q6BEGG D22 | 2.1715 | 1.6645
99262349 | XCRKT | 0.99 | 0.76 | KG |  | 5713826190972 | Kit, Shaft seal H Q6BVGG D22 | 2.1826 | 1.6755
99262350 | XCRKT | 2.03 | 1.873 | KG |  | 5713826190989 | Kit, Shaft seal H Q6Q6EGG D28 | 4.4753 | 4.1292
99262351 | XCRKT | 2.037 | 1.88 | KG |  | 5713826190996 | Kit, Shaft seal H Q6Q6VGG D28 | 4.4908 | 4.1446
99262353 | XCRKT | 2.021 | 1.864 | KG |  | 5713826191115 | Kit, Shaft seal H Q6BVGG D28 | 4.4555 | 4.1094
99262354 | XCRKT | 2.003 | 1.846 | KG |  | 5713826191122 | Kit, Shaft seal H Q6Q6EGG D36 | 4.4158 | 4.0697
99262355 | XCRKT | 2.014 | 1.857 | KG |  | 5713826191139 | Kit, Shaft seal H Q6Q6VGG D36 | 4.4401 | 4.0939
99262359 | XCRKT | 0.531 | 0.439 | KG |  | 5713826191177 | Kit, Wear part Shaft seal H Q6Q6VGG D28 | 1.1706 | 0.96782
99262360 | XCRKT | 0.519 | 0.427 | KG |  | 5713826191184 | Kit, Wear part Shaft seal H Q6BEGG D28 | 1.1442 | 0.94136
99262361 | XCRKT | 0.525 | 0.433 | KG |  | 5713826191191 | Kit, Wear part Shaft seal H Q6BVGG D28 | 1.1574 | 0.95459
99262362 | XCRKT | 0.529 | 0.437 | KG |  | 5713826191207 | Kit, Wear part Shaft seal H Q6Q6EGG D36 | 1.1662 | 0.96341
99262364 | XCRKT | 0.524 | 0.432 | KG |  | 5713826191221 | Kit, Wear part Shaft seal H Q6BEGG D36 | 1.1552 | 0.95239
99262366 | XCRKT | 0.461 | 0.399 | KG |  | 5713826191245 | Kit, Plug IEC EPDM CR95-255 | 1.0163 | 0.87964
99262367 | XCRKT | 0.497 | 0.435 | KG |  | 5713826191252 | Kit, Plug IEC FKM CR95-255 | 1.0957 | 0.959
99262368 | XCRKT | 0.481 | 0.419 | KG |  | 5713826191269 | Kit, Plug NEMA EPDM CR95-255 | 1.0604 | 0.92373
99262369 | XCRKT | 0.517 | 0.455 | KG |  | 5713826191276 | Kit, Plug NEMA FKM CR95-255 | 1.1398 | 1.0031
99262371 | XCRKT | 0.639 | 0.577 | KG |  | 5713826191290 | Kit, Plug,Base for THD IEC FKM CR95-255 | 1.4087 | 1.2721
99262372 | XCRKT | 0.611 | 0.549 | KG |  | 5713826191306 | Kit, Plug,Base forTHD NEMA EPDM CR95-255 | 1.347 | 1.2103
99262378 | XCRKT | 0.073 | 0.029 | KG |  | 5713826191368 | Kit, O-ring CR95 EPDM D22 | 0.16094 | 0.063933
99262379 | XCRKT | 0.145 | 0.101 | KG |  | 5713826191375 | Kit, O-ring CR95 FKM D22 | 0.31967 | 0.22266
99262380 | XCRKT | 0.136 | 0.039 | KG |  | 5713826191382 | Kit, O-ring CR125-155 EPDM D22 | 0.29983 | 0.085979
99262381 | XCRKT | 0.336 | 0.121 | KG |  | 5713826191399 | Kit, O-ring CR125-155 FKM D22 | 0.74075 | 0.26676
99262382 | XCRKT | 0.26 | 0.045 | KG |  | 5713826191405 | Kit, O-ring CR185-215-255 EPDM D22 | 0.5732 | 0.099207
99262383 | XCRKT | 0.35 | 0.135 | KG |  | 5713826191412 | Kit, O-ring CR185-215-255 FKM D22 | 0.77161 | 0.29762
99262386 | XCRKT | 0.136 | 0.039 | KG |  | 5713826191443 | Kit, O-ring CR125-155 EPDM D28 | 0.29983 | 0.085979
99262387 | XCRKT | 0.335 | 0.12 | KG |  | 5713826191450 | Kit, O-ring CR125-155 FKM D28 | 0.73854 | 0.26455
99262388 | XCRKT | 0.26 | 0.045 | KG |  | 5713826191467 | Kit, O-ring CR185-215-255 EPDM D28 | 0.5732 | 0.099207
99262389 | XCRKT | 0.349 | 0.134 | KG |  | 5713826191474 | Kit, O-ring CR185-215-255 FKM D28 | 0.76941 | 0.29542
99262394 | XCRKT | 0.26 | 0.045 | KG |  | 5713826191528 | Kit, O-ring CR185-215-255 EPDM D36 | 0.5732 | 0.099207
99262395 | XCRKT | 0.351 | 0.136 | KG |  | 5713826191535 | Kit, O-ring CR185-215-255 FKM D36 | 0.77381 | 0.29983
99262399 | XCRKT | 0.044 | 0.013 | KG |  | 5713826191573 | Kit, O-ring THD CRN125 EPDM | 0.097002 | 0.02866
99262400 | XCRKT | 0.058 | 0.027 | KG |  | 5713826191580 | Kit, O-ring THD CRN125 FKM | 0.12787 | 0.059524
99262415 | XCRKT | 0.56 | 0.31 | KG |  | 5713826191733 | Kit, Wear part CR/N95 Graphite D22 1-4 | 1.2346 | 0.68343
99262417 | XCRKT | 0.66 | 0.41 | KG |  | 5713826191757 | Kit, Wear part CR/N125 Graphite D28 1-4 | 1.455 | 0.90389
99262419 | XCRKT | 0.68 | 0.43 | KG |  | 5713826191771 | Kit, Wear part CR/N155 Graphite D28 1-4 | 1.4991 | 0.94798
99262421 | XCRKT | 0.7 | 0.59 | KG |  | 5713826191795 | Kit, Wear part CR/N185 Graphite D36 1-4 | 1.5432 | 1.3007
99262422 | XCRKT | 0.817 | 0.583 | KG |  | 5713826191801 | Kit, Wear part CR/N215 Graphite D36 1-4 | 1.8012 | 1.2853
99262423 | XCRKT | 0.833 | 0.599 | KG |  | 5713826191818 | Kit, Wear part CR/N255 Graphite D36 1-4 | 1.8364 | 1.3206
99262424 | XCRKT | 0.87 | 0.62 | KG |  | 5713832529278 | Kit, Wear part CR/N95 Graphite D22 5-8 | 1.918 | 1.3669
99262426 | XCRKT | 1.159 | 0.825 | KG |  | 5713832529247 | Kit, Wear part CR/N125 Graphite D28 5-8 | 2.5551 | 1.8188
99262428 | XCRKT | 1.199 | 0.865 | KG |  | 5713832529216 | Kit, Wear part CR/N155 Graphite D28 5-8 | 2.6433 | 1.907
99262437 | XCRKT | 1.966 | 1.337 | KG |  | 5713832529155 | Kit, Wear part CR/N155 Graphite D28 9-12 | 4.3342 | 2.9476
99262442 | XCRKT | 0.201 | 0.099 | KG |  | 5713826192006 | Kit, Bearing rot.CR/N95 SiC D22 1 stage | 0.44312 | 0.21826
99262443 | XCRKT | 0.2 | 0.098 | KG |  | 5713826192013 | Kit, Bearing rot.CR/N95 SiC D22 2-4 | 0.44092 | 0.21605
99262446 | XCRKT | 0.298 | 0.196 | KG |  | 5713826192044 | Kit, Bearing rot.CR/N95 SiC D22 5-12 | 0.65697 | 0.4321
99262450 | XCRKT | 2.613 | 2.398 | KG |  | 5713826192082 | Spare, Flange THD CR125 | 5.7606 | 5.2866
99262526 | XCRKT | 3.054 | 0.29 | KG |  | 5713826193768 | Bulk, Impeller D22 CR95 3pcs | 6.7328 | 0.63933
99262527 | XCRKT | 3.054 | 1.927 | KG |  | 5713826193775 | Bulk, Impeller D22 CRN95 3pcs | 6.7328 | 4.2483
99262529 | XCRKT | 3.448 | 2.982 | KG |  | 5713826193799 | Bulk, Impeller D28 CR125 3pcs | 7.6015 | 6.5741
99262530 | XCRKT | 3.448 | 2.982 | KG |  | 5713826193805 | Bulk, Impeller D28 CRN125 3pcs | 7.6015 | 6.5741
99262532 | XCRKT | 3.595 | 3.129 | KG |  | 5713826193829 | Bulk, Impeller D28 CR155 3pcs | 7.9255 | 6.8982
99262539 | XCRKT | 2.706 | 2.037 | KG |  | 5713826193898 | Bulk, Impeller reduced D22 CRN95 3pcs | 5.9656 | 4.4908
99262542 | XCRKT | 2.872 | 2.406 | KG |  | 5713826193928 | Bulk, Impeller reduced D28 CRN125 3pcs | 6.3316 | 5.3043
99262550 | XCRKT | 6.959 | 6.33 | KG |  | 5713826194000 | Bulk, Impeller D22 CR95 10pcs | 15.3418 | 13.9551
99262551 | XCRKT | 6.959 | 6.33 | KG |  | 5713826194017 | Bulk, Impeller D22 CRN95 10pcs | 15.3418 | 13.9551
99262563 | XCRKT | 5.497 | 5.17 | KG |  | 5713826194130 | Bulk, Impeller reduced D22 CRN95 10pcs | 12.1187 | 11.3978
99262575 | XCRKT | 6.871 | 6.405 | KG |  | 5713826194253 | Bulk, Chamber bear.D22 CR/N95 SiC 3pcs | 15.1478 | 14.1205
99262579 | XCRKT | 6.634 | 6.168 | KG |  | 5713826194291 | Bulk, Cham.disch.bear.D22 CR/N95 SiC3pcs | 14.6253 | 13.598
99262581 | XCRKT | 6.664 | 6.198 | KG |  | 5713826194314 | Bulk, Chamber disch.bush D22 CRN95 3pcs | 14.6915 | 13.6641
99262588 | XCRKT | 14.268 | 11.838 | KG |  | 5713826194383 | Bulk, Chamber bush D28 CR125 3pcs | 31.4552 | 26.0981
99262589 | XCRKT | 14.268 | 11.838 | KG |  | 5713826194390 | Bulk, Chamber bush D28 CRN125 3pcs | 31.4552 | 26.0981
99262592 | XCRKT | 13.935 | 11.505 | KG |  | 5713826194420 | Bulk, Chamber disch.bush D28 CR125 3pcs | 30.7211 | 25.3639
99262593 | XCRKT | 13.935 | 11.505 | KG |  | 5713826194437 | Bulk, Chamber disch.bush D28 CRN125 3pcs | 30.7211 | 25.3639
99262623 | XCRKT | 23.845 | 21.35 | KG |  | 5713826194734 | Bulk, Chamber bear.D22 CR/N95 SiC10pcs | 52.5687 | 47.0682
99262641 | XCRKT | 41.192 | 38.35 | KG |  | 5713826194918 | Bulk, Chamber disch.bush D28CRN125 10pcs | 90.8119 | 84.5464
99262680 | XCRKT | 0.133 | 0.105 | KG |  | 5713826195205 | Bulk, Nut for hub D22 3psc | 0.29321 | 0.23148
99262681 | XCRKT | 0.34 | 0.312 | KG |  | 5713826195212 | Bulk, Nut for hub D28 3pcs | 0.74956 | 0.68784
99262683 | XCRKT | 0.565 | 0.35 | KG |  | 5713826195236 | Bulk, Nut for hub D22 10pcs | 1.2456 | 0.77161
99262686 | XCRKT | 0.064 | 0.036 | KG |  | 5713826195267 | Bulk, Split cone D22 3pcs | 0.14109 | 0.079366
99262687 | XCRKT | 0.1 | 0.072 | KG |  | 5713826195274 | Bulk, Split cone D28 3pcs | 0.22046 | 0.15873
99262689 | XCRKT | 0.335 | 0.12 | KG |  | 5713826195298 | Bulk, Split cone D22 10pcs | 0.73854 | 0.26455
99262690 | XCRKT | 0.455 | 0.24 | KG |  | 5713826195304 | Bulk, Split cone D28 10pcs | 1.0031 | 0.5291
99262692 | XCRKT | 0.217 | 0.12 | KG |  | 5713826195328 | Bulk, Nut M16 A2 DIN934 Delta seal 4pcs | 0.4784 | 0.26455
99262693 | XCRKT | 0.321 | 0.224 | KG |  | 5713826195335 | Bulk, Nut M20 A4 DIN934 Delta seal 4pcs | 0.70768 | 0.49383
99262699 | XCRKT | 0.063 | 0.052 | KG |  | 5713826195397 | Bulk, Washer M20/M16 FZV 4pcs | 0.13889 | 0.11464
99262700 | XCRKT | 0.087 | 0.076 | KG |  | 5713826195403 | Bulk, Washer M24/M20 FZV 4pcs | 0.1918 | 0.16755
99262704 | XCRKT | 0.035 | 0.024 | KG |  | 5713826195441 | Bulk, Washer D8.4/16x1.6, A4 | 0.077161 | 0.05291
99262755 | CRLKT | 6.867 | 6.065 | KG |  | 5713826196523 | Bulk,Interm.chamber cpl.w bear+neck CR32 | 15.139 | 13.3709
99262783 | CRLKT | 7.802 | 7 | KG |  | 5713826196813 | Bulk,Interm.chambercpl.w bear+neck CRN32 | 17.2003 | 15.4322
99262801 | CRLKT | 7.477 | 6.675 | KG |  | 5713826197148 | Bulk, Upper chamber cpl. Graflon CR32 | 16.4838 | 14.7157
99262804 | CRLKT | 11.44 | 10.635 | KG |  | 5713826196943 | Bulk, Upper chamber cpl. Graflon CRN90 | 25.2206 | 23.4459
99262811 | CRLKT | 11.325 | 10.52 | KG |  | 5713826197247 | Bulk, Upper chamber cpl. SIC CR90 | 24.9671 | 23.1924
99262814 | CRLKT | 7.402 | 6.6 | KG |  | 5713826197179 | Bulk, Upper chamber cpl. Bronze CR32 | 16.3184 | 14.5504
99262833 | CRLKT | 12.065 | 11.26 | KG |  | 5713826197285 | Bulk,Interm.chamber cpl wbear+neck CRN90 | 26.5985 | 24.8238
99262834 | CRLKT | 11.855 | 11.05 | KG |  | 5713826197292 | Bulk,Interm.chamber cpl wbear+neck CRN90 | 26.1355 | 24.3608
99262867 | CRLKT | 8.537 | 7.735 | KG |  | 5713826198565 | Bulk,Interm.chamber cpl.w bear+neck CR45 | 18.8207 | 17.0526
99262868 | CRLKT | 10.67 | 9.865 | KG |  | 5713826198572 | Bulk,Interm.chamber cpl w bear+neck CR90 | 23.5231 | 21.7484
99262871 | CRLKT | 11.835 | 11.03 | KG |  | 5713826198916 | Bulk,Interm.chamber cpl w bear+neck CR90 | 26.0914 | 24.3167
99262903 | CRLKT | 10.68 | 9.875 | KG |  | 5713826198930 | Bulk,Interm.chamber cpl w bear+neck CR90 | 23.5451 | 21.7704
99262907 | CRLKT | 9.627 | 8.825 | KG |  | 5713826199036 | Bulk,Interm.chambercpl.w bear+neck CRN45 | 21.2237 | 19.4556
99262911 | CRLKT | 10.22 | 9.415 | KG |  | 5713826199074 | Bulk, Upper chamber cpl. Bronze CR64 | 22.531 | 20.7563
99262935 | CRLKT | 9.132 | 8.33 | KG |  | 5713826199746 | Bulk, Upper chamber cpl. SIC CR45 | 20.1324 | 18.3643
99262937 | CRLKT | 9.207 | 8.405 | KG |  | 5713826199760 | Bulk, Upper chamber cpl. Graflon CR45 | 20.2978 | 18.5297
99262947 | CRLKT | 10.805 | 10 | KG |  | 5713826199869 | Bulk,Interm.chamber cpl wbear+neck CRN64 | 23.8207 | 22.046
99262955 | CRLKT | 9.417 | 8.615 | KG |  | 5713826199968 | Bulk, Upper chamber cpl. Bronze CRN45 | 20.7607 | 18.9926
99262958 | CRLKT | 9.35 | 8.545 | KG |  | 5713826200015 | Bulk,Interm.chamber cpl.w bear+neck CR64 | 20.613 | 18.8383
99263009 | NBKIT | 2.273 | 2.17 | KG |  | 5713826201210 | Spare, Impeller 50-125/80-65-125/132 CI | 5.0111 | 4.784
99263049 | NBKIT | 8.6 | 8 | KG |  | 5713826201876 | Spare, Impeller 100-250/244 CI | 18.9596 | 17.6368
99263056 | LCSCA | 1382 | 1382 | LB |  | 5713826202040 | 14-50157-15036A-2922P BPR1C8S101AA | 1382 | 1382
99263113 | YSKIT | 415.367 | 415.367 | LB |  | 5713826202521 | 20HP 2P S/C 100' 210 FM LH RAIL SIEMENS | 415.367 | 415.367
99263276 | SPKIT | 1.421 | 0.984 | KG |  | 5713826205195 | Spare, Strainer | 3.1327 | 2.1693
99263278 | SPKIT | 0.058 | 0.038 | KG |  | 5713826205331 | Spare, Lock for strainer R | 0.12787 | 0.083775
99263829 | PAREP | 8.85 | 8.82 | LB |  | 5713826214197 | KIT,GASKET, 5.16"IDx 5.87"BC X006, 400PC | 8.85 | 8.82
99264238 | CRMKT | 3.742 | 3.7 | KG |  | 5713826222321 | Spare, Baseplate low | 8.2496 | 8.157
99264341 | MMSKT | 0.52 | 0.495 | KG |  | 5713826222819 | Kit,Gasket MMS8000 VMQ | 1.1464 | 1.0913
99264489 | CRE32 | 265.8 | 196.8 | KG |  | 5713826225490 | CRE32-5 KX-G-A-E-HQQE 3x460 60 HZ | 585.9827 | 433.8653
99264628 | PAREP | 3.77 | 3.75 | LB |  | 5713826227777 | KIT,WASHER,0.406"x1.188"x0.188"TK,H,75PC | 3.77 | 3.75
99264631 | PAREP | 4.08 | 4.078 | LB |  | 5713826228002 | KIT,WEAR RING, 5.75"x 7.13"x0.87"B18,1PC | 4.08 | 4.078
99264656 | YDCKT | 0.541 | 0.541 | LB |  | 5713826228057 | KIT,SLV,SHFT,1-1/2"DX 3-3/4",416SS | 0.541 | 0.541
99264823 | CRKKT | 49.013 | 49 | KG |  | 5713826230852 | Spare, Spacing nut f/knife 23mm CRK4 | 108.0541 | 108.0254
99264924 | WLSKT | 7.877 | 7.5 | KG |  | 5713826233143 | Spare, Bearing bracket cover mach.Fr70 | 17.3656 | 16.5345
99265104 | YDCKT | 2.32 | 2.32 | LB |  | 5713826235666 | Kit, Ball bearing 5308 special | 2.32 | 2.32
99265106 | YDCKT | 0.015 | 0.015 | LB |  | 5713826235703 | SPARE, GSKT,11-1/8"IDx13"OD,LL/OM4,VOL | 0.015 | 0.015
99265109 | YDCKT | 0.047 | 0.047 | LB |  | 5713826235758 | SPARE, GSKT,HH CVR,LLC4 | 0.047 | 0.047
99265120 | MTR05 | 22.716 | 19.116 | KG |  | 5713826236052 | MTR5-10/4 A-M-A-HUUV 3x200/346 60Hz | 50.0797 | 42.1431
99265123 | YDCKT | 0.07 | 0.07 | LB |  | 5713826235918 | SPARE, PKG,1/2"SQ X 6-7/8"LG | 0.07 | 0.07
99265250 | CRN10 | 87 | 79 | KG |  | 5713826237868 | CRN10-3 X-FGJ-A-E 3x230/460 60 HZ | 191.8002 | 174.1634
99265269 | LC000 | 935 | 935 | LB |  | 5713826237912 | 10-40959-1A0008-2921P BPRNCNSN01BB | 935 | 935
99266226 | MDAKT | 0.35 | 0.25 | KG |  | 5713826249786 | Spare, enclosure - lower part green | 0.77161 | 0.55115
99266227 | MDAKT | 0.35 | 0.25 | KG |  | 5713826249793 | Spare, enclosure - lower part black | 0.77161 | 0.55115
99266428 | CRN1S | 24.067 | 21.417 | KG |  | 5713826256883 | CRN1S-5 A-FGJ-A-E-HQQE 3x200/346 60HZ | 53.0581 | 47.2159
99266473 | CNE95 | 354.655 | 236.381 | KG |  | 5713826255534 | CRNE95-1 A-G-A-E-HQQE 460-480 60 HZ | 781.8724 | 521.1256
99266474 | CNE95 | 372.876 | 254.602 | KG |  | 5713826255558 | CRNE95-2-2 A-G-A-E-HQQE 460-480 60 HZ | 822.0424 | 561.2956
99266475 | CNE95 | 384.876 | 266.602 | KG |  | 5713826255572 | CRNE95-2-1 A-G-A-E-HQQE 460-480 60 HZ | 848.4976 | 587.7508
99266476 | CNE95 | 384.876 | 266.602 | KG |  | 5713826255596 | CRNE95-2 A-G-A-E-HQQE 460-480 60 HZ | 848.4976 | 587.7508
99266478 | CE125 | 389.2 | 269.686 | KG |  | 5713826255732 | CRE125-1-1 A-G-A-E-HQQE 460-480 60 HZ | 858.0303 | 594.5498
99266479 | CE125 | 407.424 | 287.91 | KG |  | 5713826255756 | CRE125-1 A-G-A-E-HQQE 460-480 60 HZ | 898.207 | 634.7264
99266480 | CE125 | 430.21 | 310.696 | KG |  | 5713826255770 | CRE125-2-2 A-G-A-E-HQQE 460-480 60 HZ | 948.441 | 684.9604
99266481 | NE125 | 398.668 | 279.154 | KG |  | 5713826255794 | CRNE125-1-1 A-G-A-E-HQQE 460-480 60 HZ | 878.9035 | 615.4229
99266482 | NE125 | 416.892 | 297.378 | KG |  | 5713826255817 | CRNE125-1 A-G-A-E-HQQE 460-480 60 HZ | 919.0801 | 655.5995
99266493 | NE125 | 439.678 | 320.164 | KG |  | 5713826255831 | CRNE125-2-2 A-G-A-E-HQQE 460-480 60 HZ | 969.3141 | 705.8336
99266494 | CE155 | 407.5 | 287.986 | KG |  | 5713826255855 | CRE155-1-1 A-G-A-E-HQQE 460-480 60 HZ | 898.3745 | 634.8939
99266495 | NE155 | 412.019 | 292.505 | KG |  | 5713826255879 | CRNE155-1-1 A-G-A-E-HQQE 460-480 60 HZ | 908.3371 | 644.8565
99266496 | CRE95 | 273.977 | 155.703 | KG |  | 5713826255893 | CRE95-1-1 N-G-A-E-HQQE 440-480 60 HZ | 604.0097 | 343.2628
99266497 | CRE95 | 350.117 | 231.843 | KG |  | 5713826255916 | CRE95-1 N-G-A-E-HQQE 460-480 60 HZ | 771.8679 | 511.1211
99266498 | CRE95 | 368.395 | 250.121 | KG |  | 5713826255930 | CRE95-2-2 N-G-A-E-HQQE 460-480 60 HZ | 812.1636 | 551.4168
99266499 | CRE95 | 380.395 | 262.121 | KG |  | 5713826255954 | CRE95-2-1 N-G-A-E-HQQE 460-480 60 HZ | 838.6188 | 577.872
99266500 | CRE95 | 380.395 | 262.121 | KG |  | 5713826255978 | CRE95-2 N-G-A-E-HQQE 460-480 60 HZ | 838.6188 | 577.872
99266501 | CNE95 | 278.515 | 160.241 | KG |  | 5713826255992 | CRNE95-1-1 N-G-A-E-HQQE 440-480 60 HZ | 614.0142 | 353.2673
99266502 | CNE95 | 354.655 | 236.381 | KG |  | 5713826256111 | CRNE95-1 N-G-A-E-HQQE 460-480 60 HZ | 781.8724 | 521.1256
99266503 | CNE95 | 372.876 | 254.602 | KG |  | 5713826256135 | CRNE95-2-2 N-G-A-E-HQQE 460-480 60 HZ | 822.0424 | 561.2956
99266505 | CNE95 | 384.876 | 266.602 | KG |  | 5713826256166 | CRNE95-2-1 N-G-A-E-HQQE 460-480 60 HZ | 848.4976 | 587.7508
99266506 | CNE95 | 384.876 | 266.602 | KG |  | 5713826256180 | CRNE95-2 N-G-A-E-HQQE 460-480 60 HZ | 848.4976 | 587.7508
99266507 | CE125 | 389.2 | 269.686 | KG |  | 5713826256203 | CRE125-1-1 N-G-A-E-HQQE 460-480 60 HZ | 858.0303 | 594.5498
99266508 | CE125 | 407.424 | 287.91 | KG |  | 5713826256227 | CRE125-1 N-G-A-E-HQQE 460-480 60 HZ | 898.207 | 634.7264
99266509 | CE125 | 430.21 | 310.696 | KG |  | 5713826256241 | CRE125-2-2 N-G-A-E-HQQE 460-480 60 HZ | 948.441 | 684.9604
99266510 | NE125 | 398.668 | 279.154 | KG |  | 5713826256265 | CRNE125-1-1 N-G-A-E-HQQE 460-480 60 HZ | 878.9035 | 615.4229
99266511 | NE125 | 416.892 | 297.378 | KG |  | 5713826256289 | CRNE125-1 N-G-A-E-HQQE 460-480 60 HZ | 919.0801 | 655.5995
99266512 | NE125 | 439.678 | 320.164 | KG |  | 5713826256302 | CRNE125-2-2 N-G-A-E-HQQE 460-480 60 HZ | 969.3141 | 705.8336
99266513 | CE155 | 412.019 | 292.505 | KG |  | 5713826256326 | CRE155-1-1 N-G-A-E-HQQE 460-480 60 HZ | 908.3371 | 644.8565
99266514 | NE155 | 412.019 | 292.505 | KG |  | 5713826256340 | CRNE155-1-1 N-G-A-E-HQQE 460-480 60 HZ | 908.3371 | 644.8565
99266820 | ALSER | 0.045 | 0.025 | KG |  | 5713826261832 | Bulk, Hose nipple | 0.099207 | 0.055115
99267153 | YDCKT | 0.283 | 0.283 | LB |  | 5713826269289 | Kit, GSKT,18-1/16"IDX21.5"ODX.06"TH | 0.283 | 0.283
99267288 | CRI15 | 81 | 74 | KG |  | 5713826271039 | CRI15-2 A-FGJ-A-E-OQQE 3x230/460 60 HZ | 178.5726 | 163.1404
99268131 | CHKKT | 0.518 | 0.415 | KG |  | 5713826285418 | Spare, Holder for strainer MTH 8/12/16 | 1.142 | 0.91491
99268182 | NBKIT | 11.587 | 11.21 | KG |  | 5713826286231 | Spare, Impeller 125-315/280 CI | 25.5447 | 24.7136
99268214 | SPKIT | 0.308 | 0.288 | KG |  | 5713826286910 | Bulk, Retainer for seal ring cpl. R | 0.67902 | 0.63492
99268216 | NBKIT | 3.163 | 3.06 | KG |  | 5713826286941 | Spare, Impeller 50-160/ 80-65-160/174 CI | 6.9731 | 6.7461
99268222 | NBKIT | 9.26 | 8.96 | KG |  | 5713826287375 | Spare, Impeller 150-200/218-200 CI | 20.4146 | 19.7532
99268975 | CRKIT | 6.66 | 5.858 | KG |  | 5713826298975 | Kit, Chamber stack CR 32-2-1 | 14.6826 | 12.9145
99270456 | LCSCA | 910 | 910 | LB |  | 5713826329853 | 14-30157-1A036A-2902P BPR1C8S101AA | 910 | 910
99270499 | WLCKT | 1 | 1 | KG |  | 5713826330262 | Kit O-Ring for 80KSE3.7 4T | 2.2046 | 2.2046
99270646 | CRLKT | 0.347 | 0.32 | KG |  | 5713826334208 | Bulk, Bearing cpl. Rotating SIC CR/N32 | 0.765 | 0.70547
99270649 | CRLKT | 0.477 | 0.435 | KG |  | 5713826334246 | Bulk,Bearing cpl. Rotating SIC CR/N45/64 | 1.0516 | 0.959
99270651 | CRLKT | 0.467 | 0.425 | KG |  | 5713826334260 | Bulk, Bearing cpl.Rotat.SIC CR/N45/64 | 1.0295 | 0.93695
99270663 | CRLKT | 0.596 | 0.535 | KG |  | 5713826334284 | Bulk, Bearing rotating cpl. D22 SIC | 1.3139 | 1.1795
99270665 | CRLKT | 0.936 | 0.875 | KG |  | 5713826334406 | Bulk, Bearing cpl. Rotating HM CR/N90 | 2.0635 | 1.929
99270669 | CRLKT | 0.926 | 0.865 | KG |  | 5713826334468 | Bulk, Bearing cpl. Rotating HM CR/N90 | 2.0415 | 1.907
99271042 | KNUSA | 126 | 126 | LB |  | 5713826340056 | MOTOR,B-0015-3-204-11GP 215T | 126 | 126
99271296 | CRKIT | 0.498 | 0.301 | KG |  | 5713826344122 | Spare, Strap cpl. LACR SF 993mm | 1.0979 | 0.66358
99271709 | SQKIT | 0.119 | 0.076 | KG |  | 5713826351342 | Spare, Pump shaft cpl. N (L 124,6) | 0.26235 | 0.16755
99271732 | NBKIT | 5.87 | 5.27 | KG |  | 5713826351694 | Spare, Impeller 50-250/222, D32, BZ trim | 12.941 | 11.6182
99272043 | LCSCA | 363 | 363 | LB |  | 5713826357375 | 14-40957-13036A-2782P BPR1C8S101AA | 363 | 363
99272057 | CRN10 | 87 | 48 | KG |  | 5713826357825 | CRN10-12 K-FGJ-A-E-HQQE 213/215TC 60 HZ | 191.8002 | 105.8208
99272113 | MTR32 | 147.648 | 110.46 | KG |  | 5713826358747 | MTR32-4/2 P-G-A-HQQV 3x230/460 60Hz | 325.5048 | 243.5201
99272250 | PASE1 | 0.41 | 0.41 | KG |  | 5713826361112 | Spare,Nut for Impeller,M30 | 0.90389 | 0.90389
99273281 | NBKIT | 2.403 | 2.3 | KG |  | 5713826376147 | Spare, Impeller 40-160/ 65-50-160/151 CI | 5.2977 | 5.0706
99273591 | MO5KT | 38.5 | 36.5 | KG |  | 5713826381417 | Spare motor 99162533 MG112MC-2 4KW Hart | 84.8771 | 80.4679
99274014 | PAREP | 7.751 | 7.751 | LB |  | 5713826388485 | KIT,CPLG GRD ASSY,8"DIA,SHORT NX4 | 7.751 | 7.751
99274132 | MOCKT | 0.022 | 0.018 | KG |  | 5713826391119 | Spare, Terminal box cover Siemens | 0.048501 | 0.039683
99274199 | WLCKT | 0.327 | 0.3 | KG |  | 5713826392178 | Bulk, Adjustment nut, 10 pcs | 0.7209 | 0.66138
99274275 | MOCKT | 0.2 | 0.18 | KG |  | 5713826393830 | Spare, Terminal box upper part Siemens | 0.44092 | 0.39683
99274598 | MDAKT | 0.567 | 0.516 | KG |  | 5713826399573 | Kit, gear 12:1 | 1.25 | 1.1376
99274774 | PASE1 | 3 | 3 | KG |  | 5713826401726 | Spare,CPG sleeve,Martin,9JE,EPDM | 6.6138 | 6.6138
99275048 | NBKIT | 5.897 | 5.52 | KG |  | 5713826407025 | Spare, Impeller 100-200/183 CI | 13.0005 | 12.1694
99275052 | CRKKT | 5.215 | 4.778 | KG |  | 5713826407247 | Spare, Pump Head MTR F100, cat. Japan | 11.497 | 10.5336
99275064 | SPKIT | 0.57 | 0.463 | KG |  | 5713826407261 | Spare, Pump shaft cpl. N 14stg (L 402) | 1.2566 | 1.0207
99275137 | CRSKT | 3.27 | 2.468 | KG |  | 5713826408947 | Kit, Chamber stack CRN 5-5 LNSPH | 7.209 | 5.441
99275603 | NBKIT | 3.237 | 2.86 | KG |  | 5713826416386 | Spare, Impeller 32-200 /184 SS trim | 7.1363 | 6.3052
99275649 | SEKIT | 4.105 | 3.799 | KG |  | 5713826417437 | Spare, Impeller 50Hz SEV/SLV.80.11,D:162 | 9.0499 | 8.3753
99275712 | CRTKT | 0.05 | 0.04 | KG |  | 5713826418953 | Spare, Plug (Titan) | 0.11023 | 0.088184
99275855 | LCSCA | 265 | 265 | LB |  | 5713826421595 | 14-20953-13036A-2742P BPR1C8S101AA | 265 | 265
99277067 | CRI10 | 115 | 63 | KG |  | 5713826442965 | CRI10-16 FK-FGJ-A-F-HQQE 254/256TC 60 HZ | 253.529 | 138.8898
99277070 | CR015 | 61 | 57 | KG |  | 5713826443054 | CR15-2 A-A-A-E-HQQE 3x440D 60 HZ | 134.4806 | 125.6622
99277228 | CR001 | 26.127 | 23.377 | KG |  | 5713826445478 | CR1-9 A-A-A-E-HQQE 3x230/400 60HZ | 57.5996 | 51.5369
99277923 | CR005 | 24.722 | 18.142 | KG |  | 5713826456467 | CR5-10 A-B-A-E-HQQE 56C 60HZ | 54.5021 | 39.9959
99278229 | ALSER | 0.049 | 0.022 | KG |  | 5713826461294 | Kit, Reducing nipple - PVC | 0.10803 | 0.048501
99278441 | CRN05 | 41.803 | 38.903 | KG |  | 5713826466190 | CRN5-16 A-P-T-E-HQQE 3x230/400 50HZ | 92.1589 | 85.7656
99278489 | LCSCA | 248 | 248 | LB |  | 5713826466916 | 14-25957-13036A-2682P BPR1C8S101AA | 248 | 248
99278892 | NBKIT | 3.427 | 3.05 | KG |  | 5713826472306 | Spare, Impeller 32-200 /193 SS | 7.5552 | 6.724
99279265 | NBKIT | 8.567 | 8.19 | KG |  | 5713826479084 | Spare, Impeller 100-250/249 CI | 18.8868 | 18.0557
99279327 | MMSKT | 12.9 | 12.9 | KG |  | 5713826480363 | Kit Motor cable MMS8000 16mm2 20m | 28.4393 | 28.4393
99279366 | PASE1 | 2.41 | 2.41 | KG |  | 5713826480981 | Spare, HOUSING,L,X4 SEAL,SGL,Black Paint | 5.3131 | 5.3131
99280445 | UPKIT | 4.64 | 3.718 | KG |  | 5713826500528 | Kit, Control box MAGNA1 750W | 10.2293 | 8.1967
99280465 | UPKIT | 0.501 | 0.241 | KG |  | 5713826501013 | Kit, Control box cover front end MAGNA1 | 1.1045 | 0.53131
99280548 | MUSKT | 0.166 | 0.138 | KG |  | 5713826502430 | Kit, SH.SEAL + GASKETS CRK2/4 AUBV | 0.36596 | 0.30423
99280616 | LC000 | 1616 | 1616 | LB |  | 5713826503703 | 10-50157-150008-1942P BPRNCNSN01FT | 1616 | 1616
99281503 | MTR10 | 18.708 | 15.408 | KG |  | 5713826527716 | MTR10-6/2 D-M-A-AQQV FT115 60Hz | 41.2437 | 33.9685
99282445 | DOCKT | 0.081 | 0.03 | KG |  | 5713826524395 | Bulk, O-ring -perbunan 133x127x3mm 10pcs | 0.17857 | 0.066138
99282457 | CRSKT | 2.205 | 2 | KG |  | 5712609591937 | Kit, Chamber stack CRN 1-8 | 4.8611 | 4.4092
99282498 | YZDPT | 1.305 | 1.174 | KG |  | 5713826525316 | Kit,GLAND HALF#3D,BRZ | 2.877 | 2.5882
99282500 | YZSUB | 0.163 | 0.06 | KG |  | 5713826525361 | Spare,PROBE,MOISTURE,3-5/8"LG | 0.35935 | 0.13228
99282889 | YZSUB | 0.381 | 0.25 | KG |  | 5713826532383 | Spare,Relay module 115v S-program | 0.83995 | 0.55115
99282892 | YZSUB | 0.106 | 0.002 | KG |  | 5713826532529 | Spare,Resistor 330K OHM,2 WATT,10% | 0.23369 | 0.0044092
99282906 | YZSUB | 0.117 | 0.013 | KG |  | 5713826532604 | Spare,Terminal ring, 1/4" stud x 4 AWG | 0.25794 | 0.02866
99282907 | YZSUB | 12.396 | 12.292 | KG |  | 5713826532628 | Spare,STAT, 5HP, 4P,1/60/230, 140 | 27.3282 | 27.0989
99283050 | YZPBO | 0.279 | 0.175 | KG |  | 5713826536053 | Spare,BRG COLLAR,1-5/8" X 1-1/2" | 0.61508 | 0.38581
99283052 | YZPBO | 0.112 | 0.008 | KG |  | 5713826536077 | Spare,BUSH,FLOAT ROD | 0.24692 | 0.017637
99283063 | YZPBO | 0.143 | 0.039 | KG |  | 5713826536084 | Spare,CLAMP,GLAND,#3C/3D BF | 0.31526 | 0.085979
99283064 | YZPBO | 0.3 | 0.197 | KG |  | 5713826536091 | Spare,LANT RING,2.062",BRZ | 0.66138 | 0.43431
99283065 | YZPBO | 0.22 | 0.117 | KG |  | 5713826536602 | Spare,LANT RING,2.50"ID,4x4,TEFLON | 0.48501 | 0.25794
99283066 | YZPBO | 0.214 | 0.111 | KG |  | 5713826536619 | Spare,LANT RING,3"ID,#4 BF,TEFL | 0.47178 | 0.24471
99283067 | YZPBO | 0.352 | 0.249 | KG |  | 5713826536626 | Spare,Lantern ring 5.31"ID | 0.77602 | 0.54895
99283068 | YZPBO | 0.673 | 0.57 | KG |  | 5713826536633 | Spare,LEVER,PILOT VLV,BRZ | 1.4837 | 1.2566
99283069 | YZPBO | 0.129 | 0.025 | KG |  | 5713826536640 | Kit ,NAMEPLATE,1.25X4",SO/MODEL,YCC | 0.28439 | 0.055115
99283070 | YZPBO | 0.129 | 0.025 | KG |  | 5713826536657 | Kit, NAMEPLATE,FM MTR,BLANK | 0.28439 | 0.055115
99283071 | YZPBO | 0.129 | 0.026 | KG |  | 5713826536664 | Kit, Nameplate YCC | 0.28439 | 0.05732
99283072 | YZMBO | 1.336 | 1.204 | KG |  | 5713826536671 | Spare,PLATE,PILOT VLV | 2.9453 | 2.6543
99283073 | YZPBO | 0.186 | 0.054 | KG |  | 5713826536688 | Spare,RET PLATE,FELT WSHR | 0.41006 | 0.11905
99283074 | YZMBO | 0.208 | 0.105 | KG |  | 5713826536695 | Spare,SHIM SET,BRG CAP,PLAS,1AB | 0.45856 | 0.23148
99283075 | YZMBO | 0.129 | 0.025 | KG |  | 5713826536701 | Spare,SHIM SET,IMP,3X3, 4X4 | 0.28439 | 0.055115
99283076 | YZPBO | 0.156 | 0.052 | KG |  | 5713826536718 | Spare,SHIM SET,LS/OS8 | 0.34392 | 0.11464
99283077 | YZPBO | 0.106 | 0.002 | KG |  | 5713826536725 | Bulk, SHIM,.005"TH X 2.5"IDX 3"OD,SS | 0.23369 | 0.0044092
99283078 | YZPBO | 0.113 | 0.009 | KG |  | 5713826536732 | Bulk, SHIM,.005"TH,STL | 0.24912 | 0.019841
99283079 | YZPBO | 0.124 | 0.02 | KG |  | 5713826536749 | Bulk, SHIM,.015"TH X 2.5"IDX 3"OD,SS | 0.27337 | 0.044092
99283080 | YZPBO | 0.149 | 0.045 | KG |  | 5713826536756 | Bulk, SHIM,.015"TH,STL | 0.32849 | 0.099207
99283081 | YZPBO | 0.149 | 0.045 | KG |  | 5713826536763 | Bulk, SHIM,.031"TH,STL | 0.32849 | 0.099207
99283082 | YZPBO | 0.262 | 0.159 | KG |  | 5713826536770 | Bulk, SHIM,.125"TH,STL | 0.57761 | 0.35053
99283083 | YZPBO | 4.007 | 3.63 | KG |  | 5713826536787 | Kit, Sleeve 4.75"OD 4.25"ID 8.0"L 420SS | 8.8338 | 8.0027
99283086 | YZPBO | 3.009 | 2.632 | KG |  | 5713826536817 | Kit, SLV SHFT,D2T,420SS/450BHN | 6.6336 | 5.8025
99283087 | YZPBO | 2.755 | 2.755 | LB |  | 5713826536824 | Spare,SLV, SHFT, 2.87"ID x 5.5", 416SS | 2.755 | 2.755
99283088 | YZPBO | 5.263 | 4.885 | KG |  | 5713826536831 | Kit, SLV,#6 BF,PKG,5-1/4"ODX8",450BHN | 11.6028 | 10.7695
99283090 | YZPBO | 0.712 | 0.608 | KG |  | 5713826536855 | Spare,SLV,SHFT,#3D,2.5"OD,420/450BHN | 1.5697 | 1.3404
99283091 | YZPBO | 1.47 | 1.366 | KG |  | 5713826536862 | Spare,SLV,SHFT,#4 BF,316SS | 3.2408 | 3.0115
99283092 | YZPBO | 1.747 | 1.369 | KG |  | 5713826536879 | Kit, SLV,SHFT,#4 BF,420SS-450BHN | 3.8514 | 3.0181
99283093 | YZPBO | 2.968 | 2.59 | KG |  | 5713826536886 | Kit, SLV,SHFT,#5 BF,4"OD,420SS-450BHN | 6.5433 | 5.7099
99283094 | YZPBO | 0.478 | 0.375 | KG |  | 5713826536893 | Spare,SLV,SHFT,2-1/16"OD,416SS-262BHN | 1.0538 | 0.82673
99283095 | YZPBO | 1.309 | 1.206 | KG |  | 5713826536909 | Spare,SLV,SHFT,3X3,4X4,A2,PKD,420SS/450B | 2.8858 | 2.6587
99283096 | YZPBO | 1.247 | 1.143 | KG |  | 5713826536916 | Spare,SLV,SHFT,6NC 420SS/450BHN | 2.7491 | 2.5199
99283097 | YZPBO | 0.513 | 0.41 | KG |  | 5713826536923 | Spare,SLV,SHFT,N4310/12,420SS/450BHN | 1.131 | 0.90389
99283099 | YZPBO | 0.2 | 0.096 | KG |  | 5713826536947 | Spare,Spacer 7671 .319" | 0.44092 | 0.21164
99283100 | YZPBO | 0.121 | 0.017 | KG |  | 5713826536954 | Spare,SPRING HOLDER,3.010"IDX.048" | 0.26676 | 0.037478
99283101 | YZMBO | 0.692 | 0.315 | KG |  | 5713826536961 | Kit, Wear ring 420 350 BHN | 1.5256 | 0.69445
99283102 | YZMBO | 0.851 | 0.474 | KG |  | 5713826536978 | Kit, Wear ring 420 350 BHN | 1.8761 | 1.045
99283104 | YZMBO | 2.789 | 2.411 | KG |  | 5713826536992 | Kit, Wear ring 420 350 BHN impeller | 6.1486 | 5.3153
99283106 | YZMBO | 0.859 | 0.481 | KG |  | 5713826537012 | Kit, Wear ring 420 450 BHN | 1.8938 | 1.0604
99283109 | YZMBO | 2.721 | 2.493 | KG |  | 5713826537043 | Kit, Wear ring 420 450 BHN impeller | 5.9987 | 5.4961
99283114 | YZMBO | 0.701 | 0.323 | KG |  | 5713826537098 | Kit, Wear ring 420 natural | 1.5454 | 0.71209
99283118 | YZPBO | 1.738 | 1.361 | KG |  | 5713826537135 | Spare,WEAR RING,8.87"ID,POLY,NO IMP WR,8 | 3.8316 | 3.0005
99283119 | YZPBO | 0.146 | 0.015 | KG |  | 5713826537142 | Spare,WEAR RING,VOL,3.63"ID,POLY | 0.32187 | 0.033069
99283120 | YZPBO | 0.253 | 0.122 | KG |  | 5713826537159 | Spare,WEAR RING,VOL,4083,4.625"ID,POLY | 0.55776 | 0.26896
99283121 | YZPBO | 0.17 | 0.038 | KG |  | 5713826537166 | Spare,WEAR RING,VOL,4092.5,4.25"ID,POLY | 0.37478 | 0.083775
99283122 | YZPBO | 0.187 | 0.055 | KG |  | 5713826537173 | Spare,WEAR RING,VOL,4103,5"ID,POLY | 0.41226 | 0.12125
99283188 | CR045 | 216.12 | 165.42 | KG |  | 5713826538514 | CR45-2 E-G-A-E-HQQE 3x230/460 60 HZ | 476.4582 | 364.6849
99283407 | SUCKT | 0.824 | 0.78 | KG |  | 5713826542214 | Spare, Insulated bearing 6212 HC5 C3 | 1.8166 | 1.7196
99283429 | YZMBO | 0.692 | 0.315 | KG |  | 5713826542467 | Kit, Wear ring 420 450 BHN | 1.5256 | 0.69445
99283432 | YZMBO | 1.267 | 0.889 | KG |  | 5713826542498 | Kit, Wear ring 420 450 BHN impeller | 2.7932 | 1.9599
99283507 | YZMBO | 0.391 | 0.013 | KG |  | 5713826543969 | Spare,GSKT,12-1/8"IDX13"ODX1/32",VOL Neo | 0.862 | 0.02866
99283508 | YZMBO | 3.406 | 3.302 | KG |  | 5713826543976 | Spare,Angular bearing 5312 | 7.5089 | 7.2796
99283509 | YSKIT | 2.773 | 2.67 | KG |  | 5713826543983 | Spare,Angular bearing 7314.BECBY.CN.SYN | 6.1134 | 5.8863
99283510 | YZMBO | 0.895 | 0.792 | KG |  | 5713826543990 | Spare,Ball bearing 1108 | 1.9731 | 1.746
99283511 | YZMBO | 1.832 | 1.728 | KG |  | 5713826544102 | Spare,Ball bearing 207 | 4.0388 | 3.8095
99283523 | YSKIT | 9.433 | 9.33 | KG |  | 5713826544126 | Spare,Ball bearing 317 | 20.796 | 20.5689
99283524 | YZMBO | 12.101 | 11.997 | KG |  | 5713826544133 | Spare,Ball bearing 51156 | 26.6779 | 26.4486
99283525 | YZMBO | 1.491 | 1.388 | KG |  | 5713826544140 | Spare,Ball bearing 5212 | 3.2871 | 3.06
99283526 | YZMBO | 0.471 | 0.367 | KG |  | 5713826544157 | Spare,Ball bearing 6208 | 1.0384 | 0.80909
99283527 | YZMBO | 0.933 | 0.83 | KG |  | 5713826544164 | Spare,Ball bearing 6309.Z.C3 | 2.0569 | 1.8298
99283528 | YZMBO | 1.453 | 1.35 | KG |  | 5713826544171 | Spare,Ball bearing 6311.Z.C3 | 3.2033 | 2.9762
99283529 | YZMBO | 5.002 | 4.899 | KG |  | 5713826544188 | Spare,Ball bearing 6318.C3 | 11.0274 | 10.8003
99283530 | YZMBO | 1.056 | 0.953 | KG |  | 5713826544195 | Spare,Ball bearing 6407 | 2.3281 | 2.101
99283531 | YZMBO | 1.655 | 1.551 | KG |  | 5713826544201 | Spare,Ball bearing 6409 | 3.6486 | 3.4193
99283532 | YZMBO | 4.912 | 4.808 | KG |  | 5713826544218 | Spare,Ball bearing 6414 | 10.829 | 10.5997
99283533 | YZMBO | 2.444 | 2.341 | KG |  | 5713826544225 | Spare,Ball bearing 7218 | 5.388 | 5.161
99283534 | YZMBO | 5.323 | 5.22 | KG |  | 5713826544232 | Spare,Ball bearing 7318.BECBY.C3 | 11.7351 | 11.508
99283535 | YZMBO | 10.831 | 10.7 | KG |  | 5713826544249 | Spare,Ball bearing 7322 | 23.878 | 23.5892
99283537 | YZMBO | 9.177 | 8.8 | KG |  | 5713826544263 | Spare,Bearing 2224 | 20.2316 | 19.4005
99283538 | YZMBO | 45.304 | 44.502 | KG |  | 5713826544270 | Spare,Bearing 29434 | 99.8772 | 98.1091
99283539 | YZMBO | 9.131 | 8.999 | KG |  | 5713826544287 | Spare,Bearing 321 | 20.1302 | 19.8392
99283541 | YZMBO | 0.557 | 0.454 | KG |  | 5713826544300 | Spare,Bearing w/rubber 1-1/8"x4-1/2" nav | 1.228 | 1.0009
99283543 | YZMBO | 1.963 | 1.86 | KG |  | 5713826544324 | Spare,BRG,BALL | 4.3276 | 4.1006
99283544 | YZMBO | 2.825 | 2.722 | KG |  | 5713826544331 | Spare,BRG,TAPERED ROLLER,SET | 6.228 | 6.0009
99283545 | YZMBO | 8.06 | 7.257 | KG |  | 5713826544348 | Spare,BRKT,E-L,INT/UPR,4",304SS, FAB | 17.7691 | 15.9988
99283546 | YZMBO | 7.486 | 7.257 | KG |  | 5713826544355 | Spare,Clamp, OLC12 Anti-Vibration | 16.5036 | 15.9988
99283547 | YZMBO | 0.234 | 0.13 | KG |  | 5713826544362 | Spare,CLAMP,GLAND,#5/#6 BF BRASS | 0.51588 | 0.2866
99283548 | YZMBO | 0.134 | 0.03 | KG |  | 5713826544379 | Spare,CLAMP,GLAND,BRZ | 0.29542 | 0.066138
99283549 | YZMBO | 1.043 | 0.94 | KG |  | 5713826544386 | Spare,CPLG #6J,HALF,1"B,1/4"KW | 2.2994 | 2.0723
99283550 | YZMBO | 1.593 | 1.49 | KG |  | 5713826544393 | Spare,CPLG,#7S,HALF,1"B,1/4" KW | 3.5119 | 3.2849
99283551 | YZMBO | 1.432 | 1.329 | KG |  | 5713826544409 | Spare,CPLG,#7S,HALF,1-3/8"B,5/16"KW | 3.157 | 2.9299
99283553 | YZMBO | 0.154 | 0.051 | KG |  | 5713826544423 | Spare,DEFLECTOR,1-1/4"VCS | 0.33951 | 0.11243
99283554 | YZMBO | 0.119 | 0.016 | KG |  | 5713826544430 | Spare,DEFLECTOR,2.75"Dx1.94"x.25"TH | 0.26235 | 0.035274
99283555 | YZMBO | 0.153 | 0.05 | KG |  | 5713826544447 | Spare,DEFLECTOR,2-1/4"SHFT,BUNA | 0.3373 | 0.11023
99283556 | YZMBO | 0.232 | 0.129 | KG |  | 5713826544454 | Spare,DEFLECTOR,3.5"SHFT,BUNA | 0.51147 | 0.28439
99283557 | YZMBO | 0.125 | 0.021 | KG |  | 5713826544461 | Spare,DEFLECTOR,OM4/5/6 | 0.27558 | 0.046297
99283558 | YZMBO | 0.116 | 0.013 | KG |  | 5713826544478 | Spare,DOWEL PIN,1/4"X2-0"ALLOY STL | 0.25573 | 0.02866
99283559 | YZMBO | 0.104 | 0.001 | KG |  | 5713826544485 | Spare,DRIVE SCREW U-Drive #6-7x1/4" SS 1 | 0.22928 | 0.0022046
99283560 | YZMBO | 0.107 | 0.003 | KG |  | 5713826544492 | Spare,Extension spring d1/4"x1-1/2" | 0.23589 | 0.0066138
99283561 | YZMBO | 0.108 | 0.005 | KG |  | 5713826544508 | Spare,Formed wire spring wave | 0.2381 | 0.011023
99283562 | YZMBO | 0.388 | 0.01 | KG |  | 5713826544515 | Spare,Gasket 7671A bearing housing cover | 0.85538 | 0.022046
99283563 | YZMBO | 0.397 | 0.02 | KG |  | 5713826544522 | Spare,Gasket GSKT,VOL,OL8/OLC10/LL8 | 0.87523 | 0.044092
99283564 | YZMBO | 0.48 | 0.377 | KG |  | 5713826544539 | Spare,GRAB LINK,1/4" CHAIN,ALLOY | 1.0582 | 0.83113
99283565 | YZMBO | 0.126 | 0.022 | KG |  | 5713826544546 | Spare,GROMMET,CABLE 14x4,NEOP,MODUCAB | 0.27778 | 0.048501
99283566 | YZMBO | 0.19 | 0.086 | KG |  | 5713826544553 | Spare,GROMMET,CABLE 4x4,NEOP,MODUCAB | 0.41887 | 0.1896
99283567 | YZMBO | 0.104 | 0.001 | KG |  | 5713826544560 | Spare,GSKT, PISTON ROD | 0.22928 | 0.0022046
99283568 | YZMBO | 0.208 | 0.077 | KG |  | 5713826544577 | Spare,GSKT,10"ID X13-1/2"OD 1/16" | 0.45856 | 0.16975
99283569 | YZMBO | 0.195 | 0.064 | KG |  | 5713826544584 | Spare,GSKT,10"IDX12-3/8"OD,ELB | 0.4299 | 0.14109
99283570 | YZMBO | 0.408 | 0.031 | KG |  | 5713826544591 | Spare,GSKT,10-1/8"IDX12-1/2",VOL,CLOTH/N | 0.89948 | 0.068343
99283571 | YZMBO | 0.384 | 0.007 | KG |  | 5713826544607 | Spare,GSKT,11-1/8"IDx13"OD,LL/OM4,VOL | 0.84657 | 0.015432
99283573 | YZMBO | 0.408 | 0.03 | KG |  | 5713826544621 | Spare,GSKT,13.5"IDX15.5X1/32",VOL | 0.89948 | 0.066138
99283574 | YZMBO | 0.411 | 0.033 | KG |  | 5713826544638 | Spare,GSKT,13-1/8"IDx15-1/2",VOL/210MTR | 0.90609 | 0.072752
99283575 | YZMBO | 0.387 | 0.01 | KG |  | 5713826544645 | Spare,GSKT,14-3/16"IDX16.5",VOL | 0.85318 | 0.022046
99283576 | YZMBO | 0.445 | 0.068 | KG |  | 5713826544652 | Spare,GSKT,15-1/8"IDX16-3/4",VOL | 0.98105 | 0.14991
99283577 | YZMBO | 0.261 | 0.033 | KG |  | 5713826544669 | Spare,GSKT,15-15/16"IDX18-3/4",VOL NEOP | 0.5754 | 0.072752
99283578 | YZMBO | 0.035 | 0.035 | LB |  | 5713826544676 | Spare,GSKT,16-1/4"IDX20",VOL,64/8615-4A | 0.035 | 0.035
99283579 | YZMBO | 0.243 | 0.014 | KG |  | 5713826544683 | Spare,GSKT,16-1/8"IDX19"OD,OS8/10,VOL | 0.53572 | 0.030864
99283580 | YZMBO | 0.243 | 0.015 | KG |  | 5713826544690 | Spare,GSKT,17-1/16"IDX 20-1/4"OD,VOL | 0.53572 | 0.033069
99283581 | YZMBO | 0.623 | 0.119 | LB |  | 5713826544706 | Spare,GSKT,18-3/16"IDX19-5/8"ODX1/16",VO | 0.623 | 0.119
99283582 | YZMBO | 0.31 | 0.082 | KG |  | 5713826544713 | Spare,GSKT,18-3/16"IDX19-5/8"X1/16",VOL, | 0.68343 | 0.18078
99283583 | YZMBO | 0.682 | 0.454 | KG |  | 5713826544720 | Spare,GSKT,18-5/8"IDX23-1/2"ODx1/16" | 1.5035 | 1.0009
99283584 | YZMBO | 0.12 | 0.017 | KG |  | 5713826544737 | Spare,GSKT,2-13/16"IDX 4"OD,HH CVR | 0.26455 | 0.037478
99283585 | YZMBO | 0.127 | 0.023 | KG |  | 5713826544744 | Spare,GSKT,2-3/8"IDx3-1/8"OD,HH CVR | 0.27998 | 0.050706
99283586 | YZMBO | 0.151 | 0.048 | KG |  | 5713826544751 | Spare,GSKT,3-1/2"IDX1/2",PKG,O-RING | 0.33289 | 0.10582
99283587 | YZMBO | 0.113 | 0.009 | KG |  | 5713826544768 | Spare,GSKT,3-1/2"IDX1/32",SEAL CVR | 0.24912 | 0.019841
99283588 | YZMBO | 0.12 | 0.017 | KG |  | 5713826544775 | Spare,GSKT,3-11/16"IDX5.5"ODX1/16" | 0.26455 | 0.037478
99283589 | YZMBO | 0.223 | 0.12 | KG |  | 5713826544782 | Spare,GSKT,4" INLET VALVE HOOD | 0.49163 | 0.26455
99283590 | YZMBO | 0.243 | 0.139 | KG |  | 5713826544799 | Spare,GSKT,4" STANDARD PIPE FLANGE | 0.53572 | 0.30644
99283591 | YZMBO | 0.398 | 0.295 | KG |  | 5713826544805 | Spare,GSKT,4"DISCH CK VLV/POT,30-100GAL | 0.87743 | 0.65036
99283592 | YZMBO | 0.238 | 0.134 | KG |  | 5713826544812 | Spare,GSKT,4"DISCH VLV CVR,NEOP | 0.52469 | 0.29542
99283593 | YZMBO | 0.18 | 0.076 | KG |  | 5713826544829 | Spare,GSKT,4"DISCH VLV,FLAP/SEAT | 0.39683 | 0.16755
99283594 | YZMBO | 0.155 | 0.051 | KG |  | 5713826544836 | Spare,GSKT,4"IDX 6-7/8",F-K,RUB | 0.34171 | 0.11243
99283595 | YZMBO | 0.107 | 0.004 | KG |  | 5713826544843 | Spare,GSKT,4"IDX6-3/16"ODX1/16" | 0.23589 | 0.0088184
99283596 | YZMBO | 0.253 | 0.149 | KG |  | 5713826544850 | Spare,GSKT,4"IDX9"ODX1/8"TH, Q-L FLANGE | 0.55776 | 0.32849
99283597 | YZMBO | 0.13 | 0.027 | KG |  | 5713826544867 | Spare,GSKT,4-3/4"IDX 7-1/2",HHCVR | 0.2866 | 0.059524
99283598 | YZMBO | 0.123 | 0.019 | KG |  | 5713826544874 | Spare,GSKT,5.25"IDX7.25"x.12"TH,HHCVR | 0.27117 | 0.041887
99283599 | YZMBO | 0.118 | 0.015 | KG |  | 5713826544881 | Spare,GSKT,5-13/16"IDX8"OD,SEAL BOX | 0.26014 | 0.033069
99283600 | YZMBO | 0.828 | 0.725 | KG |  | 5713826544898 | Spare,GSKT,6"DISCH CK VLV/POT,200-300GAL | 1.8254 | 1.5983
99283601 | YZMBO | 0.136 | 0.033 | KG |  | 5713826544904 | Spare,GSKT,6"ID X 8" X 1/16"TH | 0.29983 | 0.072752
99283602 | YZMBO | 0.291 | 0.187 | KG |  | 5713826544911 | Spare,GSKT,6"IDX11"OD,FLG | 0.64154 | 0.41226
99283603 | YZMBO | 0.67 | 0.567 | KG |  | 5713826544928 | Spare,GSKT,6"INLET CK VLV/POT,200-300GAL | 1.4771 | 1.25
99283604 | YZMBO | 0.122 | 0.018 | KG |  | 5713826544935 | Spare,GSKT,6-1/4"ID X10-3/4",HH CVR | 0.26896 | 0.039683
99283605 | YZMBO | 0.194 | 0.091 | KG |  | 5713826544942 | Spare,GSKT,6-1/4"IDX9",4"CHECK VLV | 0.42769 | 0.20062
99283606 | YZMBO | 0.116 | 0.012 | KG |  | 5713826544959 | Spare,GSKT,7"IDX 8-3/4"OD,VOL | 0.25573 | 0.026455
99283607 | YZMBO | 0.416 | 0.038 | KG |  | 5713826544966 | Spare,GSKT,7-1/16"IDX9-1/2",STFBX/VOL | 0.91711 | 0.083775
99283608 | YZMBO | 0.381 | 0.003 | KG |  | 5713826544973 | Spare,GSKT,8-1/2"ID X9.88"OD,BRG RET | 0.83995 | 0.0066138
99283609 | YZMBO | 0.398 | 0.02 | KG |  | 5713826544980 | Spare,GSKT,8-3/4"IDX10-5/8"X1/32TH | 0.87743 | 0.044092
99283610 | YZMBO | 0.398 | 0.021 | KG |  | 5713826544997 | Spare,GSKT,9-1/8"X11-1/16"X1/32",VOL | 0.87743 | 0.046297
99283611 | YZMBO | 0.104 | 0.001 | KG |  | 5713826545000 | Spare,GSKT,BRG CAP | 0.22928 | 0.0022046
99283612 | YZMBO | 0.107 | 0.003 | KG |  | 5713826545017 | Spare,GSKT,BRG CAP | 0.23589 | 0.0066138
99283613 | YZMBO | 0.107 | 0.003 | KG |  | 5713826545024 | Spare,GSKT,BRG CAP | 0.23589 | 0.0066138
99283614 | YZMBO | 0.107 | 0.003 | KG |  | 5713826545031 | Spare,GSKT,BRG CAP,LL/OM4 | 0.23589 | 0.0066138
99283615 | YZMBO | 0.106 | 0.002 | KG |  | 5713826545048 | Spare,GSKT,BRG RET/CAP,LL4 | 0.23369 | 0.0044092
99283616 | YZMBO | 0.106 | 0.002 | KG |  | 5713826545055 | Spare,GSKT,END CVR,PISTON VLV | 0.23369 | 0.0044092
99283617 | YZMBO | 0.107 | 0.003 | KG |  | 5713826545062 | Spare,GSKT,END CVR,PISTON VLV | 0.23589 | 0.0066138
99283618 | YZMBO | 0.13 | 0.026 | KG |  | 5713826545079 | Spare,GSKT,HH CVR,5"ID,1/8"TH | 0.2866 | 0.05732
99283619 | YZMBO | 0.131 | 0.028 | KG |  | 5713826545086 | Spare,GSKT,HH CVR,CLOTH/NEOP | 0.2888 | 0.061729
99283620 | YZMBO | 0.273 | 0.17 | KG |  | 5713826545093 | Spare,GSKT,HH CVR,LL10 VOL | 0.60186 | 0.37478
99283621 | YZMBO | 0.143 | 0.04 | KG |  | 5713826545109 | Spare,GSKT,HH CVR,RBR | 0.31526 | 0.088184
99283622 | YZMBO | 0.125 | 0.022 | KG |  | 5713826545116 | Spare,GSKT,HH CVR,VOL,LMC4 | 0.27558 | 0.048501
99283623 | YZMBO | 0.108 | 0.005 | KG |  | 5713826545123 | Spare,GSKT,PLATE,PILOT VLV | 0.2381 | 0.011023
99283624 | YZMBO | 0.766 | 0.169 | KG |  | 5713826545130 | Spare,GSKT,POT COVER,SHONE | 1.6887 | 0.37258
99283625 | YZMBO | 0.105 | 0.001 | KG |  | 5713826545147 | Spare,GSKT,RET PLATE | 0.23148 | 0.0022046
99283626 | YZMBO | 0.115 | 0.011 | KG |  | 5713826545154 | Spare,GSKT,SEAL CVR,#4 BF | 0.25353 | 0.024251
99283627 | YZMBO | 0.108 | 0.004 | KG |  | 5713826545161 | Spare,GSKT,STFBX CVR/BKPLT | 0.2381 | 0.0088184
99283628 | YZMBO | 0.123 | 0.019 | KG |  | 5713826545178 | Spare,GSKT,VOL,55/56/5856 | 0.27117 | 0.041887
99283629 | YZMBO | 0.4 | 0.022 | KG |  | 5713826545185 | Spare,GSKT,VOL,LL10 | 0.88184 | 0.048501
99283630 | YZMBO | 0.382 | 0.004 | KG |  | 5713826545192 | Spare,GSKT,VOL,LMC4,.010"TH | 0.84216 | 0.0088184
99283631 | YZMBO | 0.123 | 0.02 | KG |  | 5713826545208 | Spare,JAM WSHR,1-1/2",D/PIPE,NEOP | 0.27117 | 0.044092
99283632 | YZMBO | 0.145 | 0.041 | KG |  | 5713826545215 | Spare,JAM WSHR,2",D/PIPE,NEOP | 0.31967 | 0.090389
99283633 | YZMBO | 0.294 | 0.191 | KG |  | 5713826545222 | Spare,JAM WSHR,3",D/PIPE NEOP | 0.64815 | 0.42108
99283634 | YZMBO | 0.241 | 0.138 | KG |  | 5713826545239 | Spare,JAM WSHR,4",D/PIPE,NEOP | 0.53131 | 0.30423
99283635 | YZMBO | 0.259 | 0.155 | KG |  | 5713826545246 | Spare,JAM WSHR,4"QL,NEOP | 0.57099 | 0.34171
99283636 | YZMBO | 0.119 | 0.016 | KG |  | 5713826545253 | Spare,Key 1/4"SQ X 2",STL | 0.26235 | 0.035274
99283637 | YZMBO | 0.122 | 0.018 | KG |  | 5713826545260 | Spare,Key 1/4"SQ X 2-1/2",STL | 0.26896 | 0.039683
99283638 | YZMBO | 0.119 | 0.016 | KG |  | 5713826545277 | Spare,Key 1/4"SQ X 2-1/4",STL | 0.26235 | 0.035274
99283639 | YZMBO | 0.112 | 0.008 | KG |  | 5713826545284 | Spare,Key 3/16"SQ X 1-3/4",STL | 0.24692 | 0.017637
99283640 | YZMBO | 0.105 | 0.002 | KG |  | 5713826545291 | Spare,Key 3/16"SQ x 7/8",304SS | 0.23148 | 0.0044092
99283641 | YZMBO | 0.429 | 0.326 | KG |  | 5713826545307 | Spare,Key 3/4" sq x 4.50" steel | 0.94577 | 0.7187
99283642 | YZMBO | 0.14 | 0.036 | KG |  | 5713826545314 | Spare,Key 3/8"SQ X 2",304SS | 0.30864 | 0.079366
99283643 | YZMBO | 0.149 | 0.045 | KG |  | 5713826545321 | Spare,Key 3/8"SQ X 2-1/2",STL | 0.32849 | 0.099207
99283644 | YZMBO | 0.128 | 0.025 | KG |  | 5713826545338 | Spare,Key 3/8"SQ X 3",316SS | 0.28219 | 0.055115
99283645 | YZMBO | 0.253 | 0.15 | KG |  | 5713826545345 | Spare,Key 5/8"SQ X 3",CD STL R.O.E. | 0.55776 | 0.33069
99283646 | YZMBO | 0.11 | 0.006 | KG |  | 5713826545352 | Spare,Key FLUID CIRC IMP,320/360CLC | 0.24251 | 0.013228
99283647 | YZMBO | 0.557 | 0.454 | KG |  | 5713826545369 | Spare,KEY,1/2"SQ X 2-1/4",ROE,304SS | 1.228 | 1.0009
99283648 | YZMBO | 0.117 | 0.013 | KG |  | 5713826545376 | Spare,KEY,5/16"SQ X 1",STL | 0.25794 | 0.02866
99283649 | YZMBO | 0.142 | 0.039 | KG |  | 5713826545383 | Spare,LIP SEAL ,2-1/4"ID,BUNA-N | 0.31305 | 0.085979
99283650 | YZMBO | 0.128 | 0.024 | KG |  | 5713826545390 | Spare,Lip seal 1-3/8" id | 0.28219 | 0.05291
99283651 | YZMBO | 0.187 | 0.083 | KG |  | 5713826545406 | Spare,Lip seal 3.50" id buna-n | 0.41226 | 0.18298
99283652 | YZMBO | 0.199 | 0.095 | KG |  | 5713826545413 | Spare,Lip seal 4.50"id buna n | 0.43872 | 0.20944
99283653 | YZMBO | 0.128 | 0.024 | KG |  | 5713826545420 | Spare,LIP SEAL,2" ID,#1 BRG FRM | 0.28219 | 0.05291
99283654 | YZMBO | 0.576 | 0.472 | KG |  | 5713826545437 | Spare,LNUT,AN-17 | 1.2698 | 1.0406
99283655 | YZMBO | 0.689 | 0.585 | KG |  | 5713826545444 | Spare,LNUT,AN-18 | 1.519 | 1.2897
99283656 | YZMBO | 0.157 | 0.053 | KG |  | 5713826545451 | Spare,LNUT,ESNA,1"-8-NTE,THIN,SS | 0.34612 | 0.11684
99283657 | YZMBO | 0.109 | 0.005 | KG |  | 5713826545468 | Spare,LNUT,ESNA,5/16"-18,21NE,STLZPL | 0.2403 | 0.011023
99283658 | YZMBO | 0.108 | 0.005 | KG |  | 5713826545475 | Spare,LNUT,ESNA,5/16-18 BRASS | 0.2381 | 0.011023
99283659 | YZMBO | 0.121 | 0.018 | KG |  | 5713826545482 | Spare,LNUT,ESNA,5/8"-11 79NTE 304SS | 0.26676 | 0.039683
99283660 | YZMBO | 0.139 | 0.035 | KG |  | 5713826545499 | Spare,LNUT,ESNA,7/8"-14, #41NTE, STL | 0.30644 | 0.077161
99283661 | YZMBO | 0.119 | 0.016 | KG |  | 5713826545505 | Spare,LNUT,ESNA,9/16-18 99NTE,BRS | 0.26235 | 0.035274
99283662 | YZMBO | 0.235 | 0.132 | KG |  | 5713826545512 | Spare,LNUT,N-09 | 0.51808 | 0.29101
99283663 | YZMBO | 0.343 | 0.239 | KG |  | 5713826545529 | Spare,LNUT,SELF LKNG,1-1/2"-12,304SS | 0.75618 | 0.5269
99283664 | YZMBO | 0.155 | 0.052 | KG |  | 5713826545536 | Spare,Lock nut 3/4"-10,TWO-WAY,SS | 0.34171 | 0.11464
99283665 | YZMBO | 0.97 | 0.866 | KG |  | 5713826545543 | Spare,Lock nut an-21 | 2.1385 | 1.9092
99283666 | YZMBO | 0.109 | 0.006 | KG |  | 5713826545550 | Spare,Lock washer 1/2" 316SS | 0.2403 | 0.013228
99283668 | YZMBO | 0.205 | 0.102 | KG |  | 5713826545574 | Spare,Lockwasher w-21 | 0.45194 | 0.22487
99283669 | YZMBO | 0.114 | 0.011 | KG |  | 5713826545581 | Spare,LWSHR, 5/8",STL | 0.25132 | 0.024251
99283670 | YZMBO | 0.119 | 0.016 | KG |  | 5713826545598 | Spare,LWSHR,3/4",18-8SS | 0.26235 | 0.035274
99283671 | YZMBO | 0.106 | 0.003 | KG |  | 5713826545604 | Spare,LWSHR,3/8",SPG MED ZPL STL | 0.23369 | 0.0066138
99283672 | YZMBO | 0.123 | 0.02 | KG |  | 5713826545628 | Spare,LWSHR,W-09 | 0.27117 | 0.044092
99283674 | YZMBO | 0.132 | 0.029 | KG |  | 5713826545635 | Spare,LWSHR,W-14 | 0.29101 | 0.063933
99283675 | YZMBO | 0.157 | 0.054 | KG |  | 5713826545659 | Spare,LWSHR,W-17 | 0.34612 | 0.11905
99283676 | YZMBO | 0.444 | 0.34 | KG |  | 5713826545666 | Spare,LWSHR,W-30 | 0.97884 | 0.74956
99283677 | YZMBO | 0.245 | 0.113 | KG |  | 5713826545673 | Spare,Mech seal 3" AES S070U SC Stationa | 0.54013 | 0.24912
99283679 | YZMBO | 0.12 | 0.017 | KG |  | 5713826545697 | Spare,NUT 1/2"-13 316SS | 0.26455 | 0.037478
99283680 | YZMBO | 0.132 | 0.028 | KG |  | 5713826545703 | Spare,Nut 1/2"-13 heavy hex STL | 0.29101 | 0.061729
99283681 | YZMBO | 0.12 | 0.017 | KG |  | 5713826545710 | Spare,NUT,1/2"-13,HX,STL | 0.26455 | 0.037478
99283683 | YZMBO | 0.154 | 0.05 | KG |  | 5713826545734 | Spare,NUT,3/4"-10,HEX,STL | 0.33951 | 0.11023
99283684 | YZMBO | 0.156 | 0.052 | KG |  | 5713826545741 | Spare,NUT,5/8"-11,HVY HX,BRS | 0.34392 | 0.11464
99283685 | YZMBO | 0.136 | 0.033 | KG |  | 5713826545758 | Spare,NUT,5/8"-11,HX,STL | 0.29983 | 0.072752
99283686 | YZMBO | 0.125 | 0.022 | KG |  | 5713826545765 | Spare,O-ring 10-1/2"id x 3/16"cs | 0.27558 | 0.048501
99283687 | YZMBO | 0.127 | 0.023 | KG |  | 5713826545772 | Spare,O-ring 11"id x 3/16"cs | 0.27998 | 0.050706
99283688 | YZMBO | 0.128 | 0.025 | KG |  | 5713826545789 | Spare,O-ring 12"id x 3/16"cs | 0.28219 | 0.055115
99283689 | YZMBO | 0.131 | 0.027 | KG |  | 5713826545796 | Spare,O-ring 13"id x 3/16"cs | 0.2888 | 0.059524
99283690 | YZMBO | 0.105 | 0.002 | KG |  | 5713826545802 | Spare,O-ring 1-3/4"id x 1/8"cs | 0.23148 | 0.0044092
99283691 | YZMBO | 0.132 | 0.029 | KG |  | 5713826545819 | Spare,O-ring 14"id x 3/16"cs | 0.29101 | 0.063933
99283692 | YZMBO | 0.135 | 0.031 | KG |  | 5713826545826 | Spare,O-ring 15"id x 3/16"cs | 0.29762 | 0.068343
99283693 | YZMBO | 0.105 | 0.001 | KG |  | 5713826545833 | Spare,O-ring 1-5/16"id x 1/8"cs | 0.23148 | 0.0022046
99283694 | YZMBO | 0.11 | 0.006 | KG |  | 5713826545840 | Spare,O-ring 1-5/8"id x 3/16"cs | 0.24251 | 0.013228
99283695 | YZMBO | 0.104 | 0.001 | KG |  | 5713826545857 | Spare,O-ring 1-5/8"id x 3/32"cs | 0.22928 | 0.0022046
99283696 | YZMBO | 0.137 | 0.033 | KG |  | 5713826545864 | Spare,O-ring 16"id x 3/16"cs | 0.30203 | 0.072752
99283697 | YZMBO | 0.141 | 0.037 | KG |  | 5713826545871 | Spare,O-ring 18"id x 3/16"cs | 0.31085 | 0.08157
99283698 | YZMBO | 0.175 | 0.071 | KG |  | 5713826545888 | Spare,O-ring 20"id x 1/4"cs | 0.38581 | 0.15653
99283699 | YZMBO | 0.178 | 0.075 | KG |  | 5713826545895 | Spare,O-ring 21"id x 1/4"cs | 0.39242 | 0.16534
99283700 | YZMBO | 0.104 | 0.001 | KG |  | 5713826545901 | Spare,O-ring 2-1/16"id x 3/32"cs | 0.22928 | 0.0022046
99283701 | YZMBO | 0.106 | 0.002 | KG |  | 5713826545918 | Spare,O-ring 2-1/2"id x 3/32"cs | 0.23369 | 0.0044092
99283702 | YZMBO | 0.104 | 0.001 | KG |  | 5713826545925 | Spare,O-ring 2-3/16"id x 3/32"cs | 0.22928 | 0.0022046
99283703 | YZMBO | 0.105 | 0.001 | KG |  | 5713826545932 | Spare,O-ring 2-3/4"id x 3/32"cs | 0.23148 | 0.0022046
99283704 | YZMBO | 0.192 | 0.088 | KG |  | 5713826545949 | Spare,O-ring 25"id x 1/4"cs | 0.42328 | 0.194
99283705 | YZMBO | 0.106 | 0.002 | KG |  | 5713826545956 | Spare,O-ring 2-5/8"id x 1/8"cs | 0.23369 | 0.0044092
99283706 | YZMBO | 0.113 | 0.01 | KG |  | 5713826545963 | Spare,O-ring 2-5/8"id x 3/16"cs | 0.24912 | 0.022046
99283707 | YZMBO | 0.196 | 0.092 | KG |  | 5713826545970 | Spare,O-ring 26"id x 1/4"cs | 0.4321 | 0.20282
99283708 | YZMBO | 0.105 | 0.001 | KG |  | 5713826545987 | Spare,O-ring 2-7/8"id x 3/32"cs | 0.23148 | 0.0022046
99283709 | YZMBO | 0.105 | 0.001 | KG |  | 5713826545994 | Spare,O-ring 3"id x 3/32"cs | 0.23148 | 0.0022046
99283710 | YZMBO | 0.107 | 0.003 | KG |  | 5713826546007 | Spare,O-ring 3-1/2"id x 1/8"cs | 0.23589 | 0.0066138
99283711 | YZMBO | 0.107 | 0.003 | KG |  | 5713826546014 | Spare,O-ring 3-1/4"id x 1/8"cs | 0.23589 | 0.0066138
99283712 | YZMBO | 0.108 | 0.005 | KG |  | 5713826546021 | Spare,O-ring 3-1/4"id x 1/8"cs | 0.2381 | 0.011023
99283713 | YZMBO | 0.106 | 0.003 | KG |  | 5713826546038 | Spare,O-ring 3-1/8"id x 1/8"cs | 0.23369 | 0.0066138
99283714 | YZMBO | 0.222 | 0.119 | KG |  | 5713826546045 | Spare,O-ring 33-1/2"id x 1/4"cs | 0.48942 | 0.26235
99283715 | YZMBO | 0.108 | 0.004 | LB |  | 5713826546052 | Spare,O-ring 4-1/4"id x 1/8"cs | 0.108 | 0.004
99283716 | YZMBO | 0.106 | 0.002 | KG |  | 5713826546069 | Spare,O-ring 4-1/4"id x 3/32"cs | 0.23369 | 0.0044092
99283717 | YZMBO | 0.237 | 0.133 | KG |  | 5713826546076 | Spare,O-ring 42"id x 1/4" cs | 0.52249 | 0.29321
99283718 | YZMBO | 0.108 | 0.004 | KG |  | 5713826546083 | Spare,O-ring 4-5/8"id x 1/8"cs | 0.2381 | 0.0088184
99283719 | YZMBO | 0.104 | 0.001 | KG |  | 5713826546090 | Spare,O-ring 5-1/4"id x 1/16"cs | 0.22928 | 0.0022046
99283720 | YZMBO | 0.109 | 0.005 | KG |  | 5713826546106 | Spare,O-ring 6"id x 1/8"cs | 0.2403 | 0.011023
99283721 | YZMBO | 0.109 | 0.006 | KG |  | 5713826546113 | Spare,o-ring 6-1/2"id x 1/8"cs | 0.2403 | 0.013228
99283722 | YZMBO | 0.109 | 0.006 | KG |  | 5713826546120 | Spare,O-ring 6-1/4"id x 1/8"cs Buna | 0.2403 | 0.013228
99283723 | YZMBO | 0.186 | 0.083 | KG |  | 5713826546137 | Spare,O-ring 6-5/8"id X 1/2"cs | 0.41006 | 0.18298
99283724 | YZMBO | 0.111 | 0.008 | KG |  | 5713826546144 | Spare,O-ring 8-1/4"id x 1/8"cs | 0.24471 | 0.017637
99283725 | YZMBO | 0.114 | 0.003 | KG |  | 5713826546151 | Spare,O-ring 8-1/4"id x 3/16"cs | 0.25132 | 0.0066138
99283726 | YZMBO | 0.122 | 0.018 | KG |  | 5713826546168 | Spare,O-ring 8-3/4"id x 3/16"cs | 0.26896 | 0.039683
99283727 | YZMBO | 0.112 | 0.008 | KG |  | 5713826546175 | Spare,O-ring 9"id x 1/8"cs | 0.24692 | 0.017637
99283728 | YZMBO | 0.124 | 0.02 | KG |  | 5713826546182 | Spare,O-ring 9-3/4"id x 3/16"cs | 0.27337 | 0.044092
99283729 | YZMBO | 0.187 | 0.083 | KG |  | 5713826546199 | Spare,O-RING, 4-1/2"IDX1/2"RD,PKG | 0.41226 | 0.18298
99283730 | YZMBO | 0.317 | 0.213 | KG |  | 5713826546205 | Bulk, Packing ring 1/2" square | 0.69886 | 0.46958
99283731 | YZMBO | 1.138 | 1.034 | KG |  | 5713826546212 | Spare,Packing ring 1/2" x 3-3/4" Slade | 2.5088 | 2.2796
99283732 | YZMBO | 1.079 | 0.975 | KG |  | 5713826546229 | Bulk, Packing ring 3/4" sq graph/poly | 2.3788 | 2.1495
99283733 | YZMBO | 0.111 | 0.007 | KG |  | 5713826546236 | Bulk,Pin COTTER,1/8" X 3/4",STL | 0.24471 | 0.015432
99283734 | YZMBO | 0.21 | 0.107 | KG |  | 5713826546243 | Spare,Pin Shone SS | 0.46297 | 0.23589
99283735 | YZMBO | 0.116 | 0.013 | KG |  | 5713826546250 | Spare,Pin Spring 1/8"X 1-1/8",STL-PLAI | 0.25573 | 0.02866
99283737 | YZMBO | 0.162 | 0.059 | KG |  | 5713826546274 | Spare,PKG RING SET (5) ,5/16"SQ | 0.35715 | 0.13007
99283738 | YZMBO | 0.141 | 0.037 | KG |  | 5713826546281 | Spare,PKG RING SET,SHONE | 0.31085 | 0.08157
99283739 | YZMBO | 0.487 | 0.383 | KG |  | 5713826546298 | Bulk, PKG RING,1/2"SQ,GRAPH/POLY | 1.0736 | 0.84436
99283740 | YZMBO | 1.235 | 1.132 | KG |  | 5713826546304 | Bulk, PKG RING,3/4"SQ GRAPH/POLY | 2.7227 | 2.4956
99283741 | YZMBO | 1.578 | 1.474 | KG |  | 5713826546311 | Bulk, PKG RING,3/4"SQ GRAPH/POLY | 3.4789 | 3.2496
99283742 | YZMBO | 0.21 | 0.107 | KG |  | 5713826546328 | Bulk, PKG RING,3/8"SQ,GRAPH/POLY | 0.46297 | 0.23589
99283743 | YZMBO | 0.675 | 0.572 | KG |  | 5713826546335 | Bulk, PKG RING,5/16"SQ,GRAP/POLY | 1.4881 | 1.261
99283744 | YZMBO | 0.693 | 0.59 | KG |  | 5713826546342 | Bulk, PKG RING,5/8"SQ,GRAPH/POLY | 1.5278 | 1.3007
99283745 | YZMBO | 0.106 | 0.002 | KG |  | 5713826546359 | Spare,RET RING,5100-112H,15-7PHSS | 0.23369 | 0.0044092
99283746 | YZMBO | 0.107 | 0.004 | KG |  | 5713826546366 | Spare,RET RING,5100-150H,FLT,EXT,SS | 0.23589 | 0.0088184
99283747 | YZMBO | 0.108 | 0.005 | KG |  | 5713826546373 | Spare,RET RING,5100-175H,FLT,EXT,SS | 0.2381 | 0.011023
99283748 | YZMBO | 0.11 | 0.007 | KG |  | 5713826546380 | Spare,RET RING,5100-196,FLT,EXT | 0.24251 | 0.015432
99283749 | YZMBO | 0.117 | 0.013 | KG |  | 5713826546397 | Spare,RET RING,5100-237,FLT,EXT | 0.25794 | 0.02866
99283750 | YZMBO | 0.13 | 0.027 | KG |  | 5713826546403 | Spare,RET RING,5100-325H,FLT,EXT,SS | 0.2866 | 0.059524
99283751 | YZMBO | 0.104 | 0.001 | KG |  | 5713826546410 | Spare,RET RING,5100-62,FLT,EXT | 0.22928 | 0.0022046
99283752 | YZMBO | 0.107 | 0.003 | KG |  | 5713826546427 | Spare,RET RING,5102-137,BEV,EXT | 0.23589 | 0.0066138
99283753 | YZMBO | 0.116 | 0.012 | KG |  | 5713826546434 | Spare,RET RING,EXT | 0.25573 | 0.026455
99283754 | YZMBO | 0.12 | 0.016 | KG |  | 5713826546441 | Spare,RET RING,N5002-281 BEV INT | 0.26455 | 0.035274
99283755 | YZMBO | 0.177 | 0.074 | KG |  | 5713826546458 | Spare,RET RING,N5002-525,BEV,INT | 0.39021 | 0.16314
99283756 | YZMBO | 0.181 | 0.078 | KG |  | 5713826546465 | Spare,RET RING,N5002-550,BEV,INT | 0.39903 | 0.17196
99283757 | YZMBO | 0.188 | 0.084 | KG |  | 5713826546472 | Spare,RET RING,N5002-600,BEV,INT | 0.41446 | 0.18519
99283758 | YZMBO | 0.113 | 0.01 | KG |  | 5713826546489 | Spare,Retaining ring 5108-200-H-ST | 0.24912 | 0.022046
99283759 | YZMBO | 0.827 | 0.695 | KG |  | 5713826546496 | Spare,SEAL 2-1/2",T21,DBL,C/CER | 1.8232 | 1.5322
99283760 | YZMBO | 0.252 | 0.121 | KG |  | 5713826546502 | Spare,SEAL, 1-1/2", 2100, CUP, SC/D107 | 0.55556 | 0.26676
99283761 | YZMBO | 0.309 | 0.178 | KG |  | 5713826546519 | Spare,SEAL, 1-3/4", 2100, CUP, SC/D107 | 0.68122 | 0.39242
99283762 | YZMBO | 0.326 | 0.195 | KG |  | 5713826546526 | Spare,SEAL, 1-3/4", MG9, CUP, SC/C | 0.7187 | 0.4299
99283763 | YZMBO | 0.462 | 0.331 | KG |  | 5713826546533 | Spare,SEAL, 2-1/4", MG9, CUP, SC/C | 1.0185 | 0.72972
99283764 | YZMBO | 0.387 | 0.256 | KG |  | 5713826546540 | Spare,SEAL, 2-1/8", 2100, CUP, SC/D107 | 0.85318 | 0.56438
99283765 | YZMBO | 0.766 | 0.635 | KG |  | 5713826546557 | Spare,SEAL, 3", 2100, CUP, SC/D107 | 1.6887 | 1.3999
99283766 | YZMBO | 0.812 | 0.68 | KG |  | 5713826546564 | Spare SEAL 3-1/4" 2100 CUP SC/D107 Apex | 1.7901 | 1.4991
99283767 | YZMBO | 0.748 | 0.617 | KG |  | 5713826546571 | Spare,SEAL, 3-1/4", MG9, CUP, SC/C | 1.649 | 1.3602
99283768 | YZMBO | 0.228 | 0.096 | KG |  | 5713826546588 | Spare,SEAL, 32mm, MG9, CUP, SC/C | 0.50265 | 0.21164
99283769 | YZMBO | 0.142 | 0.011 | KG |  | 5713826546595 | Spare,SEAL, LIP, 1-3/8" ID | 0.31305 | 0.024251
99283770 | YZMBO | 0.351 | 0.22 | KG |  | 5713826546601 | Spare,SEAL,1-1/2",T1,DBL,C/CER | 0.77381 | 0.48501
99283771 | YZMBO | 0.301 | 0.169 | KG |  | 5713826546618 | Spare,SEAL,1-1/4",T21,DBL,C/CER | 0.66358 | 0.37258
99283772 | YZMBO | 0.451 | 0.32 | KG |  | 5713826546625 | Spare,SEAL,1-3/4",T21,DBL,C/CER | 0.99427 | 0.70547
99283773 | YZMBO | 0.497 | 0.366 | KG |  | 5713826546632 | Spare,SEAL,1-7/8",T1,DBL,C/CER | 1.0957 | 0.80688
99283774 | YZMBO | 0.559 | 0.428 | KG |  | 5713826546649 | Spare,SEAL,2",T21,DBL,CARB/CER | 1.2324 | 0.94357
99283775 | YZMBO | 0.401 | 0.269 | KG |  | 5713826546656 | Spare,SEAL,2-1/8",MG9,CUP,SC/SC | 0.88404 | 0.59304
99283776 | YZMBO | 0.529 | 0.398 | KG |  | 5713826546663 | Spare,SEAL,2-1/8",T21,DBL,C/CER | 1.1662 | 0.87743
99283778 | YZMBO | 0.917 | 0.785 | KG |  | 5713826546687 | Spare,SEAL,3",T21,DBL,C/CER | 2.0216 | 1.7306
99283779 | YZMBO | 1.404 | 1.272 | KG |  | 5713826546694 | Spare,SEAL,3",T21,DBL,SC/SC | 3.0953 | 2.8043
99283780 | YZMBO | 0.119 | 0.015 | KG |  | 5713826546700 | Spare,SEAL,LIP,1.25"ID,BUNA-N | 0.26235 | 0.033069
99283781 | YZMBO | 0.12 | 0.017 | KG |  | 5713826546717 | Spare,SEAL,LIP,1.625"ID,BUNA-N | 0.26455 | 0.037478
99283782 | YZMBO | 0.132 | 0.028 | KG |  | 5713826546724 | Spare,SEAL,LIP,1-1/2"IDX2-1/2"OD,VCS | 0.29101 | 0.061729
99283783 | YZMBO | 0.128 | 0.024 | KG |  | 5713826546731 | Spare,SEAL,LIP,1-7/8"ID,BUNA-N | 0.28219 | 0.05291
99283784 | YZMBO | 0.141 | 0.038 | KG |  | 5713826546748 | Spare,SEAL,LIP,2.063ID,BUNA-N | 0.31085 | 0.083775
99283785 | YZMBO | 0.15 | 0.046 | KG |  | 5713826546755 | Spare,SEAL,LIP,2-1/2"ID,BUNA-N | 0.33069 | 0.10141
99283786 | YZMBO | 0.145 | 0.041 | KG |  | 5713826546762 | Spare,SEAL,LIP,2-3/8"ID,BUNA-N | 0.31967 | 0.090389
99283787 | YZMBO | 0.222 | 0.118 | KG |  | 5713826546779 | Spare,SEAL,LIP,2-7/8"ID,BUNA-N | 0.48942 | 0.26014
99283788 | YZMBO | 0.17 | 0.066 | KG |  | 5713826546786 | Spare,SEAL,LIP,3"ID,BUNA-N | 0.37478 | 0.1455
99283789 | YZMBO | 0.173 | 0.07 | KG |  | 5713826546793 | Spare,SEAL,LIP,3.125"ID,BUNA-N | 0.3814 | 0.15432
99283790 | YZMBO | 0.183 | 0.08 | KG |  | 5713826546809 | Spare,SEAL,LIP,3.688"ID,BUNA-N | 0.40344 | 0.17637
99283791 | YZMBO | 0.194 | 0.09 | KG |  | 5713826546816 | Spare,SEAL,LIP,3.75"ID,BUNA-N | 0.42769 | 0.19841
99283792 | YZMBO | 1.26 | 1.157 | KG |  | 5713826546823 | Spare,SEAL,LIP,4.375ID,BUNA-N | 2.7778 | 2.5507
99283793 | YZMBO | 0.217 | 0.113 | KG |  | 5713826546830 | Spare,SEAL,LIP,6.500ID,BUNA-N | 0.4784 | 0.24912
99283794 | YZMBO | 0.366 | 0.262 | KG |  | 5713826546847 | Spare,SEAL,LIP,7.500ID, Viton | 0.80688 | 0.57761
99283795 | YZMBO | 0.206 | 0.102 | KG |  | 5713826546854 | Spare,SEAL,OIL | 0.45415 | 0.22487
99283796 | YZMBO | 0.194 | 0.091 | KG |  | 5713826546861 | Spare,SEAL,OIL | 0.42769 | 0.20062
99283797 | YZMBO | 0.148 | 0.045 | KG |  | 5713826546878 | Spare,SEAL,OIL,LL/LM/OM | 0.32628 | 0.099207
99283798 | YZMBO | 0.177 | 0.074 | KG |  | 5713826546885 | Spare,SHCS 1/2"-13 X 2-1/4" SS | 0.39021 | 0.16314
99283799 | YZMBO | 0.347 | 0.244 | KG |  | 5713826546892 | Spare,SHCS M20-2.5X80mm 316SS | 0.765 | 0.53792
99283800 | YZMBO | 0.591 | 0.488 | KG |  | 5713826546908 | Spare,SHCS,1"-8 X 3-1/2",18-8 SS | 1.3029 | 1.0758
99283801 | YZMBO | 0.152 | 0.048 | KG |  | 5713826546915 | Spare,SHCS,1/2"-13 X 1-1/2",NYLOK,SS | 0.3351 | 0.10582
99283802 | YZMBO | 0.147 | 0.044 | KG |  | 5713826546922 | Spare,SHCS,1/2"-13 X 1-1/4",NYLOK,SS | 0.32408 | 0.097002
99283803 | YZMBO | 0.557 | 0.454 | KG |  | 5713826546939 | Spare,SHCS,1/2"-13 X 2",316SS | 1.228 | 1.0009
99283804 | YZMBO | 0.177 | 0.074 | KG |  | 5713826546946 | Spare,SHCS,1/2"-13 X 2",NYLOK,SS | 0.39021 | 0.16314
99283805 | YZMBO | 0.291 | 0.187 | KG |  | 5713826546953 | Spare,SHCS,3/4"-10 X 2-1/2",NYLOK,SS | 0.64154 | 0.41226
99283806 | YZMBO | 0.279 | 0.176 | KG |  | 5713826546960 | Spare,SHCS,3/4"-10 X 2-1/4",316SS | 0.61508 | 0.38801
99283807 | YZMBO | 0.183 | 0.079 | KG |  | 5713826546977 | Spare,SHCS,5/8"-11 X 1-1/4",LOKWL | 0.40344 | 0.17416
99283808 | YZMBO | 0.215 | 0.112 | KG |  | 5713826546984 | Spare,SHCS,5/8"-11 X 2-1/4",STL | 0.47399 | 0.24692
99283809 | YZMBO | 0.115 | 0.012 | KG |  | 5713826546991 | Spare,SHSS,1/2-"13 X 3/4",CUP,SS | 0.25353 | 0.026455
99283810 | YZMBO | 0.109 | 0.005 | KG |  | 5713826547004 | Spare,SHSS 3/8"-16 X 1/2"Cup Point 316SS | 0.2403 | 0.011023
99283811 | YZMBO | 0.107 | 0.004 | KG |  | 5713826547011 | Spare,SHSS,5/16"-18 X 5/8",CUP,304SS | 0.23589 | 0.0088184
99283813 | YZMBO | 0.188 | 0.084 | KG |  | 5713826547035 | Spare,Slinger 4.5" shaft dS buna | 0.41446 | 0.18519
99283814 | YZMBO | 0.162 | 0.059 | KG |  | 5713826547042 | Spare,SLINGER,1.6"IDX4"ODX1/4"TH | 0.35715 | 0.13007
99283815 | YZMBO | 0.16 | 0.057 | KG |  | 5713826547059 | Spare,SLINGER,2-7/8"IDx5"ODx3/16"TH | 0.35274 | 0.12566
99283816 | YZMBO | 0.261 | 0.158 | KG |  | 5713826547066 | Spare,SLV BRG,1-1/8"X 4"LG,GRAPHITAR | 0.5754 | 0.34833
99283817 | YZMBO | 0.109 | 0.006 | KG |  | 5713826547073 | Spare,SPRING,RET,2-7/8"OD X .092" | 0.2403 | 0.013228
99283818 | YZMBO | 0.114 | 0.01 | KG |  | 5713826547080 | Spare,SPRING,RET,4-1/2"ODX.092" | 0.25132 | 0.022046
99283819 | YZMBO | 0.181 | 0.078 | KG |  | 5713826547097 | Spare,SQHDMB,1/2-13 X 2-1/2",SS | 0.39903 | 0.17196
99283820 | YZMBO | 0.193 | 0.09 | KG |  | 5713826547103 | Spare,SQHDMB,1/2-13 X 3",SS | 0.42549 | 0.19841
99283821 | YZMBO | 0.137 | 0.034 | KG |  | 5713826547110 | Spare,SQHDMB,3/8"-16 X 2",BRS | 0.30203 | 0.074956
99283822 | YZMBO | 0.469 | 0.365 | KG |  | 5713826547127 | Spare,SQHDSS,1"-8 X 3 1/2",CP,STL | 1.034 | 0.80468
99283823 | YZMBO | 0.481 | 0.377 | KG |  | 5713826547134 | Spare,SQHDSS,1"-8 X 3-1/2",316SS,CUP PT | 1.0604 | 0.83113
99283824 | YZMBO | 0.365 | 0.261 | KG |  | 5713826547141 | Spare,SQHDSS,3/4"-10 X 5",CP,STL. | 0.80468 | 0.5754
99283825 | YZMBO | 0.145 | 0.041 | KG |  | 5713826547158 | Spare,STUD,1/2"-13 X 1-3/4",STL | 0.31967 | 0.090389
99283826 | YZMBO | 0.148 | 0.045 | KG |  | 5713826547165 | Spare,STUD,1/2"-13 X 2",304SS | 0.32628 | 0.099207
99283827 | YZMBO | 0.152 | 0.048 | KG |  | 5713826547172 | Spare,STUD,1/2"-13 X 2-1/4",316SS | 0.3351 | 0.10582
99283828 | YZMBO | 0.149 | 0.045 | KG |  | 5713826547189 | Spare,STUD,1/2"-13 X 2-1/4",STL | 0.32849 | 0.099207
99283829 | YZMBO | 0.197 | 0.093 | KG |  | 5713826547196 | Spare,STUD,3/4"-10 X 2",304SS | 0.43431 | 0.20503
99283830 | YZMBO | 0.255 | 0.152 | KG |  | 5713826547202 | Spare,STUD,3/4"-10 X 3",316SS | 0.56217 | 0.3351
99283831 | YZMBO | 0.256 | 0.152 | KG |  | 5713826547219 | Spare,STUD,3/4"-10 X 3",CFS | 0.56438 | 0.3351
99283832 | YZMBO | 0.347 | 0.244 | KG |  | 5713826547226 | Spare,TRUNION,1-1/4" SQ X 2-5/8",STL | 0.765 | 0.53792
99283833 | YZMBO | 0.108 | 0.005 | KG |  | 5713826547233 | Spare,Washer Felt 1.5"IDx2-1/8"ODx1/4" V | 0.2381 | 0.011023
99283834 | YZMBO | 0.111 | 0.007 | KG |  | 5713826547240 | Spare,WSHR,1/2",FLAT,SAE,316SS | 0.24471 | 0.015432
99283835 | YZMBO | 0.11 | 0.007 | KG |  | 5713826547257 | Spare,WSHR,1/2",FLAT,SAE,STL | 0.24251 | 0.015432
99283836 | YZMBO | 0.111 | 0.007 | KG |  | 5713826547264 | Spare,WSHR,1/2",FLAT,STD,316SS | 0.24471 | 0.015432
99283837 | YZMBO | 0.127 | 0.024 | KG |  | 5713826547271 | Spare,WSHR,3/4",FLAT,SAE,316SS | 0.27998 | 0.05291
99283838 | YZMBO | 0.106 | 0.003 | KG |  | 5713826547288 | Spare,WSHR,3/8",FLAT,SAE,316SS | 0.23369 | 0.0066138
99283839 | YZMBO | 0.113 | 0.009 | KG |  | 5713826547295 | Spare,WSHR,5/8",FLAT,SAE,316SS | 0.24912 | 0.019841
99283840 | YZMBO | 0.117 | 0.013 | KG |  | 5713826547301 | Spare,WSHR,5/8",FLAT,SAE,STL | 0.25794 | 0.02866
99283841 | YZMBO | 0.128 | 0.024 | KG |  | 5713826547318 | Spare,WSHR,7/8",FLAT,SAE,STL | 0.28219 | 0.05291
99283842 | YZMBO | 0.113 | 0.01 | KG |  | 5713826547325 | Spare,WSHR,FELT,2-3/16"IDX4-1/8"X1/4 | 0.24912 | 0.022046
99283843 | YZMBO | 0.115 | 0.012 | KG |  | 5713826547332 | Spare,WSHR,FELT,2-7/16"IDX4-1/8"X1/4 | 0.25353 | 0.026455
99283844 | YZMBO | 0.147 | 0.043 | KG |  | 5713826547349 | SPARE WASHER 3/4" FLAT STL | 0.32408 | 0.094798
99283845 | YZMBO | 0.135 | 0.032 | KG |  | 5713826547356 | Spare,WSHR,IMP,1/2"IDX1-1/4"X1/4",416SS | 0.29762 | 0.070547
99283846 | YZMBO | 0.303 | 0.2 | KG |  | 5713826547363 | Spare,WSHR,IMP,1-1/16"ID x3",303SS | 0.66799 | 0.44092
99283847 | YZMBO | 0.202 | 0.098 | KG |  | 5713826547370 | Spare,WSHR,IMP,13/16"IDX2-1/8",316SS | 0.44533 | 0.21605
99283848 | YZMBO | 0.286 | 0.182 | KG |  | 5713826547387 | Spare,WSHR,IMP,13/16"IDX3/8",6NC,300SS | 0.63052 | 0.40124
99283849 | YZMBO | 0.276 | 0.172 | KG |  | 5713826547394 | Spare,WSHR,IMP,1-9/16"IDX3"ODX1/4"THK | 0.60847 | 0.37919
99283850 | YZMBO | 0.182 | 0.078 | KG |  | 5713826547400 | Spare,WSHR,IMP,21/32"IDX2-1/8",316SS | 0.40124 | 0.17196
99283851 | YZMBO | 0.185 | 0.082 | KG |  | 5713826547417 | Spare,WSHR,IMP,5/8"IDX1-3/4"OD,416SS | 0.40785 | 0.18078
99283852 | YZMBO | 0.215 | 0.112 | KG |  | 5713826547424 | Spare,WSHR,IMP,9/16"ID X 2-1/8",316SS | 0.47399 | 0.24692
99283853 | YZMBO | 0.159 | 0.055 | KG |  | 5713826547431 | Spare,WSHR,IMP,9/16"ID,.19"TH,316SS | 0.35053 | 0.12125
99283909 | MTR08 | 14.826 | 12.126 | KG |  | 5713826549008 | MTR8-13/3-1 A-W-A-HUUV FT115 60Hz | 32.6854 | 26.733
99284028 | CRN64 | 118.72 | 110.6 | KG |  | 5713826550905 | CRN64-2 A-G-A-E-HQQE 3x230/460 60 HZ | 261.7301 | 243.8288
99284462 | NBKIT | 3.313 | 3.21 | KG |  | 5713826557980 | Spare, Impeller 50-200 /151 BZ trim | 7.3038 | 7.0768
99284769 | NBKIT | 2.633 | 2.53 | KG |  | 5713826564018 | Spare, Impeller 50-160/80-65-160/145 SS | 5.8047 | 5.5776
99284863 | PASE1 | 0.03 | 0.03 | KG |  | 5713826565336 | Spare,Seal retainer,X3,H420,for Apollo | 0.066138 | 0.066138
99284895 | NBKIT | 7.997 | 7.62 | KG |  | 5713826566173 | Spare, Impeller 125-200/182-160 D32 CI | 17.6302 | 16.7991
99285132 | DOCKT | 0.302 | 0.221 | KG |  | 5712609594723 | Spare, Gauge Guard 1/2" PVC/PTFE | 0.66579 | 0.48722
99285143 | DOCKT | 0.302 | 0.221 | KG |  | 5712609594730 | Spare, Gauge Guard CPVC/PTFE | 0.66579 | 0.48722
99285388 | SYSKT | 2.325 | 2.325 | G |  | 5713826574895 | Spare, Add-board CU301 Front Foil Ext. | 0.0051257 | 0.0051257
99285516 | NBKIT | 13.34 | 12.74 | KG |  | 5713826577506 | Spare, Impeller 125-315/308 CI | 29.4094 | 28.0866
99285883 | MDAKT | 0.83 | 0.78 | KG |  | 5713826584917 | Kit,maint DMX221-115 PVC/T/T | 1.8298 | 1.7196
99286181 | PAREP | 0.11 | 0.11 | LB |  | 5713826591854 | KIT,GASKET,12.16"IDx13.75"BC X006125/250 | 0.11 | 0.11
99286196 | CRN20 | 205 | 154 | KG |  | 5713826591922 | CRN20-10 K-FGJ-GX-E-HQQE 3x230/460 60 HZ | 451.943 | 339.5084
99286385 | PASE1 | 0.13 | 0.13 | KG |  | 5713826595487 | Spare,Seal retainer ring,48,H420 | 0.2866 | 0.2866
99286414 | CRKIT | 1.937 | 1.834 | KG |  | 5713826595968 | Kit, Flange DN50, cat. | 4.2703 | 4.0432
99286434 | NBKIT | 11.505 | 10.9 | KG |  | 5713826596200 | Kit, Stub shaft D75/D48 (D42) | 25.3639 | 24.0301
99286534 | CR020 | 110 | 88 | KG |  | 5713826597689 | CR20-3 A-F-A-V-HQQV 3x440D 60 HZ | 242.506 | 194.0048
99286578 | MO2KT | 9.16 | 7.6 | KG |  | 5713826598839 | Kit, Control box cpl. BAAM LV NPT | 20.1941 | 16.755
99286589 | 3CMEA | 54.086 | 50.586 | KG |  | 5713826599065 | CME10-3 A-S-A-E-AQQE T-A-A-N | 119.238 | 111.5219
99286593 | 3CMEA | 43.435 | 39.935 | KG |  | 5713826599157 | CME15-2 A-S-A-E-AQQE T-A-D-N | 95.7568 | 88.0407
99286602 | 3CMEA | 42.795 | 39.295 | KG |  | 5713826599393 | CME25-1 A-S-A-E-AQQE T-A-D-N | 94.3459 | 86.6298
99286607 | MO2KT | 9.21 | 7.64 | KG |  | 5713826599287 | Kit, Control box cpl. CDAM LV NPT | 20.3044 | 16.8431
99286609 | MO2KT | 10.6 | 5.21 | KG |  | 5713826599607 | Kit, Control box cpl. CDAN LV NPT | 23.3688 | 11.486
99286617 | 3CMEI | 48.54 | 45.04 | KG |  | 5713826599485 | CME10-3 A-S-I-E-AQQE T-A-A-N | 107.0113 | 99.2952
99286620 | 3CMEI | 49.385 | 45.885 | KG |  | 5713826599522 | CME10-4 A-S-I-E-AQQE T-A-A-N | 108.8742 | 101.1581
99286622 | 3CMEI | 50.779 | 47.279 | KG |  | 5713826599553 | CME10-5 A-S-I-E-AQQE T-A-A-N | 111.9474 | 104.2313
99286623 | 3CMEI | 38.942 | 35.442 | KG |  | 5713826599577 | CME15-2 A-S-I-E-AQQE T-A-D-N | 85.8515 | 78.1354
99286626 | 3CMEI | 38.742 | 35.242 | KG |  | 5713826599737 | CME25-1 A-S-I-E-AQQE T-A-D-N | 85.4106 | 77.6945
99286644 | 3CMEG | 48.54 | 45.04 | KG |  | 5713826599980 | CME10-3 A-S-G-E-AQQE T-A-A-N | 107.0113 | 99.2952
99286646 | 3CMEG | 49.385 | 45.885 | KG |  | 5713826600112 | CME10-4 A-S-G-E-AQQE T-A-A-N | 108.8742 | 101.1581
99286648 | 3CMEG | 50.779 | 47.279 | KG |  | 5713826600143 | CME10-5 A-S-G-E-AQQE T-A-A-N | 111.9474 | 104.2313
99286651 | 3CMEG | 38.942 | 35.442 | KG |  | 5713826600181 | CME15-2 A-S-G-E-AQQE T-A-D-N | 85.8515 | 78.1354
99286664 | 3CMEG | 38.742 | 35.242 | KG |  | 5713826600334 | CME25-1 A-S-G-E-AQQE T-A-D-N | 85.4106 | 77.6945
99286689 | 3CMEA | 54.086 | 50.586 | KG |  | 5713826600853 | CME10-3 A-S-A-V-AQQV T-A-A-N | 119.238 | 111.5219
99286692 | 3CMEA | 43.435 | 39.935 | KG |  | 5713826600945 | CME15-2 A-S-A-V-AQQV T-A-D-N | 95.7568 | 88.0407
99286709 | 3CMEA | 42.795 | 39.295 | KG |  | 5713826601294 | CME25-1 A-S-A-V-AQQV T-A-D-N | 94.3459 | 86.6298
99286713 | 3CMEI | 48.54 | 45.04 | KG |  | 5713826601355 | CME10-3 A-S-I-V-AQQV T-A-A-N | 107.0113 | 99.2952
99286820 | YSKIT | 74.115 | 74.115 | LB |  | 5713826603212 | Kit IMP RH OS8/OSC10 CI/NOWR | 74.115 | 74.115
99287133 | 3CMEI | 49.385 | 45.885 | KG |  | 5713826608088 | CME10-4 A-S-I-V-AQQV T-A-A-N | 108.8742 | 101.1581
99287136 | 3CMEI | 50.779 | 47.279 | KG |  | 5713826608156 | CME10-5 A-S-I-V-AQQV T-A-A-N | 111.9474 | 104.2313
99287137 | 3CMEI | 38.942 | 35.442 | KG |  | 5713826608170 | CME15-2 A-S-I-V-AQQV T-A-D-N | 85.8515 | 78.1354
99287140 | 3CMEI | 38.742 | 35.242 | KG |  | 5713826608330 | CME25-1 A-S-I-V-AQQV T-A-D-N | 85.4106 | 77.6945
99287149 | MDAKT | 0.02 | 0.003 | KG |  | 5713826608453 | Spare,diaphragm FFKM sol. valve type0330 | 0.044092 | 0.0066138
99287156 | 3CMEG | 48.54 | 45.04 | KG |  | 5713826608514 | CME10-3 A-S-G-V-AQQV T-A-A-N | 107.0113 | 99.2952
99287168 | 3CMEG | 49.385 | 45.885 | KG |  | 5713826608811 | CME10-4 A-S-G-V-AQQV T-A-A-N | 108.8742 | 101.1581
99287250 | ALPNA | 2.951 | 2.606 | KG |  | 5713826610241 | ALPHA1 15-55SF/LC | 6.5058 | 5.7452
99287256 | ALPNA | 3.221 | 2.876 | KG |  | 5713826610364 | ALPHA1 15-55F | 7.101 | 6.3404
99287262 | ALPNA | 2.879 | 2.534 | KG |  | 5713826610586 | ALPHA1 15-55SF | 6.347 | 5.5865
99287378 | DDE02 | 7.639 | 7.139 | KG |  | 5713826612894 | DDE 200-4 B-PV/E/C-F-32A7A7BG | 16.8409 | 15.7386
99287436 | CRKKT | 10.952 | 10.147 | KG |  | 5713826613396 | Spare, Pump head F149,2 NEMA MTR10/15/20 | 24.1448 | 22.3701
99287442 | NBKIT | 4.397 | 4.02 | KG |  | 5713826614201 | Spare, Impeller 50-200 /188 BZ | 9.6936 | 8.8625
99287469 | WCOKT | 0.239 | 0.136 | KG |  | 5713826614409 | Spare, Starting relay | 0.5269 | 0.29983
99287625 | DOCKT | 0.687 | 0.234 | KG |  | 5712609597892 | Spare, BPV/PRV ECO-50I/G-PVC-P for DSS | 1.5146 | 0.51588
99287746 | 3CMEG | 50.779 | 47.279 | KG |  | 5713826618568 | CME10-5 A-S-G-V-AQQV T-A-A-N | 111.9474 | 104.2313
99287747 | 3CMEG | 38.942 | 35.442 | KG |  | 5713826618582 | CME15-2 A-S-G-V-AQQV T-A-D-N | 85.8515 | 78.1354
99287750 | 3CMEG | 38.742 | 35.242 | KG |  | 5713826618636 | CME25-1 A-S-G-V-AQQV T-A-D-N | 85.4106 | 77.6945
99288800 | NBKIT | 8.8 | 8.2 | KG |  | 5713826636395 | Spare, Impeller 125-200/196-180 D32 CI | 19.4005 | 18.0777
99289626 | KJIKT | 10 | 10 | KG |  | 5713826651022 | Kit, Cable 10sqx8c 10m Gland/Bush | 22.046 | 22.046
99289669 | CRMKT | 4.635 | 3.833 | KG |  | 5713826651916 | Kit, Chamber stack CRI 15-3 ACT | 10.2183 | 8.4502
99289990 | LCSCA | 257 | 257 | LB |  | 5713826657512 | 14-20709-13036A-2821P BPR1C8S101AA | 257 | 257
99290318 | LCSCA | 995 | 995 | LB |  | 5713826663421 | 14-60123-15036A-1922P BPR1C8S101AA | 995 | 995
99290407 | VLS00 | 2577 | 2577 | LB |  | 5713826664206 | 17-60157-150266-2952P BPR1C8SN01AA | 2577 | 2577
99290409 | VLS00 | 2420 | 2420 | LB |  | 5713826664220 | 17-60157-150266-2942P BPR1C8SN01AA | 2420 | 2420
99290410 | VLS00 | 843 | 843 | LB |  | 5713826664237 | 17-60957-140261-2882P BPR1C8SN01AA | 843 | 843
99290440 | PASE1 | 0.5 | 0.5 | KG |  | 5713826664534 | Spare,Coupling,half hub,5S,28mm | 1.1023 | 1.1023
99290442 | PASE1 | 0.5 | 0.5 | KG |  | 5713826664558 | Spare,Coupling,half hub,5S,0.875" | 1.1023 | 1.1023
99290639 | MCDID | 0.41 | 0.26 | KG |  | 5713826668518 | Sensor, free chlorine 0-2ppm, E-520 | 0.90389 | 0.5732
99290641 | MCDID | 0.41 | 0.26 | KG |  | 5713826668532 | Sensor, free chlorine 0-20ppm, E-520 | 0.90389 | 0.5732
99290664 | MCDID | 0.41 | 0.26 | KG |  | 5713826668587 | Sensor, total chlorine 0-2ppm, E-525 | 0.90389 | 0.5732
99290665 | MCDID | 0.41 | 0.26 | KG |  | 5713826668594 | Sensor, total chlorine 0-20ppm, E-525 | 0.90389 | 0.5732
99290666 | MCOKT | 0.26 | 0.11 | KG |  | 5713826668716 | Kit, FCl electrolyte, membr.cap,E-520 | 0.5732 | 0.24251
99290667 | MCOKT | 0.26 | 0.11 | KG |  | 5713826668723 | Kit, TCl electrolyte, membr.cap,E-525 | 0.5732 | 0.24251
99291125 | TPKIT | 85 | 85 | KG |  | 5713826677558 | Spare Pump housing cpl. DN65 2pcs | 187.391 | 187.391
99291130 | MDAKT | 0.466 | 0.366 | KG |  | 5713826677947 | Kit,val.disch. fl. DN32 PVC/E/T | 1.0273 | 0.80688
99291131 | MDAKT | 0.466 | 0.366 | KG |  | 5713826677954 | Kit,val.suc. fl. DN32 PVC/E/T | 1.0273 | 0.80688
99291169 | MTR05 | 27.174 | 23.574 | KG |  | 5713826678760 | MTR5-10/5 A-W-A-HUUV 3X230/400 60Hz | 59.9078 | 51.9712
99291239 | LCSCA | 130 | 130 | LB |  | 5713826680022 | 14-10707-13036A-2681P BPR1C8S101FT | 130 | 130
99291242 | LCSCA | 170 | 170 | LB |  | 5713826680084 | 14-10707-13036A-2741P BPR1C8S101AA | 170 | 170
99291244 | LCSCA | 173 | 173 | LB |  | 5713826680121 | 14-10707-13036A-2781P BPR1C8S101AA | 173 | 173
99291245 | LCSCA | 133 | 133 | LB |  | 5713826680138 | 14-12709-13036A-2681P BPR1C8S101AA | 133 | 133
99291247 | LCSCA | 173 | 173 | LB |  | 5713826680176 | 14-12709-13036A-2741P BPR1C8S101AA | 173 | 173
99291248 | LCSCA | 176 | 176 | LB |  | 5713826680183 | 14-12709-13036A-2781P BPR1C8S101AA | 176 | 176
99291251 | LCSCA | 158 | 158 | LB |  | 5713826680350 | 14-15705-13036A-2681P BPR1C8S101AA | 158 | 158
99291252 | LCSCA | 198 | 198 | LB |  | 5713826680367 | 14-15705-13036A-2741P BPR1C8S101AA | 198 | 198
99291273 | LCSCA | 201 | 201 | LB |  | 5713826680374 | 14-15705-13036A-2781P BPR1C8S101AA | 201 | 201
99291274 | LCSCA | 262 | 262 | LB |  | 5713826680381 | 14-15705-13036A-2821P BPR1C8S101AA | 262 | 262
99291275 | LCSCA | 251 | 251 | LB |  | 5713826680398 | 14-15951-13036A-2781P BPR1C8S101AA | 251 | 251
99291276 | LCSCA | 312 | 312 | LB |  | 5713826680503 | 14-15951-13036A-2821P BPR1C8S101AA | 312 | 312
99291277 | LCSCA | 360 | 360 | LB |  | 5713826680510 | 14-15951-13036A-2851P BPR1C8S101AA | 360 | 360
99291278 | LCSCA | 312 | 312 | LB |  | 5713826680527 | 14-15955-13036A-2821P BPR1C8S101AA | 312 | 312
99291279 | LCSCA | 360 | 360 | LB |  | 5713826680534 | 14-15955-13036A-2851P BPR1C8S101AA | 360 | 360
99291280 | LCSCA | 520 | 520 | LB |  | 5713826680541 | 14-15955-14036A-2881P BPR1C8S101AA | 520 | 520
99291281 | LCSCA | 193 | 193 | LB |  | 5713826680558 | 14-20709-13036A-2741P BPR1C8S101AA | 193 | 193
99291282 | LCSCA | 525 | 525 | LB |  | 5713826680565 | 14-20953-14036A-2881P BPR1C8S101AA | 525 | 525
99291293 | LCSCA | 677 | 677 | LB |  | 5713826680572 | 14-20953-14036A-2891P BPR1C8S101AA | 677 | 677
99291294 | LCSCA | 722 | 722 | LB |  | 5713826680589 | 14-20953-14036A-2901P BRR1C8S101AA | 722 | 722
99291298 | LCSCA | 127 | 127 | LB |  | 5713826680855 | 14-10707-13036A-2622P BPR1C8S101AA | 127 | 127
99291299 | LCSCA | 130 | 130 | LB |  | 5713826680862 | 14-12709-13036A-2622P BPR1C8S101AA | 130 | 130
99291300 | LCSCA | 155 | 155 | LB |  | 5713826680879 | 14-15705-13036A-2622P BPR1C8S101AA | 155 | 155
99291301 | LCSCA | 205 | 205 | LB |  | 5713826680886 | 14-15951-13036A-2622P BPR1C8S101AA | 205 | 205
99291302 | LCSCA | 205 | 205 | LB |  | 5713826680893 | 14-15959-13036A-2622P BPR1C8S101AA | 205 | 205
99291313 | LCSCA | 260 | 260 | LB |  | 5713826680909 | 14-15959-13036A-2742P BPR1C8S101AA | 260 | 260
99291315 | LCSCA | 150 | 150 | LB |  | 5713826680947 | 14-20709-13036A-2622P BPR1C8S101AA | 150 | 150
99291317 | LCSCA | 210 | 210 | LB |  | 5713826680978 | 14-20953-13036A-2622P BPR1C8S101AA | 210 | 210
99291318 | LCSCA | 306.98 | 306.98 | LB |  | 5713826680992 | 14-20121-13036A-2742P BPR1C8S101AA | 306.98 | 306.98
99291319 | LCSCA | 275 | 275 | LB |  | 5713826681005 | 14-20121-13036A-2782P BPR1C8S101AA | 275 | 275
99291320 | LCSCA | 364 | 364 | LB |  | 5713826681012 | 14-20121-13036A-2822P BPR1C8S101AA | 364 | 364
99291321 | LCSCA | 308 | 308 | LB |  | 5713826681029 | 14-25707-13036A-2821P BPR1C8S101AA | 308 | 308
99291322 | LCSCA | 514 | 514 | LB |  | 5713826681036 | 14-25707-14036A-2881P BPR1C8S101AA | 514 | 514
99291323 | LCSCA | 545 | 545 | LB |  | 5713826681043 | 14-25957-14036A-2881P BPR1C8S101AA | 545 | 545
99291324 | LCSCA | 768.66 | 768.66 | LB |  | 5713826681050 | 14-25957-14036A-2891P BPR1C8S101AA | 768.66 | 768.66
99291325 | LCSCA | 742 | 742 | LB |  | 5713826681067 | 14-25957-14036A-2901P BPR1C8S101AA | 742 | 742
99291326 | LCSCA | 216 | 216 | LB |  | 5713826681074 | 14-30707-13036A-2781P BPR1C8S101AA | 216 | 216
99291327 | LCSCA | 277 | 277 | LB |  | 5713826681081 | 14-30707-13036A-2821P BPR1C8S101FT | 277 | 277
99291328 | LCSCA | 323 | 323 | LB |  | 5713826681098 | 14-30707-13036A-2851P BPR1C8S101AA | 323 | 323
99291329 | LCSCA | 514 | 514 | LB |  | 5713826681203 | 14-30707-14036A-2881P BPR1C8S101AA | 514 | 514
99291331 | LCSCA | 740 | 740 | LB |  | 5713826681227 | 14-40707-14036A-2901P BPR1C8S101AA | 740 | 740
99291332 | LCSCA | 1028 | 1028 | LB |  | 5713826681234 | 14-40959-1A036A-2911P BPR1C8S101AA | 1028 | 1028
99291333 | LCSCA | 1002 | 1002 | LB |  | 5713826681241 | 14-40959-1A036A-2921P BPR1C8S101AA | 1002 | 1002
99291337 | LCSCA | 285 | 285 | LB |  | 5713826681272 | 14-25123-13036A-2742P BPR1C8S101AA | 285 | 285
99291338 | LCSCA | 440 | 440 | LB |  | 5713826681289 | 14-25123-13036A-2852P BPR1C8S101AA | 440 | 440
99291339 | LCSCA | 170 | 170 | LB |  | 5713826681296 | 14-30707-13036A-2622P BPR4C8S101AA | 170 | 170
99291340 | LCSCA | 426 | 426 | LB |  | 5713826681302 | 14-30957-13036A-2822P BPR1C8S101AA | 426 | 426
99291341 | LCSCA | 492 | 492 | LB |  | 5713826681319 | 14-30121-1A036A-2852P BPR1C8S101AA | 492 | 492
99291343 | LCSCA | 461 | 461 | LB |  | 5713826681326 | 14-30127-1A036A-2822P BPR1C8S101AA | 461 | 461
99291344 | LCSCA | 627 | 627 | LB |  | 5713826681333 | 14-30127-1A036A-2882P BPR1C8S101AA | 627 | 627
99291345 | LCSCA | 687 | 687 | LB |  | 5713826681340 | 14-30157-1A036A-2882P BPR1C8S101AA | 687 | 687
99291346 | LCSCA | 193 | 193 | LB |  | 5713826681357 | 14-40707-13036A-2622P BPR1C8S101AA | 193 | 193
99291347 | LCSCA | 454 | 454 | LB |  | 5713826681364 | 14-40957-13036A-2822P BPR1C8S101AA | 454 | 454
99291348 | LCSCA | 485 | 485 | LB |  | 5713826681371 | 14-40957-13036A-2852P BPR1C8S101AA | 485 | 485
99291349 | LCSCA | 564 | 564 | LB |  | 5713826681388 | 14-40129-1A036A-2822P BPR1C8S101AA | 564 | 564
99291350 | LCSCA | 595 | 595 | LB |  | 5713826681395 | 14-40129-1A036A-2852P BPR1C8S101AA | 595 | 595
99291351 | LCSCA | 671 | 671 | LB |  | 5713826681401 | 14-40129-1A036A-2872P BPR1C8S101AA | 671 | 671
99291352 | LCSCA | 730 | 730 | LB |  | 5713826681418 | 14-40129-1A036A-2882P BPR1C8S101AA | 730 | 730
99291353 | LCSCA | 894 | 894 | LB |  | 5713826681425 | 14-40129-1A036A-2892P BPR1C8S101AA | 894 | 894
99291354 | LCSCA | 953 | 953 | LB |  | 5713826681432 | 14-40129-1A036A-2902P BPR1C8S101AA | 953 | 953
99291356 | LCSCA | 564 | 564 | LB |  | 5713826681456 | 14-4012A-1A036A-2822P BPR1C8S101AA | 564 | 564
99291357 | LCSCA | 595 | 595 | LB |  | 5713826681463 | 14-4012A-1A036A-2852P BPR1C8S101AA | 595 | 595
99291358 | LCSCA | 894 | 894 | LB |  | 5713826681470 | 14-4012A-1A036A-2892P BPR1C8S101AA | 894 | 894
99291359 | LCSCA | 1028 | 1028 | LB |  | 5713826681487 | 14-40157-1A036A-2902P BPR1C8S101AA | 1028 | 1028
99291360 | LCSCA | 546 | 546 | LB |  | 5713826681494 | 14-50957-14036A-2822P BPR1C8S101AA | 546 | 546
99291361 | LCSCA | 577 | 577 | LB |  | 5713826681500 | 14-50957-14036A-2852P BPR1C8S101AA | 577 | 577
99291362 | LCSCA | 654 | 654 | LB |  | 5713826681517 | 14-50957-14036A-2872P BPR1C8S101AA | 654 | 654
99291373 | LCSCA | 713 | 713 | LB |  | 5713826681524 | 14-50957-14036A-2882P BPR1C8S101AA | 713 | 713
99291374 | LCSCA | 681 | 681 | LB |  | 5713826681531 | 14-50123-1A036A-2872P BPR1C8S101AA | 681 | 681
99291375 | LCSCA | 740 | 740 | LB |  | 5713826681548 | 14-50123-1A036A-2882P BPR1C8S101AA | 740 | 740
99291377 | LCSCA | 904 | 904 | LB |  | 5713826681562 | 14-50123-1A036A-2892P BPR1C8S101AA | 904 | 904
99291378 | LCSCA | 963 | 963 | LB |  | 5713826681579 | 14-50123-1A036A-2902P BPR1C8S101AA | 963 | 963
99291379 | LCSCA | 1301 | 1301 | LB |  | 5713826681586 | 14-50157-15036A-2912P BPR1C8S101AA | 1301 | 1301
99291380 | LCSCA | 984 | 984 | LB |  | 5713826681593 | 14-60123-15036A-2892P BPR1C8S101AA | 984 | 984
99291381 | LCSCA | 1375 | 1375 | LB |  | 5713826681807 | 14-60123-15036A-2922P BPR1C8S101AA | 1375 | 1375
99291382 | LCSCA | 1287 | 1287 | LB |  | 5713826681814 | 14-80123-15036A-2922P BPR1C8S101AA | 1287 | 1287
99291385 | LCSCA | 520 | 520 | LB |  | 5713826681845 | 14-15959-14036A-2881P BPR1C8S101AA | 520 | 520
99291621 | DDA02 | 6.445 | 5.945 | KG |  | 5713826687199 | DDA 60-10 AR-PVC/E/C-F-32A7A7BG | 14.2086 | 13.1063
99291623 | DDA02 | 6.445 | 5.945 | KG |  | 5713826687205 | DDA 60-10 AR-PVC/V/C-F-32A7A7BG | 14.2086 | 13.1063
99291624 | DDA02 | 6.631 | 6.131 | KG |  | 5713826687212 | DDA 60-10 AR-PV/E/C-F-32A7A7BG | 14.6187 | 13.5164
99291626 | DDA02 | 6.631 | 6.131 | KG |  | 5713826687229 | DDA 60-10 AR-PV/T/C-F-32A7A7BG | 14.6187 | 13.5164
99291629 | DDA02 | 6.631 | 6.131 | KG |  | 5713826687236 | DDA 60-10 AR-PV/V/C-F-32A7A7BG | 14.6187 | 13.5164
99291632 | DDA02 | 6.988 | 6.488 | KG |  | 5713826687243 | DDA 60-10 AR-SS/V/SS-F-32A3A3BG | 15.4057 | 14.3034
99291644 | DDA02 | 6.988 | 6.488 | KG |  | 5713826687250 | DDA 60-10 AR-SS/T/SS-F-32A3A3BG | 15.4057 | 14.3034
99291646 | DDA02 | 6.423 | 5.923 | KG |  | 5713826687267 | DDA 60-10 FCM-PVC/E/C-F-32A7A7BG | 14.1601 | 13.0578
99291647 | DDA02 | 6.423 | 5.923 | KG |  | 5713826687274 | DDA 60-10 FCM-PVC/V/C-F-32A7A7BG | 14.1601 | 13.0578
99291649 | DDA02 | 6.597 | 6.097 | KG |  | 5713826687281 | DDA 60-10 FCM-PV/E/C-F-32A7A7BG | 14.5437 | 13.4414
99291651 | DDA02 | 6.597 | 6.097 | KG |  | 5713826687298 | DDA 60-10 FCM-PV/T/C-F-32A7A7BG | 14.5437 | 13.4414
99291652 | DDA02 | 6.597 | 6.097 | KG |  | 5713826687304 | DDA 60-10 FCM-PV/V/C-F-32A7A7BG | 14.5437 | 13.4414
99291701 | DDA02 | 8.1 | 7.6 | KG |  | 5713826693503 | DDA 60-10 FCM-SS/V/SS-F-32A3A3BG | 17.8573 | 16.755
99291702 | DDA02 | 7 | 6.5 | KG |  | 5713826693510 | DDA 60-10 FCM-SS/T/SS-F-32A3A3BG | 15.4322 | 14.3299
99291713 | DDA02 | 6.93 | 6.43 | KG |  | 5713826693527 | DDA 120-7 AR-PVC/V/C-F-32A7A7BG | 15.2779 | 14.1756
99291714 | DDA02 | 6.93 | 6.43 | KG |  | 5713826693534 | DDA 120-7 AR-PVC/E/C-F-32A7A7BG | 15.2779 | 14.1756
99291716 | DDA02 | 7.2 | 6.7 | KG |  | 5713826693541 | DDA 120-7 AR-PV/E/C-F-32A7A7BG | 15.8731 | 14.7708
99291717 | DDA02 | 7.2 | 6.7 | KG |  | 5713826693558 | DDA 120-7 AR-PV/T/C-F-32A7A7BG | 15.8731 | 14.7708
99291718 | DDA02 | 7.2 | 6.7 | KG |  | 5713826693565 | DDA 120-7 AR-PV/V/C-F-32A7A7BG | 15.8731 | 14.7708
99291719 | DDA02 | 7.568 | 7.068 | KG |  | 5713826693572 | DDA 120-7 AR-SS/V/SS-F-32A3A3BG | 16.6844 | 15.5821
99291720 | DDA02 | 7.568 | 7.068 | KG |  | 5713826693589 | DDA 120-7 AR-SS/T/SS-F-32A3A3BG | 16.6844 | 15.5821
99291721 | DDA02 | 6.921 | 6.421 | KG |  | 5713826693596 | DDA 120-7 FCM-PVC/E/C-F-32A7A7BG | 15.258 | 14.1557
99291722 | DDA02 | 6.921 | 6.421 | KG |  | 5713826693701 | DDA 120-7 FCM-PVC/V/C-F-32A7A7BG | 15.258 | 14.1557
99291723 | DDA02 | 7.182 | 6.682 | KG |  | 5713826693718 | DDA 120-7 FCM-PV/E/C-F-32A7A7BG | 15.8334 | 14.7311
99291724 | DDA02 | 7.182 | 6.682 | KG |  | 5713826693725 | DDA 120-7 FCM-PV/T/C-F-32A7A7BG | 15.8334 | 14.7311
99291725 | DDA02 | 7.182 | 6.682 | KG |  | 5713826693732 | DDA 120-7 FCM-PV/V/C-F-32A7A7BG | 15.8334 | 14.7311
99291728 | DDA02 | 7.5 | 7 | KG |  | 5713826693749 | DDA 120-7 FCM-SS/V/SS-F-32A3A3BG | 16.5345 | 15.4322
99291729 | DDA02 | 7.5 | 7 | KG |  | 5713826693756 | DDA 120-7 FCM-SS/T/SS-F-32A3A3BG | 16.5345 | 15.4322
99291731 | DDA02 | 7.271 | 6.771 | KG |  | 5713826693763 | DDA 200-4 AR-PVC/E/C-F-32A7A7BG | 16.0296 | 14.9273
99291732 | DDA02 | 7.271 | 6.771 | KG |  | 5713826693770 | DDA 200-4 AR-PVC/V/C-F-32A7A7BG | 16.0296 | 14.9273
99291743 | DDA02 | 7.639 | 7.139 | KG |  | 5713826693787 | DDA 200-4 AR-PV/E/C-F-32A7A7BG | 16.8409 | 15.7386
99291745 | DDA02 | 7.639 | 7.139 | KG |  | 5713826693794 | DDA 200-4 AR-PV/T/C-F-32A7A7BG | 16.8409 | 15.7386
99291746 | DDA02 | 7.639 | 7.139 | KG |  | 5713826693800 | DDA 200-4 AR-PV/V/C-F-32A7A7BG | 16.8409 | 15.7386
99291799 | LCSCA | 237 | 237 | LB |  | 5713826694005 | 14-12709-23036A-2821P BPR3C8S101AA | 237 | 237
99291824 | DDA02 | 8.036 | 7.536 | KG |  | 5713826695200 | DDA 200-4 AR-SS/V/SS-F-32A3A3BG | 17.7162 | 16.6139
99291825 | DDA02 | 8.036 | 7.536 | KG |  | 5713826695217 | DDA 200-4 AR-SS/T/SS-F-32A3A3BG | 17.7162 | 16.6139
99291826 | DDA02 | 7.262 | 6.762 | KG |  | 5713826695224 | DDA 200-4 FCM-PVC/E/C-F-32A7A7BG | 16.0098 | 14.9075
99291827 | DDA02 | 7.262 | 6.762 | KG |  | 5713826695231 | DDA 200-4 FCM-PVC/V/C-F-32A7A7BG | 16.0098 | 14.9075
99291828 | DDA02 | 7.621 | 7.121 | KG |  | 5713826695248 | DDA 200-4 FCM-PV/E/C-F-32A7A7BG | 16.8013 | 15.699
99291830 | DDA02 | 7.621 | 7.121 | KG |  | 5713826695255 | DDA 200-4 FCM-PV/T/C-F-32A7A7BG | 16.8013 | 15.699
99291833 | DDA02 | 7.621 | 7.121 | KG |  | 5713826695262 | DDA 200-4 FCM-PV/V/C-F-32A7A7BG | 16.8013 | 15.699
99291834 | DDA02 | 7.8 | 7.3 | KG |  | 5713826695279 | DDA 200-4 FCM-SS/V/SS-F-32A3A3BG | 17.1959 | 16.0936
99291836 | DDA02 | 7.8 | 7.3 | KG |  | 5713826697730 | DDA 200-4 FCM-SS/T/SS-F-32A3A3BG | 17.1959 | 16.0936
99291837 | DDE02 | 6.445 | 5.945 | KG |  | 5713826697747 | DDE 60-10 B-PVC/E/C-F-32A7A7BG | 14.2086 | 13.1063
99291838 | DDE02 | 6.445 | 5.945 | KG |  | 5713826697754 | DDE 60-10 B-PVC/V/C-F-32A7A7BG | 14.2086 | 13.1063
99291839 | DDE02 | 6.631 | 6.131 | KG |  | 5713826697761 | DDE 60-10 B-PV/E/C-F-32A7A7BG | 14.6187 | 13.5164
99291853 | DDE02 | 6.631 | 6.131 | KG |  | 5713826697778 | DDE 60-10 B-PV/V/C-F-32A7A7BG | 14.6187 | 13.5164
99291854 | DDE02 | 6.988 | 6.488 | KG |  | 5713826697785 | DDE 60-10 B-SS/V/SS-F-32A3A3BG | 15.4057 | 14.3034
99291855 | DDE02 | 6.988 | 6.488 | KG |  | 5713826697792 | DDE 60-10 B-SS/T/SS-F-32A3A3BG | 15.4057 | 14.3034
99291856 | DDE02 | 6.445 | 5.945 | KG |  | 5713826697808 | DDE 60-10 AR-PVC/E/C-F-32A7A7BG | 14.2086 | 13.1063
99291857 | DDE02 | 6.445 | 5.945 | KG |  | 5713826697815 | DDE 60-10 AR-PVC/V/C-F-32A7A7BG | 14.2086 | 13.1063
99291858 | DDE02 | 6.631 | 6.131 | KG |  | 5713826697822 | DDE 60-10 AR-PV/E/C-F-32A7A7BG | 14.6187 | 13.5164
99291859 | DDE02 | 6.631 | 6.131 | KG |  | 5713826697839 | DDE 60-10 AR-PV/T/C-F-32A7A7BG | 14.6187 | 13.5164
99291860 | DDE02 | 6.631 | 6.131 | KG |  | 5713826697846 | DDE 60-10 AR-PV/V/C-F-32A7A7BG | 14.6187 | 13.5164
99291861 | DDE02 | 6.988 | 6.488 | KG |  | 5713826697853 | DDE 60-10 AR-SS/V/SS-F-32A3A3BG | 15.4057 | 14.3034
99291909 | MTR03 | 18.748 | 15.148 | KG |  | 5713826698737 | MTR3-23/5 A-M-A-HUUV 3x230/400 60Hz | 41.3318 | 33.3953
99291910 | MTR03 | 31.318 | 27.318 | KG |  | 5713826698768 | MTR3-23/12 A-M-A-HUUV 3X230/400 60Hz | 69.0437 | 60.2253
99292017 | HSKIT | 8.017 | 7.639 | KG |  | 5713826699840 | Kit, Impeller B21 HS100-80-242 | 17.6743 | 16.8409
99292020 | HSKIT | 13.48 | 12.88 | KG |  | 5713826699888 | Kit, Impeller B21 HS125-100-305 | 29.718 | 28.3952
99292022 | HSKIT | 23.112 | 22.675 | KG |  | 5713826700003 | Kit, Impeller B21 HS150-125-305 | 50.9527 | 49.9893
99292050 | HSKIT | 73.571 | 59.758 | KG |  | 5713826700447 | Kit, Impeller B21 HS450-350-397 | 162.1946 | 131.7425
99292067 | DDE02 | 6.988 | 6.488 | KG |  | 5713826709648 | DDE 60-10 AR-SS/T/SS-F-32A3A3BG | 15.4057 | 14.3034
99292068 | DDE02 | 6.93 | 6.43 | KG |  | 5713826709655 | DDE 120-7 B-PVC/E/C-F-32A7A7BG | 15.2779 | 14.1756
99292069 | DDE02 | 6.93 | 6.43 | KG |  | 5713826709662 | DDE 120-7 B-PVC/V/C-F-32A7A7BG | 15.2779 | 14.1756
99292072 | DDE02 | 7.2 | 6.7 | KG |  | 5713826709679 | DDE 120-7 B-PV/E/C-F-32A7A7BG | 15.8731 | 14.7708
99292075 | DDE02 | 7.2 | 6.7 | KG |  | 5713826709686 | DDE 120-7 B-PV/T/C-F-32A7A7BG | 15.8731 | 14.7708
99292077 | DDE02 | 7.2 | 6.7 | KG |  | 5713826709693 | DDE 120-7 B-PV/V/C-F-32A7A7BG | 15.8731 | 14.7708
99292079 | DDE02 | 7.568 | 7.068 | KG |  | 5713826709709 | DDE 120-7 B-SS/V/SS-F-32A3A3BG | 16.6844 | 15.5821
99292081 | DDE02 | 7.568 | 7.068 | KG |  | 5713826709716 | DDE 120-7 B-SS/T/SS-F-32A3A3BG | 16.6844 | 15.5821
99292093 | DDE02 | 6.93 | 6.43 | KG |  | 5713826709723 | DDE 120-7 AR-PVC/E/C-F-32A7A7BG | 15.2779 | 14.1756
99292096 | DDE02 | 6.93 | 6.43 | KG |  | 5713826709730 | DDE 120-7 AR-PVC/V/C-F-32A7A7BG | 15.2779 | 14.1756
99292099 | DDE02 | 7.2 | 6.7 | KG |  | 5713826709747 | DDE 120-7 AR-PV/E/C-F-32A7A7BG | 15.8731 | 14.7708
99292101 | DDE02 | 7.2 | 6.7 | KG |  | 5713826709754 | DDE 120-7 AR-PV/T/C-F-32A7A7BG | 15.8731 | 14.7708
99292103 | DDE02 | 7.2 | 6.7 | KG |  | 5713826709761 | DDE 120-7 AR-PV/V/C-F-32A7A7BG | 15.8731 | 14.7708
99292105 | DDE02 | 7.568 | 7.068 | KG |  | 5713826709778 | DDE 120-7 AR-SS/V/SS-F-32A3A3BG | 16.6844 | 15.5821
99292111 | DDE02 | 7.568 | 7.068 | KG |  | 5713826709785 | DDE 120-7 AR-SS/T/SS-F-32A3A3BG | 16.6844 | 15.5821
99292115 | DDE02 | 7.271 | 6.771 | KG |  | 5713826709792 | DDE 200-4 B-PVC/E/C-F-32A7A7BG | 16.0296 | 14.9273
99292116 | DDE02 | 7.271 | 6.771 | KG |  | 5713826709808 | DDE 200-4 B-PVC/V/C-F-32A7A7BG | 16.0296 | 14.9273
99292119 | DDE02 | 7.639 | 7.139 | KG |  | 5713826709815 | DDE 200-4 B-PV/V/C-F-32A7A7BG | 16.8409 | 15.7386
99292120 | DDE02 | 8.036 | 7.536 | KG |  | 5713826709822 | DDE 200-4 B-SS/V/SS-F-32A3A3BG | 17.7162 | 16.6139
99292122 | DDE02 | 8.036 | 7.536 | KG |  | 5713826709839 | DDE 200-4 B-SS/T/SS-F-32A3A3BG | 17.7162 | 16.6139
99292124 | DDE02 | 7.271 | 6.771 | KG |  | 5713826709846 | DDE 200-4 AR-PVC/E/C-F-32A7A7BG | 16.0296 | 14.9273
99292125 | DDE02 | 7.271 | 6.771 | KG |  | 5713826709853 | DDE 200-4 AR-PVC/V/C-F-32A7A7BG | 16.0296 | 14.9273
99292126 | DDE02 | 7.639 | 7.139 | KG |  | 5713826709860 | DDE 200-4 AR-PV/E/C-F-32A7A7BG | 16.8409 | 15.7386
99292128 | DDE02 | 7.639 | 7.139 | KG |  | 5713826709877 | DDE 200-4 AR-PV/T/C-F-32A7A7BG | 16.8409 | 15.7386
99292129 | DDE02 | 7.639 | 7.139 | KG |  | 5713826709884 | DDE 200-4 AR-PV/V/C-F-32A7A7BG | 16.8409 | 15.7386
99292131 | DDE02 | 8.036 | 7.536 | KG |  | 5713826709891 | DDE 200-4 AR-SS/T/SS-F-32A3A3BG | 17.7162 | 16.6139
99292143 | CRSKT | 0.11 | 0.09 | KG |  | 5713826709914 | Bulk, Spacing pipe 26.0 mm | 0.24251 | 0.19841
99292645 | YZPBO | 11 | 11 | LB |  | 5713826718251 | Paint Scotchkote 323,touch up | 11 | 11
99292968 | MOCKT | 10.9 | 10 | KG |  | 5713826723682 | Spare, Terminal box top side w gasket | 24.0301 | 22.046
99293801 | NBKIT | 8.807 | 8.43 | KG |  | 5713826738464 | Spare, Impeller 125-200/196-188 D32 CI | 19.4159 | 18.5848
99293928 | NBKIT | 6.65 | 6.35 | KG |  | 5713826740580 | Spare, Impeller 100-200/195 SS | 14.6606 | 13.9992
99294139 | SICKT | 5.196 | 5.062 | KG |  | 5713826743918 | Kit, Bearing, HS, AK | 11.4551 | 11.1597
99294142 | SISKT | 1.076 | 0.942 | KG |  | 5713826743970 | Kit, Shaft seal BBQE HS A4 | 2.3721 | 2.0767
99294153 | SISKT | 1.322 | 0.942 | KG |  | 5713826743987 | Kit, Shaft seal BBQE HS A4 150-125-305 | 2.9145 | 2.0767
99294159 | SISKT | 2.455 | 2.018 | KG |  | 5713826744168 | Kit, Shaft seal BBQE HS AK | 5.4123 | 4.4489
99294351 | MO2KT | 4.991 | 4.445 | KG |  | 5713826747886 | Kit, Control box cpl. BEAB | 11.0032 | 9.7994
99294589 | SPKIT | 0.917 | 0.54 | KG |  | 5713826753023 | Spare, valve guide R | 2.0216 | 1.1905
99294652 | NBKIT | 6.907 | 6.53 | KG |  | 5713826754068 | Spare, impeller 125-200/205 D32 CI | 15.2272 | 14.396
99294741 | CRN1S | 16.982 | 11.992 | KG |  | 5713826755942 | CRN1S-4 A-CX-A-E-HQQE 56C 60HZ | 37.4385 | 26.4376
99294759 | MTR45 | 69.235 | 52.535 | KG |  | 5713826756246 | MTR45-5/2-1 A-G-A-HUUV 254TC 60Hz | 152.6355 | 115.8187
99295053 | SPKIT | 3.96 | 3.36 | KG |  | 5713826761691 | Bulk, Strap N 91stg (L=3970,5) | 8.7302 | 7.4075
99295057 | CRKKT | 0.374 | 0.3 | KG |  | 5713826761851 | Spare, Cover electrocoated | 0.82452 | 0.66138
99295229 | NBKIT | 4.937 | 4.56 | KG |  | 5713826763978 | Spare, Impeller 65-200/207 CI | 10.8841 | 10.053
99295316 | MTR08 | 32.976 | 29.376 | KG |  | 5713826765644 | MTR8-7/3-1 A-M-A-HUUV 3x200/346 60Hz | 72.6989 | 64.7623
99295374 | LCSCA | 535 | 535 | LB |  | 5713826766085 | 14-30127-1A036A-1872P BPR1C8S101AA | 535 | 535
99295530 | MDAKT | 0.17 | 0.15 | KG |  | 5713826768843 | Kit, adjusting spindle/DMX221/ass.gr | 0.37478 | 0.33069
99295610 | SVVKT | 1.33 | 0.25 | KG |  | 5713826770280 | CU3xx Firmware Upgrader Unit | 2.9321 | 0.55115
99295733 | MS0KT | 0.1 | 0.085 | KG |  | 5713826772185 | Spare, Relay RVA4A03L | 0.22046 | 0.18739
99295735 | MS0KT | 0.1 | 0.085 | KG |  | 5713826772314 | Spare, RELAY RVAH4A03L | 0.22046 | 0.18739
99295864 | LF000 | 65 | 65 | LB |  | 5713826774073 | 11-12709-133P08 PNRNCNSN01AA | 65 | 65
99296055 | CRN45 | 220 | 187 | KG |  | 5713826777432 | CRN45-3 A-G-A-E-HQQE 3x266/460 60 HZ | 485.012 | 412.2602
99296111 | NBKIT | 6.907 | 6.53 | KG |  | 5713826778088 | Spare, Impeller 100-200/200 SS | 15.2272 | 14.396
99296125 | KJIKT | 1.3 | 1.3 | KG |  | 5713826778217 | Spare,hydraulic Seal DC-66----224R1 NBR | 2.866 | 2.866
99296393 | MDAKT | 0.08 | 0.05 | KG |  | 5713826783228 | Bulk, spring Pressure, tantalum 5pcs | 0.17637 | 0.11023
99297116 | CRE32 | 204.92 | 196.8 | KG |  | 5713826794873 | CRE32-5-2 N-G-A-V-HQQV 3x460 60 HZ | 451.7666 | 433.8653
99297303 | NBKIT | 27.888 | 20.936 | KG |  | 5713826797430 | Kit, Motor stool 200/32 IEC 132 | 61.4819 | 46.1555
99297482 | CUEKT | 0.05 | 0.05 | KG |  | 5713826800321 | Kit,RSI, Protective vent. GORE-tex A/B/C | 0.11023 | 0.11023
99297488 | CUEKT | 0.25 | 0.25 | KG |  | 5713826800383 | Kit, RSI,Control unit | 0.55115 | 0.55115
99297492 | CUEKT | 0.6 | 0.6 | KG |  | 5713826800420 | Kit, RSI, Cable clamp (B) | 1.3228 | 1.3228
99297494 | CUEKT | 0.15 | 0.15 | KG |  | 5713826800444 | Kit, RSI, Power connector (B) | 0.33069 | 0.33069
99297597 | NBKIT | 5.137 | 4.76 | KG |  | 5713826802790 | Spare, Impeller 50-250 /205 BZ | 11.325 | 10.4939
99298371 | CRN05 | 42.73 | 37.83 | KG |  | 5713826816223 | CRN5-5 A-FGJ-A-E-HQQE 3x200/346 60HZ | 94.2026 | 83.4
99298372 | CR010 | 109 | 87 | KG |  | 5713826816254 | CR10-9 A-A-A-E-HQQE 3x266/460 60 HZ | 240.3014 | 191.8002
99298430 | WTKIT | 2.9 | 2.3 | KG |  | 5713826816780 | Spare, Bell housing RV300/144/105 | 6.3933 | 5.0706
99298434 | CRMKT | 9.735 | 8.933 | KG |  | 5713826816926 | Kit, Chamber stack CR 10-10 LNPSH | 21.4618 | 19.6937
99298536 | SPK04 | 11.83 | 10.53 | KG |  | 5713826818333 | SPK4-3/3 A-M-A-AUUV 3x200/346 60 Hz | 26.0804 | 23.2144
99298606 | KJIKT | 1 | 1 | KG |  | 5713826818777 | Kit, O-ring 700KPL SOD380 DIA425 | 2.2046 | 2.2046
99298888 | NBKIT | 3.107 | 2.73 | KG |  | 5713826823955 | Spare, Impeller 32-200.1 /190 BZ | 6.8497 | 6.0186
99298914 | CRSKT | 8.118 | 7.316 | KG |  | 5713826824174 | Kit, Chamber stack CR/CRI3-15/13 | 17.8969 | 16.1289
99298917 | CRSKT | 8.204 | 7.402 | KG |  | 5713826824426 | Kit, Chamber stack CR/CRI3-15/14 | 18.0865 | 16.3184
99298931 | MGE70 | 27.22 | 27.22 | KG |  | 5713826824884 | MLE112C 3U460-2 5HP 182TC-28-J CDAK | 60.0092 | 60.0092
99298953 | MGE70 | 33.31 | 33.31 | KG |  | 5713826825133 | MLE132E 3U460-2 7.5HP 213TC-38-J CDAK | 73.4352 | 73.4352
99298959 | MGE71 | 43.43 | 43.43 | KG |  | 5713826825256 | MLE132F 3U460-2 10HP 213TC-38-J CDAL | 95.7458 | 95.7458
99298960 | MGE71 | 54.87 | 54.87 | KG |  | 5713826825270 | MLE160H 3U460-2 15HP 254TC-42-J CDAL | 120.9664 | 120.9664
99299046 | MTR08 | 22.886 | 19.686 | KG |  | 5713826826482 | MTR8-3/2 A-WB-A-HUUV 3x230/460 60Hz | 50.4545 | 43.3998
99299051 | MTR64 | 170.999 | 145.499 | KG |  | 5713826826918 | MTR64-8/1 A-G-A-HUUV 3x230/460 60Hz | 376.9844 | 320.7671
99299083 | MTR05 | 31.59 | 27.59 | KG |  | 5713826826970 | MTR5-16/8 A-M-A-HUUV 3X230/400 60Hz | 69.6433 | 60.8249
99299084 | CNE32 | 289.5 | 229.5 | KG |  | 5713826826987 | CRNE32-7-2 A-G-A-E-HQQE 3x460 60 HZ | 638.2317 | 505.9557
99299244 | CRSKT | 3.205 | 3 | KG |  | 5712609613011 | Kit, Chamber stack CR/CRI 5-9 LNPSH | 7.0657 | 6.6138
99299419 | DOSKT | 0.41 | 0.41 | KG |  | 5712609613578 | Spare, Direct Motor Starter 1.6-7A | 0.90389 | 0.90389
99299933 | GS3KT | 18.657 | 17.657 | KG |  | 5713826840815 | Kit, S Cable 7x1,5mm2 50M.Z | 41.1312 | 38.9266
99299963 | DDE02 | 6.631 | 6.131 | KG |  | 5713826841713 | DDE 60-10 B-PV/T/C-F-32A7A7BG | 14.6187 | 13.5164
99299964 | DDE02 | 7.639 | 7.139 | KG |  | 5713826841720 | DDE 200-4 B-PV/T/C-F-32A7A7BG | 16.8409 | 15.7386
99300353 | LF000 | 580 | 580 | LB |  | 5713826848521 | 11-60157-158208 PNRNCNSN01AA | 580 | 580
99300726 | NBKIT | 6.82 | 6.22 | KG |  | 5713826854577 | Spare, Impeller 50-250 / 254 BZ | 15.0354 | 13.7126
99300878 | MDAKT | 0.069 | 0.069 | KG |  | 5713826857882 | Kit, Valve DN8 PP | 0.15212 | 0.15212
99300883 | DOSKT | 0.107 | 0.107 | KG |  | 5713826858100 | Bulk, O-ring - FKM 35x30x2.5mm 10 pcs | 0.23589 | 0.23589
99300916 | LF000 | 75 | 75 | LB |  | 5713826858384 | 11-15705-033P38 PNR1CNSN01AA | 75 | 75
99301336 | VACKT | 0.027 | 0.027 | KG |  | 5713826864835 | Bulk, aeration filter 10 pcs | 0.059524 | 0.059524
99301337 | CRKKT | 6.337 | 5.9 | KG |  | 5713826864842 | Spare, pump head F100 mach. Lost wax | 13.9706 | 13.0071
99302131 | MGE70 | 22.78 | 22.78 | KG |  | 5713826875145 | MLE100A 3U230-2 3HP 182TC-28-J CDAM | 50.2208 | 50.2208
99302133 | MGE70 | 25.86 | 25.86 | KG |  | 5713826875176 | MLE112C 3U230-2 5HP 182TC-28-J CDAM | 57.011 | 57.011
99302136 | MGE71 | 39.51 | 39.51 | KG |  | 5713826875411 | MLE132F 3U230-2 7.5HP 213TC-38-J CDAN | 87.1037 | 87.1037
99303837 | MTR10 | 39.199 | 35.599 | KG |  | 5713826899288 | MTR10-12/3 D-M-A-AQQV 3X230/400 60Hz | 86.4181 | 78.4816
99305039 | WWYAC | 41.9 | 41.9 | LB |  | 5713826918040 | Adapter 5x6 ANSI Flygt 3in gpipe mach.Z | 41.9 | 41.9
99305729 | MO1KT | 0.133 | 0.037 | KG |  | 5713826927370 | Spare, Ball bearing 6201.2Z.C3.SYN.HYB | 0.29321 | 0.08157
99306740 | NBKIT | 5.334 | 5.2 | KG |  | 5713826941123 | Spare, Impeller 100-160/176 D24 CI CED | 11.7593 | 11.4639
99307134 | MTR08 | 14.826 | 12.126 | KG |  | 5713826948955 | MTR8-13/2-1 A-W-A-HUUV FT100 60Hz | 32.6854 | 26.733
99307161 | MTR08 | 25.038 | 20.438 | KG |  | 5713826949457 | MTR8-31/2-1 A-WB-A-HUUV 3x230/460 60Hz | 55.1988 | 45.0576
99307177 | MTR10 | 27.55 | 23.95 | KG |  | 5713826949624 | MTR10-18/1 A-WB-A-HUUV 3x230/460 60Hz | 60.7367 | 52.8002
99307180 | MTR45 | 129.334 | 106.834 | KG |  | 5713826949716 | MTR45-6/1 A-G-A-HUUV 3x230/460 60Hz | 285.1297 | 235.5262
99307182 | MTR64 | 172.315 | 146.115 | KG |  | 5713826949761 | MTR64-10/1 A-G-A-HUUV 3x230/460 60Hz | 379.8856 | 322.1251
99307696 | TPKIT | 30.654 | 21.048 | KG |  | 5713826960582 | Kit, Coupling DC160 95H 174 | 67.5798 | 46.4024
99307765 | CR032 | 60.52 | 52.4 | KG |  | 5713826961916 | CR32-2-1 A-G-A-E-HQQE 182/184TC 60 HZ | 133.4224 | 115.521
99308129 | SYSKT | 15.003 | 5.5 | KG |  | 5713826967901 | Spare, press. Vessel 25L PN10 DIN4807 T5 | 33.0756 | 12.1253
99308195 | NBKIT | 4.864 | 4.73 | KG |  | 5713826969202 | Spare, Impeller 100-160/160-154 D32 CI | 10.7232 | 10.4278
99308283 | NBKIT | 7.138 | 6.534 | KG |  | 5713826970987 | Kit, Cover/mech seal 150-200 D32 1.4408 | 15.7364 | 14.4049
99308475 | KJIKT | 0.221 | 0.2 | KG |  | 5713826974282 | Kit, O-ring KRO 2.2-5.5kW | 0.48722 | 0.44092
99308580 | MO7KT | 31.158 | 19.9 | KG |  | 5713826976187 | KIT, MGE112MC 3R430-2 4kW B14-28-J | 68.6909 | 43.8715
99308646 | MO1KT | 1.777 | 1.4 | KG |  | 5713826978297 | Spare, Motor cable MS4000, 4x1G AWG14 1p | 3.9176 | 3.0864
99308708 | MO5KT | 10.6 | 10.6 | KG |  | 5713826979591 | Spare motor 98711592 MG80C-2 1,1KW | 23.3688 | 23.3688
99309668 | MTR08 | 31.48 | 27.88 | KG |  | 5713826995843 | MTR8-7/3-1 A-W-A-HUUV 3X230/400 60Hz | 69.4008 | 61.4642
99309996 | SEKIT | 0.093 | 0.089 | KG |  | 5713827000881 | Kit, Moisture switch 98186866 | 0.20503 | 0.19621
99310069 | MO5KT | 7.752 | 7.752 | KG |  | 5713827002342 | Spare motor 99305930 MG71A-4 .25KW | 17.0901 | 17.0901
99310661 | SPKIT | 0.508 | 0.28 | KG |  | 5713827013317 | Bulk, bearing NBR SP30/46/60/60N | 1.1199 | 0.61729
99310999 | CM10I | 49.921 | 47.421 | KG |  | 5712609627063 | CM10-4 A-S-I-V-AQQV E-A-A-N | 110.0558 | 104.5443
99311046 | CM10I | 50.48 | 47.98 | KG |  | 5711490562859 | CM10-4 A-S-G-E-AQQE E-A-A-N | 111.2882 | 105.7767
99311107 | CM10I | 50.48 | 47.98 | KG |  | 5711490562958 | CM10-4 A-S-G-V-AQQV E-A-A-N | 111.2882 | 105.7767
99312407 | SICKT | 21.485 | 21.048 | KG |  | 5713827038099 | Kit, Coupling cpl. DC160 95H 174 | 47.3658 | 46.4024
99312425 | SYCKT | 0.167 | 0.064 | KG |  | 5713827038907 | Spare, Operation set KCD1PZ | 0.36817 | 0.14109
99312620 | SPKIT | 0.237 | 0.13 | KG |  | 5713827043253 | Bulk, Split cone D16 | 0.52249 | 0.2866
99312890 | CRN32 | 311.92 | 303.8 | KG |  | 5713827047558 | CRN32-7 K-G-A-E-HQQE 3x230/460 60 HZ | 687.6588 | 669.7575
99313067 | UPKIT | 0.152 | 0.11 | KG |  | 5713827051890 | Kit, Sensor cpl, MAGNA3 | 0.3351 | 0.24251
99313100 | PASE1 | 13.17 | 13.17 | KG |  | 5713827052439 | Spare,Half coupling HL3X80X170,C | 29.0346 | 29.0346
99313440 | MOCKT | 0.1 | 0.085 | KG |  | 5713827060182 | Spare, Terminal Board | 0.22046 | 0.18739
99313506 | MTR08 | 15.224 | 12.024 | KG |  | 5713827061431 | MTR8-10/1 A-WB-A-HUUV 56C 60Hz | 33.5628 | 26.5081
99313794 | CHKKT | 1.953 | 1.512 | KG |  | 5713827065507 | Spare, Rotor shaft w/pumpshaft IE2 | 4.3056 | 3.3334
99313882 | SEKIT | 3.427 | 3.244 | KG |  | 5713827068645 | Kit, Impeller SE1/SL1.50.22.2 50Hz MKII | 7.5552 | 7.1517
99314010 | SEKIT | 0.448 | 0.448 | KG |  | 5713827070785 | Kit, Wear and seal ring SE1/SL1.50 SS. | 0.98766 | 0.98766
99314039 | SEKIT | 49.664 | 41.759 | KG |  | 5713827071133 | Spare, Pump housing Sx1.80.100.30 50Hz | 109.4893 | 92.0619
99314041 | SEKIT | 49.155 | 41.25 | KG |  | 5713827071157 | Spare, Pump housing Sx1.80.80.40 50Hz | 108.3671 | 90.9398
99314514 | MDAKT | 0.041 | 0.024 | KG |  | 5713827079290 | Kit, deaeration DMH 281 - 288, Hastelloy | 0.090389 | 0.05291
99315025 | CM25G | 49.31 | 46.81 | KG |  | 5711490565812 | CM25-2 A-S-G-E-AQQE E-A-A-N | 108.7088 | 103.1973
99315218 | TPKIT | 0.071 | 0.051 | KG |  | 5713827090684 | Spare, CAPACITOR 6mF 400V, denuded | 0.15653 | 0.11243
99315487 | YAKIT | 0.599 | 0.599 | LB |  | 5713827095399 | Pulsation Dampener H BLADDER 80 125 in3 | 0.599 | 0.599
99315873 | SPKIT | 2.217 | 1.84 | KG |  | 5713827104152 | Bulk, Chamber cpl. SP7-9 N | 4.8876 | 4.0565
99317375 | PASE1 | 0.12 | 0.12 | KG |  | 5713827131653 | Spare,Seal retainer ring,48,H420 | 0.26455 | 0.26455
99317376 | PASE1 | 0.8 | 0.8 | KG |  | 5713827131660 | Spare,Terminal box W/ terminal board | 1.7637 | 1.7637
99317556 | PASE1 | 0.5 | 0.5 | KG |  | 5713827135132 | Spare,Martin Coupling,half hub,5S,19mm | 1.1023 | 1.1023
99317558 | PASE1 | 0.5 | 0.5 | KG |  | 5713827135163 | Spare,Martin Coupling,half hub,5S,1.125" | 1.1023 | 1.1023
99317585 | PASE1 | 2 | 2 | KG |  | 5713827135392 | Spare,Martin Coupling,half hub,8S,42mm | 4.4092 | 4.4092
99317586 | PASE1 | 2 | 2 | KG |  | 5713827135408 | Spare,Martin Coupling,half hub,8S,48mm | 4.4092 | 4.4092
99317591 | DOCKT | 0.027 | 0.01 | KG |  | 5713827135484 | Bulk, O-ring,G5/8 18,2x13,2x2,5-E 10pcs | 0.059524 | 0.022046
99317620 | VACKT | 0.087 | 0.07 | KG |  | 5713827136221 | Kit, inlet valve for VGS-147 | 0.1918 | 0.15432
99317631 | MDSKT | 0.1 | 0.09 | KG |  | 5713827136351 | Kit, valve DME 60-150 PP/E/Y | 0.22046 | 0.19841
99317634 | PASE1 | 2 | 2 | KG |  | 5713827136276 | Spare,Martin Coupling,half hub,8S,1.125" | 4.4092 | 4.4092
99317635 | PASE1 | 2 | 2 | KG |  | 5713827136283 | Spare,Martin Coupling,half hub,8S,1.375" | 4.4092 | 4.4092
99317639 | PASE1 | 2 | 2 | KG |  | 5713827136450 | Spare,Martin Coupling,half hub,8S,1.625" | 4.4092 | 4.4092
99318037 | LC000 | 837 | 837 | LB |  | 5713827141904 | 10-50157-150008-1873P BPRNCNSN01FT | 837 | 837
99318108 | PASE1 | 0.2 | 0.2 | KG |  | 5713827142499 | Spare,Seal retainer Ring,8B1/105,H316L | 0.44092 | 0.44092
99318868 | DOSKT | 0.042 | 0.025 | KG |  | 5713827155529 | Bulk, O-ring NBR 8x6x1mm | 0.092593 | 0.055115
99319426 | KPL01 | 1048 | 900 | KG |  | 5713827161056 | KPL.28.50.8.T.60.9.L.46 | 2310.4208 | 1984.14
99320734 | MTR03 | 17.699 | 14.999 | KG |  | 5713827180606 | MTR3-12/5 A-WB-A-HQQE 3x230/460 60Hz | 39.0192 | 33.0668
99320741 | LC000 | 478 | 478 | LB |  | 5713827180842 | 10-40707-140008-1891P BPRNCNSN01FT | 478 | 478
99320819 | CRI15 | 107 | 55 | KG |  | 5713827181900 | CRI15-6 F-FGJ-A-F-HQQE 254/256TC 60 HZ | 235.8922 | 121.253
99320833 | MTR15 | 46.11 | 42.01 | KG |  | 5713827181986 | MTR15-12/2 A-W-A-HUUV 3x266/460 60Hz | 101.6541 | 92.6152
99320975 | PASE1 | 0.38 | 0.38 | KG |  | 5713827184376 | Spare,Seal assy,SGL,2.25",1,SSVH | 0.83775 | 0.83775
99321193 | CRSKT | 1.816 | 1 | KG |  | 5713827188053 | Kit, Chamber stack CR/CRI 5-12 | 4.0036 | 2.2046
99321194 | CRLKT | 0.313 | 0.21 | KG |  | 5713827188060 | Bulk. Bush CR/CRN 32/45/64/90 | 0.69004 | 0.46297
99321771 | CRLKT | 32.6 | 27.6 | KG |  | 5713831176893 | Spare, Base, machined/painted | 71.87 | 60.847
99321790 | SPKIT | 0.116 | 0.074 | KG |  | 5713827198762 | Spare, Support cpl. 46-60 | 0.25573 | 0.16314
99321797 | SPKIT | 1.345 | 0.745 | KG |  | 5713827198960 | Spare, Top chamber FKM 1.4539/GS35 | 2.9652 | 1.6424
99321799 | CRSKT | 0.543 | 0.5 | KG |  | 5713827198984 | Spare, Priming valve G1/2A, EPDM (titan) | 1.1971 | 1.1023
99321864 | CR064 | 121.82 | 113.7 | KG |  | 5713827196096 | CR64-4-2 FK-G-A-F-HQQE 324/326TSC 60 HZ | 268.5644 | 250.663
99321865 | CR010 | 52 | 44 | KG |  | 5713827200625 | CR10-6 B-GJ-A-E-HQQE 213/215TC 60 HZ | 114.6392 | 97.0024
99322124 | DOCKT | 0.302 | 0.19 | KG |  | 5713827203954 | Bulk, union bush DN20 PVC-U | 0.66579 | 0.41887
99322164 | TPKIT | 10.984 | 10.547 | KG |  | 5713827205101 | Kit, Coupling WC | 24.2153 | 23.2519
99322449 | CM15G | 49.52 | 47.02 | KG |  | 5712609637727 | CM15-3 A-S-G-E-AQQE E-A-A-N | 109.1718 | 103.6603
99322603 | ALSER | 1.148 | 0.924 | KG |  | 5713827211744 | Spare, pressure relief valve 10bar | 2.5309 | 2.0371
99322880 | HSKIT | 1.299 | 1.165 | KG |  | 5713827217593 | Kit, Coupling guard 140x180 mm | 2.8638 | 2.5684
99322906 | CRN05 | 39.501 | 31.381 | KG |  | 5713827217999 | CRN5-13 M-FGJ-A-E 182/184TC 60HZ | 87.0839 | 69.1826
99322935 | CRN10 | 102 | 51 | KG |  | 5713827218392 | CRN10-12 B-FGJ-A-V-HQQV 254/256TC 60 HZ | 224.8692 | 112.4346
99323632 | CRLKT | 7.917 | 7.115 | KG |  | 5713827230707 | Kit, Chamber stack CRN32-3-2 MAGdrive | 17.4538 | 15.6857
99323675 | CRMKT | 0.766 | 0.466 | KG |  | 5713827231360 | Spare, Shaft MAGdrive, CRN10-6 + 15/20-4 | 1.6887 | 1.0273
99323746 | PAREP | 6.105 | 6.105 | LB |  | 5713827233043 | KIT,SHAFT,SEAL,VLS,X3,7-12,182-215TC DST | 6.105 | 6.105
99323752 | PAREP | 2.905 | 2.905 | LB |  | 5713827233203 | KIT,SHAFT,SEAL,VLS,X3,213-256TC DIST | 2.905 | 2.905
99323771 | PAREP | 4.483 | 4.483 | LB |  | 5713827233289 | KIT,SHAFT,SEAL,VLS,XA,213-286TC DIST | 4.483 | 4.483
99323781 | PAREP | 5.483 | 5.483 | LB |  | 5713827233807 | KIT,SHAFT,SEAL,VLS,X4,284-286TC DIST | 5.483 | 5.483
99324209 | CRSKT | 0.183 | 0.14 | KG |  | 5713827241116 | Spare, Priming valve G1/2A, FKM | 0.40344 | 0.30864
99324343 | LC000 | 971 | 971 | LB |  | 5713827243110 | 10-40959-1A0008-1931P BPRNCNSN01AA | 971 | 971
99325502 | VL000 | 758 | 758 | LB |  | 5713827261855 | 16-5012A-1A0101-1892P BPR1CNSN01AA | 758 | 758
99325504 | VL000 | 936 | 936 | LB |  | 5713827261879 | 16-80951-1A0101-1892P BPR1CNSN01FT | 936 | 936
99325806 | MDAKT | 1.935 | 1.835 | KG |  | 5713827266645 | Kit,val.suc. ANSI 11/4 SS/T/SS | 4.2659 | 4.0454
99326336 | 1CMEG | 17.785 | 14.285 | KG |  | 5713827275548 | CME1-2 A-S-G-E-AQQE U-A-D-N | 39.2088 | 31.4927
99326339 | 1CMEA | 17.151 | 13.651 | KG |  | 5713827275906 | CME1-2 A-S-A-E-AQQE U-A-A-N | 37.8111 | 30.095
99326342 | 1CMEA | 25.254 | 23.524 | KG |  | 5713827275944 | CME10-1 A-S-A-V-AQQV U-A-A-N | 55.675 | 51.861
99326374 | 1CMEG | 19.391 | 15.891 | KG |  | 5713827275982 | CME1-5 A-S-G-E-AQQE U-A-A-N | 42.7494 | 35.0333
99326376 | 1CMEA | 18.815 | 15.315 | KG |  | 5713827276019 | CME1-5 A-S-A-E-AQQE U-A-A-N | 41.4795 | 33.7634
99326378 | 1CMEG | 21.389 | 17.889 | KG |  | 5713827276064 | CME3-6 A-S-G-E-AQQE U-A-A-N | 47.1542 | 39.4381
99326380 | 3CMEG | 22.272 | 20.392 | KG |  | 5713827276118 | CME1-9 A-S-G-E-AQQE T-A-A-N | 49.1009 | 44.9562
99326381 | 3CMEG | 25.788 | 23.908 | KG |  | 5713827276132 | CME10-2 A-S-G-E-AQQE T-A-A-N | 56.8522 | 52.7076
99326382 | 3CMEG | 23.667 | 21.787 | KG |  | 5713827276156 | CME3-9 A-S-G-E-AQQE T-A-A-N | 52.1763 | 48.0316
99326547 | NBKIT | 114.028 | 101.325 | KG |  | 5713827278921 | Spare, Pump hous. 200-150-250 CI CED BS | 251.3861 | 223.3811
99326592 | PAREP | 8.123 | 8.123 | LB |  | 5713827279560 | KIT,SHAFT,SEAL,VLS,XA,213-215TC DIST | 8.123 | 8.123
99326593 | PAREP | 6.105 | 6.105 | LB |  | 5713827279577 | KIT,SHAFT,SEAL,VLS,X3,254-256TC DIST | 6.105 | 6.105
99326595 | PAREP | 7.123 | 7.123 | LB |  | 5713827279591 | KIT,SHAFT,SEAL,VLS,XA,9",254-256TC DIST | 7.123 | 7.123
99326596 | PAREP | 6.123 | 6.123 | LB |  | 5713827279607 | KIT,SHAFT,SEAL,VLS,X4,284-326TSC DIST | 6.123 | 6.123
99327012 | CRMKT | 5.697 | 5.32 | KG |  | 5713827285677 | Spare, Base N, TRI clamp DIN32, D50 | 12.5596 | 11.7285
99327144 | CM25I | 52.058 | 49.558 | KG |  | 5712609643711 | CM25-2 A-S-I-V-AQQV E-A-A-N | 114.7671 | 109.2556
99327152 | CM10I | 51.315 | 48.815 | KG |  | 5712609643742 | CM10-5 A-S-I-V-AQQV E-A-A-N | 113.129 | 107.6175
99327174 | CM10G | 51.87 | 49.37 | KG |  | 5711490572667 | CM10-5 A-S-G-E-AQQE E-A-A-N | 114.3526 | 108.8411
99327176 | CM10G | 51.87 | 49.37 | KG |  | 5711490572674 | CM10-5 A-S-G-V-AQQV E-A-A-N | 114.3526 | 108.8411
99327177 | CM15A | 57.259 | 54.759 | KG |  | 5711490572681 | CM15-3 A-S-A-V-AQQV E-A-A-N | 126.2332 | 120.7217
99327178 | CM15I | 52.268 | 49.768 | KG |  | 5711490572698 | CM15-3 A-S-I-V-AQQV E-A-A-N | 115.23 | 109.7185
99327181 | CM15G | 49.52 | 47.02 | KG |  | 5711490572704 | CM15-3 A-S-G-V-AQQV E-A-A-N | 109.1718 | 103.6603
99327184 | CM25A | 56.551 | 54.051 | KG |  | 5711490572735 | CM25-2 A-S-A-V-AQQV E-A-A-N | 124.6723 | 119.1608
99327190 | CM25G | 49.31 | 46.81 | KG |  | 5711490572766 | CM25-2 A-S-G-V-AQQV E-A-A-N | 108.7088 | 103.1973
99327316 | OXIKT | 0.17 | 0.15 | KG |  | 5713827290763 | Spare,float switch,4 switch 162-5/10,PVC | 0.37478 | 0.33069
99327758 | SYCKT | 0.596 | 0.5 | KG |  | 5713827295409 | Spare, Pressure gauge 0-10BAR D63 1/4" | 1.3139 | 1.1023
99327774 | NBKIT | 4.72 | 4.12 | KG |  | 5713827295508 | Spare, Impeller 80-160/165 CI | 10.4057 | 9.083
99327852 | NBKIT | 2.393 | 2.29 | KG |  | 5713827297243 | Spare, Impeller 50-125/80-65-125/139 CI | 5.2756 | 5.0485
99328426 | 1CMEG | 17.785 | 14.285 | KG |  | 5713827306334 | CME1-2 A-S-G-V-AQQV U-A-D-N | 39.2088 | 31.4927
99328428 | 1CMEI | 17.785 | 14.285 | KG |  | 5713827306365 | CME1-2 A-S-I-E-AQQE U-A-D-N | 39.2088 | 31.4927
99328429 | 1CMEI | 17.785 | 14.285 | KG |  | 5713827306389 | CME1-2 A-S-I-V-AQQV U-A-D-N | 39.2088 | 31.4927
99328430 | 1CMEA | 17.151 | 13.651 | KG |  | 5713827306402 | CME1-2 A-S-A-V-AQQV U-A-A-N | 37.8111 | 30.095
99328439 | 1CMEG | 17.865 | 14.365 | KG |  | 5713827306747 | CME1-3 A-S-G-E-AQQE U-A-D-N | 39.3852 | 31.6691
99328442 | 1CMEG | 17.865 | 14.365 | KG |  | 5713827306785 | CME1-3 A-S-G-V-AQQV U-A-D-N | 39.3852 | 31.6691
99328453 | PAREP | 47.774 | 47.774 | LB |  | 5713827306792 | KIT,ROTATE,29-30957-12006X | 47.774 | 47.774
99329310 | PSD00 | 91 | 91 | LB |  | 5713827319860 | DIFFUSER,SUCT, 5.0"X 4.0",125LB-R2 | 91 | 91
99329680 | PSD00 | 93 | 93 | LB |  | 5713827326233 | DIFFUSER,SUCT, 5"x 5",125LB-R2 | 93 | 93
99329685 | PSD00 | 128 | 128 | LB |  | 5713827326332 | DIFFUSER,SUCT, 6"x 4",125LB-R2 | 128 | 128
99329704 | PSD00 | 122 | 122 | LB |  | 5713827326585 | DIFFUSER,SUCT, 6"x 5",125LB-R2 | 122 | 122
99329708 | PSD00 | 137 | 137 | LB |  | 5713827326646 | DIFFUSER,SUCT, 6.0"x 6.0",125LB-R2 | 137 | 137
99329724 | PSD00 | 216 | 216 | LB |  | 5713827326820 | DIFFUSER,SUCT, 8"x 6",125LB-R2 | 216 | 216
99329725 | PSD00 | 201 | 201 | LB |  | 5713827326837 | DIFFUSER,SUCT, 8.0"x 8.0",125LB-R2 | 201 | 201
99329788 | 1CMEI | 17.865 | 14.365 | KG |  | 5713827327599 | CME1-3 A-S-I-E-AQQE U-A-D-N | 39.3852 | 31.6691
99329789 | 1CMEI | 17.865 | 14.365 | KG |  | 5713827327810 | CME1-3 A-S-I-V-AQQV U-A-D-N | 39.3852 | 31.6691
99329790 | 1CMEA | 17.425 | 13.925 | KG |  | 5713827327834 | CME1-3 A-S-A-E-AQQE U-A-A-N | 38.4152 | 30.6991
99329791 | 1CMEA | 17.425 | 13.925 | KG |  | 5713827327858 | CME1-3 A-S-A-V-AQQV U-A-A-N | 38.4152 | 30.6991
99329792 | 1CMEG | 18.194 | 14.694 | KG |  | 5713827327872 | CME1-4 A-S-G-V-AQQV U-A-D-N | 40.1105 | 32.3944
99329803 | 1CMEG | 18.194 | 14.694 | KG |  | 5713827327896 | CME1-4 A-S-G-E-AQQE U-A-D-N | 40.1105 | 32.3944
99329804 | 1CMEI | 18.194 | 14.694 | KG |  | 5713827327919 | CME1-4 A-S-I-E-AQQE U-A-D-N | 40.1105 | 32.3944
99329805 | 1CMEI | 18.194 | 14.694 | KG |  | 5713827327933 | CME1-4 A-S-I-V-AQQV U-A-D-N | 40.1105 | 32.3944
99329806 | 1CMEA | 17.693 | 14.193 | KG |  | 5713827327957 | CME1-4 A-S-A-E-AQQE U-A-A-N | 39.006 | 31.2899
99329807 | 1CMEA | 17.693 | 14.193 | KG |  | 5713827327971 | CME1-4 A-S-A-V-AQQV U-A-A-N | 39.006 | 31.2899
99329808 | 1CMEG | 17.785 | 14.285 | KG |  | 5713827327995 | CME3-2 A-S-G-E-AQQE U-A-D-N | 39.2088 | 31.4927
99329809 | 1CMEG | 17.785 | 14.285 | KG |  | 5713827328015 | CME3-2 A-S-G-V-AQQV U-A-D-N | 39.2088 | 31.4927
99329810 | 1CMEI | 17.785 | 14.285 | KG |  | 5713827328039 | CME3-2 A-S-I-E-AQQE U-A-D-N | 39.2088 | 31.4927
99329811 | 1CMEI | 17.785 | 14.285 | KG |  | 5713827328053 | CME3-2 A-S-I-V-AQQV U-A-D-N | 39.2088 | 31.4927
99329812 | 1CMEA | 17.151 | 13.651 | KG |  | 5713827328077 | CME3-2 A-S-A-E-AQQE U-A-A-N | 37.8111 | 30.095
99329813 | 1CMEA | 17.151 | 13.651 | KG |  | 5713827328091 | CME3-2 A-S-A-V-AQQV U-A-A-N | 37.8111 | 30.095
99329814 | 1CMEG | 20.646 | 18.916 | KG |  | 5713827328114 | CME10-1 A-S-G-V-AQQV U-A-A-N | 45.5162 | 41.7022
99329815 | 1CMEG | 20.646 | 18.916 | KG |  | 5713827328138 | CME10-1 A-S-G-E-AQQE U-A-A-N | 45.5162 | 41.7022
99329816 | 1CMEI | 20.646 | 18.916 | KG |  | 5713827328152 | CME10-1 A-S-I-E-AQQE U-A-A-N | 45.5162 | 41.7022
99329817 | 1CMEI | 20.646 | 18.916 | KG |  | 5713827328176 | CME10-1 A-S-I-V-AQQV U-A-A-N | 45.5162 | 41.7022
99329818 | 1CMEA | 25.254 | 23.524 | KG |  | 5713827328190 | CME10-1 A-S-A-E-AQQE U-A-A-N | 55.675 | 51.861
99329819 | 1CMEG | 19.391 | 15.891 | KG |  | 5713827328213 | CME1-5 A-S-G-V-AQQV U-A-A-N | 42.7494 | 35.0333
99329820 | 1CMEI | 19.391 | 15.891 | KG |  | 5713827328237 | CME1-5 A-S-I-E-AQQE U-A-A-N | 42.7494 | 35.0333
99329821 | 1CMEI | 19.391 | 15.891 | KG |  | 5713827328251 | CME1-5 A-S-I-V-AQQV U-A-A-N | 42.7494 | 35.0333
99329822 | 1CMEA | 18.815 | 15.315 | KG |  | 5713827328275 | CME1-5 A-S-A-V-AQQV U-A-A-N | 41.4795 | 33.7634
99329823 | 1CMEG | 19.989 | 16.489 | KG |  | 5713827328299 | CME1-6 A-S-G-V-AQQV U-A-A-N | 44.0677 | 36.3516
99329824 | 1CMEG | 19.989 | 16.489 | KG |  | 5713827328312 | CME1-6 A-S-G-E-AQQE U-A-A-N | 44.0677 | 36.3516
99329825 | 1CMEG | 20.069 | 16.569 | KG |  | 5713827328336 | CME1-7 A-S-G-E-AQQE U-A-A-N | 44.2441 | 36.528
99329826 | 1CMEG | 20.069 | 16.569 | KG |  | 5713827328350 | CME1-7 A-S-G-V-AQQV U-A-A-N | 44.2441 | 36.528
99329827 | 1CMEG | 20.667 | 17.167 | KG |  | 5713827328374 | CME1-8 A-S-G-E-AQQE U-A-A-N | 45.5625 | 37.8464
99329828 | 1CMEG | 20.667 | 17.167 | KG |  | 5713827328398 | CME1-8 A-S-G-V-AQQV U-A-A-N | 45.5625 | 37.8464
99329829 | 1CMEG | 18.713 | 15.213 | KG |  | 5713827328411 | CME3-3 A-S-G-E-AQQE U-A-A-N | 41.2547 | 33.5386
99329830 | 1CMEI | 18.713 | 15.213 | KG |  | 5713827328435 | CME3-3 A-S-I-E-AQQE U-A-A-N | 41.2547 | 33.5386
99329831 | 1CMEG | 18.713 | 15.213 | KG |  | 5713827328459 | CME3-3 A-S-G-V-AQQV U-A-A-N | 41.2547 | 33.5386
99329832 | 1CMEI | 18.713 | 15.213 | KG |  | 5713827328473 | CME3-3 A-S-I-V-AQQV U-A-A-N | 41.2547 | 33.5386
99329833 | 1CMEA | 18.273 | 14.773 | KG |  | 5713827328497 | CME3-3 A-S-A-E-AQQE U-A-A-N | 40.2847 | 32.5686
99329834 | 1CMEA | 18.273 | 14.773 | KG |  | 5713827328510 | CME3-3 A-S-A-V-AQQV U-A-A-N | 40.2847 | 32.5686
99329835 | 1CMEG | 19.042 | 15.542 | KG |  | 5713827328534 | CME3-4 A-S-G-E-AQQE U-A-A-N | 41.98 | 34.2639
99329836 | 1CMEG | 19.042 | 15.542 | KG |  | 5713827328558 | CME3-4 A-S-G-V-AQQV U-A-A-N | 41.98 | 34.2639
99329837 | 1CMEI | 19.042 | 15.542 | KG |  | 5713827328572 | CME3-4 A-S-I-E-AQQE U-A-A-N | 41.98 | 34.2639
99329838 | 1CMEI | 19.042 | 15.542 | KG |  | 5713827328596 | CME3-4 A-S-I-V-AQQV U-A-A-N | 41.98 | 34.2639
99329839 | 1CMEA | 18.541 | 15.041 | KG |  | 5713827328619 | CME3-4 A-S-A-E-AQQE U-A-A-N | 40.8755 | 33.1594
99329840 | 1CMEA | 18.541 | 15.041 | KG |  | 5713827328633 | CME3-4 A-S-A-V-AQQV U-A-A-N | 40.8755 | 33.1594
99329841 | 1CMEG | 19.391 | 15.891 | KG |  | 5713827328657 | CME3-5 A-S-G-E-AQQE U-A-A-N | 42.7494 | 35.0333
99329842 | 1CMEG | 19.391 | 15.891 | KG |  | 5713827328671 | CME3-5 A-S-G-V-AQQV U-A-A-N | 42.7494 | 35.0333
99329843 | 1CMEI | 19.391 | 15.891 | KG |  | 5713827328695 | CME3-5 A-S-I-E-AQQE U-A-A-N | 42.7494 | 35.0333
99329844 | 1CMEI | 19.391 | 15.891 | KG |  | 5713827328718 | CME3-5 A-S-I-V-AQQV U-A-A-N | 42.7494 | 35.0333
99329845 | 1CMEA | 18.815 | 15.315 | KG |  | 5713827328732 | CME3-5 A-S-A-E-AQQE U-A-A-N | 41.4795 | 33.7634
99329846 | 1CMEA | 18.815 | 15.315 | KG |  | 5713827328756 | CME3-5 A-S-A-V-AQQV U-A-A-N | 41.4795 | 33.7634
99329847 | 1CMEG | 18.606 | 15.106 | KG |  | 5713827328770 | CME5-2 A-S-G-E-AQQE U-A-A-N | 41.0188 | 33.3027
99329848 | 1CMEG | 18.606 | 15.106 | KG |  | 5713827328794 | CME5-2 A-S-G-V-AQQV U-A-A-N | 41.0188 | 33.3027
99329849 | 1CMEI | 18.606 | 15.106 | KG |  | 5713827328817 | CME5-2 A-S-I-E-AQQE U-A-A-N | 41.0188 | 33.3027
99329850 | 1CMEI | 18.606 | 15.106 | KG |  | 5713827328831 | CME5-2 A-S-I-V-AQQV U-A-A-N | 41.0188 | 33.3027
99329851 | 1CMEA | 17.9 | 14.4 | KG |  | 5713827328855 | CME5-2 A-S-A-E-AQQE U-A-A-N | 39.4623 | 31.7462
99329852 | 1CMEA | 17.9 | 14.4 | KG |  | 5713827328879 | CME5-2 A-S-A-V-AQQV U-A-A-N | 39.4623 | 31.7462
99329853 | 1CMEG | 18.686 | 15.186 | KG |  | 5713827328893 | CME5-3 A-S-G-E-AQQE U-A-A-N | 41.1952 | 33.4791
99329854 | 1CMEG | 18.686 | 15.186 | KG |  | 5713827328916 | CME5-3 A-S-G-V-AQQV U-A-A-N | 41.1952 | 33.4791
99329855 | 1CMEI | 18.686 | 15.186 | KG |  | 5713827328930 | CME5-3 A-S-I-E-AQQE U-A-A-N | 41.1952 | 33.4791
99329856 | 1CMEI | 18.686 | 15.186 | KG |  | 5713827328954 | CME5-3 A-S-I-V-AQQV U-A-A-N | 41.1952 | 33.4791
99329857 | 1CMEA | 18.174 | 14.674 | KG |  | 5713827328978 | CME5-3 A-S-A-E-AQQE U-A-A-N | 40.0664 | 32.3503
99329858 | 1CMEA | 18.174 | 14.674 | KG |  | 5713827328992 | CME5-3 A-S-A-V-AQQV U-A-A-N | 40.0664 | 32.3503
99329859 | 1CMEG | 21.389 | 17.889 | KG |  | 5713827329012 | CME3-6 A-S-G-V-AQQV U-A-A-N | 47.1542 | 39.4381
99329860 | 1CMEG | 21.469 | 17.969 | KG |  | 5713827329036 | CME3-7 A-S-G-E-AQQE U-A-A-N | 47.3306 | 39.6145
99329861 | 1CMEG | 21.469 | 17.969 | KG |  | 5713827329050 | CME3-7 A-S-G-V-AQQV U-A-A-N | 47.3306 | 39.6145
99329862 | 1CMEG | 20.415 | 16.915 | KG |  | 5713827329074 | CME5-4 A-S-G-E-AQQE U-A-A-N | 45.0069 | 37.2908
99329863 | 1CMEG | 20.415 | 16.915 | KG |  | 5713827329098 | CME5-4 A-S-G-V-AQQV U-A-A-N | 45.0069 | 37.2908
99329864 | 1CMEI | 20.415 | 16.915 | KG |  | 5713827329111 | CME5-4 A-S-I-E-AQQE U-A-A-N | 45.0069 | 37.2908
99329865 | 1CMEI | 20.415 | 16.915 | KG |  | 5713827329135 | CME5-4 A-S-I-V-AQQV U-A-A-N | 45.0069 | 37.2908
99329866 | 1CMEA | 21.687 | 18.187 | KG |  | 5713827329159 | CME5-4 A-S-A-E-AQQE U-A-A-N | 47.8112 | 40.0951
99329868 | 1CMEA | 21.687 | 18.187 | KG |  | 5713827329197 | CME5-4 A-S-A-V-AQQV U-A-A-N | 47.8112 | 40.0951
99329869 | 1CMEG | 22.147 | 18.647 | KG |  | 5713827329210 | CME1-9 A-S-G-E-AQQE U-A-A-N | 48.8253 | 41.1092
99329870 | 1CMEI | 22.147 | 18.647 | KG |  | 5713827329234 | CME1-9 A-S-I-E-AQQE U-A-A-N | 48.8253 | 41.1092
99329871 | 1CMEG | 22.147 | 18.647 | KG |  | 5713827329258 | CME1-9 A-S-G-V-AQQV U-A-A-N | 48.8253 | 41.1092
99329872 | 3CMEG | 22.272 | 20.392 | KG |  | 5713827329272 | CME1-9 A-S-G-V-AQQV T-A-A-N | 49.1009 | 44.9562
99329873 | 3CMEG | 21.514 | 19.634 | KG |  | 5713827329296 | CME3-6 A-S-G-E-AQQE T-A-A-N | 47.4298 | 43.2851
99329874 | 3CMEG | 21.514 | 19.634 | KG |  | 5713827329319 | CME3-6 A-S-G-V-AQQV T-A-A-N | 47.4298 | 43.2851
99329875 | 3CMEG | 21.594 | 19.714 | KG |  | 5713827329333 | CME3-7 A-S-G-E-AQQE T-A-A-N | 47.6061 | 43.4615
99329876 | 3CMEG | 21.594 | 19.714 | KG |  | 5713827329357 | CME3-7 A-S-G-V-AQQV T-A-A-N | 47.6061 | 43.4615
99329877 | 3CMEG | 20.39 | 18.66 | KG |  | 5713827329371 | CME5-4 A-S-G-E-AQQE T-A-A-N | 44.9518 | 41.1378
99329878 | 3CMEG | 25.788 | 23.908 | KG |  | 5713827329395 | CME10-2 A-S-G-V-AQQV T-A-A-N | 56.8522 | 52.7076
99329879 | 3CMEI | 25.788 | 23.908 | KG |  | 5713827329418 | CME10-2 A-S-I-E-AQQE T-A-A-N | 56.8522 | 52.7076
99329880 | 3CMEI | 25.788 | 23.908 | KG |  | 5713827329432 | CME10-2 A-S-I-V-AQQV T-A-A-N | 56.8522 | 52.7076
99329881 | 3CMEA | 30.686 | 28.956 | KG |  | 5713827329456 | CME10-2 A-S-A-E-AQQE T-A-A-N | 67.6504 | 63.8364
99329882 | 3CMEA | 30.686 | 28.956 | KG |  | 5713827329470 | CME10-2 A-S-A-V-AQQV T-A-A-N | 67.6504 | 63.8364
99329883 | 3CMEA | 29.383 | 27.653 | KG |  | 5713827329494 | CME15-1 A-S-A-V-AQQV T-A-A-N | 64.7778 | 60.9638
99329884 | 3CMEG | 25.48 | 23.6 | KG |  | 5713827329517 | CME15-1 A-S-G-V-AQQV T-A-A-N | 56.1732 | 52.0286
99329894 | 3CMEG | 25.48 | 23.6 | KG |  | 5713827329630 | CME15-1 A-S-G-E-AQQE T-A-A-N | 56.1732 | 52.0286
99329895 | 3CMEI | 25.48 | 23.6 | KG |  | 5713827329654 | CME15-1 A-S-I-E-AQQE T-A-A-N | 56.1732 | 52.0286
99329896 | 3CMEI | 25.48 | 23.6 | KG |  | 5713827329678 | CME15-1 A-S-I-V-AQQV T-A-A-N | 56.1732 | 52.0286
99329897 | 3CMEA | 29.383 | 27.653 | KG |  | 5713827329692 | CME15-1 A-S-A-E-AQQE T-A-A-N | 64.7778 | 60.9638
99329898 | 3CMEG | 23.667 | 21.787 | KG |  | 5713827329715 | CME3-9 A-S-G-V-AQQV T-A-A-N | 52.1763 | 48.0316
99329899 | 3CMEG | 22.882 | 21.002 | KG |  | 5713827329739 | CME5-6 A-S-G-E-AQQE T-A-A-N | 50.4457 | 46.301
99329900 | 3CMEG | 22.882 | 21.002 | KG |  | 5713827329753 | CME5-6 A-S-G-V-AQQV T-A-A-N | 50.4457 | 46.301
99329909 | 3CMEG | 22.962 | 21.082 | KG |  | 5713827329937 | CME5-7 A-S-G-V-AQQV T-A-A-N | 50.622 | 46.4774
99329910 | 3CMEG | 22.962 | 21.082 | KG |  | 5713827329951 | CME5-7 A-S-G-E-AQQE T-A-A-N | 50.622 | 46.4774
99329911 | 1CMEI | 19.989 | 16.489 | KG |  | 5713827329975 | CME1-6 A-S-I-E-AQQE U-A-A-N | 44.0677 | 36.3516
99329912 | 1CMEI | 20.069 | 16.569 | KG |  | 5713827329999 | CME1-7 A-S-I-E-AQQE U-A-A-N | 44.2441 | 36.528
99329913 | 1CMEI | 20.667 | 17.167 | KG |  | 5713827330018 | CME1-8 A-S-I-E-AQQE U-A-A-N | 45.5625 | 37.8464
99329914 | 1CMEI | 19.989 | 16.489 | KG |  | 5713827330032 | CME1-6 A-S-I-V-AQQV U-A-A-N | 44.0677 | 36.3516
99329915 | 1CMEI | 20.069 | 16.569 | KG |  | 5713827330056 | CME1-7 A-S-I-V-AQQV U-A-A-N | 44.2441 | 36.528
99329916 | 1CMEI | 20.667 | 17.167 | KG |  | 5713827330070 | CME1-8 A-S-I-V-AQQV U-A-A-N | 45.5625 | 37.8464
99329917 | 1CMEI | 22.147 | 18.647 | KG |  | 5713827330094 | CME1-9 A-S-I-V-AQQV U-A-A-N | 48.8253 | 41.1092
99329918 | 1CMEI | 21.389 | 17.889 | KG |  | 5713827330117 | CME3-6 A-S-I-E-AQQE U-A-A-N | 47.1542 | 39.4381
99329919 | 1CMEI | 21.389 | 17.889 | KG |  | 5713827330131 | CME3-6 A-S-I-V-AQQV U-A-A-N | 47.1542 | 39.4381
99329920 | 1CMEI | 21.469 | 17.969 | KG |  | 5713827330155 | CME3-7 A-S-I-E-AQQE U-A-A-N | 47.3306 | 39.6145
99329921 | 1CMEI | 21.469 | 17.969 | KG |  | 5713827330179 | CME3-7 A-S-I-V-AQQV U-A-A-N | 47.3306 | 39.6145
99329922 | 3CMEI | 22.272 | 20.392 | KG |  | 5713827330193 | CME1-9 A-S-I-E-AQQE T-A-A-N | 49.1009 | 44.9562
99329923 | 3CMEI | 22.272 | 20.392 | KG |  | 5713827330216 | CME1-9 A-S-I-V-AQQV T-A-A-N | 49.1009 | 44.9562
99329924 | 3CMEI | 21.514 | 19.634 | KG |  | 5713827330230 | CME3-6 A-S-I-E-AQQE T-A-A-N | 47.4298 | 43.2851
99329925 | 3CMEI | 21.514 | 19.634 | KG |  | 5713827330254 | CME3-6 A-S-I-V-AQQV T-A-A-N | 47.4298 | 43.2851
99329926 | 3CMEI | 21.594 | 19.714 | KG |  | 5713827330278 | CME3-7 A-S-I-E-AQQE T-A-A-N | 47.6061 | 43.4615
99329927 | 3CMEI | 21.594 | 19.714 | KG |  | 5713827330292 | CME3-7 A-S-I-V-AQQV T-A-A-N | 47.6061 | 43.4615
99329931 | 3CMEI | 23.667 | 21.787 | KG |  | 5713827330377 | CME3-9 A-S-I-E-AQQE T-A-A-N | 52.1763 | 48.0316
99329932 | 3CMEI | 23.667 | 21.787 | KG |  | 5713827330391 | CME3-9 A-S-I-V-AQQV T-A-A-N | 52.1763 | 48.0316
99329933 | 3CMEI | 22.882 | 21.002 | KG |  | 5713827330414 | CME5-6 A-S-I-E-AQQE T-A-A-N | 50.4457 | 46.301
99329935 | 3CMEI | 22.882 | 21.002 | KG |  | 5713827330452 | CME5-6 A-S-I-V-AQQV T-A-A-N | 50.4457 | 46.301
99329936 | 3CMEI | 22.962 | 21.082 | KG |  | 5713827330476 | CME5-7 A-S-I-E-AQQE T-A-A-N | 50.622 | 46.4774
99329937 | 3CMEI | 22.962 | 21.082 | KG |  | 5713827330490 | CME5-7 A-S-I-V-AQQV T-A-A-N | 50.622 | 46.4774
99329938 | 3CMEG | 20.39 | 18.66 | KG |  | 5713827330612 | CME5-4 A-S-G-V-AQQV T-A-A-N | 44.9518 | 41.1378
99329939 | 3CMEI | 20.39 | 18.66 | KG |  | 5713827330636 | CME5-4 A-S-I-E-AQQE T-A-A-N | 44.9518 | 41.1378
99329940 | 3CMEI | 20.39 | 18.66 | KG |  | 5713827330650 | CME5-4 A-S-I-V-AQQV T-A-A-N | 44.9518 | 41.1378
99329941 | 3CMEA | 21.662 | 19.932 | KG |  | 5713827330674 | CME5-4 A-S-A-E-AQQE T-A-A-N | 47.756 | 43.9421
99329942 | 3CMEA | 21.662 | 19.932 | KG |  | 5713827330698 | CME5-4 A-S-A-V-AQQV T-A-A-N | 47.756 | 43.9421
99330515 | NBKIT | 5.55 | 4.95 | KG |  | 5713827340550 | Spare, Impeller 80-200/170 CI | 12.2355 | 10.9128
99332346 | UPKIT | 1.05 | 1.05 | KG |  | 5713827369803 | Kit, Control Box MAGNA3 40-80 F, DE | 2.3148 | 2.3148
99332360 | UPKIT | 1.05 | 1.05 | KG |  | 5713827370052 | Kit, Control Box MAGNA3 50-60 F, DE | 2.3148 | 2.3148
99332435 | UPKIT | 1.05 | 1.05 | KG |  | 5713827370861 | Kit, Control Box MAGNA3 50-60 F, DE | 2.3148 | 2.3148
99332437 | UPKIT | 1.05 | 1.05 | KG |  | 5713827370885 | Kit, Control Box MAGNA3 65-60 F, DE | 2.3148 | 2.3148
99332478 | UPKIT | 1.05 | 1.05 | KG |  | 5713827371530 | Kit, Control Box MAGNA3 65-60 F, DE | 2.3148 | 2.3148
99332480 | UPKIT | 1.05 | 1.05 | KG |  | 5713827371578 | Kit, Control Box MAGNA3 40-80 F, DE | 2.3148 | 2.3148
99332827 | LCPRT | 0.466 | 0.228 | KG |  | 5713827376740 | IO241 | 1.0273 | 0.50265
99332834 | SUCKT | 1.457 | 1.354 | KG |  | 5713827376559 | Kit, Flange N, DN50 + lock ring | 3.2121 | 2.985
99332869 | MDSKT | 0.716 | 0.604 | KG |  | 5713827377730 | Kit, Flange SD-XM | 1.5785 | 1.3316
99332870 | MDSKT | 0.899 | 0.785 | KG |  | 5713827377747 | Kit, Flange SD-XL | 1.9819 | 1.7306
99332894 | MDSKT | 0.452 | 0.31 | KG |  | 5713827377785 | Kit, Rep. Cube DDA, SD XL | 0.99648 | 0.68343
99332895 | MDSKT | 0.236 | 0.096 | KG |  | 5713827377792 | Kit, Rep. Cube DDE B, SD XL | 0.52029 | 0.21164
99332897 | MDSKT | 0.672 | 0.567 | KG |  | 5713827377914 | Kit, I&O board DDA, SD XL | 1.4815 | 1.25
99332990 | SPK04 | 17.64 | 16.34 | KG |  | 5713827379840 | SPK4-15/10 A-W-I-AUUV 3x230/400 60 Hz | 38.8891 | 36.0232
99333022 | MTR15 | 87.517 | 62.217 | KG |  | 5713827380846 | MTR15-17/2 A-WB-A-HUUV 3x230/460 60Hz | 192.94 | 137.1636
99333561 | UPKIT | 1.05 | 1.05 | KG |  | 5713827390470 | Kit, Control Box MAGNA3 100-40 F, DE | 2.3148 | 2.3148
99333685 | UPKIT | 1.05 | 1.05 | KG |  | 5713827392245 | Kit, Control Box MAGNA3 100-40 F, DE | 2.3148 | 2.3148
99333706 | UPKIT | 1.05 | 1.05 | KG |  | 5713827392474 | Kit, Control Box MAGNA3 40-80 F, DE | 2.3148 | 2.3148
99333713 | UPKIT | 1.05 | 1.05 | KG |  | 5713827392696 | Kit, Control Box MAGNA3 100-40 F, DE | 2.3148 | 2.3148
99333717 | DINJS | 0.513 | 0.513 | KG |  | 5713827392962 | Inj.unit 0400-10 PVC/V/G 4A8-41/120 | 1.131 | 1.131
99333725 | UPKIT | 1.05 | 1.05 | KG |  | 5713827393051 | Kit, Control Box MAGNA3 50-60 , DE | 2.3148 | 2.3148
99333768 | UPKIT | 1.05 | 1.05 | KG |  | 5713827393747 | Kit, Control Box MAGNA3 50-60, DE | 2.3148 | 2.3148
99333770 | UPKIT | 1.05 | 1.05 | KG |  | 5713827393778 | Kit, Control Box MAGNA3 65-60 F, DE | 2.3148 | 2.3148
99333806 | UPKIT | 1.05 | 1.05 | KG |  | 5713827394256 | Kit, Control Box MAGNA3 65-60 F, DE | 2.3148 | 2.3148
99333855 | UPKIT | 1.05 | 1.05 | KG |  | 5713827394881 | Kit, Control Box MAGNA3 100-40 F, DE | 2.3148 | 2.3148
99333919 | DINJS | 0.513 | 0.513 | KG |  | 5713827396441 | Inj.unit 0400-10 PVC/E/T 4A8-41/120 | 1.131 | 1.131
99333920 | DINJS | 0.513 | 0.513 | KG |  | 5713827396458 | Inj.unit 0400-10 PVC/T/T 4A8-41/120 | 1.131 | 1.131
99333921 | DINJS | 0.513 | 0.513 | KG |  | 5713827396465 | Inj.unit 0400-10 PP/V/G 4A8-41/120 | 1.131 | 1.131
99333922 | DINJS | 0.513 | 0.513 | KG |  | 5713827396472 | Inj.unit 0400-10 PP/E/T 4A8-41/120 | 1.131 | 1.131
99333933 | DINJS | 0.513 | 0.513 | KG |  | 5713827396489 | Inj.unit 0400-10 PV/V/T 4A8-41/120 | 1.131 | 1.131
99333935 | DINJS | 0.513 | 0.513 | KG |  | 5713827396502 | Inj.unit 0400-10 PV/T/T 4A8-41/120 | 1.131 | 1.131
99333936 | DINJS | 0.513 | 0.513 | KG |  | 5713827396519 | Inj.unit 0400-10 SS/T/SS 4A4-41/120 | 1.131 | 1.131
99333994 | YAKIT | 0.004 | 0.004 | LB |  | 5713827397110 | Hexagon socket set screw w/cup point | 0.004 | 0.004
99334001 | CRB30 | 136.3 | 94.3 | KG |  | 5712609650504 | Hydro Multi-E 2 CRE 3-6 UL A-A-A-U-A | 300.487 | 207.8938
99334002 | CRB30 | 141.3 | 99.3 | KG |  | 5712609650511 | Hydro Multi-E 2 CRE 3-9 UL A-A-A-U-A | 311.51 | 218.9168
99334013 | CRB30 | 142 | 100 | KG |  | 5712609650528 | Hydro Multi-E 2 CRE 3-12 UL A-A-A-U-A | 313.0532 | 220.46
99334014 | CRB30 | 181.6 | 129.1 | KG |  | 5712609650535 | Hydro Multi-E 2 CRE 3-15 UL A-A-A-U-A | 400.3554 | 284.6139
99334015 | CRB30 | 131.5 | 89.5 | KG |  | 5712609650542 | Hydro Multi-E 2 CRE 5-4 UL A-A-A-U-A | 289.9049 | 197.3117
99334016 | CRB30 | 137.4 | 95.4 | KG |  | 5712609650757 | Hydro Multi-E 2 CRE 5-6 UL A-A-A-U-A | 302.912 | 210.3188
99334017 | CRB30 | 165.7 | 123.7 | KG |  | 5712609650764 | Hydro Multi-E 2 CRE 5-9 UL A-A-A-U-A | 365.3022 | 272.709
99334018 | CRB30 | 196.5 | 144 | KG |  | 5712609650771 | Hydro Multi-E 2 CRE 5-16 UL A-A-A-U-A | 433.2039 | 317.4624
99334019 | CRB30 | 261.2 | 160.2 | KG |  | 5712609650788 | Hydro Multi-E 2 CRE 10-2 UL A-A-A-U-A | 575.8415 | 353.1769
99334020 | CRB30 | 293.2 | 192.2 | KG |  | 5712609650795 | Hydro Multi-E 2 CRE 10-3 UL A-A-A-U-A | 646.3887 | 423.7241
99334021 | CRB30 | 295.5 | 194.2 | KG |  | 5712609650801 | Hydro Multi-E 2 CRE 10-4 UL A-A-A-U-A | 651.4593 | 428.1333
99334022 | CRB30 | 325.5 | 224.2 | KG |  | 5712609650818 | Hydro Multi-E 2 CRE 10-5 UL A-A-A-U-A | 717.5973 | 494.2713
99334023 | CRB30 | 333.5 | 232.2 | KG |  | 5712609650825 | Hydro Multi-E 2 CRE 10-6 UL A-A-A-U-A | 735.2341 | 511.9081
99334024 | CRB30 | 358.6 | 257.3 | KG |  | 5712609650832 | Hydro Multi-E 2 CRE 10-8 UL A-A-A-U-A | 790.5696 | 567.2436
99334025 | CRB30 | 362.6 | 261.3 | KG |  | 5712609650849 | Hydro Multi-E 2 CRE 10-10 UL A-A-A-U-A | 799.388 | 576.062
99334026 | CRB30 | 272.4 | 171.4 | KG |  | 5712609650856 | Hydro Multi-E 2 CRE 15-1 UL A-A-A-U-A | 600.533 | 377.8684
99334027 | CRB30 | 318.3 | 217.3 | KG |  | 5712609650863 | Hydro Multi-E 2 CRE 15-2 UL A-A-A-U-A | 701.7242 | 479.0596
99334028 | CRB30 | 333.5 | 232.5 | KG |  | 5712609650870 | Hydro Multi-E 2 CRE 15-3 UL A-A-A-U-A | 735.2341 | 512.5695
99334029 | CRB30 | 341.5 | 240.5 | KG |  | 5712609650887 | Hydro Multi-E 2 CRE 15-4 UL A-A-A-U-A | 752.8709 | 530.2063
99334030 | CRB30 | 406.8 | 277.8 | KG |  | 5712609650894 | Hydro Multi-E 2 CRE 15-5 UL A-A-A-U-A | 896.8313 | 612.4379
99334031 | CRB30 | 291.9 | 190.9 | KG |  | 5712609650900 | Hydro Multi-E 2 CRE 20-1 UL A-A-A-U-A | 643.5227 | 420.8581
99334032 | CRB30 | 319.9 | 218.9 | KG |  | 5712609650917 | Hydro Multi-E 2 CRE 20-2 UL A-A-A-U-A | 705.2515 | 482.5869
99334033 | CRB30 | 365.9 | 264.9 | KG |  | 5712609650924 | Hydro Multi-E 2 CRE 20-3 UL A-A-A-U-A | 806.6631 | 583.9985
99334034 | CRB30 | 416.1 | 287.1 | KG |  | 5712609650931 | Hydro Multi-E 2 CRE 20-4 UL A-A-A-U-A | 917.3341 | 632.9407
99334035 | CRB30 | 237 | 136 | KG |  | 5712609650948 | Hydro Multi-E 3 CRE 3-6 UL A-A-A-U-A | 522.4902 | 299.8256
99334036 | CRB30 | 244.5 | 143.5 | KG |  | 5712609650955 | Hydro Multi-E 3 CRE 3-9 UL A-A-A-U-A | 539.0247 | 316.3601
99334037 | CRB30 | 245.6 | 144.6 | KG |  | 5712609650962 | Hydro Multi-E 3 CRE 3-12 UL A-A-A-U-A | 541.4498 | 318.7852
99334038 | CRB30 | 289.7 | 188.7 | KG |  | 5712609650979 | Hydro Multi-E 3 CRE 3-15 UL A-A-A-U-A | 638.6726 | 416.008
99334039 | CRB30 | 232.2 | 131.2 | KG |  | 5712609650986 | Hydro Multi-E 3 CRE 5-4 UL A-A-A-U-A | 511.9081 | 289.2435
99334040 | CRB30 | 241.1 | 140.1 | KG |  | 5712609650993 | Hydro Multi-E 3 CRE 5-6 UL A-A-A-U-A | 531.5291 | 308.8645
99334041 | CRB30 | 283.6 | 182.6 | KG |  | 5712609651006 | Hydro Multi-E 3 CRE 5-9 UL A-A-A-U-A | 625.2246 | 402.56
99334042 | CRB30 | 315.4 | 214.4 | KG |  | 5712609651013 | Hydro Multi-E 3 CRE 5-16 UL A-A-A-U-A | 695.3308 | 472.6662
99334043 | CRB30 | 332.1 | 231.1 | KG |  | 5712609651020 | Hydro Multi-E 3 CRE 10-2 UL A-A-A-U-A | 732.1477 | 509.4831
99334044 | CRB30 | 380.1 | 279.1 | KG |  | 5712609651037 | Hydro Multi-E 3 CRE 10-3 UL A-A-A-U-A | 837.9685 | 615.3039
99334045 | CRB30 | 383.1 | 282.1 | KG |  | 5712609651044 | Hydro Multi-E 3 CRE 10-4 UL A-A-A-U-A | 844.5823 | 621.9177
99334046 | CRB30 | 428.1 | 327.1 | KG |  | 5712609651051 | Hydro Multi-E 3 CRE 10-5 UL A-A-A-U-A | 943.7893 | 721.1247
99334047 | CRB30 | 440.1 | 339.1 | KG |  | 5712609651068 | Hydro Multi-E 3 CRE 10-6 UL A-A-A-U-A | 970.2445 | 747.5799
99334048 | CRB30 | 478.3 | 377.3 | KG |  | 5712609651075 | Hydro Multi-E 3 CRE 10-8 UL A-A-A-U-A | 1054.4602 | 831.7956
99334049 | CRB30 | 484.3 | 383.3 | KG |  | 5712609651082 | Hydro Multi-E 3 CRE 10-10 UL A-A-A-U-A | 1067.6878 | 845.0232
99334050 | CRB30 | 378.3 | 249.3 | KG |  | 5712609651099 | Hydro Multi-E 3 CRE 15-1 UL A-A-A-U-A | 834.0002 | 549.6068
99334051 | CRB30 | 447 | 318 | KG |  | 5712609651105 | Hydro Multi-E 3 CRE 15-2 UL A-A-A-U-A | 985.4562 | 701.0628
99334052 | CRB30 | 471.7 | 342.7 | KG |  | 5712609651112 | Hydro Multi-E 3 CRE 15-3 UL A-A-A-U-A | 1039.9098 | 755.5164
99334053 | CRB30 | 483.7 | 354.7 | KG |  | 5712609651129 | Hydro Multi-E 3 CRE 15-4 UL A-A-A-U-A | 1066.365 | 781.9716
99334054 | CRB30 | 527.1 | 398.1 | KG |  | 5712609651136 | Hydro Multi-E 3 CRE 15-5 UL A-A-A-U-A | 1162.0447 | 877.6513
99334055 | CRB30 | 408.1 | 279.1 | KG |  | 5712609651143 | Hydro Multi-E 3 CRE 20-1 UL A-A-A-U-A | 899.6973 | 615.3039
99334056 | CRB30 | 452.2 | 323.2 | KG |  | 5712609651150 | Hydro Multi-E 3 CRE 20-2 UL A-A-A-U-A | 996.9201 | 712.5267
99334057 | CRB30 | 519.1 | 390.1 | KG |  | 5712609651167 | Hydro Multi-E 3 CRE 20-3 UL A-A-A-U-A | 1144.4079 | 860.0145
99334058 | CRB30 | 540 | 411 | KG |  | 5712609651174 | Hydro Multi-E 3 CRE 20-4 UL A-A-A-U-A | 1190.484 | 906.0906
99334059 | CRB30 | 124.2 | 82.2 | KG |  | 5712609651181 | Hydro Multi-E 2 CRE 3-6 UJ A-A-A-U-A | 273.8113 | 181.2181
99334060 | CRB30 | 129.4 | 87.4 | KG |  | 5712609651198 | Hydro Multi-E 2 CRE 3-9 UJ A-A-A-U-A | 285.2752 | 192.682
99334061 | CRB30 | 133.8 | 91.8 | KG |  | 5712609651204 | Hydro Multi-E 2 CRE 3-12 UJ A-A-A-U-A | 294.9755 | 202.3823
99334062 | CRB30 | 128.9 | 86.9 | KG |  | 5712609651211 | Hydro Multi-E 2 CRE 5-4 UJ A-A-A-U-A | 284.1729 | 191.5797
99334063 | CRB30 | 134.8 | 92.8 | KG |  | 5712609651228 | Hydro Multi-E 2 CRE 5-6 UJ A-A-A-U-A | 297.1801 | 204.5869
99334064 | CRB30 | 257.1 | 156.1 | KG |  | 5712609651235 | Hydro Multi-E 2 CRE 10-2 UJ A-A-A-U-A | 566.8027 | 344.1381
99334065 | CRB30 | 269.8 | 168.8 | KG |  | 5712609651242 | Hydro Multi-E 2 CRE 15-1 UJ A-A-A-U-A | 594.8011 | 372.1365
99334173 | UPKIT | 1.05 | 1.05 | KG |  | 5713827398872 | Kit, Control Box MAGNA3 100-40 F, DE | 2.3148 | 2.3148
99334225 | CHKKT | 0.19 | 0.087 | KG |  | 5713827399732 | Spare, Strap cpl. MTH | 0.41887 | 0.1918
99334259 | UPKIT | 1.05 | 1.05 | KG |  | 5713827400476 | Kit, Control Box MAGNA3 100-40 F, DE | 2.3148 | 2.3148
99334278 | UPKIT | 1.05 | 1.05 | KG |  | 5713827400766 | Kit, Control Box MAGNA3 40-80 F, DE | 2.3148 | 2.3148
99334303 | UPKIT | 1.05 | 1.05 | KG |  | 5713827401220 | Kit, Control Box MAGNA3 40-80 F, DE | 2.3148 | 2.3148
99334450 | UPKIT | 1.05 | 1.05 | KG |  | 5713827404832 | Kit, Control Box MAGNA3 50-60 F, DE | 2.3148 | 2.3148
99334460 | UPKIT | 1.05 | 1.05 | KG |  | 5713827405075 | Kit, Control Box MAGNA3 65-60 F, DE | 2.3148 | 2.3148
99334462 | UPKIT | 1.05 | 1.05 | KG |  | 5713827405099 | Kit, Control Box MAGNA3 50-60 F, DE | 2.3148 | 2.3148
99334527 | UPKIT | 1.05 | 1.05 | KG |  | 5713827406195 | Kit, Control Box MAGNA3 100-40 F, DE | 2.3148 | 2.3148
99334532 | UPKIT | 1.05 | 1.05 | KG |  | 5713827406348 | Kit, Control Box MAGNA3 100-40 F, DE | 2.3148 | 2.3148
99334670 | CRI05 | 57.386 | 53.336 | KG |  | 5713827408540 | CRI5-11 B-P-T-E-HQQE 3x230/400 50HZ | 126.5132 | 117.5845
99334684 | CRB30 | 218.8 | 117.8 | KG |  | 5712609651952 | Hydro Multi-E 3 CRE 3-6 UJ A-A-A-U-A | 482.3665 | 259.7019
99334685 | CRB30 | 226.6 | 125.6 | KG |  | 5712609651969 | Hydro Multi-E 3 CRE 3-9 UJ A-A-A-U-A | 499.5624 | 276.8978
99334686 | CRB30 | 233.3 | 132.3 | KG |  | 5712609651976 | Hydro Multi-E 3 CRE 3-12 UJ A-A-A-U-A | 514.3332 | 291.6686
99334687 | CRB30 | 227.8 | 126.8 | KG |  | 5712609651983 | Hydro Multi-E 3 CRE 5-4 UJ A-A-A-U-A | 502.2079 | 279.5433
99334688 | CRB30 | 236.8 | 135.8 | KG |  | 5712609651990 | Hydro Multi-E 3 CRE 5-6 UJ A-A-A-U-A | 522.0493 | 299.3847
99334689 | CRB30 | 326 | 225 | KG |  | 5712609652003 | Hydro Multi-E 3 CRE 10-2 UJ A-A-A-U-A | 718.6996 | 496.035
99334690 | CRB30 | 375 | 246 | KG |  | 5712609652010 | Hydro Multi-E 3 CRE 15-1 UJ A-A-A-U-A | 826.725 | 542.3316
99334792 | UPKIT | 1.05 | 1.05 | KG |  | 5713827410109 | Kit, Control Box MAGNA3 100-40 F, DE | 2.3148 | 2.3148
99335080 | UPKIT | 1.05 | 1.05 | KG |  | 5713827413971 | Kit, Control Box MAGNA3 65-150 F, DE | 2.3148 | 2.3148
99335296 | CMKIT | 0.383 | 0.279 | KG |  | 5713827417795 | Kit, ADAPTER SET PG16 FLEX. TUBE | 0.84436 | 0.61508
99335298 | MO5KT | 17.103 | 7.6 | KG |  | 5713827417917 | Spare, MG80A 230/400-2 .75KW B14-19 | 37.7053 | 16.755
99335355 | LC000 | 926.535 | 926.535 | LB |  | 5713827418822 | 10-50157-150008-1883P BPRNCNSN01AA | 926.535 | 926.535
99335877 | CRN03 | 19.058 | 14.068 | KG |  | 5713827428463 | CRN3-9 A-CA-A-E-HQQE 56C 60HZ | 42.0153 | 31.0143
99335941 | MUCKT | 0.076 | 0.056 | KG |  | 5713827427404 | Bulk, Hex head screw M8x25 8.8 DIN933 | 0.16755 | 0.12346
99336400 | SPKIT | 0.317 | 0.21 | KG |  | 5713827435409 | Spare, Strap 33stg (L 845) R | 0.69886 | 0.46297
99336428 | MDAKT | 0.211 | 0.16 | KG |  | 5713827435591 | Bulk, Connecting piece -PVC/V 5pcs | 0.46517 | 0.35274
99336507 | HSKIT | 8.096 | 7.498 | KG |  | 5713827437007 | Spare, Bearing Cap XV outbrd C | 17.8484 | 16.5301
99336548 | NBKIT | 5.017 | 4.64 | KG |  | 5713827437601 | Spare, Impeller 100-160/175 D24 CI | 11.0605 | 10.2293
99336549 | NBKIT | 4.847 | 4.47 | KG |  | 5713827437618 | Spare, Impeller 100-160/170 D24 CI | 10.6857 | 9.8546
99336605 | MO5KT | 38.5 | 38.5 | KG |  | 5713827438660 | Spare motor 99336603 MG112MC-2 4,0KW | 84.8771 | 84.8771
99337233 | MUCKT | 1.737 | 1.36 | KG |  | 5713827452796 | Spare, Valve 5 Way, w/ NRV 1.5" SS304 | 3.8294 | 2.9983
99337693 | PASE1 | 25.5 | 25.5 | KG |  | 5713827461361 | Spare,Half coupling HL4x85x170,SPECIAL | 56.2173 | 56.2173
99337830 | WIOSE | 0.297 | 0.052 | KG |  | 5713827463853 | Kit, Sensor for LiqTec cpl. MkIII | 0.65477 | 0.11464
99337844 | MO7KT | 10 | 6.525 | KG |  | 5713827463976 | Spare, ML71BA 254/440-2 .55KW B14-14 | 22.046 | 14.385
99338032 | GS3KT | 23.608 | 23.171 | KG |  | 5713827466946 | Kit, Impeller M 15kW CED, F52 CERAMIC | 52.0462 | 51.0828
99338074 | CRN05 | 43.445 | 38.545 | KG |  | 5713827467660 | CRN5-3 M-CX-A-E 3x230/460 60HZ | 95.7788 | 84.9763
99338175 | PIP50 | 80 | 80 | LB |  | 5713827468841 | 2SEV512L,0.5HP,1x120V,12.6,2" | 80 | 80
99338176 | PIP50 | 80 | 80 | LB |  | 5713827468858 | 2SEV522L,0.5HP,1x240V,6,2" | 80 | 80
99338177 | PIP50 | 80 | 80 | LB |  | 5713827468865 | 2SEV592L,0.5HP,3x200-240V,5.8/5.3,2" | 80 | 80
99338178 | PIP50 | 80 | 80 | LB |  | 5713827468872 | 2SEV542L,0.5HP,3x480V,2.6,2" | 80 | 80
99338179 | PIP50 | 80 | 80 | KG |  | 5713827468889 | 2SEV552L,0.5HP,3x600V,2.1,2" | 176.368 | 176.368
99338180 | PIP50 | 90 | 90 | LB |  | 5713827468896 | 2SEV1022L,1HP,1x240V,10.7,2" | 90 | 90
99338181 | PIP50 | 90 | 90 | LB |  | 5713827469008 | 2SEV1092L,1HP,3x200-240V,7.9/7.5,2" | 90 | 90
99338182 | PIP50 | 90 | 90 | LB |  | 5713827469015 | 2SEV1042L,1HP,3x480V,3.7,2" | 90 | 90
99338183 | PIP50 | 90 | 90 | LB |  | 5713827469022 | 2SEV1052L,1HP,3x600V,2.9,2" | 90 | 90
99338184 | PIP50 | 95 | 95 | LB |  | 5713827469039 | 2SEV1522L,1.5HP,1x240V,13.5,2" | 95 | 95
99338185 | PIP50 | 95 | 95 | LB |  | 5713827469046 | 2SEV1592L,1.5HP,3x200-240V,10.8/9.8,2" | 95 | 95
99338186 | PIP50 | 95 | 95 | LB |  | 5713827469053 | 2SEV1542L,1.5HP,3x480V,4.9,2" | 95 | 95
99338187 | PIP50 | 95 | 95 | LB |  | 5713827469060 | 2SEV1552L,1.5HP,3x600V,3.9,2" | 95 | 95
99338189 | PIP50 | 100 | 100 | LB |  | 5713827469077 | 2SEV2022L,2HP,1x240V,16,2" | 100 | 100
99338190 | PIP50 | 100 | 100 | LB |  | 5713827469084 | 2SEV2092L,2HP,3x200-240V,13.2/12,2" | 100 | 100
99338191 | PIP50 | 100 | 100 | LB |  | 5713827469091 | 2SEV2042L,2HP,3x480V,6,2" | 100 | 100
99338192 | PIP50 | 100 | 100 | LB |  | 5713827469107 | 2SEV2052L,2HP,3x600V,4.8,2" | 100 | 100
99338513 | NBKIT | 5.36 | 4.76 | KG |  | 5713827476259 | Spare, Impeller 40-250/211, ISO D32, BZ | 11.8167 | 10.4939
99338774 | MTR05 | 84.156 | 61.656 | KG |  | 5713827481178 | MTR5-20/20 A-M-A-HUUV 3x266/460 60Hz | 185.5303 | 135.9268
99338995 | UPKIT | 0.453 | 0.105 | KG |  | 5713827483998 | Kit, Display board MAGNA 3 | 0.99868 | 0.23148
99339699 | DOCKT | 0.05 | 0.025 | KG |  | 5713827495304 | Bulk, guard ring 10x1mm, 25pcs | 0.11023 | 0.055115
99339746 | MDAKT | 0.08 | 0.074 | KG |  | 5713827496127 | Bulk, deaeration screw, 5 pcs. | 0.17637 | 0.16314
99339855 | MTR45 | 123.431 | 98.131 | KG |  | 5713827498299 | MTR45-8/1-1 A-J-A-HUUV 3x266/460 60Hz | 272.116 | 216.3396
99339859 | MTR64 | 86.192 | 60.692 | KG |  | 5713827498466 | MTR64-7/3-2 A-F-A-HUUV FF300 60Hz | 190.0189 | 133.8016
99340269 | WTKIT | 2.305 | 1.5 | KG |  | 5713827505539 | Spare, Bell housing painted | 5.0816 | 3.3069
99340275 | MUCKT | 4.377 | 4 | KG |  | 5713827505607 | Spare, Coupling Spidex A42/55.48H7-25H7 | 9.6495 | 8.8184
99340281 | MO5KT | 38.5 | 38.5 | KG |  | 5713827505713 | Spare motor 99340279 ML112CA-2 4,00KW | 84.8771 | 84.8771
99340398 | SYCKT | 3.38 | 3 | KG |  | 5713827507939 | Spare, COMPACT NSX400NA 3P | 7.4515 | 6.6138
99340480 | CR032 | 332.62 | 324.5 | KG |  | 5713827509421 | CR32-8 F-G-A-F-HQQE 3x230/460 60 HZ | 733.2941 | 715.3927
99340481 | CRN05 | 45.818 | 39.238 | KG |  | 5713827509452 | CRN5-11 P-P-T-E-HQQE 3x230/460 60HZ | 101.0104 | 86.5041
99340557 | SEACC | 63.072 | 35.98 | KG |  | 5713827510045 | Guide claw ANSI 10" DCI | 139.0485 | 79.3215
99340565 | MTR05 | 17.948 | 15.248 | KG |  | 5713827510328 | MTR5-8/3 A-WB-A-HUUV 3x230/460 60Hz | 39.5682 | 33.6157
99340687 | CRE01 | 29.972 | 24.982 | KG |  | 5713827512001 | CRE1-4 N-B-A-E-HQQE 1x200-240 60HZ | 66.0763 | 55.0753
99340688 | CRE01 | 30.862 | 25.872 | KG |  | 5713827512025 | CRE1-6 N-B-A-E-HQQE 1x200-240 60HZ | 68.0384 | 57.0374
99340689 | CRE01 | 32.177 | 27.187 | KG |  | 5713827512049 | CRE1-9 N-B-A-E-HQQE 1x200-240 60HZ | 70.9374 | 59.9365
99340690 | CRE01 | 34.528 | 29.538 | KG |  | 5713827512063 | CRE1-13 N-B-A-E-HQQE 1x200-240 60HZ | 76.1204 | 65.1195
99340691 | CRE01 | 39.562 | 32.982 | KG |  | 5713827512087 | CRE1-17 N-B-A-E-HQQE 1x200-240 60HZ | 87.2184 | 72.7121
99340692 | CRE01 | 29.972 | 24.982 | KG |  | 5713827512100 | CRE1-4 A-B-A-E-HQQE 1x200-240 60HZ | 66.0763 | 55.0753
99340693 | CRE01 | 30.862 | 25.872 | KG |  | 5713827512124 | CRE1-6 A-B-A-E-HQQE 1x200-240 60HZ | 68.0384 | 57.0374
99340694 | CRE01 | 32.177 | 27.187 | KG |  | 5713827512148 | CRE1-9 A-B-A-E-HQQE 1x200-240 60HZ | 70.9374 | 59.9365
99340695 | CRE01 | 34.528 | 29.538 | KG |  | 5713827512162 | CRE1-13 A-B-A-E-HQQE 1x200-240 60HZ | 76.1204 | 65.1195
99340697 | CRE01 | 39.562 | 32.982 | KG |  | 5713827512193 | CRE1-17 A-B-A-E-HQQE 1x200-240 60HZ | 87.2184 | 72.7121
99340698 | CRE01 | 34.572 | 29.582 | KG |  | 5713827512216 | CRE1-4 N-FGJ-A-E-HQQE 1x200-240 60HZ | 76.2174 | 65.2165
99340699 | CRE01 | 35.462 | 30.472 | KG |  | 5713827512230 | CRE1-6 N-FGJ-A-E-HQQE 1x200-240 60HZ | 78.1795 | 67.1786
99340701 | CRE01 | 36.777 | 31.787 | KG |  | 5713827512261 | CRE1-9 N-FGJ-A-E-HQQE 1x200-240 60HZ | 81.0786 | 70.0776
99340702 | CRE01 | 39.128 | 34.138 | KG |  | 5713827512285 | CRE1-13 N-FGJ-A-E-HQQE 1x200-240 60HZ | 86.2616 | 75.2606
99340703 | CRE01 | 44.162 | 37.582 | KG |  | 5713827512308 | CRE1-17 N-FGJ-A-E-HQQE 1x200-240 60HZ | 97.3595 | 82.8533
99340705 | CRE01 | 34.572 | 29.582 | KG |  | 5713827512339 | CRE1-4 A-FGJ-A-E-HQQE 1x200-240 60HZ | 76.2174 | 65.2165
99340706 | CRE01 | 35.462 | 30.472 | KG |  | 5713827512353 | CRE1-6 A-FGJ-A-E-HQQE 1x200-240 60HZ | 78.1795 | 67.1786
99340707 | CRE01 | 36.777 | 31.787 | KG |  | 5713827512377 | CRE1-9 A-FGJ-A-E-HQQE 1x200-240 60HZ | 81.0786 | 70.0776
99340708 | CRE01 | 39.128 | 34.138 | KG |  | 5713827512391 | CRE1-13 A-FGJ-A-E-HQQE 1x200-240 60HZ | 86.2616 | 75.2606
99340710 | CRE01 | 44.162 | 37.582 | KG |  | 5713827512421 | CRE1-17 A-FGJ-A-E-HQQE 1x200-240 60HZ | 97.3595 | 82.8533
99340711 | CRIE1 | 28.062 | 23.072 | KG |  | 5713827512445 | CRIE1-4 N-CA-A-E-HQQE 1x200-240 60HZ | 61.8655 | 50.8645
99340712 | CRIE1 | 28.952 | 23.962 | KG |  | 5713827512469 | CRIE1-6 N-CA-A-E-HQQE 1x200-240 60HZ | 63.8276 | 52.8266
99340713 | CRIE1 | 30.268 | 25.278 | KG |  | 5713827512483 | CRIE1-9 N-CA-A-E-HQQE 1x200-240 60HZ | 66.7288 | 55.7279
99340714 | CRIE1 | 32.612 | 27.622 | KG |  | 5713827512506 | CRIE1-13 N-CA-A-E-HQQE 1x200-240 60HZ | 71.8964 | 60.8955
99340715 | CRIE1 | 37.653 | 31.073 | KG |  | 5713827512520 | CRIE1-17 N-CA-A-E-HQQE 1x200-240 60HZ | 83.0098 | 68.5035
99340716 | CRIE1 | 28.062 | 23.072 | KG |  | 5713827512544 | CRIE1-4 A-CA-A-E-HQQE 1x200-240 60HZ | 61.8655 | 50.8645
99340718 | CRIE1 | 28.952 | 23.962 | KG |  | 5713827512575 | CRIE1-6 A-CA-A-E-HQQE 1x200-240 60HZ | 63.8276 | 52.8266
99340719 | CRIE1 | 30.268 | 25.278 | KG |  | 5713827512599 | CRIE1-9 A-CA-A-E-HQQE 1x200-240 60HZ | 66.7288 | 55.7279
99340720 | CRIE1 | 32.612 | 27.622 | KG |  | 5713827512612 | CRIE1-13 A-CA-A-E-HQQE 1x200-240 60HZ | 71.8964 | 60.8955
99340722 | CRIE1 | 37.653 | 31.073 | KG |  | 5713827512643 | CRIE1-17 A-CA-A-E-HQQE 1x200-240 60HZ | 83.0098 | 68.5035
99340723 | CRNE1 | 32.172 | 27.182 | KG |  | 5713827512667 | CRNE1-4 N-FGJ-A-E-HQQE 1x200-240 60HZ | 70.9264 | 59.9254
99340724 | CRNE1 | 32.968 | 27.978 | KG |  | 5713827512681 | CRNE1-6 N-FGJ-A-E-HQQE 1x200-240 60HZ | 72.6813 | 61.6803
99340725 | CRNE1 | 34.278 | 29.288 | KG |  | 5713827512704 | CRNE1-9 N-FGJ-A-E-HQQE 1x200-240 60HZ | 75.5693 | 64.5683
99340726 | CRNE1 | 36.649 | 31.659 | KG |  | 5713827512728 | CRNE1-13 N-FGJ-A-E-HQQE 1x200-240 60HZ | 80.7964 | 69.7954
99340727 | CRNE1 | 41.668 | 35.088 | KG |  | 5713827512742 | CRNE1-17 N-FGJ-A-E-HQQE 1x200-240 60HZ | 91.8613 | 77.355
99340728 | CRNE1 | 32.172 | 27.182 | KG |  | 5713827512766 | CRNE1-4 A-FGJ-A-E-HQQE 1x200-240 60HZ | 70.9264 | 59.9254
99340729 | CRNE1 | 32.968 | 27.978 | KG |  | 5713827512780 | CRNE1-6 A-FGJ-A-E-HQQE 1x200-240 60HZ | 72.6813 | 61.6803
99340730 | CRNE1 | 34.278 | 29.288 | KG |  | 5713827512803 | CRNE1-9 A-FGJ-A-E-HQQE 1x200-240 60HZ | 75.5693 | 64.5683
99340731 | CRNE1 | 36.649 | 31.659 | KG |  | 5713827512827 | CRNE1-13 A-FGJ-A-E-HQQE 1x200-240 60HZ | 80.7964 | 69.7954
99340732 | CRNE1 | 41.668 | 35.088 | KG |  | 5713827512841 | CRNE1-17 A-FGJ-A-E-HQQE 1x200-240 60HZ | 91.8613 | 77.355
99340733 | CRE01 | 32.887 | 27.897 | KG |  | 5713827512865 | CRE1-9 N-B-A-E-HQQE 3x440-480 60HZ | 72.5027 | 61.5017
99340734 | CRE01 | 35.258 | 30.268 | KG |  | 5713827512889 | CRE1-13 N-B-A-E-HQQE 3x440-480 60HZ | 77.7298 | 66.7288
99340735 | CRE01 | 40.332 | 33.752 | KG |  | 5713827512902 | CRE1-15 N-B-A-E-HQQE 3x440-480 60HZ | 88.9159 | 74.4097
99340736 | CRE01 | 41.222 | 34.642 | KG |  | 5713827512926 | CRE1-17 N-B-A-E-HQQE 3x440-480 60HZ | 90.878 | 76.3718
99340738 | CRE01 | 32.887 | 27.897 | KG |  | 5713827512971 | CRE1-9 A-B-A-E-HQQE 3x440-480 60HZ | 72.5027 | 61.5017
99340739 | CRE01 | 35.258 | 30.268 | KG |  | 5713827512995 | CRE1-13 A-B-A-E-HQQE 3x440-480 60HZ | 77.7298 | 66.7288
99340740 | CRE01 | 40.332 | 33.752 | KG |  | 5713827513015 | CRE1-15 A-B-A-E-HQQE 3x440-480 60HZ | 88.9159 | 74.4097
99340741 | CRE01 | 41.222 | 34.642 | KG |  | 5713827513039 | CRE1-17 A-B-A-E-HQQE 3x440-480 60HZ | 90.878 | 76.3718
99340742 | CRE01 | 37.487 | 32.497 | KG |  | 5713827513053 | CRE1-9 N-FGJ-A-E-HQQE 3x440-480 60HZ | 82.6438 | 71.6429
99340743 | CRE01 | 41.448 | 34.868 | KG |  | 5713827513077 | CRE1-13 N-FGJ-A-E-HQQE 3x440-480 60HZ | 91.3763 | 76.87
99340744 | CRE01 | 44.932 | 38.352 | KG |  | 5713827513091 | CRE1-15 N-FGJ-A-E-HQQE 3x440-480 60HZ | 99.0571 | 84.5508
99340745 | CRE01 | 45.822 | 39.242 | KG |  | 5713827513114 | CRE1-17 N-FGJ-A-E-HQQE 3x440-480 60HZ | 101.0192 | 86.5129
99340746 | CRE01 | 53.588 | 47.008 | KG |  | 5713827513138 | CRE1-23 N-FGJ-A-E-HQQE 3x440-480 60HZ | 118.1401 | 103.6338
99340747 | CRE01 | 56.808 | 48.688 | KG |  | 5713827513152 | CRE1-27 N-FGJ-A-E-HQQE 3x440-480 60HZ | 125.2389 | 107.3376
99340748 | CRE01 | 37.487 | 32.497 | KG |  | 5713827513176 | CRE1-9 A-FGJ-A-E-HQQE 3x440-480 60HZ | 82.6438 | 71.6429
99340750 | CRE01 | 41.448 | 34.868 | KG |  | 5713827513206 | CRE1-13 A-FGJ-A-E-HQQE 3x440-480 60HZ | 91.3763 | 76.87
99340751 | CRE01 | 44.932 | 38.352 | KG |  | 5713827513220 | CRE1-15 A-FGJ-A-E-HQQE 3x440-480 60HZ | 99.0571 | 84.5508
99340752 | CRE01 | 45.822 | 39.242 | KG |  | 5713827513244 | CRE1-17 A-FGJ-A-E-HQQE 3x440-480 60HZ | 101.0192 | 86.5129
99340753 | CRE01 | 53.588 | 47.008 | KG |  | 5713827513268 | CRE1-23 A-FGJ-A-E-HQQE 3x440-480 60HZ | 118.1401 | 103.6338
99340754 | CRE01 | 56.808 | 48.688 | KG |  | 5713827513282 | CRE1-27 A-FGJ-A-E-HQQE 3x440-480 60HZ | 125.2389 | 107.3376
99340755 | CRIE1 | 30.978 | 25.988 | KG |  | 5713827513305 | CRIE1-9 N-CA-A-E-HQQE 3x440-480 60HZ | 68.2941 | 57.2931
99340756 | CRIE1 | 33.342 | 28.352 | KG |  | 5713827513329 | CRIE1-13 N-CA-A-E-HQQE 3x440-480 60HZ | 73.5058 | 62.5048
99340758 | CRIE1 | 38.428 | 31.848 | KG |  | 5713827513367 | CRIE1-15 N-CA-A-E-HQQE 3x440-480 60HZ | 84.7184 | 70.2121
99340759 | CRIE1 | 39.313 | 32.733 | KG |  | 5713827513398 | CRIE1-17 N-CA-A-E-HQQE 3x440-480 60HZ | 86.6694 | 72.1632
99340760 | CRIE1 | 30.978 | 25.988 | KG |  | 5713827513411 | CRIE1-9 A-CA-A-E-HQQE 3x440-480 60HZ | 68.2941 | 57.2931
99340761 | CRIE1 | 33.342 | 28.352 | KG |  | 5713827513435 | CRIE1-13 A-CA-A-E-HQQE 3x440-480 60HZ | 73.5058 | 62.5048
99340762 | CRIE1 | 38.428 | 31.848 | KG |  | 5713827513459 | CRIE1-15 A-CA-A-E-HQQE 3x440-480 60HZ | 84.7184 | 70.2121
99340763 | CRIE1 | 39.313 | 32.733 | KG |  | 5713827513473 | CRIE1-17 A-CA-A-E-HQQE 3x440-480 60HZ | 86.6694 | 72.1632
99340764 | CRNE1 | 34.988 | 29.998 | KG |  | 5713827513497 | CRNE1-9 N-FGJ-A-E-HQQE 3x440-480 60HZ | 77.1345 | 66.1336
99340765 | CRNE1 | 38.969 | 32.389 | KG |  | 5713827513510 | CRNE1-13 N-FGJ-A-E-HQQE 3x440-480 60HZ | 85.9111 | 71.4048
99340766 | CRNE1 | 42.438 | 35.858 | KG |  | 5713827513534 | CRNE1-15 N-FGJ-A-E-HQQE 3x440-480 60HZ | 93.5588 | 79.0525
99340767 | CRNE1 | 43.328 | 36.748 | KG |  | 5713827513558 | CRNE1-17 N-FGJ-A-E-HQQE 3x440-480 60HZ | 95.5209 | 81.0146
99340768 | CRNE1 | 50.188 | 43.608 | KG |  | 5713827513572 | CRNE1-23 N-FGJ-A-E-HQQE 3x440-480 60HZ | 110.6445 | 96.1382
99340769 | CRNE1 | 53.408 | 45.288 | KG |  | 5713827513596 | CRNE1-27 N-FGJ-A-E-HQQE 3x440-480 60HZ | 117.7433 | 99.8419
99340771 | CRNE1 | 34.988 | 29.998 | KG |  | 5713827513640 | CRNE1-9 A-FGJ-A-E-HQQE 3x440-480 60HZ | 77.1345 | 66.1336
99340772 | CRNE1 | 38.969 | 32.389 | KG |  | 5713827513664 | CRNE1-13 A-FGJ-A-E-HQQE 3x440-480 60HZ | 85.9111 | 71.4048
99340773 | CRNE1 | 42.438 | 35.858 | KG |  | 5713827513688 | CRNE1-15 A-FGJ-A-E-HQQE 3x440-480 60HZ | 93.5588 | 79.0525
99340774 | CRNE1 | 43.328 | 36.748 | KG |  | 5713827513701 | CRNE1-17 A-FGJ-A-E-HQQE 3x440-480 60HZ | 95.5209 | 81.0146
99340775 | CRNE1 | 50.188 | 43.608 | KG |  | 5713827513725 | CRNE1-23 A-FGJ-A-E-HQQE 3x440-480 60HZ | 110.6445 | 96.1382
99340777 | CRNE1 | 53.408 | 45.288 | KG |  | 5713827513763 | CRNE1-27 A-FGJ-A-E-HQQE 3x440-480 60HZ | 117.7433 | 99.8419
99340778 | CRE03 | 29.377 | 24.387 | KG |  | 5713827513787 | CRE3-2 N-B-A-E-HQQE 1x200-240 60HZ | 64.7645 | 53.7636
99340779 | CRE03 | 29.972 | 24.982 | KG |  | 5713827513817 | CRE3-4 N-B-A-E-HQQE 1x200-240 60HZ | 66.0763 | 55.0753
99340780 | CRE03 | 30.497 | 25.507 | KG |  | 5713827513831 | CRE3-5 N-B-A-E-HQQE 1x200-240 60HZ | 67.2337 | 56.2327
99340781 | CRE03 | 32.552 | 27.562 | KG |  | 5713827513855 | CRE3-8 N-B-A-E-HQQE 1x200-240 60HZ | 71.7641 | 60.7632
99340782 | CRE03 | 35.407 | 30.417 | KG |  | 5713827513879 | CRE3-11 N-B-A-E-HQQE 1x200-240 60HZ | 78.0583 | 67.0573
99340783 | CRE03 | 29.377 | 24.387 | KG |  | 5713827513893 | CRE3-2 A-B-A-E-HQQE 1x200-240 60HZ | 64.7645 | 53.7636
99340784 | CRE03 | 29.972 | 24.982 | KG |  | 5713827513916 | CRE3-4 A-B-A-E-HQQE 1x200-240 60HZ | 66.0763 | 55.0753
99340785 | CRE03 | 30.497 | 25.507 | KG |  | 5713827513930 | CRE3-5 A-B-A-E-HQQE 1x200-240 60HZ | 67.2337 | 56.2327
99340786 | CRE03 | 32.552 | 27.562 | KG |  | 5713827513954 | CRE3-8 A-B-A-E-HQQE 1x200-240 60HZ | 71.7641 | 60.7632
99340787 | CRE03 | 35.407 | 30.417 | KG |  | 5713827513978 | CRE3-11 A-B-A-E-HQQE 1x200-240 60HZ | 78.0583 | 67.0573
99340788 | CRE03 | 33.977 | 28.987 | KG |  | 5713827513992 | CRE3-2 N-FGJ-A-E-HQQE 1x200-240 60HZ | 74.9057 | 63.9047
99340789 | CRE03 | 34.572 | 29.582 | KG |  | 5713827514012 | CRE3-4 N-FGJ-A-E-HQQE 1x200-240 60HZ | 76.2174 | 65.2165
99340790 | CRE03 | 35.097 | 30.107 | KG |  | 5713827514043 | CRE3-5 N-FGJ-A-E-HQQE 1x200-240 60HZ | 77.3748 | 66.3739
99340791 | CRE03 | 37.152 | 32.162 | KG |  | 5713827514067 | CRE3-8 N-FGJ-A-E-HQQE 1x200-240 60HZ | 81.9053 | 70.9043
99340792 | CRE03 | 40.007 | 35.017 | KG |  | 5713827514081 | CRE3-11 N-FGJ-A-E-HQQE 1x200-240 60HZ | 88.1994 | 77.1985
99340793 | CRE03 | 33.977 | 28.987 | KG |  | 5713827514104 | CRE3-2 A-FGJ-A-E-HQQE 1x200-240 60HZ | 74.9057 | 63.9047
99340794 | CRE03 | 34.572 | 29.582 | KG |  | 5713827514135 | CRE3-4 A-FGJ-A-E-HQQE 1x200-240 60HZ | 76.2174 | 65.2165
99340795 | CRE03 | 35.097 | 30.107 | KG |  | 5713827514159 | CRE3-5 A-FGJ-A-E-HQQE 1x200-240 60HZ | 77.3748 | 66.3739
99340796 | CRE03 | 37.152 | 32.162 | KG |  | 5713827514173 | CRE3-8 A-FGJ-A-E-HQQE 1x200-240 60HZ | 81.9053 | 70.9043
99340797 | CRE03 | 40.007 | 35.017 | KG |  | 5713827514197 | CRE3-11 A-FGJ-A-E-HQQE 1x200-240 60HZ | 88.1994 | 77.1985
99340798 | CRIE3 | 27.467 | 22.477 | KG |  | 5713827514210 | CRIE3-2 N-CA-A-E-HQQE 1x200-240 60HZ | 60.5537 | 49.5528
99340799 | CRIE3 | 28.062 | 23.072 | KG |  | 5713827514234 | CRIE3-4 N-CA-A-E-HQQE 1x200-240 60HZ | 61.8655 | 50.8645
99340800 | CRIE3 | 28.587 | 23.597 | KG |  | 5713827514258 | CRIE3-5 N-CA-A-E-HQQE 1x200-240 60HZ | 63.0229 | 52.0219
99340801 | CRIE3 | 30.642 | 25.652 | KG |  | 5713827514272 | CRIE3-8 N-CA-A-E-HQQE 1x200-240 60HZ | 67.5534 | 56.5524
99340802 | CRIE3 | 33.492 | 28.502 | KG |  | 5713827514296 | CRIE3-11 N-CA-A-E-HQQE 1x200-240 60HZ | 73.8365 | 62.8355
99340803 | CRIE3 | 27.467 | 22.477 | KG |  | 5713827514319 | CRIE3-2 A-CA-A-E-HQQE 1x200-240 60HZ | 60.5537 | 49.5528
99340804 | CRIE3 | 28.062 | 23.072 | KG |  | 5713827514333 | CRIE3-4 A-CA-A-E-HQQE 1x200-240 60HZ | 61.8655 | 50.8645
99340805 | CRIE3 | 28.587 | 23.597 | KG |  | 5713827514357 | CRIE3-5 A-CA-A-E-HQQE 1x200-240 60HZ | 63.0229 | 52.0219
99340806 | CRIE3 | 30.642 | 25.652 | KG |  | 5713827514371 | CRIE3-8 A-CA-A-E-HQQE 1x200-240 60HZ | 67.5534 | 56.5524
99340807 | CRIE3 | 33.492 | 28.502 | KG |  | 5713827514395 | CRIE3-11 A-CA-A-E-HQQE 1x200-240 60HZ | 73.8365 | 62.8355
99340808 | CRNE3 | 31.577 | 26.587 | KG |  | 5713827514418 | CRNE3-2 N-FGJ-A-E-HQQE 1x200-240 60HZ | 69.6147 | 58.6137
99340809 | CRNE3 | 32.172 | 27.182 | KG |  | 5713827514432 | CRNE3-4 N-FGJ-A-E-HQQE 1x200-240 60HZ | 70.9264 | 59.9254
99340810 | CRNE3 | 32.597 | 27.607 | KG |  | 5713827514456 | CRNE3-5 N-FGJ-A-E-HQQE 1x200-240 60HZ | 71.8633 | 60.8624
99340811 | CRNE3 | 34.652 | 29.662 | KG |  | 5713827514470 | CRNE3-8 N-FGJ-A-E-HQQE 1x200-240 60HZ | 76.3938 | 65.3928
99340812 | CRNE3 | 37.608 | 32.618 | KG |  | 5713827514494 | CRNE3-11 N-FGJ-A-E-HQQE 1x200-240 60HZ | 82.9106 | 71.9096
99340813 | CRNE3 | 31.577 | 26.587 | KG |  | 5713827514517 | CRNE3-2 A-FGJ-A-E-HQQE 1x200-240 60HZ | 69.6147 | 58.6137
99340814 | CRNE3 | 32.172 | 27.182 | KG |  | 5713827514531 | CRNE3-4 A-FGJ-A-E-HQQE 1x200-240 60HZ | 70.9264 | 59.9254
99340815 | CRNE3 | 32.597 | 27.607 | KG |  | 5713827514555 | CRNE3-5 A-FGJ-A-E-HQQE 1x200-240 60HZ | 71.8633 | 60.8624
99340816 | CRNE3 | 34.652 | 29.662 | KG |  | 5713827514579 | CRNE3-8 A-FGJ-A-E-HQQE 1x200-240 60HZ | 76.3938 | 65.3928
99340817 | CRNE3 | 37.608 | 32.618 | KG |  | 5713827514593 | CRNE3-11 A-FGJ-A-E-HQQE 1x200-240 60HZ | 82.9106 | 71.9096
99340818 | CRE03 | 31.602 | 26.612 | KG |  | 5713827514616 | CRE3-6 N-B-A-E-HQQE 3x440-480 60HZ | 69.6698 | 58.6688
99340819 | CRE03 | 33.677 | 28.687 | KG |  | 5713827514630 | CRE3-9 N-B-A-E-HQQE 3x440-480 60HZ | 74.2443 | 63.2434
99340820 | CRE03 | 37.562 | 32.572 | KG |  | 5713827514654 | CRE3-12 N-B-A-E-HQQE 3x440-480 60HZ | 82.8092 | 71.8082
99340821 | CRE03 | 45.722 | 39.142 | KG |  | 5713827514678 | CRE3-15 N-B-A-E-HQQE 3x440-480 60HZ | 100.7987 | 86.2925
99340822 | CRE03 | 46.512 | 39.932 | KG |  | 5713827514692 | CRE3-17 N-B-A-E-HQQE 3x440-480 60HZ | 102.5404 | 88.0341
99340823 | CRE03 | 31.602 | 26.612 | KG |  | 5713827514715 | CRE3-6 A-B-A-E-HQQE 3x440-480 60HZ | 69.6698 | 58.6688
99340824 | CRE03 | 33.677 | 28.687 | KG |  | 5713827514739 | CRE3-9 A-B-A-E-HQQE 3x440-480 60HZ | 74.2443 | 63.2434
99340825 | CRE03 | 37.562 | 32.572 | KG |  | 5713827514753 | CRE3-12 A-B-A-E-HQQE 3x440-480 60HZ | 82.8092 | 71.8082
99340826 | CRE03 | 45.722 | 39.142 | KG |  | 5713827514777 | CRE3-15 A-B-A-E-HQQE 3x440-480 60HZ | 100.7987 | 86.2925
99340827 | CRE03 | 46.512 | 39.932 | KG |  | 5713827514791 | CRE3-17 A-B-A-E-HQQE 3x440-480 60HZ | 102.5404 | 88.0341
99340828 | CRE03 | 36.202 | 31.212 | KG |  | 5713827514814 | CRE3-6 N-FGJ-A-E-HQQE 3x440-480 60HZ | 79.8109 | 68.81
99340829 | CRE03 | 38.277 | 33.287 | KG |  | 5713827514838 | CRE3-9 N-FGJ-A-E-HQQE 3x440-480 60HZ | 84.3855 | 73.3845
99340830 | CRE03 | 43.752 | 37.172 | KG |  | 5713827514852 | CRE3-12 N-FGJ-A-E-HQQE 3x440-480 60HZ | 96.4557 | 81.9494
99340831 | CRE03 | 50.322 | 43.742 | KG |  | 5713827514876 | CRE3-15 N-FGJ-A-E-HQQE 3x440-480 60HZ | 110.9399 | 96.4336
99340832 | CRE03 | 51.112 | 44.532 | KG |  | 5713827514890 | CRE3-17 N-FGJ-A-E-HQQE 3x440-480 60HZ | 112.6815 | 98.1752
99340833 | CRE03 | 36.202 | 31.212 | KG |  | 5713827514913 | CRE3-6 A-FGJ-A-E-HQQE 3x440-480 60HZ | 79.8109 | 68.81
99340834 | CRE03 | 38.277 | 33.287 | KG |  | 5713827514937 | CRE3-9 A-FGJ-A-E-HQQE 3x440-480 60HZ | 84.3855 | 73.3845
99340835 | CRE03 | 43.752 | 37.172 | KG |  | 5713827514951 | CRE3-12 A-FGJ-A-E-HQQE 3x440-480 60HZ | 96.4557 | 81.9494
99340836 | CRE03 | 50.322 | 43.742 | KG |  | 5713827514975 | CRE3-15 A-FGJ-A-E-HQQE 3x440-480 60HZ | 110.9399 | 96.4336
99340837 | CRE03 | 51.112 | 44.532 | KG |  | 5713827514999 | CRE3-17 A-FGJ-A-E-HQQE 3x440-480 60HZ | 112.6815 | 98.1752
99340838 | CRIE3 | 29.692 | 24.702 | KG |  | 5713827515019 | CRIE3-6 N-CA-A-E-HQQE 3x440-480 60HZ | 65.459 | 54.458
99340839 | CRIE3 | 31.768 | 26.778 | KG |  | 5713827515033 | CRIE3-9 N-CA-A-E-HQQE 3x440-480 60HZ | 70.0357 | 59.0348
99340840 | CRIE3 | 35.653 | 30.663 | KG |  | 5713827515057 | CRIE3-12 N-CA-A-E-HQQE 3x440-480 60HZ | 78.6006 | 67.5996
99340841 | CRIE3 | 43.018 | 36.438 | KG |  | 5713827515071 | CRIE3-15 N-CA-A-E-HQQE 3x440-480 60HZ | 94.8375 | 80.3312
99340842 | CRIE3 | 43.803 | 37.223 | KG |  | 5713827515095 | CRIE3-17 N-CA-A-E-HQQE 3x440-480 60HZ | 96.5681 | 82.0618
99340843 | CRIE3 | 29.692 | 24.702 | KG |  | 5713827515118 | CRIE3-6 A-CA-A-E-HQQE 3x440-480 60HZ | 65.459 | 54.458
99340844 | CRIE3 | 31.768 | 26.778 | KG |  | 5713827515132 | CRIE3-9 A-CA-A-E-HQQE 3x440-480 60HZ | 70.0357 | 59.0348
99340845 | CRIE3 | 35.653 | 30.663 | KG |  | 5713827515156 | CRIE3-12 A-CA-A-E-HQQE 3x440-480 60HZ | 78.6006 | 67.5996
99340846 | CRIE3 | 43.018 | 36.438 | KG |  | 5713827515170 | CRIE3-15 A-CA-A-E-HQQE 3x440-480 60HZ | 94.8375 | 80.3312
99340847 | CRIE3 | 43.803 | 37.223 | KG |  | 5713827515194 | CRIE3-17 A-CA-A-E-HQQE 3x440-480 60HZ | 96.5681 | 82.0618
99340848 | CRNE3 | 33.808 | 28.818 | KG |  | 5713827515217 | CRNE3-6 N-FGJ-A-E-HQQE 3x440-480 60HZ | 74.5331 | 63.5322
99340849 | CRNE3 | 35.778 | 30.788 | KG |  | 5713827515248 | CRNE3-9 N-FGJ-A-E-HQQE 3x440-480 60HZ | 78.8762 | 67.8752
99340850 | CRNE3 | 41.253 | 34.673 | KG |  | 5713827515262 | CRNE3-12 N-FGJ-A-E-HQQE 3x440-480 60HZ | 90.9464 | 76.4401
99340851 | CRNE3 | 47.028 | 40.448 | KG |  | 5713827515286 | CRNE3-15 N-FGJ-A-E-HQQE 3x440-480 60HZ | 103.6779 | 89.1717
99340852 | CRNE3 | 47.818 | 41.238 | KG |  | 5713827515309 | CRNE3-17 N-FGJ-A-E-HQQE 3x440-480 60HZ | 105.4196 | 90.9133
99340853 | CRNE3 | 33.808 | 28.818 | KG |  | 5713827515323 | CRNE3-6 A-FGJ-A-E-HQQE 3x440-480 60HZ | 74.5331 | 63.5322
99340854 | CRNE3 | 35.778 | 30.788 | KG |  | 5713827515347 | CRNE3-9 A-FGJ-A-E-HQQE 3x440-480 60HZ | 78.8762 | 67.8752
99340855 | CRNE3 | 41.253 | 34.673 | KG |  | 5713827515361 | CRNE3-12 A-FGJ-A-E-HQQE 3x440-480 60HZ | 90.9464 | 76.4401
99340856 | CRNE3 | 47.028 | 40.448 | KG |  | 5713827515385 | CRNE3-15 A-FGJ-A-E-HQQE 3x440-480 60HZ | 103.6779 | 89.1717
99340857 | CRNE3 | 47.818 | 41.238 | KG |  | 5713827515408 | CRNE3-17 A-FGJ-A-E-HQQE 3x440-480 60HZ | 105.4196 | 90.9133
99340858 | CRE05 | 29.477 | 24.487 | KG |  | 5713827515422 | CRE5-2 N-B-A-E-HQQE 1x200-240 60HZ | 64.985 | 53.984
99340859 | CRE05 | 31.562 | 26.572 | KG |  | 5713827515446 | CRE5-4 N-B-A-E-HQQE 1x200-240 60HZ | 69.5816 | 58.5806
99340860 | CRE05 | 33.859 | 28.869 | KG |  | 5713827515460 | CRE5-5 N-B-A-E-HQQE 1x200-240 60HZ | 74.6456 | 63.6446
99340861 | CRE05 | 29.477 | 24.487 | KG |  | 5713827515484 | CRE5-2 A-B-A-E-HQQE 1x200-240 60HZ | 64.985 | 53.984
99340862 | CRE05 | 31.562 | 26.572 | KG |  | 5713827515507 | CRE5-4 A-B-A-E-HQQE 1x200-240 60HZ | 69.5816 | 58.5806
99340863 | CRE05 | 33.859 | 28.869 | KG |  | 5713827515521 | CRE5-5 A-B-A-E-HQQE 1x200-240 60HZ | 74.6456 | 63.6446
99340864 | CRE05 | 34.077 | 29.087 | KG |  | 5713827515545 | CRE5-2 N-FGJ-A-E-HQQE 1x200-240 60HZ | 75.1262 | 64.1252
99340865 | CRE05 | 36.162 | 31.172 | KG |  | 5713827515569 | CRE5-4 N-FGJ-A-E-HQQE 1x200-240 60HZ | 79.7227 | 68.7218
99340866 | CRE05 | 38.459 | 33.469 | KG |  | 5713827515583 | CRE5-5 N-FGJ-A-E-HQQE 1x200-240 60HZ | 84.7867 | 73.7858
99340867 | CRE05 | 34.077 | 29.087 | KG |  | 5713827515606 | CRE5-2 A-FGJ-A-E-HQQE 1x200-240 60HZ | 75.1262 | 64.1252
99340868 | CRE05 | 36.162 | 31.172 | KG |  | 5713827515620 | CRE5-4 A-FGJ-A-E-HQQE 1x200-240 60HZ | 79.7227 | 68.7218
99340869 | CRE05 | 38.459 | 33.469 | KG |  | 5713827515644 | CRE5-5 A-FGJ-A-E-HQQE 1x200-240 60HZ | 84.7867 | 73.7858
99340870 | CRIE5 | 27.567 | 22.577 | KG |  | 5713827515668 | CRIE5-2 N-CA-A-E-HQQE 1x200-240 60HZ | 60.7742 | 49.7733
99340871 | CRIE5 | 29.652 | 24.662 | KG |  | 5713827515682 | CRIE5-4 N-CA-A-E-HQQE 1x200-240 60HZ | 65.3708 | 54.3698
99340872 | CRIE5 | 31.981 | 26.991 | KG |  | 5713827515705 | CRIE5-5 N-CA-A-E-HQQE 1x200-240 60HZ | 70.5053 | 59.5044
99340873 | CRIE5 | 27.567 | 22.577 | KG |  | 5713827515729 | CRIE5-2 A-CA-A-E-HQQE 1x200-240 60HZ | 60.7742 | 49.7733
99340874 | CRIE5 | 29.652 | 24.662 | KG |  | 5713827515743 | CRIE5-4 A-CA-A-E-HQQE 1x200-240 60HZ | 65.3708 | 54.3698
99340875 | CRIE5 | 31.981 | 26.991 | KG |  | 5713827515767 | CRIE5-5 A-CA-A-E-HQQE 1x200-240 60HZ | 70.5053 | 59.5044
99340876 | SYCKT | 2.334 | 2.2 | KG |  | 5713827515774 | Spare, COMPACT NSX250NA 3P | 5.1455 | 4.8501
99340877 | CRNE5 | 31.677 | 26.687 | KG |  | 5713827515798 | CRNE5-2 N-FGJ-A-E-HQQE 1x200-240 60HZ | 69.8351 | 58.8342
99340878 | CRNE5 | 33.668 | 28.678 | KG |  | 5713827515811 | CRNE5-4 N-FGJ-A-E-HQQE 1x200-240 60HZ | 74.2245 | 63.2235
99340879 | CRNE5 | 35.975 | 30.985 | KG |  | 5713827515835 | CRNE5-5 N-FGJ-A-E-HQQE 1x200-240 60HZ | 79.3105 | 68.3095
99340880 | CRNE5 | 31.677 | 26.687 | KG |  | 5713827515859 | CRNE5-2 A-FGJ-A-E-HQQE 1x200-240 60HZ | 69.8351 | 58.8342
99340881 | CRNE5 | 33.668 | 28.678 | KG |  | 5713827515873 | CRNE5-4 A-FGJ-A-E-HQQE 1x200-240 60HZ | 74.2245 | 63.2235
99340882 | CRNE5 | 35.975 | 30.985 | KG |  | 5713827515897 | CRNE5-5 A-FGJ-A-E-HQQE 1x200-240 60HZ | 79.3105 | 68.3095
99340883 | CRE05 | 30.944 | 25.954 | KG |  | 5713827515910 | CRE5-3 N-B-A-E-HQQE 3x440-480 60HZ | 68.2191 | 57.2182
99340884 | CRE05 | 32.292 | 27.302 | KG |  | 5713827515934 | CRE5-4 N-B-A-E-HQQE 3x440-480 60HZ | 71.1909 | 60.19
99340885 | CRE05 | 36.177 | 31.187 | KG |  | 5713827515958 | CRE5-6 N-B-A-E-HQQE 3x440-480 60HZ | 79.7558 | 68.7549
99340886 | CRE05 | 44.769 | 38.189 | KG |  | 5713827515989 | CRE5-9 N-B-A-E-HQQE 3x440-480 60HZ | 98.6977 | 84.1915
99340887 | SYCKT | 3.6 | 3 | KG |  | 5713827515965 | Spare, Fan FKL6626.230-D 1200m3/h | 7.9366 | 6.6138
99340888 | CRE05 | 30.944 | 25.954 | KG |  | 5713827516009 | CRE5-3 A-B-A-E-HQQE 3x440-480 60HZ | 68.2191 | 57.2182
99340889 | CRE05 | 32.292 | 27.302 | KG |  | 5713827516023 | CRE5-4 A-B-A-E-HQQE 3x440-480 60HZ | 71.1909 | 60.19
99340890 | CRE05 | 36.177 | 31.187 | KG |  | 5713827516047 | CRE5-6 A-B-A-E-HQQE 3x440-480 60HZ | 79.7558 | 68.7549
99340891 | CRE05 | 44.769 | 38.189 | KG |  | 5713827516061 | CRE5-9 A-B-A-E-HQQE 3x440-480 60HZ | 98.6977 | 84.1915
99340892 | CRE05 | 35.544 | 30.554 | KG |  | 5713827516085 | CRE5-3 N-FGJ-A-E-HQQE 3x440-480 60HZ | 78.3603 | 67.3593
99340893 | CRE05 | 36.892 | 31.902 | KG |  | 5713827516108 | CRE5-4 N-FGJ-A-E-HQQE 3x440-480 60HZ | 81.3321 | 70.3311
99340894 | CRE05 | 40.777 | 35.787 | KG |  | 5713827516122 | CRE5-6 N-FGJ-A-E-HQQE 3x440-480 60HZ | 89.897 | 78.896
99340895 | CRE05 | 49.369 | 42.789 | KG |  | 5713827516146 | CRE5-9 N-FGJ-A-E-HQQE 3x440-480 60HZ | 108.8389 | 94.3326
99340896 | CRE05 | 35.544 | 30.554 | KG |  | 5713827516160 | CRE5-3 A-FGJ-A-E-HQQE 3x440-480 60HZ | 78.3603 | 67.3593
99340897 | CRE05 | 36.892 | 31.902 | KG |  | 5713827516184 | CRE5-4 A-FGJ-A-E-HQQE 3x440-480 60HZ | 81.3321 | 70.3311
99340898 | CRE05 | 40.777 | 35.787 | KG |  | 5713827516207 | CRE5-6 A-FGJ-A-E-HQQE 3x440-480 60HZ | 89.897 | 78.896
99340900 | CRE05 | 49.369 | 42.789 | KG |  | 5713827516245 | CRE5-9 A-FGJ-A-E-HQQE 3x440-480 60HZ | 108.8389 | 94.3326
99340901 | CRIE5 | 29.05 | 24.06 | KG |  | 5713827516276 | CRIE5-3 N-CA-A-E-HQQE 3x440-480 60HZ | 64.0436 | 53.0427
99340902 | CRIE5 | 30.382 | 25.392 | KG |  | 5713827516290 | CRIE5-4 N-CA-A-E-HQQE 3x440-480 60HZ | 66.9802 | 55.9792
99340903 | CRIE5 | 34.268 | 29.278 | KG |  | 5713827516313 | CRIE5-6 N-CA-A-E-HQQE 3x440-480 60HZ | 75.5472 | 64.5463
99340904 | CRIE5 | 42.075 | 35.495 | KG |  | 5713827516337 | CRIE5-9 N-CA-A-E-HQQE 3x440-480 60HZ | 92.7585 | 78.2523
99340905 | CRIE5 | 29.05 | 24.06 | KG |  | 5713827516351 | CRIE5-3 A-CA-A-E-HQQE 3x440-480 60HZ | 64.0436 | 53.0427
99340906 | CRIE5 | 30.382 | 25.392 | KG |  | 5713827516375 | CRIE5-4 A-CA-A-E-HQQE 3x440-480 60HZ | 66.9802 | 55.9792
99340907 | CRIE5 | 34.268 | 29.278 | KG |  | 5713827516399 | CRIE5-6 A-CA-A-E-HQQE 3x440-480 60HZ | 75.5472 | 64.5463
99340908 | CRIE5 | 42.075 | 35.495 | KG |  | 5713827516412 | CRIE5-9 A-CA-A-E-HQQE 3x440-480 60HZ | 92.7585 | 78.2523
99340909 | CRNE5 | 33.06 | 28.07 | KG |  | 5713827516436 | CRNE5-3 N-FGJ-A-E-HQQE 3x440-480 60HZ | 72.8841 | 61.8831
99340910 | CRNE5 | 34.398 | 29.408 | KG |  | 5713827516450 | CRNE5-4 N-FGJ-A-E-HQQE 3x440-480 60HZ | 75.8338 | 64.8329
99340911 | CRNE5 | 38.278 | 33.288 | KG |  | 5713827516474 | CRNE5-6 N-FGJ-A-E-HQQE 3x440-480 60HZ | 84.3877 | 73.3867
99340912 | CRNE5 | 46.085 | 39.505 | KG |  | 5713827516498 | CRNE5-9 N-FGJ-A-E-HQQE 3x440-480 60HZ | 101.599 | 87.0927
99340913 | CRNE5 | 33.06 | 28.07 | KG |  | 5713827516511 | CRNE5-3 A-FGJ-A-E-HQQE 3x440-480 60HZ | 72.8841 | 61.8831
99340914 | CRNE5 | 34.398 | 29.408 | KG |  | 5713827516535 | CRNE5-4 A-FGJ-A-E-HQQE 3x440-480 60HZ | 75.8338 | 64.8329
99340915 | CRNE5 | 38.278 | 33.288 | KG |  | 5713827516559 | CRNE5-6 A-FGJ-A-E-HQQE 3x440-480 60HZ | 84.3877 | 73.3867
99340916 | CRNE5 | 46.085 | 39.505 | KG |  | 5713827516573 | CRNE5-9 A-FGJ-A-E-HQQE 3x440-480 60HZ | 101.599 | 87.0927
99340922 | CRE10 | 50 | 42 | KG |  | 5713827516795 | CRE10-1 N-BN-A-E-HQQE 1x200-240 60 HZ | 110.23 | 92.5932
99340933 | CRE10 | 53 | 45 | KG |  | 5713827516818 | CRE10-2 N-BN-A-E-HQQE 1x200-240 60 HZ | 116.8438 | 99.207
99340934 | CRE10 | 50 | 42 | KG |  | 5713827516832 | CRE10-1 A-BN-A-E-HQQE 1x200-240 60 HZ | 110.23 | 92.5932
99340935 | CRE10 | 53 | 45 | KG |  | 5713827516856 | CRE10-2 A-BN-A-E-HQQE 1x200-240 60 HZ | 116.8438 | 99.207
99340936 | CRE10 | 51 | 43 | KG |  | 5713827516870 | CRE10-1 N-GJ-A-E-HQQE 1x200-240 60 HZ | 112.4346 | 94.7978
99340937 | CRE10 | 54 | 46 | KG |  | 5713827516894 | CRE10-2 N-GJ-A-E-HQQE 1x200-240 60 HZ | 119.0484 | 101.4116
99340938 | CRE10 | 51 | 43 | KG |  | 5713827516917 | CRE10-1 A-GJ-A-E-HQQE 1x200-240 60 HZ | 112.4346 | 94.7978
99340939 | CRE10 | 54 | 46 | KG |  | 5713827516931 | CRE10-2 A-GJ-A-E-HQQE 1x200-240 60 HZ | 119.0484 | 101.4116
99340940 | CIE10 | 45 | 37 | KG |  | 5713827516955 | CRIE10-1 N-CA-A-E-HQQE 1x200-240 60 HZ | 99.207 | 81.5702
99340941 | CIE10 | 47 | 40 | KG |  | 5713827516979 | CRIE10-2 N-CA-A-E-HQQE 1x200-240 60 HZ | 103.6162 | 88.184
99340942 | CIE10 | 45 | 37 | KG |  | 5713827516993 | CRIE10-1 A-CA-A-E-HQQE 1x200-240 60 HZ | 99.207 | 81.5702
99340943 | CIE10 | 47 | 40 | KG |  | 5713827517013 | CRIE10-2 A-CA-A-E-HQQE 1x200-240 60 HZ | 103.6162 | 88.184
99340944 | CIE10 | 48 | 40 | KG |  | 5713827517037 | CRIE10-1 N-FGJ-A-E-HQQE 1x200-240 60 HZ | 105.8208 | 88.184
99340945 | CIE10 | 50 | 43 | KG |  | 5713827517051 | CRIE10-2 N-FGJ-A-E-HQQE 1x200-240 60 HZ | 110.23 | 94.7978
99340946 | CIE10 | 48 | 40 | KG |  | 5713827517075 | CRIE10-1 A-FGJ-A-E-HQQE 1x200-240 60 HZ | 105.8208 | 88.184
99340947 | CIE10 | 50 | 43 | KG |  | 5713827517099 | CRIE10-2 A-FGJ-A-E-HQQE 1x200-240 60 HZ | 110.23 | 94.7978
99340948 | CNE10 | 43 | 35 | KG |  | 5713827517112 | CRNE10-1 N-P-A-E-HQQE 1x200-240 60 HZ | 94.7978 | 77.161
99340949 | CNE10 | 46 | 38 | KG |  | 5713827517136 | CRNE10-2 N-P-A-E-HQQE 1x200-240 60 HZ | 101.4116 | 83.7748
99340951 | CNE10 | 43 | 35 | KG |  | 5713827517167 | CRNE10-1 A-P-A-E-HQQE 1x200-240 60 HZ | 94.7978 | 77.161
99340952 | CNE10 | 46 | 38 | KG |  | 5713827517181 | CRNE10-2 A-P-A-E-HQQE 1x200-240 60 HZ | 101.4116 | 83.7748
99340953 | CNE10 | 48 | 40 | KG |  | 5713827517204 | CRNE10-1 N-FGJ-A-E-HQQE 1x200-240 60 HZ | 105.8208 | 88.184
99340955 | CNE10 | 50 | 43 | KG |  | 5713827517242 | CRNE10-2 N-FGJ-A-E-HQQE 1x200-240 60 HZ | 110.23 | 94.7978
99340956 | CNE10 | 48 | 40 | KG |  | 5713827517266 | CRNE10-1 A-FGJ-A-E-HQQE 1x200-240 60 HZ | 105.8208 | 88.184
99340957 | CNE10 | 50 | 43 | KG |  | 5713827517280 | CRNE10-2 A-FGJ-A-E-HQQE 1x200-240 60 HZ | 110.23 | 94.7978
99340959 | CRE10 | 51 | 43 | KG |  | 5713827517419 | CRE10-1 N-BN-A-E-HQQE 3x440-480 60 HZ | 112.4346 | 94.7978
99340960 | CRE10 | 52 | 44 | KG |  | 5713827517433 | CRE10-2 N-BN-A-E-HQQE 3x440-480 60 HZ | 114.6392 | 97.0024
99340961 | CRE10 | 65 | 58 | KG |  | 5713827517457 | CRE10-4 N-BN-A-E-HQQE 3x440-480 60 HZ | 143.299 | 127.8668
99340962 | CRE10 | 51 | 43 | KG |  | 5713827517471 | CRE10-1 A-BN-A-E-HQQE 3x440-480 60 HZ | 112.4346 | 94.7978
99340963 | CRE10 | 52 | 44 | KG |  | 5713827517495 | CRE10-2 A-BN-A-E-HQQE 3x440-480 60 HZ | 114.6392 | 97.0024
99340964 | CRE10 | 65 | 58 | KG |  | 5713827517518 | CRE10-4 A-BN-A-E-HQQE 3x440-480 60 HZ | 143.299 | 127.8668
99340965 | CRE10 | 52 | 44 | KG |  | 5713827517532 | CRE10-1 N-GJ-A-E-HQQE 3x440-480 60 HZ | 114.6392 | 97.0024
99340966 | CRE10 | 53 | 45 | KG |  | 5713827517556 | CRE10-2 N-GJ-A-E-HQQE 3x440-480 60 HZ | 116.8438 | 99.207
99340967 | CRE10 | 66 | 59 | KG |  | 5713827517570 | CRE10-4 N-GJ-A-E-HQQE 3x440-480 60 HZ | 145.5036 | 130.0714
99340968 | CRE10 | 52 | 44 | KG |  | 5713827517594 | CRE10-1 A-GJ-A-E-HQQE 3x440-480 60 HZ | 114.6392 | 97.0024
99340969 | CRE10 | 53 | 45 | KG |  | 5713827517617 | CRE10-2 A-GJ-A-E-HQQE 3x440-480 60 HZ | 116.8438 | 99.207
99340970 | CRE10 | 66 | 59 | KG |  | 5713827517631 | CRE10-4 A-GJ-A-E-HQQE 3x440-480 60 HZ | 145.5036 | 130.0714
99340971 | CIE10 | 45 | 38 | KG |  | 5713827517655 | CRIE10-1 N-CA-A-E-HQQE 3x440-480 60 HZ | 99.207 | 83.7748
99340972 | CIE10 | 46 | 39 | KG |  | 5713827517679 | CRIE10-2 N-CA-A-E-HQQE 3x440-480 60 HZ | 101.4116 | 85.9794
99340973 | CIE10 | 60 | 52 | KG |  | 5713827517693 | CRIE10-4 N-CA-A-E-HQQE 3x440-480 60 HZ | 132.276 | 114.6392
99340974 | CIE10 | 45 | 38 | KG |  | 5713827517716 | CRIE10-1 A-CA-A-E-HQQE 3x440-480 60 HZ | 99.207 | 83.7748
99340975 | CIE10 | 46 | 39 | KG |  | 5713827517730 | CRIE10-2 A-CA-A-E-HQQE 3x440-480 60 HZ | 101.4116 | 85.9794
99340977 | CIE10 | 60 | 52 | KG |  | 5713827517778 | CRIE10-4 A-CA-A-E-HQQE 3x440-480 60 HZ | 132.276 | 114.6392
99340978 | CIE10 | 48 | 41 | KG |  | 5713827517792 | CRIE10-1 N-FGJ-A-E-HQQE 3x440-480 60 HZ | 105.8208 | 90.3886
99340979 | CRLKT | 2.372 | 1.995 | KG |  | 5713827517808 | Spare,Interm.chamber wbearing CRN90 SF | 5.2293 | 4.3982
99340981 | CIE10 | 49 | 42 | KG |  | 5713827517846 | CRIE10-2 N-FGJ-A-E-HQQE 3x440-480 60 HZ | 108.0254 | 92.5932
99340983 | CIE10 | 63 | 55 | KG |  | 5713827517877 | CRIE10-4 N-FGJ-A-E-HQQE 3x440-480 60 HZ | 138.8898 | 121.253
99340984 | CIE10 | 48 | 41 | KG |  | 5713827517891 | CRIE10-1 A-FGJ-A-E-HQQE 3x440-480 60 HZ | 105.8208 | 90.3886
99340985 | CIE10 | 49 | 42 | KG |  | 5713827517914 | CRIE10-2 A-FGJ-A-E-HQQE 3x440-480 60 HZ | 108.0254 | 92.5932
99340986 | CIE10 | 63 | 55 | KG |  | 5713827517938 | CRIE10-4 A-FGJ-A-E-HQQE 3x440-480 60 HZ | 138.8898 | 121.253
99340988 | CNE10 | 44 | 36 | KG |  | 5713827517976 | CRNE10-1 N-P-A-E-HQQE 3x440-480 60 HZ | 97.0024 | 79.3656
99340989 | CNE10 | 45 | 37 | KG |  | 5713827517990 | CRNE10-2 N-P-A-E-HQQE 3x440-480 60 HZ | 99.207 | 81.5702
99340991 | CNE10 | 59 | 51 | KG |  | 5713827518027 | CRNE10-4 N-P-A-E-HQQE 3x440-480 60 HZ | 130.0714 | 112.4346
99340993 | CNE10 | 44 | 36 | KG |  | 5713827518065 | CRNE10-1 A-P-A-E-HQQE 3x440-480 60 HZ | 97.0024 | 79.3656
99340994 | CNE10 | 45 | 37 | KG |  | 5713827518089 | CRNE10-2 A-P-A-E-HQQE 3x440-480 60 HZ | 99.207 | 81.5702
99340995 | CNE10 | 59 | 51 | KG |  | 5713827518102 | CRNE10-4 A-P-A-E-HQQE 3x440-480 60 HZ | 130.0714 | 112.4346
99340997 | CNE10 | 48 | 41 | KG |  | 5713827518164 | CRNE10-1 N-FGJ-A-E-HQQE 3x440-480 60 HZ | 105.8208 | 90.3886
99340998 | PASE1 | 62.47 | 62.47 | KG |  | 5713827518171 | Spare,Shaft,KP,10203,XV,CW,52.75"L,MR | 137.7214 | 137.7214
99340999 | CNE10 | 49 | 42 | KG |  | 5713827518195 | CRNE10-2 N-FGJ-A-E-HQQE 3x440-480 60 HZ | 108.0254 | 92.5932
99341000 | CNE10 | 63 | 56 | KG |  | 5713827518232 | CRNE10-4 N-FGJ-A-E-HQQE 3x440-480 60 HZ | 138.8898 | 123.4576
99341001 | CNE10 | 48 | 41 | KG |  | 5713827518256 | CRNE10-1 A-FGJ-A-E-HQQE 3x440-480 60 HZ | 105.8208 | 90.3886
99341002 | CNE10 | 49 | 42 | KG |  | 5713827518270 | CRNE10-2 A-FGJ-A-E-HQQE 3x440-480 60 HZ | 108.0254 | 92.5932
99341003 | CNE10 | 63 | 56 | KG |  | 5713827518294 | CRNE10-4 A-FGJ-A-E-HQQE 3x440-480 60 HZ | 138.8898 | 123.4576
99341004 | CRE15 | 53 | 46 | KG |  | 5713827518317 | CRE15-1 N-B-A-E-HQQE 1x200-240 60 HZ | 116.8438 | 101.4116
99341005 | CRE15 | 53 | 46 | KG |  | 5713827518331 | CRE15-1 A-B-A-E-HQQE 1x200-240 60 HZ | 116.8438 | 101.4116
99341006 | CRE15 | 54 | 47 | KG |  | 5713827518355 | CRE15-1 N-GJ-A-E-HQQE 1x200-240 60 HZ | 119.0484 | 103.6162
99341008 | CRE15 | 54 | 47 | KG |  | 5713827518393 | CRE15-1 A-GJ-A-E-HQQE 1x200-240 60 HZ | 119.0484 | 103.6162
99341009 | CIE15 | 48 | 40 | KG |  | 5713827518416 | CRIE15-1 N-CA-A-E-HQQE 1x200-240 60 HZ | 105.8208 | 88.184
99341010 | CIE15 | 48 | 40 | KG |  | 5713827518430 | CRIE15-1 A-CA-A-E-HQQE 1x200-240 60 HZ | 105.8208 | 88.184
99341011 | CIE15 | 51 | 43 | KG |  | 5713827518454 | CRIE15-1 N-FGJ-A-E-HQQE 1x200-240 60 HZ | 112.4346 | 94.7978
99341012 | CIE15 | 51 | 43 | KG |  | 5713827518478 | CRIE15-1 A-FGJ-A-E-HQQE 1x200-240 60 HZ | 112.4346 | 94.7978
99341013 | CNE15 | 46 | 39 | KG |  | 5713827518492 | CRNE15-1 N-P-A-E-HQQE 1x200-240 60 HZ | 101.4116 | 85.9794
99341014 | CNE15 | 46 | 39 | KG |  | 5713827518522 | CRNE15-1 A-P-A-E-HQQE 1x200-240 60 HZ | 101.4116 | 85.9794
99341016 | CNE15 | 51 | 43 | KG |  | 5713827518553 | CRNE15-1 N-FGJ-A-E-HQQE 1x200-240 60 HZ | 112.4346 | 94.7978
99341018 | CNE15 | 51 | 43 | KG |  | 5713827518584 | CRNE15-1 A-FGJ-A-E-HQQE 1x200-240 60 HZ | 112.4346 | 94.7978
99341020 | CRE15 | 55 | 47 | KG |  | 5713827518621 | CRE15-1 N-B-A-E-HQQE 3x440-480 60 HZ | 121.253 | 103.6162
99341021 | CRE15 | 55 | 47 | KG |  | 5713827518652 | CRE15-1 A-B-A-E-HQQE 3x440-480 60 HZ | 121.253 | 103.6162
99341022 | CRE15 | 56 | 48 | KG |  | 5713827518676 | CRE15-1 N-GJ-A-E-HQQE 3x440-480 60 HZ | 123.4576 | 105.8208
99341023 | CRE15 | 56 | 48 | KG |  | 5713827518706 | CRE15-1 A-GJ-A-E-HQQE 3x440-480 60 HZ | 123.4576 | 105.8208
99341024 | CIE15 | 49 | 42 | KG |  | 5713827518720 | CRIE15-1 N-CA-A-E-HQQE 3x440-480 60 HZ | 108.0254 | 92.5932
99341025 | CIE15 | 49 | 42 | KG |  | 5713827518744 | CRIE15-1 A-CA-A-E-HQQE 3x440-480 60 HZ | 108.0254 | 92.5932
99341026 | CIE15 | 53 | 45 | KG |  | 5713827518768 | CRIE15-1 N-FGJ-A-E-HQQE 3x440-480 60 HZ | 116.8438 | 99.207
99341027 | CIE15 | 53 | 45 | KG |  | 5713827518782 | CRIE15-1 A-FGJ-A-E-HQQE 3x440-480 60 HZ | 116.8438 | 99.207
99341028 | CNE15 | 48 | 40 | KG |  | 5713827518805 | CRNE15-1 N-P-A-E-HQQE 3x440-480 60 HZ | 105.8208 | 88.184
99341030 | CNE15 | 48 | 40 | KG |  | 5713827518836 | CRNE15-1 A-P-A-E-HQQE 3x440-480 60 HZ | 105.8208 | 88.184
99341032 | CNE15 | 53 | 45 | KG |  | 5713827518867 | CRNE15-1 N-FGJ-A-E-HQQE 3x440-480 60 HZ | 116.8438 | 99.207
99341034 | CNE15 | 53 | 45 | KG |  | 5713827518898 | CRNE15-1 A-FGJ-A-E-HQQE 3x440-480 60 HZ | 116.8438 | 99.207
99341036 | CRE20 | 64 | 56 | KG |  | 5713827518928 | CRE20-1 N-B-A-E-HQQE 3x440-480 60 HZ | 141.0944 | 123.4576
99341037 | CRE20 | 64 | 56 | KG |  | 5713827518942 | CRE20-1 A-B-A-E-HQQE 3x440-480 60 HZ | 141.0944 | 123.4576
99341038 | CRE20 | 65 | 57 | KG |  | 5713827518966 | CRE20-1 N-GJ-A-E-HQQE 3x440-480 60 HZ | 143.299 | 125.6622
99341040 | CRE20 | 65 | 57 | KG |  | 5713827518997 | CRE20-1 A-GJ-A-E-HQQE 3x440-480 60 HZ | 143.299 | 125.6622
99341041 | CIE20 | 59 | 51 | KG |  | 5713827519017 | CRIE20-1 N-CA-A-E-HQQE 3x440-480 60 HZ | 130.0714 | 112.4346
99341042 | CIE20 | 59 | 51 | KG |  | 5713827519031 | CRIE20-1 A-CA-A-E-HQQE 3x440-480 60 HZ | 130.0714 | 112.4346
99341043 | CIE20 | 62 | 54 | KG |  | 5713827519055 | CRIE20-1 N-FGJ-A-E-HQQE 3x440-480 60 HZ | 136.6852 | 119.0484
99341044 | CIE20 | 62 | 54 | KG |  | 5713827519079 | CRIE20-1 A-FGJ-A-E-HQQE 3x440-480 60 HZ | 136.6852 | 119.0484
99341045 | CNE20 | 57 | 50 | KG |  | 5713827519093 | CRNE20-1 N-P-A-E-HQQE 3x440-480 60 HZ | 125.6622 | 110.23
99341046 | CNE20 | 57 | 50 | KG |  | 5713827519116 | CRNE20-1 A-P-A-E-HQQE 3x440-480 60 HZ | 125.6622 | 110.23
99341047 | CNE20 | 62 | 54 | KG |  | 5713827519130 | CRNE20-1 N-FGJ-A-E-HQQE 3x440-480 60 HZ | 136.6852 | 119.0484
99341048 | CNE20 | 62 | 54 | KG |  | 5713827519154 | CRNE20-1 A-FGJ-A-E-HQQE 3x440-480 60 HZ | 136.6852 | 119.0484
99341301 | MTR03 | 37.43 | 33.83 | KG |  | 5713827526602 | MTR3-17/15 A-WB-A-HUUE 3x230/460 60Hz | 82.5182 | 74.5816
99341801 | SPKIT | 1.823 | 0.62 | KG |  | 5713827530876 | Spare, Strap cpl. M12 SP17-17 N | 4.019 | 1.3669
99341976 | UPKIT | 0.742 | 0.525 | KG |  | 5713827533945 | Kit, Control box cover Front end | 1.6358 | 1.1574
99342023 | MTH04 | 12.2 | 12 | KG |  | 5713827534584 | MTH4-6/4 A-W-A-AUUV 3x200D/346Y 50/60Hz | 26.8961 | 26.4552
99342087 | MDAKT | 0.048 | 0.021 | KG |  | 5713827535826 | Kit,valve 0.8 DN8 PVC/T/T | 0.10582 | 0.046297
99342197 | LF000 | 479 | 479 | LB |  | 5713827537356 | 11-40157-058238 PNR1CNSN01AA | 479 | 479
99342332 | PASE1 | 0.68 | 0.68 | KG |  | 5713827539565 | Spare,Washer,240x220x12,F | 1.4991 | 1.4991
99342345 | PASE1 | 0.006 | 0.006 | KG |  | 5713827539596 | Spare,Snap ring,GB/T894.1,105,F | 0.013228 | 0.013228
99342682 | NBKIT | 6.75 | 6.15 | KG |  | 5713827546624 | Spare, Impeller 50-250 /252 BZ | 14.8811 | 13.5583
99342792 | CR045 | 102.42 | 94.3 | KG |  | 5713827548505 | CR45-3-2 FK-G-A-E-HQQE 284/286TC 60 HZ | 225.7951 | 207.8938
99343226 | MOCKT | 1.729 | 1.5 | KG |  | 5713827552045 | Spare, Control cable w/harting plug | 3.8118 | 3.3069
99343611 | MTR64 | 213.892 | 188.392 | KG |  | 5713827558085 | MTR64-7/3-2 A-G-A-HUUV 3x266/460 60Hz | 471.5463 | 415.329
99343938 | PSD00 | 91 | 91 | LB |  | 5713827581441 | DIFFUSER,SUCT, 5.0"x 4.0",250LB-R2 | 91 | 91
99343940 | PSD00 | 93 | 93 | LB |  | 5713827581465 | DIFFUSER,SUCT, 5.0"x 5.0",250LB-R2 | 93 | 93
99343941 | PSD00 | 120 | 120 | LB |  | 5713827581472 | DIFFUSER,SUCT, 6"x 4",250LB-R2 | 120 | 120
99343942 | PSD00 | 122 | 122 | LB |  | 5713827581489 | DIFFUSER,SUCT, 6"x 5",250LB-R2 | 122 | 122
99344114 | MUCKT | 0.5 | 0.5 | KG |  | 5713827565151 | Spare, DC Bus Board | 1.1023 | 1.1023
99344432 | CIE1S | 30.343 | 25.353 | KG |  | 5713827570773 | CRIE1S-12 NP-CA-A-V-HQQV 1x200-240 60HZ | 66.8942 | 55.8932
99344670 | SICKT | 1.317 | 0.317 | KG |  | 5713827575174 | Kit, GASKET, HS X4 w/o sleeve | 2.9035 | 0.69886
99344672 | SICKT | 1.276 | 0.276 | KG |  | 5713827575198 | Kit, GASKET,HS150-125-381 w/o sleeve | 2.8131 | 0.60847
99344731 | MUCKT | 24.471 | 11.769 | KG |  | 5713827576263 | Spare, Plastic hose | 53.9488 | 25.9459
99344975 | NBKIT | 2.169 | 1.87 | KG |  | 5713827580659 | Spare, Impeller 50-125 /80-65-125/116 CI | 4.7818 | 4.1226
99345026 | MTR05 | 18.984 | 15.384 | KG |  | 5713827581557 | MTR5-12/2 A-WB-A-HUUE 3x230/460 60Hz | 41.8521 | 33.9156
99345030 | MTR15 | 36.23 | 32.63 | KG |  | 5713827581625 | MTR15-8/1 A-WB-A-HUUE 3x230/460 60Hz | 79.8727 | 71.9361
99345081 | MTR20 | 86.1 | 65.5 | KG |  | 5712609665461 | MTR20-10/3 A-W-A-HUUV 3x266/460V 60Hz | 189.8161 | 144.4013
99345091 | PKIT0 | 46 | 46 | LB |  | 5713827582165 | KIT,2.00" Base Elbow Rail System | 46 | 46
99345191 | SICKT | 0.127 | 0.03 | KG |  | 5713827584466 | Spare, Shaft seal D16 | 0.27998 | 0.066138
99345347 | DOCKT | 0.13 | 0.074 | KG |  | 5713827587795 | Spare, flow meter FHKU, G1/2 | 0.2866 | 0.16314
99345589 | DOSKT | 0.37 | 0.312 | KG |  | 5713827592195 | Bulk, weight ceramic, 4pcs | 0.8157 | 0.68784
99345590 | VACKT | 0.05 | 0.026 | KG |  | 5713827592300 | Spare, cap for liquid trap | 0.11023 | 0.05732
99345603 | OXIKT | 0.41 | 0.308 | KG |  | 5713827592331 | Spare, Flow meter DN4 | 0.90389 | 0.67902
99345664 | YAKIT | 132.05 | 132.05 | LB |  | 5713827593338 | Spare bearing housing radial,#4 BF,CI | 132.05 | 132.05
99345703 | PSD00 | 137 | 137 | LB |  | 5713827581496 | DIFFUSER,SUCT, 6.0"x 6.0",250LB-R2 | 137 | 137
99345704 | PSD00 | 188 | 188 | LB |  | 5713827594205 | DIFFUSER,SUCT, 8"x 6",250LB-R2 | 188 | 188
99345705 | PSD00 | 201 | 201 | LB |  | 5713827594212 | DIFFUSER,SUCT, 8.0"x 8.0",250LB-R2 | 201 | 201
99345711 | KNUSA | 34 | 34 | LB |  | 5713827602429 | MOTOR,B-X100-3-204-21GP 143T | 34 | 34
99346023 | SEKIT | 11.299 | 11 | KG |  | 5713827599446 | Spare, Pump housing 2,6-4,0 kW HF | 24.9098 | 24.2506
99346032 | SEKIT | 1.705 | 1.449 | KG |  | 5713827599804 | Kit, Impeller 2.6kW HF | 3.7588 | 3.1945
99346051 | SEKIT | 2.104 | 2 | KG |  | 5713827600043 | Spare, Shaft seal retainer machined, HF | 4.6385 | 4.4092
99346054 | SEKIT | 4.557 | 4.324 | KG |  | 5713827600203 | Spare, Shaft w.rotor Fr. B, HF AL | 10.0464 | 9.5327
99346058 | SEKIT | 5.755 | 5.522 | KG |  | 5713827600265 | Spare, Shaft w. rotor Fr. C, HF. AL | 12.6875 | 12.1738
99346258 | PAREP | 23 | 23 | LB |  | 5713827603761 | Kit,Assembled Chain And Anchor 3/16 inch | 23 | 23
99346261 | PAREP | 10 | 10 | LB |  | 5713827603792 | Kit,Assembled Chain 3/16" Type 304,10' | 10 | 10
99346338 | MTRE0 | 301.999 | 199.999 | KG |  | 5713827604713 | MTRE64-8/2 A-G-A-HUUV 3x460 60Hz | 665.787 | 440.9178
99346896 | LC000 | 945 | 945 | LB |  | 5713827614064 | 10-60123-150008-2873P BPRNCNSN01AA | 945 | 945
99347104 | MO7KT | 29.75 | 18.488 | KG |  | 5713827616822 | KIT, MGE100LA 3R430-2 3kW B5-28-J | 65.5868 | 40.7586
99347138 | MO7KT | 31.027 | 19.765 | KG |  | 5713827617744 | KIT, MGE112MC 3R430-1 4kW B14-28-J | 68.4021 | 43.5739
99347238 | CRLKT | 17.664 | 16.86 | KG |  | 5713827619281 | Spare, Base machined, Lost wax, CRN45 | 38.9421 | 37.1696
99347296 | NBKIT | 2.153 | 2.02 | KG |  | 5713827620195 | Spare, Impeller 50-125/80-65-125/124 CI | 4.7465 | 4.4533
99347380 | MO7KT | 15.101 | 12.144 | KG |  | 5713827621352 | KIT MGE90LE 3R430-4 1.5kW B5-24-I | 33.2917 | 26.7727
99347488 | LCPRT | 0.812 | 0.432 | KG |  | 5713827624247 | CU 241-2 (LCD) | 1.7901 | 0.95239
99347490 | LCPRT | 0.814 | 0.432 | KG |  | 5713827624285 | CU 241-1 (LC) | 1.7945 | 0.95239
99347530 | NBKIT | 2.184 | 1.88 | KG |  | 5713827624766 | Spare, Impeller 40-160 /65-50-160/127 CI | 4.8148 | 4.1446
99347544 | DW0KT | 4.692 | 4.488 | KG |  | 5713827624810 | Kit, impeller, DPK/DWK.100 11kW, SS316 | 10.344 | 9.8942
99347637 | YZCHI | 2 | 2 | LB |  | 5713827625992 | KIT,CPLG,#9S,2-1/8"B,1/2"KW | 2 | 2
99348091 | MTR03 | 21.216 | 17.216 | KG |  | 5713827633805 | MTR3-26/6 A-W-A-HUUV 3x230/400 60Hz | 46.7728 | 37.9544
99348166 | MTR05 | 48.422 | 44.422 | KG |  | 5713827634741 | MTR5-19/16 A-W-A-HUUV 3x266/460 60Hz | 106.7511 | 97.9327
99348254 | ACALP | 0.376 | 0.18 | KG |  | 5713827635656 | Acc, Insulation Shell ALPHA1/2 Cast Iron | 0.82893 | 0.39683
99348508 | MO7KT | 39.294 | 28.032 | KG |  | 5713827641084 | KIT, MGE132SE 3R430-2 5.5kW B14-38-J | 86.6276 | 61.7993
99348534 | CRSKT | 5.599 | 5 | KG |  | 5713827641282 | Spare, Pump head F182C mach. | 12.3436 | 11.023
99348717 | MUCKT | 0.063 | 0.02 | KG |  | 5713828333445 | Bulk, Gasket D144.5/D137.5x0.5Klingersil | 0.13889 | 0.044092
99348735 | MUCKT | 0.063 | 0.02 | KG |  | 5713828333414 | Bulk, Gasket D146.5/D139/0.5mmKlingersil | 0.13889 | 0.044092
99348929 | PASE1 | 0.2 | 0.2 | KG |  | 5713827648076 | Spare,Seal assy,SGL,1.75",1,BP2C1,H316 | 0.44092 | 0.44092
99349066 | GS3KT | 260.543 | 231.16 | KG |  | 5713827649998 | Kit, Volute E DT large painted F52 | 574.3931 | 509.6153
99349067 | GS3KT | 251.633 | 222.25 | KG |  | 5713827650109 | Kit, Volute E DT small painted F52 | 554.7501 | 489.9724
99349068 | GS3KT | 32.577 | 31.76 | KG |  | 5713827650116 | Kit, Impeller E DT 11kW Fr52 | 71.8193 | 70.0181
99349070 | GS3KT | 36.177 | 35.36 | KG |  | 5713827650130 | Kit, Impeller E DT 16kW Fr52 | 79.7558 | 77.9547
99349071 | GS3KT | 36.547 | 35.73 | KG |  | 5713827650147 | Kit, Impeller E DT 18kW Fr52 | 80.5715 | 78.7704
99349381 | OXIKT | 0.035 | 0.018 | KG |  | 5713827656507 | Kit, seat for temp. Sensor, OCD | 0.077161 | 0.039683
99349788 | PASE1 | 20.12 | 20.12 | KG |  | 5713827662461 | Spare,Half coupling,HL4X85X170,RAL9005 | 44.3566 | 44.3566
99349801 | PASE1 | 35 | 35 | KG |  | 5713827662577 | Spare,Half coupling,HL4X2.25"x4",RAL9005 | 77.161 | 77.161
99350628 | MTR08 | 31.465 | 27.865 | KG |  | 5713827676895 | MTR8-10/3-1 A-WB-A-HUUE 3x230/460 60Hz | 69.3677 | 61.4312
99350838 | CRSKT | 3.81 | 3.577 | KG |  | 5713827679728 | Kit, Chamber stack CR/CRI 1-5 | 8.3995 | 7.8859
99350927 | MO2KT | 21.025 | 15.588 | KG |  | 5713827681295 | Kit, Control box cpl. AAAN LV | 46.3517 | 34.3653
99350984 | PAREP | 1.077 | 1.077 | LB |  | 5713827677731 | KIT,SEAL L,12.0",X3,21S,XF1O81 | 1.077 | 1.077
99351000 | NBKIT | 48.978 | 39.476 | KG |  | 5713827682353 | Spare, Pump housing 100-65-250 CED BS | 107.9769 | 87.0288
99351261 | MDAKT | 0.051 | 0.014 | KG |  | 5713827686344 | Spare, diaphragm, FEP, 165.00 mm | 0.11243 | 0.030864
99351582 | CR020 | 200 | 169 | KG |  | 5713827691768 | CR20-14 K-GJ-A-E-HQQE 3x230/400 50 HZ | 440.92 | 372.5774
99351601 | CRNE3 | 28.168 | 25.268 | KG |  | 5713827691942 | CRNE3-9 P-CX-T-E-HQQE 3x380-500 60HZ | 62.0992 | 55.7058
99352079 | NBKIT | 2.326 | 2.022 | KG |  | 5713827699559 | Kit, Stub shaft D38/D28 (D24) IEC 132 | 5.1279 | 4.4577
99352120 | SPLK0 | 3257 | 3257 | LB |  | 5713827700606 | 29-60197-150001-2952P BPRNC4S101AA | 3257 | 3257
99352422 | SBAKT | 0.802 | 0.655 | KG |  | 5713827706196 | Kit, PCB + pressure switch SBA 115/60 Hz | 1.7681 | 1.444
99352508 | PAREP | 4.18 | 4.18 | LB |  | 5713827707698 | KIT,CAP,SEAL,KP,X5 C | 4.18 | 4.18
99352598 | CRNE5 | 33.288 | 28.298 | KG |  | 5713827709012 | CRNE5-6 N-CX-A-E-HQQE 3x440-480 60HZ | 73.3867 | 62.3858
99352827 | MO5KT | 125.202 | 112.5 | KG |  | 5713827713125 | Spare, motor MG160LB 18,5kW B05-42 | 276.0203 | 248.0175
99352857 | MO5KT | 44.803 | 42.7 | KG |  | 5713827713347 | Spare, motor MG132SC 5,5kW B05-38 | 98.7727 | 94.1364
99352961 | DRSLS | 0.27 | 0.27 | KG |  | 5713827715631 | FV-NL-G2 PVC/T/T A8 | 0.59524 | 0.59524
99352973 | DRSLS | 0.25 | 0.25 | KG |  | 5713827715662 | FV-NL-G2 PP/V/G A8 | 0.55115 | 0.55115
99352974 | DRSLS | 0.25 | 0.25 | KG |  | 5713827715679 | FV-NL-G2 PP/E/G A8 | 0.55115 | 0.55115
99352976 | DRSLS | 0.25 | 0.25 | KG |  | 5713827715693 | FV-NL-G2 PV/T/T A8 | 0.55115 | 0.55115
99352977 | DRSLS | 0.25 | 0.25 | KG |  | 5713827715709 | FV-NL-G2 SS/T/SS A4 | 0.55115 | 0.55115
99353163 | PAREP | 1.5 | 1.5 | LB |  | 5713827718090 | GASKET,NT150S NBR-HT | 1.5 | 1.5
99353181 | KNUSA | 38 | 38 | LB |  | 5713827718588 | MOTOR,Z-X100-3-204-21P 143JP | 38 | 38
99353402 | MDAKT | 0.158 | 0.107 | KG |  | 5713827722417 | Kit, operator panel/DMX221/ass. | 0.34833 | 0.23589
99354220 | CRT04 | 13 | 12 | KG |  | 5712609676559 | CRT4-3 A-P-A-K-AQQK 56C | 28.6598 | 26.4552
99354294 | NBKIT | 12.249 | 11.65 | KG |  | 5713827738074 | Spare, Impeller 100-315/322 CI | 27.0041 | 25.6836
99354425 | SUCKT | 0.178 | 0.15 | KG |  | 5713827740053 | Bulk, Nut M12, A4, Delta Seal, Silver | 0.39242 | 0.33069
99354454 | MTR08 | 32.473 | 28.273 | KG |  | 5713827740558 | MTR8-22/3-1 A-WB-A-HUUV 3x230/460 60Hz | 71.59 | 62.3307
99354927 | ALSKT | 0.1 | 0.1 | KG |  | 5713827747953 | Kit,extraction AQC-D11 | 0.22046 | 0.22046
99355704 | SUCKT | 0.549 | 0.345 | KG |  | 5713827761058 | Spare, Seal ring D200xD134x20 NBR | 1.2103 | 0.76059
99355717 | NBKIT | 4.069 | 3.47 | KG |  | 5713827761515 | Spare, Impeller 50-200 /184 SS | 8.9705 | 7.65
99356101 | PASE1 | 4.4 | 4.4 | KG |  | 5713827767494 | Spare,Half coupling HL2X34X80,C | 9.7002 | 9.7002
99356136 | DDE01 | 3.03 | 2.03 | KG |  | 5713827767975 | DDE 6-10 B-PP/V/C-X-31I003BP | 6.6799 | 4.4753
99356164 | MDSKT | 0.08 | 0.005 | KG |  | 5713827768750 | Valve Cpl. SD-S-PP/T/C-1 | 0.17637 | 0.011023
99356190 | PASE1 | 1.26 | 1.26 | KG |  | 5713827769245 | Spare,Seal gland,1H | 2.7778 | 2.7778
99356555 | YZMBO | 0.877 | 0.877 | LB |  | 5713827775406 | Spare,Wear Ring 412.53SV Volute | 0.877 | 0.877
99356781 | SP046 | 17.4 | 14.8 | KG |  | 5713827778278 | 230R100- 4BC 3NPT 6" 60 | 38.36 | 32.6281
99356904 | CRLKT | 16.603 | 15.462 | KG |  | 5713827780356 | Kit, chamber stack CRN45-6 low NPSH | 36.603 | 34.0875
99356968 | DOSKT | 0.534 | 0.369 | KG |  | 5713827781728 | Spare, copper line 1m G1/2 | 1.1773 | 0.8135
99357035 | MOCKT | 0.7 | 0.24 | KG |  | 5713827782794 | Spare, fan cover RAL9005 | 1.5432 | 0.5291
99357119 | HYKIT | 0.969 | 0.865 | KG |  | 5713827783890 | Spare, Non-return valve GNVP DN50wDN32 | 2.1363 | 1.907
99357123 | NBKIT | 14.029 | 13.43 | KG |  | 5713827784057 | Spare, Impeller 125-315/320 CI | 30.9283 | 29.6078
99357302 | KJIKT | 1.5 | 1.2 | KG |  | 5713827786358 | Kit, O-ring 800KPL SOD455 DIA540 | 3.3069 | 2.6455
99357621 | CRSKT | 18.212 | 17.463 | KG |  | 5713827791123 | Kit, Chamber stack CR/CRI 3-36 | 40.1502 | 38.4989
99357740 | YAKIT | 0.257 | 0.257 | LB |  | 5713827793691 | Key 1/2"SQ x 3-5/8"lg STL ROE | 0.257 | 0.257
99357742 | YAKIT | 0.02 | 0.02 | LB |  | 5713827793912 | Key 1/4"SQ x 7/8"lg STL | 0.02 | 0.02
99357764 | YAKIT | 0.132 | 0.132 | LB |  | 5713827793936 | Kit O-ring 16-3/4"id x 1/4"cs | 0.132 | 0.132
99357765 | YAKIT | 4.999 | 4.999 | LB |  | 5713827793943 | Kit-sleeve 3"OD 65MF 420SS | 4.999 | 4.999
99358478 | UPKIT | 0.033 | 0.012 | KG |  | 5713827804304 | Bulk, GASKET D56/D46X5.5 | 0.072752 | 0.026455
99358480 | UPKIT | 0.049 | 0.028 | KG |  | 5713827804328 | Bulk, GASKET 100X60X3,2 | 0.10803 | 0.061729
99358530 | YZMBO | 5.43 | 4.19 | LB |  | 5713827804960 | Kit Wear ring 420 450 BHN suction cover | 5.43 | 4.19
99359159 | CRE03 | 50.322 | 43.742 | KG |  | 5713827815324 | CRE3-15 KN-FGJ-A-E-HQQE 3x440-480 60HZ | 110.9399 | 96.4336
99359161 | CRE05 | 74.367 | 66.247 | KG |  | 5713827815379 | CRE5-16 KN-FGJ-A-E-HQQE 3x440-480 60HZ | 163.9495 | 146.0481
99359162 | CRE10 | 133 | 94 | KG |  | 5713827815409 | CRE10-10 KN-GJ-A-E-HQQE 3x440-480 60 HZ | 293.2118 | 207.2324
99359182 | CRN1S | 23.117 | 20.467 | KG |  | 5713827815508 | CRN1S-2 A-FGJ-A-K-HQQK 3x230/400 60HZ | 50.9637 | 45.1215
99359183 | CRN45 | 77.82 | 69.7 | KG |  | 5713827815539 | CRN45-2 K-G-A-V-HQQV 254/256TC 60 HZ | 171.562 | 153.6606
99359602 | MDAKT | 3.15 | 3.02 | KG |  | 5713827822353 | Kit, flange DMX 226L sz.1 | 6.9445 | 6.6579
99359619 | CRSKT | 3.119 | 3.015 | KG |  | 5713827822520 | Kit, Flange N DN25/32 PN63 EN/JIS/ASME | 6.8761 | 6.6469
99359675 | MDAKT | 0.137 | 0.077 | KG |  | 5713827823589 | Spare, Valve cpl. PV/T/C DN20 p 0,1b. | 0.30203 | 0.16975
99359676 | MDAKT | 0.137 | 0.077 | KG |  | 5713827823596 | Spare, Valve cpl. PV/T/C DN20 0,6b. | 0.30203 | 0.16975
99359986 | MOCKT | 1.729 | 1.5 | KG |  | 5713827828645 | Spare, Power supply with harting plug | 3.8118 | 3.3069
99360002 | SP160 | 41.8 | 39.2 | KG |  | 5713827829062 | 800R500- 2A 6NPT 6" 60 | 92.1523 | 86.4203
99361058 | NBKIT | 30.302 | 20.8 | KG |  | 5713827840562 | Spare, Impeller 100-400/415 D42 CI CED | 66.8038 | 45.8557
99361584 | YSKIT | 1 | 1 | LB |  | 5713827847196 | Kit Oring 412.53SV | 1 | 1
99361603 | YZMBO | 0.877 | 0.877 | LB |  | 5713827847837 | Spare, Wear Ring 4103S Volute | 0.877 | 0.877
99361625 | YSKIT | 1 | 1 | LB |  | 5713827848261 | Kit Oring 4103S | 1 | 1
99361955 | CRSKT | 3.168 | 2.367 | KG |  | 5713827853623 | Kit, Chamber stack CRN 1s-7 | 6.9842 | 5.2183
99362683 | SYSKT | 0.15 | 0.046 | KG |  | 5713827867224 | Spare, Cable w/plug 3x0.5mm2 1.6m | 0.33069 | 0.10141
99362686 | SUCKT | 0.404 | 0.3 | KG |  | 5713827867279 | Spare, Coil end ring lower MMS6 | 0.89066 | 0.66138
99362687 | HYKIT | 22.082 | 12.58 | KG |  | 5713827867286 | Spare, PLATE 400X750 (IB10) | 48.682 | 27.7339
99362761 | MO5KT | 6.464 | 5.66 | KG |  | 5713827869419 | Spare, Shaft+rotor K/T D 28x60 D85x110Al | 14.2505 | 12.478
99362773 | NBKIT | 13.009 | 12.41 | KG |  | 5713827869433 | Spare, Impeller 125-315/302 CI | 28.6796 | 27.3591
99362986 | CR003 | 35.248 | 27.128 | KG |  | 5713827874048 | CR3-19 K-FGJ-A-V-HUUV 182/184TC 60HZ | 77.7077 | 59.8064
99363009 | CRNE5 | 69.193 | 61.073 | KG |  | 5713827874147 | CRNE5-20 A-P-A-E-HQQE 3x440-480 60HZ | 152.5429 | 134.6415
99363075 | CNE15 | 82 | 75 | KG |  | 5713827875403 | CRNE15-4 A-FGJ-H-E-HQQE 3x440-480 60 HZ | 180.7772 | 165.345
99363076 | CRE10 | 89 | 82 | KG |  | 5713827875434 | CRE10-8 KN-GJ-A-E-HQQE 3x440-480 60 HZ | 196.2094 | 180.7772
99363114 | CRLKT | 1.517 | 1.213 | KG |  | 5713827876349 | Spare, Interm. chamber w bear.+neck CR32 | 3.3444 | 2.6742
99363141 | SYCKT | 0.597 | 0.5 | KG |  | 5713827877322 | Spare,Pressure gauge liquid 0-16bar | 1.3161 | 1.1023
99363188 | MDAKT | 0.565 | 0.514 | KG |  | 5713827877742 | Kit, gear 15:1 | 1.2456 | 1.1332
99363369 | CRKIT | 8.238 | 7.91 | KG |  | 5713827880896 | Kit, Flange ANSI B16.5-Class300-5" | 18.1615 | 17.4384
99363376 | UPKIT | 0.874 | 0.696 | KG |  | 5713827880926 | Kit, Control box MAGNA1 200W Var. 1 | 1.9268 | 1.5344
99363845 | CMKIT | 0.518 | 0.366 | KG |  | 5713827888168 | Kit, Drain Plug CM - E | 1.142 | 0.80688
99364056 | SUCKT | 1.457 | 1.353 | KG |  | 5713827892226 | Spare, Ball bearing 6311.2Z.C3.SYN | 3.2121 | 2.9828
99364495 | CRMKT | 0.032 | 0.011 | KG |  | 5713827900655 | Spare, Gasket CR8 122x60x2 CRM | 0.070547 | 0.024251
99364501 | UPKIT | 0.325 | 0.142 | KG |  | 5713827901140 | Kit, Cover control box cpl MAGNA1 small | 0.7165 | 0.31305
99364642 | CRMKT | 5.169 | 5.061 | KG |  | 5713827903533 | Kit, Chamber stack CRI 15-5 LNSPH, ACT | 11.3956 | 11.1575
99365227 | CRIE5 | 59.603 | 51.483 | KG |  | 5713827913013 | CRIE5-16 A-P-A-E-HQQE 3x440-480 60HZ | 131.4008 | 113.4994
99365504 | CRSKT | 0.065 | 0.054 | KG |  | 5713827917776 | Spare, drain plug, titan | 0.1433 | 0.11905
99365505 | CRMKT | 9.999 | 9.198 | KG |  | 5713827917783 | Kit, Chamber Stack CRI 15-10 ACT, LNSPH | 22.0438 | 20.2779
99365506 | CRMKT | 12.591 | 11.79 | KG |  | 5713827917790 | Kit, Chamber stack CRI 10-14 ACT, LNSPH | 27.7581 | 25.9922
99366123 | CRSKT | 4.878 | 4.077 | KG |  | 5713827930119 | Kit, chamber stack CRN 3-6 reinforced | 10.754 | 8.9882
99366281 | SPLK0 | 386 | 386 | LB |  | 5713827932571 | 29-30957-120061-1782P BPRNC4S101AA | 386 | 386
99366580 | DUDTS | 23.4 | 15.4 | KG |  | 5713827937279 | DTS 200T 0014RVB1B2G | 51.5876 | 33.9508
99366681 | MDAKT | 0.203 | 0.102 | KG |  | 5713827939150 | Kit, stroke length adjst. For DMH252/253 | 0.44753 | 0.22487
99366796 | CRLKT | 0.688 | 0.645 | KG |  | 5713827941504 | Bulk, Bearing cpl. Rotating SIC CR/N32 | 1.5168 | 1.422
99366864 | CR015 | 233 | 181 | KG |  | 5713827942471 | CR15-8 B-GJ-A-V-HQQV 3x230/460 60 HZ | 513.6718 | 399.0326
99366901 | SYCKT | 0.34 | 0.08 | KG |  | 5712609689191 | Kit, PHT A Membrane | 0.74956 | 0.17637
99366907 | SYCKT | 1.689 | 1.092 | KG |  | 5712609689252 | Kit, PHT A BACnet CIM300 | 3.7236 | 2.4074
99366910 | SYCKT | 0.38 | 0.12 | KG |  | 5712609689283 | Kit, PHT A T/V Non-return valve | 0.83775 | 0.26455
99366911 | SYCKT | 1.2 | 0.95 | KG |  | 5712609689290 | Kit, PHT A D Hose kit | 2.6455 | 2.0944
99366913 | SYCKT | 1.2 | 0.95 | KG |  | 5712609689313 | Kit, PHT A T Hose kit | 2.6455 | 2.0944
99366919 | SYCKT | 0.5 | 0.4 | KG |  | 5712609689375 | Kit, PHT A Modbus CIM200 | 1.1023 | 0.88184
99367158 | DOSKT | 0.03 | 0.011 | KG |  | 5713827947148 | Bulk, spring for Valve, tantalum | 0.066138 | 0.024251
99367198 | DPLVS | 4 | 4 | KG |  | 5713827948213 | PLV-G2-10 PVC/V,E K | 8.8184 | 8.8184
99367439 | CRN1S | 26.497 | 21.507 | KG |  | 5713827952012 | CRN1S-2 A-FGJ-X-K-HQQK 3x230/460 60HZ | 58.4153 | 47.4143
99367773 | ALSER | 0.3 | 0.3 | KG |  | 5713827956973 | Spare Set PLV,PRV DN20,G5/4,V/E | 0.66138 | 0.66138
99368077 | GS3KT | 16.577 | 15.764 | KG |  | 5713827962066 | Kit, Impeller 99324840 F52 | 36.5457 | 34.7533
99368078 | GS3KT | 19.107 | 18.294 | KG |  | 5713827962073 | Kit, Impeller 99324829 F52 | 42.1233 | 40.331
99368079 | GS3KT | 15.477 | 14.664 | KG |  | 5713827962080 | Kit, Impeller 99280566 F52 | 34.1206 | 32.3283
99368080 | GS3KT | 16.568 | 15.764 | KG |  | 5713827962097 | Kit, Impeller 99251128 F52 | 36.5258 | 34.7533
99368081 | GS3KT | 16.868 | 16.064 | KG |  | 5713827962806 | Kit, Impeller 99237262 F52 | 37.1872 | 35.4147
99368147 | CR020 | 47 | 39 | KG |  | 5713827963247 | CR20-1 A-GJ-K-E-HQQE 182/184TC 60 HZ | 103.6162 | 85.9794
99368302 | PAREP | 2 | 2 | LB |  | 5713827968181 | KIT,NAMEPLATE,91893522 100 PC | 2 | 2
99368725 | DOSKT | 0.018 | 0.016 | KG |  | 5713827972355 | Bulk, spring for Valve, Hastelloy | 0.039683 | 0.035274
99368863 | CRE15 | 77.758 | 69.638 | KG |  | 5713827974564 | CRE15-3 P-GJ-A-E-HQQE 3X460V HYDRO PKGD | 171.4253 | 153.5239
99369408 | PASE1 | 0.49 | 0.49 | KG |  | 5713827982989 | Spare,Sleeve,KP,80171,X7,inner | 1.0803 | 1.0803
99369409 | PASE1 | 0.57 | 0.57 | KG |  | 5713827982996 | Spare,Sleeve,inner,KP,1213 | 1.2566 | 1.2566
99369414 | PASE1 | 0.99 | 0.99 | KG |  | 5713827983085 | Spare,Sleeve,KP,1415 | 2.1826 | 2.1826
99369416 | PASE1 | 0.99 | 0.99 | KG |  | 5713827983108 | Spare,Sleeve,KP,1415,H316L | 2.1826 | 2.1826
99369469 | PASE1 | 2.15 | 2.15 | KG |  | 5713827983993 | Spare,Sleeve,inner,KP,1020 | 4.7399 | 4.7399
99369470 | PASE1 | 3.05 | 3.05 | KG |  | 5713827984105 | Spare,Sleeve,inner,KP14251,H304 | 6.724 | 6.724
99369483 | PASE1 | 1.53 | 1.53 | KG |  | 5713827984150 | Spare,Sleeve,inner,KP,1024,H330 | 3.373 | 3.373
99369484 | PASE1 | 2.28 | 2.28 | KG |  | 5713827984167 | Spare,Sleeve,KP,1617,inner | 5.0265 | 5.0265
99369651 | APLCB | 2.448 | 1.806 | KG |  | 5713827986703 | LC 231 1x 1-9,6 DOL 3x460 PI UL | 5.3969 | 3.9815
99369652 | APLCB | 2.67 | 2.024 | KG |  | 5713827986710 | LC 231 2x 1-7,6 DOL 3x460 PI UL | 5.8863 | 4.4621
99369842 | LCPRT | 0.472 | 0.224 | KG |  | 5713827990007 | IO242 Basic | 1.0406 | 0.49383
99369869 | ALSER | 0.3 | 0.3 | KG |  | 5713827990281 | Spare Set PLV,PRV DN20,G5/4,PTFE | 0.66138 | 0.66138
99369914 | CM10I | 21.09 | 18.59 | KG |  | 5713827991233 | CM10-1 X-S-I-E-AQQE E-A-A-N | 46.495 | 40.9835
99370029 | CRI1S | 36.448 | 33.548 | KG |  | 5713827992834 | CRI1S-33 A-CA-A-E-HQQE 3x230/400 50HZ | 80.3533 | 73.9599
99370247 | GS3KT | 202.676 | 173.292 | KG |  | 5713827998034 | Kit, Volute 99133797 F52 | 446.8195 | 382.0395
99370248 | GS3KT | 249.876 | 220.492 | KG |  | 5713827998041 | Kit, Volute 99171904 F52 | 550.8766 | 486.0967
99370249 | GS3KT | 33.577 | 32.764 | KG |  | 5713827998058 | Kit, Impeller 99171925 F52 | 74.0239 | 72.2315
99370250 | GS3KT | 33.577 | 32.764 | KG |  | 5713827998065 | Kit, Impeller 99171922 F52 | 74.0239 | 72.2315
99370251 | GS3KT | 32.177 | 31.364 | KG |  | 5713827998072 | Kit, Impeller 99200051 F52 | 70.9374 | 69.1451
99370676 | CR032 | 99.42 | 91.3 | KG |  | 5713828004987 | CR32-7 F-G-A-F-HQQE 284/286TC 60 HZ | 219.1813 | 201.28
99370957 | DPLVS | 0.28 | 0.28 | KG |  | 5713828010117 | Acc. PRV kit-G2 PVC K | 0.61729 | 0.61729
99371042 | DOCKT | 0.4 | 0.35 | KG |  | 5713828011510 | Spare, hose - PTFE, 4/6, red - 10m | 0.88184 | 0.77161
99371059 | DOCKT | 0.4 | 0.35 | KG |  | 5713828011596 | Spare, hose - PTFE, 4/6, blue - 10m | 0.88184 | 0.77161
99371340 | SPKIT | 6.29 | 3.568 | KG |  | 5713828016041 | Bulk, Strap cpl. 6" R 32stg (L 2147) | 13.8669 | 7.866
99371690 | CM05A | 16.61 | 14.11 | KG |  | 5713828022790 | CM5-2 A-S-A-E-AQQE H-A-A-N | 36.6184 | 31.1069
99371691 | CM05A | 16.884 | 14.384 | KG |  | 5713828023018 | CM5-3 A-S-A-V-AQQV H-A-A-N | 37.2225 | 31.711
99371989 | CRN15 | 109 | 57 | KG |  | 5713828027221 | CRN15-7 FK-FGJ-A-E-HQQE 254/256TC 60 HZ | 240.3014 | 125.6622
99372338 | UPKIT | 4.55 | 4.54 | KG |  | 5713828033000 | Kit,Control Box 50-150 115v MAGNA3 | 10.0309 | 10.0089
99372339 | UPKIT | 4.28 | 4.27 | KG |  | 5713828033017 | Kit,Control Box 50-150 230v MAGNA3 | 9.4357 | 9.4136
99372349 | UPKIT | 5.224 | 5.223 | KG |  | 5713828033185 | Kit,Control Box 65-150 230v MAGNA3 | 11.5168 | 11.5146
99372378 | UPKIT | 5.224 | 5.223 | KG |  | 5713828033741 | Kit,Control Box 100-120 230v MAGNA3 | 11.5168 | 11.5146
99372387 | UPKIT | 5.224 | 5.223 | KG |  | 5713828033888 | Kit,Control Box D100-120 230V HD1 MAGNA3 | 11.5168 | 11.5146
99372636 | CR032 | 122.02 | 113.9 | KG |  | 5713828037169 | CR32-11-2 F-G-A-E-HQQE 324/326TSC 60 HZ | 269.0053 | 251.1039
99372990 | MQKIT | 0.8 | 0.8 | KG |  | 5713828043917 | Key pad protection cover,no logo,no name | 1.7637 | 1.7637
99373022 | MOCKT | 0.01 | 0.01 | KG |  | 5713828044426 | Spare, Seal ring | 0.022046 | 0.022046
99373052 | SPKIT | 0.224 | 0.12 | KG |  | 5713828045911 | Spare, Chamber SPE5 | 0.49383 | 0.26455
99373164 | NBKIT | 6.139 | 5.54 | KG |  | 5713828047212 | Spare, Impeller 50-250 /233 BZ | 13.534 | 12.2135
99373171 | SUCKT | 0.141 | 0.12 | KG |  | 5713828047410 | Spare, Ball bearing 6303.2Z.C4.SYN | 0.31085 | 0.26455
99373672 | VACKT | 0.153 | 0.102 | KG |  | 5713828054302 | Kit, guide body for press. Regulator | 0.3373 | 0.22487
99373682 | SPKIT | 16 | 13 | KG |  | 5713828054838 | Kit, PT100 w/drop cable - tot 130m MMS | 35.2736 | 28.6598
99374011 | SPLK0 | 932 | 932 | LB |  | 5713828060594 | 29-40127-140001-1882P BPRNC4S101AA | 932 | 932
99374665 | SPKIT | 0.137 | 0.04 | KG |  | 5713828070968 | Spare, Strainer, slots 4X20 4" N | 0.30203 | 0.088184
99374666 | MUCKT | 2.699 | 2.6 | KG |  | 5713828070975 | Bulk, Hex socket head cap screw M6x110 | 5.9502 | 5.732
99375013 | NBKIT | 5.029 | 4.43 | KG |  | 5713828076519 | Spare, Impeller 65-200/195 SS | 11.0869 | 9.7664
99375402 | CRLKT | 0.698 | 0.594 | KG |  | 5713828085177 | Spare, Suction interconnec. w. neck ring | 1.5388 | 1.3095
99375560 | CICKT | 0.108 | 0.002 | KG |  | 5713828089007 | Bulk, Blanking plug M16 polyamid | 0.2381 | 0.0044092
99375842 | PASE1 | 0.088 | 0.088 | KG |  | 5713828093103 | Spare,Connector pipe,1/4"NPT,L/130mm | 0.194 | 0.194
99376231 | CR045 | 74.22 | 66.1 | KG |  | 5713828100573 | CR45-3 B-G-A-V-HQQV 213/215TC 60 HZ | 163.6254 | 145.7241
99376618 | NBKIT | 4.32 | 4.187 | KG |  | 5713828106612 | Spare, Impeller 65-160/177 ISO D32 BS | 9.5239 | 9.2307
99376760 | MOCKT | 1.453 | 0.711 | KG |  | 5713828109224 | Spare, Fan Cowl | 3.2033 | 1.5675
99377085 | MDAKT | 0.046 | 0.03 | KG |  | 5713828114365 | Kit, coupling for fastening material DMH | 0.10141 | 0.066138
99377351 | MOCKT | 3.599 | 3 | KG |  | 5713828119094 | Spare, FAN for MMG160M 4P 155321060 | 7.9344 | 6.6138
99377476 | CM10I | 37.773 | 35.273 | KG |  | 5713828121363 | CM10-2 A-S-I-E-AQQE H-A-A-N | 83.2744 | 77.7629
99377480 | CM10A | 54.622 | 52.122 | KG |  | 5713828121547 | CM10-3 A-S-A-E-AQQE H-A-A-N | 120.4197 | 114.9082
99377512 | CM10G | 55.202 | 51.442 | KG |  | 5713828121974 | CM10-5 A-S-G-E-AQQE H-A-A-N | 121.6983 | 113.409
99377570 | CM05A | 16.884 | 14.384 | KG |  | 5713828122834 | CM5-3 A-S-A-E-AQQE H-A-A-N | 37.2225 | 31.711
99377638 | CRIE3 | 27.597 | 24.697 | KG |  | 5713828124180 | CRIE3-3 B-FGJ-H-E-HQQE 3x380-500 60HZ | 60.8403 | 54.447
99377641 | SPK04 | 16.14 | 13.84 | KG |  | 5712609707727 | SPK4-11/10 A-M-A-AUUV 3x230/400 60 Hz | 35.5822 | 30.5117
99378144 | GS3KT | 27.801 | 27 | KG |  | 5713828132543 | Spare, S+R D42x110 D143.1x170AL IE3 | 61.2901 | 59.5242
99378772 | MO5KT | 44.7 | 44.7 | KG |  | 5713828141736 | Spare motor 85905285 ML132SC-2 5,5KW | 98.5456 | 98.5456
99378872 | NBKIT | 5.257 | 4.658 | KG |  | 5713828143815 | Spare, Impeller 80-160/177 CI | 11.5896 | 10.269
99379074 | CRN10 | 69 | 61 | KG |  | 5713828147479 | CRN10-4 P-FGJ-A-E-HQQE 3x230/460 60 HZ | 152.1174 | 134.4806
99379812 | CRN45 | 196.5 | 163.5 | KG |  | 5713828158888 | CRN45-3 A-F-A-E-HQQE 3x400D 50 HZ | 433.2039 | 360.4521
99380029 | NBKIT | 4.463 | 4.33 | KG |  | 5713828164186 | Spare, Impeller 80-160/161 SS | 9.8391 | 9.5459
99380165 | MTR20 | 91.632 | 66.332 | KG |  | 5713828166456 | MTR20-16/3 A-W-A-HQQV 3x440D 60Hz | 202.0119 | 146.2355
99380916 | SUSKT | 0.993 | 0.95 | KG |  | 5713828178428 | Bulk, Shaft Seal BQQE GG N D28 5 PC | 2.1892 | 2.0944
99380919 | SISKT | 0.943 | 0.9 | KG |  | 5713828178442 | Bulk, Shaft Seal BAQE GG N D28 5 PC | 2.0789 | 1.9841
99381146 | CRN03 | 36.518 | 28.398 | KG |  | 5713828181671 | CRN3-25 BK-FGJ-A-V-HQQV 213/215TC 60HZ | 80.5076 | 62.6062
99381148 | CRN10 | 106 | 54 | KG |  | 5713828181718 | CRN10-17 KP-FGJ-A-V-HQQV 213/215TC 60 HZ | 233.6876 | 119.0484
99381158 | PANEL | 4 | 2 | LB |  | 5713828181848 | Alarm, Spartan 1x120 | 4 | 2
99381162 | PANEL | 15 | 10 | LB |  | 5713828181886 | Panel, Spartan Sim 1x120, 13 | 15 | 10
99381164 | CRE32 | 249.32 | 241.2 | KG |  | 5713828181923 | CRE32-6 FKN-G-A-V-HQQV 3x460 60 HZ | 549.6509 | 531.7495
99381187 | YSKIT | 6.5 | 6.5 | LB |  | 5713828182166 | Kit-Cplg half L-190 1-1/4"B 3/16" / 1/4" | 6.5 | 6.5
99381196 | CR003 | 47.56 | 40.98 | KG |  | 5713828182265 | CR3-12 K-B-A-E-HQQE 3x230/460 60HZ | 104.8508 | 90.3445
99381403 | CRI10 | 48 | 45 | KG |  | 5712609712127 | CRI10-2 X-FGJ-A-E-HQQE 3x400/690 60 HZ | 105.8208 | 99.207
99381433 | 3CMEI | 22.785 | 20.905 | KG |  | 5713828186034 | CME1-9 A-S-I-E-AQQE V-A-D-N | 50.2318 | 46.0872
99381434 | 3CMEI | 22.785 | 20.905 | KG |  | 5713828186058 | CME1-9 A-S-I-V-AQQV V-A-D-N | 50.2318 | 46.0872
99381435 | 3CMEG | 22.785 | 20.905 | KG |  | 5713828186072 | CME1-9 A-S-G-E-AQQE V-A-D-N | 50.2318 | 46.0872
99381436 | 3CMEG | 22.785 | 20.905 | KG |  | 5713828186096 | CME1-9 A-S-G-V-AQQV V-A-D-N | 50.2318 | 46.0872
99381438 | 3CMEI | 22.027 | 20.147 | KG |  | 5713828186126 | CME3-6 A-S-I-E-AQQE V-A-D-N | 48.5607 | 44.4161
99381439 | 3CMEI | 22.027 | 20.147 | KG |  | 5713828186140 | CME3-6 A-S-I-V-AQQV V-A-D-N | 48.5607 | 44.4161
99381440 | 3CMEG | 22.027 | 20.147 | KG |  | 5713828186164 | CME3-6 A-S-G-E-AQQE V-A-D-N | 48.5607 | 44.4161
99381441 | 3CMEG | 22.027 | 20.147 | KG |  | 5713828186188 | CME3-6 A-S-G-V-AQQV V-A-D-N | 48.5607 | 44.4161
99381443 | 3CMEI | 22.107 | 20.227 | KG |  | 5713828186218 | CME3-7 A-S-I-E-AQQE V-A-D-N | 48.7371 | 44.5924
99381444 | 3CMEI | 22.107 | 20.227 | KG |  | 5713828186232 | CME3-7 A-S-I-V-AQQV V-A-D-N | 48.7371 | 44.5924
99381445 | 3CMEG | 22.107 | 20.227 | KG |  | 5713828186256 | CME3-7 A-S-G-E-AQQE V-A-D-N | 48.7371 | 44.5924
99381446 | 3CMEG | 22.107 | 20.227 | KG |  | 5713828186270 | CME3-7 A-S-G-V-AQQV V-A-D-N | 48.7371 | 44.5924
99381447 | 3CMEI | 30.941 | 27.441 | KG |  | 5713828186294 | CME3-8 A-S-I-E-AQQE V-A-D-N | 68.2125 | 60.4964
99381448 | 3CMEI | 30.941 | 27.441 | KG |  | 5713828186317 | CME3-8 A-S-I-V-AQQV V-A-D-N | 68.2125 | 60.4964
99381449 | 3CMEG | 30.941 | 27.441 | KG |  | 5713828186331 | CME3-8 A-S-G-E-AQQE V-A-D-N | 68.2125 | 60.4964
99381450 | 3CMEG | 30.941 | 27.441 | KG |  | 5713828186355 | CME3-8 A-S-G-V-AQQV V-A-D-N | 68.2125 | 60.4964
99381451 | 3CMEI | 31.021 | 27.521 | KG |  | 5713828186379 | CME3-9 A-S-I-E-AQQE V-A-D-N | 68.3889 | 60.6728
99381452 | 3CMEI | 31.021 | 27.521 | KG |  | 5713828186393 | CME3-9 A-S-I-V-AQQV V-A-D-N | 68.3889 | 60.6728
99381463 | 3CMEG | 31.021 | 27.521 | KG |  | 5713828186416 | CME3-9 A-S-G-E-AQQE V-A-D-N | 68.3889 | 60.6728
99381464 | 3CMEG | 31.021 | 27.521 | KG |  | 5713828186430 | CME3-9 A-S-G-V-AQQV V-A-D-N | 68.3889 | 60.6728
99381465 | 3CMEA | 22.175 | 20.445 | KG |  | 5713828186454 | CME5-4 A-S-A-E-AQQE V-A-D-N | 48.887 | 45.073
99381466 | 3CMEA | 22.175 | 20.445 | KG |  | 5713828186478 | CME5-4 A-S-A-V-AQQV V-A-D-N | 48.887 | 45.073
99381467 | 3CMEI | 20.903 | 19.173 | KG |  | 5713828186492 | CME5-4 A-S-I-E-AQQE V-A-D-N | 46.0828 | 42.2688
99381468 | 3CMEI | 20.903 | 19.173 | KG |  | 5713828186614 | CME5-4 A-S-I-V-AQQV V-A-D-N | 46.0828 | 42.2688
99381469 | 3CMEG | 20.903 | 19.173 | KG |  | 5713828186638 | CME5-4 A-S-G-E-AQQE V-A-D-N | 46.0828 | 42.2688
99381470 | 3CMEG | 20.903 | 19.173 | KG |  | 5713828186652 | CME5-4 A-S-G-V-AQQV V-A-D-N | 46.0828 | 42.2688
99381471 | 3CMEA | 30.835 | 27.335 | KG |  | 5713828186676 | CME5-5 A-S-A-E-AQQE V-A-D-N | 67.9788 | 60.2627
99381472 | 3CMEA | 30.835 | 27.335 | KG |  | 5713828186690 | CME5-5 A-S-A-V-AQQV V-A-D-N | 67.9788 | 60.2627
99381473 | 3CMEI | 29.638 | 26.138 | KG |  | 5713828186713 | CME5-5 A-S-I-E-AQQE V-A-D-N | 65.3399 | 57.6238
99381474 | 3CMEI | 29.638 | 26.138 | KG |  | 5713828186737 | CME5-5 A-S-I-V-AQQV V-A-D-N | 65.3399 | 57.6238
99381476 | 3CMEG | 29.638 | 26.138 | KG |  | 5713828186775 | CME5-5 A-S-G-E-AQQE V-A-D-N | 65.3399 | 57.6238
99381478 | 3CMEG | 29.638 | 26.138 | KG |  | 5713828186812 | CME5-5 A-S-G-V-AQQV V-A-D-N | 65.3399 | 57.6238
99381479 | 3CMEI | 30.236 | 26.736 | KG |  | 5713828186843 | CME5-6 A-S-I-E-AQQE V-A-D-N | 66.6583 | 58.9422
99381480 | 3CMEI | 30.236 | 26.736 | KG |  | 5713828186867 | CME5-6 A-S-I-V-AQQV V-A-D-N | 66.6583 | 58.9422
99381481 | 3CMEG | 30.236 | 26.736 | KG |  | 5713828186881 | CME5-6 A-S-G-E-AQQE V-A-D-N | 66.6583 | 58.9422
99381482 | 3CMEG | 30.236 | 26.736 | KG |  | 5713828186904 | CME5-6 A-S-G-V-AQQV V-A-D-N | 66.6583 | 58.9422
99381494 | 3CMEA | 43.569 | 40.069 | KG |  | 5713828187154 | CME10-2 A-S-A-E-AQQE V-A-D-N | 96.0522 | 88.3361
99381495 | 3CMEA | 43.569 | 40.069 | KG |  | 5713828187178 | CME10-2 A-S-A-V-AQQV V-A-D-N | 96.0522 | 88.3361
99381498 | 3CMEI | 38.521 | 35.021 | KG |  | 5713828187222 | CME10-2 A-S-I-E-AQQE V-A-D-N | 84.9234 | 77.2073
99381499 | 3CMEI | 38.521 | 35.021 | KG |  | 5713828187253 | CME10-2 A-S-I-V-AQQV V-A-D-N | 84.9234 | 77.2073
99381500 | 3CMEG | 38.521 | 35.021 | KG |  | 5713828187277 | CME10-2 A-S-G-E-AQQE V-A-D-N | 84.9234 | 77.2073
99381501 | 3CMEG | 38.521 | 35.021 | KG |  | 5713828187291 | CME10-2 A-S-G-V-AQQV V-A-D-N | 84.9234 | 77.2073
99381503 | 3CMEI | 52.295 | 48.535 | KG |  | 5713828187345 | CME10-4 A-S-I-E-AQQE V-A-D-N | 115.2896 | 107.0003
99381504 | 3CMEI | 52.295 | 48.535 | KG |  | 5713828187369 | CME10-4 A-S-I-V-AQQV V-A-D-N | 115.2896 | 107.0003
99381505 | 3CMEG | 52.295 | 48.535 | KG |  | 5713828187383 | CME10-4 A-S-G-E-AQQE V-A-D-N | 115.2896 | 107.0003
99381506 | 3CMEG | 52.295 | 48.535 | KG |  | 5713828187406 | CME10-4 A-S-G-V-AQQV V-A-D-N | 115.2896 | 107.0003
99381507 | 3CMEI | 53.689 | 49.929 | KG |  | 5713828187420 | CME10-5 A-S-I-E-AQQE V-A-D-N | 118.3628 | 110.0735
99381509 | 3CMEI | 53.689 | 49.929 | KG |  | 5713828187468 | CME10-5 A-S-I-V-AQQV V-A-D-N | 118.3628 | 110.0735
99381510 | 3CMEG | 53.689 | 49.929 | KG |  | 5713828187482 | CME10-5 A-S-G-E-AQQE V-A-D-N | 118.3628 | 110.0735
99381511 | 3CMEG | 53.689 | 49.929 | KG |  | 5713828187512 | CME10-5 A-S-G-V-AQQV V-A-D-N | 118.3628 | 110.0735
99381512 | 3CMEA | 42.266 | 38.766 | KG |  | 5713828187536 | CME15-1 A-S-A-E-AQQE V-A-D-N | 93.1796 | 85.4635
99381513 | 3CMEA | 42.266 | 38.766 | KG |  | 5713828187550 | CME15-1 A-S-A-V-AQQV V-A-D-N | 93.1796 | 85.4635
99381514 | 3CMEI | 38.213 | 34.713 | KG |  | 5713828187574 | CME15-1 A-S-I-E-AQQE V-A-D-N | 84.2444 | 76.5283
99381516 | 3CMEI | 38.213 | 34.713 | KG |  | 5713828187703 | CME15-1 A-S-I-V-AQQV V-A-D-N | 84.2444 | 76.5283
99381517 | 3CMEG | 38.213 | 34.713 | KG |  | 5713828187727 | CME15-1 A-S-G-E-AQQE V-A-D-N | 84.2444 | 76.5283
99381518 | 3CMEG | 38.213 | 34.713 | KG |  | 5713828187741 | CME15-1 A-S-G-V-AQQV V-A-D-N | 84.2444 | 76.5283
99381519 | 3CMEA | 40.935 | 37.435 | KG |  | 5713828187765 | CME15-2 P-S-A-E-AQQE V-A-D-N | 90.2453 | 82.5292
99381520 | 3CMEA | 40.935 | 37.435 | KG |  | 5713828187789 | CME15-2 P-S-A-V-AQQV V-A-D-N | 90.2453 | 82.5292
99381522 | 3CMEI | 36.442 | 32.942 | KG |  | 5713828187819 | CME15-2 P-S-I-E-AQQE V-A-D-N | 80.34 | 72.6239
99381533 | 3CMEI | 36.442 | 32.942 | KG |  | 5713828187833 | CME15-2 P-S-I-V-AQQV V-A-D-N | 80.34 | 72.6239
99381534 | 3CMEG | 36.442 | 32.942 | KG |  | 5713828187857 | CME15-2 P-S-G-E-AQQE V-A-D-N | 80.34 | 72.6239
99381535 | 3CMEG | 36.442 | 32.942 | KG |  | 5713828187871 | CME15-2 P-S-G-V-AQQV V-A-D-N | 80.34 | 72.6239
99381536 | 3CMEA | 56.333 | 52.573 | KG |  | 5713828187895 | CME15-3 A-S-A-E-AQQE V-A-D-N | 124.1917 | 115.9024
99381537 | 3CMEA | 56.333 | 52.573 | KG |  | 5713828187918 | CME15-3 A-S-A-V-AQQV V-A-D-N | 124.1917 | 115.9024
99381538 | 3CMEI | 51.342 | 47.582 | KG |  | 5713828187932 | CME15-3 A-S-I-E-AQQE V-A-D-N | 113.1886 | 104.8993
99381539 | 3CMEI | 51.342 | 47.582 | KG |  | 5713828187956 | CME15-3 A-S-I-V-AQQV V-A-D-N | 113.1886 | 104.8993
99381541 | 3CMEG | 51.342 | 47.582 | KG |  | 5713828187994 | CME15-3 A-S-G-E-AQQE V-A-D-N | 113.1886 | 104.8993
99381542 | 3CMEG | 51.342 | 47.582 | KG |  | 5713828188038 | CME15-3 A-S-G-V-AQQV V-A-D-N | 113.1886 | 104.8993
99381544 | 3CMEA | 55.625 | 51.865 | KG |  | 5713828188052 | CME25-2 A-S-A-E-AQQE V-A-D-N | 122.6309 | 114.3416
99381546 | 3CMEA | 55.625 | 51.865 | KG |  | 5713828188090 | CME25-2 A-S-A-V-AQQV V-A-D-N | 122.6309 | 114.3416
99381547 | 3CMEI | 51.132 | 47.372 | KG |  | 5713828188113 | CME25-2 A-S-I-E-AQQE V-A-D-N | 112.7256 | 104.4363
99381548 | 3CMEI | 51.132 | 47.372 | KG |  | 5713828188137 | CME25-2 A-S-I-V-AQQV V-A-D-N | 112.7256 | 104.4363
99381549 | 3CMEG | 51.132 | 47.372 | KG |  | 5713828188151 | CME25-2 A-S-G-E-AQQE V-A-D-N | 112.7256 | 104.4363
99381550 | 3CMEG | 51.132 | 47.372 | KG |  | 5713828188175 | CME25-2 A-S-G-V-AQQV V-A-D-N | 112.7256 | 104.4363
99381590 | WSCKT | 0.198 | 0.097 | KG |  | 5713828188991 | Bulk, O-ring 3500 192x4 NBR70, 10 pcs | 0.43651 | 0.21385
99381795 | CNE20 | 105 | 96 | KG |  | 5713828192868 | CRNE20-5 K-CX-A-E-HQQE 3x440-480 60 HZ | 231.483 | 211.6416
99381823 | MTR05 | 19.924 | 15.924 | KG |  | 5713828193032 | MTR5-22/4 A-WB-A-HUUV 3x230/460 60Hz | 43.9245 | 35.1061
99381867 | SVVKT | 0.047 | 0.047 | KG |  | 5713828193568 | Service tool, Protective disc D28 | 0.10362 | 0.10362
99381868 | SVVKT | 0.085 | 0.085 | KG |  | 5713828193575 | Service tool, Protective disc D36 | 0.18739 | 0.18739
99382455 | CRSKT | 3.73 | 2.929 | KG |  | 5713828201317 | Kit, Chamber stack CRN 1-9 | 8.2232 | 6.4573
99382676 | CRI15 | 203.015 | 148.015 | KG |  | 5713828205278 | CRI15-8 FK-FGJ-K-F-HQQE 3x230/460 BSIOEM | 447.5669 | 326.3139
99382694 | CRE10 | 66 | 58 | KG |  | 5713828205360 | CRE10-3 A-GJ-A-E-HQQE 3x440-480 60 HZ | 145.5036 | 127.8668
99382714 | CRN64 | 97.42 | 89.3 | KG |  | 5713828205711 | CRN64-4-2 B-G-H-V-HQQV 324/326TSC 60 HZ | 214.7721 | 196.8708
99382983 | DDA02 | 6.445 | 5.945 | KG |  | 5713828210654 | DDA 60-10 AR-PVC/T/C-F-31A7A7BG | 14.2086 | 13.1063
99383154 | 3CMEI | 39.005 | 35.505 | KG |  | 5713828215246 | CME5-7 A-S-I-E-AQQE V-A-D-N | 85.9904 | 78.2743
99383155 | 3CMEI | 39.005 | 35.505 | KG |  | 5713828215260 | CME5-7 A-S-I-V-AQQV V-A-D-N | 85.9904 | 78.2743
99383156 | 3CMEG | 39.005 | 35.505 | KG |  | 5713828215284 | CME5-7 A-S-G-E-AQQE V-A-D-N | 85.9904 | 78.2743
99383157 | 3CMEG | 39.005 | 35.505 | KG |  | 5713828215406 | CME5-7 A-S-G-V-AQQV V-A-D-N | 85.9904 | 78.2743
99383158 | 3CMEI | 39.603 | 36.103 | KG |  | 5713828215420 | CME5-8 A-S-I-E-AQQE V-A-D-N | 87.3088 | 79.5927
99383159 | 3CMEI | 39.603 | 36.103 | KG |  | 5713828215444 | CME5-8 A-S-I-V-AQQV V-A-D-N | 87.3088 | 79.5927
99383161 | 3CMEG | 39.603 | 36.103 | KG |  | 5713828215482 | CME5-8 A-S-G-E-AQQE V-A-D-N | 87.3088 | 79.5927
99383162 | 3CMEG | 39.603 | 36.103 | KG |  | 5713828215604 | CME5-8 A-S-G-V-AQQV V-A-D-N | 87.3088 | 79.5927
99383164 | 3CMEA | 42.306 | 38.806 | KG |  | 5713828215635 | CME10-3 A-S-A-E-AQQE V-A-D-N | 93.2678 | 85.5517
99383166 | 3CMEA | 42.306 | 38.806 | KG |  | 5713828215673 | CME10-3 A-S-A-V-AQQV V-A-D-N | 93.2678 | 85.5517
99383167 | 3CMEI | 36.76 | 33.26 | KG |  | 5713828215697 | CME10-3 A-S-I-E-AQQE V-A-D-N | 81.0411 | 73.325
99383169 | 3CMEI | 36.76 | 33.26 | KG |  | 5713828215727 | CME10-3 A-S-I-V-AQQV V-A-D-N | 81.0411 | 73.325
99383170 | 3CMEG | 36.76 | 33.26 | KG |  | 5713828215741 | CME10-3 A-S-G-E-AQQE V-A-D-N | 81.0411 | 73.325
99383172 | 3CMEG | 36.76 | 33.26 | KG |  | 5713828215772 | CME10-3 A-S-G-V-AQQV V-A-D-N | 81.0411 | 73.325
99383173 | 3CMEA | 40.295 | 36.795 | KG |  | 5713828215796 | CME25-1 A-S-A-E-AQQE V-A-D-N | 88.8344 | 81.1183
99383174 | 3CMEA | 40.295 | 36.795 | KG |  | 5713828215819 | CME25-1 A-S-A-V-AQQV V-A-D-N | 88.8344 | 81.1183
99383176 | 3CMEI | 36.242 | 32.742 | KG |  | 5713828215871 | CME25-1 A-S-I-E-AQQE V-A-D-N | 79.8991 | 72.183
99383177 | 3CMEI | 36.242 | 32.742 | KG |  | 5713828215918 | CME25-1 A-S-I-V-AQQV V-A-D-N | 79.8991 | 72.183
99383178 | 3CMEG | 36.242 | 32.742 | KG |  | 5713828215932 | CME25-1 A-S-G-E-AQQE V-A-D-N | 79.8991 | 72.183
99383179 | 3CMEG | 36.242 | 32.742 | KG |  | 5713828215956 | CME25-1 A-S-G-V-AQQV V-A-D-N | 79.8991 | 72.183
99383385 | CRE10 | 88 | 81 | KG |  | 5713828219633 | CRE10-7 A-GJ-A-E-HQQE 3x440-480 60 HZ | 194.0048 | 178.5726
99383386 | SPLK0 | 1837 | 1837 | LB |  | 5713828219640 | 29-80125-150001-1902P BPRNC4S101AA | 1837 | 1837
99383411 | KNUSA | 787 | 787 | LB |  | 5713828219893 | MOTOR,N-0060-3-204-21P 364TCZ | 787 | 787
99383413 | KNUSA | 791 | 791 | LB |  | 5713828219916 | MOTOR,N-0075-3-204-21P 365TCZ | 791 | 791
99383414 | KNUSA | 1125 | 1125 | LB |  | 5713828219923 | MOTOR,N-0100-3-204-21P 404TCZ | 1125 | 1125
99383869 | SYCKT | 0.141 | 0.037 | KG |  | 5713828228659 | Spare, Auxilliary relay RXM4GB2P7 230V | 0.31085 | 0.08157
99383870 | SPKIT | 0.741 | 0.442 | KG |  | 5713828228673 | Spare, Strainer R for 6" motor SP77/95 | 1.6336 | 0.97443
99383923 | MTR45 | 132.731 | 107.431 | KG |  | 5713828229335 | MTR45-8/1 A-G-A-HUUV 3x230/460 60Hz | 292.6188 | 236.8424
99384025 | CRN10 | 105 | 53 | KG |  | 5713828230676 | CRN10-14 K-FGJ-A-E-HQQE 254/256TC 60 HZ | 231.483 | 116.8438
99384037 | CRN03 | 42.3 | 4.19 | KG |  | 5712609714497 | CRN3-25 X-FGJ-A-V 182/184TC 60HZ | 93.2546 | 9.2373
99384155 | NBKIT | 1.098 | 0.99 | KG |  | 5713828232878 | Spare,Stub shaft D28/D28(D24)IEC100-112p | 2.4207 | 2.1826
99384498 | CRNE5 | 61.503 | 53.383 | KG |  | 5713828239532 | CRNE5-16 N-FGJ-L-E-HQQE 3x440-480 60HZ | 135.5895 | 117.6882
99384502 | CRI20 | 101 | 93 | KG |  | 5713828239518 | CRI20-3 K-FGJ-A-E-HQQE 3x230/460 60 HZ | 222.6646 | 205.0278
99384755 | NBKIT | 6.929 | 6.33 | KG |  | 5713828243577 | Spare, Impeller 65-250/100-65-250/234 CI | 15.2757 | 13.9551
99384849 | CRNE1 | 28.897 | 23.907 | KG |  | 5713828245373 | CRNE1-5 B-CX-T-E-HQQE 3x440-480 60HZ | 63.7063 | 52.7054
99384860 | NBKIT | 10.607 | 10.176 | KG |  | 5713828245526 | Kit, Shaft NKF D42 mech. seal | 23.3842 | 22.434
99384914 | CNE10 | 76 | 69 | KG |  | 5713828246349 | CRNE10-5 A-FGJ-A-E-HQQE 3x440-480 60 HZ | 167.5496 | 152.1174
99385393 | PASE1 | 4.57 | 4.57 | KG |  | 5713828253088 | Spare,Sleeve,for WH | 10.075 | 10.075
99385396 | PASE1 | 17.45 | 17.45 | KG |  | 5713828253217 | Spare,Cap,bearing,KP,XB INBRD | 38.4703 | 38.4703
99385426 | KJIKT | 2 | 1 | KG |  | 5713828253552 | Kit, O-ring 150KWO30 2T | 4.4092 | 2.2046
99385731 | CR005 | 23.354 | 20.704 | KG |  | 5713828260628 | CR5-7 K-FGJ-A-E-HQQE FT100 50HZ | 51.4862 | 45.644
99385917 | UPT80 | 65844 | 59812 | KG |  | 5713828262769 | TP80-80/4 A-G-A-RUUE 3X230/460 60HZ | 145159.6824 | 131861.5352
99385956 | CRN20 | 100 | 49 | KG |  | 5713828263162 | CRN20-7 K-FGJ-A-V-HQQV 254/256TC 60 HZ | 220.46 | 108.0254
99386690 | MTR01 | 18.564 | 14.964 | KG |  | 5713828277329 | MTR1-25/4 A-WB-A-HUUV 3x230/460 60Hz | 40.9262 | 32.9896
99387100 | KNUSA | 375 | 375 | LB |  | 5713828284723 | MOTOR,B-0040-3-204-11GH1P 286TS | 375 | 375
99387101 | C045H | 227.09 | 173.2 | KG |  | 5713828284754 | CR45-2-2 FH-GB-A-E-HQQE 3x230/460 60 HZ | 500.6426 | 381.8367
99387965 | PANEL | 17 | 12 | LB |  | 5713828300911 | Panel, Spartan Sim 1x240, 6 | 17 | 12
99387966 | PANEL | 17 | 12 | LB |  | 5713828300928 | Panel, Spartan Sim 1x240, 11 | 17 | 12
99387967 | PANEL | 17 | 12 | LB |  | 5713828300935 | Panel, Spartan Sim 1x240, 14 | 17 | 12
99387968 | PANEL | 17 | 12 | LB |  | 5713828300942 | Panel, Spartan Sim 1x240, 16 | 17 | 12
99387969 | PANEL | 19 | 14 | LB |  | 5713828300959 | Panel, Spartan Sim 3x208-230, 6.3 | 19 | 14
99387970 | PANEL | 19 | 14 | LB |  | 5713828300966 | Panel, Spartan Sim 3x208-230, 10 | 19 | 14
99387971 | PANEL | 19 | 14 | LB |  | 5713828300973 | Panel, Spartan Sim 3x208-230, 16 | 19 | 14
99387972 | PANEL | 19 | 14 | LB |  | 5713828300980 | Panel, Spartan Sim 3x480, 4.0 | 19 | 14
99388193 | PANEL | 19 | 14 | LB |  | 5713828300997 | Panel, Spartan Sim 3x480, 6.3 | 19 | 14
99388194 | PANEL | 19 | 14 | LB |  | 5713828304902 | Panel, Spartan Sim 3x480, 10 | 19 | 14
99388195 | PANEL | 19 | 14 | LB |  | 5713828304919 | Panel, Spartan Sim 3x600, 2.5 | 19 | 14
99388196 | PANEL | 19 | 14 | LB |  | 5713828304926 | Panel, Spartan Sim 3x600, 4.0 | 19 | 14
99388197 | PANEL | 19 | 14 | LB |  | 5713828304933 | Panel, Spartan Sim 3x600, 6.3 | 19 | 14
99388405 | CRNE5 | 38.278 | 33.288 | KG |  | 5713828308481 | CRNE5-6 A-FGJ-A-V-HQQV 3x440-480 60HZ | 84.3877 | 73.3867
99388407 | CNE15 | 84 | 76 | KG |  | 5713828308740 | CRNE15-4 A-FGJ-A-V-HQQV 3x440-480 60 HZ | 185.1864 | 167.5496
99388418 | CRI15 | 203.015 | 148.015 | KG |  | 5711490613674 | CRI15-8 FK-FGJ-K-F-HQQE 254TC | 447.5669 | 326.3139
99388765 | KNUSA | 43 | 43 | LB |  | 5713828313065 | MOTOR,Z-X200-3-204-21P 145JP | 43 | 43
99388769 | PANEL | 15 | 10 | LB |  | 5713828324702 | Panel, Spartan Sim Oil 1x120, 13 | 15 | 10
99388770 | PANEL | 17 | 12 | LB |  | 5713828324719 | Panel, Spartan Sim Oil 1x240, 6 | 17 | 12
99388771 | PANEL | 17 | 12 | LB |  | 5713828324726 | Panel, Spartan Sim Oil 1x240, 11 | 17 | 12
99388772 | PANEL | 17 | 12 | LB |  | 5713828324733 | Panel, Spartan Sim Oil 1x240, 14 | 17 | 12
99388979 | CRE01 | 67.072 | 29.072 | KG |  | 5713828317445 | CRE1-10 A-B-A-E-HQQE 3x200-240 60HZ | 147.8669 | 64.0921
99388980 | CRE01 | 68.258 | 30.258 | KG |  | 5713828317469 | CRE1-13 A-B-A-E-HQQE 3x200-240 60HZ | 150.4816 | 66.7068
99388981 | CRE01 | 71.672 | 33.672 | KG |  | 5713828317483 | CRE1-10 A-FGJ-A-E-HQQE 3x200-240 60HZ | 158.0081 | 74.2333
99388993 | CRE01 | 72.858 | 34.858 | KG |  | 5713828317636 | CRE1-13 A-FGJ-A-E-HQQE 3x200-240 60HZ | 160.6227 | 76.8479
99388994 | CRE01 | 70.762 | 32.762 | KG |  | 5713828317650 | CRE1-15 A-B-A-E-HQQE 3x200-240 60HZ | 156.0019 | 72.2271
99388995 | CRE01 | 71.652 | 33.652 | KG |  | 5713828317674 | CRE1-17 A-B-A-E-HQQE 3x200-240 60HZ | 157.964 | 74.1892
99388996 | CRE01 | 75.362 | 37.362 | KG |  | 5713828317698 | CRE1-15 A-FGJ-A-E-HQQE 3x200-240 60HZ | 166.1431 | 82.3683
99388997 | CRE01 | 76.252 | 38.252 | KG |  | 5713828317711 | CRE1-17 A-FGJ-A-E-HQQE 3x200-240 60HZ | 168.1052 | 84.3304
99388998 | CRE01 | 87.818 | 49.818 | KG |  | 5713828317735 | CRE1-23 A-FGJ-A-E-HQQE 3x200-240 60HZ | 193.6036 | 109.8288
99388999 | CRE01 | 89.498 | 51.498 | KG |  | 5713828317759 | CRE1-27 A-FGJ-A-E-HQQE 3x200-240 60HZ | 197.3073 | 113.5325
99389000 | CRIE1 | 65.163 | 27.163 | KG |  | 5713828317773 | CRIE1-10 A-CA-A-E-HQQE 3x200-240 60HZ | 143.6583 | 59.8835
99389001 | CRIE1 | 66.342 | 28.342 | KG |  | 5713828317797 | CRIE1-13 A-CA-A-E-HQQE 3x200-240 60HZ | 146.2576 | 62.4828
99389002 | CRIE1 | 68.858 | 30.858 | KG |  | 5713828317810 | CRIE1-15 A-CA-A-E-HQQE 3x200-240 60HZ | 151.8043 | 68.0295
99389003 | CRIE1 | 69.743 | 31.743 | KG |  | 5713828317834 | CRIE1-17 A-CA-A-E-HQQE 3x200-240 60HZ | 153.7554 | 69.9806
99389004 | CRNE1 | 69.173 | 31.173 | KG |  | 5713828317858 | CRNE1-10 A-FGJ-A-E-HQQE 3x200-240 60HZ | 152.4988 | 68.724
99389005 | CRNE1 | 70.379 | 32.379 | KG |  | 5713828317872 | CRNE1-13 A-FGJ-A-E-HQQE 3x200-240 60HZ | 155.1575 | 71.3827
99389006 | CRNE1 | 73.758 | 35.758 | KG |  | 5713828317896 | CRNE1-17 A-FGJ-A-E-HQQE 3x200-240 60HZ | 162.6069 | 78.8321
99389007 | CRNE1 | 84.418 | 46.418 | KG |  | 5713828317919 | CRNE1-23 A-FGJ-A-E-HQQE 3x200-240 60HZ | 186.1079 | 102.3331
99389008 | CRNE1 | 86.098 | 48.098 | KG |  | 5713828317933 | CRNE1-27 A-FGJ-A-E-HQQE 3x200-240 60HZ | 189.8117 | 106.0369
99389009 | CRE01 | 67.072 | 29.072 | KG |  | 5713828317957 | CRE1-10 N-B-A-E-HQQE 3x200-240 60HZ | 147.8669 | 64.0921
99389010 | CRE01 | 68.258 | 30.258 | KG |  | 5713828317971 | CRE1-13 N-B-A-E-HQQE 3x200-240 60HZ | 150.4816 | 66.7068
99389011 | CRE01 | 70.762 | 32.762 | KG |  | 5713828317995 | CRE1-15 N-B-A-E-HQQE 3x200-240 60HZ | 156.0019 | 72.2271
99389012 | CRE01 | 71.652 | 33.652 | KG |  | 5713828318015 | CRE1-17 N-B-A-E-HQQE 3x200-240 60HZ | 157.964 | 74.1892
99389013 | CRE01 | 71.672 | 33.672 | KG |  | 5713828318039 | CRE1-10 N-FGJ-A-E-HQQE 3x200-240 60HZ | 158.0081 | 74.2333
99389014 | CRE01 | 72.858 | 34.858 | KG |  | 5713828318053 | CRE1-13 N-FGJ-A-E-HQQE 3x200-240 60HZ | 160.6227 | 76.8479
99389015 | CRE01 | 75.362 | 37.362 | KG |  | 5713828318077 | CRE1-15 N-FGJ-A-E-HQQE 3x200-240 60HZ | 166.1431 | 82.3683
99389016 | CRE01 | 76.252 | 38.252 | KG |  | 5713828318091 | CRE1-17 N-FGJ-A-E-HQQE 3x200-240 60HZ | 168.1052 | 84.3304
99389017 | CRE01 | 87.818 | 49.818 | KG |  | 5713828318114 | CRE1-23 N-FGJ-A-E-HQQE 3x200-240 60HZ | 193.6036 | 109.8288
99389018 | CRE01 | 89.498 | 51.498 | KG |  | 5713828318138 | CRE1-27 N-FGJ-A-E-HQQE 3x200-240 60HZ | 197.3073 | 113.5325
99389019 | CRIE1 | 65.163 | 27.163 | KG |  | 5713828318152 | CRIE1-10 N-CA-A-E-HQQE 3x200-240 60HZ | 143.6583 | 59.8835
99389020 | CRIE1 | 66.342 | 28.342 | KG |  | 5713828318176 | CRIE1-13 N-CA-A-E-HQQE 3x200-240 60HZ | 146.2576 | 62.4828
99389021 | CRIE1 | 68.858 | 30.858 | KG |  | 5713828318190 | CRIE1-15 N-CA-A-E-HQQE 3x200-240 60HZ | 151.8043 | 68.0295
99389022 | CRIE1 | 69.743 | 31.743 | KG |  | 5713828318213 | CRIE1-17 N-CA-A-E-HQQE 3x200-240 60HZ | 153.7554 | 69.9806
99389023 | CRNE1 | 69.173 | 31.173 | KG |  | 5713828318237 | CRNE1-10 N-FGJ-A-E-HQQE 3x200-240 60HZ | 152.4988 | 68.724
99389024 | CRNE1 | 70.379 | 32.379 | KG |  | 5713828318251 | CRNE1-13 N-FGJ-A-E-HQQE 3x200-240 60HZ | 155.1575 | 71.3827
99389025 | CRNE1 | 73.758 | 35.758 | KG |  | 5713828318275 | CRNE1-17 N-FGJ-A-E-HQQE 3x200-240 60HZ | 162.6069 | 78.8321
99389026 | CRNE1 | 84.418 | 46.418 | KG |  | 5713828318299 | CRNE1-23 N-FGJ-A-E-HQQE 3x200-240 60HZ | 186.1079 | 102.3331
99389027 | CRNE1 | 86.098 | 48.098 | KG |  | 5713828318312 | CRNE1-27 N-FGJ-A-E-HQQE 3x200-240 60HZ | 189.8117 | 106.0369
99389028 | CRE03 | 66.677 | 28.677 | KG |  | 5713828318336 | CRE3-9 A-B-A-E-HQQE 3x200-240 60HZ | 146.9961 | 63.2213
99389029 | CRE03 | 79.952 | 41.952 | KG |  | 5713828318367 | CRE3-15 A-B-A-E-HQQE 3x200-240 60HZ | 176.2622 | 92.4874
99389030 | CRE03 | 71.277 | 33.277 | KG |  | 5713828318381 | CRE3-9 A-FGJ-A-E-HQQE 3x200-240 60HZ | 157.1373 | 73.3625
99389031 | CRE03 | 84.552 | 46.552 | KG |  | 5713828318404 | CRE3-15 A-FGJ-A-E-HQQE 3x200-240 60HZ | 186.4033 | 102.6285
99389032 | CRE03 | 85.342 | 47.342 | KG |  | 5713828318428 | CRE3-17 A-FGJ-A-E-HQQE 3x200-240 60HZ | 188.145 | 104.3702
99389033 | CRE03 | 91.788 | 53.788 | KG |  | 5713828318442 | CRE3-25 A-FGJ-A-E-HQQE 3x200-240 60HZ | 202.3558 | 118.581
99389034 | CRIE3 | 64.768 | 26.768 | KG |  | 5713828318466 | CRIE3-9 A-CA-A-E-HQQE 3x200-240 60HZ | 142.7875 | 59.0127
99389035 | CRIE3 | 77.248 | 39.248 | KG |  | 5713828318480 | CRIE3-15 A-CA-A-E-HQQE 3x200-240 60HZ | 170.3009 | 86.5261
99389036 | CRIE3 | 78.033 | 40.033 | KG |  | 5713828318503 | CRIE3-17 A-CA-A-E-HQQE 3x200-240 60HZ | 172.0316 | 88.2568
99389037 | CRNE3 | 68.778 | 30.778 | KG |  | 5713828318527 | CRNE3-9 A-FGJ-A-E-HQQE 3x200-240 60HZ | 151.628 | 67.8532
99389038 | CRNE3 | 81.258 | 43.258 | KG |  | 5713828318541 | CRNE3-15 A-FGJ-A-E-HQQE 3x200-240 60HZ | 179.1414 | 95.3666
99389039 | CRNE3 | 82.048 | 44.048 | KG |  | 5713828318565 | CRNE3-17 A-FGJ-A-E-HQQE 3x200-240 60HZ | 180.883 | 97.1082
99389040 | CRNE3 | 88.388 | 50.388 | KG |  | 5713828318589 | CRNE3-25 A-FGJ-A-E-HQQE 3x200-240 60HZ | 194.8602 | 111.0854
99389041 | CRE03 | 66.677 | 28.677 | KG |  | 5713828318602 | CRE3-9 N-B-A-E-HQQE 3x200-240 60HZ | 146.9961 | 63.2213
99389042 | CRE03 | 79.952 | 41.952 | KG |  | 5713828318626 | CRE3-15 N-B-A-E-HQQE 3x200-240 60HZ | 176.2622 | 92.4874
99389043 | CRE03 | 71.277 | 33.277 | KG |  | 5713828318640 | CRE3-9 N-FGJ-A-E-HQQE 3x200-240 60HZ | 157.1373 | 73.3625
99389044 | CRE03 | 84.552 | 46.552 | KG |  | 5713828318664 | CRE3-15 N-FGJ-A-E-HQQE 3x200-240 60HZ | 186.4033 | 102.6285
99389045 | CRE03 | 85.342 | 47.342 | KG |  | 5713828318695 | CRE3-17 N-FGJ-A-E-HQQE 3x200-240 60HZ | 188.145 | 104.3702
99389046 | CRE03 | 91.788 | 53.788 | KG |  | 5713828318718 | CRE3-25 N-FGJ-A-E-HQQE 3x200-240 60HZ | 202.3558 | 118.581
99389047 | CRIE3 | 64.768 | 26.768 | KG |  | 5713828318732 | CRIE3-9 N-CA-A-E-HQQE 3x200-240 60HZ | 142.7875 | 59.0127
99389048 | CRIE3 | 77.248 | 39.248 | KG |  | 5713828318756 | CRIE3-15 N-CA-A-E-HQQE 3x200-240 60HZ | 170.3009 | 86.5261
99389049 | CRIE3 | 78.033 | 40.033 | KG |  | 5713828318770 | CRIE3-17 N-CA-A-E-HQQE 3x200-240 60HZ | 172.0316 | 88.2568
99389050 | CRNE3 | 68.778 | 30.778 | KG |  | 5713828318794 | CRNE3-9 N-FGJ-A-E-HQQE 3x200-240 60HZ | 151.628 | 67.8532
99389051 | CRNE3 | 81.258 | 43.258 | KG |  | 5713828318817 | CRNE3-15 N-FGJ-A-E-HQQE 3x200-240 60HZ | 179.1414 | 95.3666
99389052 | CRNE3 | 82.048 | 44.048 | KG |  | 5713828318831 | CRNE3-17 N-FGJ-A-E-HQQE 3x200-240 60HZ | 180.883 | 97.1082
99389053 | CRNE3 | 88.388 | 50.388 | KG |  | 5713828318855 | CRNE3-25 N-FGJ-A-E-HQQE 3x200-240 60HZ | 194.8602 | 111.0854
99389054 | CRE05 | 65.292 | 27.292 | KG |  | 5713828318879 | CRE5-4 A-B-A-E-HQQE 3x200-240 60HZ | 143.9427 | 60.1679
99389055 | CRE05 | 78.999 | 40.999 | KG |  | 5713828318893 | CRE5-9 A-B-A-E-HQQE 3x200-240 60HZ | 174.1612 | 90.3864
99389056 | CRE05 | 84.449 | 46.449 | KG |  | 5713828318916 | CRE5-13 A-B-A-E-HQQE 3x200-240 60HZ | 186.1763 | 102.4015
99389058 | CRE05 | 86.177 | 48.177 | KG |  | 5713828318954 | CRE5-16 A-B-A-E-HQQE 3x200-240 60HZ | 189.9858 | 106.211
99389059 | CRE05 | 69.892 | 31.892 | KG |  | 5713828318978 | CRE5-4 A-FGJ-A-E-HQQE 3x200-240 60HZ | 154.0839 | 70.3091
99389060 | CRE05 | 83.599 | 45.599 | KG |  | 5713828318992 | CRE5-9 A-FGJ-A-E-HQQE 3x200-240 60HZ | 184.3024 | 100.5276
99389061 | CRE05 | 89.049 | 51.049 | KG |  | 5713828319012 | CRE5-13 A-FGJ-A-E-HQQE 3x200-240 60HZ | 196.3174 | 112.5426
99389063 | CRE05 | 90.777 | 52.777 | KG |  | 5713828319050 | CRE5-16 A-FGJ-A-E-HQQE 3x200-240 60HZ | 200.127 | 116.3522
99389064 | CRE05 | 125.947 | 75.157 | KG |  | 5713828319074 | CRE5-20 A-FGJ-A-E-HQQE 3x200-240 60HZ | 277.6628 | 165.6911
99389066 | CRE05 | 128.218 | 77.428 | KG |  | 5713828319111 | CRE5-24 A-FGJ-A-E-HQQE 3x200-240 60HZ | 282.6694 | 170.6978
99389067 | CRIE5 | 63.382 | 25.382 | KG |  | 5713828319135 | CRIE5-4 A-CA-A-E-HQQE 3x200-240 60HZ | 139.732 | 55.9572
99389068 | CRIE5 | 76.305 | 38.305 | KG |  | 5713828319159 | CRIE5-9 A-CA-A-E-HQQE 3x200-240 60HZ | 168.222 | 84.4472
99389069 | CRIE5 | 81.755 | 43.755 | KG |  | 5713828319173 | CRIE5-13 A-CA-A-E-HQQE 3x200-240 60HZ | 180.2371 | 96.4623
99389071 | CRIE5 | 83.483 | 45.483 | KG |  | 5713828319210 | CRIE5-16 A-CA-A-E-HQQE 3x200-240 60HZ | 184.0466 | 100.2718
99389072 | CRNE5 | 67.398 | 29.398 | KG |  | 5713828319234 | CRNE5-4 A-FGJ-A-E-HQQE 3x200-240 60HZ | 148.5856 | 64.8108
99389073 | CRNE5 | 80.315 | 42.315 | KG |  | 5713828319258 | CRNE5-9 A-FGJ-A-E-HQQE 3x200-240 60HZ | 177.0624 | 93.2876
99389074 | CRNE5 | 85.665 | 47.665 | KG |  | 5713828319272 | CRNE5-13 A-FGJ-A-E-HQQE 3x200-240 60HZ | 188.8571 | 105.0823
99389076 | CRNE5 | 87.393 | 49.393 | KG |  | 5713828319319 | CRNE5-16 A-FGJ-A-E-HQQE 3x200-240 60HZ | 192.6666 | 108.8918
99389077 | CRNE5 | 122.463 | 71.673 | KG |  | 5713828319333 | CRNE5-20 A-FGJ-A-E-HQQE 3x200-240 60HZ | 269.9819 | 158.0103
99389079 | CRNE5 | 124.734 | 73.944 | KG |  | 5713828319371 | CRNE5-24 A-FGJ-A-E-HQQE 3x200-240 60HZ | 274.9886 | 163.0169
99389080 | CRE05 | 65.292 | 27.292 | KG |  | 5713828319395 | CRE5-4 N-B-A-E-HQQE 3x200-240 60HZ | 143.9427 | 60.1679
99389081 | CRE05 | 78.999 | 40.999 | KG |  | 5713828319418 | CRE5-9 N-B-A-E-HQQE 3x200-240 60HZ | 174.1612 | 90.3864
99389082 | CRE05 | 84.449 | 46.449 | KG |  | 5713828319432 | CRE5-13 N-B-A-E-HQQE 3x200-240 60HZ | 186.1763 | 102.4015
99389084 | CRE05 | 86.177 | 48.177 | KG |  | 5713828319470 | CRE5-16 N-B-A-E-HQQE 3x200-240 60HZ | 189.9858 | 106.211
99389085 | CRE05 | 69.892 | 31.892 | KG |  | 5713828319494 | CRE5-4 N-FGJ-A-E-HQQE 3x200-240 60HZ | 154.0839 | 70.3091
99389086 | CRE05 | 83.599 | 45.599 | KG |  | 5713828319517 | CRE5-9 N-FGJ-A-E-HQQE 3x200-240 60HZ | 184.3024 | 100.5276
99389087 | CRE05 | 89.049 | 51.049 | KG |  | 5713828319531 | CRE5-13 N-FGJ-A-E-HQQE 3x200-240 60HZ | 196.3174 | 112.5426
99389089 | CRE05 | 90.777 | 52.777 | KG |  | 5713828319579 | CRE5-16 N-FGJ-A-E-HQQE 3x200-240 60HZ | 200.127 | 116.3522
99389090 | CRE05 | 125.947 | 75.157 | KG |  | 5713828319593 | CRE5-20 N-FGJ-A-E-HQQE 3x200-240 60HZ | 277.6628 | 165.6911
99389092 | CRE05 | 128.218 | 77.428 | KG |  | 5713828319630 | CRE5-24 N-FGJ-A-E-HQQE 3x200-240 60HZ | 282.6694 | 170.6978
99389093 | CRIE5 | 63.382 | 25.382 | KG |  | 5713828319654 | CRIE5-4 N-CA-A-E-HQQE 3x200-240 60HZ | 139.732 | 55.9572
99389094 | CRIE5 | 76.305 | 38.305 | KG |  | 5713828319678 | CRIE5-9 N-CA-A-E-HQQE 3x200-240 60HZ | 168.222 | 84.4472
99389095 | CRIE5 | 81.755 | 43.755 | KG |  | 5713828319692 | CRIE5-13 N-CA-A-E-HQQE 3x200-240 60HZ | 180.2371 | 96.4623
99389097 | CRIE5 | 83.483 | 45.483 | KG |  | 5713828319739 | CRIE5-16 N-CA-A-E-HQQE 3x200-240 60HZ | 184.0466 | 100.2718
99389098 | CRNE5 | 67.398 | 29.398 | KG |  | 5713828319753 | CRNE5-4 N-FGJ-A-E-HQQE 3x200-240 60HZ | 148.5856 | 64.8108
99389099 | CRNE5 | 80.315 | 42.315 | KG |  | 5713828319777 | CRNE5-9 N-FGJ-A-E-HQQE 3x200-240 60HZ | 177.0624 | 93.2876
99389100 | CRNE5 | 85.665 | 47.665 | KG |  | 5713828319791 | CRNE5-13 N-FGJ-A-E-HQQE 3x200-240 60HZ | 188.8571 | 105.0823
99389102 | CRNE5 | 87.393 | 49.393 | KG |  | 5713828319838 | CRNE5-16 N-FGJ-A-E-HQQE 3x200-240 60HZ | 192.6666 | 108.8918
99389103 | CRNE5 | 122.463 | 71.673 | KG |  | 5713828319852 | CRNE5-20 N-FGJ-A-E-HQQE 3x200-240 60HZ | 269.9819 | 158.0103
99389105 | CRNE5 | 124.734 | 73.944 | KG |  | 5713828319890 | CRNE5-24 N-FGJ-A-E-HQQE 3x200-240 60HZ | 274.9886 | 163.0169
99389393 | PANEL | 17 | 12 | LB |  | 5713828324740 | Panel, Spartan Sim Oil 1x240, 16 | 17 | 12
99389394 | PANEL | 19 | 14 | LB |  | 5713828324757 | Panel, Spartan Sim Oil 3x208-230, 6.3 | 19 | 14
99389395 | PANEL | 19 | 14 | LB |  | 5713828324764 | Panel, Spartan Sim Oil 3x208-230, 10 | 19 | 14
99389396 | PANEL | 19 | 14 | LB |  | 5713828324771 | Panel, Spartan Sim Oil 3x208-230, 16 | 19 | 14
99389397 | PANEL | 19 | 14 | LB |  | 5713828324788 | Panel, Spartan Sim Oil 3x480, 4.0 | 19 | 14
99389398 | PANEL | 19 | 14 | LB |  | 5713828324795 | Panel, Spartan Sim Oil 3x480, 6.3 | 19 | 14
99389399 | PANEL | 19 | 14 | LB |  | 5713828324900 | Panel, Spartan Sim Oil 3x480, 10 | 19 | 14
99389400 | PANEL | 19 | 14 | LB |  | 5713828324917 | Panel, Spartan Sim Oil 3x600, 2.5 | 19 | 14
99389401 | PANEL | 19 | 14 | LB |  | 5713828324924 | Panel, Spartan Sim Oil 3x600, 4.0 | 19 | 14
99389402 | PANEL | 19 | 14 | LB |  | 5713828324931 | Panel, Spartan Sim Oil 3x600, 6.3 | 19 | 14
99389404 | CRNE5 | 114.134 | 63.344 | KG |  | 5713828325020 | CRNE5-24 A-P-A-E-HQQE 3x440-480 60HZ | 251.6198 | 139.6482
99389436 | PANEL | 33 | 28 | LB |  | 5713828325341 | Panel, Spartan Elite DUP-M 1X120, 13 | 33 | 28
99389437 | PANEL | 33 | 28 | LB |  | 5713828325358 | Panel, Spartan Elite DUP-S 1X120, 13 | 33 | 28
99389438 | PANEL | 33 | 28 | LB |  | 5713828325365 | Panel, Spartan Elite DUP-M 1X240, 6 | 33 | 28
99389439 | PANEL | 33 | 28 | LB |  | 5713828325372 | Panel, Spartan Elite DUP-S 1X240, 6 | 33 | 28
99389440 | PANEL | 33 | 28 | LB |  | 5713828325389 | Panel, Spartan Elite DUP-M 1X240, 11 | 33 | 28
99389441 | PANEL | 33 | 28 | LB |  | 5713828325396 | Panel, Spartan Elite DUP-S 1X240, 11 | 33 | 28
99389442 | PANEL | 33 | 28 | LB |  | 5713828325501 | Panel, Spartan Elite DUP-M 1X240, 14 | 33 | 28
99389453 | PANEL | 33 | 28 | LB |  | 5713828325518 | Panel, Spartan Elite DUP-S 1X240, 14 | 33 | 28
99389454 | PANEL | 33 | 28 | LB |  | 5713828325525 | Panel, Spartan Elite DUP-M 1X240, 16 | 33 | 28
99389455 | PANEL | 33 | 28 | LB |  | 5713828325532 | Panel, Spartan Elite DUP-S 1X240, 16 | 33 | 28
99389456 | PANEL | 35 | 30 | LB |  | 5713828325549 | Panel, Spartan Elite DUP-M 3X208-230, 12 | 35 | 30
99389457 | PANEL | 35 | 30 | LB |  | 5713828325556 | Panel, Spartan Elite DUP-S 3X208-230, 12 | 35 | 30
99389458 | PANEL | 35 | 30 | LB |  | 5713828325563 | Panel, Spartan Elite DUP-M 3X208-230, 32 | 35 | 30
99389459 | PANEL | 35 | 30 | LB |  | 5713828325570 | Panel, Spartan Elite DUP-S 3X208-230, 32 | 35 | 30
99389460 | PANEL | 35 | 30 | LB |  | 5713828325587 | Panel, Spartan Elite DUP-M 3X480, 12 | 35 | 30
99389461 | PANEL | 35 | 30 | LB |  | 5713828325594 | Panel, Spartan Elite DUP-S 3X480, 12 | 35 | 30
99389462 | PANEL | 35 | 30 | LB |  | 5713828325600 | Panel, Spartan Elite DUP-M 3X480, 32 | 35 | 30
99389463 | PANEL | 35 | 30 | LB |  | 5713828325617 | Panel, Spartan Elite DUP-S 3X480, 32 | 35 | 30
99389464 | PANEL | 35 | 30 | LB |  | 5713828325624 | Panel, Spartan Elite DUP-M 3X600, 05 | 35 | 30
99389465 | PANEL | 35 | 30 | LB |  | 5713828325631 | Panel, Spartan Elite DUP-S 3X600, 05 | 35 | 30
99389466 | PANEL | 35 | 30 | LB |  | 5713828325648 | Panel, Spartan Elite DUP-M 3X600, 12 | 35 | 30
99389467 | PANEL | 35 | 30 | LB |  | 5713828325655 | Panel, Spartan Elite DUP-S 3X600, 12 | 35 | 30
99389926 | NBKIT | 3.734 | 3.43 | KG |  | 5713828334060 | Spare, Impeller 32-200/210 SS trim | 8.232 | 7.5618
99390346 | MOCKT | 29.804 | 29 | KG |  | 5713828341549 | Spare, MMG112MA 380D-2 4.0KW B5-28 | 65.7059 | 63.9334
99391073 | WTKIT | 1.136 | 1.032 | KG |  | 5713828354617 | Kit, Coupling, BMS | 2.5044 | 2.2751
99391277 | PASE1 | 18.6 | 18.6 | KG |  | 5713828357526 | Spare,Housing,KP,X48 seal,W/Guard,C,BP | 41.0056 | 41.0056
99391595 | NBKIT | 11.599 | 11 | KG |  | 5713828362056 | Spare, Impeller 100-250/255 D32 CI | 25.5712 | 24.2506
99391599 | CRMKT | 4.766 | 3.965 | KG |  | 5713828362094 | Kit, Chamber Stack CRI 20-3 LNPSH | 10.5071 | 8.7412
99391605 | CRKKT | 0.521 | 0.5 | KG |  | 5713828362148 | Spare, Cover electrocoated | 1.1486 | 1.1023
99391690 | PANEL | 21 | 16 | LB |  | 5713828363244 | Panel, Spartan DUP 1x120, 13 | 21 | 16
99391692 | PANEL | 21 | 16 | LB |  | 5713828363282 | Panel, Spartan DUP 1x240, 6 | 21 | 16
99391693 | PANEL | 21 | 16 | LB |  | 5713828363305 | Panel, Spartan DUP 1x240, 11 | 21 | 16
99391694 | PANEL | 21 | 16 | LB |  | 5713828363312 | Panel, Spartan DUP 1x240, 14 | 21 | 16
99391695 | PANEL | 21 | 16 | LB |  | 5713828363329 | Panel, Spartan DUP 1x240, 16 | 21 | 16
99391696 | PANEL | 27 | 22 | LB |  | 5713828363336 | Panel, Spartan DUP 3x208-230, 6.3 | 27 | 22
99391697 | PANEL | 27 | 22 | LB |  | 5713828363343 | Panel, Spartan DUP 3x208-230, 10 | 27 | 22
99391698 | CRI10 | 137 | 98 | KG |  | 5713828363374 | CRI10-10 F-FGJ-A-E-HQQE 3x230/460 60 HZ | 302.0302 | 216.0508
99391701 | PANEL | 27 | 22 | LB |  | 5713828363527 | Panel, Spartan DUP 3x208-230, 16 | 27 | 22
99391702 | PANEL | 27 | 22 | LB |  | 5713828363534 | Panel, Spartan DUP 3x480, 4.0 | 27 | 22
99391703 | PANEL | 27 | 22 | LB |  | 5713828363541 | Panel, Spartan DUP 3x480, 6.3 | 27 | 22
99391815 | CRE03 | 69.582 | 31.582 | KG |  | 5713828365415 | CRE3-12 P-B-A-E-HQQE 3x200-240 60HZ | 153.4005 | 69.6257
99391817 | CRE03 | 74.182 | 36.182 | KG |  | 5713828365446 | CRE3-12 P-FGJ-A-E-HQQE 3x200-240 60HZ | 163.5416 | 79.7668
99391818 | CRIE3 | 67.673 | 29.673 | KG |  | 5713828365460 | CRIE3-12 P-CA-A-E-HQQE 3x200-240 60HZ | 149.1919 | 65.4171
99391819 | CRNE3 | 71.683 | 33.683 | KG |  | 5713828365484 | CRNE3-12 P-FGJ-A-E-HQQE 3x200-240 60HZ | 158.0323 | 74.2575
99391820 | CRE03 | 69.582 | 31.582 | KG |  | 5713828365507 | CRE3-12 NP-B-A-E-HQQE 3x200-240 60HZ | 153.4005 | 69.6257
99391821 | CRE03 | 74.182 | 36.182 | KG |  | 5713828365521 | CRE3-12 NP-FGJ-A-E-HQQE 3x200-240 60HZ | 163.5416 | 79.7668
99391823 | CRIE3 | 67.673 | 29.673 | KG |  | 5713828365552 | CRIE3-12 NP-CA-A-E-HQQE 3x200-240 60HZ | 149.1919 | 65.4171
99391825 | CRNE3 | 71.683 | 33.683 | KG |  | 5713828365590 | CRNE3-12 NP-FGJ-A-E-HQQE 3x200-240 60HZ | 158.0323 | 74.2575
99391826 | CRE05 | 68.197 | 30.197 | KG |  | 5713828365729 | CRE5-6 P-B-A-E-HQQE 3x200-240 60HZ | 150.3471 | 66.5723
99391827 | CRE05 | 72.797 | 34.797 | KG |  | 5713828365743 | CRE5-6 P-FGJ-A-E-HQQE 3x200-240 60HZ | 160.4883 | 76.7135
99391829 | CRIE5 | 66.288 | 28.288 | KG |  | 5713828365781 | CRIE5-6 P-CA-A-E-HQQE 3x200-240 60HZ | 146.1385 | 62.3637
99391831 | CRNE5 | 70.298 | 32.298 | KG |  | 5713828365828 | CRNE5-6 P-FGJ-A-E-HQQE 3x200-240 60HZ | 154.979 | 71.2042
99391833 | CRE05 | 68.197 | 30.197 | KG |  | 5713828365859 | CRE5-6 NP-B-A-E-HQQE 3x200-240 60HZ | 150.3471 | 66.5723
99391836 | CRE05 | 72.797 | 34.797 | KG |  | 5713828365927 | CRE5-6 NP-FGJ-A-E-HQQE 3x200-240 60HZ | 160.4883 | 76.7135
99391837 | CRIE5 | 66.288 | 28.288 | KG |  | 5713828365958 | CRIE5-6 NP-CA-A-E-HQQE 3x200-240 60HZ | 146.1385 | 62.3637
99391883 | CRNE5 | 70.298 | 32.298 | KG |  | 5713828366610 | CRNE5-6 NP-FGJ-A-E-HQQE 3x200-240 60HZ | 154.979 | 71.2042
99391906 | CRE10 | 83 | 44 | KG |  | 5713828367211 | CRE10-1 B-BN-A-E-HQQE 3x200-240 60 HZ | 182.9818 | 97.0024
99391947 | CRE10 | 83 | 44 | KG |  | 5713828367471 | CRE10-2 A-BN-A-E-HQQE 3x200-240 60 HZ | 182.9818 | 97.0024
99391951 | CRE10 | 100 | 61 | KG |  | 5713828367532 | CRE10-4 A-BN-A-E-HQQE 3x200-240 60 HZ | 220.46 | 134.4806
99391952 | CRE10 | 105 | 66 | KG |  | 5713828367556 | CRE10-6 A-BN-A-E-HQQE 3x200-240 60 HZ | 231.483 | 145.5036
99391953 | CRE10 | 84 | 45 | KG |  | 5713828367570 | CRE10-1 B-GJ-A-E-HQQE 3x200-240 60 HZ | 185.1864 | 99.207
99391954 | CRE10 | 84 | 45 | KG |  | 5713828367594 | CRE10-2 A-GJ-A-E-HQQE 3x200-240 60 HZ | 185.1864 | 99.207
99391956 | CRE10 | 101 | 62 | KG |  | 5713828367631 | CRE10-4 A-GJ-A-E-HQQE 3x200-240 60 HZ | 222.6646 | 136.6852
99391957 | CRE10 | 106 | 67 | KG |  | 5713828367655 | CRE10-6 A-GJ-A-E-HQQE 3x200-240 60 HZ | 233.6876 | 147.7082
99391961 | CRE10 | 127 | 88 | KG |  | 5713828367730 | CRE10-8 A-GJ-A-E-HQQE 3x200-240 60 HZ | 279.9842 | 194.0048
99391962 | CRE10 | 129 | 90 | KG |  | 5713828367754 | CRE10-10 A-GJ-A-E-HQQE 3x200-240 60 HZ | 284.3934 | 198.414
99391964 | CIE10 | 77 | 38 | KG |  | 5713828367808 | CRIE10-1 B-CA-A-E-HQQE 3x200-240 60 HZ | 169.7542 | 83.7748
99391965 | CIE10 | 78 | 39 | KG |  | 5713828367822 | CRIE10-2 A-CA-A-E-HQQE 3x200-240 60 HZ | 171.9588 | 85.9794
99391966 | CIE10 | 94 | 55 | KG |  | 5713828367846 | CRIE10-4 A-CA-A-E-HQQE 3x200-240 60 HZ | 207.2324 | 121.253
99391967 | CIE10 | 99 | 60 | KG |  | 5713828367860 | CRIE10-6 A-CA-A-E-HQQE 3x200-240 60 HZ | 218.2554 | 132.276
99391968 | CIE10 | 121 | 82 | KG |  | 5713828367884 | CRIE10-8 A-CA-A-E-HQQE 3x200-240 60 HZ | 266.7566 | 180.7772
99391970 | CIE10 | 123 | 84 | KG |  | 5713828367914 | CRIE10-10 A-CA-A-E-HQQE 3x200-240 60 HZ | 271.1658 | 185.1864
99391971 | CIE10 | 81 | 42 | KG |  | 5713828367938 | CRIE10-1 B-FGJ-A-E-HQQE 3x200-240 60 HZ | 178.5726 | 92.5932
99391972 | CIE10 | 81 | 42 | KG |  | 5713828367952 | CRIE10-2 A-FGJ-A-E-HQQE 3x200-240 60 HZ | 178.5726 | 92.5932
99391973 | CIE10 | 97 | 58 | KG |  | 5713828367976 | CRIE10-4 A-FGJ-A-E-HQQE 3x200-240 60 HZ | 213.8462 | 127.8668
99391974 | CIE10 | 102 | 63 | KG |  | 5713828367990 | CRIE10-6 A-FGJ-A-E-HQQE 3x200-240 60 HZ | 224.8692 | 138.8898
99391976 | CIE10 | 124 | 85 | KG |  | 5713828368034 | CRIE10-8 A-FGJ-A-E-HQQE 3x200-240 60 HZ | 273.3704 | 187.391
99391977 | CIE10 | 126 | 87 | KG |  | 5713828368058 | CRIE10-10 A-FGJ-A-E-HQQE 3x200-240 60 HZ | 277.7796 | 191.8002
99391978 | CNE10 | 76 | 37 | KG |  | 5713828368072 | CRNE10-1 B-P-A-E-HQQE 3x200-240 60 HZ | 167.5496 | 81.5702
99391979 | CNE10 | 76 | 37 | KG |  | 5713828368096 | CRNE10-2 A-P-A-E-HQQE 3x200-240 60 HZ | 167.5496 | 81.5702
99391980 | CNE10 | 93 | 54 | KG |  | 5713828368218 | CRNE10-4 A-P-A-E-HQQE 3x200-240 60 HZ | 205.0278 | 119.0484
99391981 | CNE10 | 98 | 59 | KG |  | 5713828368232 | CRNE10-6 A-P-A-E-HQQE 3x200-240 60 HZ | 216.0508 | 130.0714
99391982 | CNE10 | 120 | 81 | KG |  | 5713828368256 | CRNE10-8 A-P-A-E-HQQE 3x200-240 60 HZ | 264.552 | 178.5726
99391983 | CNE10 | 122 | 83 | KG |  | 5713828368270 | CRNE10-10 A-P-A-E-HQQE 3x200-240 60 HZ | 268.9612 | 182.9818
99391985 | CNE10 | 81 | 42 | KG |  | 5713828368300 | CRNE10-1 B-FGJ-A-E-HQQE 3x200-240 60 HZ | 178.5726 | 92.5932
99391986 | CNE10 | 81 | 42 | KG |  | 5713828368324 | CRNE10-2 A-FGJ-A-E-HQQE 3x200-240 60 HZ | 178.5726 | 92.5932
99391987 | CNE10 | 98 | 59 | KG |  | 5713828368348 | CRNE10-4 A-FGJ-A-E-HQQE 3x200-240 60 HZ | 216.0508 | 130.0714
99391988 | CNE10 | 103 | 64 | KG |  | 5713828368362 | CRNE10-6 A-FGJ-A-E-HQQE 3x200-240 60 HZ | 227.0738 | 141.0944
99391990 | CNE10 | 125 | 86 | KG |  | 5713828368393 | CRNE10-8 A-FGJ-A-E-HQQE 3x200-240 60 HZ | 275.575 | 189.5956
99391991 | CNE10 | 127 | 88 | KG |  | 5713828368515 | CRNE10-10 A-FGJ-A-E-HQQE 3x200-240 60 HZ | 279.9842 | 194.0048
99391992 | CRE10 | 83 | 44 | KG |  | 5713828368539 | CRE10-1 BN-BN-A-E-HQQE 3x200-240 60 HZ | 182.9818 | 97.0024
99392003 | CRE10 | 83 | 44 | KG |  | 5713828368553 | CRE10-2 N-BN-A-E-HQQE 3x200-240 60 HZ | 182.9818 | 97.0024
99392005 | CRE10 | 100 | 61 | KG |  | 5713828368584 | CRE10-4 N-BN-A-E-HQQE 3x200-240 60 HZ | 220.46 | 134.4806
99392007 | CRE10 | 105 | 66 | KG |  | 5713828368614 | CRE10-6 N-BN-A-E-HQQE 3x200-240 60 HZ | 231.483 | 145.5036
99392009 | CRE10 | 84 | 45 | KG |  | 5713828368645 | CRE10-1 BN-GJ-A-E-HQQE 3x200-240 60 HZ | 185.1864 | 99.207
99392010 | CRE10 | 84 | 45 | KG |  | 5713828368669 | CRE10-2 N-GJ-A-E-HQQE 3x200-240 60 HZ | 185.1864 | 99.207
99392012 | CRE10 | 101 | 62 | KG |  | 5713828368713 | CRE10-4 N-GJ-A-E-HQQE 3x200-240 60 HZ | 222.6646 | 136.6852
99392014 | CRE10 | 106 | 67 | KG |  | 5713828368744 | CRE10-6 N-GJ-A-E-HQQE 3x200-240 60 HZ | 233.6876 | 147.7082
99392015 | CRE10 | 127 | 88 | KG |  | 5713828368768 | CRE10-8 N-GJ-A-E-HQQE 3x200-240 60 HZ | 279.9842 | 194.0048
99392018 | CRE10 | 129 | 90 | KG |  | 5713828368799 | CRE10-10 N-GJ-A-E-HQQE 3x200-240 60 HZ | 284.3934 | 198.414
99392019 | CIE10 | 77 | 38 | KG |  | 5713828368812 | CRIE10-1 BN-CA-A-E-HQQE 3x200-240 60 HZ | 169.7542 | 83.7748
99392020 | CIE10 | 78 | 39 | KG |  | 5713828368836 | CRIE10-2 N-CA-A-E-HQQE 3x200-240 60 HZ | 171.9588 | 85.9794
99392022 | CIE10 | 94 | 55 | KG |  | 5713828368874 | CRIE10-4 N-CA-A-E-HQQE 3x200-240 60 HZ | 207.2324 | 121.253
99392023 | CIE10 | 99 | 60 | KG |  | 5713828368898 | CRIE10-6 N-CA-A-E-HQQE 3x200-240 60 HZ | 218.2554 | 132.276
99392024 | CIE10 | 121 | 82 | KG |  | 5713828369017 | CRIE10-8 N-CA-A-E-HQQE 3x200-240 60 HZ | 266.7566 | 180.7772
99392025 | CIE10 | 123 | 84 | KG |  | 5713828369031 | CRIE10-10 N-CA-A-E-HQQE 3x200-240 60 HZ | 271.1658 | 185.1864
99392026 | CIE10 | 81 | 42 | KG |  | 5713828369055 | CRIE10-1 BN-FGJ-A-E-HQQE 3x200-240 60 HZ | 178.5726 | 92.5932
99392027 | CIE10 | 81 | 42 | KG |  | 5713828369079 | CRIE10-2 N-FGJ-A-E-HQQE 3x200-240 60 HZ | 178.5726 | 92.5932
99392028 | CIE10 | 97 | 58 | KG |  | 5713828369093 | CRIE10-4 N-FGJ-A-E-HQQE 3x200-240 60 HZ | 213.8462 | 127.8668
99392029 | CIE10 | 102 | 63 | KG |  | 5713828369116 | CRIE10-6 N-FGJ-A-E-HQQE 3x200-240 60 HZ | 224.8692 | 138.8898
99392032 | CIE10 | 124 | 85 | KG |  | 5713828369154 | CRIE10-8 N-FGJ-A-E-HQQE 3x200-240 60 HZ | 273.3704 | 187.391
99392045 | CIE10 | 126 | 87 | KG |  | 5713828369178 | CRIE10-10 N-FGJ-A-E-HQQE 3x200-240 60 HZ | 277.7796 | 191.8002
99392047 | CNE10 | 76 | 37 | KG |  | 5713828369192 | CRNE10-1 BN-P-A-E-HQQE 3x200-240 60 HZ | 167.5496 | 81.5702
99392048 | CNE10 | 76 | 37 | KG |  | 5713828369222 | CRNE10-2 N-P-A-E-HQQE 3x200-240 60 HZ | 167.5496 | 81.5702
99392049 | CNE10 | 93 | 54 | KG |  | 5713828369246 | CRNE10-4 N-P-A-E-HQQE 3x200-240 60 HZ | 205.0278 | 119.0484
99392050 | CNE10 | 98 | 59 | KG |  | 5713828369260 | CRNE10-6 N-P-A-E-HQQE 3x200-240 60 HZ | 216.0508 | 130.0714
99392052 | CNE10 | 120 | 81 | KG |  | 5713828369413 | CRNE10-8 N-P-A-E-HQQE 3x200-240 60 HZ | 264.552 | 178.5726
99392054 | CNE10 | 122 | 83 | KG |  | 5713828369451 | CRNE10-10 N-P-A-E-HQQE 3x200-240 60 HZ | 268.9612 | 182.9818
99392055 | CNE10 | 81 | 42 | KG |  | 5713828369482 | CRNE10-1 BN-FGJ-A-E-HQQE 3x200-240 60 HZ | 178.5726 | 92.5932
99392056 | CNE10 | 81 | 42 | KG |  | 5713828369604 | CRNE10-2 N-FGJ-A-E-HQQE 3x200-240 60 HZ | 178.5726 | 92.5932
99392058 | CNE10 | 98 | 59 | KG |  | 5713828369635 | CRNE10-4 N-FGJ-A-E-HQQE 3x200-240 60 HZ | 216.0508 | 130.0714
99392059 | CNE10 | 103 | 64 | KG |  | 5713828369659 | CRNE10-6 N-FGJ-A-E-HQQE 3x200-240 60 HZ | 227.0738 | 141.0944
99392061 | CNE10 | 125 | 86 | KG |  | 5713828369680 | CRNE10-8 N-FGJ-A-E-HQQE 3x200-240 60 HZ | 275.575 | 189.5956
99392062 | CNE10 | 127 | 88 | KG |  | 5713828369802 | CRNE10-10 N-FGJ-A-E-HQQE 3x200-240 60 HZ | 279.9842 | 194.0048
99392074 | CRE15 | 85 | 46 | KG |  | 5713828369840 | CRE15-1 A-B-A-E-HQQE 3x200-240 60 HZ | 187.391 | 101.4116
99392075 | CRE15 | 102 | 63 | KG |  | 5713828369864 | CRE15-2 A-B-A-E-HQQE 3x200-240 60 HZ | 224.8692 | 138.8898
99392077 | CRE15 | 122 | 83 | KG |  | 5713828369895 | CRE15-3 A-B-A-E-HQQE 3x200-240 60 HZ | 268.9612 | 182.9818
99392079 | CRE15 | 124 | 85 | KG |  | 5713828369949 | CRE15-4 A-B-A-E-HQQE 3x200-240 60 HZ | 273.3704 | 187.391
99392080 | CRE15 | 86 | 47 | KG |  | 5713828369963 | CRE15-1 A-GJ-A-E-HQQE 3x200-240 60 HZ | 189.5956 | 103.6162
99392083 | CRE15 | 103 | 64 | KG |  | 5713828370105 | CRE15-2 A-GJ-A-E-HQQE 3x200-240 60 HZ | 227.0738 | 141.0944
99392086 | CRE15 | 123 | 84 | KG |  | 5713828370136 | CRE15-3 A-GJ-A-E-HQQE 3x200-240 60 HZ | 271.1658 | 185.1864
99392088 | CRE15 | 125 | 86 | KG |  | 5713828370167 | CRE15-4 A-GJ-A-E-HQQE 3x200-240 60 HZ | 275.575 | 189.5956
99392089 | CIE15 | 80 | 41 | KG |  | 5713828370181 | CRIE15-1 A-CA-A-E-HQQE 3x200-240 60 HZ | 176.368 | 90.3886
99392090 | CIE15 | 96 | 57 | KG |  | 5713828370303 | CRIE15-2 A-CA-A-E-HQQE 3x200-240 60 HZ | 211.6416 | 125.6622
99392092 | CIE15 | 117 | 78 | KG |  | 5713828370334 | CRIE15-3 A-CA-A-E-HQQE 3x200-240 60 HZ | 257.9382 | 171.9588
99392103 | CIE15 | 118 | 79 | KG |  | 5713828370358 | CRIE15-4 A-CA-A-E-HQQE 3x200-240 60 HZ | 260.1428 | 174.1634
99392104 | CIE15 | 83 | 44 | KG |  | 5713828370372 | CRIE15-1 A-FGJ-A-E-HQQE 3x200-240 60 HZ | 182.9818 | 97.0024
99392105 | CIE15 | 99 | 60 | KG |  | 5713828370396 | CRIE15-2 A-FGJ-A-E-HQQE 3x200-240 60 HZ | 218.2554 | 132.276
99392106 | CIE15 | 120 | 81 | KG |  | 5713828370419 | CRIE15-3 A-FGJ-A-E-HQQE 3x200-240 60 HZ | 264.552 | 178.5726
99392107 | CIE15 | 122 | 83 | KG |  | 5713828370433 | CRIE15-4 A-FGJ-A-E-HQQE 3x200-240 60 HZ | 268.9612 | 182.9818
99392108 | CNE15 | 78 | 39 | KG |  | 5713828370457 | CRNE15-1 A-P-A-E-HQQE 3x200-240 60 HZ | 171.9588 | 85.9794
99392109 | CNE15 | 95 | 56 | KG |  | 5713828370471 | CRNE15-2 A-P-A-E-HQQE 3x200-240 60 HZ | 209.437 | 123.4576
99392110 | CNE15 | 116 | 77 | KG |  | 5713828370495 | CRNE15-3 A-P-A-E-HQQE 3x200-240 60 HZ | 255.7336 | 169.7542
99392111 | CNE15 | 117 | 78 | KG |  | 5713828370617 | CRNE15-4 A-P-A-E-HQQE 3x200-240 60 HZ | 257.9382 | 171.9588
99392113 | CNE15 | 83 | 44 | KG |  | 5713828370648 | CRNE15-1 A-FGJ-A-E-HQQE 3x200-240 60 HZ | 182.9818 | 97.0024
99392114 | CNE15 | 100 | 61 | KG |  | 5713828370662 | CRNE15-2 A-FGJ-A-E-HQQE 3x200-240 60 HZ | 220.46 | 134.4806
99392115 | CNE15 | 120 | 81 | KG |  | 5713828370686 | CRNE15-3 A-FGJ-A-E-HQQE 3x200-240 60 HZ | 264.552 | 178.5726
99392116 | CNE15 | 122 | 83 | KG |  | 5713828370709 | CRNE15-4 A-FGJ-A-E-HQQE 3x200-240 60 HZ | 268.9612 | 182.9818
99392117 | CRE15 | 85 | 46 | KG |  | 5713828370723 | CRE15-1 N-B-A-E-HQQE 3x200-240 60 HZ | 187.391 | 101.4116
99392118 | CRE15 | 102 | 63 | KG |  | 5713828370747 | CRE15-2 N-B-A-E-HQQE 3x200-240 60 HZ | 224.8692 | 138.8898
99392120 | CRE15 | 122 | 83 | KG |  | 5713828370778 | CRE15-3 N-B-A-E-HQQE 3x200-240 60 HZ | 268.9612 | 182.9818
99392121 | CRE15 | 124 | 85 | KG |  | 5713828370792 | CRE15-4 N-B-A-E-HQQE 3x200-240 60 HZ | 273.3704 | 187.391
99392122 | CRE15 | 86 | 47 | KG |  | 5713828370815 | CRE15-1 N-GJ-A-E-HQQE 3x200-240 60 HZ | 189.5956 | 103.6162
99392124 | CRE15 | 103 | 64 | KG |  | 5713828370860 | CRE15-2 N-GJ-A-E-HQQE 3x200-240 60 HZ | 227.0738 | 141.0944
99392125 | CRE15 | 123 | 84 | KG |  | 5713828370884 | CRE15-3 N-GJ-A-E-HQQE 3x200-240 60 HZ | 271.1658 | 185.1864
99392126 | CRE15 | 125 | 86 | KG |  | 5713828370907 | CRE15-4 N-GJ-A-E-HQQE 3x200-240 60 HZ | 275.575 | 189.5956
99392127 | CIE15 | 80 | 41 | KG |  | 5713828370921 | CRIE15-1 N-CA-A-E-HQQE 3x200-240 60 HZ | 176.368 | 90.3886
99392128 | CIE15 | 96 | 57 | KG |  | 5713828370945 | CRIE15-2 N-CA-A-E-HQQE 3x200-240 60 HZ | 211.6416 | 125.6622
99392129 | CIE15 | 117 | 78 | KG |  | 5713828370969 | CRIE15-3 N-CA-A-E-HQQE 3x200-240 60 HZ | 257.9382 | 171.9588
99392130 | CIE15 | 118 | 79 | KG |  | 5713828370983 | CRIE15-4 N-CA-A-E-HQQE 3x200-240 60 HZ | 260.1428 | 174.1634
99392131 | CIE15 | 83 | 44 | KG |  | 5713828371102 | CRIE15-1 N-FGJ-A-E-HQQE 3x200-240 60 HZ | 182.9818 | 97.0024
99392132 | CIE15 | 99 | 60 | KG |  | 5713828371126 | CRIE15-2 N-FGJ-A-E-HQQE 3x200-240 60 HZ | 218.2554 | 132.276
99392143 | CIE15 | 120 | 81 | KG |  | 5713828371140 | CRIE15-3 N-FGJ-A-E-HQQE 3x200-240 60 HZ | 264.552 | 178.5726
99392144 | CIE15 | 122 | 83 | KG |  | 5713828371164 | CRIE15-4 N-FGJ-A-E-HQQE 3x200-240 60 HZ | 268.9612 | 182.9818
99392145 | CNE15 | 78 | 39 | KG |  | 5713828371188 | CRNE15-1 N-P-A-E-HQQE 3x200-240 60 HZ | 171.9588 | 85.9794
99392146 | CNE15 | 95 | 56 | KG |  | 5713828371218 | CRNE15-2 N-P-A-E-HQQE 3x200-240 60 HZ | 209.437 | 123.4576
99392147 | CNE15 | 116 | 77 | KG |  | 5713828371232 | CRNE15-3 N-P-A-E-HQQE 3x200-240 60 HZ | 255.7336 | 169.7542
99392148 | CNE15 | 117 | 78 | KG |  | 5713828371256 | CRNE15-4 N-P-A-E-HQQE 3x200-240 60 HZ | 257.9382 | 171.9588
99392149 | CNE15 | 83 | 44 | KG |  | 5713828371270 | CRNE15-1 N-FGJ-A-E-HQQE 3x200-240 60 HZ | 182.9818 | 97.0024
99392150 | CNE15 | 100 | 61 | KG |  | 5713828371294 | CRNE15-2 N-FGJ-A-E-HQQE 3x200-240 60 HZ | 220.46 | 134.4806
99392151 | CNE15 | 120 | 81 | KG |  | 5713828371416 | CRNE15-3 N-FGJ-A-E-HQQE 3x200-240 60 HZ | 264.552 | 178.5726
99392152 | CNE15 | 122 | 83 | KG |  | 5713828371430 | CRNE15-4 N-FGJ-A-E-HQQE 3x200-240 60 HZ | 268.9612 | 182.9818
99392153 | CRE20 | 98 | 59 | KG |  | 5713828371454 | CRE20-1 A-B-A-E-HQQE 3x200-240 60 HZ | 216.0508 | 130.0714
99392154 | CRE20 | 102 | 63 | KG |  | 5713828371478 | CRE20-2 A-B-A-E-HQQE 3x200-240 60 HZ | 224.8692 | 138.8898
99392155 | CRE20 | 122 | 83 | KG |  | 5713828371492 | CRE20-3 A-B-A-E-HQQE 3x200-240 60 HZ | 268.9612 | 182.9818
99392156 | CRE20 | 99 | 60 | KG |  | 5713828371515 | CRE20-1 A-GJ-A-E-HQQE 3x200-240 60 HZ | 218.2554 | 132.276
99392158 | CRE20 | 103 | 64 | KG |  | 5713828371560 | CRE20-2 A-GJ-A-E-HQQE 3x200-240 60 HZ | 227.0738 | 141.0944
99392159 | CRE20 | 123 | 84 | KG |  | 5713828371584 | CRE20-3 A-GJ-A-E-HQQE 3x200-240 60 HZ | 271.1658 | 185.1864
99392160 | CIE20 | 93 | 54 | KG |  | 5713828371607 | CRIE20-1 A-CA-A-E-HQQE 3x200-240 60 HZ | 205.0278 | 119.0484
99392162 | CIE20 | 96 | 57 | KG |  | 5713828371652 | CRIE20-2 A-CA-A-E-HQQE 3x200-240 60 HZ | 211.6416 | 125.6622
99392173 | CIE20 | 117 | 78 | KG |  | 5713828371676 | CRIE20-3 A-CA-A-E-HQQE 3x200-240 60 HZ | 257.9382 | 171.9588
99392175 | CIE20 | 96 | 57 | KG |  | 5713828371713 | CRIE20-1 A-FGJ-A-E-HQQE 3x200-240 60 HZ | 211.6416 | 125.6622
99392178 | CIE20 | 99 | 60 | KG |  | 5713828371782 | CRIE20-2 A-FGJ-A-E-HQQE 3x200-240 60 HZ | 218.2554 | 132.276
99392180 | CIE20 | 120 | 81 | KG |  | 5713828371829 | CRIE20-3 A-FGJ-A-E-HQQE 3x200-240 60 HZ | 264.552 | 178.5726
99392181 | CNE20 | 91 | 52 | KG |  | 5713828371843 | CRNE20-1 A-P-A-E-HQQE 3x200-240 60 HZ | 200.6186 | 114.6392
99392183 | CNE20 | 95 | 56 | KG |  | 5713828371881 | CRNE20-2 A-P-A-E-HQQE 3x200-240 60 HZ | 209.437 | 123.4576
99392184 | CNE20 | 116 | 77 | KG |  | 5713828371911 | CRNE20-3 A-P-A-E-HQQE 3x200-240 60 HZ | 255.7336 | 169.7542
99392186 | CNE20 | 96 | 57 | KG |  | 5713828371959 | CRNE20-1 A-FGJ-A-E-HQQE 3x200-240 60 HZ | 211.6416 | 125.6622
99392187 | CNE20 | 100 | 61 | KG |  | 5713828371973 | CRNE20-2 A-FGJ-A-E-HQQE 3x200-240 60 HZ | 220.46 | 134.4806
99392188 | CNE20 | 120 | 81 | KG |  | 5713828371997 | CRNE20-3 A-FGJ-A-E-HQQE 3x200-240 60 HZ | 264.552 | 178.5726
99392190 | CRE20 | 98 | 59 | KG |  | 5713828372116 | CRE20-1 N-B-A-E-HQQE 3x200-240 60 HZ | 216.0508 | 130.0714
99392191 | CRE20 | 102 | 63 | KG |  | 5713828372130 | CRE20-2 N-B-A-E-HQQE 3x200-240 60 HZ | 224.8692 | 138.8898
99392192 | CRE20 | 122 | 83 | KG |  | 5713828372154 | CRE20-3 N-B-A-E-HQQE 3x200-240 60 HZ | 268.9612 | 182.9818
99392193 | CRE20 | 99 | 60 | KG |  | 5713828372178 | CRE20-1 N-GJ-A-E-HQQE 3x200-240 60 HZ | 218.2554 | 132.276
99392195 | CRE20 | 103 | 64 | KG |  | 5713828372192 | CRE20-2 N-GJ-A-E-HQQE 3x200-240 60 HZ | 227.0738 | 141.0944
99392196 | CRE20 | 123 | 84 | KG |  | 5713828372215 | CRE20-3 N-GJ-A-E-HQQE 3x200-240 60 HZ | 271.1658 | 185.1864
99392197 | CIE20 | 93 | 54 | KG |  | 5713828372239 | CRIE20-1 N-CA-A-E-HQQE 3x200-240 60 HZ | 205.0278 | 119.0484
99392198 | CIE20 | 96 | 57 | KG |  | 5713828372253 | CRIE20-2 N-CA-A-E-HQQE 3x200-240 60 HZ | 211.6416 | 125.6622
99392201 | CIE20 | 117 | 78 | KG |  | 5713828372291 | CRIE20-3 N-CA-A-E-HQQE 3x200-240 60 HZ | 257.9382 | 171.9588
99392202 | CIE20 | 96 | 57 | KG |  | 5713828372314 | CRIE20-1 N-FGJ-A-E-HQQE 3x200-240 60 HZ | 211.6416 | 125.6622
99392203 | CIE20 | 99 | 60 | KG |  | 5713828372338 | CRIE20-2 N-FGJ-A-E-HQQE 3x200-240 60 HZ | 218.2554 | 132.276
99392204 | CIE20 | 120 | 81 | KG |  | 5713828372352 | CRIE20-3 N-FGJ-A-E-HQQE 3x200-240 60 HZ | 264.552 | 178.5726
99392206 | CNE20 | 91 | 52 | KG |  | 5713828372376 | CRNE20-1 N-P-A-E-HQQE 3x200-240 60 HZ | 200.6186 | 114.6392
99392208 | CNE20 | 95 | 56 | KG |  | 5713828372512 | CRNE20-2 N-P-A-E-HQQE 3x200-240 60 HZ | 209.437 | 123.4576
99392209 | CNE20 | 116 | 77 | KG |  | 5713828372543 | CRNE20-3 N-P-A-E-HQQE 3x200-240 60 HZ | 255.7336 | 169.7542
99392211 | CNE20 | 96 | 57 | KG |  | 5713828372581 | CRNE20-1 N-FGJ-A-E-HQQE 3x200-240 60 HZ | 211.6416 | 125.6622
99392212 | CNE20 | 100 | 61 | KG |  | 5713828372604 | CRNE20-2 N-FGJ-A-E-HQQE 3x200-240 60 HZ | 220.46 | 134.4806
99392224 | CNE20 | 120 | 81 | KG |  | 5713828372666 | CRNE20-3 N-FGJ-A-E-HQQE 3x200-240 60 HZ | 264.552 | 178.5726
99392272 | PANEL | 27 | 22 | LB |  | 5713828373779 | Panel, Spartan DUP 3x480, 10 | 27 | 22
99392274 | PANEL | 27 | 22 | LB |  | 5713828373908 | Panel, Spartan DUP 3x600, 2.5 | 27 | 22
99392275 | PANEL | 27 | 22 | LB |  | 5713828373915 | Panel, Spartan DUP 3x600, 4.0 | 27 | 22
99392276 | PANEL | 27 | 22 | LB |  | 5713828373922 | Panel, Spartan DUP 3x600, 6.3 | 27 | 22
99392278 | PANEL | 17 | 12 | LB |  | 5713828373946 | Panel, Spartan Plus DUP 1x120, 13 | 17 | 12
99392279 | PANEL | 19 | 14 | LB |  | 5713828373953 | Panel, Spartan Plus DUP 1x240, 6 | 19 | 14
99392281 | PANEL | 19 | 14 | LB |  | 5713828373977 | Panel, Spartan Plus DUP 1x240, 11 | 19 | 14
99392282 | PANEL | 19 | 14 | LB |  | 5713828373984 | Panel, Spartan Plus DUP 1x240, 14 | 19 | 14
99392304 | PANEL | 19 | 14 | LB |  | 5713828374103 | Panel, Spartan Plus DUP 1x240, 16 | 19 | 14
99392305 | PANEL | 21 | 16 | LB |  | 5713828374110 | Panel, Spartan Plus DUP 3x208-230, 6.3 | 21 | 16
99392306 | PANEL | 21 | 16 | LB |  | 5713828374127 | Panel, Spartan Plus DUP 3x208-230, 10 | 21 | 16
99392308 | PANEL | 21 | 16 | LB |  | 5713828374141 | Panel, Spartan Plus DUP 3x208-230, 16 | 21 | 16
99392309 | PANEL | 21 | 16 | LB |  | 5713828374158 | Panel, Spartan Plus DUP 3x480, 4.0 | 21 | 16
99392311 | PANEL | 21 | 16 | LB |  | 5713828374172 | Panel, Spartan Plus DUP 3x480, 6.3 | 21 | 16
99392314 | PANEL | 21 | 16 | LB |  | 5713828374202 | Panel, Spartan Plus DUP 3x480, 10 | 21 | 16
99392315 | PANEL | 21 | 16 | LB |  | 5713828374219 | Panel, Spartan Plus DUP 3x480, 16 | 21 | 16
99392316 | PANEL | 21 | 16 | LB |  | 5713828374226 | Panel, Spartan Plus DUP 3x600, 2.5 | 21 | 16
99392317 | PANEL | 21 | 16 | LB |  | 5713828374233 | Panel, Spartan Plus DUP 3x600, 4.0 | 21 | 16
99392318 | PANEL | 21 | 16 | LB |  | 5713828374240 | Panel, Spartan Plus DUP 3x600, 6.3 | 21 | 16
99392384 | PAREP | 12 | 12 | LB |  | 5713828375162 | KIT,CPLG ASSY,FALK 1050T10,1.50"x1.88" | 12 | 12
99392498 | PASE1 | 2.8 | 2.8 | KG |  | 5713828376596 | Spare,Seal gland,4H | 6.1729 | 6.1729
99392529 | CRE03 | 65.392 | 27.392 | KG |  | 5713828377081 | CRE3-6 B-B-A-E-HQQE 3x200-240 60HZ | 144.1632 | 60.3884
99392530 | CRE03 | 69.992 | 31.992 | KG |  | 5713828377104 | CRE3-6 B-FGJ-A-E-HQQE 3x200-240 60HZ | 154.3044 | 70.5296
99392531 | CRIE3 | 63.482 | 25.482 | KG |  | 5713828377128 | CRIE3-6 B-CA-A-E-HQQE 3x200-240 60HZ | 139.9524 | 56.1776
99392532 | CRNE3 | 67.598 | 29.598 | KG |  | 5713828377142 | CRNE3-6 B-FGJ-A-E-HQQE 3x200-240 60HZ | 149.0266 | 65.2518
99392533 | CRE03 | 65.392 | 27.392 | KG |  | 5713828377166 | CRE3-6 BN-B-A-E-HQQE 3x200-240 60HZ | 144.1632 | 60.3884
99392534 | CRE03 | 69.992 | 31.992 | KG |  | 5713828377180 | CRE3-6 BN-FGJ-A-E-HQQE 3x200-240 60HZ | 154.3044 | 70.5296
99392536 | CRIE3 | 63.482 | 25.482 | KG |  | 5713828377227 | CRIE3-6 BN-CA-A-E-HQQE 3x200-240 60HZ | 139.9524 | 56.1776
99392537 | CRNE3 | 67.598 | 29.598 | KG |  | 5713828377241 | CRNE3-6 BN-FGJ-A-E-HQQE 3x200-240 60HZ | 149.0266 | 65.2518
99392538 | CRE05 | 64.734 | 26.734 | KG |  | 5713828377272 | CRE5-3 B-B-A-E-HQQE 3x200-240 60HZ | 142.7126 | 58.9378
99392540 | CRE05 | 69.334 | 31.334 | KG |  | 5713828377319 | CRE5-3 B-FGJ-A-E-HQQE 3x200-240 60HZ | 152.8537 | 69.0789
99392542 | CRIE5 | 62.84 | 24.84 | KG |  | 5713828377357 | CRIE5-3 B-CA-A-E-HQQE 3x200-240 60HZ | 138.5371 | 54.7623
99392543 | CRNE5 | 66.85 | 28.85 | KG |  | 5713828377388 | CRNE5-3 B-FGJ-A-E-HQQE 3x200-240 60HZ | 147.3775 | 63.6027
99392544 | CRE05 | 64.734 | 26.734 | KG |  | 5713828377401 | CRE5-3 BN-B-A-E-HQQE 3x200-240 60HZ | 142.7126 | 58.9378
99392545 | CRE05 | 69.334 | 31.334 | KG |  | 5713828377425 | CRE5-3 BN-FGJ-A-E-HQQE 3x200-240 60HZ | 152.8537 | 69.0789
99392546 | CRIE5 | 62.84 | 24.84 | KG |  | 5713828377449 | CRIE5-3 BN-CA-A-E-HQQE 3x200-240 60HZ | 138.5371 | 54.7623
99392547 | CRNE5 | 66.85 | 28.85 | KG |  | 5713828377463 | CRNE5-3 BN-FGJ-A-E-HQQE 3x200-240 60HZ | 147.3775 | 63.6027
99392710 | CRE32 | 78.81 | 70.69 | KG |  | 5713828380074 | CRE32-1 A-G-A-E-HQQE 3x200-240 60 HZ | 173.7445 | 155.8432
99392744 | CRE32 | 100.72 | 92.6 | KG |  | 5713828380487 | CRE32-2-1 A-G-A-E-HQQE 3x200-240 60 HZ | 222.0473 | 204.146
99392745 | CNE32 | 81.01 | 72.89 | KG |  | 5713828380708 | CRNE32-1 A-G-A-E-HQQE 3x200-240 60 HZ | 178.5946 | 160.6933
99392746 | CNE32 | 103.02 | 94.9 | KG |  | 5713828380722 | CRNE32-2-1 A-G-A-E-HQQE 3x200-240 60 HZ | 227.1179 | 209.2165
99392747 | CRE32 | 78.81 | 70.69 | KG |  | 5713828380746 | CRE32-1 N-G-A-E-HQQE 3x200-240 60 HZ | 173.7445 | 155.8432
99392748 | CRE32 | 100.72 | 92.6 | KG |  | 5713828380760 | CRE32-2-1 N-G-A-E-HQQE 3x200-240 60 HZ | 222.0473 | 204.146
99392749 | CNE32 | 81.01 | 72.89 | KG |  | 5713828380784 | CRNE32-1 N-G-A-E-HQQE 3x200-240 60 HZ | 178.5946 | 160.6933
99392750 | CNE32 | 103.02 | 94.9 | KG |  | 5713828380906 | CRNE32-2-1 N-G-A-E-HQQE 3x200-240 60 HZ | 227.1179 | 209.2165
99392751 | CRE45 | 107.02 | 98.9 | KG |  | 5713828380920 | CRE45-1-1 A-G-A-E-HQQE 3x200-240 60 HZ | 235.9363 | 218.0349
99392752 | CNE45 | 107.22 | 99.1 | KG |  | 5713828380944 | CRNE45-1-1 A-G-A-E-HQQE 3x200-240 60 HZ | 236.3772 | 218.4759
99392763 | CRE45 | 107.02 | 98.9 | KG |  | 5713828380968 | CRE45-1-1 N-G-A-E-HQQE 3x200-240 60 HZ | 235.9363 | 218.0349
99392765 | CNE45 | 107.22 | 99.1 | KG |  | 5713828381002 | CRNE45-1-1 N-G-A-E-HQQE 3x200-240 60 HZ | 236.3772 | 218.4759
99392800 | NBKIT | 1.234 | 1.13 | KG |  | 5713828381439 | Spare, Impeller 32-125/120 BS trim | 2.7205 | 2.4912
99392967 | CNE15 | 84 | 76 | KG |  | 5713828384355 | CRNE15-4 N-FGJ-A-V-HQQV 3x440-480 60 HZ | 185.1864 | 167.5496
99392968 | CR045 | 67.62 | 59.5 | KG |  | 5713828384393 | CR45-1 A-F-A-E-HQQE 213/215TC 60 HZ | 149.0751 | 131.1737
99392985 | CR032 | 98.72 | 90.6 | KG |  | 5713828384577 | CR32-9 BK-G-A-E-HQQE 324/326TSC 60 HZ | 217.6381 | 199.7368
99393023 | CRNE5 | 55.885 | 49.305 | KG |  | 5713828385031 | CRNE5-13 A-CX-T-E-HQQE 3x440-480 60HZ | 123.2041 | 108.6978
99393094 | SPLK0 | 826 | 826 | LB |  | 5713828387059 | 29-30147-140001-1892P BPRNC4S101AA | 826 | 826
99393253 | NBKIT | 23.191 | 22.387 | KG |  | 5713828389831 | Spare, Pump housing cpl DN50 L340 D178 | 51.1269 | 49.3544
99393268 | HSKIT | 6.886 | 6.14 | KG |  | 5713828390189 | Shaft kit, HS150-125-381 w/o sleeve | 15.1809 | 13.5362
99393425 | ALSKT | 0.208 | 0.182 | KG |  | 5713828392534 | Spare, cable, 1,2m, 4-channel | 0.45856 | 0.40124
99393553 | SPKIT | 940.108 | 940 | KG |  | 5713828394323 | Spare, Shaft 6" R 3stg L304mm | 2072.5621 | 2072.324
99393640 | CRN05 | 45.47 | 41.42 | KG |  | 5713828396037 | CRN5-11 A-P-T-E-HQQE 3x266/460 60HZ | 100.2432 | 91.3145
99394515 | NBKIT | 7.989 | 7.39 | KG |  | 5713828409997 | Spare, Impeller 100-250/228 CI | 17.6125 | 16.292
99394983 | NBKIT | 18.924 | 18.12 | KG |  | 5713828415431 | Spare,Pump housing cpl.DN32 L340 D178 BS | 41.7199 | 39.9474
99396117 | SVVKT | 0.38 | 0.28 | KG |  | 5713828427519 | Assembly tool for stat ring D32 | 0.83775 | 0.61729
99396512 | MO5KT | 10.6 | 10.6 | KG |  | 5713828434111 | Spare motor 99387638 MG80C-2 1,1KW | 23.3688 | 23.3688
99396530 | DOCKT | 0.42 | 0.372 | KG |  | 5713828434623 | Bulk, screw SD-XS, plastic | 0.92593 | 0.82011
99396531 | DOCKT | 0.37 | 0.264 | KG |  | 5713828434630 | Bulk, screw SD-XS, SS | 0.8157 | 0.58201
99396558 | SVVKT | 0.6 | 0.5 | KG |  | 5713828434807 | Kit, Tools for SD-XL | 1.3228 | 1.1023
99397333 | NBKIT | 6.129 | 5.53 | KG |  | 5713828448491 | Spare, Impeller 80-200/191 CI | 13.512 | 12.1914
99397334 | SPKIT | 1.304 | 1.171 | KG |  | 5713828448705 | Spare, valve guide R | 2.8748 | 2.5816
99397354 | CRSKT | 4.13 | 3.329 | KG |  | 5713828448989 | Kit, chamber stack CRN1S-12 MAG, cold op | 9.105 | 7.3391
99397643 | BET00 | 40 | 40 | LB |  | 5713828453266 | GNLA 35 10-GAL 125# | 40 | 40
99397644 | BET00 | 50 | 50 | LB |  | 5713828453273 | GNLA 50 13-GAL 125# | 50 | 50
99397645 | BET00 | 90 | 90 | LB |  | 5713828453280 | GNLA 85 23-GAL 125# | 90 | 90
99397646 | BET00 | 125 | 125 | LB |  | 5713828453297 | GNLA 130 35-GAL 125# | 125 | 125
99397647 | BET00 | 210 | 210 | LB |  | 5713828453501 | GNLA 200 53-GAL 125# | 210 | 210
99397648 | BET00 | 225 | 225 | LB |  | 5713828453518 | GNLA 300 79-GAL 125# | 225 | 225
99397649 | BET00 | 300 | 300 | LB |  | 5713828453525 | GNLA 400 106-GAL 125# | 300 | 300
99397650 | BET00 | 335 | 335 | LB |  | 5713828453532 | GNLA 500 132-GAL 125# | 335 | 335
99397651 | BET00 | 360 | 360 | LB |  | 5713828453549 | GNLA 600 158-GAL 125# | 360 | 360
99397652 | BET00 | 475 | 475 | LB |  | 5713828453556 | GNLA 800L 211-GAL 125# | 475 | 475
99397653 | BET00 | 710 | 710 | LB |  | 5713828453563 | GNLA 1000 264-GAL 125# | 710 | 710
99397654 | BET00 | 720 | 720 | LB |  | 5713828453570 | GNLA 1200 317-GAL 125# | 720 | 720
99397655 | BET00 | 875 | 875 | LB |  | 5713828453587 | GNLA 1400 370-GAL 125# | 875 | 875
99397656 | BET00 | 1100 | 1100 | LB |  | 5713828453594 | GNLA 1600 422-GAL 125# | 1100 | 1100
99397657 | BET00 | 1280 | 1280 | LB |  | 5713828453600 | GNLA 2000 528-GAL 125# | 1280 | 1280
99397658 | BET00 | 1435 | 1435 | LB |  | 5713828453617 | GNLA 2500 660-GAL 125# | 1435 | 1435
99397659 | BET00 | 1550 | 1550 | LB |  | 5713828453624 | GNLA 3000L 792-GAL 125# | 1550 | 1550
99397660 | BET00 | 2169 | 2169 | LB |  | 5713828453631 | GNLA 3000S 792-GAL 125# | 2169 | 2169
99397661 | BET00 | 2638 | 2638 | LB |  | 5713828453648 | GNLA 4000 1056-GAL 125# | 2638 | 2638
99397662 | BET00 | 3246 | 3246 | LB |  | 5713828453655 | GNLA 5000 1320-GAL 125# | 3246 | 3246
99397663 | BET00 | 4005 | 4005 | LB |  | 5713828453662 | GNLA 7500 1980-GAL 125# | 4005 | 4005
99397664 | BET00 | 4845 | 4845 | LB |  | 5713828453679 | GNLA 10000 2640-GAL 125# | 4845 | 4845
99397665 | BET00 | 5925 | 5925 | LB |  | 5713828453686 | GNLA 15000 3963-GAL 125# | 5925 | 5925
99397666 | BET00 | 52 | 52 | LB |  | 5713828453693 | GNLA-HP 35 10-GAL 200# | 52 | 52
99397667 | BET00 | 59 | 59 | LB |  | 5713828453709 | GNLA-HP 50 13-GAL 200# | 59 | 59
99397668 | BET00 | 95 | 95 | LB |  | 5713828453716 | GNLA-HP 85 23-GAL 200# | 95 | 95
99397669 | BET00 | 127 | 127 | LB |  | 5713828453723 | GNLA-HP 130 35-GAL 200# | 127 | 127
99397670 | BET00 | 194 | 194 | LB |  | 5713828453730 | GNLA-HP 200 53-GAL 200# | 194 | 194
99397671 | BET00 | 252 | 252 | LB |  | 5713828453747 | GNLA-HP 300 79-GAL 200# | 252 | 252
99397672 | BET00 | 336 | 336 | LB |  | 5713828453754 | GNLA-HP 400 106-GAL 200# | 336 | 336
99397673 | BET00 | 400 | 400 | LB |  | 5713828453761 | GNLA-HP 500 132-GAL 200# | 400 | 400
99397674 | BET00 | 419 | 419 | LB |  | 5713828453778 | GNLA-HP 600 158-GAL 200# | 419 | 419
99397675 | BET00 | 592 | 592 | LB |  | 5713828453785 | GNLA-HP 800L 211-GAL 200# | 592 | 592
99397676 | BET00 | 698 | 698 | LB |  | 5713828453792 | GNLA-HP 1000 264-GAL 200# | 698 | 698
99397677 | BET00 | 905 | 905 | LB |  | 5713828453808 | GNLA-HP 1200 317-GAL 200# | 905 | 905
99397678 | BET00 | 1107 | 1107 | LB |  | 5713828453815 | GNLA-HP 1400 370-GAL 200# | 1107 | 1107
99397679 | BET00 | 1413 | 1413 | LB |  | 5713828453822 | GNLA-HP 1600 422-GAL 200# | 1413 | 1413
99397680 | BET00 | 1643 | 1643 | LB |  | 5713828453839 | GNLA-HP 2000 528-GAL 200# | 1643 | 1643
99397681 | BET00 | 1935 | 1935 | LB |  | 5713828453846 | GNLA-HP 2500 660-GAL 200# | 1935 | 1935
99397682 | BET00 | 2198 | 2198 | LB |  | 5713828453853 | GNLA-HP 3000L 792-GAL 200# | 2198 | 2198
99397683 | BET00 | 2694 | 2694 | LB |  | 5713828453860 | GNLA-HP 3000S 792-GAL 200# | 2694 | 2694
99397684 | BET00 | 3291 | 3291 | LB |  | 5713828453877 | GNLA-HP 4000 1056-GAL 200# | 3291 | 3291
99397685 | BET00 | 3858 | 3858 | LB |  | 5713828453884 | GNLA-HP 5000 1320-GAL 200# | 3858 | 3858
99397686 | BET00 | 5491 | 5491 | LB |  | 5713828453891 | GNLA-HP 7500 1980-GAL 200# | 5491 | 5491
99397687 | BET00 | 6796 | 6796 | LB |  | 5713828453907 | GNLA-HP 10000 2640-GAL 200# | 6796 | 6796
99397688 | BET00 | 9814 | 9814 | LB |  | 5713828453914 | GNLA-HP 15000 3963-GAL 200# | 9814 | 9814
99397689 | BET00 | 53 | 53 | LB |  | 5713828453921 | GNLA-HP 35 10-GAL 250# | 53 | 53
99397690 | BET00 | 65 | 65 | LB |  | 5713828453938 | GNLA-HP 50 13-GAL 250# | 65 | 65
99397691 | BET00 | 105 | 105 | LB |  | 5713828453945 | GNLA-HP 85 23-GAL 250# | 105 | 105
99397692 | BET00 | 141 | 141 | LB |  | 5713828453952 | GNLA-HP 130 35-GAL 250# | 141 | 141
99397693 | BET00 | 220 | 220 | LB |  | 5713828453969 | GNLA-HP 200 53-GAL 250# | 220 | 220
99397694 | BET00 | 282 | 282 | LB |  | 5713828453976 | GNLA-HP 300 79-GAL 250# | 282 | 282
99397695 | BET00 | 410 | 410 | LB |  | 5713828453983 | GNLA-HP 400 106-GAL 250# | 410 | 410
99397696 | BET00 | 512 | 512 | LB |  | 5713828453990 | GNLA-HP 500 132-GAL 250# | 512 | 512
99397697 | BET00 | 569 | 569 | LB |  | 5713828454003 | GNLA-HP 600 158-GAL 250# | 569 | 569
99397698 | BET00 | 711 | 711 | LB |  | 5713828454010 | GNLA-HP 800L 211-GAL 250# | 711 | 711
99397699 | BET00 | 830 | 830 | LB |  | 5713828454027 | GNLA-HP 1000 264-GAL 250# | 830 | 830
99397700 | BET00 | 1118 | 1118 | LB |  | 5713828454034 | GNLA-HP 1200 317-GAL 250# | 1118 | 1118
99397701 | BET00 | 1330 | 1330 | LB |  | 5713828454041 | GNLA-HP 1400 370-GAL 250# | 1330 | 1330
99397702 | BET00 | 1713 | 1713 | LB |  | 5713828454058 | GNLA-HP 1600 422-GAL 250# | 1713 | 1713
99397703 | BET00 | 2026 | 2026 | LB |  | 5713828454065 | GNLA-HP 2000 528-GAL 250# | 2026 | 2026
99397704 | BET00 | 2352 | 2352 | LB |  | 5713828454072 | GNLA-HP 2500 660-GAL 250# | 2352 | 2352
99397705 | BET00 | 2782 | 2782 | LB |  | 5713828454089 | GNLA-HP 3000L 792-GAL 250# | 2782 | 2782
99397706 | BET00 | 2965 | 2965 | LB |  | 5713828454096 | GNLA-HP 3000S 792-GAL 250# | 2965 | 2965
99397707 | BET00 | 3736 | 3736 | LB |  | 5713828454102 | GNLA-HP 4000 1056-GAL 250# | 3736 | 3736
99397708 | BET00 | 4485 | 4485 | LB |  | 5713828454119 | GNLA-HP 5000 1320-GAL 250# | 4485 | 4485
99397709 | BET00 | 6583 | 6583 | LB |  | 5713828454126 | GNLA-HP 7500 1980-GAL 250# | 6583 | 6583
99397710 | BET00 | 8068 | 8068 | LB |  | 5713828454133 | GNLA-HP 10000 2640-GAL 250# | 8068 | 8068
99397711 | BET00 | 12030 | 12030 | LB |  | 5713828454140 | GNLA-HP 15000 3963-GAL 250# | 12030 | 12030
99397815 | PASE1 | 12 | 12 | LB |  | 5713828456021 | Spare,Wear ring,485mmX455mmX60mm,BR | 12 | 12
99397991 | TAS00 | 50 | 50 | LB |  | 5713828459312 | GSPA 2 / 2" SEPARATOR | 50 | 50
99397992 | TAS00 | 55 | 55 | LB |  | 5713828459336 | GSPA 2.5 / 2.5" SEPARATOR | 55 | 55
99398015 | TAS00 | 60 | 60 | LB |  | 5713828459398 | GSPA 3 / 3" SEPARATOR | 60 | 60
99398017 | TAS00 | 90 | 90 | LB |  | 5713828459510 | GSPA 4 / 4" SEPARATOR | 90 | 90
99398018 | TAS00 | 148 | 148 | LB |  | 5713828459527 | GSPA 5 / 5" SEPARATOR | 148 | 148
99398019 | TAS00 | 191 | 191 | LB |  | 5713828459534 | GSPA 6 / 6" SEPARATOR | 191 | 191
99398021 | TAS00 | 379 | 379 | LB |  | 5713828459558 | GSPA 8 / 8" SEPARATOR | 379 | 379
99398022 | TAS00 | 598 | 598 | LB |  | 5713828459565 | GSPA 10 / 10" SEPARATOR | 598 | 598
99398033 | TAS00 | 947 | 947 | LB |  | 5713828459572 | GSPA 12 / 12" SEPARATOR | 947 | 947
99398035 | TAS00 | 1680 | 1680 | LB |  | 5713828459596 | GSPA 14 / 14" SEPARATOR | 1680 | 1680
99398036 | TAS00 | 2300 | 2300 | LB |  | 5713828459800 | GSPA 16 / 16" SEPARATOR | 2300 | 2300
99398038 | TAS00 | 3235 | 3235 | LB |  | 5713828459824 | GSPA 18 / 18" SEPARATOR | 3235 | 3235
99398039 | TAS00 | 5100 | 5100 | LB |  | 5713828459831 | GSPA 20 / 20" SEPARATOR | 5100 | 5100
99398041 | TAS00 | 6150 | 6150 | LB |  | 5713828459855 | GSPA 22 / 22" SEPARATOR | 6150 | 6150
99398043 | TAS00 | 7210 | 7210 | LB |  | 5713828459886 | GSPA 24 / 24" SEPARATOR | 7210 | 7210
99398045 | TAS00 | 55 | 55 | LB |  | 5713828460059 | GSPA 2S / 2" SEPARATOR | 55 | 55
99398046 | TAS00 | 60.5 | 60.5 | LB |  | 5713828460066 | GSPA 2.5S / 2.5" SEPARATOR | 60.5 | 60.5
99398048 | TAS00 | 66 | 66 | LB |  | 5713828460097 | GSPA 3S / 3" SEPARATOR | 66 | 66
99398049 | TAS00 | 99 | 99 | LB |  | 5713828460103 | GSPA 4S / 4" SEPARATOR | 99 | 99
99398050 | TAS00 | 162.8 | 162.8 | LB |  | 5713828460110 | GSPA 5S / 5" SEPARATOR | 162.8 | 162.8
99398051 | TAS00 | 210.1 | 210.1 | LB |  | 5713828460127 | GSPA 6S / 6" SEPARATOR | 210.1 | 210.1
99398052 | TAS00 | 416.9 | 416.9 | LB |  | 5713828460134 | GSPA 8S / 8" SEPARATOR | 416.9 | 416.9
99398054 | TAS00 | 657.8 | 657.8 | LB |  | 5713828460172 | GSPA 10S/10"SEPARATOR | 657.8 | 657.8
99398056 | TAS00 | 1041.7 | 1041.7 | LB |  | 5713828460196 | GSPA 12S / 12" SEPARATOR | 1041.7 | 1041.7
99398057 | TAS00 | 1848 | 1848 | LB |  | 5713828460202 | GSPA 14S / 14" SEPARATOR | 1848 | 1848
99398058 | TAS00 | 2530 | 2530 | LB |  | 5713828460219 | GSPA 16S / 16" SEPARATOR | 2530 | 2530
99398061 | TAS00 | 3558.5 | 3558.5 | LB |  | 5713828460257 | GSPA 18S / 18" SEPARATOR | 3558.5 | 3558.5
99398063 | TAS00 | 5610 | 5610 | LB |  | 5713828460318 | GSPA 20S / 20" SEPARATOR | 5610 | 5610
99398064 | TAS00 | 6765 | 6765 | LB |  | 5713828460325 | GSPA 22S / 22" SEPARATOR | 6765 | 6765
99398065 | TAS00 | 7931 | 7931 | LB |  | 5713828460332 | GSPA 24S / 24" SEPARATOR | 7931 | 7931
99398265 | PAREP | 0.25 | 0.25 | LB |  | 5713828463517 | KIT,Sheet 20GAx.375"SQ Aluminium | 0.25 | 0.25
99398576 | SPKIT | 0.936 | 0.738 | KG |  | 5713828469205 | Spare, Shaft cpl. N 13stg (L 636) | 2.0635 | 1.627
99398578 | SPKIT | 2.202 | 1.913 | KG |  | 5713828469243 | Spare,Pump shaft cpl.30stg (L 1425) N | 4.8545 | 4.2174
99398596 | SPKIT | 21.043 | 19.7 | KG |  | 5713828469410 | Spare,SUCTION INTERCONNECTOR 8",10",12" | 46.3914 | 43.4306
99398787 | SYCKT | 4.3 | 4.3 | LB |  | 5713828472489 | Kit, Level sensor Sub 5psi 65ft SS cage | 4.3 | 4.3
99398802 | ANLSE | 4.3 | 4.3 | LB |  | 5713828472861 | Kit, Level sensor Sub 15psi 65ft SS | 4.3 | 4.3
99398842 | PAREP | 8 | 8 | LB |  | 5713828473653 | Kit,Assembled Chain 3/16" Type 304,15' | 8 | 8
99398864 | PAREP | 12 | 12 | LB |  | 5713828473660 | Kit,Assembled Chain 3/16" Type 304, 20’ | 12 | 12
99398927 | CR032 | 111.72 | 103.6 | KG |  | 5713828474544 | CR32-8-2 BFK-G-A-E-HQQE 324/326TSC 60 HZ | 246.2979 | 228.3966
99398935 | PAREP | 125 | 125 | LB |  | 5713828474629 | Cover plate Odor resistant 48” | 125 | 125
99399362 | SEKIT | 10.909 | 10.61 | KG |  | 5713828480798 | Kit, Impeller SE1/SL1.80.22.4 50Hz RF | 24.05 | 23.3908
99399375 | SEKIT | 17.442 | 16.843 | KG |  | 5713828480927 | Kit, Impeller SE1/SL1.80.55.4 50Hz RF | 38.4526 | 37.1321
99399713 | PASE1 | 32 | 32 | KG |  | 5713828486226 | Spare,Housing,KP,XB,BRG | 70.5472 | 70.5472
99399894 | NBKIT | 8.749 | 8.15 | KG |  | 5713828490124 | Spare, Impeller 100-250/248 CI | 19.288 | 17.9675
99400147 | CL095 | 220.511 | 103.843 | KG |  | 5713828494252 | CR95-1-1 A-G-A-E-HQQE 254TC 60 HZ | 486.1386 | 228.9323
99400148 | CL095 | 220.511 | 103.843 | KG |  | 5713828494276 | CR95-1 A-G-A-E-HQQE 254TC 60 HZ | 486.1386 | 228.9323
99400149 | CL095 | 225.789 | 109.121 | KG |  | 5713828494290 | CR95-2-2 A-G-A-E-HQQE 284TC 60 HZ | 497.7744 | 240.5682
99400150 | CL095 | 225.789 | 109.121 | KG |  | 5713828494511 | CR95-2-1 A-G-A-E-HQQE 286TC 60 HZ | 497.7744 | 240.5682
99400151 | CL095 | 225.789 | 109.121 | KG |  | 5713828494535 | CR95-2 A-G-A-E-HQQE 286TC 60 HZ | 497.7744 | 240.5682
99400152 | CL095 | 236.054 | 119.386 | KG |  | 5713828494559 | CR95-3-2 A-G-A-E-HQQE 324TSC 60 HZ | 520.4046 | 263.1984
99400163 | CL095 | 236.054 | 119.386 | KG |  | 5713828494573 | CR95-3 A-G-A-E-HQQE 326TSC 60 HZ | 520.4046 | 263.1984
99400164 | CL095 | 241.97 | 125.302 | KG |  | 5713828494597 | CR95-4-1 A-G-A-E-HQQE 364TSC 60 HZ | 533.4471 | 276.2408
99400165 | CL095 | 253.026 | 136.358 | KG |  | 5713828494610 | CR95-5-1 A-G-A-E-HQQE 365TSC 60 HZ | 557.8211 | 300.6148
99400166 | CL095 | 220.511 | 103.843 | KG |  | 5713828494634 | CR95-1-1 A-G-A-V-HQQV 254TC 60 HZ | 486.1386 | 228.9323
99400167 | CL095 | 220.511 | 103.843 | KG |  | 5713828494658 | CR95-1 A-G-A-V-HQQV 254TC 60 HZ | 486.1386 | 228.9323
99400168 | CL095 | 225.789 | 109.121 | KG |  | 5713828494672 | CR95-2-2 A-G-A-V-HQQV 284TC 60 HZ | 497.7744 | 240.5682
99400169 | CL095 | 225.789 | 109.121 | KG |  | 5713828494696 | CR95-2-1 A-G-A-V-HQQV 286TC 60 HZ | 497.7744 | 240.5682
99400170 | CL095 | 225.789 | 109.121 | KG |  | 5713828494818 | CR95-2 A-G-A-V-HQQV 286TC 60 HZ | 497.7744 | 240.5682
99400171 | CL095 | 236.054 | 119.386 | KG |  | 5713828494832 | CR95-3-2 A-G-A-V-HQQV 324TSC 60 HZ | 520.4046 | 263.1984
99400172 | CL095 | 236.054 | 119.386 | KG |  | 5713828494856 | CR95-3 A-G-A-V-HQQV 326TSC 60 HZ | 520.4046 | 263.1984
99400173 | CL095 | 241.97 | 125.302 | KG |  | 5713828494870 | CR95-4-1 A-G-A-V-HQQV 364TSC 60 HZ | 533.4471 | 276.2408
99400174 | CL095 | 253.026 | 136.358 | KG |  | 5713828494894 | CR95-5-1 A-G-A-V-HQQV 365TSC 60 HZ | 557.8211 | 300.6148
99400175 | CN095 | 225.049 | 108.381 | KG |  | 5713828494917 | CRN95-1-1 A-G-A-E-HQQE 254TC 60 HZ | 496.143 | 238.9368
99400176 | CN095 | 225.049 | 108.381 | KG |  | 5713828494931 | CRN95-1 A-G-A-E-HQQE 254TC 60 HZ | 496.143 | 238.9368
99400177 | CN095 | 230.27 | 113.602 | KG |  | 5713828494955 | CRN95-2-2 A-G-A-E-HQQE 284TC 60 HZ | 507.6532 | 250.447
99400178 | CN095 | 230.27 | 113.602 | KG |  | 5713828494979 | CRN95-2-1 A-G-A-E-HQQE 286TC 60 HZ | 507.6532 | 250.447
99400179 | CN095 | 230.27 | 113.602 | KG |  | 5713828494993 | CRN95-2 A-G-A-E-HQQE 286TC 60 HZ | 507.6532 | 250.447
99400180 | CN095 | 240.477 | 123.809 | KG |  | 5713828495013 | CRN95-3-2 A-G-A-E-HQQE 324TSC 60 HZ | 530.1556 | 272.9493
99400181 | CN095 | 240.477 | 123.809 | KG |  | 5713828495037 | CRN95-3 A-G-A-E-HQQE 326TSC 60 HZ | 530.1556 | 272.9493
99400182 | CN095 | 246.336 | 129.668 | KG |  | 5713828495051 | CRN95-4-1 A-G-A-E-HQQE 364TSC 60 HZ | 543.0723 | 285.8661
99400183 | CN095 | 257.335 | 140.667 | KG |  | 5713828495075 | CRN95-5-1 A-G-A-E-HQQE 365TSC 60 HZ | 567.3207 | 310.1145
99400189 | CN095 | 225.049 | 108.381 | KG |  | 5713828495204 | CRN95-1-1 A-G-A-V-HQQV 254TC 60 HZ | 496.143 | 238.9368
99400190 | CN095 | 225.049 | 108.381 | KG |  | 5713828495228 | CRN95-1 A-G-A-V-HQQV 254TC 60 HZ | 496.143 | 238.9368
99400191 | CN095 | 230.27 | 113.602 | KG |  | 5713828495242 | CRN95-2-2 A-G-A-V-HQQV 284TC 60 HZ | 507.6532 | 250.447
99400192 | CN095 | 230.27 | 113.602 | KG |  | 5713828495266 | CRN95-2-1 A-G-A-V-HQQV 286TC 60 HZ | 507.6532 | 250.447
99400194 | CN095 | 230.27 | 113.602 | KG |  | 5713828495303 | CRN95-2 A-G-A-V-HQQV 286TC 60 HZ | 507.6532 | 250.447
99400195 | CN095 | 240.477 | 123.809 | KG |  | 5713828495327 | CRN95-3-2 A-G-A-V-HQQV 324TSC 60 HZ | 530.1556 | 272.9493
99400196 | CN095 | 240.477 | 123.809 | KG |  | 5713828495341 | CRN95-3 A-G-A-V-HQQV 326TSC 60 HZ | 530.1556 | 272.9493
99400197 | CN095 | 246.336 | 129.668 | KG |  | 5713828495365 | CRN95-4-1 A-G-A-V-HQQV 364TSC 60 HZ | 543.0723 | 285.8661
99400198 | CN095 | 257.335 | 140.667 | KG |  | 5713828495389 | CRN95-5-1 A-G-A-V-HQQV 365TSC 60 HZ | 567.3207 | 310.1145
99400204 | CN095 | 217.529 | 100.861 | KG |  | 5713828495501 | CRN95-1-1 A-P-A-E-HQQE 254TC 60 HZ | 479.5644 | 222.3582
99400205 | CN095 | 217.529 | 100.861 | KG |  | 5713828495525 | CRN95-1 A-P-A-E-HQQE 254TC 60 HZ | 479.5644 | 222.3582
99400206 | CN095 | 222.75 | 106.082 | KG |  | 5713828495549 | CRN95-2-2 A-P-A-E-HQQE 284TC 60 HZ | 491.0747 | 233.8684
99400208 | CN095 | 222.75 | 106.082 | KG |  | 5713828495570 | CRN95-2-1 A-P-A-E-HQQE 286TC 60 HZ | 491.0747 | 233.8684
99400209 | CN095 | 222.75 | 106.082 | KG |  | 5713828495594 | CRN95-2 A-P-A-E-HQQE 286TC 60 HZ | 491.0747 | 233.8684
99400210 | CN095 | 232.957 | 116.289 | KG |  | 5713828495617 | CRN95-3-2 A-P-A-E-HQQE 324TSC 60 HZ | 513.577 | 256.3707
99400211 | CN095 | 232.957 | 116.289 | KG |  | 5713828495631 | CRN95-3 A-P-A-E-HQQE 326TSC 60 HZ | 513.577 | 256.3707
99400212 | CN095 | 238.816 | 122.148 | KG |  | 5713828495655 | CRN95-4-1 A-P-A-E-HQQE 364TSC 60 HZ | 526.4938 | 269.2875
99400213 | CN095 | 244.675 | 128.007 | KG |  | 5713828495679 | CRN95-5-1 A-P-A-E-HQQE 365TSC 60 HZ | 539.4105 | 282.2042
99400218 | CN095 | 217.529 | 100.861 | KG |  | 5713828495778 | CRN95-1-1 A-P-A-V-HQQV 254TC 60 HZ | 479.5644 | 222.3582
99400219 | CN095 | 217.529 | 100.861 | KG |  | 5713828495792 | CRN95-1 A-P-A-V-HQQV 254TC 60 HZ | 479.5644 | 222.3582
99400220 | CN095 | 222.75 | 106.082 | KG |  | 5713828495914 | CRN95-2-2 A-P-A-V-HQQV 284TC 60 HZ | 491.0747 | 233.8684
99400221 | CN095 | 222.75 | 106.082 | KG |  | 5713828495938 | CRN95-2-1 A-P-A-V-HQQV 286TC 60 HZ | 491.0747 | 233.8684
99400222 | CN095 | 222.75 | 106.082 | KG |  | 5713828495952 | CRN95-2 A-P-A-V-HQQV 286TC 60 HZ | 491.0747 | 233.8684
99400223 | CN095 | 232.957 | 116.289 | KG |  | 5713828495976 | CRN95-3-2 A-P-A-V-HQQV 324TSC 60 HZ | 513.577 | 256.3707
99400224 | CN095 | 232.957 | 116.289 | KG |  | 5713828495990 | CRN95-3 A-P-A-V-HQQV 326TSC 60 HZ | 513.577 | 256.3707
99400225 | CN095 | 238.816 | 122.148 | KG |  | 5713828496010 | CRN95-4-1 A-P-A-V-HQQV 364TSC 60 HZ | 526.4938 | 269.2875
99400226 | CN095 | 244.675 | 128.007 | KG |  | 5713828496034 | CRN95-5-1 A-P-A-V-HQQV 365TSC 60 HZ | 539.4105 | 282.2042
99400231 | CL125 | 258.354 | 141.686 | KG |  | 5713828496133 | CR125-1-1 A-G-A-E-HQQE 254TC 60 HZ | 569.5672 | 312.361
99400232 | CL125 | 263.578 | 146.91 | KG |  | 5713828496157 | CR125-1 A-G-A-E-HQQE 284TC 60 HZ | 581.0841 | 323.8778
99400243 | CL125 | 274.364 | 157.696 | KG |  | 5713828496171 | CR125-2-2 A-G-A-E-HQQE 286TC 60 HZ | 604.8629 | 347.6566
99400244 | CL125 | 280.55 | 163.882 | KG |  | 5713828496195 | CR125-2-1 A-G-A-E-HQQE 324TSC 60 HZ | 618.5005 | 361.2943
99400245 | CL125 | 280.55 | 163.882 | KG |  | 5713828496218 | CR125-2 A-G-A-E-HQQE 326TSC 60 HZ | 618.5005 | 361.2943
99400246 | CL125 | 291.336 | 174.668 | KG |  | 5713828496232 | CR125-3-2 A-G-A-E-HQQE 364TSC 60 HZ | 642.2793 | 385.0731
99400247 | CL125 | 291.336 | 174.668 | KG |  | 5713828496256 | CR125-3 A-G-A-E-HQQE 365TSC 60 HZ | 642.2793 | 385.0731
99400248 | CL125 | 315.122 | 198.454 | KG |  | 5713828496270 | CR125-4-2 A-G-A-E-HQQE 365TSC 60 HZ | 694.718 | 437.5117
99400249 | CL125 | 258.354 | 141.686 | KG |  | 5713828496294 | CR125-1-1 A-G-A-V-HQQV 254TC 60 HZ | 569.5672 | 312.361
99400251 | CL125 | 263.578 | 146.91 | KG |  | 5713828496317 | CR125-1 A-G-A-V-HQQV 284TC 60 HZ | 581.0841 | 323.8778
99400252 | CL125 | 274.364 | 157.696 | KG |  | 5713828496355 | CR125-2-2 A-G-A-V-HQQV 286TC 60 HZ | 604.8629 | 347.6566
99400253 | CL125 | 280.55 | 163.882 | KG |  | 5713828496386 | CR125-2-1 A-G-A-V-HQQV 324TSC 60 HZ | 618.5005 | 361.2943
99400254 | CL125 | 280.55 | 163.882 | KG |  | 5713828496409 | CR125-2 A-G-A-V-HQQV 326TSC 60 HZ | 618.5005 | 361.2943
99400255 | CL125 | 291.336 | 174.668 | KG |  | 5713828496423 | CR125-3-2 A-G-A-V-HQQV 364TSC 60 HZ | 642.2793 | 385.0731
99400256 | CL125 | 291.336 | 174.668 | KG |  | 5713828496447 | CR125-3 A-G-A-V-HQQV 365TSC 60 HZ | 642.2793 | 385.0731
99400257 | CL125 | 315.122 | 198.454 | KG |  | 5713828496461 | CR125-4-2 A-G-A-V-HQQV 365TSC 60 HZ | 694.718 | 437.5117
99400258 | CN125 | 267.822 | 151.154 | KG |  | 5713828496485 | CRN125-1-1 A-G-A-E-HQQE 254TC 60 HZ | 590.4404 | 333.2341
99400259 | CN125 | 273.046 | 156.378 | KG |  | 5713828496508 | CRN125-1 A-G-A-E-HQQE 284TC 60 HZ | 601.9572 | 344.7509
99400260 | CN125 | 283.832 | 167.164 | KG |  | 5713828496522 | CRN125-2-2 A-G-A-E-HQQE 286TC 60 HZ | 625.736 | 368.5298
99400261 | CN125 | 290.018 | 173.35 | KG |  | 5713828496546 | CRN125-2-1 A-G-A-E-HQQE 324TSC 60 HZ | 639.3737 | 382.1674
99400262 | CN125 | 290.018 | 173.35 | KG |  | 5713828496560 | CRN125-2 A-G-A-E-HQQE 326TSC 60 HZ | 639.3737 | 382.1674
99400263 | CN125 | 300.804 | 184.136 | KG |  | 5713828496584 | CRN125-3-2 A-G-A-E-HQQE 364TSC 60 HZ | 663.1525 | 405.9462
99400264 | CN125 | 300.804 | 184.136 | KG |  | 5713828496607 | CRN125-3 A-G-A-E-HQQE 365TSC 60 HZ | 663.1525 | 405.9462
99400265 | CN125 | 324.59 | 207.922 | KG |  | 5713828496621 | CRN125-4-2 A-G-A-E-HQQE 365TSC 60 HZ | 715.5911 | 458.3848
99400266 | CN125 | 355.165 | 238.497 | KG |  | 5713828496645 | CRN125-4 A-G-A-E-HQQE 405TSD 60 HZ | 782.9968 | 525.7905
99400267 | CN125 | 367.253 | 250.585 | KG |  | 5713828496669 | CRN125-5-2 A-G-A-E-HQQE 405TSD 60 HZ | 809.646 | 552.4397
99400268 | CN125 | 367.053 | 250.385 | KG |  | 5713828496683 | CRN125-5 A-G-A-E-HQQE 444TSD 60 HZ | 809.205 | 551.9988
99400269 | CN125 | 379.141 | 262.473 | KG |  | 5713828496706 | CRN125-6-2 A-G-A-E-HQQE 444TSD 60 HZ | 835.8542 | 578.648
99400270 | CN125 | 379.141 | 262.473 | KG |  | 5713828496720 | CRN125-6 A-G-A-E-HQQE 445TSD 60 HZ | 835.8542 | 578.648
99400271 | CN125 | 391.229 | 274.561 | KG |  | 5713828496744 | CRN125-7-2 A-G-A-E-HQQE 445TSD 60 HZ | 862.5035 | 605.2972
99400276 | CN125 | 267.822 | 151.154 | KG |  | 5713828496843 | CRN125-1-1 A-G-A-V-HQQV 254TC 60 HZ | 590.4404 | 333.2341
99400277 | CN125 | 273.046 | 156.378 | KG |  | 5713828496867 | CRN125-1 A-G-A-V-HQQV 284TC 60 HZ | 601.9572 | 344.7509
99400278 | CN125 | 283.832 | 167.164 | KG |  | 5713828496881 | CRN125-2-2 A-G-A-V-HQQV 286TC 60 HZ | 625.736 | 368.5298
99400280 | CN125 | 290.018 | 173.35 | KG |  | 5713828496911 | CRN125-2-1 A-G-A-V-HQQV 324TSC 60 HZ | 639.3737 | 382.1674
99400281 | CN125 | 290.018 | 173.35 | KG |  | 5713828496935 | CRN125-2 A-G-A-V-HQQV 326TSC 60 HZ | 639.3737 | 382.1674
99400283 | CN125 | 300.804 | 184.136 | KG |  | 5713828496966 | CRN125-3-2 A-G-A-V-HQQV 364TSC 60 HZ | 663.1525 | 405.9462
99400284 | CN125 | 300.804 | 184.136 | KG |  | 5713828496980 | CRN125-3 A-G-A-V-HQQV 365TSC 60 HZ | 663.1525 | 405.9462
99400285 | CN125 | 324.59 | 207.922 | KG |  | 5713828497000 | CRN125-4-2 A-G-A-V-HQQV 365TSC 60 HZ | 715.5911 | 458.3848
99400286 | CN125 | 355.165 | 238.497 | KG |  | 5713828497024 | CRN125-4 A-G-A-V-HQQV 405TSD 60 HZ | 782.9968 | 525.7905
99400287 | CN125 | 367.253 | 250.585 | KG |  | 5713828497048 | CRN125-5-2 A-G-A-V-HQQV 405TSD 60 HZ | 809.646 | 552.4397
99400288 | CN125 | 367.053 | 250.385 | KG |  | 5713828497062 | CRN125-5 A-G-A-V-HQQV 444TSD 60 HZ | 809.205 | 551.9988
99400289 | CN125 | 379.141 | 262.473 | KG |  | 5713828497086 | CRN125-6-2 A-G-A-V-HQQV 444TSD 60 HZ | 835.8542 | 578.648
99400290 | CN125 | 379.141 | 262.473 | KG |  | 5713828497109 | CRN125-6 A-G-A-V-HQQV 445TSD 60 HZ | 835.8542 | 578.648
99400291 | CN125 | 391.229 | 274.561 | KG |  | 5713828497123 | CRN125-7-2 A-G-A-V-HQQV 445TSD 60 HZ | 862.5035 | 605.2972
99400296 | CN125 | 257.93 | 141.262 | KG |  | 5713828497222 | CRN125-1-1 A-P-A-E-HQQE 254TC 60 HZ | 568.6325 | 311.4262
99400297 | CN125 | 263.154 | 146.486 | KG |  | 5713828497246 | CRN125-1 A-P-A-E-HQQE 284TC 60 HZ | 580.1493 | 322.943
99400298 | CN125 | 273.94 | 157.272 | KG |  | 5713828497260 | CRN125-2-2 A-P-A-E-HQQE 286TC 60 HZ | 603.9281 | 346.7219
99400299 | CN125 | 280.126 | 163.458 | KG |  | 5713828497284 | CRN125-2-1 A-P-A-E-HQQE 324TSC 60 HZ | 617.5658 | 360.3595
99400300 | CN125 | 280.126 | 163.458 | KG |  | 5713828497406 | CRN125-2 A-P-A-E-HQQE 326TSC 60 HZ | 617.5658 | 360.3595
99400301 | CN125 | 290.912 | 174.244 | KG |  | 5713828497420 | CRN125-3-2 A-P-A-E-HQQE 364TSC 60 HZ | 641.3446 | 384.1383
99400302 | CN125 | 290.912 | 174.244 | KG |  | 5713828497451 | CRN125-3 A-P-A-E-HQQE 365TSC 60 HZ | 641.3446 | 384.1383
99400304 | CN125 | 301.698 | 185.03 | KG |  | 5713828497482 | CRN125-4-2 A-P-A-E-HQQE 365TSC 60 HZ | 665.1234 | 407.9171
99400305 | CN125 | 332.273 | 215.605 | KG |  | 5713828497505 | CRN125-4 A-P-A-E-HQQE 405TSD 60 HZ | 732.5291 | 475.3228
99400306 | CN125 | 344.361 | 227.693 | KG |  | 5713828497529 | CRN125-5-2 A-P-A-E-HQQE 405TSD 60 HZ | 759.1783 | 501.972
99400307 | CN125 | 344.161 | 227.493 | KG |  | 5713828497543 | CRN125-5 A-P-A-E-HQQE 444TSD 60 HZ | 758.7373 | 501.5311
99400308 | CN125 | 356.249 | 239.581 | KG |  | 5713828497567 | CRN125-6-2 A-P-A-E-HQQE 444TSD 60 HZ | 785.3865 | 528.1803
99400309 | CN125 | 356.249 | 239.581 | KG |  | 5713828497581 | CRN125-6 A-P-A-E-HQQE 445TSD 60 HZ | 785.3865 | 528.1803
99400310 | CN125 | 368.337 | 251.669 | KG |  | 5713828497604 | CRN125-7-2 A-P-A-E-HQQE 445TSD 60 HZ | 812.0358 | 554.8295
99400315 | CN125 | 257.93 | 141.262 | KG |  | 5713828497703 | CRN125-1-1 A-P-A-V-HQQV 254TC 60 HZ | 568.6325 | 311.4262
99400316 | CN125 | 263.154 | 146.486 | KG |  | 5713828497727 | CRN125-1 A-P-A-V-HQQV 284TC 60 HZ | 580.1493 | 322.943
99400318 | CN125 | 273.94 | 157.272 | KG |  | 5713828497765 | CRN125-2-2 A-P-A-V-HQQV 286TC 60 HZ | 603.9281 | 346.7219
99400319 | CN125 | 280.126 | 163.458 | KG |  | 5713828497796 | CRN125-2-1 A-P-A-V-HQQV 324TSC 60 HZ | 617.5658 | 360.3595
99400320 | CN125 | 280.126 | 163.458 | KG |  | 5713828497819 | CRN125-2 A-P-A-V-HQQV 326TSC 60 HZ | 617.5658 | 360.3595
99400321 | CN125 | 290.912 | 174.244 | KG |  | 5713828497833 | CRN125-3-2 A-P-A-V-HQQV 364TSC 60 HZ | 641.3446 | 384.1383
99400322 | CN125 | 290.912 | 174.244 | KG |  | 5713828497857 | CRN125-3 A-P-A-V-HQQV 365TSC 60 HZ | 641.3446 | 384.1383
99400323 | CN125 | 301.698 | 185.03 | KG |  | 5713828497871 | CRN125-4-2 A-P-A-V-HQQV 365TSC 60 HZ | 665.1234 | 407.9171
99400324 | CN125 | 332.273 | 215.605 | KG |  | 5713828497895 | CRN125-4 A-P-A-V-HQQV 405TSD 60 HZ | 732.5291 | 475.3228
99400325 | CN125 | 344.361 | 227.693 | KG |  | 5713828497918 | CRN125-5-2 A-P-A-V-HQQV 405TSD 60 HZ | 759.1783 | 501.972
99400326 | CN125 | 344.161 | 227.493 | KG |  | 5713828497932 | CRN125-5 A-P-A-V-HQQV 444TSD 60 HZ | 758.7373 | 501.5311
99400327 | CN125 | 356.249 | 239.581 | KG |  | 5713828497956 | CRN125-6-2 A-P-A-V-HQQV 444TSD 60 HZ | 785.3865 | 528.1803
99400328 | CN125 | 356.249 | 239.581 | KG |  | 5713828497970 | CRN125-6 A-P-A-V-HQQV 445TSD 60 HZ | 785.3865 | 528.1803
99400329 | CN125 | 368.337 | 251.669 | KG |  | 5713828497994 | CRN125-7-2 A-P-A-V-HQQV 445TSD 60 HZ | 812.0358 | 554.8295
99400334 | CL155 | 263.654 | 146.986 | KG |  | 5713828498090 | CR155-1-1 A-G-A-E-HQQE 284TC 60 HZ | 581.2516 | 324.0453
99400335 | CL155 | 269.84 | 153.172 | KG |  | 5713828498113 | CR155-1 A-G-A-E-HQQE 324TSC 60 HZ | 594.8893 | 337.683
99400336 | CL155 | 280.76 | 164.092 | KG |  | 5713828498137 | CR155-2-2 A-G-A-E-HQQE 326TSC 60 HZ | 618.9635 | 361.7572
99400337 | CL155 | 280.76 | 164.092 | KG |  | 5713828498151 | CR155-2-1 A-G-A-E-HQQE 364TSC 60 HZ | 618.9635 | 361.7572
99400338 | CL155 | 280.76 | 164.092 | KG |  | 5713828498175 | CR155-2 A-G-A-E-HQQE 365TSC 60 HZ | 618.9635 | 361.7572
99400339 | CL155 | 291.68 | 175.012 | KG |  | 5713828498199 | CR155-3-2 A-G-A-E-HQQE 365TSC 60 HZ | 643.0377 | 385.8315
99400340 | CL155 | 263.654 | 146.986 | KG |  | 5713828498212 | CR155-1-1 A-G-A-V-HQQV 284TC 60 HZ | 581.2516 | 324.0453
99400341 | CL155 | 269.84 | 153.172 | KG |  | 5713828498236 | CR155-1 A-G-A-V-HQQV 324TSC 60 HZ | 594.8893 | 337.683
99400342 | CL155 | 280.76 | 164.092 | KG |  | 5713828498250 | CR155-2-2 A-G-A-V-HQQV 326TSC 60 HZ | 618.9635 | 361.7572
99400343 | CL155 | 280.76 | 164.092 | KG |  | 5713828498274 | CR155-2-1 A-G-A-V-HQQV 364TSC 60 HZ | 618.9635 | 361.7572
99400345 | CL155 | 280.76 | 164.092 | KG |  | 5713828498304 | CR155-2 A-G-A-V-HQQV 365TSC 60 HZ | 618.9635 | 361.7572
99400346 | CL155 | 291.68 | 175.012 | KG |  | 5713828498328 | CR155-3-2 A-G-A-V-HQQV 365TSC 60 HZ | 643.0377 | 385.8315
99400347 | CN155 | 272.968 | 156.3 | KG |  | 5713828498342 | CRN155-1-1 A-G-A-E-HQQE 284TC 60 HZ | 601.7853 | 344.579
99400348 | CN155 | 279.154 | 162.486 | KG |  | 5713828498366 | CRN155-1 A-G-A-E-HQQE 324TSC 60 HZ | 615.4229 | 358.2166
99400349 | CN155 | 290.074 | 173.406 | KG |  | 5713828498380 | CRN155-2-2 A-G-A-E-HQQE 326TSC 60 HZ | 639.4971 | 382.2909
99400350 | CN155 | 290.074 | 173.406 | KG |  | 5713828498403 | CRN155-2-1 A-G-A-E-HQQE 364TSC 60 HZ | 639.4971 | 382.2909
99400351 | CN155 | 290.074 | 173.406 | KG |  | 5713828498427 | CRN155-2 A-G-A-E-HQQE 365TSC 60 HZ | 639.4971 | 382.2909
99400352 | CN155 | 300.994 | 184.326 | KG |  | 5713828498441 | CRN155-3-2 A-G-A-E-HQQE 365TSC 60 HZ | 663.5714 | 406.3651
99400353 | CN155 | 344.02 | 227.352 | KG |  | 5713828498465 | CRN155-3 A-G-A-E-HQQE 405TSD 60 HZ | 758.4265 | 501.2202
99400354 | CN155 | 356.06 | 239.392 | KG |  | 5713828498489 | CRN155-4-2 A-G-A-E-HQQE 444TSD 60 HZ | 784.9699 | 527.7636
99400356 | CN155 | 356.06 | 239.392 | KG |  | 5713828498526 | CRN155-4 A-G-A-E-HQQE 444TSD 60 HZ | 784.9699 | 527.7636
99400357 | CN155 | 368.3 | 251.632 | KG |  | 5713828498540 | CRN155-5-1 A-G-A-E-HQQE 445TSD 60 HZ | 811.9542 | 554.7479
99400364 | CN155 | 272.968 | 156.3 | KG |  | 5713828498694 | CRN155-1-1 A-G-A-V-HQQV 284TC 60 HZ | 601.7853 | 344.579
99400365 | CN155 | 279.154 | 162.486 | KG |  | 5713828498717 | CRN155-1 A-G-A-V-HQQV 324TSC 60 HZ | 615.4229 | 358.2166
99400366 | CN155 | 290.074 | 173.406 | KG |  | 5713828498731 | CRN155-2-2 A-G-A-V-HQQV 326TSC 60 HZ | 639.4971 | 382.2909
99400367 | CN155 | 290.074 | 173.406 | KG |  | 5713828498755 | CRN155-2-1 A-G-A-V-HQQV 364TSC 60 HZ | 639.4971 | 382.2909
99400368 | CN155 | 290.074 | 173.406 | KG |  | 5713828498779 | CRN155-2 A-G-A-V-HQQV 365TSC 60 HZ | 639.4971 | 382.2909
99400369 | CN155 | 300.994 | 184.326 | KG |  | 5713828498793 | CRN155-3-2 A-G-A-V-HQQV 365TSC 60 HZ | 663.5714 | 406.3651
99400370 | CN155 | 344.02 | 227.352 | KG |  | 5713828498915 | CRN155-3 A-G-A-V-HQQV 405TSD 60 HZ | 758.4265 | 501.2202
99400371 | CN155 | 356.06 | 239.392 | KG |  | 5713828498939 | CRN155-4-2 A-G-A-V-HQQV 444TSD 60 HZ | 784.9699 | 527.7636
99400372 | CN155 | 356.06 | 239.392 | KG |  | 5713828498953 | CRN155-4 A-G-A-V-HQQV 444TSD 60 HZ | 784.9699 | 527.7636
99400373 | CN155 | 368.3 | 251.632 | KG |  | 5713828498977 | CRN155-5-1 A-G-A-V-HQQV 445TSD 60 HZ | 811.9542 | 554.7479
99400381 | CN155 | 263.076 | 146.408 | KG |  | 5713828499141 | CRN155-1-1 A-P-A-E-HQQE 284TC 60 HZ | 579.9773 | 322.7711
99400382 | CN155 | 269.262 | 152.594 | KG |  | 5713828499165 | CRN155-1 A-P-A-E-HQQE 324TSC 60 HZ | 593.615 | 336.4087
99400383 | CN155 | 280.182 | 163.514 | KG |  | 5713828499189 | CRN155-2-2 A-P-A-E-HQQE 326TSC 60 HZ | 617.6892 | 360.483
99400384 | CN155 | 280.182 | 163.514 | KG |  | 5713828499202 | CRN155-2-1 A-P-A-E-HQQE 364TSC 60 HZ | 617.6892 | 360.483
99400385 | CN155 | 280.182 | 163.514 | KG |  | 5713828499226 | CRN155-2 A-P-A-E-HQQE 365TSC 60 HZ | 617.6892 | 360.483
99400386 | CN155 | 291.102 | 174.434 | KG |  | 5713828499240 | CRN155-3-2 A-P-A-E-HQQE 365TSC 60 HZ | 641.7635 | 384.5572
99400387 | CN155 | 321.128 | 204.46 | KG |  | 5713828499264 | CRN155-3 A-P-A-E-HQQE 405TSD 60 HZ | 707.9588 | 450.7525
99400388 | CN155 | 333.168 | 216.5 | KG |  | 5713828499288 | CRN155-4-2 A-P-A-E-HQQE 444TSD 60 HZ | 734.5022 | 477.2959
99400389 | CN155 | 333.168 | 216.5 | KG |  | 5713828499301 | CRN155-4 A-P-A-E-HQQE 444TSD 60 HZ | 734.5022 | 477.2959
99400390 | CN155 | 345.408 | 228.74 | KG |  | 5713828499325 | CRN155-5-1 A-P-A-E-HQQE 445TSD 60 HZ | 761.4865 | 504.2802
99400397 | CN155 | 263.076 | 146.408 | KG |  | 5713828499462 | CRN155-1-1 A-P-A-V-HQQV 284TC 60 HZ | 579.9773 | 322.7711
99400398 | CN155 | 269.262 | 152.594 | KG |  | 5713828499486 | CRN155-1 A-P-A-V-HQQV 324TSC 60 HZ | 593.615 | 336.4087
99400399 | CN155 | 280.182 | 163.514 | KG |  | 5713828499509 | CRN155-2-2 A-P-A-V-HQQV 326TSC 60 HZ | 617.6892 | 360.483
99400400 | CN155 | 280.182 | 163.514 | KG |  | 5713828499523 | CRN155-2-1 A-P-A-V-HQQV 364TSC 60 HZ | 617.6892 | 360.483
99400401 | CN155 | 280.182 | 163.514 | KG |  | 5713828499547 | CRN155-2 A-P-A-V-HQQV 365TSC 60 HZ | 617.6892 | 360.483
99400402 | CN155 | 291.102 | 174.434 | KG |  | 5713828499561 | CRN155-3-2 A-P-A-V-HQQV 365TSC 60 HZ | 641.7635 | 384.5572
99400413 | CN155 | 321.128 | 204.46 | KG |  | 5713828499585 | CRN155-3 A-P-A-V-HQQV 405TSD 60 HZ | 707.9588 | 450.7525
99400414 | CN155 | 333.168 | 216.5 | KG |  | 5713828499608 | CRN155-4-2 A-P-A-V-HQQV 444TSD 60 HZ | 734.5022 | 477.2959
99400415 | CN155 | 333.168 | 216.5 | KG |  | 5713828499622 | CRN155-4 A-P-A-V-HQQV 444TSD 60 HZ | 734.5022 | 477.2959
99400416 | CN155 | 345.408 | 228.74 | KG |  | 5713828499646 | CRN155-5-1 A-P-A-V-HQQV 445TSD 60 HZ | 761.4865 | 504.2802
99400423 | CL185 | 380.407 | 263.739 | KG |  | 5713828499783 | CR185-1-1 A-G-A-E-HQQE 324TSC 60 HZ | 838.6453 | 581.439
99400424 | CL185 | 380.407 | 263.739 | KG |  | 5713828499806 | CR185-1 A-G-A-E-HQQE 326TSC 60 HZ | 838.6453 | 581.439
99400425 | CL185 | 399.111 | 282.443 | KG |  | 5713828499820 | CR185-2-2 A-G-A-E-HQQE 365TSC 60 HZ | 879.8801 | 622.6738
99400426 | CL185 | 417.496 | 300.828 | KG |  | 5713828499844 | CR185-2 A-G-A-E-HQQE 405TSD 60 HZ | 920.4117 | 663.2054
99400427 | CL185 | 450.423 | 333.755 | KG |  | 5713828499868 | CR185-3-2 A-G-A-E-HQQE 444TSD 60 HZ | 993.0025 | 735.7963
99400428 | CL185 | 450.423 | 333.755 | KG |  | 5713828499882 | CR185-3 A-G-A-E-HQQE 445TSD 60 HZ | 993.0025 | 735.7963
99400429 | CL185 | 469.21 | 352.542 | KG |  | 5713828499905 | CR185-4-3 A-G-A-E-HQQE 447TSD 60 HZ | 1034.4204 | 777.2141
99400430 | CL185 | 469.21 | 352.542 | KG |  | 5713828499929 | CR185-4 A-G-A-E-HQQE 447TSD 60 HZ | 1034.4204 | 777.2141
99400431 | CL185 | 380.407 | 263.739 | KG |  | 5713828499943 | CR185-1-1 A-G-A-V-HQQV 324TSC 60 HZ | 838.6453 | 581.439
99400432 | CL185 | 380.407 | 263.739 | KG |  | 5713828499967 | CR185-1 A-G-A-V-HQQV 326TSC 60 HZ | 838.6453 | 581.439
99400433 | CL185 | 399.111 | 282.443 | KG |  | 5713828499981 | CR185-2-2 A-G-A-V-HQQV 365TSC 60 HZ | 879.8801 | 622.6738
99400434 | CL185 | 417.496 | 300.828 | KG |  | 5713828500007 | CR185-2 A-G-A-V-HQQV 405TSD 60 HZ | 920.4117 | 663.2054
99400435 | CL185 | 450.423 | 333.755 | KG |  | 5713828500021 | CR185-3-2 A-G-A-V-HQQV 444TSD 60 HZ | 993.0025 | 735.7963
99400436 | CL185 | 450.423 | 333.755 | KG |  | 5713828500045 | CR185-3 A-G-A-V-HQQV 445TSD 60 HZ | 993.0025 | 735.7963
99400437 | CL185 | 469.21 | 352.542 | KG |  | 5713828500069 | CR185-4-3 A-G-A-V-HQQV 447TSD 60 HZ | 1034.4204 | 777.2141
99400438 | CL185 | 469.21 | 352.542 | KG |  | 5713828500083 | CR185-4 A-G-A-V-HQQV 447TSD 60 HZ | 1034.4204 | 777.2141
99400439 | CN185 | 386.225 | 269.557 | KG |  | 5713828500106 | CRN185-1-1 A-G-A-E-HQQE 324TSC 60 HZ | 851.4716 | 594.2654
99400440 | CN185 | 386.225 | 269.557 | KG |  | 5713828500120 | CRN185-1 A-G-A-E-HQQE 326TSC 60 HZ | 851.4716 | 594.2654
99400441 | CN185 | 404.929 | 288.261 | KG |  | 5713828500144 | CRN185-2-2 A-G-A-E-HQQE 365TSC 60 HZ | 892.7065 | 635.5002
99400442 | CN185 | 434.145 | 317.477 | KG |  | 5713828500168 | CRN185-2 A-G-A-E-HQQE 405TSD 60 HZ | 957.1161 | 699.9098
99400443 | CN185 | 467.072 | 350.404 | KG |  | 5713828500182 | CRN185-3-2 A-G-A-E-HQQE 444TSD 60 HZ | 1029.7069 | 772.5007
99400444 | CN185 | 467.072 | 350.404 | KG |  | 5713828500205 | CRN185-3 A-G-A-E-HQQE 445TSD 60 HZ | 1029.7069 | 772.5007
99400445 | CN185 | 485.859 | 369.191 | KG |  | 5713828500229 | CRN185-4-3 A-G-A-E-HQQE 447TSD 60 HZ | 1071.1248 | 813.9185
99400446 | CN185 | 485.859 | 369.191 | KG |  | 5713828500243 | CRN185-4 A-G-A-E-HQQE 447TSD 60 HZ | 1071.1248 | 813.9185
99400447 | CN185 | 504.646 | 387.978 | KG |  | 5713828500267 | CRN185-5-3 A-G-A-E-HQQE 447TSD 60 HZ | 1112.5426 | 855.3363
99400448 | CN185 | 504.646 | 387.978 | KG |  | 5713828500281 | CRN185-5 A-G-A-E-HQQE 449TSD 60 HZ | 1112.5426 | 855.3363
99400449 | CN185 | 523.433 | 406.765 | KG |  | 5713828500304 | CRN185-6-3 A-G-A-E-HQQE 449TSD 60 HZ | 1153.9604 | 896.7541
99400450 | CN185 | 523.433 | 406.765 | KG |  | 5713828500328 | CRN185-6 A-G-A-E-HQQE 449TSD 60 HZ | 1153.9604 | 896.7541
99400451 | CN185 | 386.225 | 269.557 | KG |  | 5713828500342 | CRN185-1-1 A-G-A-V-HQQV 324TSC 60 HZ | 851.4716 | 594.2654
99400452 | CN185 | 386.225 | 269.557 | KG |  | 5713828500366 | CRN185-1 A-G-A-V-HQQV 326TSC 60 HZ | 851.4716 | 594.2654
99400453 | CN185 | 404.929 | 288.261 | KG |  | 5713828500380 | CRN185-2-2 A-G-A-V-HQQV 365TSC 60 HZ | 892.7065 | 635.5002
99400454 | CN185 | 434.145 | 317.477 | KG |  | 5713828500403 | CRN185-2 A-G-A-V-HQQV 405TSD 60 HZ | 957.1161 | 699.9098
99400455 | CN185 | 467.072 | 350.404 | KG |  | 5713828500427 | CRN185-3-2 A-G-A-V-HQQV 444TSD 60 HZ | 1029.7069 | 772.5007
99400456 | CN185 | 467.072 | 350.404 | KG |  | 5713828500441 | CRN185-3 A-G-A-V-HQQV 445TSD 60 HZ | 1029.7069 | 772.5007
99400457 | CN185 | 485.859 | 369.191 | KG |  | 5713828500465 | CRN185-4-3 A-G-A-V-HQQV 447TSD 60 HZ | 1071.1248 | 813.9185
99400458 | CN185 | 485.859 | 369.191 | KG |  | 5713828500489 | CRN185-4 A-G-A-V-HQQV 447TSD 60 HZ | 1071.1248 | 813.9185
99400460 | CN185 | 504.646 | 387.978 | KG |  | 5713828500618 | CRN185-5-3 A-G-A-V-HQQV 447TSD 60 HZ | 1112.5426 | 855.3363
99400461 | CN185 | 504.646 | 387.978 | KG |  | 5713828500632 | CRN185-5 A-G-A-V-HQQV 449TSD 60 HZ | 1112.5426 | 855.3363
99400462 | CN185 | 523.433 | 406.765 | KG |  | 5713828500656 | CRN185-6-3 A-G-A-V-HQQV 449TSD 60 HZ | 1153.9604 | 896.7541
99400463 | CN185 | 523.433 | 406.765 | KG |  | 5713828500670 | CRN185-6 A-G-A-V-HQQV 449TSD 60 HZ | 1153.9604 | 896.7541
99400464 | CN185 | 368.541 | 251.873 | KG |  | 5713828500694 | CRN185-1-1 A-P-A-E-HQQE 324TSC 60 HZ | 812.4855 | 555.2792
99400465 | CN185 | 368.541 | 251.873 | KG |  | 5713828500717 | CRN185-1 A-P-A-E-HQQE 326TSC 60 HZ | 812.4855 | 555.2792
99400466 | CN185 | 387.245 | 270.577 | KG |  | 5713828500731 | CRN185-2-2 A-P-A-E-HQQE 365TSC 60 HZ | 853.7203 | 596.5141
99400468 | CN185 | 416.461 | 299.793 | KG |  | 5713828500779 | CRN185-2 A-P-A-E-HQQE 405TSD 60 HZ | 918.1299 | 660.9236
99400470 | CN185 | 435.048 | 318.38 | KG |  | 5713828500816 | CRN185-3-2 A-P-A-E-HQQE 444TSD 60 HZ | 959.1068 | 701.9005
99400471 | CN185 | 435.048 | 318.38 | KG |  | 5713828500830 | CRN185-3 A-P-A-E-HQQE 445TSD 60 HZ | 959.1068 | 701.9005
99400472 | CN185 | 453.835 | 337.167 | KG |  | 5713828500854 | CRN185-4-3 A-P-A-E-HQQE 447TSD 60 HZ | 1000.5246 | 743.3184
99400473 | CN185 | 453.835 | 337.167 | KG |  | 5713828500878 | CRN185-4 A-P-A-E-HQQE 447TSD 60 HZ | 1000.5246 | 743.3184
99400474 | CN185 | 472.622 | 355.954 | KG |  | 5713828500892 | CRN185-5-3 A-P-A-E-HQQE 447TSD 60 HZ | 1041.9425 | 784.7362
99400475 | CN185 | 472.622 | 355.954 | KG |  | 5713828500915 | CRN185-5 A-P-A-E-HQQE 449TSD 60 HZ | 1041.9425 | 784.7362
99400476 | CN185 | 491.409 | 374.741 | KG |  | 5713828500939 | CRN185-6-3 A-P-A-E-HQQE 449TSD 60 HZ | 1083.3603 | 826.154
99400477 | CN185 | 491.409 | 374.741 | KG |  | 5713828500953 | CRN185-6 A-P-A-E-HQQE 449TSD 60 HZ | 1083.3603 | 826.154
99400478 | CN185 | 368.541 | 251.873 | KG |  | 5713828500977 | CRN185-1-1 A-P-A-V-HQQV 324TSC 60 HZ | 812.4855 | 555.2792
99400479 | CN185 | 368.541 | 251.873 | KG |  | 5713828500991 | CRN185-1 A-P-A-V-HQQV 326TSC 60 HZ | 812.4855 | 555.2792
99400480 | CN185 | 387.245 | 270.577 | KG |  | 5713828501011 | CRN185-2-2 A-P-A-V-HQQV 365TSC 60 HZ | 853.7203 | 596.5141
99400481 | CN185 | 416.461 | 299.793 | KG |  | 5713828501035 | CRN185-2 A-P-A-V-HQQV 405TSD 60 HZ | 918.1299 | 660.9236
99400482 | CN185 | 435.048 | 318.38 | KG |  | 5713828501059 | CRN185-3-2 A-P-A-V-HQQV 444TSD 60 HZ | 959.1068 | 701.9005
99400483 | CN185 | 435.048 | 318.38 | KG |  | 5713828501073 | CRN185-3 A-P-A-V-HQQV 445TSD 60 HZ | 959.1068 | 701.9005
99400484 | CN185 | 453.835 | 337.167 | KG |  | 5713828501097 | CRN185-4-3 A-P-A-V-HQQV 447TSD 60 HZ | 1000.5246 | 743.3184
99400485 | CN185 | 453.835 | 337.167 | KG |  | 5713828501110 | CRN185-4 A-P-A-V-HQQV 447TSD 60 HZ | 1000.5246 | 743.3184
99400486 | CN185 | 472.622 | 355.954 | KG |  | 5713828501134 | CRN185-5-3 A-P-A-V-HQQV 447TSD 60 HZ | 1041.9425 | 784.7362
99400487 | CN185 | 472.622 | 355.954 | KG |  | 5713828501158 | CRN185-5 A-P-A-V-HQQV 449TSD 60 HZ | 1041.9425 | 784.7362
99400488 | CN185 | 491.409 | 374.741 | KG |  | 5713828501172 | CRN185-6-3 A-P-A-V-HQQV 449TSD 60 HZ | 1083.3603 | 826.154
99400489 | CN185 | 491.409 | 374.741 | KG |  | 5713828501196 | CRN185-6 A-P-A-V-HQQV 449TSD 60 HZ | 1083.3603 | 826.154
99400490 | CL215 | 380.412 | 263.744 | KG |  | 5713828501219 | CR215-1-1 A-G-A-E-HQQE 326TSC 60 HZ | 838.6563 | 581.45
99400491 | CL215 | 380.412 | 263.744 | KG |  | 5713828501233 | CR215-1 A-G-A-E-HQQE 365TSC 60 HZ | 838.6563 | 581.45
99400492 | CL215 | 418.277 | 301.609 | KG |  | 5713828501257 | CR215-2-2 A-G-A-E-HQQE 405TSD 60 HZ | 922.1335 | 664.9272
99400493 | CL215 | 418.077 | 301.409 | KG |  | 5713828501271 | CR215-2 A-G-A-E-HQQE 444TSD 60 HZ | 921.6926 | 664.4863
99400494 | CL215 | 451.367 | 334.699 | KG |  | 5713828501295 | CR215-3-2 A-G-A-E-HQQE 445TSD 60 HZ | 995.0837 | 737.8774
99400495 | CL215 | 451.367 | 334.699 | KG |  | 5713828501318 | CR215-3 A-G-A-E-HQQE 447TSD 60 HZ | 995.0837 | 737.8774
99400497 | CL215 | 470.317 | 353.649 | KG |  | 5713828501349 | CR215-4-3 A-G-A-E-HQQE 447TSD 60 HZ | 1036.8609 | 779.6546
99400498 | CL215 | 380.412 | 263.744 | KG |  | 5713828501363 | CR215-1-1 A-G-A-V-HQQV 326TSC 60 HZ | 838.6563 | 581.45
99400499 | CL215 | 380.412 | 263.744 | KG |  | 5713828501387 | CR215-1 A-G-A-V-HQQV 365TSC 60 HZ | 838.6563 | 581.45
99400500 | CL215 | 418.277 | 301.609 | KG |  | 5713828501400 | CR215-2-2 A-G-A-V-HQQV 405TSD 60 HZ | 922.1335 | 664.9272
99400501 | CL215 | 418.077 | 301.409 | KG |  | 5713828501424 | CR215-2 A-G-A-V-HQQV 444TSD 60 HZ | 921.6926 | 664.4863
99400502 | CL215 | 451.367 | 334.699 | KG |  | 5713828501448 | CR215-3-2 A-G-A-V-HQQV 445TSD 60 HZ | 995.0837 | 737.8774
99400503 | CL215 | 451.367 | 334.699 | KG |  | 5713828501462 | CR215-3 A-G-A-V-HQQV 447TSD 60 HZ | 995.0837 | 737.8774
99400504 | CL215 | 470.317 | 353.649 | KG |  | 5713828501486 | CR215-4-3 A-G-A-V-HQQV 447TSD 60 HZ | 1036.8609 | 779.6546
99400505 | CN215 | 386.23 | 269.562 | KG |  | 5713828501509 | CRN215-1-1 A-G-A-E-HQQE 326TSC 60 HZ | 851.4827 | 594.2764
99400506 | CN215 | 386.23 | 269.562 | KG |  | 5713828501523 | CRN215-1 A-G-A-E-HQQE 365TSC 60 HZ | 851.4827 | 594.2764
99400507 | CN215 | 434.926 | 318.258 | KG |  | 5713828501554 | CRN215-2-2 A-G-A-E-HQQE 405TSD 60 HZ | 958.8379 | 701.6316
99400509 | CN215 | 434.726 | 318.058 | KG |  | 5713828501578 | CRN215-2 A-G-A-E-HQQE 444TSD 60 HZ | 958.3969 | 701.1907
99400510 | CN215 | 468.016 | 351.348 | KG |  | 5713828501592 | CRN215-3-2 A-G-A-E-HQQE 445TSD 60 HZ | 1031.7881 | 774.5818
99400511 | CN215 | 468.016 | 351.348 | KG |  | 5713828501615 | CRN215-3 A-G-A-E-HQQE 447TSD 60 HZ | 1031.7881 | 774.5818
99400513 | CN215 | 486.966 | 370.298 | KG |  | 5713828501646 | CRN215-4-3 A-G-A-E-HQQE 447TSD 60 HZ | 1073.5652 | 816.359
99400515 | CN215 | 486.966 | 370.298 | KG |  | 5713828501677 | CRN215-4 A-G-A-E-HQQE 449TSD 60 HZ | 1073.5652 | 816.359
99400516 | CN215 | 505.916 | 389.248 | KG |  | 5713828501691 | CRN215-5-3 A-G-A-E-HQQE 449TSD 60 HZ | 1115.3424 | 858.1361
99400517 | CN215 | 505.916 | 389.248 | KG |  | 5713828501714 | CRN215-5-1 A-G-A-E-HQQE 449TSD 60 HZ | 1115.3424 | 858.1361
99400518 | CN215 | 386.23 | 269.562 | KG |  | 5713828501738 | CRN215-1-1 A-G-A-V-HQQV 326TSC 60 HZ | 851.4827 | 594.2764
99400519 | CN215 | 386.23 | 269.562 | KG |  | 5713828501752 | CRN215-1 A-G-A-V-HQQV 365TSC 60 HZ | 851.4827 | 594.2764
99400520 | CN215 | 434.926 | 318.258 | KG |  | 5713828501776 | CRN215-2-2 A-G-A-V-HQQV 405TSD 60 HZ | 958.8379 | 701.6316
99400521 | CN215 | 434.726 | 318.058 | KG |  | 5713828501790 | CRN215-2 A-G-A-V-HQQV 444TSD 60 HZ | 958.3969 | 701.1907
99400522 | CN215 | 468.016 | 351.348 | KG |  | 5713828501813 | CRN215-3-2 A-G-A-V-HQQV 445TSD 60 HZ | 1031.7881 | 774.5818
99400523 | CN215 | 468.016 | 351.348 | KG |  | 5713828501837 | CRN215-3 A-G-A-V-HQQV 447TSD 60 HZ | 1031.7881 | 774.5818
99400524 | CN215 | 486.966 | 370.298 | KG |  | 5713828501851 | CRN215-4-3 A-G-A-V-HQQV 447TSD 60 HZ | 1073.5652 | 816.359
99400525 | CN215 | 486.966 | 370.298 | KG |  | 5713828501875 | CRN215-4 A-G-A-V-HQQV 449TSD 60 HZ | 1073.5652 | 816.359
99400526 | CN215 | 505.916 | 389.248 | KG |  | 5713828501899 | CRN215-5-3 A-G-A-V-HQQV 449TSD 60 HZ | 1115.3424 | 858.1361
99400527 | CN215 | 505.916 | 389.248 | KG |  | 5713828501912 | CRN215-5-1 A-G-A-V-HQQV 449TSD 60 HZ | 1115.3424 | 858.1361
99400528 | CN215 | 368.546 | 251.878 | KG |  | 5713828501936 | CRN215-1-1 A-P-A-E-HQQE 326TSC 60 HZ | 812.4965 | 555.2902
99400529 | CN215 | 368.546 | 251.878 | KG |  | 5713828501950 | CRN215-1 A-P-A-E-HQQE 365TSC 60 HZ | 812.4965 | 555.2902
99400530 | CN215 | 417.242 | 300.574 | KG |  | 5713828501974 | CRN215-2-2 A-P-A-E-HQQE 405TSD 60 HZ | 919.8517 | 662.6454
99400531 | CN215 | 417.042 | 300.374 | KG |  | 5713828501998 | CRN215-2 A-P-A-E-HQQE 444TSD 60 HZ | 919.4108 | 662.2045
99400532 | CN215 | 435.992 | 319.324 | KG |  | 5713828502117 | CRN215-3-2 A-P-A-E-HQQE 445TSD 60 HZ | 961.188 | 703.9817
99400544 | CN215 | 435.992 | 319.324 | KG |  | 5713828502148 | CRN215-3 A-P-A-E-HQQE 447TSD 60 HZ | 961.188 | 703.9817
99400545 | CN215 | 454.942 | 338.274 | KG |  | 5713828502162 | CRN215-4-3 A-P-A-E-HQQE 447TSD 60 HZ | 1002.9651 | 745.7589
99400546 | CN215 | 454.942 | 338.274 | KG |  | 5713828502186 | CRN215-4 A-P-A-E-HQQE 449TSD 60 HZ | 1002.9651 | 745.7589
99400547 | CN215 | 473.892 | 357.224 | KG |  | 5713828502209 | CRN215-5-3 A-P-A-E-HQQE 449TSD 60 HZ | 1044.7423 | 787.536
99400548 | CN215 | 473.892 | 357.224 | KG |  | 5713828502223 | CRN215-5-1 A-P-A-E-HQQE 449TSD 60 HZ | 1044.7423 | 787.536
99400549 | CN215 | 368.546 | 251.878 | KG |  | 5713828502247 | CRN215-1-1 A-P-A-V-HQQV 326TSC 60 HZ | 812.4965 | 555.2902
99400550 | CN215 | 368.546 | 251.878 | KG |  | 5713828502261 | CRN215-1 A-P-A-V-HQQV 365TSC 60 HZ | 812.4965 | 555.2902
99400551 | CN215 | 417.242 | 300.574 | KG |  | 5713828502285 | CRN215-2-2 A-P-A-V-HQQV 405TSD 60 HZ | 919.8517 | 662.6454
99400552 | CN215 | 417.042 | 300.374 | KG |  | 5713828502308 | CRN215-2 A-P-A-V-HQQV 444TSD 60 HZ | 919.4108 | 662.2045
99400553 | CN215 | 435.992 | 319.324 | KG |  | 5713828502322 | CRN215-3-2 A-P-A-V-HQQV 445TSD 60 HZ | 961.188 | 703.9817
99400554 | CN215 | 435.992 | 319.324 | KG |  | 5713828502346 | CRN215-3 A-P-A-V-HQQV 447TSD 60 HZ | 961.188 | 703.9817
99400555 | CN215 | 454.942 | 338.274 | KG |  | 5713828502360 | CRN215-4-3 A-P-A-V-HQQV 447TSD 60 HZ | 1002.9651 | 745.7589
99400556 | CN215 | 454.942 | 338.274 | KG |  | 5713828502384 | CRN215-4 A-P-A-V-HQQV 449TSD 60 HZ | 1002.9651 | 745.7589
99400557 | CN215 | 473.892 | 357.224 | KG |  | 5713828502407 | CRN215-5-3 A-P-A-V-HQQV 449TSD 60 HZ | 1044.7423 | 787.536
99400558 | CN215 | 473.892 | 357.224 | KG |  | 5713828502421 | CRN215-5-1 A-P-A-V-HQQV 449TSD 60 HZ | 1044.7423 | 787.536
99400559 | CL255 | 380.255 | 263.587 | KG |  | 5713828502445 | CR255-1-1 A-G-A-E-HQQE 364TSC 60 HZ | 838.3102 | 581.1039
99400560 | CL255 | 399.57 | 282.902 | KG |  | 5713828502469 | CR255-1 A-G-A-E-HQQE 405TSD 60 HZ | 880.892 | 623.6857
99400561 | CL255 | 418.24 | 301.572 | KG |  | 5713828502483 | CR255-2-2 A-G-A-E-HQQE 444TSD 60 HZ | 922.0519 | 664.8456
99400562 | CL255 | 418.24 | 301.572 | KG |  | 5713828502506 | CR255-2-1 A-G-A-E-HQQE 445TSD 60 HZ | 922.0519 | 664.8456
99400563 | CL255 | 432.58 | 315.912 | KG |  | 5713828502520 | CR255-2 A-G-A-E-HQQE 447TSD 60 HZ | 953.6659 | 696.4596
99400564 | CL255 | 451.45 | 334.782 | KG |  | 5713828502544 | CR255-3-2 A-G-A-E-HQQE 447TSD 60 HZ | 995.2667 | 738.0604
99400565 | CL255 | 451.45 | 334.782 | KG |  | 5713828502568 | CR255-3 A-G-A-E-HQQE 449TSD 60 HZ | 995.2667 | 738.0604
99400566 | CL255 | 380.255 | 263.587 | KG |  | 5713828502582 | CR255-1-1 A-G-A-V-HQQV 364TSC 60 HZ | 838.3102 | 581.1039
99400567 | CL255 | 399.57 | 282.902 | KG |  | 5713828502605 | CR255-1 A-G-A-V-HQQV 405TSD 60 HZ | 880.892 | 623.6857
99400568 | CL255 | 418.24 | 301.572 | KG |  | 5713828502629 | CR255-2-2 A-G-A-V-HQQV 444TSD 60 HZ | 922.0519 | 664.8456
99400569 | CL255 | 418.24 | 301.572 | KG |  | 5713828502643 | CR255-2-1 A-G-A-V-HQQV 445TSD 60 HZ | 922.0519 | 664.8456
99400570 | CL255 | 432.58 | 315.912 | KG |  | 5713828502667 | CR255-2 A-G-A-V-HQQV 447TSD 60 HZ | 953.6659 | 696.4596
99400571 | CL255 | 451.45 | 334.782 | KG |  | 5713828502681 | CR255-3-2 A-G-A-V-HQQV 447TSD 60 HZ | 995.2667 | 738.0604
99400572 | CL255 | 451.45 | 334.782 | KG |  | 5713828502704 | CR255-3 A-G-A-V-HQQV 449TSD 60 HZ | 995.2667 | 738.0604
99400573 | CN255 | 386.073 | 269.405 | KG |  | 5713828502728 | CRN255-1-1 A-G-A-E-HQQE 364TSC 60 HZ | 851.1365 | 593.9303
99400574 | CN255 | 416.219 | 299.551 | KG |  | 5713828502742 | CRN255-1 A-G-A-E-HQQE 405TSD 60 HZ | 917.5964 | 660.3901
99400575 | CN255 | 434.889 | 318.221 | KG |  | 5713828502766 | CRN255-2-2 A-G-A-E-HQQE 444TSD 60 HZ | 958.7563 | 701.55
99400576 | CN255 | 434.889 | 318.221 | KG |  | 5713828502780 | CRN255-2-1 A-G-A-E-HQQE 445TSD 60 HZ | 958.7563 | 701.55
99400577 | CN255 | 449.229 | 332.561 | KG |  | 5713828502803 | CRN255-2 A-G-A-E-HQQE 447TSD 60 HZ | 990.3703 | 733.164
99400578 | CN255 | 468.099 | 351.431 | KG |  | 5713828502827 | CRN255-3-2 A-G-A-E-HQQE 447TSD 60 HZ | 1031.9711 | 774.7648
99400579 | CN255 | 468.099 | 351.431 | KG |  | 5713828502841 | CRN255-3 A-G-A-E-HQQE 449TSD 60 HZ | 1031.9711 | 774.7648
99400580 | CN255 | 486.969 | 370.301 | KG |  | 5713828502865 | CRN255-4-3 A-G-A-E-HQQE 449TSD 60 HZ | 1073.5719 | 816.3656
99400581 | CN255 | 486.969 | 370.301 | KG |  | 5713828502889 | CRN255-4-1 A-G-A-E-HQQE 449TSD 60 HZ | 1073.5719 | 816.3656
99400582 | CN255 | 386.073 | 269.405 | KG |  | 5713828502902 | CRN255-1-1 A-G-A-V-HQQV 364TSC 60 HZ | 851.1365 | 593.9303
99400583 | CN255 | 416.219 | 299.551 | KG |  | 5713828502926 | CRN255-1 A-G-A-V-HQQV 405TSD 60 HZ | 917.5964 | 660.3901
99400584 | CN255 | 434.889 | 318.221 | KG |  | 5713828502940 | CRN255-2-2 A-G-A-V-HQQV 444TSD 60 HZ | 958.7563 | 701.55
99400585 | CN255 | 434.889 | 318.221 | KG |  | 5713828502964 | CRN255-2-1 A-G-A-V-HQQV 445TSD 60 HZ | 958.7563 | 701.55
99400586 | CN255 | 449.229 | 332.561 | KG |  | 5713828502988 | CRN255-2 A-G-A-V-HQQV 447TSD 60 HZ | 990.3703 | 733.164
99400587 | CN255 | 468.099 | 351.431 | KG |  | 5713828503008 | CRN255-3-2 A-G-A-V-HQQV 447TSD 60 HZ | 1031.9711 | 774.7648
99400588 | CN255 | 468.099 | 351.431 | KG |  | 5713828503022 | CRN255-3 A-G-A-V-HQQV 449TSD 60 HZ | 1031.9711 | 774.7648
99400589 | CN255 | 486.969 | 370.301 | KG |  | 5713828503046 | CRN255-4-3 A-G-A-V-HQQV 449TSD 60 HZ | 1073.5719 | 816.3656
99400590 | CN255 | 486.969 | 370.301 | KG |  | 5713828503060 | CRN255-4-1 A-G-A-V-HQQV 449TSD 60 HZ | 1073.5719 | 816.3656
99400591 | CN255 | 368.389 | 251.721 | KG |  | 5713828503084 | CRN255-1-1 A-P-A-E-HQQE 364TSC 60 HZ | 812.1504 | 554.9441
99400592 | CN255 | 398.535 | 281.867 | KG |  | 5713828503107 | CRN255-1 A-P-A-E-HQQE 405TSD 60 HZ | 878.6103 | 621.404
99400593 | CN255 | 417.205 | 300.537 | KG |  | 5713828503121 | CRN255-2-2 A-P-A-E-HQQE 444TSD 60 HZ | 919.7701 | 662.5639
99400594 | CN255 | 417.205 | 300.537 | KG |  | 5713828503145 | CRN255-2-1 A-P-A-E-HQQE 445TSD 60 HZ | 919.7701 | 662.5639
99400595 | CN255 | 417.205 | 300.537 | KG |  | 5713828503169 | CRN255-2 A-P-A-E-HQQE 447TSD 60 HZ | 919.7701 | 662.5639
99400596 | CN255 | 436.075 | 319.407 | KG |  | 5713828503183 | CRN255-3-2 A-P-A-E-HQQE 447TSD 60 HZ | 961.3709 | 704.1647
99400597 | CN255 | 436.075 | 319.407 | KG |  | 5713828503206 | CRN255-3 A-P-A-E-HQQE 449TSD 60 HZ | 961.3709 | 704.1647
99400598 | CN255 | 454.945 | 338.277 | KG |  | 5713828503220 | CRN255-4-3 A-P-A-E-HQQE 449TSD 60 HZ | 1002.9717 | 745.7655
99400599 | CN255 | 454.945 | 338.277 | KG |  | 5713828503244 | CRN255-4-1 A-P-A-E-HQQE 449TSD 60 HZ | 1002.9717 | 745.7655
99400600 | CN255 | 368.389 | 251.721 | KG |  | 5713828503268 | CRN255-1-1 A-P-A-V-HQQV 364TSC 60 HZ | 812.1504 | 554.9441
99400601 | CN255 | 398.535 | 281.867 | KG |  | 5713828503282 | CRN255-1 A-P-A-V-HQQV 405TSD 60 HZ | 878.6103 | 621.404
99400602 | CN255 | 417.205 | 300.537 | KG |  | 5713828503305 | CRN255-2-2 A-P-A-V-HQQV 444TSD 60 HZ | 919.7701 | 662.5639
99400603 | CN255 | 417.205 | 300.537 | KG |  | 5713828503329 | CRN255-2-1 A-P-A-V-HQQV 445TSD 60 HZ | 919.7701 | 662.5639
99400604 | CN255 | 417.205 | 300.537 | KG |  | 5713828503343 | CRN255-2 A-P-A-V-HQQV 447TSD 60 HZ | 919.7701 | 662.5639
99400605 | CN255 | 436.075 | 319.407 | KG |  | 5713828503367 | CRN255-3-2 A-P-A-V-HQQV 447TSD 60 HZ | 961.3709 | 704.1647
99400606 | CN255 | 436.075 | 319.407 | KG |  | 5713828503381 | CRN255-3 A-P-A-V-HQQV 449TSD 60 HZ | 961.3709 | 704.1647
99400607 | CN255 | 454.945 | 338.277 | KG |  | 5713828503404 | CRN255-4-3 A-P-A-V-HQQV 449TSD 60 HZ | 1002.9717 | 745.7655
99400608 | CN255 | 454.945 | 338.277 | KG |  | 5713828503428 | CRN255-4-1 A-P-A-V-HQQV 449TSD 60 HZ | 1002.9717 | 745.7655
99400643 | YAKIT | 11 | 11 | LB |  | 5713828503473 | Paint,Scotchkote 323C,touch up | 11 | 11
99401601 | CNE10 | 76 | 69 | KG |  | 5713828516671 | CRNE10-5 N-FGJ-A-E-HQQE 3x440-480 60 HZ | 167.5496 | 152.1174
99401869 | CR032 | 132.7 | 109.8 | KG |  | 5713828520531 | CR32-4-2 A-F-A-E-HQQE 3x400/690 50 HZ | 292.5504 | 242.0651
99402197 | SUCKT | 0.304 | 0.283 | KG |  | 5713828526670 | Spare, compression spring D135,25/D22 | 0.6702 | 0.6239
99402309 | LCSCA | 1030 | 1030 | LB |  | 5713828528834 | 14-60123-1A036A-1912P BPR1C8S101AA | 1030 | 1030
99402531 | CM03I | 19.1 | 16.6 | KG |  | 5713828532206 | CM3-5 X-R-I-V-AQQV O-G-B-N | 42.1079 | 36.5964
99402965 | CRE05 | 68.197 | 30.197 | KG |  | 5713828540171 | CRE5-6 P-B-A-E-HQQE 3x200-240 60HZ | 150.3471 | 66.5723
99403175 | CRE10 | 100 | 61 | KG |  | 5713828543271 | CRE10-4 N-BN-A-E-HQQE 3x200-240 60 HZ | 220.46 | 134.4806
99403666 | MO7KT | 35.502 | 26 | KG |  | 5713828552280 | Spare, motor MG100LC 3,0kW B14-28 IE3 | 78.2677 | 57.3196
99403927 | NBKIT | 2.583 | 1.984 | KG |  | 5713828556554 | kit, labyrinth seal D48/D60 front cover | 5.6945 | 4.3739
99403929 | NBKIT | 1.804 | 1.205 | KG |  | 5713828556578 | kit, labyrinth seal D32 front cover | 3.9771 | 2.6565
99403932 | NBKIT | 0.499 | 0.401 | KG |  | 5713828556608 | kit, labyrinth seal D42 w/o cover | 1.1001 | 0.88404
99403933 | NBKIT | 0.453 | 0.355 | KG |  | 5713828556615 | kit, labyrinth seal D32 w/o cover | 0.99868 | 0.78263
99404182 | DOSKT | 1.2 | 1.2 | KG |  | 5712609734037 | SP, capacitve sensor / 10-35V DC | 2.6455 | 2.6455
99404252 | CRSKT | 1.362 | 1.13 | KG |  | 5713828563699 | Kit, Chamber stack CRN 1-2 | 3.0027 | 2.4912
99404441 | MTR32 | 108.44 | 85.94 | KG |  | 5713828566867 | MTR32-8/2-1 A-G-A-HUUV 3x266/460 60Hz | 239.0668 | 189.4633
99405563 | CRN10 | 42 | 35 | KG |  | 5713828580788 | CRN10-2 A-FGJ-A-E-OQQE 56C 60 HZ | 92.5932 | 77.161
99406425 | MO1KT | 0.033 | 0.005 | KG |  | 5713828593290 | bulk, Gasket D114.8/121.2x0.25 | 0.072752 | 0.011023
99406455 | LF000 | 62 | 62 | LB |  | 5713828594228 | 11-10707-033P08 PNRNCNSN01AA | 62 | 62
99406754 | 3CMEA | 21.241 | 19.361 | KG |  | 5713828598844 | CME5-5 B-S-A-E-AQQE T-A-A-N | 46.8279 | 42.6833
99406756 | 3CMEA | 21.241 | 19.361 | KG |  | 5713828598882 | CME5-5 B-S-A-V-AQQV T-A-A-N | 46.8279 | 42.6833
99406757 | 3CMEG | 22.284 | 20.404 | KG |  | 5713828598905 | CME5-5 B-S-G-E-AQQE T-A-A-N | 49.1273 | 44.9827
99406759 | 3CMEG | 22.284 | 20.404 | KG |  | 5713828598943 | CME5-5 B-S-G-V-AQQV T-A-A-N | 49.1273 | 44.9827
99406760 | 3CMEI | 22.284 | 20.404 | KG |  | 5713828598974 | CME5-5 B-S-I-E-AQQE T-A-A-N | 49.1273 | 44.9827
99406761 | 3CMEI | 22.284 | 20.404 | KG |  | 5713828598998 | CME5-5 B-S-I-V-AQQV T-A-A-N | 49.1273 | 44.9827
99407081 | CRSKT | 1.906 | 1.105 | KG |  | 5713828605177 | Kit, Chamber stack CRN 3-2 | 4.202 | 2.4361
99407105 | NBKIT | 14.435 | 13.326 | KG |  | 5713828605801 | Spare, Impeller 100-250/205 D32 CI | 31.8234 | 29.3785
99407287 | CRI10 | 213 | 157 | KG |  | 5713828608154 | CRI10-14 FK-FGJ-K-F-HQQE 3x230/460BSIOEM | 469.5798 | 346.1222
99407847 | CR032 | 183.8 | 150.8 | KG |  | 5713828618399 | CR32-3-2 A-J-A-V-HQQV 3x230/400 60 HZ | 405.2055 | 332.4537
99407894 | CRI15 | 79 | 40 | KG |  | 5713828618986 | CRI15-5 A-FGJ-L-E-HQQE 213/215TC 60 HZ | 174.1634 | 88.184
99408061 | SICKT | 0.948 | 0.92 | KG |  | 5713828621566 | Bulk, Retaining ring C-type I130/4 | 2.09 | 2.0282
99408063 | SPKIT | 7.548 | 7.259 | KG |  | 5713828621405 | Spare, Shaft 8", up to 93 kW 1099mm | 16.6403 | 16.0032
99408154 | CRLKT | 7.855 | 7.054 | KG |  | 5713828622853 | Kit, chamber stack CRN 64-2-2 Magdrive | 17.3171 | 15.5512
99408155 | CRLKT | 7.859 | 7.058 | KG |  | 5713828622860 | Kit, chamber stack CRN 64-2 Magdrive | 17.326 | 15.5601
99408167 | CRSKT | 2.605 | 2.35 | KG |  | 5713828623256 | Kit, Chamber stack CRN 3-7 | 5.743 | 5.1808
99408352 | SQKIT | 0.221 | 0.113 | KG |  | 5713828626264 | Spare, Shaft cpl. SQ/E (L 232,6) | 0.48722 | 0.24912
99408423 | CRNE5 | 31.865 | 26.875 | KG |  | 5713828627636 | CRNE5-5 A-CA-A-E-HQQE 1x200-240 60HZ | 70.2496 | 59.2486
99408426 | SICKT | 72.393 | 72.393 | LB |  | 5713828627667 | KIT,BEARING,KPVS,1015,X012 | 72.393 | 72.393
99408427 | SICKT | 39.492 | 39.492 | LB |  | 5713828627674 | KIT,BEARING,KPVS,GRP 3,X012 | 39.492 | 39.492
99408434 | CRE01 | 35.312 | 30.322 | KG |  | 5713828627728 | CRE1-4 BN-FGJ-A-E-HQQE 3x440-480 60HZ | 77.8488 | 66.8479
99408483 | PASE1 | 0.62 | 0.62 | KG |  | 5713828628343 | Spare,Wear ring,7.25"x 7.63"x0.81" | 1.3669 | 1.3669
99408495 | PASE1 | 0.2 | 0.2 | KG |  | 5713828628480 | Spare,Seal head,SGL,2.25",21,SiC-V-H316 | 0.44092 | 0.44092
99408967 | MTRE0 | 101.487 | 72.587 | KG |  | 5713828636805 | MTRE15-17/5 A-WB-A-HQQV 3x440-480 60Hz | 223.7382 | 160.0253
99409028 | CR045 | 84.42 | 76.3 | KG |  | 5713828637635 | CR45-4-2 KP-G-A-E-HQQE 284/286TC 60 HZ | 186.1123 | 168.211
99409461 | MDAKT | 1.1 | 1.026 | KG |  | 5713828645319 | Kit, shaft eccentric DMX226L sz.4 | 2.4251 | 2.2619
99410136 | 3CMEG | 23.587 | 21.707 | KG |  | 5713828657374 | CME3-8 B-S-G-E-AQQE T-A-A-N | 51.9999 | 47.8553
99410138 | 3CMEG | 23.587 | 21.707 | KG |  | 5713828657503 | CME3-8 B-S-G-V-AQQV T-A-A-N | 51.9999 | 47.8553
99410140 | 3CMEI | 23.587 | 21.707 | KG |  | 5713828657541 | CME3-8 B-S-I-E-AQQE T-A-A-N | 51.9999 | 47.8553
99410141 | 3CMEI | 23.587 | 21.707 | KG |  | 5713828657565 | CME3-8 B-S-I-V-AQQV T-A-A-N | 51.9999 | 47.8553
99410217 | ACALP | 0.355 | 0.355 | G |  | 5713828658968 | Repeater cpl. HWR-D | 0.00078263 | 0.00078263
99410428 | CR010 | 113 | 91 | KG |  | 5713828662774 | CR10-7 A-GJN-A-E-HQQE 3x266/460 60 HZ | 249.1198 | 200.6186
99410531 | SUCKT | 1.3 | 0.99 | KG |  | 5713828664334 | Spare, ball bearing 6213J Z C3 | 2.866 | 2.1826
99410631 | KJIKT | 4.2 | 4 | KG |  | 5713828665331 | Kit, Shaft Seal K-110 single | 9.2593 | 8.8184
99411662 | CNE15 | 69 | 61 | KG |  | 5713828683922 | CRNE15-2 N-CX-A-V-HQQV 3x440-480 60 HZ | 152.1174 | 134.4806
99411684 | CNE15 | 107 | 98 | KG |  | 5713828684196 | CRNE15-6 N-CX-A-V-HQQV 3x440-480 60 HZ | 235.8922 | 216.0508
99412493 | COMP1 | 1.497 | 1.393 | KG |  | 5713828699282 | COMFORT 10-16 T PM BU/LC | 3.3003 | 3.071
99412727 | MISKT | 0.06 | 0.05 | KG |  | 5713828703859 | Bulk, O-ring EPDM2064 16,3x2,4 WRAS | 0.13228 | 0.11023
99412846 | PAREP | 10 | 10 | LB |  | 5713828705785 | KIT,SEAL,KPVS,GROUP6,1,O28F551O281316 | 10 | 10
99412883 | MISKT | 0.36 | 0.35 | KG |  | 5713828706096 | Bulk, O-ring FKM 16.3x2.4 | 0.79366 | 0.77161
99413025 | PAREP | 10 | 10 | LB |  | 5713828708328 | KIT,SEAL,KPVS,GROUP6,1,BP2_1CR1 | 10 | 10
99413092 | CRNE3 | 60.398 | 52.278 | KG |  | 5713828709219 | CRNE3-25 N-P-A-E-HQQE 3x440-480 60HZ | 133.1534 | 115.2521
99414108 | CRMKT | 7.739 | 6.938 | KG |  | 5713828727763 | Kit, chamber stack CR15-07 LNPSH | 17.0614 | 15.2955
99414158 | CR032 | 88.21 | 80.09 | KG |  | 5713828728494 | CR32-3 A-G-A-V-HQQV 3x230/460 60 HZ | 194.4678 | 176.5664
99414779 | LC000 | 1087.32 | 1087.32 | LB |  | 5713828740342 | 10-40157-1A0008-1912P AG MARKET 14.19" | 1087.32 | 1087.32
99414780 | LC000 | 1014.979 | 1014.979 | LB |  | 5713828740359 | 10-40157-150008-1922P AG MARKET 15.00" | 1014.979 | 1014.979
99414782 | LC000 | 565 | 565 | LB |  | 5713828740373 | 10-4012A-1A0008-1872P AG MARKET 11.57" | 565 | 565
99414783 | LC000 | 201 | 201 | LB |  | 5713828740380 | 10-25707-130008-1781P AG MARKET 5.60" | 201 | 201
99414784 | LC000 | 158 | 158 | LB |  | 5713828740397 | 10-10707-130008-1781P AG MARKET 7.10" | 158 | 158
99414785 | LC000 | 1470.122 | 1470.122 | LB |  | 5713828740403 | 10-60157-150008-1942P AG MARKET 13.89" | 1470.122 | 1470.122
99414786 | LC000 | 927 | 927 | LB |  | 5713828740410 | 10-60123-150008-1932P AG MARKET 12.10" | 927 | 927
99414995 | PASE1 | 1.9 | 1.9 | KG |  | 5713828743282 | Spare,Wear ring,4.83"x 7.13"x0.69",B24 | 4.1887 | 4.1887
99415078 | MUCKT | 0.357 | 0.26 | KG |  | 5713828744715 | Bulk,Hex socket head cap screw M8x40 8.8 | 0.78704 | 0.5732
99415118 | MO1KT | 14.782 | 5.28 | KG |  | 5713828745132 | Bulk, Control box upper part std cpl MGE | 32.5884 | 11.6403
99415803 | MOCKT | 1.221 | 1.07 | KG |  | 5713828756893 | Kit, Ball Bearing 6310.Z.C4.HYB | 2.6918 | 2.3589
99415811 | XCRKT | 0.302 | 0.2 | KG |  | 5713828757210 | Kit, Bearing rot.CR/N95 WC D22 1 stage | 0.66579 | 0.44092
99415812 | XCRKT | 0.3 | 0.198 | KG |  | 5713828757227 | Kit, Bearing rot.CR/N95 WC D22 2-4 | 0.66138 | 0.43651
99415823 | XCRKT | 0.593 | 0.348 | KG |  | 5713828757234 | Kit, Bearing rot.CR/N125-255 WC D28 1-4 | 1.3073 | 0.7672
99415825 | XCRKT | 0.498 | 0.396 | KG |  | 5713828757258 | Kit, Bearing rot.CR/N95 WC D22 5-12 | 1.0979 | 0.87302
99415826 | XCRKT | 0.941 | 0.696 | KG |  | 5713828757265 | Kit, Bearing rot.CR/N125-255 WC D28 5-12 | 2.0745 | 1.5344
99415870 | XCRKT | 2.534 | 2.2 | KG |  | 5713828758651 | Spare, Chamber bearing D22 WC CR95 | 5.5865 | 4.8501
99415871 | XCRKT | 2.534 | 2.2 | KG |  | 5713828758668 | Spare, Chamber bearing D22 WC CRN95 | 5.5865 | 4.8501
99415872 | XCRKT | 2.455 | 2.121 | KG |  | 5713828758675 | Spare, Chamber disc. bear.D22 WC CR95 | 5.4123 | 4.676
99415883 | XCRKT | 2.455 | 2.121 | KG |  | 5713828758682 | Spare, Chamber disc.bear.D22 WC CRN95 | 5.4123 | 4.676
99415885 | XCRKT | 4.286 | 3.998 | KG |  | 5713828758705 | Spare, Chamber bearing D28 WC CR125 | 9.4489 | 8.814
99415886 | XCRKT | 4.286 | 3.998 | KG |  | 5713828758712 | Spare, Chamber bearing D28 WC CRN125 | 9.4489 | 8.814
99415887 | XCRKT | 4.175 | 3.887 | KG |  | 5713828758729 | Spare, Chamber disc. bear.D28 WC CR125 | 9.2042 | 8.5693
99415891 | XCRKT | 4.298 | 4.01 | KG |  | 5713828758767 | Spare, Chamber bearing D28 WC CRN155 | 9.4754 | 8.8404
99415893 | XCRKT | 4.175 | 3.887 | KG |  | 5713828758781 | Spare, Chamber disc. bear.D28 WC CRN155 | 9.2042 | 8.5693
99416213 | CRNE3 | 62.798 | 54.678 | KG |  | 5713828766199 | CRNE3-25 A-FGJ-H-E-HQQE 3x440-480 60HZ | 138.4445 | 120.5431
99416271 | XCRKT | 1.363 | 1.133 | KG |  | 5713828767387 | Kit, Shaft seal H Q6Q6FGG D22 | 3.0049 | 2.4978
99416297 | XCRKT | 1.379 | 1.149 | KG |  | 5713828767745 | Kit, Shaft seal H U3BVGG D22 | 3.0401 | 2.5331
99416300 | XCRKT | 1.383 | 1.153 | KG |  | 5713828767776 | Kit, Shaft seal H U3Q6EGG D22 | 3.049 | 2.5419
99416305 | XCRKT | 1.308 | 1.151 | KG |  | 5713828767820 | Kit, Shaft seal H U3Q6KGG D22 | 2.8836 | 2.5375
99416307 | XCRKT | 1.438 | 1.208 | KG |  | 5713828767844 | Kit, Shaft seal H U3U3EGG D22 | 3.1702 | 2.6632
99416308 | XCRKT | 1.443 | 1.213 | KG |  | 5713828767851 | Kit, Shaft seal H U3U3VGG D22 | 3.1812 | 2.6742
99416313 | XCRKT | 2.071 | 1.914 | KG |  | 5713828767905 | Kit, Shaft seal H U3BVGG D28 | 4.5657 | 4.2196
99416568 | NBKIT | 6.969 | 6.37 | KG |  | 5713828772770 | Spare, Impeller 80-200/217 CI | 15.3639 | 14.0433
99416902 | NBKIT | 11.741 | 11.142 | KG |  | 5713828778901 | Spare, Impeller 100-250/258 D32 CI | 25.8842 | 24.5637
99416938 | VACKT | 1.1 | 0.78 | KG |  | 5713828779403 | Spare, manometer cpl. for 171 | 2.4251 | 1.7196
99418832 | CRN45 | 67.02 | 58.9 | KG |  | 5713828801005 | CRN45-1 A-G-A-E-HQQE 182/184TC 60 HZ | 147.7523 | 129.8509
99418936 | CR005 | 47.683 | 44.783 | KG |  | 5713828802330 | CR5-14 K-FGJ-A-E-HQQE 3x230/400 50HZ | 105.1219 | 98.7286
99418937 | CRE05 | 61.862 | 55.282 | KG |  | 5713828802361 | CRE5-10 K-FGJ-A-E-HQQE 3x440-480 60HZ | 136.381 | 121.8747
99419500 | XCRKT | 0.293 | 0.265 | KG |  | 5713828809551 | Kit, Bush and lock ring 22mm | 0.64595 | 0.58422
99420012 | HYKIT | 0.368 | 0.27 | KG |  | 5713828817792 | Kit, Non return valve, composite (DN32) | 0.81129 | 0.59524
99420032 | CRSKT | 2.166 | 1.919 | KG |  | 5713828818348 | Kit, Chamber stack CR/CRI 1-4 | 4.7752 | 4.2306
99420242 | MACCS | 21 | 21 | KG |  | 5712609746535 | MTR4 EXP 1/2HP 3x208T 56c | 46.2966 | 46.2966
99420273 | MACCS | 15.9 | 14.9 | KG |  | 5712609746542 | MTR4 EXP 0.75HP 3x208T 60HZ 56C Inv | 35.0531 | 32.8485
99420274 | MACCS | 20 | 19 | KG |  | 5712609746658 | MTR4 EXP 1HP 3X208T 56C Dosing Inv | 44.092 | 41.8874
99420276 | MACCS | 37 | 36 | KG |  | 5712609746665 | MTR4 EXP 1.5HP 3X208T 145TC Dosing Inv | 81.5702 | 79.3656
99420281 | MACCS | 50 | 49 | KG |  | 5712609746672 | MTR4 EXP 2HP 3X208T 145TC Dosing Inv | 110.23 | 108.0254
99420310 | PAREP | 1.39 | 1.39 | LB |  | 5713828822864 | KIT,SENSOR, B/M, 140 psi /10 bar | 1.39 | 1.39
99420672 | CR005 | 52.39 | 45.81 | KG |  | 5713828830319 | CR5-14 K-FGJ-A-E-HQQE 3x200/346 50HZ | 115.499 | 100.9927
99420752 | CM10I | 49.076 | 46.576 | KG |  | 5713828831002 | CM10-3 A-S-I-E-AQQE E-A-A-N | 108.1929 | 102.6814
99421307 | MDAKT | 0.327 | 0.276 | KG |  | 5713828840653 | kit , piston+slider DMH251 | 0.7209 | 0.60847
99421330 | MDAKT | 0.433 | 0.382 | KG |  | 5713828841148 | Kit , piston+slider DMH252 10b. | 0.95459 | 0.84216
99421346 | MDAKT | 0.607 | 0.556 | KG |  | 5713828841339 | Kit , piston+slider DMH252 16b. | 1.3382 | 1.2258
99421455 | CRN15 | 42 | 35 | KG |  | 5713828843265 | CRN15-5 A-FGJ-A-V-HQQV 56C 60 HZ | 92.5932 | 77.161
99421485 | CRNE3 | 64.668 | 26.668 | KG |  | 5713828843715 | CRNE3-9 N-CX-A-E-HQQE 3x200-240 60HZ | 142.5671 | 58.7923
99421876 | DDA01 | 3.86 | 2.86 | KG |  | 5713828849823 | DDA 7.5-16 FCM-PV/T/T-F-31U7U7BS | 8.5098 | 6.3052
99421877 | DDA01 | 3.7 | 2.7 | KG |  | 5713828849830 | DDA 12-10 FCM-PV/T/T-F-31U7U7BS | 8.157 | 5.9524
99421878 | DDA01 | 3.7 | 2.7 | KG |  | 5713828849847 | DDA 17-7 FCM-PV/T/T-F-31U7U7BS | 8.157 | 5.9524
99421879 | DDA01 | 3.86 | 2.86 | KG |  | 5713828849854 | DDA 30-4 FCM-PV/T/T-F-31U7U7BS | 8.5098 | 6.3052
99421880 | DDA02 | 7.1 | 6.1 | KG |  | 5713828849861 | DDA 60-10 FCM-PV/T/T-F-31A7A7BS | 15.6527 | 13.4481
99421881 | DDA02 | 7.68 | 6.68 | KG |  | 5713828849878 | DDA 120-7 FCM-PV/T/T-F-31A7A7BS | 16.9313 | 14.7267
99421883 | DDA02 | 8.12 | 7.12 | KG |  | 5713828850003 | DDA 200-4 FCM-PV/T/T-F-31A7A7BS | 17.9014 | 15.6968
99422355 | PASE1 | 0.05 | 0.05 | KG |  | 5713828856951 | Spare,Capscrew,3/4"-10,4.25"L,HEX 5 | 0.11023 | 0.11023
99422689 | MDSKT | 0.62 | 0.558 | KG |  | 5713828863614 | KIT, HEAD SD-S-2-PV/T/T-1-S | 1.3669 | 1.2302
99422697 | MDSKT | 0.6 | 0.5 | KG |  | 5713828863720 | KIT, HEAD SD-XS-2-PV/T/T-1-S | 1.3228 | 1.1023
99422699 | MDSKT | 0.6 | 0.5 | KG |  | 5713828863768 | KIT, HEAD SD-XM-2-PV/T/T-1-S | 1.3228 | 1.1023
99422702 | MOCKT | 12.35 | 11.24 | KG |  | 5713828863805 | Spare, Fan aluminum 8.5 O.D | 27.2268 | 24.7797
99422730 | CNE10 | 89 | 80 | KG |  | 5713828864536 | CRNE10-9 N-FGJ-A-V-HQQV 3x440-480 60 HZ | 196.2094 | 176.368
99422736 | KNUSA | 41 | 41 | LB |  | 5713828864253 | MOTOR,B-X150-3-204-22GP 145T | 41 | 41
99422763 | CR010 | 47 | 40 | KG |  | 5713828864598 | CR10-3 A-GJ-A-V-HUUV 182/184TC 60 HZ | 103.6162 | 88.184
99422784 | TAS00 | 200 | 200 | LB |  | 5713828865038 | SEPARATOR,GBSF-040-X | 200 | 200
99422865 | MTR08 | 24.088 | 21.388 | KG |  | 5713828866806 | MTR8-6/1 D-M-A-AQQV 3x200/346 60Hz | 53.1044 | 47.152
99422963 | NBKIT | 2.779 | 2.18 | KG |  | 5713828868176 | Spare, Impeller 50-125/80-65-125/133CI | 6.1266 | 4.806
99423427 | ALSKT | 0.116 | 0.066 | KG |  | 5713828874276 | spare, optical sensor 0,8m | 0.25573 | 0.1455
99423487 | BMEKT | 0.424 | 0.004 | KG |  | 5713828875402 | Kit, cable entry BM with MMS8000 to 75kW | 0.93475 | 0.0088184
99423527 | CRNE3 | 35.503 | 30.513 | KG |  | 5713828876010 | CRNE3-12 N-P-A-E-HQQE 3x440-480 60HZ | 78.2699 | 67.269
99423776 | HYKIT | 2.283 | 2.085 | KG |  | 5713828880574 | Spare, Double nipple 11/2" x620 | 5.0331 | 4.5966
99423864 | MDAKT | 0.062 | 0.035 | KG |  | 5713828882257 | Kit, valve 0.8 DN8 PV/E/C | 0.13669 | 0.077161
99424834 | SVVKT | 1.116 | 1.116 | KG |  | 5713828896759 | Service tool, Hammer for splitcone nut | 2.4603 | 2.4603
99425312 | KNUSA | 63 | 63 | LB |  | 5713828904911 | MOTOR,B-X500-3-204-11GH1P 182T AEGIS | 63 | 63
99425344 | MOCKT | 0.27 | 0.2 | KG |  | 5713828905406 | Spare, bearing cover inside NDE ah 225 | 0.59524 | 0.44092
99425387 | SUCKT | 6.48 | 0.8 | KG |  | 5713828905918 | Ground Flag | 14.2858 | 1.7637
99425403 | SUCKT | 6.48 | 0.8 | KG |  | 5713828906106 | Teflon Washer | 14.2858 | 1.7637
99426501 | NBKIT | 4.589 | 3.99 | KG |  | 5713828925497 | Spare, Impeller 65-160/162, ISO D32, BS | 10.1169 | 8.7964
99426506 | MO5KT | 7.892 | 7.456 | KG |  | 5713828925541 | Spare, MG80A 230/400-4 .55KW B03-19 | 17.3987 | 16.4375
99426692 | BET00 | 42 | 42 | LB |  | 5713828928825 | TANK,GNTA15 8-GAL 150# | 42 | 42
99426697 | BET00 | 52 | 52 | LB |  | 5713828928917 | TANK,GNTA20 11-GAL 150# | 52 | 52
99426701 | BET00 | 84 | 84 | LB |  | 5713828928979 | TANK,GNTA40 25-GAL 150# | 84 | 84
99426704 | BET00 | 259 | 259 | LB |  | 5713828929013 | TANK,GNTA120 70-GAL 125# | 259 | 259
99426707 | BET00 | 268 | 268 | LB |  | 5713828929068 | TANK,GNTA144 80-GAL 125# | 268 | 268
99426709 | BET00 | 97 | 97 | LB |  | 5713828929082 | TANK,GNTA60 35-GAL 150# | 97 | 97
99426725 | BET00 | 148 | 148 | LB |  | 5713828929280 | TANK,GNTA80 45-GAL 125# | 148 | 148
99426727 | BET00 | 175 | 175 | LB |  | 5713828929310 | TANK,GNTA100 60-GAL 125# | 175 | 175
99426772 | BET00 | 283 | 283 | LB |  | 5713828930118 | TANK,GNTA180 90-GAL 125# | 283 | 283
99426784 | BET00 | 325 | 325 | LB |  | 5713828930149 | TANK,GNTA200 115-GAL 125# | 325 | 325
99426788 | BET00 | 362 | 362 | LB |  | 5713828930309 | TANK,GNTA240 140-GAL 125# | 362 | 362
99426790 | BET00 | 591 | 591 | LB |  | 5713828930347 | TANK,GNTA260 158-GAL 125# | 591 | 591
99426793 | BET00 | 752 | 752 | LB |  | 5713828930408 | GNTA280 211-GAL 125# | 752 | 752
99426872 | UPKIT | 4.64 | 3.718 | KG |  | 5713828931733 | Kit, Con. Box,MAGNA1 40-100,750W,W/SW(C) | 10.2293 | 8.1967
99426904 | UPKIT | 4.64 | 3.718 | KG |  | 5713828931955 | Kit, Con. Box,MAGNA1 65-60,750W,W/SW(C) | 10.2293 | 8.1967
99426912 | UPKIT | 4.64 | 3.718 | KG |  | 5713828932037 | Kit, Con. Box,MAGNA1 65-100,750W,W/SW(C) | 10.2293 | 8.1967
99426920 | UPKIT | 4.64 | 3.718 | KG |  | 5713828932112 | Kit, Con. Box,MAGNA1 80-80,750W,W/SW(C) | 10.2293 | 8.1967
99426921 | UPKIT | 5.38 | 4.458 | KG |  | 5713828932129 | Kit,Con. Box,MAGNA1/1600W,80-100 W/SW(C) | 11.8607 | 9.8281
99426924 | UPKIT | 4.64 | 3.718 | KG |  | 5713828932150 | Kit, Con. Box,MAGNA1 80-80,750W,W/SW(C) | 10.2293 | 8.1967
99426951 | UPKIT | 4.64 | 3.718 | KG |  | 5713828932426 | Kit, Con. Box,MAGNA1 32-120,750W,W/SW(C) | 10.2293 | 8.1967
99426952 | UPKIT | 4.64 | 3.718 | KG |  | 5713828932433 | Kit, Con. Box,MAGNA1 40-80,750W,W/SW(C) | 10.2293 | 8.1967
99426954 | UPKIT | 4.64 | 3.718 | KG |  | 5713828932457 | Kit, Con. Box,MAGNA1 40-120,750W,W/SW(C) | 10.2293 | 8.1967
99426955 | UPKIT | 4.64 | 3.718 | KG |  | 5713828932464 | Kit, Con. Box,MAGNA1 40-150,750W,W/SW(C) | 10.2293 | 8.1967
99426958 | UPKIT | 4.64 | 3.718 | KG |  | 5713828932495 | Kit, Con. Box,MAGNA1 50-80,750W,W/SW(C) | 10.2293 | 8.1967
99426967 | UPKIT | 4.64 | 3.718 | KG |  | 5713828932587 | Kit, Con. Box,MAGNA1 65-120,750W,W/SW(C) | 10.2293 | 8.1967
99426973 | UPKIT | 4.64 | 3.718 | KG |  | 5713828932648 | Kit, Con. Box,MAGNA1 100-40,750W,W/SW(C) | 10.2293 | 8.1967
99426992 | UPKIT | 4.64 | 3.718 | KG |  | 5713828932839 | Kit, Con. Box,MAGNA1 65-100,750W,W/SW(C) | 10.2293 | 8.1967
99427006 | UPKIT | 4.64 | 3.718 | KG |  | 5713828932976 | Kit, Con. Box,MAGNA1 80-40 ,750W,W/SW(C) | 10.2293 | 8.1967
99427025 | UPKIT | 4.64 | 3.718 | KG |  | 5713828933164 | Kit, Con. Box,MAGNA1D65-100,750W,W/SW(C) | 10.2293 | 8.1967
99427029 | UPKIT | 4.64 | 3.718 | KG |  | 5713828933201 | Kit, Con. Box,MAGNA1D 80-80,750W,W/SW(C) | 10.2293 | 8.1967
99427061 | UPKIT | 4.64 | 3.718 | KG |  | 5713828933522 | Kit,Con. Box,MAGNA1D 65-100,750W,W/SW(C) | 10.2293 | 8.1967
99427074 | UPKIT | 4.64 | 3.718 | KG |  | 5713828933652 | Kit,Con. Box,MAGNA1D 80-40 ,750W,W/SW(C) | 10.2293 | 8.1967
99427169 | LCSCA | 388 | 388 | LB |  | 5713828935151 | 14-25123-13036A-1822P BPR1C8S101AA | 388 | 388
99427776 | SYCKT | 0.221 | 0.124 | KG |  | 5713828944542 | Spare, OVERLOAD THERMAL LRD-22,17.0-25. | 0.48722 | 0.27337
99427778 | MO4KT | 22.002 | 22 | KG |  | 5713828944566 | Spare, NY YB3 71M2-2 3x380Y 0.55KW CT4 | 48.5056 | 48.5012
99427802 | MTR64 | 71.968 | 55.268 | KG |  | 5713828945006 | MTR64-4/1-1 A-G-A-HUUV 213TC 60Hz | 158.6607 | 121.8438
99428207 | NBKIT | 6.774 | 6.47 | KG |  | 5713828952417 | Spare, Impeller 125-200/196-142 CI | 14.934 | 14.2638
99428242 | MUCKT | 2.098 | 2 | KG |  | 5713828953261 | Spare, Coupling Spidex A42/55.55H7-32H7 | 4.6253 | 4.4092
99428388 | SMD00 | 38 | 38 | KG |  | 5713828955623 | SMD.13.7.1775.T.Ex.6.0H 15m | 83.7748 | 83.7748
99428389 | SMD00 | 38 | 38 | KG |  | 5713828955630 | SMD.17.8.1765.T.Ex.6.0H 15m | 83.7748 | 83.7748
99428390 | SMD00 | 38 | 38 | KG |  | 5713828955647 | SMD.23.10.1750.T.Ex.6.0H 15m | 83.7748 | 83.7748
99428391 | SMD00 | 37 | 37 | KG |  | 5713828955654 | SMD.13.7.1775.Ex.6.0H 15m | 81.5702 | 81.5702
99428392 | SMD00 | 37 | 37 | KG |  | 5713828955661 | SMD.17.8.1765.Ex.6.0H 15m | 81.5702 | 81.5702
99428393 | SMD00 | 37 | 37 | KG |  | 5713828955678 | SMD.23.10.1750.Ex.6.0H 15m | 81.5702 | 81.5702
99428394 | SMD00 | 67 | 67 | KG |  | 5713828955685 | SMD.30.11.1182.Ex.6.1H 15m | 147.7082 | 147.7082
99428395 | SMD00 | 67 | 67 | KG |  | 5713828955692 | SMD.38.13.1178.Ex.6.1H 15m | 147.7082 | 147.7082
99428396 | SMD00 | 67 | 67 | KG |  | 5713828955708 | SMD.47.15.1170.Ex.6.1H 15m | 147.7082 | 147.7082
99428506 | CRN05 | 122.15 | 71.36 | KG |  | 5713828958105 | CRN5-24 A-P-A-E-HQQE 3x230/460 60HZ | 269.2919 | 157.3203
99428559 | PAREP | 4.3 | 4.3 | LB |  | 5713828958860 | KIT,SEAL,KPV,8015,X5,SLV,1B,O28F551O28O1 | 4.3 | 4.3
99428574 | PAREP | 4 | 4 | LB |  | 5713828959324 | KIT,SEAL,KPVS,1015,1B,O28F551O28O101 | 4 | 4
99428644 | PAREP | 2.5 | 2.5 | LB |  | 5713828959973 | KIT,SEAL,KPVS,1015,1,O28F551O28O101 | 2.5 | 2.5
99429068 | CRN10 | 66 | 58 | KG |  | 5713828967800 | CRN10-3 K-FGJ-A-V-HQQV 3x230/460 60 HZ | 145.5036 | 127.8668
99429095 | CRN10 | 44 | 37 | KG |  | 5713828968227 | CRN10-3 K-FGJ-A-V-HQQV 182/184TC 60 HZ | 97.0024 | 81.5702
99429720 | CRKKT | 0.217 | 0.12 | KG |  | 5713828976246 | Bulk, Spacing pipe 33,00mm 10pc | 0.4784 | 0.26455
99429914 | CRE03 | 84.552 | 46.552 | KG |  | 5713828980434 | CRE3-15 K-FGJ-A-E-HQQE 3x200-240 60HZ | 186.4033 | 102.6285
99430016 | CRNE5 | 38.278 | 33.288 | KG |  | 5713828982087 | CRNE5-6 N-FGJ-A-V-HQQV 3x440-480 60HZ | 84.3877 | 73.3867
99430129 | TES43 | 44.5 | 39.6 | KG |  | 5712609758088 | TPE40-240/2 A-G-A-BUBE 3x200-240 | 98.1047 | 87.3022
99430143 | TES53 | 47.5 | 42.6 | KG |  | 5712609758095 | TPE50-160/2 A-G-A-BUBE 3x200-240 | 104.7185 | 93.916
99430146 | TES53 | 46.5 | 41.6 | KG |  | 5712609758101 | TPE50-240/2 A-G-A-BUBE 3x200-240 | 102.5139 | 91.7114
99430148 | TES83 | 73.6 | 63.8 | KG |  | 5712609758118 | TPE80-160/2 A-G-A-BUBE 3x200-240 | 162.2586 | 140.6535
99430149 | TES83 | 52.6 | 52.6 | LB |  | 5712609758125 | TPE80-240/2 A-G-A-BUBE 3x200-240 | 52.6 | 52.6
99430150 | TES13 | 72 | 62.2 | KG |  | 5712609758132 | TPE100-160/2 A-G-A-BUBE 3x200-240 | 158.7312 | 137.1261
99430151 | TES43 | 47.32 | 46.4 | KG |  | 5712609758149 | TPE40-240/2-S A-G-A-BUBE 3x200-240 | 104.3217 | 102.2934
99430152 | TES53 | 45.32 | 35.5 | KG |  | 5712609758453 | TPE50-160/2-S A-G-A-BUBE 3x200-240 | 99.9125 | 78.2633
99430163 | TES53 | 44.32 | 34.5 | KG |  | 5712609758460 | TPE50-240/2-S A-G-A-BUBE 3x200-240 | 97.7079 | 76.0587
99430164 | TES83 | 71.42 | 61.6 | KG |  | 5712609758477 | TPE80-160/2-S A-G-A-BUBE 3x200-240 | 157.4525 | 135.8034
99430165 | TES83 | 50.42 | 40.6 | KG |  | 5712609758484 | TPE80-240/2-S A-G-A-BUBE 3x200-240 | 111.1559 | 89.5068
99430167 | TES13 | 72 | 62.2 | KG |  | 5712609758491 | TPE100-160/2-S A-G-A-BUBE 3x200-240 | 158.7312 | 137.1261
99430168 | TES43 | 44.5 | 39.6 | KG |  | 5712609758507 | TPE40-240/2 A-G-Z-BUBE 3x200-240 | 98.1047 | 87.3022
99430169 | TES53 | 51.5 | 41.7 | KG |  | 5712609758514 | TPE50-160/2 A-G-Z-BUBE 3x200-240 | 113.5369 | 91.9318
99430171 | TES53 | 51.5 | 46.6 | KG |  | 5712609758521 | TPE50-240/2 A-G-Z-BUBE 3x200-240 | 113.5369 | 102.7344
99430172 | TES83 | 51.6 | 41.8 | KG |  | 5712609758538 | TPE80-160/2 A-G-Z-BUBE 3x200-240 | 113.7574 | 92.1523
99430193 | TES83 | 72.7 | 62.9 | KG |  | 5712609758545 | TPE80-240/2 A-G-Z-BUBE 3x200-240 | 160.2744 | 138.6693
99430195 | TES13 | 72 | 62.2 | KG |  | 5712609758552 | TPE100-160/2 A-G-Z-BUBE 3x200-240 | 158.7312 | 137.1261
99430196 | TES43 | 47.32 | 42.4 | KG |  | 5712609758569 | TPE40-240/2-S A-G-Z-BUBE 3x200-240 | 104.3217 | 93.475
99430197 | TES53 | 49.32 | 39.5 | KG |  | 5712609758576 | TPE50-160/2-S A-G-Z-BUBE 3x200-240 | 108.7309 | 87.0817
99430198 | TES53 | 49.32 | 39.5 | KG |  | 5712609758583 | TPE50-240/2-S A-G-Z-BUBE 3x200-240 | 108.7309 | 87.0817
99430199 | TES83 | 49.12 | 39.2 | KG |  | 5712609758590 | TPE80-160/2-S A-G-Z-BUBE 3x200-240 | 108.29 | 86.4203
99430201 | TES83 | 70.52 | 60.7 | KG |  | 5712609758606 | TPE80-240/2-S A-G-Z-BUBE 3x200-240 | 155.4684 | 133.8192
99430202 | TES13 | 72 | 62.2 | KG |  | 5712609758613 | TPE100-160/2-S A-G-Z-BUBE 3x200-240 | 158.7312 | 137.1261
99430352 | DOCKT | 0.025 | 0.005 | KG |  | 5713828987518 | Bulk, ring - grooved 5pc | 0.055115 | 0.011023
99430398 | CRMKT | 10.521 | 9.72 | KG |  | 5713828988706 | Kit, chamber stack CRN15-9 MAGdrive | 23.1946 | 21.4287
99430461 | CRMKT | 1.73 | 1.526 | KG |  | 5713828989246 | Spare, Adapter flange 10mm, cat | 3.814 | 3.3642
99430476 | CRLKT | 15.824 | 15.02 | KG |  | 5713828989314 | Spare,Motorstool elec.coat.Nema284/286 | 34.8856 | 33.1131
99430638 | MO5KT | 123.425 | 102.217 | KG |  | 5713828992642 | Spare, motor 85769528 ML160AC-2 25HP F | 272.1028 | 225.3476
99430644 | MO5KT | 135.425 | 114.219 | KG |  | 5713828992765 | Spare, motor 85769530 ML180AA-2 30HP F | 298.558 | 251.8072
99431089 | VACKT | 1.1 | 0.78 | KG |  | 5713829000582 | Spare, manometer cpl. for 171 | 2.4251 | 1.7196
99431193 | NBKIT | 3.688 | 3.59 | KG |  | 5713829002029 | spare, Impeller 65-160/160 CI | 8.1306 | 7.9145
99431196 | NBKIT | 5.079 | 4.48 | KG |  | 5713829002074 | spare, Impeller 65-200/204 CI | 11.1972 | 9.8766
99431232 | MO4KT | 93.802 | 72 | KG |  | 5713829002685 | Spare, MMG132SB 3X400D-2 7.5KW B5-38 | 206.7959 | 158.7312
99431296 | SEKIT | 0.944 | 0.78 | KG |  | 5713829003989 | Kit, SHAFT SEAL C/D EN 1.451 | 2.0811 | 1.7196
99431378 | CRN03 | 30.377 | 27.527 | KG |  | 5713829005525 | CRN3-7 A-FGJ-H-E-HQQE 3x266/460 60HZ | 66.9691 | 60.686
99432288 | XCRKT | 1.493 | 1.216 | KG |  | 5713832071951 | Kit, Shaft seal H U3U3EGG D22 De-olied | 3.2915 | 2.6808
99432289 | XCRKT | 1.498 | 1.221 | KG |  | 5713829020436 | Kit, Shaft seal H U3U3VGG D22 De-olied | 3.3025 | 2.6918
99432290 | XCRKT | 1.48 | 1.203 | KG |  | 5713829020443 | Kit, Shaft seal H U3U3KGG D22 De-olied | 3.2628 | 2.6521
99432370 | YZMBO | 2 | 2 | LB |  | 5713829022102 | Temperature sensor RTD-Brg,Nidec Motor | 2 | 2
99432384 | BET00 | 90 | 90 | LB |  | 5713829022300 | PACKAGE SYSTEM,G-GMP 13050 1/3 HP-50GAL | 90 | 90
99432549 | PASE1 | 0.17 | 0.17 | KG |  | 5713829024960 | Spare,Gasket,case,KP,1020 | 0.37478 | 0.37478
99432557 | XCRKT | 1.368 | 1.123 | KG |  | 5713829025202 | Kit, Impeller D28 bearing CR125 | 3.0159 | 2.4758
99432558 | XCRKT | 1.368 | 1.123 | KG |  | 5713829025219 | Kit, Impeller D28 bearing CRN125 | 3.0159 | 2.4758
99432560 | XCRKT | 1.417 | 1.172 | KG |  | 5713829025233 | Kit, Impeller D28 bearing CR155 | 3.1239 | 2.5838
99432566 | PASE1 | 0.11 | 0.11 | KG |  | 5713829025059 | Spare,Gasket,case,KP,2025 | 0.24251 | 0.24251
99432567 | PASE1 | 0.02 | 0.02 | KG |  | 5713829025066 | Spare,Gasket,case,KP,2095 | 0.044092 | 0.044092
99432570 | PASE1 | 0.124 | 0.124 | KG |  | 5713829025097 | Spare,Gasket,case,KP,8017 | 0.27337 | 0.27337
99432574 | XCRKT | 1.982 | 1.748 | KG |  | 5713829025271 | Kit, Impeller D36 bearing CR/N215 | 4.3695 | 3.8536
99432575 | XCRKT | 2.012 | 1.778 | KG |  | 5713829025288 | Kit, Impeller D36 bearing CR/N255 | 4.4357 | 3.9198
99432583 | XCRKT | 1.715 | 1.47 | KG |  | 5713829025363 | Kit, Impeller D36 Reduced bearingCR/N185 | 3.7809 | 3.2408
99432584 | XCRKT | 1.73 | 1.496 | KG |  | 5713829025370 | Kit, Impeller D36 Reduced bearingCR/N215 | 3.814 | 3.2981
99432585 | XCRKT | 1.799 | 1.565 | KG |  | 5713829025387 | Kit, Impeller D36 Reduced bearingCR/N255 | 3.9661 | 3.4502
99432640 | MDAKT | 12.141 | 11.854 | KG |  | 5713829026582 | spare , piston flange DMH 257 D80 | 26.766 | 26.1333
99432728 | XCRKT | 0.138 | 0.076 | KG |  | 5713829028241 | Kit, Bracket for CED cover CR95 | 0.30423 | 0.16755
99432729 | XCRKT | 0.15 | 0.088 | KG |  | 5713829028258 | Kit, Bracket for CED cover CR125/155 | 0.33069 | 0.194
99432730 | XCRKT | 0.159 | 0.116 | KG |  | 5713829028265 | Kit, Bracket for CED cover CR185/215/255 | 0.35053 | 0.25573
99432731 | XCRKT | 3.436 | 3.207 | KG |  | 5713829028272 | Kit, Flange EN DN100 PN16 EN 1.4408 | 7.575 | 7.0702
99432732 | XCRKT | 4.846 | 4.617 | KG |  | 5713829028289 | Kit, Flange EN DN100 PN25/40 EN1.4408 | 10.6835 | 10.1786
99432733 | XCRKT | 5.345 | 5.116 | KG |  | 5713829028296 | Kit, Flange EN DN150 PN16 EN 1.4408 | 11.7836 | 11.2787
99432738 | XCRKT | 3.806 | 3.577 | KG |  | 5713829028340 | Kit, Flange JIS 100A 20K EN 1.4408 | 8.3907 | 7.8859
99432744 | XCRKT | 4.516 | 4.287 | KG |  | 5713829028401 | Kit, Flange B16.5 NPS4 Cl.150 EN 1.4408 | 9.956 | 9.4511
99432745 | XCRKT | 7.906 | 7.677 | KG |  | 5713829028418 | Kit, Flange B16.5 NPS4 Cl.300 EN 1.4408 | 17.4296 | 16.9247
99432746 | XCRKT | 5.115 | 4.886 | KG |  | 5713829028425 | Kit, Flange B16.5 NPS6 Cl.150 EN 1.4408 | 11.2765 | 10.7717
99432750 | XCRKT | 11.775 | 11.546 | KG |  | 5713829028463 | Kit, Flange JIS 150A 30K EN 1563 CED | 25.9592 | 25.4543
99432751 | XCRKT | 12.052 | 11.446 | KG |  | 5713829028470 | Kit, Flange B16.5 NPS6 Cl.300 EN1563 CED | 26.5698 | 25.2339
99432753 | XCRKT | 16.376 | 16.012 | KG |  | 5713829028494 | Kit, Flange B16.5 NPS8 Cl.300 EN1563 CED | 36.1025 | 35.3001
99432754 | XCRKT | 5.646 | 3.247 | KG |  | 5713829028500 | Kit, Flange EN DN100 PN16 EN 1563 CED | 12.4472 | 7.1583
99432755 | XCRKT | 4.441 | 4.212 | KG |  | 5713829028517 | Kit,Flange loose DN100 ISO/DIN PN25/40 | 9.7906 | 9.2858
99432756 | XCRKT | 3.986 | 3.757 | KG |  | 5713829028524 | Kit, Flange B16.5 NPS4 Cl.150 EN1563 CED | 8.7875 | 8.2827
99432757 | XCRKT | 6.556 | 6.327 | KG |  | 5713829028531 | Kit, Flange B16.5 NPS4 Cl.300 EN1563 CED | 14.4534 | 13.9485
99432759 | XCRKT | 5.556 | 5.327 | KG |  | 5713829028555 | Kit, Flange JIS 100A 30K EN 1563 CED | 12.2488 | 11.7439
99432760 | XCRKT | 6.645 | 6.416 | KG |  | 5713829028562 | Kit, Flange EN DN150 PN25/40 EN 1563 CED | 14.6496 | 14.1447
99432761 | XCRKT | 5.675 | 5.446 | KG |  | 5713829028579 | Kit, Flange EN DN150 PN16 EN 1563 CED | 12.5111 | 12.0063
99432762 | XCRKT | 5.175 | 4.946 | KG |  | 5713829028586 | Kit, Flange B16.5 NPS6 Cl.150 EN1563 CED | 11.4088 | 10.904
99432767 | XCRKT | 9.206 | 8.842 | KG |  | 5713829028630 | Kit, Flange B16.5 NPS8 Cl.150 EN1563 CED | 20.2955 | 19.4931
99432768 | XCRKT | 9.186 | 8.822 | KG |  | 5713829028647 | Kit, Flange JIS 200A 20K EN 1563 CED | 20.2515 | 19.449
99432811 | SQEB1 | 0.532 | 0.032 | KG |  | 5713829029262 | Kit, BMQE, Pipe Lead Plug Assembly | 1.1728 | 0.070547
99432861 | LC000 | 1278 | 1278 | LB |  | 5713829029910 | 10-50157-150008-2922P BPRNCNSN01AA | 1278 | 1278
99432935 | PASE1 | 0.6 | 0.6 | KG |  | 5713829030718 | Spare,Terminal board W/acc. ELH 280S | 1.3228 | 1.3228
99433255 | MDIDS | 8.765 | 4.71 | KG |  | 5713829036291 | DID-3 BF3-FCl20/PH | 19.3233 | 10.3837
99433276 | MO5KT | 26.3 | 26.3 | KG |  | 5713829036741 | Spare motor 99433250 ML100DA-2 3,0KW | 57.981 | 57.981
99433343 | GS1KT | 5 | 5 | KG |  | 5713829037601 | Kit, PE/Rubber parts for Sashimi | 11.023 | 11.023
99433391 | KNUSA | 121 | 121 | LB |  | 5713829038578 | MOTOR,B-0010-3-204-11GH1P 213T | 121 | 121
99433714 | SEKIT | 2.838 | 2.705 | KG |  | 5713829043695 | Kit,MKII.Impeller.99403465.ANSI | 6.2567 | 5.9634
99433715 | SEKIT | 3.038 | 2.905 | KG |  | 5713829043800 | Kit,MKII.Impeller.99403468.ANSI | 6.6976 | 6.4044
99433716 | SEKIT | 15.038 | 14.905 | KG |  | 5713829043817 | Kit,MKII.Impeller.99403471.ANSI | 33.1528 | 32.8596
99433717 | SEKIT | 7.951 | 7.352 | KG |  | 5713829043824 | Kit,MKII.Impeller.99403474.ANSI | 17.5288 | 16.2082
99433718 | SEKIT | 10.135 | 10.002 | KG |  | 5713829043831 | Kit,MKII.Impeller.99403477.ANSI | 22.3436 | 22.0504
99433719 | SEKIT | 10.985 | 10.852 | KG |  | 5713829043848 | Kit,MKII.Impeller.99403480.ANSI | 24.2175 | 23.9243
99433720 | SEKIT | 11.335 | 11.202 | KG |  | 5713829043855 | Kit,MKII.Impeller.99403501.ANSI | 24.9891 | 24.6959
99433721 | SEKIT | 11.335 | 11.202 | KG |  | 5713829043862 | Kit,MKII.Impeller.99403504.ANSI | 24.9891 | 24.6959
99433722 | SEKIT | 13.951 | 13.352 | KG |  | 5713829043879 | Kit,MKII.Impeller.99403486.ANSI | 30.7564 | 29.4358
99433723 | SEKIT | 16.951 | 16.352 | KG |  | 5713829043886 | Kit,MKII.Impeller.99403489.ANSI | 37.3702 | 36.0496
99433724 | SEKIT | 16.633 | 16.5 | KG |  | 5713829043893 | Kit,MKII.Impeller.99403492.ANSI | 36.6691 | 36.3759
99433725 | SEKIT | 15.099 | 14.5 | KG |  | 5713829043909 | Kit,MKII.Impeller.99403495.ANSI | 33.2873 | 31.9667
99433726 | SEKIT | 14.299 | 13.7 | KG |  | 5713829043916 | Kit,MKII.Impeller.99403498.ANSI | 31.5236 | 30.203
99433763 | CRXKT | 14.256 | 14.255 | KG |  | 5713829044647 | Kit, Chamber Stack CRN 150-1 | 31.4288 | 31.4266
99433771 | NBKIT | 8.304 | 8 | KG |  | 5713829045125 | Spare, Impeller 80-200 CED untrimmed | 18.307 | 17.6368
99434077 | PASE1 | 1.8 | 1.8 | KG |  | 5713829049499 | Spare,Labyrinth,oil,seal,105 | 3.9683 | 3.9683
99434214 | NBKIT | 5.834 | 5.63 | KG |  | 5713829052185 | Spare, Impeller 50-250 /236 BZ | 12.8616 | 12.4119
99434240 | PASE1 | 4.84 | 4.84 | KG |  | 5713829052499 | Spare,Half coupling,HL2X1.375"x3.75",BP | 10.6703 | 10.6703
99434789 | CRN05 | 25.415 | 18.835 | KG |  | 5713829060692 | CRN5-5 K-FGJ-A-V-HQQV 182/184TC 60HZ | 56.0299 | 41.5236
99434792 | CRI05 | 93.873 | 66.773 | KG |  | 5713829061064 | CRI5-16 FK-FGJ-A-E-HQQE 3x266/460 60HZ | 206.9524 | 147.2078
99434895 | TES53 | 44.32 | 34.5 | KG |  | 5712609765949 | TPE50-240/2-S A-G-A-RUUE 3x200-240 | 97.7079 | 76.0587
99435070 | NBKIT | 6.404 | 6.1 | KG |  | 5713829065765 | Spare, Impeller 40-250/255, ISO D32, BZ | 14.1183 | 13.4481
99435357 | LC000 | 215 | 215 | LB |  | 5713829070837 | 10-20709-13000X-2821P BPRNCNSN01FT | 215 | 215
99435556 | NBKIT | 12.639 | 12.04 | KG |  | 5713829073746 | Spare, Impeller 100-315/330 CI | 27.8639 | 26.5434
99435658 | MO5KT | 29.404 | 28.6 | KG |  | 5713829075931 | Spare, MG100LB 3x500D-4 2.2KW B05-28 | 64.8241 | 63.0516
99435747 | TAS00 | 530 | 530 | LB |  | 5713829076990 | SEPARATOR,GBSF-080-W | 530 | 530
99435752 | TAS00 | 730 | 730 | LB |  | 5713829077157 | SEPARATOR,GBSF-100-W | 730 | 730
99435808 | SUCKT | 0.051 | 0.008 | KG |  | 5713829077546 | Spare, Cable programming, MAGNA | 0.11243 | 0.017637
99435819 | WTKIT | 3.799 | 3.2 | KG |  | 5713829077973 | Spare, Bell housing RV350/188/192 | 8.3753 | 7.0547
99435873 | TAS00 | 8 | 8 | LB |  | 5713829078680 | GSPA TRIM GSPAV 2-3 | 8 | 8
99435874 | TAS00 | 9 | 9 | LB |  | 5713829078697 | GSPA TRIM GSPAV 4-5 | 9 | 9
99435875 | TAS00 | 10 | 10 | LB |  | 5713829078802 | GSPA TRIM GSPAV 6-24 | 10 | 10
99435925 | CNE15 | 129 | 90 | KG |  | 5713829079151 | CRNE15-4 K-FGJ-A-E-HQQE 3x440-480 60 HZ | 284.3934 | 198.414
99436502 | YZCHI | 0.879 | 0.879 | LB |  | 5713829091795 | Spare Packing ring set 3/4"SQ x 3.25"ID | 0.879 | 0.879
99436535 | YZCHI | 0.821 | 0.821 | KG |  | 5713829092471 | Spare GSKT,12"IDX19"ODX1/8"THK | 1.81 | 1.81
99436537 | MDAKT | 0.74 | 0.687 | KG |  | 5713829092495 | Kit,maint DMH253 SS/V/SS | 1.6314 | 1.5146
99437139 | NBKIT | 4.638 | 4.54 | KG |  | 5713829101913 | Spare, Impeller 100-160/172 D24 CI | 10.2249 | 10.0089
99437338 | NBKIT | 8.5 | 7.749 | KG |  | 5713829104815 | Kit, Shaft D32 Mech. Seal NKG 1.4401 | 18.7391 | 17.0834
99437365 | CRE05 | 66.405 | 58.285 | KG |  | 5713829105263 | CRE5-15 N-FGJ-A-E-HQQE 3x440-480 60HZ | 146.3965 | 128.4951
99437406 | ALSER | 0.048 | 0.02 | KG |  | 5713829105966 | Bulk , strainer DN8 PE | 0.10582 | 0.044092
99437560 | NBKIT | 35.935 | 27.692 | KG |  | 5713829108417 | Kit, Bearing Bracket D32/D228 | 79.2223 | 61.0498
99437611 | SYCKT | 0.012 | 0.001 | KG |  | 5713829109100 | Spare, LAMP YELLOW XA2EVM5LC | 0.026455 | 0.0022046
99437616 | SYCKT | 0.012 | 0.001 | KG |  | 5713829109162 | Spare, LAMP RED XA2EVM4LC | 0.026455 | 0.0022046
99437618 | SYCKT | 0.012 | 0.001 | KG |  | 5713829109308 | Spare, LAMP GREEN XA2EVM3LC | 0.026455 | 0.0022046
99437705 | TAS00 | 225 | 225 | LB |  | 5713829111295 | SEPARATOR,GBHF-040-X | 225 | 225
99437973 | CRE10 | 64 | 57 | KG |  | 5713829115705 | CRE10-2 B-GJ-A-E-HQQE 3x440-480 60 HZ | 141.0944 | 125.6622
99437974 | CNE10 | 154 | 102 | KG |  | 5713829115736 | CRNE10-12 B-P-A-E-HQQE 3x440-480 60 HZ | 339.5084 | 224.8692
99437975 | CNE32 | 87.88 | 79.76 | KG |  | 5713829115767 | CRNE32-1 B-P-A-E-HQQE 3x440-480 60 HZ | 193.7402 | 175.8389
99437977 | CRE20 | 127 | 88 | KG |  | 5713829115828 | CRE20-3 B-GJ-A-E-HQQE 3x440-480 60 HZ | 279.9842 | 194.0048
99438550 | CRNE1 | 63.55 | 56.97 | KG |  | 5713829136380 | CRNE1-10 N-FGJ-A-V-HQQV 3x200-240V 60HZ | 140.1023 | 125.5961
99438787 | CRNE3 | 33.833 | 28.843 | KG |  | 5713829140301 | CRNE3-10 N-P-A-E-HQQE 3x440-480 60HZ | 74.5882 | 63.5873
99438820 | MTR08 | 26.85 | 23.65 | KG |  | 5713829140615 | MTR8-10/1 A-WB-A-HUUV 1x115/230 60Hz | 59.1935 | 52.1388
99438884 | 3CMEA | 55.365 | 51.865 | KG |  | 5712609771155 | CME25-2 A-S-A-E-AQQE V-A-D-N | 122.0577 | 114.3416
99438886 | 3CMEA | 56.073 | 52.573 | KG |  | 5712609771179 | CME15-3 A-S-A-E-AQQE V-A-D-N | 123.6185 | 115.9024
99439125 | SPKIT | 3.669 | 2.627 | KG |  | 5713829144699 | Spare, Pump shaft 37stg L1719 | 8.0887 | 5.7915
99439127 | SYCKT | 1.098 | 1 | KG |  | 5713829145023 | Spare,Transformer Power AC220V/DC24V 30W | 2.4207 | 2.2046
99439149 | MOCKT | 28.804 | 28 | KG |  | 5713829145276 | Spare, MMG090L 230/400-2 2.2KW B5-24 | 63.5013 | 61.7288
99439351 | CR045 | 191.4 | 158.4 | KG |  | 5713829150140 | CR45-2-2 A-G-A-E-HQQE 3x266/460 60 HZ | 421.9604 | 349.2086
99439510 | PKIT0 | 200 | 200 | LB |  | 5713829150676 | KIT,LIQ END,L,30157,XA H304 | 200 | 200
99439701 | NBKIT | 10.783 | 10.65 | KG |  | 5713829154711 | Spare, Impeller 125-250/250 D42 2p CI | 23.7722 | 23.479
99439803 | NBKIT | 3.788 | 3.69 | KG |  | 5713829156210 | Spare, Impeller 65-160/164 CI | 8.351 | 8.135
99440329 | CRMKT | 8.765 | 7.964 | KG |  | 5713829165021 | Kit, chamber Stack CRI 15-08 ACT, LNPSH | 19.3233 | 17.5574
99440507 | MTR01 | 15.742 | 13.042 | KG |  | 5713829168350 | MTR1-13/3 A-M-A-HUUV 3x200/346 60Hz | 34.7048 | 28.7524
99440571 | CRI10 | 245 | 176 | KG |  | 5713829169272 | CRI10-17 F-FGJ-A-F-HQQE 3x230/460 60 HZ | 540.127 | 388.0096
99440610 | LCSCA | 580 | 580 | LB |  | 5713829170094 | 14-30127-1A036A-1882P BGR1C8S101AA | 580 | 580
99440723 | CRE01 | 35.462 | 30.472 | KG |  | 5713829171244 | CRE1-6 N-FGJ-A-E-HQQE 1x200-240 60HZ | 78.1795 | 67.1786
99440726 | CRNE3 | 34.018 | 29.028 | KG |  | 5713829171336 | CRNE3-9 A-FGJ-H-E-HQQE 3x440-480 60HZ | 74.9961 | 63.9951
99440727 | CNE15 | 81 | 73 | KG |  | 5713829171367 | CRNE15-3 A-FGJ-H-E-HQQE 3x440-480 60 HZ | 178.5726 | 160.9358
99440832 | NBKIT | 2.994 | 2.69 | KG |  | 5713829173590 | Spare,Impeller 40-160/ 65-50-160/171 CI | 6.6006 | 5.9304
99440844 | 3CMEA | 41.56 | 38.06 | KG |  | 5713829173484 | CME10-3 X-R-A-E-AQQE S-A-D-N | 91.6232 | 83.9071
99441122 | CNE10 | 90 | 81 | KG |  | 5713829179356 | CRNE10-10 KNP-FGJ-A-E-HQQE 3x440-480 60 | 198.414 | 178.5726
99441867 | CR032 | 76.238 | 68.118 | KG |  | 5713829191198 | CR32-1 P-G-A-E-HQQE 3x230/460 60 HZ | 168.0743 | 150.1729
99441868 | CNE15 | 77 | 70 | KG |  | 5713829202221 | CRNE15-3 K-CX-A-E-HQQE 3x440-480 60 HZ | 169.7542 | 154.322
99441966 | BMEKT | 38.842 | 29.34 | KG |  | 5713829193185 | Kit, Housing for Bell GG-RV 400 | 85.6311 | 64.683
99441991 | NBKIT | 32.455 | 16.65 | KG |  | 5713829194007 | Spare, Impeller 100-400/388 CI | 71.5503 | 36.7066
99442030 | DDA02 | 7.262 | 6.762 | KG |  | 5713829194366 | DDA 200-4 FCM-PVC/T/C-F-31A7A7BG | 16.0098 | 14.9075
99442345 | MTH02 | 15.1 | 13.7 | KG |  | 5713829199637 | MTH2-4/4 A-W-A-AQQV 3x200D/346Y 50/60Hz | 33.2895 | 30.203
99442953 | GEX70 | 1464 | 1292 | KG |  | 5713829208247 | S2.40.A100.760.8.66H.S.489.G.Ex.D.611 | 3227.5344 | 2848.3432
99443302 | CRE10 | 92 | 83 | KG |  | 5713829213128 | CRE10-9 KN-GJ-A-E-HQQE 3x440-480 60 HZ | 202.8232 | 182.9818
99443781 | CRLKT | 0.483 | 0.385 | KG |  | 5713829221253 | Spare, Impeller low NPSH CR32 | 1.0648 | 0.84877
99443869 | CR020 | 110 | 88 | KG |  | 5713829222656 | CR20-3 A-F-A-V-HQQV 3x266/460 60 HZ | 242.506 | 194.0048
99444064 | BET00 | 410 | 410 | LB |  | 5713829225398 | TANK,GCBT-120-3F ASME CHILLED BUFFER | 410 | 410
99444074 | CRNE5 | 33.12 | 28.13 | KG |  | 5713829225909 | CRNE5-3 A-FGJ-A-E-HQQE 1x200-240 60HZ | 73.0164 | 62.0154
99444077 | CRNE5 | 32.35 | 27.36 | KG |  | 5713829225992 | CRNE5-3 P-FGJ-A-E-HQQE 1x200-240 60HZ | 71.3188 | 60.3179
99444871 | MO1KT | 31.304 | 30 | KG |  | 5713829234956 | Spare, SHAFT+ROTOR D48x110 D143x230AL CW | 69.0128 | 66.138
99445151 | MDAKT | 0.309 | 0.259 | KG |  | 5713829238930 | Spare , DMX 226L gear 12:1 | 0.68122 | 0.57099
99445165 | MO2KT | 11.757 | 6.318 | KG |  | 5713829239098 | Kit, control box cpl. BBAJ | 25.9195 | 13.9287
99445189 | CRMKT | 0.049 | 0.044 | KG |  | 5713829239364 | Kit, O-ring Neoprene MECR MAGdrive | 0.10803 | 0.097002
99445229 | MS60X | 47 | 39.5 | KG |  | 5713829240131 | MS6000 QFT40 1x230/60 5HP w/cab pac | 103.6162 | 87.0817
99445230 | MS60X | 54.5 | 46.5 | KG |  | 5713829240148 | MS6000 QFT40 1x230/60 7,5HP w/cab pac | 120.1507 | 102.5139
99445231 | MS60X | 61.5 | 52.5 | KG |  | 5713829240155 | MS6000 QFT40 1x230/60 10HP w/cab pac | 135.5829 | 115.7415
99445232 | MS60X | 67.5 | 58.5 | KG |  | 5713829240162 | MS6000 QFT40 1x230/60 15HP w/cab pac | 148.8105 | 128.9691
99445257 | MO4KT | 317.302 | 248 | KG |  | 5713829240667 | Spare, MMG200LA 3X400D-2 30KW B35-55 UL | 699.524 | 546.7408
99445391 | DDA02 | 6.628 | 6.128 | KG |  | 5713829242456 | DDA 60-10 AR-PV-L/T/C-F-31A7A7BG | 14.6121 | 13.5098
99445611 | CRB30 | 139 | 97 | KG |  | 5713829246744 | Hydro Multi-E 2 CRE 3-6 UK A-A-A-U-A | 306.4394 | 213.8462
99445612 | CRB30 | 141.6 | 99.6 | KG |  | 5713829246751 | Hydro Multi-E 2 CRE 3-9 UK A-A-A-U-A | 312.1714 | 219.5782
99445623 | CRB30 | 155.8 | 113.8 | KG |  | 5713829246768 | Hydro Multi-E 2 CRE 3-12 UK A-A-A-U-A | 343.4767 | 250.8835
99445624 | CRB30 | 189 | 136.8 | KG |  | 5713829246775 | Hydro Multi-E 2 CRE 3-15 UK A-A-A-U-A | 416.6694 | 301.5893
99445625 | CRB30 | 138.813 | 96.813 | KG |  | 5713829246782 | Hydro Multi-E 2 CRE 5-4 UK A-A-A-U-A | 306.0271 | 213.4339
99445626 | CRB30 | 153 | 111 | KG |  | 5713829246799 | Hydro Multi-E 2 CRE 5-6 UK A-A-A-U-A | 337.3038 | 244.7106
99445627 | CRB30 | 180 | 124 | KG |  | 5713829246805 | Hydro Multi-E 2 CRE 5-9 UK A-A-A-U-A | 396.828 | 273.3704
99445628 | CRB30 | 233.5 | 181.3 | KG |  | 5713829246812 | Hydro Multi-E 2 CRE 5-16 UK A-A-A-U-A | 514.7741 | 399.694
99445629 | CRB30 | 261.6 | 160.6 | KG |  | 5713829246829 | Hydro Multi-E 2 CRE 10-2 UK A-A-A-U-A | 576.7234 | 354.0588
99445630 | CRB30 | 293.5 | 192.5 | KG |  | 5713829246836 | Hydro Multi-E 2 CRE 10-3 UK A-A-A-U-A | 647.0501 | 424.3855
99445631 | CRB30 | 295.5 | 194.5 | KG |  | 5713829246843 | Hydro Multi-E 2 CRE 10-4 UK A-A-A-U-A | 651.4593 | 428.7947
99445632 | CRB30 | 325.5 | 224.5 | KG |  | 5713829246850 | Hydro Multi-E 2 CRE 10-5 UK A-A-A-U-A | 717.5973 | 494.9327
99445633 | CRB30 | 327.5 | 226.5 | KG |  | 5713829246867 | Hydro Multi-E 2 CRE 10-6 UK A-A-A-U-A | 722.0065 | 499.3419
99445634 | CRB30 | 394.9 | 265.9 | KG |  | 5713829246874 | Hydro Multi-E 2 CRE 10-8 UK A-A-A-U-A | 870.5965 | 586.2031
99445635 | CRB30 | 398.9 | 269.9 | KG |  | 5713829246881 | Hydro Multi-E 2 CRE 10-10 UK A-A-A-U-A | 879.4149 | 595.0215
99445636 | CRB30 | 290.3 | 189.3 | KG |  | 5713829246898 | Hydro Multi-E 2 CRE 15-1 UK A-A-A-U-A | 639.9954 | 417.3308
99445637 | CRB30 | 338.2 | 237.2 | KG |  | 5713829246904 | Hydro Multi-E 2 CRE 15-2 UK A-A-A-U-A | 745.5957 | 522.9311
99445638 | CRB30 | 412.4 | 283.4 | KG |  | 5713829246911 | Hydro Multi-E 2 CRE 15-3 UK A-A-A-U-A | 909.177 | 624.7836
99445639 | CRB30 | 414.4 | 285.4 | KG |  | 5713829246928 | Hydro Multi-E 2 CRE 15-4 UK A-A-A-U-A | 913.5862 | 629.1928
99445640 | CRB30 | 308.2 | 207.2 | KG |  | 5713829246935 | Hydro Multi-E 2 CRE 20-1 UK A-A-A-U-A | 679.4577 | 456.7931
99445641 | CRB30 | 338.2 | 237.2 | KG |  | 5713829246942 | Hydro Multi-E 2 CRE 20-2 UK A-A-A-U-A | 745.5957 | 522.9311
99445642 | CRB30 | 412.4 | 283.4 | KG |  | 5713829246959 | Hydro Multi-E 2 CRE 20-3 UK A-A-A-U-A | 909.177 | 624.7836
99445643 | CRB30 | 241.2 | 140.2 | KG |  | 5713829246966 | Hydro Multi-E 3 CRE 3-6 UK A-A-A-U-A | 531.7495 | 309.0849
99445645 | CRB30 | 245 | 144 | KG |  | 5713829246973 | Hydro Multi-E 3 CRE 3-9 UK A-A-A-U-A | 540.127 | 317.4624
99445646 | CRB30 | 266.3 | 165.3 | KG |  | 5713829246980 | Hydro Multi-E 3 CRE 3-12 UK A-A-A-U-A | 587.085 | 364.4204
99445647 | CRB30 | 301.3 | 200.3 | KG |  | 5713829246997 | Hydro Multi-E 3 CRE 3-15 UK A-A-A-U-A | 664.246 | 441.5814
99445648 | CRB30 | 243.3 | 142.3 | KG |  | 5713829247000 | Hydro Multi-E 3 CRE 5-4 UK A-A-A-U-A | 536.3792 | 313.7146
99445649 | CRB30 | 264.6 | 163.6 | KG |  | 5713829247017 | Hydro Multi-E 3 CRE 5-6 UK A-A-A-U-A | 583.3372 | 360.6726
99445650 | CRB30 | 284 | 183 | KG |  | 5713829247024 | Hydro Multi-E 3 CRE 5-9 UK A-A-A-U-A | 626.1064 | 403.4418
99445651 | CRB30 | 371.4 | 270.4 | KG |  | 5713829247048 | Hydro Multi-E 3 CRE 5-16 UK A-A-A-U-A | 818.7884 | 596.1238
99445652 | CRB30 | 332.7 | 231.7 | KG |  | 5713829247062 | Hydro Multi-E 3 CRE 10-2 UK A-A-A-U-A | 733.4704 | 510.8058
99445653 | CRB30 | 380.6 | 279.6 | KG |  | 5713829247086 | Hydro Multi-E 3 CRE 10-3 UK A-A-A-U-A | 839.0708 | 616.4062
99445654 | CRB30 | 383.6 | 282.6 | KG |  | 5713829247109 | Hydro Multi-E 3 CRE 10-4 UK A-A-A-U-A | 845.6846 | 623.02
99445655 | CRB30 | 428.6 | 327.6 | KG |  | 5713829247116 | Hydro Multi-E 3 CRE 10-5 UK A-A-A-U-A | 944.8916 | 722.227
99445656 | CRB30 | 431.6 | 330.6 | KG |  | 5713829247123 | Hydro Multi-E 3 CRE 10-6 UK A-A-A-U-A | 951.5054 | 728.8408
99445657 | CRB30 | 523.6 | 394.6 | KG |  | 5713829247130 | Hydro Multi-E 3 CRE 10-8 UK A-A-A-U-A | 1154.3286 | 869.9352
99445658 | CRB30 | 405.7 | 276.7 | KG |  | 5713829247147 | Hydro Multi-E 3 CRE 15-1 UK A-A-A-U-A | 894.4062 | 610.0128
99445659 | CRB30 | 477.6 | 348.6 | KG |  | 5713829247154 | Hydro Multi-E 3 CRE 15-2 UK A-A-A-U-A | 1052.917 | 768.5236
99445660 | CRB30 | 534.6 | 405.6 | KG |  | 5713829247161 | Hydro Multi-E 3 CRE 15-3 UK A-A-A-U-A | 1178.5792 | 894.1858
99445661 | CRB30 | 537.6 | 408.6 | KG |  | 5713829247178 | Hydro Multi-E 3 CRE 15-4 UK A-A-A-U-A | 1185.193 | 900.7996
99445662 | CRB30 | 432.6 | 303.6 | KG |  | 5713829247185 | Hydro Multi-E 3 CRE 20-1 UK A-A-A-U-A | 953.71 | 669.3166
99445663 | CRB30 | 477.6 | 348.6 | KG |  | 5713829247192 | Hydro Multi-E 3 CRE 20-2 UK A-A-A-U-A | 1052.917 | 768.5236
99445664 | CRB30 | 534.6 | 405.6 | KG |  | 5713829247208 | Hydro Multi-E 3 CRE 20-3 UK A-A-A-U-A | 1178.5792 | 894.1858
99445725 | CRLKT | 20.104 | 19.118 | KG |  | 5713829248434 | kit, Chamber stack CR32-9 | 44.3213 | 42.1475
99445737 | XCRKT | 1.271 | 1.24 | KG |  | 5713831223375 | Kit, Thrust handling CRN125 QU | 2.802 | 2.7337
99445739 | XCRKT | 1.959 | 1.928 | KG |  | 5713829248595 | Kit, Thrust handling CR/N185 QU | 4.3188 | 4.2505
99445740 | XCRKT | 2.209 | 2.178 | KG |  | 5713829248700 | Kit, Thrust handling CR/N215 QU | 4.87 | 4.8016
99445741 | XCRKT | 2.429 | 2.398 | KG |  | 5713829248717 | Kit, Thrust handling CR/N255 QU | 5.355 | 5.2866
99445750 | XCRKT | 12.667 | 12.368 | KG |  | 5713829248809 | Spare, Base plate soft M16 CR/N95 Small | 27.9257 | 27.2665
99445751 | XCRKT | 12.714 | 12.415 | KG |  | 5713829248816 | Spare, Base plate M16 CR/N95 S | 28.0293 | 27.3701
99445797 | MO1KT | 8.036 | 7.6 | KG |  | 5713829249547 | Spare,MG80 3x220-230D-2 .75KW B14-19 IE3 | 17.7162 | 16.755
99446217 | XCRKT | 0.343 | 0.315 | KG |  | 5713829256217 | Bulk, Nut for hub for bearing D28 3pcs | 0.75618 | 0.69445
99446219 | XCRKT | 1.265 | 1.05 | KG |  | 5713829256231 | Bulk, Nut for hub for bearing D28 10pcs | 2.7888 | 2.3148
99446221 | XCRKT | 9.03 | 6.6 | KG |  | 5713829256255 | Bulk, Chamber bear.D22 CR95 WC 3pcs | 19.9075 | 14.5504
99446233 | XCRKT | 8.793 | 6.363 | KG |  | 5713829256279 | Bulk, Cham.disch.bear.D22 CR95 WC 3pcs | 19.385 | 14.0279
99446234 | XCRKT | 8.793 | 6.363 | KG |  | 5713829256286 | Bulk, Cham.disch.bear.D22 CRN95 WC 3pcs | 19.385 | 14.0279
99446236 | XCRKT | 14.424 | 11.994 | KG |  | 5713829256309 | Bulk, Chamber bear.D28 CR125 WC 3pcs | 31.7992 | 26.442
99446237 | XCRKT | 14.424 | 11.994 | KG |  | 5713829256316 | Bulk, Chamber bear.D28 CRN125 WC 3pcs | 31.7992 | 26.442
99446242 | XCRKT | 14.46 | 12.03 | KG |  | 5713829256361 | Bulk, Chamber bear.D28 CRN155 WC 3pcs | 31.8785 | 26.5213
99446252 | XCRKT | 24.495 | 22 | KG |  | 5713829256460 | Bulk, Chamber bear.D22 CR95 WC 10pcs | 54.0017 | 48.5012
99446389 | MDAKT | 1.805 | 1.75 | KG |  | 5713829258921 | Bulk, support disk DMX221 sz.6 , 5pcs | 3.9793 | 3.8581
99446601 | CRN15 | 106 | 54 | KG |  | 5713829262195 | CRN15-10 K-FGJ-A-E-HQQE 254/256TC 60 HZ | 233.6876 | 119.0484
99446620 | KJIKT | 16.463 | 16.191 | KG |  | 5713829262294 | Kit, Impeller DWK.H.100.300.5 (GCD450) | 36.2943 | 35.6947
99446635 | KJIKT | 28.812 | 28.54 | KG |  | 5713829262447 | Kit, Impeller DWK.H.150.900.5 (GCD450) | 63.5189 | 62.9193
99446637 | KJIKT | 16.463 | 16.191 | KG |  | 5713829262461 | Kit, Impeller DWK.H.100.300.6 (GCD450) | 36.2943 | 35.6947
99446639 | KJIKT | 17.012 | 16.74 | KG |  | 5713829262485 | Kit, Impeller DWK.H.150.450.6 (GCD450) | 37.5047 | 36.905
99446642 | KJIKT | 23.012 | 22.74 | KG |  | 5713829262515 | Kit, Impeller DWK.H.150.900.6 (GCD450) | 50.7323 | 50.1326
99447020 | YAKIT | 0.499 | 0.499 | LB |  | 5713829269101 | Spare Packing ring 3/4"SQ Graph/poly | 0.499 | 0.499
99447045 | YAKIT | 0.05 | 0.05 | LB |  | 5713829269705 | Spare GSKT,7"ID X10"OD,RBR,20EC,HH CVR | 0.05 | 0.05
99447050 | YAKIT | 0.131 | 0.131 | LB |  | 5713829269774 | Spare shim set,bearing cap,Plastic | 0.131 | 0.131
99447146 | CRE32 | 94.28 | 86.16 | KG |  | 5713829271043 | CRE32-2 NP-G-A-E-HQQE 3x440-480 60 HZ | 207.8497 | 189.9483
99447212 | CRE15 | 235 | 183 | KG |  | 5713829271470 | CRE15-9 K-GJ-A-E-HQQE 3x460 60 HZ | 518.081 | 403.4418
99447277 | MDAKT | 0.131 | 0.03 | KG |  | 5713829272965 | Bulk, strainer, 10 pcs | 0.2888 | 0.066138
99447784 | CRNE5 | 76.155 | 38.155 | KG |  | 5713829279742 | CRNE5-9 A-P-A-V-HQQV 3x200-240 60HZ | 167.8913 | 84.1165
99447875 | SVVKT | 11.5 | 10 | KG |  | 5713829279957 | Service tool for Neck ring | 25.3529 | 22.046
99448083 | MTR32 | 342.303 | 291.303 | KG |  | 5713829284562 | MTR32-11/8 A-F-A-HUUV 3 X 440D 60Hz | 754.6412 | 642.2066
99448151 | CRT02 | 17.9 | 11.1 | KG |  | 5713829285897 | CRT2-4 A-FGJ-A-V-AQQV 56C | 39.4623 | 24.4711
99448182 | KJIKT | 1 | 0.5 | KG |  | 5713829286566 | Kit, Temperature sensor Bearing JUMO | 2.2046 | 1.1023
99448222 | NBKIT | 4.824 | 4.52 | KG |  | 5713829287204 | Spare, Impeller 65-200/206 CI | 10.635 | 9.9648
99448296 | XCRKT | 0.642 | 0.55 | KG |  | 5713829288294 | Kit, Wear part Shaft seal H U3U3EGG D28 | 1.4154 | 1.2125
99448358 | CRSKT | 1.469 | 1.37 | KG |  | 5713829289376 | Spare, Flange N, DIN/ANSI/JIS, mach. | 3.2386 | 3.0203
99448387 | CIUXX | 1 | 1 | KG |  | 5713829289628 | CIU 900 Interface unit cpl. packed | 2.2046 | 2.2046
99448389 | CIUXX | 1 | 1 | KG |  | 5713829289666 | CIU 901 GRM cpl. Packed | 2.2046 | 2.2046
99448430 | CPKIT | 0.621 | 0.6 | KG |  | 5713829290372 | Spare, Valve cone, vulcanized 1 1/2 | 1.3691 | 1.3228
99448441 | CPKIT | 0.072 | 0.051 | KG |  | 5713829290495 | Spare, Valve seat, vulcanized 1 inch | 0.15873 | 0.11243
99448454 | CPKIT | 0.621 | 0.6 | KG |  | 5713829290730 | Spare, Valve seat, vulcanized 2 inch | 1.3691 | 1.3228
99448593 | NBKIT | 5.954 | 5.65 | KG |  | 5713829292789 | Spare, Impeller 80-200/195 CI | 13.1262 | 12.456
99448595 | CR015 | 80 | 58 | KG |  | 5713829293120 | CR15-2 B-F-A-E-HQQE 3x230/400 50 HZ | 176.368 | 127.8668
99448597 | CR015 | 93 | 71 | KG |  | 5713829293137 | CR15-3 B-F-A-E-HQQE 3x230/400 50 HZ | 205.0278 | 156.5266
99448598 | CRI03 | 48.733 | 45.833 | KG |  | 5713829293113 | CRI3-25 B-P-A-E-HQQE 3x230/400 50HZ | 107.4368 | 101.0434
99448631 | BOKIT | 1.374 | 1.301 | KG |  | 5713829293809 | KIT, BALL VALVE 1.25" NPT BRASS NL | 3.0291 | 2.8682
99448708 | CRN45 | 107.32 | 99.2 | KG |  | 5713829294394 | CRN45-7-2 K-G-A-V-HQQV 324/326TSC 60 HZ | 236.5977 | 218.6963
99448849 | CR032 | 237.2 | 198.4 | KG |  | 5713829301238 | CR32-9-2 K-G-A-E-HQQE 3x230/400 50 HZ | 522.9311 | 437.3926
99448850 | CNE32 | 110.03 | 101.91 | KG |  | 5713829301269 | CRNE32-3-2 A-G-A-V-HQQV 3x440-480 60 HZ | 242.5721 | 224.6708
99448852 | CRE15 | 143 | 104 | KG |  | 5713829301924 | CRE15-5 KN-GJ-A-E-HQQE 3x440-480 60 HZ | 315.2578 | 229.2784
99448859 | MDAKT | 1.656 | 1.55 | KG |  | 5713829297227 | Spare , shaft eccentric cpl. DMH sz.2 | 3.6508 | 3.4171
99448974 | CRSKT | 6.744 | 5.943 | KG |  | 5713829298804 | Kit, Chamber stack CRN 3-19 | 14.8678 | 13.1019
99449024 | MDAKT | 0.205 | 0.154 | KG |  | 5713829299764 | Kit,adjust.spindle+knob DMH sz.2+3 | 0.45194 | 0.33951
99449192 | MTR10 | 28.138 | 24.838 | KG |  | 5713829302563 | MTR10-5/1 A-W-A-HUUV 3x200/346 60Hz | 62.033 | 54.7579
99449254 | BET00 | 105 | 105 | LB |  | 5713829303249 | PACKAGE SYSTEM,G-GMP 13100 1/3 HP-100GAL | 105 | 105
99449255 | BET00 | 95 | 95 | LB |  | 5713829303256 | PACKAGE SYSTEM,G-GMP 15050 1/2 HP-50GAL | 95 | 95
99449256 | BET00 | 110 | 110 | LB |  | 5713829303263 | PACKAGE SYSTEM,G-GMP 15100 1/2 HP-100GAL | 110 | 110
99449257 | BET00 | 153 | 153 | LB |  | 5713829303270 | PACKAGE SYSTEM,G-GMPD 23050 1/3 HP-50GAL | 153 | 153
99449258 | BET00 | 166 | 166 | LB |  | 5713829303287 | PACKAGE SYSTEM,G-GMPD 23100 1/3 HP-100GA | 166 | 166
99449259 | BET00 | 153 | 153 | LB |  | 5713829303294 | PACKAGE SYSTEM,G-GMPD 25050 1/2 HP-50GAL | 153 | 153
99449260 | BET00 | 166 | 166 | LB |  | 5713829303607 | PACKAGE SYSTEM,G-GMPD 25100 1/2 HP-100GA | 166 | 166
99449261 | BET00 | 153 | 153 | LB |  | 5713829303614 | PACKAGE SYSTEM,G-GMPT 33050 1/3 HP-50GAL | 153 | 153
99449262 | BET00 | 166 | 166 | LB |  | 5713829303621 | PACKAGE SYSTEM,G-GMPT 33100 1/3 HP-100GA | 166 | 166
99449283 | BET00 | 153 | 153 | LB |  | 5713829303638 | PACKAGE SYSTEM,G-GMPT 35050 1/2 HP-50GAL | 153 | 153
99449284 | BET00 | 166 | 166 | LB |  | 5713829303645 | PACKAGE SYSTEM,G-GMPT 35100 1/2 HP-100GA | 166 | 166
99449285 | BET00 | 18 | 18 | LB |  | 5713829303652 | PACKAGE SYSTEM,G-GMP-6 | 18 | 18
99449286 | BET00 | 24 | 24 | LB |  | 5713829303669 | PACKAGE SYSTEM,G-GMP-18 | 24 | 24
99449287 | CRE10 | 58.9 | 58 | KG |  | 5713829303676 | CRE10-1 6-BN-A-E-HQQE 3x230 60Hz | 129.8509 | 127.8668
99449288 | CRE10 | 58.9 | 58 | KG |  | 5713829303683 | CRE10-2 6-BN-A-E-HQQE 3x230 60Hz | 129.8509 | 127.8668
99449289 | CRE10 | 69.5 | 69.1 | KG |  | 5713829303690 | CRE10-3 6-BN-A-E-HQQE 3x230 60Hz | 153.2197 | 152.3379
99449290 | CRE10 | 70.51 | 70.11 | KG |  | 5713829303706 | CRE10-4 6-BN-A-E-HQQE 3x230 60Hz | 155.4463 | 154.5645
99449291 | CRE10 | 72.11 | 72 | KG |  | 5713829303713 | CRE10-5 6-BN-A-E-HQQE 3x230 60Hz | 158.9737 | 158.7312
99449292 | CRE15 | 59.9 | 58.01 | KG |  | 5713829303720 | CRE15-1 6-B-A-E-HQQE 3x230 60Hz | 132.0555 | 127.8888
99449293 | CRE15 | 79.9 | 79.1 | KG |  | 5713829303737 | CRE15-2 6-B-A-E-HQQE 3x230 60Hz | 176.1475 | 174.3839
99449294 | CRE15 | 87.8 | 86.8 | KG |  | 5713829303744 | CRE15-3 6-B-A-E-HQQE 3x230 60Hz | 193.5639 | 191.3593
99449295 | CRE15 | 87.8 | 86.8 | KG |  | 5713829303751 | CRE15-4 6-B-A-E-HQQE 3x230 60Hz | 193.5639 | 191.3593
99449296 | CRE20 | 69.8 | 68.1 | KG |  | 5713829303768 | CRE20-1 6-B-A-E-HQQE 3x230 60Hz | 153.8811 | 150.1333
99449297 | CRE20 | 80.5 | 79.5 | KG |  | 5713829303775 | CRE20-2 6-B-A-E-HQQE 3x230 60Hz | 177.4703 | 175.2657
99449298 | CRE20 | 87.8 | 86.8 | KG |  | 5713829303782 | CRE20-3 6-B-A-E-HQQE 3x230 60Hz | 193.5639 | 191.3593
99449299 | CRE32 | 91.9 | 90.8 | KG |  | 5713829303799 | CRE32-1-1 X-G-A-E-HQQE 3x230 60Hz | 202.6027 | 200.1777
99449300 | CRE32 | 91.8 | 90.8 | KG |  | 5713829303805 | CRE32-1 X-G-A-E-HQQE 3x230 60Hz | 202.3823 | 200.1777
99449301 | CRE32 | 98.8 | 97.7 | KG |  | 5713829303812 | CRE32-2-2 X-G-A-E-HQQE 3x230 60Hz | 217.8145 | 215.3894
99449302 | CRE32 | 98.9 | 97.8 | KG |  | 5713829303829 | CRE32-2-1 X-G-A-E-HQQE 3x230 60Hz | 218.0349 | 215.6099
99449303 | CRE45 | 105.3 | 104.3 | KG |  | 5713829303836 | CRE45-1-1 X-G-A-E-HQQE 3x230 60Hz | 232.1444 | 229.9398
99449751 | APKIT | 3.583 | 3.147 | KG |  | 5713829312173 | Spare, pump housing w. level switch | 7.8991 | 6.9379
99449909 | CRB30 | 529.6 | 400.6 | KG |  | 5713829314894 | Hydro Multi-E 3 CRE 10-10 UK A-A-A-U-A | 1167.5562 | 883.1628
99449936 | CRNE3 | 68.382 | 30.382 | KG |  | 5713829315198 | CRNE3-8 N-FGJ-A-E-HQQE 3x200-240 60HZ | 150.755 | 66.9802
99450694 | CRNE5 | 37.635 | 32.645 | KG |  | 5713829327351 | CRNE5-5 N-FGJ-A-E-HQQE 3x440-480 60HZ | 82.9701 | 71.9692
99451122 | 3CMEG | 25.788 | 23.908 | KG |  | 5713829335264 | CME10-2 X-S-G-E-AQQE S-A-D-N | 56.8522 | 52.7076
99451152 | NBKIT | 7.574 | 7.27 | KG |  | 5713829335783 | Spare, Impeller 125-200/196-190 CI | 16.6976 | 16.0274
99451230 | CR032 | 221.72 | 172.72 | KG |  | 5713829337619 | CR32-2 FK-G-A-F-HQQE 3x230/460 60 HZ | 488.8039 | 380.7785
99452406 | CRI05 | 36.038 | 27.918 | KG |  | 5713829351837 | CRI5-10 FK-FGJ-A-F-HQQE 182/184TC 60HZ | 79.4494 | 61.548
99452454 | UPN15 | 2.684 | 2.386 | KG |  | 5713829352315 | UP15-10B5/TLC 115V 9H | 5.9171 | 5.2602
99452455 | UPN15 | 2.91 | 2.612 | KG |  | 5713829352322 | UP15-10B7/TLC 115V 60HZ 9H | 6.4154 | 5.7584
99452457 | UPN15 | 2.716 | 2.418 | KG |  | 5713829352346 | UP15-10BUC5/TLC 115V 60HZ 9H | 5.9877 | 5.3307
99452458 | UPN15 | 2.93 | 2.632 | KG |  | 5713829352353 | UP15-10BUC7/TLC 115V 60HZ 9H | 6.4595 | 5.8025
99452460 | UPN15 | 2.685 | 2.387 | KG |  | 5713829352377 | UP15-18B5/TLC 115V 60HZ 9H | 5.9194 | 5.2624
99452461 | UPN15 | 2.911 | 2.613 | KG |  | 5713829352384 | UP15-18B7/TLC 115V 60HZ 9H | 6.4176 | 5.7606
99452462 | UPN15 | 2.715 | 2.417 | KG |  | 5713829352391 | UP15-29SUC/TLC 115V 60HZ 9H | 5.9855 | 5.3285
99452477 | UPN15 | 2.911 | 2.613 | KG |  | 5713829352445 | UP15-42B7/TLC 115V 60HZ 9H DT | 6.4176 | 5.7606
99452478 | UPN15 | 2.719 | 2.421 | KG |  | 5713829352452 | UPS15-35SUC/TLC 115V 60HZ 9H | 5.9943 | 5.3373
99452479 | UPN15 | 2.719 | 2.421 | KG |  | 5713829352469 | UPS15-55SUC/TLC 115V 60HZ 9H | 5.9943 | 5.3373
99452880 | CRN10 | 87 | 48 | KG |  | 5713829359802 | CRN10-12 K-FGJ-A-K-HUUK 213/215TC 60 HZ | 191.8002 | 105.8208
99452919 | CRN10 | 111 | 60 | KG |  | 5713829360341 | CRN10-14 FK-FGJ-H-F-HQQE 254/256TC 60 HZ | 244.7106 | 132.276
99452956 | MTRE0 | 313.692 | 211.692 | KG |  | 5713829360723 | MTRE64-7/3-2 A-G-A-HUUV 3x460 60Hz | 691.5654 | 466.6962
99453382 | CRN15 | 102 | 50 | KG |  | 5713829367838 | CRN15-8 K-FGJ-A-V-HQQV 254/256TC 60 HZ | 224.8692 | 110.23
99453418 | CNE10 | 72 | 64 | KG |  | 5713829368026 | CRNE10-5 N-P-A-E-HQQE 3x440-480 60 HZ | 158.7312 | 141.0944
99453456 | PKIT0 | 22.919 | 22.919 | LB |  | 5713829368743 | KIT,LIQ END,L,10707,X3,H304,5.86" | 22.919 | 22.919
99453662 | MTR08 | 31.499 | 27.899 | KG |  | 5713829371828 | MTR8-11/3 A-WB-A-HUUV 3x230/460 60Hz | 69.4427 | 61.5061
99453737 | YAKIT | 0.1 | 0.1 | LB |  | 5713829372818 | 1-1/2" TYPE 21 Union Nut PVC | 0.1 | 0.1
99453758 | CRI05 | 28.428 | 21.848 | KG |  | 5713829373075 | CRI5-10 K-FGJ-A-E-HQQE 182/184TC 60HZ | 62.6724 | 48.1661
99454041 | NBKIT | 7.304 | 7 | KG |  | 5713829377813 | Spare,Impeller 65-250/100-65-250/232 CI | 16.1024 | 15.4322
99454170 | MDAKT | 0.13 | 0.079 | KG |  | 5713829379992 | Kit,adjust.spindle+knob DMH 24-10 | 0.2866 | 0.17416
99454275 | CE32H | 141.68 | 96.56 | KG |  | 5713829381506 | CRE32-1 HN-GB-A-E-HQQE 3x440-480 60 HZ | 312.3477 | 212.8762
99454514 | CRMKT | 1 | 1 | KG |  | 5713829384613 | Kit, Shaft seal HQUE GG D16 30 bar | 2.2046 | 2.2046
99454675 | NBKIT | 8.414 | 8.11 | KG |  | 5713829387508 | Spare, Impeller 100-250/247 CI | 18.5495 | 17.8793
99455057 | MTR45 | 173.624 | 147.124 | KG |  | 5713829393882 | MTR45-12/2-1 A-F-A-HUUV 3x266/460 60Hz | 382.7715 | 324.3496
99455059 | MTR64 | 174.499 | 148.999 | KG |  | 5713829394070 | MTR64-8/1 A-F-A-HUUV 3x266/460 60Hz | 384.7005 | 328.4832
99455149 | MTR05 | 57.944 | 53.344 | KG |  | 5713829396005 | MTR5-32/12 A-WB-A-HQQE 3x230/460 60Hz | 127.7433 | 117.6022
99455330 | BET00 | 40 | 40 | LB |  | 5713829400122 | TANK,GFXA 35 10 GAL 150#,SS Conn | 40 | 40
99455332 | BET00 | 50 | 50 | LB |  | 5713829400146 | TANK,GFXA 50 13 GAL 150#,SS Conn | 50 | 50
99455343 | BET00 | 90 | 90 | LB |  | 5713829400153 | TANK,GFXA 85 23 GAL 150#,SS CONN | 90 | 90
99455345 | BET00 | 210 | 210 | LB |  | 5713829400184 | TANK,GFXA 200 53 GAL 150#,SS CONN | 210 | 210
99455346 | BET00 | 225 | 225 | LB |  | 5713829400191 | TANK,GFXA 300 79 GAL 150#,SS CONN | 225 | 225
99455347 | BET00 | 300 | 300 | LB |  | 5713829400207 | TANK,GFXA 400 106 GAL 150#,SS CONN | 300 | 300
99455348 | BET00 | 330 | 330 | LB |  | 5713829400214 | TANK,GFXA 500 132 GAL 150#,SS CONN | 330 | 330
99455349 | BET00 | 360 | 360 | LB |  | 5713829400221 | TANK,GFXA 600 158 GAL 150#,SS CONN | 360 | 360
99455350 | BET00 | 475 | 475 | LB |  | 5713829400238 | TANK,GFXA 800 211 GAL 150#,SS CONN | 475 | 475
99455357 | CRN05 | 36.51 | 31.52 | KG |  | 5713829400375 | CRN5-6 A-P-A-E-HQQE 3x230/460 60HZ | 80.4899 | 69.489
99455363 | TAS00 | 530 | 530 | LB |  | 5713829400252 | SEPARATOR,GBSF-080-X | 530 | 530
99455372 | PKIT0 | 23.519 | 23.519 | LB |  | 5713829400542 | KIT,LIQ END,L,10707,X3 H304,6.67" | 23.519 | 23.519
99455384 | PKIT0 | 23.569 | 23.569 | LB |  | 5713829400566 | KIT,LIQ END,L,10707,X3 H304,7.10" | 23.569 | 23.569
99455739 | MDAKT | 2.259 | 2.153 | KG |  | 5713829406230 | Kit, gear DMH sz.3 19,5:1 (73Str/min) | 4.9802 | 4.7465
99455841 | NBKIT | 10.931 | 10.627 | KG |  | 5713829408128 | Spare, Impeller 100-250/247 CI | 24.0985 | 23.4283
99456243 | CR003 | 31.442 | 28.692 | KG |  | 5713829415782 | CR3-6 A-FGJ-A-E-HQQE 3x230/400 60HZ | 69.317 | 63.2544
99456252 | CRE05 | 65.873 | 57.753 | KG |  | 5713829416659 | CRE5-14 K-FGJ-A-E-HQQE 3x440-480 60HZ | 145.2236 | 127.3223
99456284 | CRE05 | 63.153 | 56.573 | KG |  | 5713829416697 | CRE5-12 K-FGJ-A-E-HQQE 3x440-480 60HZ | 139.2271 | 124.7208
99456292 | CRE32 | 84.86 | 76.74 | KG |  | 5713829417816 | CRE32-1-1 N-G-A-E-HQQE 3x440-480 60 HZ | 187.0824 | 169.181
99456526 | CRE1S | 69.382 | 31.382 | KG |  | 5713829421523 | CRE1S-12 BN-B-A-E-HQQE 3x200-240 60HZ | 152.9596 | 69.1848
99456741 | CRN32 | 374 | 323 | KG |  | 5713829425279 | CRN32-9 S-P-A-E-HQQE 3x440V 60HZ | 824.5204 | 712.0858
99457273 | NBKIT | 6.494 | 6.19 | KG |  | 5713829435711 | Spare, Impeller 50-250 /253 BZ | 14.3167 | 13.6465
99457297 | PKIT0 | 29.499 | 29.499 | LB |  | 5713829435681 | KIT,LIQ END,L,12709,X3 H304,5.40" | 29.499 | 29.499
99457301 | DOCKT | 0.687 | 0.234 | KG |  | 5712609787583 | Spare, Gauge Guard 1/2" PVC/FKM | 1.5146 | 0.51588
99457304 | PKIT0 | 29.539 | 29.539 | LB |  | 5713829435964 | KIT,LIQ END,L,15705,X3 H304,6.40" | 29.539 | 29.539
99457308 | PKIT0 | 29.839 | 29.839 | LB |  | 5713829436008 | KIT,LIQ END,L,15705,X3 H304,7.10" | 29.839 | 29.839
99457311 | PKIT0 | 32.289 | 32.289 | LB |  | 5713829436046 | KIT,LIQ END,L,20709,X3 H304,5.43" | 32.289 | 32.289
99457325 | PKIT0 | 32.539 | 32.539 | LB |  | 5713829436077 | KIT,LIQ END,L,20709,X3 H304,5.88" | 32.539 | 32.539
99457327 | PKIT0 | 32.789 | 32.789 | LB |  | 5713829436091 | KIT,LIQ END,L,20709,X3 H304,6.53" | 32.789 | 32.789
99457329 | PKIT0 | 33.039 | 33.039 | LB |  | 5713829436121 | KIT,LIQ END,L,20709,X4 H304,7.03" | 33.039 | 33.039
99457331 | PKIT0 | 46.649 | 46.649 | LB |  | 5713829436152 | KIT,LIQ END,L,25707,X3 H304,5.60" | 46.649 | 46.649
99457334 | PKIT0 | 46.799 | 46.799 | LB |  | 5713829436183 | KIT,LIQ END,L,25707,X3 H304,6.19" | 46.799 | 46.799
99457335 | PKIT0 | 45.698 | 45.698 | LB |  | 5713829436190 | KIT,LIQ END,L,25707,X4 H304,6.69" | 45.698 | 45.698
99457337 | PKIT0 | 45.948 | 45.948 | LB |  | 5713829436237 | KIT,LIQ END,L,25707,X4 H304,7.10" | 45.948 | 45.948
99457338 | PKIT0 | 62.688 | 62.688 | LB |  | 5713829436244 | KIT,LIQ END,L,30707,X4 H304,6.20" | 62.688 | 62.688
99457339 | PKIT0 | 62.938 | 62.938 | LB |  | 5713829436251 | KIT,LIQ END,L,30707,X4 H304,6.57" | 62.938 | 62.938
99457340 | PKIT0 | 63.188 | 63.188 | LB |  | 5713829436268 | KIT,LIQ END,L,30707,X4 H304,6.87" | 63.188 | 63.188
99457341 | PKIT0 | 119.341 | 119.341 | LB |  | 5713829436275 | KIT,LIQ END,L,30957,XA H304,7.82" | 119.341 | 119.341
99457343 | PKIT0 | 219.13 | 219.13 | LB |  | 5713829436299 | KIT,LIQ END,L,40129,XA H304,11.75" | 219.13 | 219.13
99457344 | PKIT0 | 215.98 | 215.98 | LB |  | 5713829436404 | KIT,LIQ END,L,4012A,XA H304,10.83" | 215.98 | 215.98
99457345 | PKIT0 | 217.698 | 217.698 | LB |  | 5713829436411 | KIT,LIQ END,L,4012A,XA H304,11.57" | 217.698 | 217.698
99457347 | PKIT0 | 248.664 | 248.664 | LB |  | 5713829436442 | KIT,LIQ END,L,40157,XA H304,13.53" | 248.664 | 248.664
99457348 | PKIT0 | 250.164 | 250.164 | LB |  | 5713829436459 | KIT,LIQ END,L,40157,XA H304,14.19" | 250.164 | 250.164
99457350 | PKIT0 | 271.382 | 271.382 | LB |  | 5713829436480 | KIT,LIQ END,L,40157,X5 H304,15.00" | 271.382 | 271.382
99457352 | PKIT0 | 155.849 | 155.849 | LB |  | 5713829436619 | KIT,LIQ END,L,40957,X4 H304,9.46" | 155.849 | 155.849
99457367 | PKIT0 | 308.364 | 308.364 | LB |  | 5713829436664 | KIT,LIQ END,L,60123,XA H304,12.10" | 308.364 | 308.364
99457368 | PKIT0 | 400.949 | 400.949 | LB |  | 5713829436671 | KIT,LIQ END,L,60157,X5 H304,13.89" | 400.949 | 400.949
99457369 | PKIT0 | 243.329 | 243.329 | LB |  | 5713829436688 | KIT,LIQ END,L,60951,XA H304,9.48" | 243.329 | 243.329
99457388 | CRN45 | 166.82 | 158.7 | KG |  | 5713829437135 | CRN45-2 A-G-A-E-HQQE 3x230/460 60 HZ | 367.7714 | 349.87
99457406 | PKIT0 | 28.939 | 28.939 | LB |  | 5713829437050 | KIT,LIQ END,L,15705,X3 H304,5.89" | 28.939 | 28.939
99457980 | PASE1 | 0.14 | 0.14 | KG |  | 5713829446908 | Spare,DISK,42 M16 | 0.30864 | 0.30864
99458309 | CRE1S | 33.162 | 28.172 | KG |  | 5713829452817 | CRE1S-12 N-B-A-E-HQQE 1x200-240 60HZ | 73.1089 | 62.108
99458321 | CRN05 | 65.314 | 57.194 | KG |  | 5713829452954 | CRN5-15 A-P-A-E-HQQE 3x230/460 60HZ | 143.9912 | 126.0899
99458354 | CRN15 | 99 | 92 | KG |  | 5713829453463 | CRN15-5 A-P-N-E-HQQE 3x230/460 60 HZ | 218.2554 | 202.8232
99458356 | CRN05 | 64.15 | 57.57 | KG |  | 5713829453609 | CRN5-10 A-P-A-E-HQQE 3x230/460 60HZ | 141.4251 | 126.9188
99458361 | CN15H | 137 | 91 | KG |  | 5713829453739 | CRN15-2 FH-G22-A-F-HQQE 3x230/460 60 HZ | 302.0302 | 200.6186
99458510 | CRN10 | 63 | 59 | KG |  | 5713829455979 | CRN10-8 A-FGJ-A-E-HQQE 3x230/400 50 HZ | 138.8898 | 130.0714
99458514 | CRMKT | 4.438 | 4.205 | KG |  | 5713829455276 | Kit, Chamber Stack CRN 15-2 | 9.784 | 9.2703
99458546 | CRLKT | 9.676 | 8.875 | KG |  | 5713829456167 | Bulk,interm chamber w.neck ring CR45 | 21.3317 | 19.5658
99459126 | CNE32 | 106.93 | 98.81 | KG |  | 5713829466395 | CRNE32-2 N-G-A-E-HQQE 3x440-480 60 HZ | 235.7379 | 217.8365
99459158 | MTR08 | 30.395 | 27.695 | KG |  | 5713829466937 | MTR8-5/3 A-WB-A-HUUV 3x230/460 60Hz | 67.0088 | 61.0564
99459249 | CRE01 | 36.202 | 31.212 | KG |  | 5713829467842 | CRE1-6 BN-FGJ-A-E-HQQE 3x440-480 60HZ | 79.8109 | 68.81
99459849 | CRN15 | 164 | 136 | KG |  | 5713829476561 | CRN15-7 A-CX-T-E-HUUE 3x440D 60 HZ | 361.5544 | 299.8256
99459851 | MTR32 | 109.499 | 86.999 | KG |  | 5713829477001 | MTR32-8/2-1 A-G-A-HUUV 3x230/460 60Hz | 241.4015 | 191.798
99460623 | SPKIT | 49.097 | 49 | KG |  | 5713829486461 | Spare, Valve casing Rp 1 1/4 LH N/FKM | 108.2392 | 108.0254
99460693 | NBKIT | 5.013 | 4.88 | KG |  | 5713829487635 | Spare, Impeller 100-160/161 D32 CI trim | 11.0517 | 10.7584
99460959 | LC000 | 150 | 150 | LB |  | 5713829491588 | 10-10707-130008-1681P AG MARKET 5.86" | 150 | 150
99460975 | LC000 | 154 | 154 | LB |  | 5713829491861 | 10-10707-130008-1741P AG MARKET 6.67" | 154 | 154
99460976 | LC000 | 107.366 | 107.366 | LB |  | 5713829491878 | 10-12709-130008-1681P AG MARKET 5.40" | 107.366 | 107.366
99460977 | LC000 | 140 | 140 | LB |  | 5713829491885 | 10-15705-130008-1741P AG MARKET 5.89" | 140 | 140
99460980 | LC000 | 186 | 186 | LB |  | 5713829491908 | 10-15705-130008-1781P AG MARKET 6.40" | 186 | 186
99460998 | LC000 | 204 | 204 | LB |  | 5713829491960 | 10-15705-130008-1821P AG MARKET 7.10" | 204 | 204
99461008 | LC000 | 135 | 135 | LB |  | 5713829492165 | 10-20709-130008-1741P AG MARKET 5.43" | 135 | 135
99461009 | LC000 | 181 | 181 | LB |  | 5713829492172 | 10-20709-130008-1781P AG MARKET 5.88" | 181 | 181
99461010 | LC000 | 199 | 199 | LB |  | 5713829492189 | 10-20709-130008-1821P AG MARKET 6.53" | 199 | 199
99461011 | LC000 | 259 | 259 | LB |  | 5713829492196 | 10-20709-140008-1851P AG MARKET 7.03" | 259 | 259
99461013 | LC000 | 219 | 219 | LB |  | 5713829492219 | 10-25707-130008-1821P AG MARKET 6.19" | 219 | 219
99461014 | LC000 | 250 | 250 | LB |  | 5713829492226 | 10-25707-140008-1851P AG MARKET 6.69" | 250 | 250
99461015 | LC000 | 275 | 275 | LB |  | 5713829492233 | 10-25707-140008-1871P AG MARKET 7.10" | 275 | 275
99461016 | LC000 | 279 | 279 | LB |  | 5713829492240 | 10-30707-140008-1851P AG MARKET 6.20" | 279 | 279
99461017 | LC000 | 316 | 316 | LB |  | 5713829492257 | 10-30707-140008-1871P AG MARKET 6.57" | 316 | 316
99461018 | LC000 | 399 | 399 | LB |  | 5713829492264 | 10-30707-140008-1881P AG MARKET 6.87" | 399 | 399
99461019 | LC000 | 441 | 441 | LB |  | 5713829492271 | 10-30957-1A0008-1891P AG MARKET 7.82" | 441 | 441
99461021 | LC000 | 701 | 701 | LB |  | 5713829492295 | 10-40129-1A0008-1892P AG MARKET 11.75" | 701 | 701
99461043 | LC000 | 494 | 494 | LB |  | 5713829492424 | 10-4012A-1A0008-1852P AG MARKET 10.83" | 494 | 494
99461044 | LC000 | 814 | 814 | LB |  | 5713829492431 | 10-40157-1A0008-1902P AG MARKET 13.53" | 814 | 814
99461045 | LC000 | 363 | 363 | LB |  | 5713829492448 | 10-40957-140008-1822P AG MARKET 9.46" | 363 | 363
99461050 | LC000 | 697 | 697 | LB |  | 5713829492493 | 10-60951-1A0008-1882P AG MARKET 9.48" | 697 | 697
99461589 | CRE15 | 146 | 107 | KG |  | 5713829501430 | CRE15-7 N-GJ-A-E-HQQE 3x440-480 60 HZ | 321.8716 | 235.8922
99461598 | LF000 | 1715 | 1715 | LB |  | 5713829501577 | 11-80155-158208-2932P BPRNC4S101AA | 1715 | 1715
99461757 | HYKIT | 1.304 | 1 | KG |  | 5713829503977 | Spare, Isol.switch Inom.motor 16A, DOL | 2.8748 | 2.2046
99461932 | UPCKT | 0.083 | 0.083 | KG |  | 5713829507234 | Kit, Connector Plug, MAGNA1, 200W | 0.18298 | 0.18298
99461944 | NBKIT | 2.648 | 2.55 | KG |  | 5713829507432 | Spare,Impeller 40-160/65-50-160/164 CI | 5.8378 | 5.6217
99462128 | PAREP | 11.5 | 11.5 | LB |  | 5713829509931 | SADDLE, 12", 6522-905 | 11.5 | 11.5
99462190 | CRN20 | 67 | 64 | KG |  | 5713829510869 | CRN20-2 A-CA-T-E-HQQE 3x266/460 60 HZ | 147.7082 | 141.0944
99462191 | CRN05 | 39.315 | 35.265 | KG |  | 5713829510890 | CRN5-9 A-CA-A-E-HQQE 3x230/400 60HZ | 86.6738 | 77.7452
99462196 | CRE15 | 161 | 109 | KG |  | 5713829510777 | CRE15-8 KP-GJ-A-E-HQQE 3x440-480 60 HZ | 354.9406 | 240.3014
99462368 | CRLKT | 17.892 | 17.091 | KG |  | 5713829513723 | Kit, Chamber Stack CRN 90-5 | 39.4447 | 37.6788
99462371 | SQKIT | 0.45 | 0.25 | KG |  | 5713829513754 | Kit, Cable guard SQ Model BB (L742) | 0.99207 | 0.55115
99462556 | NBKIT | 1.918 | 1.82 | KG |  | 5713829517059 | Spare,Impeller 50-125 / 80-65-125/113 CI | 4.2284 | 4.0124
99462660 | TAS00 | 375 | 375 | LB |  | 5713829519114 | SEPARATOR,GBSR-060-X | 375 | 375
99462662 | TAS00 | 175 | 175 | LB |  | 5713829519138 | SEPARATOR,GBHR-030-X | 175 | 175
99462664 | TAS00 | 275 | 275 | LB |  | 5713829519152 | SEPARATOR,GBHR-040-X | 275 | 275
99462980 | MO5KT | 53.602 | 52.5 | KG |  | 5713829526310 | Spare, motor 98698614 MG132SB 7,5kW | 118.171 | 115.7415
99463105 | CRNE5 | 33.668 | 28.678 | KG |  | 5713829528888 | CRNE5-4 N-FGJ-A-V-HQQV 1x200-240 60HZ | 74.2245 | 63.2235
99463610 | CRN64 | 82.42 | 74.3 | KG |  | 5713829537606 | CRN64-2-1 K-G-A-V-HQQV 284/286TC 60 HZ | 181.7031 | 163.8018
99463665 | CNE15 | 79 | 71 | KG |  | 5713829538207 | CRNE15-4 N-CX-A-E-HQQE 3x440-480 60 HZ | 174.1634 | 156.5266
99463669 | CNE15 | 110 | 101 | KG |  | 5713829538245 | CRNE15-8 N-CX-A-E-HQQE 3x440-480 60 HZ | 242.506 | 222.6646
99463671 | MO7KT | 54.78 | 48.78 | KG |  | 5713829538269 | MLE132F 3U460-2 10HP 213TC /pkg CRE20 | 120.768 | 107.5404
99463695 | LC000 | 119.725 | 119.725 | LB |  | 5713829538436 | 10-10707-030001-1681P AG MARKET 5.86" | 119.725 | 119.725
99463697 | LC000 | 131.725 | 131.725 | LB |  | 5713829538450 | 10-10707-030008-1741P AG MARKET 6.67" | 131.725 | 131.725
99463699 | LC000 | 126 | 126 | LB |  | 5713829538474 | 10-12709-030008-1681P AG MARKET 5.40" | 126 | 126
99463700 | LC000 | 138.335 | 138.335 | LB |  | 5713829538481 | 10-15705-030008-1741P AG MARKET 5.89" | 138.335 | 138.335
99463701 | LC000 | 138.335 | 138.335 | LB |  | 5713829538498 | 10-15705-030008-1781P AG MARKET 6.40" | 138.335 | 138.335
99463702 | LC000 | 191.994 | 191.994 | LB |  | 5713829538504 | 10-15705-030001-1821P AG MARKET 7.10" | 191.994 | 191.994
99463703 | LC000 | 141.855 | 141.855 | LB |  | 5713829538511 | 10-20709-030008-1741P AG MARKET 5.43" | 141.855 | 141.855
99463704 | LC000 | 141.855 | 141.855 | LB |  | 5713829538528 | 10-20709-030008-1781P AG MARKET 5.88" | 141.855 | 141.855
99463706 | LC000 | 195.514 | 195.514 | LB |  | 5713829538542 | 10-20709-030008-1821P AG MARKET 6.53" | 195.514 | 195.514
99463707 | LC000 | 258.983 | 258.983 | LB |  | 5713829538559 | 10-20709-040008-1851P AG MARKET 7.03" | 258.983 | 258.983
99463708 | LC000 | 186.194 | 186.194 | LB |  | 5713829538566 | 10-25707-030008-1781P AG MARKET 5.60" | 186.194 | 186.194
99463709 | LC000 | 209.194 | 209.194 | LB |  | 5713829538573 | 10-25707-030008-1821P AG MARKET 6.19" | 209.194 | 209.194
99463710 | LC000 | 243.983 | 243.983 | LB |  | 5713829538580 | 10-25707-040008-1851P AG MARKET 6.69" | 243.983 | 243.983
99463711 | LC000 | 211.983 | 211.983 | LB |  | 5713829538597 | 10-25707-040008-1871P AG MARKET 7.10" | 211.983 | 211.983
99463712 | LC000 | 243.983 | 243.983 | LB |  | 5713829538603 | 10-30707-040008-1851P AG MARKET 6.20" | 243.983 | 243.983
99463723 | LC000 | 211.983 | 211.983 | LB |  | 5713829538610 | 10-30707-040008-1871P AG MARKET 6.57" | 211.983 | 211.983
99463724 | LC000 | 363.543 | 363.543 | LB |  | 5713829538627 | 10-30707-040008-1881P AG MARKET 6.87" | 363.543 | 363.543
99463725 | LC000 | 363.543 | 363.543 | LB |  | 5713829538634 | 10-30957-0A0008-1891P AG MARKET 7.82" | 363.543 | 363.543
99463727 | LC000 | 644.391 | 644.391 | LB |  | 5713829538658 | 10-40129-0A0008-1892P AG MARKET 11.75" | 644.391 | 644.391
99463728 | LC000 | 150.361 | 150.361 | LB |  | 5713829538665 | 10-4012A-0A0008-1852P AG MARKET 10.83" | 150.361 | 150.361
99463729 | LC000 | 173.289 | 173.289 | LB |  | 5713829538672 | 10-4012A-0A0008-1872P AG MARKET 11.57" | 173.289 | 173.289
99463730 | LC000 | 463.543 | 463.543 | LB |  | 5713829538689 | 10-40157-0A0008-1902P AG MARKET 13.53" | 463.543 | 463.543
99463732 | LC000 | 1089.192 | 1089.192 | LB |  | 5713829538702 | 10-40157-050008-1922P AG MARKET 15.00" | 1089.192 | 1089.192
99463733 | LC000 | 366.209 | 366.209 | LB |  | 5713829538719 | 10-40957-040008-1822P AG MARKET 9.46" | 366.209 | 366.209
99463741 | LC000 | 310.543 | 310.543 | LB |  | 5713829538795 | 10-60951-0A0008-1882P AG MARKET 9.48" | 310.543 | 310.543
99463938 | JETB3 | 25.6 | 22.3 | KG |  | 5713829543089 | JP PS 13 03 137 1x115/230V 60Hz Cond. HU | 56.4378 | 49.1626
99463939 | JETB3 | 26.9 | 23.4 | KG |  | 5713829543096 | JP PS 16 05 154 1x115/230V 60Hz Cond. HU | 59.3037 | 51.5876
99463940 | JETB3 | 30.9 | 27.4 | KG |  | 5713829543102 | JP PS 16 07 177 1x115/230V 60Hz Cond. HU | 68.1221 | 60.406
99463941 | JETB3 | 34.6 | 31.1 | KG |  | 5713829543119 | JP PS 16 10 187 1x115/230V 60Hz Cond.HU | 76.2792 | 68.5631
99463947 | GAMKT | 7.4 | 7.4 | KG |  | 5713829543249 | Spare, Winch 12AFI AISI 316.Z | 16.314 | 16.314
99464027 | GAMKT | 3.7 | 3.7 | KG |  | 5713829544406 | Spare, Winch 6AFI AISI 316.Z | 8.157 | 8.157
99464338 | MTH04 | 17.7 | 17.6 | KG |  | 5713829549890 | MTH4-6/3 A-W-A-AUUV 3x230/400V 50/60Hz | 39.0214 | 38.801
99464447 | CRE15 | 125 | 86 | KG |  | 5713829551404 | CRE15-4 A-GJ-A-V-HQQV 3x200-240 60 HZ | 275.575 | 189.5956
99464576 | PASE1 | 46.4 | 46.4 | KG |  | 5713829553262 | Spare,Housing, KP, XV, Packing | 102.2934 | 102.2934
99464683 | MO5KT | 12.5 | 11.5 | KG |  | 5713829555341 | Spare motor 85907160 ML80BA-2 1,5HP | 27.5575 | 25.3529
99464811 | MOCKT | 17.599 | 17 | KG |  | 5713829557697 | Spare, Driven Fan in 96348626 | 38.7988 | 37.4782
99464922 | CNE15 | 79 | 71 | KG |  | 5713829559646 | CRNE15-4 N-CX-A-E-HQQE 3x440-480 60 HZ | 174.1634 | 156.5266
99465056 | CRNE3 | 58.488 | 51.908 | KG |  | 5713829562011 | CRNE3-19 A-FGJ-X-K-HQQK 3x440-480 60HZ | 128.9426 | 114.4364
99465109 | CRIE3 | 63.482 | 25.482 | KG |  | 5713829562431 | CRIE3-6 BN-CA-A-E-HQQE 3x200-240 60HZ | 139.9524 | 56.1776
99465259 | SQFSM | 11.031 | 10.821 | KG |  | 5713829565142 | 22 SQF-220 1 1/2" NPT Cpl. | 24.3189 | 23.856
99465586 | CRKKT | 0.046 | 0.018 | KG |  | 5713829569560 | Spare, Coupling guard f. flange | 0.10141 | 0.039683
99465606 | NBKIT | 1.488 | 1.39 | KG |  | 5713829569942 | Spare, Impeller 32-125 /128 SS | 3.2804 | 3.0644
99465607 | NBKIT | 2.898 | 2.8 | KG |  | 5713829569959 | Spare, Impeller 50-160/80-65-160/159 SS | 6.3889 | 6.1729
99465610 | NBKIT | 3.609 | 3.01 | KG |  | 5713829569980 | Spare, Impeller 32-200 /191 SS | 7.9564 | 6.6358
99465734 | NBKIT | 6.799 | 6.2 | KG |  | 5713829571952 | Spare, Impeller 65-250/100-65-250/230 CI | 14.9891 | 13.6685
99465821 | CIE10 | 90 | 81 | KG |  | 5713829573369 | CRIE10-10 KP-FGJ-A-E-HQQE 3x440-480 60 H | 198.414 | 178.5726
99465909 | PASE1 | 0.1 | 0.1 | KG |  | 5713829574489 | Spare,Gasket,case,KPE,8023,X006 | 0.22046 | 0.22046
99466084 | CRN32 | 97.7 | 74.8 | KG |  | 5713829577862 | CRN32-1-1 M-F-A-E 3x440D 60 HZ | 215.3894 | 164.9041
99466102 | CRLKT | 23.712 | 22.571 | KG |  | 5713829578326 | Kit, Chamber Stack CRN 45-8-1 | 52.2755 | 49.76
99466125 | CRMKT | 1.323 | 0.522 | KG |  | 5713829578364 | Spare, Staybolt M16, L 456mm,cat special | 2.9167 | 1.1508
99466363 | CRI03 | 19.597 | 16.947 | KG |  | 5713829582880 | CRI3-3 A-P-A-E-HUBE 3x266/460 60HZ | 43.2035 | 37.3614
99466735 | SYCKT | 0.8 | 0.6 | KG |  | 5713829588035 | Kit, Hose Set 3/4BSP Nut STC/STL/STR | 1.7637 | 1.3228
99467352 | SYCKT | 0.398 | 0.3 | KG |  | 5713829597556 | Spare, Press.tr. MBS3000 0-40BAR 4-20MA | 0.87743 | 0.66138
99467386 | PASE1 | 12 | 12 | KG |  | 5713829598072 | Spare,Impeller,KP,40127,X4.TRIM:302.0mm | 26.4552 | 26.4552
99467610 | CRNE3 | 33.868 | 28.878 | KG |  | 5713829601901 | CRNE3-6 N-FGJ-A-E-HQQE 1x200-240 60HZ | 74.6654 | 63.6644
99467741 | WLSKT | 1.996 | 1.692 | KG |  | 5713829603103 | Kit, Shaft seal cartridge cpl4PF52.TUC | 4.4004 | 3.7302
99467787 | SYCKT | 1 | 1 | KG |  | 5713829603967 | Spare, COMPACT NSX630NA 3P | 2.2046 | 2.2046
99468110 | CRNE5 | 69.655 | 31.655 | KG |  | 5713829609693 | CRNE5-5 N-FGJ-A-E-HQQE 3x200-240 60HZ | 153.5614 | 69.7866
99468112 | CRNE5 | 79.13 | 41.13 | KG |  | 5713829609853 | CRNE5-7 A-FGJ-A-E-HQQE 3x200-240 60HZ | 174.45 | 90.6752
99468135 | CRNE5 | 38.82 | 33.83 | KG |  | 5713829610019 | CRNE5-7 NP-FGJ-A-E-HQQE 3x440-480 60HZ | 85.5826 | 74.5816
99468854 | NBKIT | 11.509 | 10.91 | KG |  | 5713829620711 | Impeller 100-315/306 CI | 25.3727 | 24.0522
99468913 | NBKIT | 3.789 | 3.19 | KG |  | 5713829621701 | Spare, Impeller 50-200 /170 SS | 8.3532 | 7.0327
99468920 | NBKIT | 23.912 | 18.91 | KG |  | 5713829621794 | Spare, Impeller 80-400.1/361 SS | 52.7164 | 41.689
99468923 | NBKIT | 26.182 | 20.48 | KG |  | 5713829621923 | Spare, Impeller 80-400.1/380 SS | 57.7208 | 45.1502
99468930 | NBKIT | 16.909 | 16.31 | KG |  | 5713829622029 | Spare, Impeller 150-250/282 D42 1.4408 | 37.2776 | 35.957
99468932 | NBKIT | 2.728 | 2.63 | KG |  | 5713829622043 | Spare, Impeller 50-160 /80-65-160/151 SS | 6.0141 | 5.7981
99469020 | CRE20 | 77 | 70 | KG |  | 5713829623361 | CRE20-2 IN-GJ-A-E-HQQE 3x440-480 60 HZ | 169.7542 | 154.322
99469214 | NPA01 | 47.2 | 40.3 | G |  | 5713829625976 | Cable I1.20AG/-C1H | 0.10406 | 0.088845
99469217 | NPA01 | 45 | 40.3 | G |  | 5713829626010 | Cable I1.20AG/-B-1 | 0.099207 | 0.088845
99469219 | NPA01 | 0.104 | 0.09 | KG |  | 5713829626041 | Cable I2.90AG/-C50 | 0.22928 | 0.19841
99469221 | NPA01 | 0.094 | 0.09 | KG |  | 5713829626072 | Cable I2.90AG/-B-1 | 0.20723 | 0.19841
99469447 | CRKKT | 0.045 | 0.025 | KG |  | 5713829630048 | Spare Shaft seal BBVP for MTD | 0.099207 | 0.055115
99469578 | YZMBO | 8 | 8 | LB |  | 5713829631847 | Grey Water-Based Enamel Gallon | 8 | 8
99469580 | CRN03 | 40.41 | 32.29 | KG |  | 5713829631878 | CRN3-25 FK-FGJ-A-F-HQQE 182/184TC 60HZ | 89.0879 | 71.1865
99469615 | CRSKT | 3.075 | 2.842 | KG |  | 5713829632387 | Kit, Chamber Stack CRN 3-8 | 6.7791 | 6.2655
99469683 | BET00 | 735 | 735 | LB |  | 5713829633292 | TANK,GFXA 1000 264 GAL 125# | 735 | 735
99469684 | BET00 | 745 | 745 | LB |  | 5713829633605 | TANK,GFXA 1200 317 GAL 125# | 745 | 745
99469687 | BET00 | 900 | 900 | LB |  | 5713829633667 | TANK,GFXA 1400 370 GAL 125# | 900 | 900
99469690 | BET00 | 1305 | 1305 | LB |  | 5713829633704 | TANK,GFXA 2000 528 GAL 125# | 1305 | 1305
99469691 | BET00 | 1430 | 1430 | LB |  | 5713829633728 | TANK,GFXA 2500 660 GAL 125# | 1430 | 1430
99469698 | BET00 | 2638 | 2638 | LB |  | 5713829633841 | TANK,GFXA 4000 1056 GAL 125# | 2638 | 2638
99469709 | BET00 | 52 | 52 | LB |  | 5713829634015 | TANK,GFXA-HP 35 10-GAL 200# | 52 | 52
99469712 | BET00 | 127 | 127 | LB |  | 5713829634046 | TANK,GFXA-HP 130 35-GAL 200# | 127 | 127
99469723 | BET00 | 194 | 194 | LB |  | 5713829634053 | TANK,GFXA-HP 200 53-GAL 200# | 194 | 194
99469725 | BET00 | 252 | 252 | LB |  | 5713829634077 | TANK,GFXA-HP 300 79-GAL 200# | 252 | 252
99469726 | BET00 | 336 | 336 | LB |  | 5713829634084 | TANK,GFXA-HP 400 106-GAL 200# | 336 | 336
99469727 | BET00 | 400 | 400 | LB |  | 5713829634091 | TANK,GFXA-HP 500 132-GAL 200# | 400 | 400
99469729 | BET00 | 600 | 600 | LB |  | 5713829634114 | TANK,GFXA-HP 700 185-GAL 200# | 600 | 600
99469730 | BET00 | 680 | 680 | LB |  | 5713829634121 | TANK,GFXA-HP 800 211-GAL 200# | 680 | 680
99469754 | BET00 | 53 | 53 | LB |  | 5713829634367 | TANK,GFXA-HP 35 10-GAL 250# | 53 | 53
99469755 | BET00 | 65 | 65 | LB |  | 5713829634374 | TANK,GFXA-HP 50 13-GAL 250# | 65 | 65
99469757 | BET00 | 105 | 105 | LB |  | 5713829634398 | TANK,GFXA-HP 85 23-GAL 250# | 105 | 105
99469758 | BET00 | 141 | 141 | LB |  | 5713829634503 | TANK,GFXA-HP 130 35-GAL 250# | 141 | 141
99469759 | BET00 | 220 | 220 | LB |  | 5713829634510 | TANK,GFXA-HP 200 53-GAL 250# | 220 | 220
99469760 | BET00 | 282 | 282 | LB |  | 5713829634527 | TANK,GFXA-HP 300 79-GAL 250# | 282 | 282
99469761 | BET00 | 410 | 410 | LB |  | 5713829634534 | TANK,GFXA-HP 400 106-GAL 250# | 410 | 410
99469762 | BET00 | 512 | 512 | LB |  | 5713829634541 | TANK,GFXA-HP 500 132-GAL 250# | 512 | 512
99469763 | BET00 | 569 | 569 | LB |  | 5713829634558 | TANK,GFXA-HP 600 158-GAL 250# | 569 | 569
99469764 | BET00 | 797 | 797 | LB |  | 5713829634565 | TANK,GFXA-HP 700 185-GAL 250# | 797 | 797
99469766 | BET00 | 711 | 711 | LB |  | 5713829634589 | TANK,GFXA-HP 800 211-GAL 250# | 711 | 711
99469768 | BET00 | 1118 | 1118 | LB |  | 5713829634701 | TANK,GFXA-HP 1200 317-GAL 250# | 1118 | 1118
99469772 | BET00 | 2026 | 2026 | LB |  | 5713829634749 | TANK,GFXA-HP 2000 528-GAL 250# | 2026 | 2026
99469803 | BET00 | 475 | 475 | LB |  | 5713829635050 | TANK,GFXA 800-WG 211 GAL 125# | 475 | 475
99470296 | TAS00 | 825 | 825 | LB |  | 5713829643406 | SEPARATOR,GBHR-080-X | 825 | 825
99470354 | BET00 | 22 | 22 | LB |  | 5713829643888 | TANK,GTTA 5 4-GAL 150# | 22 | 22
99470355 | BET00 | 28 | 28 | LB |  | 5713829643895 | TANK,GTTA 12 5-GAL 150# | 28 | 28
99470357 | BET00 | 34 | 34 | LB |  | 5713829644014 | TANK,GTTA 20 8-GAL 150# | 34 | 34
99470358 | BET00 | 64 | 64 | LB |  | 5713829644021 | TANK,GTTA 30 15-GAL 150# | 64 | 64
99470359 | BET00 | 88 | 88 | LB |  | 5713829644038 | TANK,GTTA 42 22-GAL 150# | 88 | 88
99470360 | BET00 | 93 | 93 | LB |  | 5713829644045 | TANK,GTTA 60 26-GAL 150# | 93 | 93
99470361 | BET00 | 109 | 109 | LB |  | 5713829644052 | TANK,GTTA 80 35-GAL 150# | 109 | 109
99470362 | BET00 | 148 | 148 | LB |  | 5713829644069 | TANK,GTTA 100 45-GAL 150# | 148 | 148
99470363 | BET00 | 175 | 175 | LB |  | 5713829644076 | TANK,GTTA 125 60-GAL 150# | 175 | 175
99470365 | BET00 | 259 | 259 | LB |  | 5713829644090 | TANK,GTTA 160 70-GAL 150# | 259 | 259
99470366 | BET00 | 268 | 268 | LB |  | 5713829644106 | TANK,GTTA 180 80-GAL 150# | 268 | 268
99470367 | BET00 | 283 | 283 | LB |  | 5713829644113 | TANK,GTTA 210 90-GAL 150# | 283 | 283
99470368 | BET00 | 40 | 40 | LB |  | 5713829644120 | TANK,GTXA 35 10-GAL 150# | 40 | 40
99470369 | BET00 | 50 | 50 | LB |  | 5713829644137 | TANK,GTXA 50 13-GAL 150# | 50 | 50
99470370 | BET00 | 90 | 90 | LB |  | 5713829644144 | TANK,GTXA 85 23-GAL 150# | 90 | 90
99470372 | BET00 | 132 | 132 | LB |  | 5713829644168 | TANK,GTXA 130 35-GAL 150# | 132 | 132
99470374 | BET00 | 220 | 220 | LB |  | 5713829644182 | TANK,GTXA 200 53-GAL 150# | 220 | 220
99470376 | BET00 | 236 | 236 | LB |  | 5713829644205 | TANK,GTXA 300 79-GAL 150# | 236 | 236
99470377 | BET00 | 315 | 315 | LB |  | 5713829644212 | TANK,GTXA 400 106-GAL 150# | 315 | 315
99470378 | BET00 | 347 | 347 | LB |  | 5713829644229 | TANK,GTXA 500 132-GAL 150# | 347 | 347
99470379 | BET00 | 378 | 378 | LB |  | 5713829644236 | TANK,GTXA 600 158-GAL 150# | 378 | 378
99470380 | BET00 | 503 | 503 | LB |  | 5713829644243 | TANK,GTXA 800 211-GAL 150# | 503 | 503
99470382 | BET00 | 795 | 795 | LB |  | 5713829644267 | TANK,GTXA 1000 264-GAL 150# | 795 | 795
99470383 | BET00 | 820 | 820 | LB |  | 5713829644274 | TANK,GTXA 1200 317-GAL 150# | 820 | 820
99470384 | BET00 | 980 | 980 | LB |  | 5713829644281 | TANK,GTXA 1400 370-GAL 150# | 980 | 980
99470385 | BET00 | 1395 | 1395 | LB |  | 5713829644298 | TANK,GTXA 1600 422-GAL 150# | 1395 | 1395
99470386 | BET00 | 1525 | 1525 | LB |  | 5713829644304 | TANK,GTXA 2000 528-GAL 150# | 1525 | 1525
99470388 | BET00 | 410 | 410 | LB |  | 5713829644328 | TANK,GCBT-120-4F ASME CHILLED BUFFER | 410 | 410
99470390 | BET00 | 410 | 410 | LB |  | 5713829644342 | TANK,GCBT-120-6F ASME CHILLED BUFFER | 410 | 410
99470393 | BET00 | 555 | 555 | LB |  | 5713829644373 | TANK,GCBT-200-3F ASME CHILLED BUFFER | 555 | 555
99470394 | BET00 | 555 | 555 | LB |  | 5713829644380 | TANK,GCBT-200-4F ASME CHILLED BUFFER | 555 | 555
99470395 | BET00 | 555 | 555 | LB |  | 5713829644397 | TANK,GCBT-200-6F ASME CHILLED BUFFER | 555 | 555
99470398 | BET00 | 690 | 690 | LB |  | 5713829644427 | TANK,GCBT-300-3F ASME CHILLED BUFFER | 690 | 690
99470399 | BET00 | 690 | 690 | LB |  | 5713829644434 | TANK,GCBT-300-4F ASME CHILLED BUFFER | 690 | 690
99470400 | BET00 | 690 | 690 | LB |  | 5713829644441 | TANK,GCBT-300-6F ASME CHILLED BUFFER | 690 | 690
99470402 | BET00 | 690 | 690 | LB |  | 5713829644458 | TANK,GCBT-300-8F ASME CHILLED BUFFER | 690 | 690
99470403 | BET00 | 690 | 690 | LB |  | 5713829644465 | TANK,GCBT-300-10F ASME CHILLED BUFFER | 690 | 690
99470404 | BET00 | 1150 | 1150 | LB |  | 5713829644472 | TANK,GCBT-500-3F ASME CHILLED BUFFER | 1150 | 1150
99470405 | BET00 | 1150 | 1150 | LB |  | 5713829644489 | TANK,GCBT-500-4F ASME CHILLED BUFFER | 1150 | 1150
99470406 | BET00 | 1150 | 1150 | LB |  | 5713829644496 | TANK,GCBT-500-6F ASME CHILLED BUFFER | 1150 | 1150
99470407 | BET00 | 1150 | 1150 | LB |  | 5713829644601 | TANK,GCBT-500-8F ASME CHILLED BUFFER | 1150 | 1150
99470483 | PASE1 | 0.2 | 0.2 | KG |  | 5713829645721 | Spare,Screwed plug,M32X1.5 | 0.44092 | 0.44092
99470722 | MO1KT | 0.203 | 0.175 | KG |  | 5713829650152 | Bulk, Seal ring R, rotating, HM | 0.44753 | 0.38581
99470745 | DW0KT | 12.316 | 11.88 | KG |  | 5713829650527 | Spare, Motor housing GG20 DPK 3.7kW | 27.1519 | 26.1906
99470818 | BET00 | 401 | 401 | LB |  | 5713829651425 | TANK,GFXA 700 185 GAL 200#,SS CONN | 401 | 401
99471392 | SP030 | 104.8 | 75 | KG |  | 5713829661134 | 150R150- 8 3NPT 6"3X440-480/60 | 231.0421 | 165.345
99471399 | MOCKT | 4.843 | 4.244 | KG |  | 5713829661004 | Spare, motor 81602312 3x230D/400Y 120W | 10.6769 | 9.3563
99471468 | BET00 | 1945 | 1945 | LB |  | 5713829662155 | TANK,GCBT-850-4F ASME CHILLED BUFFER | 1945 | 1945
99471470 | BET00 | 1945 | 1945 | LB |  | 5713829662179 | TANK,GCBT-850-6F ASME CHILLED BUFFER | 1945 | 1945
99471472 | BET00 | 1945 | 1945 | LB |  | 5713829662193 | TANK,GCBT-850-8F ASME CHILLED BUFFER | 1945 | 1945
99471478 | BET00 | 2138 | 2138 | LB |  | 5713829662254 | TANK,GCBT-1040-3F ASME CHILLED BUFFER | 2138 | 2138
99471480 | BET00 | 2138 | 2138 | LB |  | 5713829662278 | TANK,GCBT-1040-6F ASME CHILLED BUFFER | 2138 | 2138
99471493 | BET00 | 2138 | 2138 | LB |  | 5713829662421 | TANK,GCBT-1040-8F ASME CHILLED BUFFER | 2138 | 2138
99471494 | BET00 | 2138 | 2138 | LB |  | 5713829662438 | TANK,GCBT-1040-10F ASME CHILLED BUFFER | 2138 | 2138
99471519 | CRNE5 | 32.378 | 29.478 | KG |  | 5713829662841 | CRNE5-6 A-FGJ-A-E-HQQE 3x380-500 50HZ | 71.3805 | 64.9872
99471537 | MTR32 | 109.321 | 84.021 | KG |  | 5713829663077 | MTR32-10/1 A-G-A-HUUV 3x230/460 60Hz | 241.0091 | 185.2327
99471547 | PAREP | 11.5 | 11.5 | LB |  | 5713829663138 | SADDLE, 10", 6422-905 | 11.5 | 11.5
99471563 | CRNE5 | 70.298 | 32.298 | KG |  | 5713829663411 | CRNE5-6 NP-FGJ-A-V-HQQV 3x200-240 60HZ | 154.979 | 71.2042
99471608 | YAKIT | 106.862 | 106.862 | LB |  | 5713829663831 | KIT, SUCT/WR 6"NC CI/450BHN | 106.862 | 106.862
99471923 | NBKIT | 2.568 | 2.47 | KG |  | 5713829669413 | Spare, Impeller 40-160 /65-50-160/160 CI | 5.6614 | 5.4454
99471928 | CRLKT | 2.081 | 1.777 | KG |  | 5713829669499 | spare, Intermediate chamber cpl. MTR64 | 4.5878 | 3.9176
99471931 | MDAKT | 2.911 | 2.805 | KG |  | 5713829669550 | kit,flange DMX226M sz.3 | 6.4176 | 6.1839
99471948 | MO1KT | 0.239 | 0.228 | KG |  | 5713829669697 | Kit, Ferrite for MGE | 0.5269 | 0.50265
99472056 | UPKIT | 2.811 | 2.658 | KG |  | 5713829671546 | Kit, pump end MAGNA3 25-40 180 | 6.1971 | 5.8598
99472074 | UPKIT | 2.868 | 2.663 | KG |  | 5713829671720 | Kit, pump end MAGNA3 40-60 F 220 | 6.3228 | 5.8708
99472077 | UPKIT | 6.618 | 6.031 | KG |  | 5713829671751 | Kit, pump end MAGNA3 65-120 F 340 | 14.59 | 13.2959
99472082 | UPKIT | 2.811 | 2.658 | KG |  | 5713829671805 | Kit, pump end MAGNA3 D 32-60 180 | 6.1971 | 5.8598
99472086 | UPKIT | 2.781 | 2.456 | KG |  | 5713829671843 | Kit, pump end MAGNA1 D 32-80 F 220 | 6.131 | 5.4145
99472094 | UPKIT | 2.868 | 2.663 | KG |  | 5713829671928 | Kit, pump end MAGNA3 D 40-60 F 220 | 6.3228 | 5.8708
99472114 | SEKIT | 1.521 | 1.5 | KG |  | 5713829672321 | Bulk, Spring pin D8x22 A2 SESL 1,1-11kW | 3.3532 | 3.3069
99472312 | DPSMS | 0.22 | 0.165 | KG |  | 5713829675186 | DPS/--0-0.6b/7/Q/S------/E-4/SS/06T/SW-1 | 0.48501 | 0.36376
99472337 | DPSMS | 0.22 | 0.165 | KG |  | 5713829675391 | DPS/--0-1.0b/7/Q/S------/E-4/SS/06T/SW-1 | 0.48501 | 0.36376
99472338 | DPSMS | 0.22 | 0.165 | KG |  | 5713829675407 | DPS/--0-1.6b/7/Q/S------/E-4/SS/06T/SW-1 | 0.48501 | 0.36376
99472339 | DPSMS | 0.22 | 0.165 | KG |  | 5713829675414 | DPS/--0-2b/8/M/X------/ED9/SS/06T/SW-1 | 0.48501 | 0.36376
99472340 | DPSMS | 0.22 | 0.165 | KG |  | 5713829675421 | DPS/--0-4.0b/7/Q/S------/E-4/SS/06T/SW-1 | 0.48501 | 0.36376
99472341 | DPSMS | 0.22 | 0.165 | KG |  | 5713829675445 | DPS/--0-6.0b/7/Q/S------/E-4/SS/06T/SW-1 | 0.48501 | 0.36376
99472361 | VFSMS | 0.589 | 0.535 | KG |  | 5713829675803 | VFS/-10-200l/5/Q/S------/EG4/Q-/07P/SW-1 | 1.2985 | 1.1795
99472370 | VFSMS | 0.274 | 0.22 | KG |  | 5713829676152 | VFS/---1-18l/5/4/S------/EG4/Q-/04P/SW-1 | 0.60406 | 0.48501
99472372 | MDAKT | 3.139 | 3.032 | KG |  | 5713829676190 | kit,flange DMX226L sz.3+4 | 6.9202 | 6.6843
99472383 | VFSMS | 0.458 | 0.404 | KG |  | 5713832071920 | VFS/--5-100l/5/Q/S------/EG4/Q-/05P/SW-1 | 1.0097 | 0.89066
99472540 | PASE1 | 0.03 | 0.03 | KG |  | 5713829679184 | Spare,Gasket,case,KP,20137 | 0.066138 | 0.066138
99472558 | PASE1 | 0.07 | 0.07 | KG |  | 5713829679269 | Spare,Gasket,case,KP,60125 | 0.15432 | 0.15432
99472559 | PASE1 | 0.1 | 0.1 | KG |  | 5713829679276 | Spare,Gasket,case,KP,60203 | 0.22046 | 0.22046
99472560 | PASE1 | 0.07 | 0.07 | KG |  | 5713829679283 | Spare,Gasket,case,KP,80125 | 0.15432 | 0.15432
99472563 | PASE1 | 0.25 | 0.25 | KG |  | 5713829679313 | Spare,Gasket,case,KP,10243 | 0.55115 | 0.55115
99472723 | ALPND | 2.61 | 2.295 | KG |  | 5713829682078 | ALPHA 15-55 HWR-D LC CA | 5.754 | 5.0596
99472724 | ALPND | 2.54 | 2.244 | KG |  | 5713829682085 | ALPHA 15-55 HWR-D LC | 5.5997 | 4.9471
99472856 | PASE1 | 2.9 | 2.9 | KG |  | 5713829684027 | Spare,Impeller,CL-30707,TRIM:144mm | 6.3933 | 6.3933
99473008 | SYCKT | 0.128 | 0.03 | KG |  | 5713829687066 | Spare, Buzzer Werma 80dB 230V 107.000.68 | 0.28219 | 0.066138
99473104 | MTS00 | 93.979 | 71.438 | KG |  | 5713829688230 | MTS20-80 R46-DQ-T 3x230/400V 60Hz 7,5kW | 207.1861 | 157.4922
99473113 | MTS00 | 74.803 | 55.879 | KG |  | 5713829688322 | MTS20-50 R38-DQ-T 3x230/400V 60Hz 4kW | 164.9107 | 123.1908
99473115 | MTS00 | 80.403 | 61.479 | KG |  | 5713829688346 | MTS20-70 R38-DQ-T 3x220/400V 60Hz 5,5kW | 177.2565 | 135.5366
99473129 | MTS00 | 102.613 | 77.279 | KG |  | 5713829688483 | MTS40-50 R38-DQ-T 3x230/400V 60Hz 7,5kW | 226.2206 | 170.3693
99473427 | MTS00 | 67.01 | 48.086 | KG |  | 5713829691469 | MTS20-30 R46-D8.6-H 3x230/400V 60Hz 3kW | 147.7302 | 106.0104
99473512 | MO6KT | 13.836 | 13.4 | KG |  | 5713829692336 | Spare, MG80C 230/400-2 50/60 Hz 1.28KW | 30.5028 | 29.5416
99473536 | NBKIT | 2.688 | 2.59 | KG |  | 5713829692398 | Spare, Impeller 40-160 /65-50-160/157 SS | 5.926 | 5.7099
99473782 | CR010 | 157 | 118 | KG |  | 5713829697379 | CR10-8 K-GJ-A-E-HQQE 3x230/460 60 HZ | 346.1222 | 260.1428
99473809 | LC000 | 150 | 150 | LB |  | 5713829697607 | 10-10707-130008-1651 AG MARKET 5.86",1PH | 150 | 150
99473812 | LC000 | 124.366 | 124.366 | LB |  | 5713829697652 | 10-12709-130008-1651 AG MARKET 5.40",1PH | 124.366 | 124.366
99473823 | LC000 | 140 | 140 | LB |  | 5713829697669 | 10-15705-130008-1711 AG MARKET 5.89",1PH | 140 | 140
99473824 | LC000 | 186 | 186 | LB |  | 5713829697676 | 10-15705-130008-1XX1 AG MARKET 6.40",1PH | 186 | 186
99473825 | LC000 | 135 | 135 | LB |  | 5713829697683 | 10-20709-130008-1711 AG MARKET 5.43",1PH | 135 | 135
99473826 | LC000 | 181 | 181 | LB |  | 5713829697690 | 10-20709-130008-1XX1 AG MARKET 5.88",1PH | 181 | 181
99473828 | LC000 | 201 | 201 | LB |  | 5713829697713 | 10-25707-130008-1761 AG MARKET 5.60",1PH | 201 | 201
99473831 | LC000 | 119.725 | 119.725 | LB |  | 5713829697744 | 10-10707-030008-1651 AG MARKET 5.86",1PH | 119.725 | 119.725
99473832 | LC000 | 151.054 | 151.054 | LB |  | 5713829697751 | 10-12709-030008-1651 AG MARKET 5.40",1PH | 151.054 | 151.054
99473833 | LC000 | 138.335 | 138.335 | LB |  | 5713829697768 | 10-15705-030008-1XX1 AG MARKET 5.89",1PH | 138.335 | 138.335
99473834 | LC000 | 168.994 | 168.994 | KG |  | 5713829697775 | 10-15705-030008-1XX1 AG MARKET 6.40",1PH | 372.5642 | 372.5642
99473835 | LC000 | 141.855 | 141.855 | LB |  | 5713829697782 | 10-20709-030008-1XX1 AG MARKET 5.43",1PH | 141.855 | 141.855
99473837 | LC000 | 172.514 | 172.514 | LB |  | 5713829697904 | 10-20709-030008-1XX1 AG MARKET 5.88",1PH | 172.514 | 172.514
99473838 | LC000 | 186.194 | 186.194 | LB |  | 5713829697911 | 10-25707-030008-1XX1 AG MARKET 5.60",1PH | 186.194 | 186.194
99474198 | MTR08 | 26.088 | 23.388 | KG |  | 5713829703940 | MTR8-6/2 D-M-A-AQQV 3x200/346 60Hz | 57.5136 | 51.5612
99474287 | NBKIT | 1 | 1 | KG |  | 5713829705371 | Spare, Impeller 50-160/ 80-65-160/157 CI | 2.2046 | 2.2046
99474434 | SYCKT | 0.307 | 0.21 | KG |  | 5713829708457 | Spare, Circuit breaker FAZ-B10/1N | 0.67681 | 0.46297
99474969 | CR045 | 84.42 | 76.3 | KG |  | 5713829717213 | CR45-5 A-G-A-E-HQQE 182/184TC 60 HZ | 186.1123 | 168.211
99474999 | MTR08 | 27.192 | 23.592 | KG |  | 5713829717633 | MTR8-12/2 D-M-A-AQQV 3x200/346 60Hz | 59.9475 | 52.0109
99475553 | MTR32 | 119.658 | 98.758 | KG |  | 5713829726215 | MTR32-7/2 A-G-A-HUUV 3x266/460 60Hz | 263.798 | 217.7219
99475595 | LC000 | 154 | 154 | LB |  | 5713829726925 | 10-10707-130008-1711 AG MARKET 6.67"1PH | 154 | 154
99475602 | LC000 | 158 | 158 | LB |  | 5713829727045 | 10-10707-130008-1XX1 AG MARKET 7.10"1PH | 158 | 158
99475632 | LC000 | 131.725 | 131.725 | LB |  | 5713829727700 | 10-10707-030008-1XX1 AG MARKET 6.67"1PH | 131.725 | 131.725
99475741 | CRN05 | 21.788 | 16.798 | KG |  | 5713829729582 | CRN5-4 K-FGJ-A-V-HQQV 56C 60HZ | 48.0338 | 37.0329
99475744 | DDE01 | 6.2 | 4.2 | KG |  | 5712609810335 | DDE 6-10 B-PVC/V/C-X-31BG w/acc | 13.6685 | 9.2593
99475745 | MTRE0 | 33.332 | 18.332 | KG |  | 5713829729636 | MTRE5-4/4 A-WB-A-HUUV 1x200-240 60Hz | 73.4837 | 40.4147
99475747 | MTRE0 | 35.022 | 20.022 | KG |  | 5713829729667 | MTRE5-4/4 A-WB-A-HUUV 3x440-480 60Hz | 77.2095 | 44.1405
99475785 | PASE1 | 23 | 23 | KG |  | 5713829730250 | Spare,Coupling,half hub,HL4X3.125"x6.25" | 50.7058 | 50.7058
99476031 | MTRE0 | 39.476 | 24.476 | KG |  | 5713829734944 | MTRE8-3/3 A-WB-A-HUUV 1x200-240 60Hz | 87.0288 | 53.9598
99476033 | MTRE0 | 41.136 | 26.136 | KG |  | 5713829734982 | MTRE8-3/3 A-WB-A-HUUV 3x440-480 60Hz | 90.6884 | 57.6194
99476036 | MTRE0 | 48.92 | 34.22 | KG |  | 5713829735040 | MTRE8-4/4 A-WB-A-HUUV 3x440-480 60Hz | 107.849 | 75.4414
99476078 | SPKIT | 8.677 | 8.078 | KG |  | 5713829738225 | Spare, Discharge pipe Rp6 N | 19.1293 | 17.8088
99476340 | CRE32 | 292.8 | 224.8 | KG |  | 5713829738751 | CRE32-6-2 KX-G-A-E-HQQE 3x460 60 HZ | 645.5069 | 495.5941
99476385 | CRN01 | 33.608 | 25.488 | KG |  | 5713829739314 | CRN1-27 P-FGJ-A-E-HQQE 56C 60HZ | 74.0922 | 56.1908
99476545 | NBKIT | 23.117 | 17.415 | KG |  | 5713829742024 | Spare, Impeller 100-400/360 D42 CI | 50.9637 | 38.3931
99476557 | MDAKT | 0.312 | 0.262 | KG |  | 5713829741997 | Spare , DMX 226L gear 25:1 | 0.68784 | 0.57761
99476804 | CRE15 | 146 | 107 | KG |  | 5713829746404 | CRE15-7 K-GJ-A-E-HQQE 3x440-480 60 HZ | 321.8716 | 235.8922
99476807 | CRNE5 | 120.574 | 69.784 | KG |  | 5713829746466 | CRNE5-24 N-P-A-E-HQQE 3x200-240 60HZ | 265.8174 | 153.8458
99476886 | CRN10 | 81 | 73 | KG |  | 5713829747326 | CRN10-5 A-CX-A-E-HQUE 3x230/460 60 HZ | 178.5726 | 160.9358
99477310 | MDAKT | 0.595 | 0.539 | KG |  | 5713829754225 | Kit,maint DMX221-75 PVC/E/C | 1.3117 | 1.1883
99477801 | NBKIT | 0.181 | 0.17 | KG |  | 5713829762916 | Spare, Wear ring D100x10 GG25, CED | 0.39903 | 0.37478
99477836 | CRKKT | 5.969 | 5.37 | KG |  | 5713829763326 | Spare, Pump head F130 mach. Lost Wax | 13.1593 | 11.8387
99477941 | CRNE5 | 81.505 | 43.505 | KG |  | 5713829765146 | CRNE5-13 N-P-A-E-HQQE 3x200-240 60HZ | 179.6859 | 95.9111
99478142 | VACKT | 0.02 | 0.005 | KG |  | 5713829768543 | Bulk, O-ring - PTFE 10x7mm, 5 pcs | 0.044092 | 0.011023
99478359 | MDAKT | 0.563 | 0.512 | KG |  | 5713829771581 | Spare , gear 23:1 | 1.2412 | 1.1288
99478362 | MDAKT | 2.652 | 2.546 | KG |  | 5713829771833 | Spare , piston+slider DMH255 | 5.8466 | 5.6129
99478374 | NBKIT | 5.289 | 4.69 | KG |  | 5713829771659 | Spare, Impeller 50-200 /215 BZ | 11.6601 | 10.3396
99478394 | MOCKT | 0.8 | 0.5 | KG |  | 5713829771864 | Spare, canopy RAL9005 Siemens | 1.7637 | 1.1023
99478799 | DW0KT | 2.249 | 2.035 | KG |  | 5713829778788 | Kit, impeller DPK.80 3kW, 50Hz | 4.9581 | 4.4864
99478801 | DW0KT | 0.326 | 0.123 | KG |  | 5713829778924 | Kit, shaft seal DPK/DWK 3kW | 0.7187 | 0.27117
99479132 | CRE20 | 84 | 77 | KG |  | 5713829783980 | CRE20-2 KN-GJ-A-E-HQQE 3x440-480 60 HZ | 185.1864 | 169.7542
99479285 | CRSKT | 2.626 | 2.393 | KG |  | 5713829786639 | Kit, Chamber Stack CRN 5-6 | 5.7893 | 5.2756
99479404 | NBKIT | 6.479 | 5.88 | KG |  | 5713829788299 | Spare, Impeller 80-200/202 CI | 14.2836 | 12.963
99479454 | PASE1 | 0.5 | 0.5 | KG |  | 5713829789197 | Spare,Gasket,case,KP,60123,DW | 1.1023 | 1.1023
99479483 | NBKIT | 14.929 | 14.33 | KG |  | 5713829789760 | Spare, Impeller 125-315/335 CI | 32.9125 | 31.5919
99479730 | CRN32 | 92.62 | 84.5 | KG |  | 5713829793712 | CRN32-9-2 P-G-H-E-HQQE 284/286TC 60 HZ | 204.1901 | 186.2887
99479731 | CRNE1 | 33.1 | 28.11 | KG |  | 5713829793729 | CRNE1-2 B-FGJ-A-E-HQQE 3x200-240 60HZ | 72.9723 | 61.9713
99479786 | CRN32 | 116.72 | 108.6 | KG |  | 5713829794429 | CRN32-9-2 BF-G-A-F-HQQE 324/326TSC 60 HZ | 257.3209 | 239.4196
99479960 | PASE1 | 0.5 | 0.5 | KG |  | 5713829797628 | Spare,PT100,bearing,L:5m,spring:10mm | 1.1023 | 1.1023
99480270 | PASE1 | 3 | 3 | KG |  | 5713829802971 | Spare,Motor fan(ZSD51458250240000) | 6.6138 | 6.6138
99480282 | MO7KT | 39.91 | 37.91 | KG |  | 5713829803305 | MLE132E 3U460-2 7.5HP 213TC/pkg CRE15 | 87.9856 | 83.5764
99480610 | MDAKT | 0.062 | 0.035 | KG |  | 5713829809093 | Kit, Valve DN8 PV/E/C 0,1bar CATERP. | 0.13669 | 0.077161
99480633 | MO5KT | 25.399 | 24.8 | KG |  | 5713829809321 | Spare, motor 98822977 MG100LC 3kW B14-28 | 55.9946 | 54.6741
99480705 | CRNE3 | 63.438 | 25.438 | KG |  | 5713829810518 | CRNE3-6 BN-P-A-E-HQQE 3x200-240 60HZ | 139.8554 | 56.0806
99480971 | MISKT | 0.222 | 0.16 | KG |  | 5713829814608 | Bulk, GASKET 210/160X3,0 DN150 | 0.48942 | 0.35274
99481214 | HSKIT | 14.57 | 14.243 | KG |  | 5713829817784 | Kit, Impeller 100-80-242/221.3 B22 TRIM | 32.121 | 31.4001
99481466 | CRLKT | 7.09 | 6.654 | KG |  | 5713829821156 | Bulk, Interm. chamber w neck ring CR90 | 15.6306 | 14.6694
99481487 | CRLKT | 4.484 | 4.185 | KG |  | 5713829821279 | Bulk, Interm. chamber w neck ring CRN32 | 9.8854 | 9.2263
99481585 | CRNE3 | 34.987 | 29.997 | KG |  | 5713829822375 | CRNE3-7 N-FGJ-A-E-HQQE 3x440-480 60HZ | 77.1323 | 66.1314
99481648 | PASE1 | 1.5 | 1.5 | KG |  | 5713829823686 | Spare,Motor fan,used for ELH 200-2 | 3.3069 | 3.3069
99482411 | NBKIT | 5.098 | 5 | KG |  | 5713829836464 | Spare,Coupling cpl.spacerTrumy 32x140x42 | 11.2391 | 11.023
99482469 | BMEKT | 2.399 | 2.095 | KG |  | 5713829837850 | Spare, Victaulic couplings 3" HP-70ES | 5.2888 | 4.6186
99482483 | TAS00 | 275 | 275 | LB |  | 5713829838017 | SEPARATOR,GAHF-040-W | 275 | 275
99482500 | CR01S | 26.657 | 21.667 | KG |  | 5713829839526 | CR1S-5 B-B-A-E-HQQE 3x230/460 60HZ | 58.768 | 47.7671
99482508 | TAS00 | 150 | 150 | LB |  | 5713829838482 | SEPARATOR,GBSR-020-X | 150 | 150
99482567 | CRN10 | 93 | 83 | KG |  | 5713829839656 | CRN10-9 A-P-N-E-HQQE 3x230/460 60 HZ | 205.0278 | 182.9818
99482598 | CR045 | 80.72 | 72.6 | KG |  | 5713829840201 | CR45-4 A-G-A-E-HQQE 182/184TC 60 HZ | 177.9553 | 160.054
99482665 | CRN05 | 42.783 | 38.733 | KG |  | 5713829840973 | CRN5-8 A-FGJ-A-K-HUUK 3x230/400 60HZ | 94.3194 | 85.3908
99483623 | HYKIT | 0.258 | 0.16 | KG |  | 5713829851818 | Spare, Current meter BE-72 150/5A | 0.56879 | 0.35274
99483624 | HYKIT | 0.998 | 0.9 | KG |  | 5713829851825 | Spare,MPC COMPACT T1C160 TMD125/1250 FFC | 2.2002 | 1.9841
99483629 | HYKIT | 0.263 | 0.165 | KG |  | 5713829856615 | Spare, Current meter BE-72A 10A | 0.57981 | 0.36376
99485543 | CRN32 | 91.02 | 82.9 | KG |  | 5713829874138 | CRN32-7 B-G-A-E-HQQE 324/326TSC 60 HZ | 200.6627 | 182.7613
99485556 | CNE15 | 76 | 68 | KG |  | 5713829874305 | CRNE15-3 NP-FGJ-A-E-HQQE 3x440-480 60 HZ | 167.5496 | 149.9128
99485578 | GS2KT | 2.009 | 1.915 | KG |  | 5713829874480 | Kit,Cable entry F52 | 4.429 | 4.2218
99485579 | GS2KT | 1.862 | 1.768 | KG |  | 5713829874497 | Kit, Cable entry F52 Exd | 4.105 | 3.8977
99487321 | PASE1 | 50 | 50 | KG |  | 5713829895300 | Spare,DE shield(A5E35513917,X344) | 110.23 | 110.23
99487322 | PASE1 | 50 | 50 | KG |  | 5713829895317 | Spare,NDE shield(ZSD51298315100201,X344) | 110.23 | 110.23
99487536 | UPKIT | 0.874 | 0.696 | KG |  | 5713829898806 | Kit, Con. Box,MAGNA1 25-40 180,W/SW | 1.9268 | 1.5344
99487543 | UPKIT | 0.874 | 0.696 | KG |  | 5713829898875 | Kit, Con. Box,MAGNA1 25-80 N 180,W/SW | 1.9268 | 1.5344
99487554 | UPKIT | 0.874 | 0.696 | KG |  | 5713829898981 | Kit, Con. Box,MAGNA1 32-40 F N 220,W/SW | 1.9268 | 1.5344
99487555 | UPKIT | 0.874 | 0.696 | KG |  | 5713829898998 | Kit, Con. Box,MAGNA1 32-40 N 180,W/SW | 1.9268 | 1.5344
99487560 | UPKIT | 0.874 | 0.696 | KG |  | 5713829899049 | Kit, Con. Box,MAGNA1 32-60 F N 220,W/SW | 1.9268 | 1.5344
99487578 | UPKIT | 0.874 | 0.696 | KG |  | 5713829899223 | Kit, Con. Box,MAGNA1 40-60 F 220 ,W/SW | 1.9268 | 1.5344
99487585 | UPKIT | 0.874 | 0.696 | KG |  | 5713829899292 | Kit, Con. Box,MAGNA1 D 32-60 180,W/SW | 1.9268 | 1.5344
99487590 | UPKIT | 0.874 | 0.696 | KG |  | 5713829899346 | Kit, Con. Box,MAGNA1 D 32-80 F 220 ,W/SW | 1.9268 | 1.5344
99487595 | UPKIT | 0.874 | 0.696 | KG |  | 5713829899391 | Kit, Con. Box,MAGNA1 D 32-100 F 220,W/SW | 1.9268 | 1.5344
99487597 | UPKIT | 0.874 | 0.696 | KG |  | 5713829899414 | Kit, Con. Box,MAGNA1 D 40-40 F 220,W/SW | 1.9268 | 1.5344
99487607 | UPKIT | 0.874 | 0.696 | KG |  | 5713829899513 | Kit, Con. Box,MAGNA1 25-80 N 180,W/SW | 1.9268 | 1.5344
99487619 | UPKIT | 0.874 | 0.696 | KG |  | 5713829899636 | Kit, Con. Box,MAGNA1 D 32-100 F 220,W/SW | 1.9268 | 1.5344
99487620 | UPKIT | 0.874 | 0.696 | KG |  | 5713829899643 | Kit, Con. Box,MAGNA1 32-40 N 180 DE,W/SW | 1.9268 | 1.5344
99487626 | UPKIT | 0.874 | 0.696 | KG |  | 5713829899704 | Kit, Con. Box,MAGNA1 32-40 F N 220,W/SW | 1.9268 | 1.5344
99487629 | UPKIT | 0.874 | 0.696 | KG |  | 5713829899735 | Kit, Con. Box,MAGNA1 32-60 F N 220,W/SW | 1.9268 | 1.5344
99487635 | UPKIT | 0.874 | 0.696 | KG |  | 5713829899797 | Kit, Con. Box,MAGNA1 40-60 F 220,W/SW | 1.9268 | 1.5344
99487636 | UPKIT | 0.874 | 0.696 | KG |  | 5713829899803 | Kit, Con. Box,MAGNA1 D 40-40 F 220,W/SW | 1.9268 | 1.5344
99487640 | UPKIT | 0.874 | 0.696 | KG |  | 5713829899841 | Kit, Con. Box,MAGNA1 25-40 180,W/SW | 1.9268 | 1.5344
99487653 | UPKIT | 0.874 | 0.696 | KG |  | 5713829899971 | Kit, Con. Box,MAGNA1 D 32-60 180,W/SW | 1.9268 | 1.5344
99487664 | UPKIT | 0.874 | 0.696 | KG |  | 5713829900080 | Kit, Con. Box,MAGNA1 D 32-80 F 220,W/SW | 1.9268 | 1.5344
99487670 | UPKIT | 0.874 | 0.696 | KG |  | 5713829900141 | Kit, Con. Box,MAGNA1 D 32-60 180,W/SW | 1.9268 | 1.5344
99487675 | UPKIT | 0.874 | 0.696 | KG |  | 5713829900196 | Kit, Con. Box,MAGNA1 D 32-80 F 220,W/SW | 1.9268 | 1.5344
99487680 | UPKIT | 0.874 | 0.696 | KG |  | 5713829900240 | Kit, Con. Box,MAGNA1 D 32-100 F 220,W/SW | 1.9268 | 1.5344
99487682 | UPKIT | 0.874 | 0.696 | KG |  | 5713829900264 | Kit, Con. Box,MAGNA1 D 40-40 F 220,W/SW | 1.9268 | 1.5344
99487689 | UPKIT | 0.874 | 0.696 | KG |  | 5713829900332 | Kit, Con. Box,MAGNA1 D 32-100 F 220,W/SW | 1.9268 | 1.5344
99487693 | UPKIT | 0.874 | 0.696 | KG |  | 5713829900370 | Kit, Con. Box,MAGNA1 D 40-40 F 220,W/SW | 1.9268 | 1.5344
99487696 | UPKIT | 0.874 | 0.696 | KG |  | 5713829900400 | Kit, Con. Box,MAGNA1 D 32-60 180,W/SW | 1.9268 | 1.5344
99487704 | UPKIT | 0.874 | 0.696 | KG |  | 5713829900486 | Kit, Con. Box,MAGNA1 D 32-80 F 220,W/SW | 1.9268 | 1.5344
99487783 | PASE1 | 5 | 5 | KG |  | 5713829901575 | Bulk,PACO SLINGER .62 (300327,50) | 11.023 | 11.023
99487914 | ASHKT | 3.1 | 2.5 | KG |  | 5713829903579 | Spare, dosing pump DMI, 230V, 6l/h | 6.8343 | 5.5115
99487961 | YDCKT | 24.151 | 24.151 | LB |  | 5713829904460 | KIT,Impeller 44/64081,RH,CI/350BHN | 24.151 | 24.151
99488287 | MO5KT | 0.502 | 0.5 | KG |  | 5713829909922 | Spare, Terminal box cover 5.84 RAL3001 | 1.1067 | 1.1023
99488356 | NBKIT | 4.504 | 4.2 | KG |  | 5713829911437 | Spare, Impeller 65-200/191 CI | 9.9295 | 9.2593
99488743 | SEKIT | 2.838 | 2.705 | KG |  | 5713829917477 | Kit,RF.MKII.Impeller.99403465.ANSI | 6.2567 | 5.9634
99488744 | SEKIT | 3.038 | 2.905 | KG |  | 5713829917484 | Kit,RF.MKII.Impeller.99403468.ANSI | 6.6976 | 6.4044
99488745 | SEKIT | 15.038 | 14.905 | KG |  | 5713829917491 | Kit,RF.MKII.Impeller.99403471.ANSI | 33.1528 | 32.8596
99488747 | SEKIT | 10.135 | 10.002 | KG |  | 5713829917514 | Kit,RF.MKII.Impeller.99403477.ANSI | 22.3436 | 22.0504
99488748 | SEKIT | 10.985 | 10.852 | KG |  | 5713829917521 | Kit,RF.MKII.Impeller.99403480.ANSI | 24.2175 | 23.9243
99488750 | SEKIT | 11.335 | 11.202 | KG |  | 5713829917545 | Kit,RF.MKII.Impeller.99403504.ANSI | 24.9891 | 24.6959
99488751 | SEKIT | 13.951 | 11.352 | KG |  | 5713829917552 | Kit,RF.MKII.Impeller.99403486.ANSI | 30.7564 | 25.0266
99488752 | SEKIT | 16.951 | 16.352 | KG |  | 5713829917569 | Kit,RF.MKII.Impeller.99403489.ANSI | 37.3702 | 36.0496
99488753 | SEKIT | 13.633 | 13.5 | KG |  | 5713829917576 | Kit,RF.MKII.Impeller.99403492.ANSI | 30.0553 | 29.7621
99488754 | SEKIT | 15.099 | 14.5 | KG |  | 5713829917583 | Kit,RF.MKII.Impeller.99403495.ANSI | 33.2873 | 31.9667
99488755 | SEKIT | 14.299 | 13.7 | KG |  | 5713829917590 | Kit,RF.MKII.Impeller.99403498.ANSI | 31.5236 | 30.203
99488972 | SEKIT | 1.028 | 0.771 | KG |  | 5713829922303 | Kit,Shaft Seal eMG D22 | 2.2663 | 1.6997
99489003 | SEKIT | 1.347 | 1.116 | KG |  | 5713829922310 | Kit,Shaft Seal eMGD32Std | 2.9696 | 2.4603
99489010 | MTR32 | 159.764 | 133.564 | KG |  | 5713829922563 | MTR32-12/5 A-G-A-HUUV 3x230/460 60Hz | 352.2157 | 294.4552
99489042 | CRN05 | 37.893 | 29.773 | KG |  | 5713829922914 | CRN5-20 K-FGJ-A-E-HQQE 213/215TC 60HZ | 83.5389 | 65.6376
99489064 | SPLK0 | 1565 | 1565 | LB |  | 5713829923034 | 29-40159-140001-2902P BPRNC4S101AA | 1565 | 1565
99489182 | CHKKT | 0.179 | 0.082 | KG |  | 5713829925427 | Spare, Shaft seal Type A U3U3V GG N 12 | 0.39462 | 0.18078
99489493 | CRN15 | 80 | 41 | KG |  | 5713829931329 | CRN15-4 K-FGJ-A-V-HQQV 213/215TC 60 HZ | 176.368 | 90.3886
99489499 | MDAKT | 0.57 | 0.52 | KG |  | 5713829931466 | Kit, worm shaft A50 19:1 | 1.2566 | 1.1464
99489528 | CRNE1 | 31.577 | 26.587 | KG |  | 5713829931886 | CRNE1-2 A-FGJ-A-E-HQQE 1x200-240 60HZ | 69.6147 | 58.6137
99490156 | MTR05 | 20.698 | 16.098 | KG |  | 5713829940550 | MTR5-33/2 A-WB-A-HUUV 3x230/460 60Hz | 45.6308 | 35.4897
99490158 | MTR05 | 27.899 | 23.899 | KG |  | 5713829940697 | MTR5-23/6 A-WB-A-HUUV 3x230/460 60Hz | 61.5061 | 52.6877
99490284 | CR005 | 40.108 | 31.988 | KG |  | 5713829944862 | CR5-18 K-FGJ-A-V-HQQV 213/215TC 60HZ | 88.4221 | 70.5207
99490285 | CNE15 | 120 | 81 | KG |  | 5713829945104 | CRNE15-4 N-FGJ-L-E-HQQE 3x200-240 60 HZ | 264.552 | 178.5726
99490287 | CRN15 | 87 | 80 | KG |  | 5713829945135 | CRN15-2 A-FGJ-A-E-HQQE 3x230/460 60 HZ | 191.8002 | 176.368
99490288 | TAS00 | 225 | 225 | LB |  | 5713829945142 | SEPARATOR,GBHF-040-W | 225 | 225
99490321 | CRE20 | 145 | 106 | KG |  | 5713829945722 | CRE20-6 KN-GJ-A-E-HQQE 3x440-480 60 HZ | 319.667 | 233.6876
99490350 | CRN32 | 165.02 | 156.9 | KG |  | 5713829945951 | CRN32-4-2 A-G-A-E-HQQE 3x230/460 60 HZ | 363.8031 | 345.9017
99490381 | KJIKT | 3 | 2 | KG |  | 5713829946651 | Kit, Shaft Sleeve DWK.E 22-30kW | 6.6138 | 4.4092
99490515 | MDAKT | 1.591 | 1.485 | KG |  | 5713829948679 | kit, AR contr.unit 110-120V p.m. | 3.5075 | 3.2738
99490664 | NBKIT | 4.004 | 3.7 | KG |  | 5713829951211 | Spare, Impeller 50-200 /195 SS | 8.8272 | 8.157
99490747 | CRSKT | 0.193 | 0.096 | KG |  | 5713830759806 | Bulk, Retainer N, seal ring, upper | 0.42549 | 0.21164
99490774 | MTR08 | 27.226 | 23.626 | KG |  | 5713829952867 | MTR8-13/2-1 A-M-A-HUUV 3x200/346 60Hz | 60.0224 | 52.0859
99490776 | MTR03 | 18.086 | 14.886 | KG |  | 5713829953000 | MTR3-7/4 A-WB-A-HUUV 3x230/460 60Hz | 39.8724 | 32.8177
99490793 | PAREP | 12 | 12 | LB |  | 5713829953086 | KIT,MOTOR FOOT,X3 JM W/RISER | 12 | 12
99490856 | CRNE3 | 64.618 | 26.618 | KG |  | 5713829958487 | CRNE3-9 N-P-A-E-HQQE 3x200-240 60HZ | 142.4568 | 58.682
99490914 | ALPXL | 4.018 | 3.664 | KG |  | 5713829959064 | ALPHA1 26-99 F | 8.8581 | 8.0777
99490916 | ALPXL | 3.842 | 3.495 | KG |  | 5713829959309 | ALPHA2 26-99 F | 8.4701 | 7.7051
99490917 | ALPXL | 5.2 | 2.9 | KG |  | 5713829959316 | ALPHA2 26-99 SU | 11.4639 | 6.3933
99490992 | MO6KT | 32 | 32 | KG |  | 5713829960992 | Spare,NY YBX3 80 220/380 0.75KW DIIBT4 | 70.5472 | 70.5472
99491043 | SEKIT | 0.307 | 0.076 | KG |  | 5713829961852 | Kit, Impeller fixing C, D, D32 | 0.67681 | 0.16755
99491046 | SEKIT | 0.288 | 0.057 | KG |  | 5713829961883 | Kit, Impeller fixing B, C, D22 | 0.63492 | 0.12566
99491048 | SEKIT | 5.471 | 5.3 | KG |  | 5713829962101 | Spare, Shaft W/Rot SESL B135/2.2kW2P | 12.0614 | 11.6844
99491063 | SEKIT | 6.061 | 5.89 | KG |  | 5713829962187 | Spare, Shaft W/Rot SESL B155/3kW2P | 13.3621 | 12.9851
99491088 | SEKIT | 9.721 | 9.55 | KG |  | 5713829963023 | Spare, Shaft W/Rot SESL C170/4kW2P | 21.4309 | 21.0539
99491106 | SEKIT | 6.821 | 6.65 | KG |  | 5713829963214 | Spare, Shaft W/Rot SESL B135/1.3-1.5kW4P | 15.0376 | 14.6606
99491107 | SEKIT | 8.061 | 7.89 | KG |  | 5713829963221 | Spare, Shaft W/Rot SESL B155/2.2kW4P | 17.7713 | 17.3943
99491109 | SEKIT | 9.641 | 9.47 | KG |  | 5713829963245 | Spare, Shaft W/Rot SESL C155/3kW4P | 21.2545 | 20.8776
99491110 | SEKIT | 13.471 | 13.3 | KG |  | 5713829963252 | Spare, Shaft W/Rot SESL C170/4kW4P | 29.6982 | 29.3212
99491112 | SEKIT | 14.741 | 14.57 | KG |  | 5713829963290 | Spare, Shaft W/Rot SESL C210/5.5kW4P | 32.498 | 32.121
99491123 | SEKIT | 18.541 | 18.37 | KG |  | 5713829963405 | Spare, Shaft W/Rot SESL D210/7.5 kW4P | 40.8755 | 40.4985
99491129 | SEKIT | 7.05 | 7.05 | KG |  | 5713829963603 | Kit,Shaft and Bearing D22 2.2kW2P | 15.5424 | 15.5424
99491130 | SEKIT | 7.64 | 7.64 | KG |  | 5713829963610 | Kit,Shaft and Bearing D22 3kW2P | 16.8431 | 16.8431
99491132 | SEKIT | 13.501 | 13.495 | KG |  | 5713829963634 | Kit,Shaft and Bearing D32 7.5kW2P | 29.7643 | 29.7511
99491143 | SEKIT | 21.443 | 21.437 | KG |  | 5713829963641 | Kit,Shaft and Bearing D32 11kW2P | 47.2732 | 47.26
99491145 | SEKIT | 8.4 | 8.4 | KG |  | 5713829963665 | Kit,Shaft and Bearing D22 1.5kW4P | 18.5186 | 18.5186
99491147 | SEKIT | 11.841 | 11.835 | KG |  | 5713829963689 | Kit,Shaft and Bearing D32 3kW4P | 26.1047 | 26.0914
99491148 | SEKIT | 15.671 | 15.665 | KG |  | 5713829963696 | Kit,Shaft and Bearing D32 4kW4P | 34.5483 | 34.5351
99491149 | SEKIT | 16.941 | 16.935 | KG |  | 5713829963702 | Kit,Shaft and Bearing D32 5.5kW4P | 37.3481 | 37.3349
99491150 | SEKIT | 20.903 | 20.897 | KG |  | 5713829963719 | Kit,Shaft and Bearing D32 7.5kW4P | 46.0828 | 46.0695
99491181 | CRI15 | 100 | 48 | KG |  | 5713829964549 | CRI15-8 A-FGJ-H-E-HQQE 254/256TC 60 HZ | 220.46 | 105.8208
99491240 | PKIT0 | 259.164 | 259.164 | LB |  | 5713829964914 | KIT,LIQ END,L,40157,XA H304 | 259.164 | 259.164
99491307 | KPLKT | 0.344 | 0.3 | KG |  | 5713829965676 | Spare, Lower bearing sensor PT100 | 0.75838 | 0.66138
99491539 | HYKIT | 0.987 | 0.943 | KG |  | 5713829969759 | Spare, CONNECTOR 0.75" 2CR 1.4404 | 2.1759 | 2.0789
99491726 | NBKIT | 2.974 | 2.67 | KG |  | 5713829972520 | Spare,Impeller 50-160 / 80-65-160/153 SS | 6.5565 | 5.8863
99491849 | CRNE3 | 33.622 | 28.632 | KG |  | 5713829973541 | CRNE3-8 A-FGJ-H-E-HQQE 3x440-480 60HZ | 74.1231 | 63.1221
99492376 | HYKIT | 0.458 | 0.36 | KG |  | 5713829981072 | Spare, THERMOSTAT JWT6011F NO | 1.0097 | 0.79366
99492380 | NBKIT | 29.397 | 19.895 | KG |  | 5713829981423 | Spare, Impeller 100-400/400 D42 CI | 64.8086 | 43.8605
99492412 | MO5KT | 37.602 | 36.5 | KG |  | 5713829981904 | Spare, motor 85906375 MG112MC 4kW | 82.8974 | 80.4679
99492595 | CRTKT | 0.053 | 0.042 | KG |  | 5713829984240 | Spare, Spacing bush 12,6mm Titan | 0.11684 | 0.092593
99492684 | CRNE1 | 33.11 | 28.12 | KG |  | 5713829984912 | CRNE1-2 B-FGJ-A-E-HQQE 3x440-480 60HZ | 72.9943 | 61.9934
99492686 | PAREP | 0.99 | 0.99 | LB |  | 5713829984936 | SPARE,SLEEVE,L,X3 JM B | 0.99 | 0.99
99492713 | CNE10 | 72 | 65 | KG |  | 5713829985247 | CRNE10-6 N-CX-A-E-HQQE 3x440-480 60 HZ | 158.7312 | 143.299
99492994 | DOCKT | 0.621 | 0.524 | KG |  | 5713829990074 | bulk, screws + washer,30 pcs | 1.3691 | 1.1552
99493038 | MOCKT | 0.249 | 0.153 | KG |  | 5713829991507 | Kit, Ball Bearing 6205.2Z.C3.SYN.HYB | 0.54895 | 0.3373
99493049 | CRE03 | 29.577 | 24.587 | KG |  | 5713829991774 | CRE3-3 P-B-A-E-HQQE 1x200-240 60HZ | 65.2055 | 54.2045
99493079 | NBKIT | 0.247 | 0.219 | KG |  | 5713829991958 | Kit, Nut D48, 1.4301 cpl. | 0.54454 | 0.48281
99493100 | CRNE5 | 41.283 | 34.703 | KG |  | 5713829992832 | CRNE5-8 N-P-A-E-HQQE 3x440-480 60HZ | 91.0125 | 76.5062
99493151 | CR015 | 48 | 41 | KG |  | 5713829993297 | CR15-3 P-GJ-A-K-HUUK 182/184TC 60 HZ | 105.8208 | 90.3886
99493504 | SUCKT | 1.597 | 1.5 | KG |  | 5713829999428 | Spare, ball bearing 6215.Z.C3 | 3.5207 | 3.3069
99493632 | CR005 | 33.827 | 30.977 | KG |  | 5713830001738 | CR5-5 K-A-A-E-HQQE 3x230/400 60HZ | 74.575 | 68.2919
99493677 | MTR03 | 19.516 | 15.516 | KG |  | 5713830002322 | MTR3-26/7 A-WB-A-HUUV 3x230/460 60Hz | 43.025 | 34.2066
99493987 | MOCKT | 0.4 | 0.3 | KG |  | 5713830007488 | Spare terminal board 5.10 GT520 | 0.88184 | 0.66138
99494373 | NBKIT | 4.444 | 4.14 | KG |  | 5713830013144 | Spare, Impeller 50-200 /193 BZ | 9.7972 | 9.127
99494386 | HYKIT | 1.55 | 1.55 | KG |  | 5713830013489 | Spare, Base f.cabinet SIDE 8602.050 1VE | 3.4171 | 3.4171
99494389 | HYKIT | 6.96 | 6.96 | KG |  | 5713830013533 | Spare, Base f.cabinet FR/BA 8602.200 1VE | 15.344 | 15.344
99494600 | CRE15 | 79 | 71 | KG |  | 5713830017692 | CRE15-3 P-GJ-A-E-HQQE 3x440-480 60 HZ | 174.1634 | 156.5266
99494642 | YZMBO | 8.44 | 7.2 | LB |  | 5713830018613 | KIT Wear Ring (Suct) 12422-14620 450BHN | 8.44 | 7.2
99494648 | YDCKT | 1.159 | 1.159 | LB |  | 5713830018675 | KIT,Gaskets, O-ring, Lip Seals 12422-5 | 1.159 | 1.159
99494654 | CRN15 | 105 | 49 | KG |  | 5713830018798 | CRN15-4 FK-FGJ-A-F-HQQE 213/215TC 60 HZ | 231.483 | 108.0254
99494733 | CRN64 | 108.12 | 100 | KG |  | 5713830019887 | CRN64-5-2 K-G-A-V-HQQV 324/326TSC 60 HZ | 238.3614 | 220.46
99494734 | CRE20 | 122 | 83 | KG |  | 5713830019917 | CRE20-3 N-B-A-V-HQQV 3x200-240 60 HZ | 268.9612 | 182.9818
99494735 | CRN10 | 43 | 36 | KG |  | 5713830019948 | CRN10-4 K-FGJ-H-E-HQQE 182/184TC 60 HZ | 94.7978 | 79.3656
99494798 | PASE1 | 27.9 | 27.9 | KG |  | 5713830020982 | Spare,Impeller,KP60151,TRIM:305.6mm | 61.5083 | 61.5083
99495502 | CRE10 | 79 | 72 | KG |  | 5713830032664 | CRE10-5 N-GJ-A-E-HQQE 3x440-480 60 HZ | 174.1634 | 158.7312
99495576 | YDCKT | 1.5 | 1.5 | LB |  | 5713830032930 | KIT, Spare, Seal, T21, SC/SC | 1.5 | 1.5
99495578 | YDCKT | 0.345 | 0.345 | LB |  | 5713830032954 | KIT,Gaskets, O-ring, Lip Seals 6315-3D | 0.345 | 0.345
99495595 | CRI20 | 171 | 119 | KG |  | 5713830033258 | CRI20-3 F-FGJ-A-F-HQQE 3x230/460 60 HZ | 376.9866 | 262.3474
99495982 | TAS00 | 120 | 120 | LB |  | 5713830040294 | SEPARATOR,GBSF-030-X | 120 | 120
99495990 | CRN03 | 22.377 | 17.387 | KG |  | 5713830040164 | CRN3-7 K-FGJ-A-V-HQQV 56C 60HZ | 49.3323 | 38.3314
99496020 | TAS00 | 525 | 525 | LB |  | 5713830040737 | SEPARATOR,GBHR-060-X | 525 | 525
99496142 | PASE1 | 0.186 | 0.186 | KG |  | 5713830042274 | Spare,Seal head,SGL,3.00",1 | 0.41006 | 0.41006
99496152 | PASE1 | 0.104 | 0.104 | KG |  | 5713830042588 | Spare,Seal head,BAL,1.25",2B | 0.22928 | 0.22928
99496153 | PASE1 | 0.29 | 0.29 | KG |  | 5713830042595 | Spare,Seal head,BAL,1.75",2B | 0.63933 | 0.63933
99496160 | PASE1 | 0.12 | 0.12 | KG |  | 5713830042670 | Spare,Seal seat,3.00",CUP,SIC-EPDM | 0.26455 | 0.26455
99496165 | PASE1 | 0.2 | 0.2 | KG |  | 5713830042748 | Spare,Seal seat,4.00",SiC,EPDM,O-Ring | 0.44092 | 0.44092
99496264 | MO6KT | 37.804 | 37 | KG |  | 5713830044360 | Spare, MMG100L 3X400D-2 3.0KW B5-28 | 83.3427 | 81.5702
99496272 | MO6KT | 19.436 | 19 | KG |  | 5713830044551 | Spare, MMG80B 3X480V-2 1.1KW B14-19 IE3 | 42.8486 | 41.8874
99496555 | NBKIT | 10.199 | 9.6 | KG |  | 5713830047231 | Spare, Impeller 65-315/306, ISO D42, CI | 22.4847 | 21.1642
99496574 | PASE1 | 0.93 | 0.93 | KG |  | 5713830047446 | Spare,Seal seat "BO",3.25" | 2.0503 | 2.0503
99496578 | PASE1 | 0.32 | 0.32 | KG |  | 5713830047491 | Spare,Seal assy,MG1/38,G60 | 0.70547 | 0.70547
99496580 | PASE1 | 0.43 | 0.43 | KG |  | 5713830047637 | Spare,Seal assy,MG1/48,G60 | 0.94798 | 0.94798
99496655 | NBKIT | 8.464 | 8.16 | KG |  | 5713830048962 | Spare, Impeller 125-200/210 CI | 18.6597 | 17.9895
99496673 | CRE15 | 235 | 183 | KG |  | 5713830049228 | CRE15-9 KN-GJ-A-E-HQQE 3x460 60 HZ | 518.081 | 403.4418
99496880 | PAREP | 30 | 30 | LB |  | 5713830052495 | SPARE,HOUSING,KP,X4 SEAL,SGL,C | 30 | 30
99497185 | CRMKT | 1.86 | 1.662 | KG |  | 5713830057520 | Spare,Shaft MAGdrive CRN15/20-17 L 913,5 | 4.1006 | 3.664
99497189 | MO1KT | 1.598 | 1.5 | KG |  | 5713830057568 | Spare, SEW Terminal box W4720 KTM4-AS-M4 | 3.523 | 3.3069
99497232 | CRN32 | 78.22 | 70.1 | KG |  | 5713830058350 | CRN32-5-2 B-G-A-E-HQQE 284/286TC 60 HZ | 172.4438 | 154.5425
99497501 | MDAKT | 4.36 | 4.254 | KG |  | 5713830062234 | kit, Nema 143TC f. DMH sz.3 | 9.6121 | 9.3784
99497566 | PASE1 | 5.25 | 5.25 | KG |  | 5713830063200 | Spare,Cap,seal,KP | 11.5742 | 11.5742
99497856 | NBKIT | 10.223 | 10.09 | KG |  | 5713830067499 | Spare, Impeller 150-200/210-166 BZ | 22.5376 | 22.2444
99497905 | CRNE5 | 41.228 | 35.568 | KG |  | 5713830068717 | CRNE5-10 P-FGJ-A-E-HQQE 3x380-500 60HZ | 90.8912 | 78.4132
99498136 | MO6KT | 77.802 | 56 | KG |  | 5713830071861 | Spare,MMG112M 3X400D-2 4KW B5-28 IE3 PTO | 171.5223 | 123.4576
99498169 | MO6KT | 196.002 | 159 | KG |  | 5713830072356 | Spare,MMG160L 3X400D-4 15KW B3-42 IE3 PT | 432.106 | 350.5314
99498242 | NBKIT | 3.098 | 3 | KG |  | 5713830074015 | Spare, Impeller 50-160 /80-65-160/172 CI | 6.8299 | 6.6138
99498283 | NBKIT | 2.848 | 2.75 | KG |  | 5713830074640 | Spare, Impeller 40-160/ 65-50-160/174 CI | 6.2787 | 6.0627
99498602 | SEKIT | 1 | 1 | KG |  | 5713830079805 | Spare, EX Shaft W/Rotor D22 2.2kW2P | 2.2046 | 2.2046
99498607 | SEKIT | 27.904 | 20 | KG |  | 5713830080009 | Spare, MKII Volute 99046541 | 61.5172 | 44.092
99498608 | SEKIT | 28.704 | 20.8 | KG |  | 5713830080016 | Spare, MKII Volute 99046542 | 63.2808 | 45.8557
99498609 | SEKIT | 27.704 | 19.8 | KG |  | 5713830080023 | Spare, MKII Volute 99046543 | 61.0762 | 43.6511
99498610 | SEKIT | 28.504 | 20.6 | KG |  | 5713830080030 | Spare, MKII Volute 99046544 | 62.8399 | 45.4148
99498611 | SEKIT | 31.304 | 23.4 | KG |  | 5713830080047 | Spare, MKII Volute 99046563 | 69.0128 | 51.5876
99498612 | SEKIT | 32.104 | 24.2 | KG |  | 5713830080054 | Spare, MKII Volute 99046564 | 70.7765 | 53.3513
99498613 | SEKIT | 1 | 1 | KG |  | 5713830079812 | Spare, EX Shaft W/ Rotor D22 3kW2P | 2.2046 | 2.2046
99498614 | SEKIT | 1 | 1 | KG |  | 5713830079829 | Spare, EX Shaft W/ Rotor D22 4kW2P | 2.2046 | 2.2046
99498615 | SEKIT | 1 | 1 | KG |  | 5713830079836 | Spare, EX Shaft W/ Rotor D22 1.5kW4P | 2.2046 | 2.2046
99498617 | SEKIT | 1 | 1 | KG |  | 5713830079850 | Spare, EX Shaft W/ Rotor D32 3kW4P | 2.2046 | 2.2046
99498618 | SEKIT | 1 | 1 | KG |  | 5713830079867 | Spare, EX Shaft W/ Rotor D32 4kW4P | 2.2046 | 2.2046
99498619 | SEKIT | 1 | 1 | KG |  | 5713830079874 | Spare, EX Shaft W/ Rotor D32 5.5kW4P | 2.2046 | 2.2046
99498620 | SEKIT | 1 | 1 | KG |  | 5713830079881 | Spare, EX Shaft W/ Rotor D32 7.5kW4P | 2.2046 | 2.2046
99498633 | SEKIT | 39.104 | 31.2 | KG |  | 5713830080061 | Spare, MKII Volute 99046599 | 86.2087 | 68.7835
99498634 | SEKIT | 40.204 | 32.3 | KG |  | 5713830080078 | Spare, MKII Volute 99046600 | 88.6337 | 71.2086
99498635 | SEKIT | 38.204 | 30.3 | KG |  | 5713830080085 | Spare, MKII Volute 99046601 | 84.2245 | 66.7994
99498636 | SEKIT | 39.504 | 31.6 | KG |  | 5713830080092 | Spare, MKII Volute 99046602 | 87.0905 | 69.6654
99498637 | SEKIT | 50.804 | 42.9 | KG |  | 5713830080108 | Spare, MKII Volute 99046653 | 112.0025 | 94.5773
99498638 | SEKIT | 51.804 | 43.9 | KG |  | 5713830080115 | Spare, MKII Volute 99046654 | 114.2071 | 96.7819
99498639 | SEKIT | 49.804 | 41.9 | KG |  | 5713830080122 | Spare, MKII Volute 99046655 | 109.7979 | 92.3727
99498640 | SEKIT | 50.704 | 42.8 | KG |  | 5713830080139 | Spare, MKII Volute 99046656 | 111.782 | 94.3569
99498642 | SEKIT | 49.904 | 42 | KG |  | 5713830080153 | Spare, MKII Volute 99046658 | 110.0184 | 92.5932
99498643 | SEKIT | 56.404 | 48.5 | KG |  | 5713830080160 | Spare, MKII Volute 99046677 | 124.3483 | 106.9231
99498644 | SEKIT | 57.404 | 49.5 | KG |  | 5713830080177 | Spare, MKII Volute 99046678 | 126.5529 | 109.1277
99498645 | SEKIT | 54.704 | 46.8 | KG |  | 5713830080184 | Spare, MKII Volute 99046713 | 120.6004 | 103.1753
99498646 | SEKIT | 57.804 | 49.9 | KG |  | 5713830080191 | Spare, MKII Volute 99046714 | 127.4347 | 110.0095
99498647 | SEKIT | 54.704 | 46.8 | KG |  | 5713830080207 | Spare, MKII Volute 99046715 | 120.6004 | 103.1753
99498648 | SEKIT | 57.704 | 49.8 | KG |  | 5713830080214 | Spare, MKII Volute 99046716 | 127.2142 | 109.7891
99498649 | SEKIT | 56.004 | 48.1 | KG |  | 5713830080221 | Spare, MKII Volute 99046735 | 123.4664 | 106.0413
99498813 | SEKIT | 1.505 | 1.408 | KG |  | 5713830083109 | Kit, Shaft seal C/D EN 1.4517 | 3.3179 | 3.1041
99499152 | CRKIT | 0.643 | 0.546 | KG |  | 5713830089002 | Spare, Air vent extension | 1.4176 | 1.2037
99499446 | CRN05 | 49.79 | 43.21 | KG |  | 5713830092675 | CRN5-9 A-FGJ-A-E-HQQE 3x230/460 60HZ | 109.767 | 95.2608
99499605 | PASE1 | 13.8 | 13.8 | KG |  | 5713830095270 | Spare,Impeller,L40129,XA SS,TRIM:275.2mm | 30.4235 | 30.4235
99499748 | CNE15 | 127 | 88 | KG |  | 5713830097922 | CRNE15-5 N-FGJ-A-V-HQQV 3x440-480 60 HZ | 279.9842 | 194.0048
99499771 | YDMKT | 0.25 | 0.25 | LB |  | 5713830098097 | Spare, FHMS, 5/16"-18 X 3/4"LG 316SS | 0.25 | 0.25
99499908 | CIMXX | 0.105 | 0.025 | KG |  | 5713830100165 | LI-ION battery 3,7V 1100mAh cpl. | 0.23148 | 0.055115
99500070 | CRLKT | 2.328 | 2.195 | KG |  | 5713830103111 | Bulk,Impeller reduced CRN64 | 5.1323 | 4.8391
99500073 | CRLKT | 2.558 | 2.425 | KG |  | 5713830103173 | Bulk, Impeller reduced CR90 (2/3) | 5.6394 | 5.3462
99500131 | YDMKT | 0.15 | 0.15 | LB |  | 5713830104286 | KIT, LANT RING,3.0"ID,TEFL | 0.15 | 0.15
99500135 | CRE15 | 132 | 93 | KG |  | 5713830104439 | CRE15-6 P-GJ-A-E-HQQE 3x440-480 60 HZ | 291.0072 | 205.0278
99500445 | NBKIT | 7.764 | 7.46 | KG |  | 5713830109632 | Spare, Impeller 100-250/230 CI | 17.1165 | 16.4463
99500472 | SP030 | 43.4 | 38.9 | KG |  | 5713830110447 | 150R75- 4 3NPT 4"3X440-480/60 | 95.6796 | 85.7589
99500645 | SPK01 | 14.21 | 12.91 | KG |  | 5713830112816 | SPK1-11/11 A-W-I-BQQV 3x230/400 60 Hz | 31.3274 | 28.4614
99500701 | CRN64 | 92.82 | 84.7 | KG |  | 5713830113608 | CRN64-3-1 A-G-H-V-HQQV 324/326TSC 60 HZ | 204.631 | 186.7296
99500725 | CRN05 | 26.6 | 20.02 | KG |  | 5713830113752 | CRN5-7 K-FGJ-A-V-HQQV 182/184TC 60HZ | 58.6424 | 44.1361
99500940 | HYKIT | 0.298 | 0.201 | KG |  | 5713830117088 | Spare, GRENZSTAND VEGASWING 51 24VDC | 0.65697 | 0.44312
99501072 | CRSKT | 9.907 | 8.766 | KG |  | 5713830120026 | Kit, Chamber Stack CRN 5-24 | 21.841 | 19.3255
99501111 | CR015 | 169 | 130 | KG |  | 5713830120330 | CR15-6 KP-GJ-A-E-HQQE 3x230/460 60 HZ | 372.5774 | 286.598
99501120 | PT100 | 0.172 | 0.122 | KG |  | 5713830120484 | Temp. sensor Pt100B -50-200C 2,0m G1/2 | 0.37919 | 0.26896
99501296 | CRI15 | 187 | 159 | KG |  | 5713830122341 | CRI15-10 KP-FGJ-A-E-HQQE 3x266/460 60 HZ | 412.2602 | 350.5314
99501601 | PASE1 | 35.2 | 35.2 | KG |  | 5713830127742 | Spare,Pedestal,6P,C | 77.6019 | 77.6019
99501606 | TESMO | 9.55 | 9.55 | KG |  | 5713830127698 | MOTOR 4" 0.5HP 1x230V 60Hz 2W 304SS BULK | 21.0539 | 21.0539
99501608 | TESMO | 10.5 | 10.5 | KG |  | 5713830128220 | MOTOR 4" 0.75HP 1x230V 60Hz 2W 304SS BUL | 23.1483 | 23.1483
99501609 | TESMO | 13 | 13 | KG |  | 5713830128244 | MOTOR 4" 1HP 1x230V 60Hz 2W 304SS BULK | 28.6598 | 28.6598
99501610 | TESMO | 14.8 | 14.8 | KG |  | 5713830128251 | MOTOR 4" 1.5HP 1x230V 60Hz 2W 304SS BULK | 32.6281 | 32.6281
99501800 | CRE10 | 136 | 97 | KG |  | 5713830130643 | CRE10-12 KN-GJ-A-E-HQQE 3x440-480 60 HZ | 299.8256 | 213.8462
99502317 | CNE10 | 97 | 58 | KG |  | 5713830137772 | CRNE10-3 A-FGJ-A-V-HQQV 3x200-240 60 HZ | 213.8462 | 127.8668
99503153 | NBKIT | 3.008 | 2.91 | KG |  | 5713830152355 | Spare,Impeller 40-160 / 65-50-160/172 SS | 6.6314 | 6.4154
99503768 | DOCKT | 0.687 | 0.234 | KG |  | 5712609836335 | Spare, G5/8 socket adap PVC 1/2" | 1.5146 | 0.51588
99503769 | DOCKT | 0.687 | 0.234 | KG |  | 5712609836342 | Spare, Rebld kit BP/PR Valve PVC FKM 1/2 | 1.5146 | 0.51588
99503861 | CMBE3 | 103.4 | 54.4 | KG |  | 5713830163696 | CMBE TWIN 1-44 1x115V 60Hz Fusebox | 227.9556 | 119.9302
99503873 | CMBE3 | 104.8 | 55.8 | KG |  | 5713830163719 | CMBE TWIN 3-51 1x115V 60Hz Fusebox | 231.0421 | 123.0167
99503875 | CMBE3 | 131.075 | 121.075 | KG |  | 5713830163740 | CMBE TWIN 10-54 1x200-240V 60Hz Fusebox | 288.9679 | 266.9219
99504031 | UPKIT | 0.238 | 0.14 | KG |  | 5713830166734 | Bulk, Electronic unit f/thermik 5 pcs | 0.52469 | 0.30864
99504162 | MISKT | 1.097 | 1 | KG |  | 5713830168943 | Spare, Level-control relay RM4-LG201MU7 | 2.4184 | 2.2046
99504251 | PAREP | 0.445 | 0.445 | LB |  | 5713830170601 | KIT,GASKET,KPVS,GROUP 6 | 0.445 | 0.445
99504283 | PAREP | 3.5 | 3.5 | LB |  | 5713830170632 | KIT,SEAL,KPVS,1015,1B,O28O151O28O15 | 3.5 | 3.5
99504320 | CRNE3 | 68.382 | 30.382 | KG |  | 5713830171448 | CRNE3-8 N-FGJ-A-E-HQBE 3x200-240 60HZ | 150.755 | 66.9802
99504383 | CRE10 | 84 | 45 | KG |  | 5713830171813 | CRE10-2 N-GJ-A-V-HQQV 3x200-240 60 HZ | 185.1864 | 99.207
99504528 | PASE1 | 0.33 | 0.33 | KG |  | 5713830174333 | Spare,Motor fan,PACO 280-4,6 | 0.72752 | 0.72752
99504530 | PASE1 | 21 | 9 | KG |  | 5713830174357 | Spare,Motor fan,PACO 315-4,6 | 46.2966 | 19.8414
99504569 | PASE1 | 1.5 | 1.5 | KG |  | 5713830175019 | Spare,Fan cover, B3, PACO 160 | 3.3069 | 3.3069
99504703 | PASE1 | 4.7 | 4.7 | KG |  | 5713830176894 | Spare,Fan cover W/canopy,V1,PACO 225-4,6 | 10.3616 | 10.3616
99504751 | CRMKT | 9.794 | 8.993 | KG |  | 5713830177488 | Kit, Chamber stack CRI 10-10 ACT LNPSH | 21.5919 | 19.826
99504941 | CRNE5 | 82.691 | 44.691 | KG |  | 5713830180945 | CRNE5-15 N-P-A-E-HQQE 3x200-240 60HZ | 182.3006 | 98.5258
99504942 | CRNE3 | 69.318 | 31.318 | KG |  | 5713830180976 | CRNE3-6 BN-FGJ-A-V-HQQV 3x200-240 60HZ | 152.8185 | 69.0437
99505215 | CL095 | 236.054 | 119.386 | KG |  | 5713830184806 | CR95-3-1 A-G-A-E-HQQE 326TSC 60 HZ | 520.4046 | 263.1984
99505216 | CL095 | 236.054 | 119.386 | KG |  | 5713830184820 | CR95-3-1 A-G-A-V-HQQV 326TSC 60 HZ | 520.4046 | 263.1984
99505217 | CN095 | 240.477 | 123.809 | KG |  | 5713830184844 | CRN95-3-1 A-G-A-E-HQQE 326TSC 60 HZ | 530.1556 | 272.9493
99505218 | CN095 | 240.477 | 123.809 | KG |  | 5713830184868 | CRN95-3-1 A-G-A-V-HQQV 326TSC 60 HZ | 530.1556 | 272.9493
99505219 | CN095 | 232.957 | 116.289 | KG |  | 5713830184882 | CRN95-3-1 A-P-A-E-HQQE 326TSC 60 HZ | 513.577 | 256.3707
99505220 | CN095 | 232.957 | 116.289 | KG |  | 5713830184905 | CRN95-3-1 A-P-A-V-HQQV 326TSC 60 HZ | 513.577 | 256.3707
99505222 | CL095 | 492.838 | 375.196 | KG |  | 5713830184943 | CR95-3-1 A-G-A-E-HQQE 230D/460Y 60 HZ | 1086.5107 | 827.1571
99505223 | CL095 | 492.838 | 375.196 | KG |  | 5713830184967 | CR95-3-1 A-G-A-V-HQQV 230D/460Y 60 HZ | 1086.5107 | 827.1571
99505224 | CN095 | 497.261 | 379.619 | KG |  | 5713830184981 | CRN95-3-1 A-G-A-E-HQQE 230D/460Y 60 HZ | 1096.2616 | 836.908
99505225 | CN095 | 497.261 | 379.619 | KG |  | 5713830185100 | CRN95-3-1 A-G-A-V-HQQV 230D/460Y 60 HZ | 1096.2616 | 836.908
99505226 | CN095 | 489.741 | 372.099 | KG |  | 5713830185124 | CRN95-3-1 A-P-A-E-HQQE 230D/460Y 60 HZ | 1079.683 | 820.3295
99505228 | CN095 | 489.741 | 372.099 | KG |  | 5713830185155 | CRN95-3-1 A-P-A-V-HQQV 230D/460Y 60 HZ | 1079.683 | 820.3295
99505230 | CL095 | 241.97 | 125.302 | KG |  | 5713830185216 | CR95-4-2 A-G-A-E-HQQE 364TSC 60 HZ | 533.4471 | 276.2408
99505231 | CL095 | 241.97 | 125.302 | KG |  | 5713830185230 | CR95-4-2 A-G-A-V-HQQV 364TSC 60 HZ | 533.4471 | 276.2408
99505232 | CN095 | 246.336 | 129.668 | KG |  | 5713830185278 | CRN95-4-2 A-G-A-E-HQQE 364TSC 60 HZ | 543.0723 | 285.8661
99505233 | CN095 | 246.336 | 129.668 | KG |  | 5713830185292 | CRN95-4-2 A-G-A-V-HQQV 364TSC 60 HZ | 543.0723 | 285.8661
99505234 | CN095 | 238.816 | 122.148 | KG |  | 5713830185315 | CRN95-4-2 A-P-A-E-HQQE 364TSC 60 HZ | 526.4938 | 269.2875
99505235 | CN095 | 238.816 | 122.148 | KG |  | 5713830185339 | CRN95-4-2 A-P-A-V-HQQV 364TSC 60 HZ | 526.4938 | 269.2875
99505236 | CL095 | 521.754 | 404.112 | KG |  | 5713830185353 | CR95-4-2 A-G-A-E-HQQE 230D/460Y 60 HZ | 1150.2589 | 890.9053
99505237 | CL095 | 521.754 | 404.112 | KG |  | 5713830185377 | CR95-4-2 A-G-A-V-HQQV 230D/460Y 60 HZ | 1150.2589 | 890.9053
99505238 | CN095 | 526.12 | 408.478 | KG |  | 5713830185391 | CRN95-4-2 A-G-A-E-HQQE 230D/460Y 60 HZ | 1159.8842 | 900.5306
99505239 | CN095 | 526.12 | 408.478 | KG |  | 5713830185414 | CRN95-4-2 A-G-A-V-HQQV 230D/460Y 60 HZ | 1159.8842 | 900.5306
99505240 | CN095 | 518.6 | 400.958 | KG |  | 5713830185438 | CRN95-4-2 A-P-A-E-HQQE 230D/460Y 60 HZ | 1143.3056 | 883.952
99505241 | CN095 | 518.6 | 400.958 | KG |  | 5713830185452 | CRN95-4-2 A-P-A-V-HQQV 230D/460Y 60 HZ | 1143.3056 | 883.952
99505242 | CL095 | 253.026 | 136.358 | KG |  | 5713830185476 | CR95-5-2 A-G-A-E-HQQE 365TSC 60 HZ | 557.8211 | 300.6148
99505243 | CL095 | 253.026 | 136.358 | KG |  | 5713830185490 | CR95-5-2 A-G-A-V-HQQV 365TSC 60 HZ | 557.8211 | 300.6148
99505244 | CN095 | 257.335 | 140.667 | KG |  | 5713830185513 | CRN95-5-2 A-G-A-E-HQQE 365TSC 60 HZ | 567.3207 | 310.1145
99505245 | CN095 | 257.335 | 140.667 | KG |  | 5713830185537 | CRN95-5-2 A-G-A-V-HQQV 365TSC 60 HZ | 567.3207 | 310.1145
99505246 | CN095 | 244.675 | 128.007 | KG |  | 5713830185551 | CRN95-5-2 A-P-A-E-HQQE 365TSC 60 HZ | 539.4105 | 282.2042
99505247 | CN095 | 244.675 | 128.007 | KG |  | 5713830185575 | CRN95-5-2 A-P-A-V-HQQV 365TSC 60 HZ | 539.4105 | 282.2042
99505249 | CL095 | 709.216 | 564.702 | KG |  | 5713830185612 | CR95-5-2 A-G-A-E-HQQE 230D/460Y 60 HZ | 1563.5376 | 1244.942
99505251 | CL095 | 709.216 | 564.702 | KG |  | 5713830185643 | CR95-5-2 A-G-A-V-HQQV 230D/460Y 60 HZ | 1563.5376 | 1244.942
99505252 | CN095 | 713.525 | 569.011 | KG |  | 5713830185674 | CRN95-5-2 A-G-A-E-HQQE 230D/460Y 60 HZ | 1573.0372 | 1254.4417
99505254 | CN095 | 713.525 | 569.011 | KG |  | 5713830185704 | CRN95-5-2 A-G-A-V-HQQV 230D/460Y 60 HZ | 1573.0372 | 1254.4417
99505255 | CN095 | 700.865 | 556.351 | KG |  | 5713830185728 | CRN95-5-2 A-P-A-E-HQQE 230D/460Y 60 HZ | 1545.127 | 1226.5314
99505257 | CN095 | 700.865 | 556.351 | KG |  | 5713830185766 | CRN95-5-2 A-P-A-V-HQQV 230D/460Y 60 HZ | 1545.127 | 1226.5314
99505258 | CL125 | 291.336 | 174.668 | KG |  | 5713830185780 | CR125-3-1 A-G-A-E-HQQE 365TSC 60 HZ | 642.2793 | 385.0731
99505259 | CL125 | 291.336 | 174.668 | KG |  | 5713830185803 | CR125-3-1 A-G-A-V-HQQV 365TSC 60 HZ | 642.2793 | 385.0731
99505260 | CN125 | 300.804 | 184.136 | KG |  | 5713830185827 | CRN125-3-1 A-G-A-E-HQQE 365TSC 60 HZ | 663.1525 | 405.9462
99505261 | CN125 | 300.804 | 184.136 | KG |  | 5713830185841 | CRN125-3-1 A-G-A-V-HQQV 365TSC 60 HZ | 663.1525 | 405.9462
99505262 | CN125 | 290.912 | 174.244 | KG |  | 5713830185865 | CRN125-3-1 A-P-A-E-HQQE 365TSC 60 HZ | 641.3446 | 384.1383
99505263 | CN125 | 290.912 | 174.244 | KG |  | 5713830185889 | CRN125-3-1 A-P-A-V-HQQV 365TSC 60 HZ | 641.3446 | 384.1383
99505264 | CL125 | 742.992 | 598.478 | KG |  | 5713830185902 | CR125-3-1 A-G-A-E-HQQE 230D/460Y 60 HZ | 1638.0002 | 1319.4046
99505265 | CL125 | 742.992 | 598.478 | KG |  | 5713830185926 | CR125-3-1 A-G-A-V-HQQV 230D/460Y 60 HZ | 1638.0002 | 1319.4046
99505266 | CN125 | 752.46 | 607.946 | KG |  | 5713830185940 | CRN125-3-1 A-G-A-E-HQQE 230D/460Y 60 HZ | 1658.8733 | 1340.2778
99505270 | CN125 | 752.46 | 607.946 | KG |  | 5713830186022 | CRN125-3-1 A-G-A-V-HQQV 230D/460Y 60 HZ | 1658.8733 | 1340.2778
99505272 | CN125 | 742.568 | 598.054 | KG |  | 5713830186084 | CRN125-3-1 A-P-A-E-HQQE 230D/460Y 60 HZ | 1637.0654 | 1318.4698
99505273 | CN125 | 742.568 | 598.054 | KG |  | 5713830186107 | CRN125-3-1 A-P-A-V-HQQV 230D/460Y 60 HZ | 1637.0654 | 1318.4698
99505276 | CN125 | 355.165 | 238.497 | KG |  | 5713830186176 | CRN125-4-1 A-G-A-E-HQQE 405TSD 60 HZ | 782.9968 | 525.7905
99505278 | CN125 | 355.165 | 238.497 | KG |  | 5713830186206 | CRN125-4-1 A-G-A-V-HQQV 405TSD 60 HZ | 782.9968 | 525.7905
99505279 | CN125 | 332.273 | 215.605 | KG |  | 5713830186244 | CRN125-4-1 A-P-A-E-HQQE 405TSD 60 HZ | 732.5291 | 475.3228
99505280 | CN125 | 332.273 | 215.605 | KG |  | 5713830186268 | CRN125-4-1 A-P-A-V-HQQV 405TSD 60 HZ | 732.5291 | 475.3228
99505282 | CN125 | 1122.567 | 903.353 | KG |  | 5713830186305 | CRN125-4-1 A-G-A-E-HQQE 460Y 60 HZ | 2474.8112 | 1991.532
99505293 | CN125 | 1122.567 | 903.353 | KG |  | 5713830186329 | CRN125-4-1 A-G-A-V-HQQV 460Y 60 HZ | 2474.8112 | 1991.532
99505294 | CN125 | 1099.675 | 880.461 | KG |  | 5713830186343 | CRN125-4-1 A-P-A-E-HQQE 460Y 60 HZ | 2424.3435 | 1941.0643
99505295 | CN125 | 1099.675 | 880.461 | KG |  | 5713830186367 | CRN125-4-1 A-P-A-V-HQQV 460Y 60 HZ | 2424.3435 | 1941.0643
99505296 | CN125 | 367.053 | 250.385 | KG |  | 5713830186381 | CRN125-5-1 A-G-A-E-HQQE 444TSD 60 HZ | 809.205 | 551.9988
99505298 | CN125 | 367.053 | 250.385 | KG |  | 5713830186527 | CRN125-5-1 A-G-A-V-HQQV 444TSD 60 HZ | 809.205 | 551.9988
99505300 | CN125 | 344.161 | 227.493 | KG |  | 5713830186565 | CRN125-5-1 A-P-A-E-HQQE 444TSD 60 HZ | 758.7373 | 501.5311
99505302 | CN125 | 344.161 | 227.493 | KG |  | 5713830186602 | CRN125-5-1 A-P-A-V-HQQV 444TSD 60 HZ | 758.7373 | 501.5311
99505303 | CN125 | 1339.455 | 1120.241 | KG |  | 5713830186640 | CRN125-5-1 A-G-A-E-HQQE 460Y 60 HZ | 2952.9625 | 2469.6833
99505304 | CN125 | 1339.455 | 1120.241 | KG |  | 5713830186664 | CRN125-5-1 A-G-A-V-HQQV 460Y 60 HZ | 2952.9625 | 2469.6833
99505305 | CN125 | 1316.563 | 1097.349 | KG |  | 5713830186688 | CRN125-5-1 A-P-A-E-HQQE 460Y 60 HZ | 2902.4948 | 2419.2156
99505306 | CN125 | 1316.563 | 1097.349 | KG |  | 5713830186701 | CRN125-5-1 A-P-A-V-HQQV 460Y 60 HZ | 2902.4948 | 2419.2156
99505308 | CN125 | 379.141 | 262.473 | KG |  | 5713830186749 | CRN125-6-1 A-G-A-E-HQQE 445TSD 60 HZ | 835.8542 | 578.648
99505309 | CN125 | 379.141 | 262.473 | KG |  | 5713830186763 | CRN125-6-1 A-G-A-V-HQQV 445TSD 60 HZ | 835.8542 | 578.648
99505310 | CN125 | 356.249 | 239.581 | KG |  | 5713830186787 | CRN125-6-1 A-P-A-E-HQQE 445TSD 60 HZ | 785.3865 | 528.1803
99505311 | CN125 | 356.249 | 239.581 | KG |  | 5713830186800 | CRN125-6-1 A-P-A-V-HQQV 445TSD 60 HZ | 785.3865 | 528.1803
99505312 | CN125 | 1456.543 | 1237.329 | KG |  | 5713830186824 | CRN125-6-1 A-G-A-E-HQQE 460Y 60 HZ | 3211.0947 | 2727.8155
99505313 | CN125 | 1456.543 | 1237.329 | KG |  | 5713830186848 | CRN125-6-1 A-G-A-V-HQQV 460Y 60 HZ | 3211.0947 | 2727.8155
99505314 | CN125 | 1433.651 | 1214.437 | KG |  | 5713830186862 | CRN125-6-1 A-P-A-E-HQQE 460Y 60 HZ | 3160.627 | 2677.3478
99505315 | CN125 | 1433.651 | 1214.437 | KG |  | 5713830186886 | CRN125-6-1 A-P-A-V-HQQV 460Y 60 HZ | 3160.627 | 2677.3478
99505316 | CN155 | 344.02 | 227.352 | KG |  | 5713830186909 | CRN155-3-1 A-G-A-E-HQQE 405TSD 60 HZ | 758.4265 | 501.2202
99505317 | CN155 | 344.02 | 227.352 | KG |  | 5713830186923 | CRN155-3-1 A-G-A-V-HQQV 405TSD 60 HZ | 758.4265 | 501.2202
99505318 | CN155 | 321.128 | 204.46 | KG |  | 5713830186947 | CRN155-3-1 A-P-A-E-HQQE 405TSD 60 HZ | 707.9588 | 450.7525
99505319 | CN155 | 321.128 | 204.46 | KG |  | 5713830186961 | CRN155-3-1 A-P-A-V-HQQV 405TSD 60 HZ | 707.9588 | 450.7525
99505320 | CN155 | 1111.422 | 892.208 | KG |  | 5713830186985 | CRN155-3-1 A-G-A-E-HQQE 460Y 60 HZ | 2450.2409 | 1966.9618
99505321 | CN155 | 1111.422 | 892.208 | KG |  | 5713830187005 | CRN155-3-1 A-G-A-V-HQQV 460Y 60 HZ | 2450.2409 | 1966.9618
99505322 | CN155 | 1088.53 | 869.316 | KG |  | 5713830187029 | CRN155-3-1 A-P-A-E-HQQE 460Y 60 HZ | 2399.7732 | 1916.4941
99505324 | CN155 | 1088.53 | 869.316 | KG |  | 5713830187067 | CRN155-3-1 A-P-A-V-HQQV 460Y 60 HZ | 2399.7732 | 1916.4941
99505325 | CN155 | 356.06 | 239.392 | KG |  | 5713830187081 | CRN155-4-1 A-G-A-E-HQQE 444TSD 60 HZ | 784.9699 | 527.7636
99505326 | CN155 | 356.06 | 239.392 | KG |  | 5713830187104 | CRN155-4-1 A-G-A-V-HQQV 444TSD 60 HZ | 784.9699 | 527.7636
99505327 | CN155 | 333.168 | 216.5 | KG |  | 5713830187128 | CRN155-4-1 A-P-A-E-HQQE 444TSD 60 HZ | 734.5022 | 477.2959
99505328 | CN155 | 333.168 | 216.5 | KG |  | 5713830187142 | CRN155-4-1 A-P-A-V-HQQV 444TSD 60 HZ | 734.5022 | 477.2959
99505329 | CN155 | 1328.462 | 1109.248 | KG |  | 5713830187166 | CRN155-4-1 A-G-A-E-HQQE 460Y 60 HZ | 2928.7273 | 2445.4481
99505330 | CN155 | 1328.462 | 1109.248 | KG |  | 5713830187180 | CRN155-4-1 A-G-A-V-HQQV 460Y 60 HZ | 2928.7273 | 2445.4481
99505331 | CN155 | 1305.57 | 1086.356 | KG |  | 5713830187302 | CRN155-4-1 A-P-A-E-HQQE 460Y 60 HZ | 2878.2596 | 2394.9804
99505332 | CN155 | 1305.57 | 1086.356 | KG |  | 5713830187326 | CRN155-4-1 A-P-A-V-HQQV 460Y 60 HZ | 2878.2596 | 2394.9804
99505343 | CN155 | 368.3 | 251.632 | KG |  | 5713830187340 | CRN155-5-2 A-G-A-E-HQQE 445TSD 60 HZ | 811.9542 | 554.7479
99505344 | CN155 | 368.3 | 251.632 | KG |  | 5713830187364 | CRN155-5-2 A-G-A-V-HQQV 445TSD 60 HZ | 811.9542 | 554.7479
99505346 | CN155 | 345.408 | 228.74 | KG |  | 5713830187401 | CRN155-5-2 A-P-A-E-HQQE 445TSD 60 HZ | 761.4865 | 504.2802
99505347 | CN155 | 345.408 | 228.74 | KG |  | 5713830187425 | CRN155-5-2 A-P-A-V-HQQV 445TSD 60 HZ | 761.4865 | 504.2802
99505348 | CN155 | 1445.702 | 1226.488 | KG |  | 5713830187449 | CRN155-5-2 A-G-A-E-HQQE 460Y 60 HZ | 3187.1946 | 2703.9154
99505349 | CN155 | 1445.702 | 1226.488 | KG |  | 5713830187470 | CRN155-5-2 A-G-A-V-HQQV 460Y 60 HZ | 3187.1946 | 2703.9154
99505350 | CN155 | 1422.81 | 1203.596 | KG |  | 5713830187494 | CRN155-5-2 A-P-A-E-HQQE 460Y 60 HZ | 3136.7269 | 2653.4477
99505351 | CN155 | 1422.81 | 1203.596 | KG |  | 5713830187517 | CRN155-5-2 A-P-A-V-HQQV 460Y 60 HZ | 3136.7269 | 2653.4477
99505512 | CRI05 | 31.253 | 23.133 | KG |  | 5713830191170 | CRI5-12 K-FGJ-A-E-HQQE 182/184TC 60HZ | 68.9004 | 50.999
99505586 | TAS00 | 825 | 825 | LB |  | 5713830192580 | SEPARATOR,GAHF-080-W | 825 | 825
99505587 | TAS00 | 1275 | 1275 | LB |  | 5713830192597 | SEPARATOR,GAHF-100-W | 1275 | 1275
99505588 | CR010 | 70 | 63 | KG |  | 5713830192801 | CR10-4 A-GJ-A-E-HQQE 3x230/460 60 HZ | 154.322 | 138.8898
99505956 | MO6KT | 31.402 | 9.6 | KG |  | 5713830198636 | Spare,MG80C 230/400-2 1.1KW B14-19 China | 69.2288 | 21.1642
99505995 | MO7KT | 48.857 | 42.582 | KG |  | 5713830199398 | KIT MGE132SF 3R430-2 7.5kW B5-38-J | 107.7101 | 93.8763
99506118 | SYCKT | 0.599 | 0.5 | KG |  | 5713830202364 | Spare,Digital meter SWP-C404-01-12-HHL-P | 1.3206 | 1.1023
99506314 | CRN64 | 231.198 | 223.078 | KG |  | 5713830205273 | CRN64-2-1 K-G-A-E-HQQE 3x230/460 60 HZ | 509.6991 | 491.7978
99506323 | BOKIT | 2.663 | 2.451 | KG |  | 5713830205358 | KIT, BALL VALVE 2" NPT BRASS NL | 5.8708 | 5.4035
99506548 | PASE1 | 15.5 | 15.5 | KG |  | 5713830211113 | Spare,Pedestal,3P,C | 34.1713 | 34.1713
99506678 | HYKIT | 4.887 | 2.988 | KG |  | 5713830213360 | Spare, Fusebox 2 1,10 U1 A2 | 10.7739 | 6.5873
99506682 | CRSKT | 5.436 | 5 | KG |  | 5713830213742 | Spare, Motor stool F182TC, CAT | 11.9842 | 11.023
99507082 | CRSKT | 28.335 | 25.935 | KG |  | 5713830220535 | Kit, Chamber Stack CR/CRI 3-11 | 62.4673 | 57.1763
99507509 | UPT40 | 27.625 | 22.725 | KG |  | 5713830227428 | TP40-160/2 A-G-I-BUBE 3x230/460 60Hz | 60.9021 | 50.0995
99507523 | SPLK0 | 403 | 403 | LB |  | 5713830227824 | 29-30957-120061-2782P BPRNC4S101AA | 403 | 403
99507557 | CR045 | 80.72 | 72.6 | KG |  | 5713830228371 | CR45-4 A-G-A-V-HQQV 182/184TC 60 HZ | 177.9553 | 160.054
99507580 | CR020 | 49 | 41 | KG |  | 5713830228647 | CR20-2 B-GJ-A-E-HQQE 213/215TC 60 HZ | 108.0254 | 90.3886
99507603 | CRNE3 | 35.778 | 30.788 | KG |  | 5713830228913 | CRNE3-9 N-FGJ-A-V-HQQV 3x440-480 60HZ | 78.8762 | 67.8752
99507842 | SISKT | 12.61 | 12.517 | KG |  | 5713830240410 | Kit, Shaft seal BBQP HS400-350-397 | 27.8 | 27.595
99508136 | BOKIT | 1 | 0.5 | KG |  | 5713830244913 | Kit, Transducer High Temp 10Bar | 2.2046 | 1.1023
99508188 | VFSMS | 0.275 | 0.221 | KG |  | 5713830245453 | VFS/---2-40l/5/Q/S------/EG4/Q-/04P/SW-1 | 0.60627 | 0.48722
99508190 | VFSMS | 0.274 | 0.22 | KG |  | 5713830245477 | VFS/---1-18l/5/4/S------/VG4/Q-/04P/SW-1 | 0.60406 | 0.48501
99508191 | VFSMS | 0.275 | 0.221 | KG |  | 5713830245484 | VFS/---2-40l/5/Q/S------/VG4/Q-/04P/SW-1 | 0.60627 | 0.48722
99508192 | VFSMS | 0.458 | 0.404 | KG |  | 5713830245491 | VFS/--5-100l/5/Q/S------/VG4/Q-/05P/SW-1 | 1.0097 | 0.89066
99508193 | VFSMS | 0.589 | 0.535 | KG |  | 5713830245507 | VFS/-10-200l/5/Q/S------/VG4/Q-/07P/SW-1 | 1.2985 | 1.1795
99508659 | CRI10 | 107 | 52 | KG |  | 5713830254349 | CRI10-8 BFK-FGJ-A-F-HQQE 213/215TC 60 HZ | 235.8922 | 114.6392
99508986 | NBKIT | 9.543 | 9.41 | KG |  | 5713830259412 | Spare, Impeller 150-200/216-176 SS | 21.0385 | 20.7453
99509004 | NBKIT | 14.569 | 13.97 | KG |  | 5713830259757 | Spare, Impeller 125-315/329 CI | 32.1188 | 30.7983
99509010 | NBKIT | 7.844 | 7.54 | KG |  | 5713830259931 | Spare, Impeller 100-250/232 CI | 17.2929 | 16.6227
99509422 | CRSKT | 2.648 | 2.415 | KG |  | 5713830264881 | Kit, Chamber Stack CRN 5-5 | 5.8378 | 5.3241
99509425 | CM10I | 53.78 | 51.28 | KG |  | 5713830265109 | CM10-4 A-S-I-E-AUQE E-A-A-N | 118.5634 | 113.0519
99509481 | CR032 | 76.72 | 68.6 | KG |  | 5713830265659 | CR32-7 A-G-A-E-HQQE 182/184TC 60 HZ | 169.1369 | 151.2356
99509689 | CRSKT | 1.586 | 1.353 | KG |  | 5713830269251 | Kit, Chamber Stack CRN 3-4 | 3.4965 | 2.9828
99509767 | SYCKT | 0.104 | 0.06 | KG |  | 5713830274217 | Bulk, AUX contactor block GVAE11, 3pc | 0.22928 | 0.13228
99509855 | BOKIT | 7.32 | 4.92 | KG |  | 5713830275672 | Spare, Base frame FP 2CME3-CME5 1.4301 | 16.1377 | 10.8466
99509878 | PASE1 | 2.93 | 2.93 | KG |  | 5713830276389 | Spare,Impeller,CL-50707,TRIM:141mm | 6.4595 | 6.4595
99510734 | CNE10 | 81 | 42 | KG |  | 5713830288658 | CRNE10-2 N-FGJ-A-V-HQQV 3x200-240 60 HZ | 178.5726 | 92.5932
99510742 | CRN64 | 95.22 | 87.1 | KG |  | 5713830289167 | CRN64-5-2 A-G-A-V-HQQV 213/215TC 60 HZ | 209.922 | 192.0207
99511025 | SUCKT | 1.297 | 1.2 | KG |  | 5713830292716 | Spare, ball bearing 6213.Z.C3 | 2.8594 | 2.6455
99511054 | MOCKT | 52.854 | 43 | KG |  | 5713830293195 | Spare,SIEMENS 132S 3x400D-2 5.50KW B3-38 | 116.5219 | 94.7978
99511274 | CRN10 | 120 | 98 | KG |  | 5713830296707 | CRN10-12 A-P-T-E-HQQE 3x266/460 60 HZ | 264.552 | 216.0508
99513491 | VFI01 | 6.4 | 5.13 | KG |  | 5713830323786 | VFI/--0.3-6m/1/F/M5.00-X/EG6/SG/30F/AC-1 | 14.1094 | 11.3096
99513496 | VFI01 | 6.54 | 5.25 | KG |  | 5713830323960 | VFI/-0.6-12m/1/F/M5.00-X/EG6/SG/30F/AC-1 | 14.4181 | 11.5742
99513497 | VFI01 | 6.53 | 5.22 | KG |  | 5713830323977 | VFI/-1.3-25m/1/F/M5.00-X/EG6/SG/30F/AC-1 | 14.396 | 11.508
99513499 | VFI01 | 7.4 | 6.11 | KG |  | 5713830324103 | VFI/---2-40m/1/F/M5.00-X/EG6/SG/31F/AC-1 | 16.314 | 13.4701
99513501 | VFI01 | 9.33 | 8.04 | KG |  | 5713830324127 | VFI/-3.2-64m/1/F/M5.00-X/EG6/SG/32F/AC-1 | 20.5689 | 17.725
99513504 | PASE1 | 1.74 | 1.74 | KG |  | 5713830324011 | Spare,Sleeve Nut,KP,20233,RH,B20 | 3.836 | 3.836
99513507 | PASE1 | 3.71 | 3.71 | KG |  | 5713830324042 | Spare,Sleeve,inner,KP,1015,B20 | 8.1791 | 8.1791
99513508 | PASE1 | 1.53 | 1.53 | KG |  | 5713830324059 | Spare,Sleeve,inner,KP,1024,B20 | 3.373 | 3.373
99513511 | PASE1 | 0.99 | 0.99 | KG |  | 5713830324080 | Spare,Sleeve,KP,80205,inner,B20 | 2.1826 | 2.1826
99513513 | VFI01 | 11.5 | 10.2 | KG |  | 5713830324158 | VFI/5.2-104m/1/F/M5.00-X/EG6/SG/33F/AC-1 | 25.3529 | 22.4869
99513515 | VFI01 | 13 | 11.7 | KG |  | 5713830324196 | VFI/--8-160m/1/F/M5.00-X/EG6/SG/35F/AC-1 | 28.6598 | 25.7938
99513516 | VFI01 | 16.4 | 15 | KG |  | 5713830324202 | VFI/-12-240m/1/F/M5.00-X/EG6/SG/42F/AC-1 | 36.1554 | 33.069
99513519 | VFI01 | 6.4 | 5.13 | KG |  | 5713830324233 | VFI/--0.3-6m/1/F/M5.00-X/VG6/SG/30F/AC-1 | 14.1094 | 11.3096
99513522 | VFI01 | 6.54 | 5.25 | KG |  | 5713830324271 | VFI/-0.6-12m/1/F/M5.00-X/VG6/SG/30F/AC-1 | 14.4181 | 11.5742
99513534 | VFI01 | 6.53 | 5.22 | KG |  | 5713830324400 | VFI/-1.3-25m/1/F/M5.00-X/VG6/SG/30F/AC-1 | 14.396 | 11.508
99513535 | VFI01 | 7.4 | 6.11 | KG |  | 5713830324417 | VFI/---2-40m/1/F/M5.00-X/VG6/SG/31F/AC-1 | 16.314 | 13.4701
99513536 | VFI01 | 9.33 | 8.04 | KG |  | 5713830324424 | VFI/-3.2-64m/1/F/M5.00-X/VG6/SG/32F/AC-1 | 20.5689 | 17.725
99513537 | VFI01 | 11.5 | 10.2 | KG |  | 5713830324431 | VFI/5.2-104m/1/F/M5.00-X/VG6/SG/33F/AC-1 | 25.3529 | 22.4869
99513539 | VFI01 | 13 | 11.7 | KG |  | 5713830324462 | VFI/--8-160m/1/F/M5.00-X/VG6/SG/35F/AC-1 | 28.6598 | 25.7938
99513540 | VFI01 | 16.4 | 15 | KG |  | 5713830324486 | VFI/-12-240m/1/F/M5.00-X/VG6/SG/42F/AC-1 | 36.1554 | 33.069
99513643 | MDAKT | 0.621 | 0.52 | KG |  | 5713830326152 | spare parts for mount. servo,DMH | 1.3691 | 1.1464
99514645 | NBKIT | 3.568 | 3.47 | KG |  | 5713830341995 | Spare, Impeller 50-200 /200 BS | 7.866 | 7.65
99514695 | GS2KT | 5.91 | 5.703 | KG |  | 5713830342947 | Kit, cable gland set 80-2 | 13.0292 | 12.5728
99514779 | PAREP | 5 | 5 | LB |  | 5713830344279 | KIT,PIPE PLUG KPV | 5 | 5
99515222 | MTR15 | 46.11 | 42.01 | KG |  | 5713830351840 | MTR15-12/3 A-W-A-HUUV 3x230/400 50Hz | 101.6541 | 92.6152
99515698 | SPKIT | 0.112 | 0.091 | KG |  | 5713830359013 | Spare, Valve seat N/NBR | 0.24692 | 0.20062
99515829 | YAKIT | 2 | 2 | LB |  | 5713830360705 | 16A IP65 3-Pole Disconnect Switch | 2 | 2
99515850 | CRNE1 | 34.498 | 29.508 | KG |  | 5713830361474 | CRNE1-6 B-FGJ-A-E-HQQE 3x440-480 60HZ | 76.0543 | 65.0533
99515912 | CIE1S | 31.223 | 26.233 | KG |  | 5713830361733 | CRIE1S-12 P-CA-A-V-HQQV 1x200-240 60HZ | 68.8342 | 57.8333
99516170 | MO6KT | 139.4 | 137 | KG |  | 5713830365410 | Spare,MMG160MB 200/400-2 15.0KW B5-42 | 307.3212 | 302.0302
99516180 | MTR02 | 38.54 | 34.54 | KG |  | 5713830365571 | MTR2-22/14 DP-M-A-AQQV 3x200 60Hz MX | 84.9653 | 76.1469
99516535 | YZM71 | 0.499 | 0.499 | LB |  | 5713830370896 | SPARE PKG RING 3/4"SQ GRAPH/POLY | 0.499 | 0.499
99516540 | PAREP | 2.11 | 2.11 | LB |  | 5713830371046 | KIT,SEAL L,15.0",X5.21S,XP1O(8)1 | 2.11 | 2.11
99516829 | SVVKT | 2 | 2 | KG |  | 5713830375242 | Kit. Repair tools R45 M12 | 4.4092 | 4.4092
99516899 | WLCKT | 1.58 | 1.482 | KG |  | 5713830376409 | Spare,Tube DPK.V 4P 2.2kW | 3.4833 | 3.2672
99516902 | WLCKT | 1.751 | 1.574 | KG |  | 5713830376430 | Spare,Tube DPK5.5/DPK.V. 2P5.5&4P3.7-5.5 | 3.8603 | 3.47
99517082 | TAS00 | 120 | 120 | LB |  | 5713830379363 | SEPARATOR,GBSF-020-W | 120 | 120
99517558 | MDSKT | 0.12 | 0.1 | KG |  | 5713830385852 | Kit, Cover set SD | 0.26455 | 0.22046
99517706 | DOCKT | 0.35 | 0.312 | KG |  | 5713830388679 | Bulk, screw SD, Torx Plus, 3.5x16, 24 pc | 0.77161 | 0.68784
99517709 | DOCKT | 0.13 | 0.03 | KG |  | 5713830388822 | Bulk, o-ring SD-XL, EPDM 88x2, 30pcs | 0.2866 | 0.066138
99517742 | NBKIT | 4.759 | 4.497 | KG |  | 5713830389324 | Spare, Impeller 50-200 /206 BZ | 10.4917 | 9.9141
99517756 | CR032 | 96.32 | 88.2 | KG |  | 5713830389546 | CR32-6 FK-G-A-F-HQQE 284/286TC 60 HZ | 212.3471 | 194.4457
99517874 | TAS00 | 675 | 675 | LB |  | 5713830391150 | SEPARATOR,GBHF-080-X | 675 | 675
99517877 | TAS00 | 1675 | 1675 | LB |  | 5713830391181 | SEPARATOR,GBHF-120-X | 1675 | 1675
99517971 | DOCKT | 0.04 | 0.02 | KG |  | 5713830393116 | Bulk, O-ring SD-DN20 PTFE/FKM, 20 pcs | 0.088184 | 0.044092
99517983 | DOCKT | 0.04 | 0.02 | KG |  | 5713830393154 | Bulk, O-ring SD-DN20 EPDM, 20 pcs | 0.088184 | 0.044092
99518136 | MO5KT | 46.602 | 24.8 | KG |  | 5713830395868 | Spare, MG100LC 230/400-2 3.0KW B14-28 CN | 102.7388 | 54.6741
99518166 | NBKIT | 3.893 | 3.76 | KG |  | 5713830396629 | Spare, Impeller 65-160/167 CI | 8.5825 | 8.2893
99518193 | NBKIT | 4.153 | 4.02 | KG |  | 5713830396858 | Spare, Impeller 80-160/160, ISO D32, CI | 9.1557 | 8.8625
99518311 | CR015 | 196 | 144 | KG |  | 5713830398845 | CR15-9 KP-GJ-A-E-HQQE 3x230/460 60 HZ | 432.1016 | 317.4624
99518890 | CR003 | 35.041 | 30.051 | KG |  | 5713830407189 | CR3-10 B-FGJ-A-E-HQQE 3x230/460 60HZ | 77.2514 | 66.2504
99518949 | CR015 | 94 | 86 | KG |  | 5713830407882 | CR15-3 A-GJ-A-E-HQQE 3x230/460 60 HZ | 207.2324 | 189.5956
99519067 | DDE02 | 8.036 | 7.536 | KG |  | 5713830409299 | DDE 200-4 AR-SS/V/SS-F-32A3A3BG | 17.7162 | 16.6139
99519171 | HYKIT | 0.598 | 0.5 | KG |  | 5713830410813 | Spare, Ele.meter ARCM PZ80L-E4/KCT | 1.3184 | 1.1023
99519187 | NBKIT | 2.258 | 2.15 | KG |  | 5713830410882 | Kit, Shaft NK D24 mech. seal | 4.978 | 4.7399
99519207 | MO4KT | 3.04 | 3.04 | KG |  | 5713830411186 | Spare, Upper part for terminal box | 6.702 | 6.702
99519839 | XCRKT | 0.461 | 0.399 | KG |  | 5713830420966 | Kit, Plug IEC FFKM CR95-155 | 1.0163 | 0.87964
99519840 | XCRKT | 0.481 | 0.419 | KG |  | 5713830420973 | Kit, Plug NEMA FXM CR95-155 | 1.0604 | 0.92373
99519848 | XCRKT | 0.652 | 0.413 | KG |  | 5713830421055 | Kit, wear part CR/N125 Car-free D28 1-4 | 1.4374 | 0.9105
99519850 | XCRKT | 0.672 | 0.433 | KG |  | 5713830421079 | Kit, wear part CR/N155 Car-free D28 1-4 | 1.4815 | 0.95459
99519855 | XCRKT | 1.433 | 1.094 | KG |  | 5713830421123 | Kit, wear part CR/N95 Car-free D22 5-8 | 3.1592 | 2.4118
99519857 | XCRKT | 1.165 | 0.826 | KG |  | 5713830421147 | Kit, wear part CR/N125 Car-free D28 5-8 | 2.5684 | 1.821
99519859 | XCRKT | 1.205 | 0.866 | KG |  | 5713830421161 | Kit, wear part CR/N155 Car-free D28 5-8 | 2.6565 | 1.9092
99519872 | XCRKT | 5.426 | 5.197 | KG |  | 5713830421291 | Kit, Flange JIS 125A 20K EN 1.4408 | 11.9622 | 11.4573
99519873 | XCRKT | 6.126 | 5.897 | KG |  | 5713830421307 | Kit, Flange JIS 125A 30K EN 1.4408 | 13.5054 | 13.0005
99519876 | XCRKT | 5.426 | 5.197 | KG |  | 5713830421338 | Kit, Flange EN DN125 PN16 EN 1563 CED | 11.9622 | 11.4573
99519877 | XCRKT | 6.426 | 6.197 | KG |  | 5713830421345 | Kit, Flange EN DN125 PN25/40 EN 1563 CED | 14.1668 | 13.6619
99519879 | XCRKT | 6.426 | 6.197 | KG |  | 5713830421369 | Kit, Flange B16.5 NPS5 Cl.300 EN1563 CED | 14.1668 | 13.6619
99519880 | XCRKT | 5.626 | 5.397 | KG |  | 5713830421376 | Kit, Flange JIS 125A 20K EN 1563 CED | 12.4031 | 11.8982
99519883 | XCRKT | 2.558 | 2.224 | KG |  | 5713830421406 | Spare, Chamber bush C-free D22 CRN95 | 5.6394 | 4.903
99519885 | XCRKT | 2.479 | 2.145 | KG |  | 5713830421420 | Spare, Chamber disc.bush C-freeD22 CRN95 | 5.4652 | 4.7289
99519888 | XCRKT | 4.235 | 3.947 | KG |  | 5713830421451 | Spare, Chamber bush C-free D28 CRN125 | 9.3365 | 8.7016
99519889 | XCRKT | 4.124 | 3.836 | KG |  | 5713830421468 | Spare, Chamber disc.bush C-freeD28CRN125 | 9.0918 | 8.4568
99519955 | NBKIT | 3.488 | 3.39 | KG |  | 5713830422601 | Spare, Impeller 65-160/151 CI | 7.6896 | 7.4736
99519990 | CRSKT | 1.921 | 1.158 | KG |  | 5713830423400 | Kit, Chamber Stack CRN 3-2/1 | 4.235 | 2.5529
99520091 | YZMBO | 1.66 | 1.66 | LB |  | 5713830425039 | Anchor bolt 7/8"-9 x 16" Hilti 316SS | 1.66 | 1.66
99520111 | YAKIT | 1 | 1 | LB |  | 5713830425350 | Ball valve 1/2" Sckt CPVC EPDM | 1 | 1
99520643 | CRE05 | 63.679 | 57.099 | KG |  | 5713830433973 | CRE5-13 KN-FGJ-A-E-HQQE 3x440-480 60HZ | 140.3867 | 125.8805
99520652 | YAKIT | 3 | 3 | LB |  | 5713830434277 | Calibration Column 1000ml PVC | 3 | 3
99520879 | UPKIT | 0.55 | 0.5 | KG |  | 5713830437186 | Kit Lid Conduit UPMXL cpl. (48pcs) | 1.2125 | 1.1023
99520998 | JPKIT | 0.323 | 0.219 | KG |  | 5713830439623 | Kit, Shaft seal JP | 0.71209 | 0.48281
99521002 | JPKIT | 0.62 | 0.328 | KG |  | 5713830439807 | Kit, Motor Shell JP 3-42, 4-47 | 1.3669 | 0.72311
99521027 | JPKIT | 1.597 | 1.387 | KG |  | 5713830440018 | Kit, P.housing G1 JP 3-42, 4-47/54, 5-48 | 3.5207 | 3.0578
99521028 | JPKIT | 1.597 | 1.387 | KG |  | 5713830440025 | Kit, P.housing NPT JP 3-42,4-47/54, 5-48 | 3.5207 | 3.0578
99521069 | NBKIT | 8.65 | 7.84 | KG |  | 5713830440384 | Spare, Impeller 80-250/270 | 19.0698 | 17.2841
99521114 | JPKIT | 0.135 | 0.09 | KG |  | 5713830441008 | Spare, Manometer JP PT | 0.29762 | 0.19841
99521116 | JPKIT | 4 | 4 | KG |  | 5713830441022 | Spare, Tank JP PT-V, 20L | 8.8184 | 8.8184
99521117 | JPKIT | 1.281 | 1.183 | KG |  | 5713830441039 | Spare, Flexible hose JP PT-H | 2.8241 | 2.608
99521842 | CNE64 | 223.42 | 215.3 | KG |  | 5713830452660 | CRNE64-2-1 KN-G-A-E-HQQE 3x460 60 HZ | 492.5517 | 474.6504
99521990 | YZDPT | 8.528 | 8.528 | LB |  | 5713830454596 | Anchor bolts (4)7/8" hook w/sleeve 316ss | 8.528 | 8.528
99522225 | SPKIT | 7.428 | 4.706 | KG |  | 5713830457894 | Spare, Shaft cpl. SP11-37 4" diam 16mm R | 16.3758 | 10.3748
99522468 | MDAKT | 0.563 | 0.512 | KG |  | 5713830462966 | Spare, gear 10:1 + eccentric | 1.2412 | 1.1288
99522533 | CRE64 | 266.7 | 214.7 | KG |  | 5713830463895 | CRE64-2-1 KNP-G-A-V-HUUV 3x460 60 HZ | 587.9668 | 473.3276
99522589 | CRE64 | 210.62 | 202.5 | KG |  | 5713830464618 | CRE64-2-1 KP-G-A-V-HUUV 3x460 60 HZ | 464.3329 | 446.4315
99522719 | NSKIT | 0.855 | 0.721 | KG |  | 5713830466605 | Kit, Hydraulics NS 6-40 230/60 Hz | 1.8849 | 1.5895
99523018 | PAREP | 1.5 | 1.5 | LB |  | 5713830472774 | KIT,NAMEPLATE,91893520 | 1.5 | 1.5
99524183 | CL095 | 703.3 | 558.786 | KG |  | 5713830492307 | CR95-4 A-G-A-E-HQQE 230D/460Y 60 HZ | 1550.4952 | 1231.8996
99524184 | CL095 | 703.3 | 558.786 | KG |  | 5713830492321 | CR95-4 A-G-A-V-HQQV 230D/460Y 60 HZ | 1550.4952 | 1231.8996
99524185 | CL095 | 247.11 | 130.442 | KG |  | 5713830492314 | CR95-4 A-G-A-E-HQQE 365TSC 60 HZ | 544.7787 | 287.5724
99524186 | CL095 | 247.11 | 130.442 | KG |  | 5713830492338 | CR95-4 A-G-A-V-HQQV 365TSC 60 HZ | 544.7787 | 287.5724
99524224 | CN095 | 707.666 | 563.152 | KG |  | 5713830492963 | CRN95-4 A-G-A-E-HQQE 230D/460Y 60 HZ | 1560.1205 | 1241.5249
99524225 | CN095 | 707.666 | 563.152 | KG |  | 5713830492970 | CRN95-4 A-G-A-V-HQQV 230D/460Y 60 HZ | 1560.1205 | 1241.5249
99524226 | CN095 | 251.476 | 134.808 | KG |  | 5713830492987 | CRN95-4 A-G-A-E-HQQE 365TSC 60 HZ | 554.404 | 297.1977
99524227 | CN095 | 251.476 | 134.808 | KG |  | 5713830492994 | CRN95-4 A-G-A-V-HQQV 365TSC 60 HZ | 554.404 | 297.1977
99524228 | CN095 | 695.006 | 550.492 | KG |  | 5713830493083 | CRN95-4 A-P-A-E-HQQE 230D/460Y 60 HZ | 1532.2102 | 1213.6147
99524229 | CN095 | 695.006 | 550.492 | KG |  | 5713830493106 | CRN95-4 A-P-A-V-HQQV 230D/460Y 60 HZ | 1532.2102 | 1213.6147
99524230 | CN095 | 238.816 | 122.148 | KG |  | 5713830493090 | CRN95-4 A-P-A-E-HQQE 365TSC 60 HZ | 526.4938 | 269.2875
99524231 | CN095 | 238.816 | 122.148 | KG |  | 5713830493113 | CRN95-4 A-P-A-V-HQQV 365TSC 60 HZ | 526.4938 | 269.2875
99524890 | CRE01 | 35.857 | 30.867 | KG |  | 5713830502648 | CRE1-7 NP-FGJ-A-E-HQQE 1x200-240 60HZ | 79.0503 | 68.0494
99525200 | CRSKT | 1.499 | 1.2 | KG |  | 5713830507056 | Spare, Base T, PJE, mach. | 3.3047 | 2.6455
99525257 | SBAKT | 0.294 | 0.215 | KG |  | 5713830508305 | Kit, Pipe outlet 1" GAS, SBA | 0.64815 | 0.47399
99525467 | PAREP | 3.5 | 3.5 | LB |  | 5713830511442 | KIT,SEAL,KPVS,GROUP6,21S,BPICI | 3.5 | 3.5
99525486 | CR032 | 112.02 | 103.9 | KG |  | 5713830511725 | CR32-2 A-J-D-V-HQQV 3x230/460 60 HZ | 246.9593 | 229.0579
99525506 | CR020 | 94 | 86 | KG |  | 5713830511886 | CR20-3 A-GJ-A-V-HQQV 3x230/460 60 HZ | 207.2324 | 189.5956
99526380 | CR045 | 131.62 | 123.5 | KG |  | 5713830526323 | CR45-8-1 FK-G-A-V-HQQV 324/326TSC 60 HZ | 290.1695 | 272.2681
99526609 | TPKIT | 0.633 | 0.5 | KG |  | 5713830529270 | Spare, Cover for shaft seal IFV | 1.3955 | 1.1023
99526618 | MO7KT | 32.841 | 22.579 | KG |  | 5713830529485 | KIT, MGE112MC 2-FF215-JA | 72.4013 | 49.7777
99526627 | NBKIT | 11.543 | 11.239 | KG |  | 5713830529768 | Spare, Impeller 100-250/260 D32 CI | 25.4477 | 24.7775
99526681 | MO7KT | 41.282 | 30.022 | KG |  | 5713830530917 | KIT, MGE132SE 1-FF265-JA | 91.0103 | 66.1865
99526798 | MTR01 | 36.843 | 32.643 | KG |  | 5713830532973 | MTR1-36/27 A-M-A-HUUV 3x266/460 60Hz | 81.2241 | 71.9648
99526818 | CRN05 | 44.49 | 37.91 | KG |  | 5713830533161 | CRN5-7 A-CX-A-E-HQUE 3x230/460 60HZ | 98.0827 | 83.5764
99526821 | CRN01 | 24.35 | 19.36 | KG |  | 5713830533185 | CRN1-4 A-CX-A-E-HQUE 3x230/460 60HZ | 53.682 | 42.6811
99526847 | CRN03 | 26.17 | 21.18 | KG |  | 5713830533468 | CRN3-7 A-CX-A-E-HQUE 3x230/460 60HZ | 57.6944 | 46.6934
99527343 | CRLKT | 8.701 | 7.9 | KG |  | 5713830541371 | Kit, Chamber Stack CRN 45-2 | 19.1822 | 17.4163
99527395 | SPKIT | 4.098 | 3.865 | KG |  | 5713830542149 | Bulk, Chamber LSR/NBR, SP17, 5 pcs | 9.0345 | 8.5208
99527403 | SPKIT | 7.264 | 6.665 | KG |  | 5713830542323 | Bulk, Chamber LSR/NBR, SP60, 5 pcs | 16.0142 | 14.6937
99527498 | TAS00 | 460 | 460 | LB |  | 5713830543580 | SEPARATOR,GBHF-060-X | 460 | 460
99527536 | CRE10 | 168 | 117 | KG |  | 5713830544099 | CRE10-17 KN-GJ-A-E-HQQE 3x440-480 60 HZ | 370.3728 | 257.9382
99528076 | TAS00 | 265 | 265 | LB |  | 5713830553862 | SEPARATOR,GBSF-060-X | 265 | 265
99528252 | PASE1 | 1.19 | 1.19 | KG |  | 5713830556511 | Spare,Lantern ring,XV | 2.6235 | 2.6235
99528320 | CMKIT | 0.141 | 0.044 | KG |  | 5713830557600 | Kit, Motor seal, CM w. UP80 | 0.31085 | 0.097002
99528618 | CNE32 | 132.96 | 124.84 | KG |  | 5713830563090 | CRNE32-4-2 A-G-A-V-HQQV 3x440-480 60 HZ | 293.1236 | 275.2223
99528715 | BOKIT | 0.876 | 0.828 | KG |  | 5713830564394 | KIT, NON-RETURN VALVE GNVP DN40 | 1.9312 | 1.8254
99528808 | MTRE0 | 38.403 | 20.103 | KG |  | 5713830565476 | MTRE1S-21/21 A-WB-A-HUUV 3 X 200-240 60H | 84.6633 | 44.3191
99528811 | MTRE0 | 40.168 | 21.868 | KG |  | 5713830565827 | MTRE1S-23/23 A-WB-A-HUUV 3 X 200-240 60H | 88.5544 | 48.2102
99528812 | MTRE0 | 34.622 | 19.922 | KG |  | 5713830565841 | MTRE1-13/13 A-WB-A-HUUV 3 X 200-240 60Hz | 76.3277 | 43.92
99528823 | MTRE0 | 40.032 | 21.732 | KG |  | 5713830565865 | MTRE1-17/17 A-WB-A-HUUV 3 X 200-240 60Hz | 88.2545 | 47.9104
99528824 | MTRE0 | 62.236 | 33.636 | KG |  | 5713830565889 | MTRE1-22/22 A-WB-A-HUUV 3 X 200-240 60Hz | 137.2055 | 74.1539
99528825 | MTRE0 | 51.822 | 33.522 | KG |  | 5713830566008 | MTRE3-17/17 A-WB-A-HUUV 3 X 200-240 60Hz | 114.2468 | 73.9026
99528826 | MTRE0 | 35.012 | 20.012 | KG |  | 5713830566022 | MTRE5-4/4 A-WB-A-HUUV 3 X 200-240 60Hz | 77.1875 | 44.1185
99528827 | MTRE0 | 51.958 | 33.658 | KG |  | 5713830566046 | MTRE5-8/8 A-WB-A-HUUV 3 X 200-240 60Hz | 114.5466 | 74.2024
99528829 | MTRE0 | 89.256 | 60.356 | KG |  | 5713830566084 | MTRE5-20/20 A-WB-A-HUUV 3 X 200-240 60Hz | 196.7738 | 133.0608
99528830 | MTRE0 | 44.447 | 29.447 | KG |  | 5713830566114 | MTRE10-2/2 A-WB-A-HUUV 3 X 200-240 60Hz | 97.9879 | 64.9189
99528832 | MTRE0 | 69.707 | 40.807 | KG |  | 5713830566152 | MTRE10-3/3 A-WB-A-HUUV 3 X 200-240 60Hz | 153.6761 | 89.9631
99528834 | MTRE0 | 95.348 | 66.448 | KG |  | 5713830566206 | MTRE10-8/8 A-WB-A-HUUV 3 X 200-240 60Hz | 210.2042 | 146.4913
99528836 | MTRE0 | 95.418 | 66.518 | KG |  | 5713830566244 | MTRE10-9/9 A-WB-A-HUUV 3 X 200-240 60Hz | 210.3585 | 146.6456
99528837 | MTRE0 | 45.477 | 30.477 | KG |  | 5713830566268 | MTRE15-2/1 A-WB-A-HUUV 3 X 200-240 60Hz | 100.2586 | 67.1896
99528838 | MTRE0 | 96.063 | 67.163 | KG |  | 5713830566282 | MTRE15-3/3 A-WB-A-HUUV 3 X 200-240 60Hz | 211.7805 | 148.0675
99528839 | MTRE0 | 96.168 | 67.268 | KG |  | 5713830566305 | MTRE15-4/4 A-WB-A-HUUV 3 X 200-240 60Hz | 212.012 | 148.299
99528840 | MTRE0 | 70.667 | 41.767 | KG |  | 5713830566329 | MTRE20-2/1 A-WB-A-HUUV 3 X 200-240 60Hz | 155.7925 | 92.0795
99528841 | MTRE0 | 96.063 | 67.163 | KG |  | 5713830566343 | MTRE20-3/3 A-WB-A-HUUV 3 X 200-240 60Hz | 211.7805 | 148.0675
99528842 | MTRE0 | 112.753 | 83.853 | KG |  | 5713830566367 | MTRE32-2/2-1 A-G-A-HUUV 3 X 200-240 60Hz | 248.5753 | 184.8623
99528843 | MTRE0 | 125.44 | 93.54 | KG |  | 5713830566381 | MTRE45-2/1-1 A-G-A-HUUV 3 X 200-240 60Hz | 276.545 | 206.2183
99528850 | MTRE0 | 41.106 | 26.106 | KG |  | 5713830566572 | MTRE8-3/3 A-WB-A-HUUV 3 X 200-240 60Hz | 90.6223 | 57.5533
99528851 | MTRE0 | 52.63 | 37.93 | KG |  | 5713830566701 | MTRE8-4/4 A-WB-A-HUUV 3 X 200-240 60Hz | 116.0281 | 83.6205
99528852 | MTRE0 | 93.324 | 64.424 | KG |  | 5713830566725 | MTRE8-10/10 A-WB-A-HUUV 3 X 200-240 60Hz | 205.7421 | 142.0292
99529151 | NBKIT | 8.639 | 8.04 | KG |  | 5713830572177 | Spare,Impeller 65-250 /100-65-250/267 SS | 19.0455 | 17.725
99529156 | MTRE0 | 34.531 | 19.831 | KG |  | 5713830572061 | MTRE3-9/9 A-WB-A-HUUV 3 X 200-240 60Hz | 76.127 | 43.7194
99529158 | MTRE0 | 36.319 | 21.619 | KG |  | 5713830572306 | MTRE3-12/12 A-WB-A-HUUV 3 X 200-240 60Hz | 80.0689 | 47.6612
99529159 | MTRE0 | 36.5 | 21.8 | KG |  | 5713830572320 | MTRE5-6/6 A-WB-A-HUUV 3 X 200-240 60Hz | 80.4679 | 48.0603
99529283 | PAREP | 31.9 | 31.9 | LB |  | 5713830574294 | SPARE,HOUSING,KP,X5 SEAL,SGL,C | 31.9 | 31.9
99529552 | MTRE0 | 62.349 | 33.749 | KG |  | 5713830578438 | MTRE1-27/27 A-WB-A-HUUV 3 X 200-240 60Hz | 137.4546 | 74.403
99529585 | MTRE0 | 89.392 | 60.492 | KG |  | 5713830578605 | MTRE5-24/24 A-WB-A-HUUV 3 X 200-240 60Hz | 197.0736 | 133.3607
99529625 | MDSKT | 0.2 | 0.2 | KG |  | 5713830579336 | Spare, Cover plate SD-XS Std. | 0.44092 | 0.44092
99529644 | MDSKT | 0.35 | 0.35 | KG |  | 5713830579534 | Spare, Cover plate SD-XM Std. | 0.77161 | 0.77161
99531104 | PASE1 | 8.25 | 8.25 | KG |  | 5713830605554 | Spare,Imp.L40959,XA,TRIM:202.9mm | 18.188 | 18.188
99531607 | CRN03 | 24.252 | 21.602 | KG |  | 5713830615249 | CRN3-4 K-FGJ-A-E-HQQE 3x200/346 60HZ | 53.466 | 47.6238
99532620 | MTRE0 | 69.988 | 41.388 | KG |  | 5713830635537 | MTRE3-23/23 A-WB-A-HUUV 3 X 200-240 60Hz | 154.2955 | 91.244
99532622 | MTRE0 | 70.056 | 41.456 | KG |  | 5713830635575 | MTRE3-26/26 A-WB-A-HUUV 3 X 200-240 60Hz | 154.4455 | 91.3939
99532633 | MTRE0 | 59.824 | 41.524 | KG |  | 5713830635704 | MTRE5-12/12 A-WB-A-HUUV 3 X 200-240 60Hz | 131.888 | 91.5438
99532635 | MTRE0 | 70.26 | 41.66 | KG |  | 5713830635742 | MTRE5-16/16 A-WB-A-HUUV 3 X 200-240 60Hz | 154.8952 | 91.8436
99532636 | MTRE0 | 77.578 | 48.678 | KG |  | 5713830635766 | MTRE10-5/5 A-WB-A-HUUV 3 X 200-240 60Hz | 171.0285 | 107.3155
99532637 | MTRE0 | 77.648 | 48.748 | KG |  | 5713830635780 | MTRE10-6/6 A-WB-A-HUUV 3 X 200-240 60Hz | 171.1828 | 107.4698
99532639 | MTRE0 | 78.397 | 49.497 | KG |  | 5713830635834 | MTRE15-2/2 A-WB-A-HUUV 3 X 200-240 60Hz | 172.834 | 109.1211
99532641 | MTRE0 | 78.397 | 49.497 | KG |  | 5713830635865 | MTRE20-2/2 A-WB-A-HUUV 3 X 200-240 60Hz | 172.834 | 109.1211
99532642 | MTRE0 | 99.693 | 70.793 | KG |  | 5713830635889 | MTRE32-2/1 A-G-A-HUUV 3 X 200-240 60Hz | 219.7832 | 156.0702
99532643 | MTRE0 | 64.062 | 45.762 | KG |  | 5713830636015 | MTRE8-7/7 A-WB-A-HUUV 3 X 200-240 60Hz | 141.2311 | 100.8869
99533297 | MO8KT | 65 | 57.5 | KG |  | 5713830647936 | MS6000T40 3x340-380/50 440/60 18.5kWwocp | 143.299 | 126.7645
99533617 | MS60X | 49.079 | 49.079 | KG |  | 5713830652992 | MS6000QFT60 3x400/50 460/60 5hp w/p | 108.1996 | 108.1996
99533618 | MS60X | 53.393 | 53.393 | KG |  | 5713830654002 | MS6000QFT60 3x400/50 460/60 7.5hp w/p | 117.7102 | 117.7102
99533619 | MS60X | 56.719 | 56.719 | KG |  | 5713830654019 | MS6000QFT60 3x400/50 460/60 10hp w/p | 125.0427 | 125.0427
99533621 | MS60X | 65.706 | 65.706 | KG |  | 5713830654033 | MS6000QFT60 3x400/50 460/60 15hp w/p | 144.8554 | 144.8554
99533633 | MS60X | 78.854 | 78.854 | KG |  | 5713830654057 | MS6000QFT60 3x400/50 460/60 20hp w/p | 173.8415 | 173.8415
99533634 | MS60X | 87.605 | 87.605 | KG |  | 5713830654064 | MS6000QFT60 3x400/50 460/60 25hp w/p | 193.134 | 193.134
99533635 | MS60X | 92.709 | 92.709 | KG |  | 5713830654071 | MS6000QFT60 3x400/50 460/60 30hp w/p | 204.3863 | 204.3863
99533636 | MS60X | 49.146 | 42.327 | KG |  | 5713830654088 | MS6000QFT60 3x208-220-230/60 5hp w/p | 108.3473 | 93.3141
99533637 | MS60X | 52.327 | 45.184 | KG |  | 5713830654095 | MS6000QFT60 3x208-220-230/60 7.5hp w/p | 115.3601 | 99.6126
99533638 | MS60X | 39.539 | 32.384 | KG |  | 5713830654101 | MS6000QFT60 3x208-220-230/60 10hp w/p | 87.1677 | 71.3938
99533640 | MS60X | 63.621 | 56.323 | KG |  | 5713830654125 | MS6000QFT60 3x208-220-230/60 15hp w/p | 140.2589 | 124.1697
99533642 | MS60X | 76.55 | 67.614 | KG |  | 5713830654149 | MS6000QFT60 3x208-220-230/60 20hp w/p | 168.7621 | 149.0618
99533643 | MS60X | 83.254 | 73.659 | KG |  | 5713830654156 | MS6000QFT60 3x208-220-230/60 25hp w/p | 183.5418 | 162.3886
99533644 | MS60X | 90.256 | 80.695 | KG |  | 5713830654163 | MS6000QFT60 3x208-220-230/60 30hp w/p | 198.9784 | 177.9002
99534979 | SPKIT | 1.028 | 1 | KG |  | 5713830672686 | Bulk, Nameplate SP 35x72 CE | 2.2663 | 2.2046
99535016 | CRMKT | 13.754 | 1.689 | KG |  | 5713830673089 | Spare, Base ovalflange 2 1/2"", cat. | 30.3221 | 3.7236
99535300 | NBKIT | 5.769 | 5.17 | KG |  | 5713830678565 | Spare, Impeller 50-250/254, ISO D32, CI | 12.7183 | 11.3978
99535420 | YGKIT | 0.479 | 0.479 | LB |  | 5713830680490 | Spare, Shaft seal 2in MG9 CUP SC/C apex | 0.479 | 0.479
99535542 | MTRE0 | 50.559 | 21.959 | KG |  | 5713830682159 | MTRE1S-27/27 A-WB-A-HUUV 3 X 200-240 60H | 111.4624 | 48.4108
99535810 | MO5KT | 8.199 | 7.6 | KG |  | 5713830686980 | Spare,MG80 3x200-220D-2 .75KW B14-19 IE3 | 18.0755 | 16.755
99535854 | CRE32 | 205.92 | 197.8 | KG |  | 5713830687710 | CRE32-5 A-G-A-E-HQQE 3x460 60 HZ | 453.9712 | 436.0699
99535902 | CRE64 | 210.62 | 202.5 | KG |  | 5713830688649 | CRE64-2-2 A-G-A-E-HQQE 3x460 60 HZ | 464.3329 | 446.4315
99535903 | CNE64 | 211.22 | 203.1 | KG |  | 5713830688663 | CRNE64-2-2 A-G-A-E-HQQE 3x460 60 HZ | 465.6556 | 447.7543
99535918 | NBKIT | 2.798 | 2.7 | KG |  | 5713830688977 | Spare, Impeller 50-160 /80-65-160/160 CI | 6.1685 | 5.9524
99536933 | CRI05 | 67.882 | 61.302 | KG |  | 5713830706138 | CRI5-11 A-P-T-E-HQQE 3x230/460 60HZ | 149.6527 | 135.1464
99537357 | MDAKT | 0.16 | 0.109 | KG |  | 5713830713990 | Kit, operator panel/DMX226L/ass. | 0.35274 | 0.2403
99537482 | CNE45 | 209.72 | 201.6 | KG |  | 5713830716304 | CRNE45-3-2 N-G-A-E-HQBE 3x460 60 HZ | 462.3487 | 444.4474
99537590 | NBKIT | 7634 | 7330 | KG |  | 5713830717394 | Spare, Impeller 80-250/263 CI | 16829.9164 | 16159.718
99537645 | NBKIT | 3.138 | 3.04 | KG |  | 5713830718094 | Spare, Impeller 40-160 /65-50-160/162 BZ | 6.918 | 6.702
99537687 | NBKIT | 2.028 | 1.93 | KG |  | 5713830718940 | Spare, Impeller 50-125 /80-65-125/119 CI | 4.4709 | 4.2549
99537757 | PASE1 | 3.9 | 3.9 | KG |  | 5713830720134 | Spare,Bearing bracket foot,4H | 8.5979 | 8.5979
99537765 | CRKKT | 7.21 | 4.81 | KG |  | 5713830720028 | Spare, Pump head ma. CRK NEMA NPT thread | 15.8952 | 10.6041
99537832 | NBKIT | 1.618 | 1.52 | KG |  | 5713830721223 | Spare, Impeller 32-125 /138 SS | 3.567 | 3.351
99537951 | APKIT | 5.8 | 3.4 | KG |  | 5713830723715 | Spare, Control box 2,6-3,7A 380-400V 10m | 12.7867 | 7.4956
99538097 | CRN05 | 35.36 | 30.37 | KG |  | 5713830726358 | CRN5-3 A-FGJ-H-E-HQQE 3x230/460 60HZ | 77.9547 | 66.9537
99538136 | MUSKT | 0.817 | 0.72 | KG |  | 5713830725160 | Kit, Shaft seal CR/N 32/45/64/90 HQUE | 1.8012 | 1.5873
99538561 | CNE15 | 69 | 61 | KG |  | 5713830733615 | CRNE15-2 N-CX-X-E-HQQE 3x440-480 60 HZ | 152.1174 | 134.4806
99538599 | CRN45 | 102.62 | 94.5 | KG |  | 5713830734025 | CRN45-6 K-G-H-E-HQQE 324/326TSC 60 HZ | 226.2361 | 208.3347
99538756 | CRN15 | 92 | 84 | KG |  | 5713830736487 | CRN15-4 A-FGJ-A-E-HQQE 3x230/460 60 HZ | 202.8232 | 185.1864
99538933 | CM15G | 52.268 | 49.768 | KG |  | 5713830739198 | CM15-3 A-S-G-E-AQQE O-A-A-N | 115.23 | 109.7185
99539135 | NBKIT | 4.464 | 4.16 | KG |  | 5713830743744 | Spare, Impeller 50-200 /194 BZ | 9.8413 | 9.1711
99539168 | CRN05 | 40.67 | 35.68 | KG |  | 5713830744413 | CRN5-6 A-FGJ-A-E-HQQE 3x230/460 60HZ | 89.6611 | 78.6601
99539239 | CRIE3 | 31.468 | 26.478 | KG |  | 5713830745113 | CRIE3-9 A-CA-T-E-HQQE 3x440-480 60HZ | 69.3744 | 58.3734
99539359 | PAREP | 6.2 | 6.2 | LB |  | 5713830746394 | SADDLE, 6", 6222-905 | 6.2 | 6.2
99539390 | DW0KT | 0.622 | 0.408 | KG |  | 5713830747094 | Kit, bearing DPK 3.0kW | 1.3713 | 0.89948
99540185 | GNEM7 | 15.841 | 15.841 | KG |  | 5713830762158 | ML90GB 3x230/460-2 2.0HP 56C | 34.9231 | 34.9231
99540186 | GNEM7 | 21.418 | 21.418 | KG |  | 5713830762165 | ML90HA 3x230/460-2 3.0HP 182TC | 47.2181 | 47.2181
99541164 | KJIKT | 2 | 1 | KG |  | 5713830780527 | Spare, Sensor 1xKTP-P01 PT-100ohm | 4.4092 | 2.2046
99541165 | KPLKT | 0.344 | 0.3 | KG |  | 5713830780534 | Spare, Upper bearing sensor PT100 | 0.75838 | 0.66138
99541259 | MDAKT | 0.565 | 0.514 | KG |  | 5713830782262 | Spare , gear 50:1 + eccentric | 1.2456 | 1.1332
99541509 | CRSKT | 6.482 | 6.235 | KG |  | 5713830786895 | Kit, Chamber Stack CRN 3-11 Reinforced | 14.2902 | 13.7457
99541956 | TPKIT | 16.92 | 16.484 | KG |  | 5713830793886 | Kit,Motor stool 125-160/24 IEC 132 BS | 37.3018 | 36.3406
99541997 | MO6KT | 6.096 | 5.66 | KG |  | 5713830794395 | Spare,MG71A 220/380-2 .25KW B14-14 | 13.4392 | 12.478
99542000 | CRE05 | 61.862 | 55.282 | KG |  | 5713830794562 | CRE5-10 N-FGJ-A-E-HQQE 3x440-480 60HZ | 136.381 | 121.8747
99542014 | CRE05 | 57.262 | 50.682 | KG |  | 5713830794616 | CRE5-10 N-B-A-E-HQQE 3x440-480 60HZ | 126.2398 | 111.7335
99542018 | CRNE5 | 58.568 | 51.988 | KG |  | 5713830794708 | CRNE5-10 N-FGJ-A-E-HQQE 3x440-480 60HZ | 129.119 | 114.6127
99542020 | CRNE5 | 72.168 | 64.048 | KG |  | 5713830794777 | CRNE5-18 N-FGJ-A-V-HQQV 3x440-480 60HZ | 159.1016 | 141.2002
99542036 | CRNE1 | 36.173 | 31.183 | KG |  | 5713830795088 | CRNE1-10 N-FGJ-A-E-HQQE 3x440-480 60HZ | 79.747 | 68.746
99542041 | CRNE1 | 36.173 | 31.183 | KG |  | 5713830795286 | CRNE1-10 A-FGJ-A-E-HQQE 3x440-480 60HZ | 79.747 | 68.746
99542066 | CRSKT | 0.476 | 0.279 | KG |  | 5713830795606 | Kit, Shaft seal CR/N 1/3/5 HQUE | 1.0494 | 0.61508
99542138 | CRN10 | 171 | 143 | KG |  | 5713830796368 | CRN10-16 A-P-A-E-HQQE 3x266/460 60 HZ | 376.9866 | 315.2578
99542424 | TAS00 | 1000 | 1000 | LB |  | 5713830802007 | SEPARATOR,GBSR-100-X | 1000 | 1000
99542612 | CRNE5 | 75.02 | 37.02 | KG |  | 5713830804834 | CRNE5-7 A-CA-A-E-HQQE 3x200-240 60HZ | 165.3891 | 81.6143
99542643 | CRNE5 | 74.72 | 36.72 | KG |  | 5713830804865 | CRNE5-7 A-CA-T-E-HQQE 3x200-240 60HZ | 164.7277 | 80.9529
99543247 | MO4KT | 0.13 | 0.13 | KG |  | 5713830809303 | Kit, Fan Cover Siemens 80M | 0.2866 | 0.2866
99544266 | CRSKT | 1.1 | 0.992 | KG |  | 5713830825334 | Bulk, Staybolt M12 SS (L313), 4 pcs | 2.4251 | 2.187
99544474 | PAREP | 15 | 15 | LB |  | 5713830828922 | KIT,SHAFT,LFE8020,H420 | 15 | 15
99544477 | PAREP | 1.5 | 1.5 | LB |  | 5713830829035 | KIT,SEAL ASSY,LFE8020,58U | 1.5 | 1.5
99544478 | CRKKT | 0.968 | 0.735 | KG |  | 5713830829042 | Bulk, Impeller cpl. CR1/MTR1 3pcs | 2.1341 | 1.6204
99544995 | NBKIT | 19.319 | 18.72 | KG |  | 5713830836613 | Spare,Impeller trim 150-315.1/277 CI D42 | 42.5907 | 41.2701
99545049 | TAS00 | 1000 | 1000 | LB |  | 5713830838563 | SEPARATOR,GBSR-100-W | 1000 | 1000
99545085 | CRN05 | 19.18 | 14.19 | KG |  | 5713830838969 | CRN5-3 A-FGJ-L-E-HQQE 56C 60HZ | 42.2842 | 31.2833
99545122 | DDE01 | 6.2 | 4.2 | KG |  | 5712609871275 | DDE 6-10 B-PP/V/C-X-31xxBG w/acc | 13.6685 | 9.2593
99545143 | DDA01 | 6.2 | 4.2 | KG |  | 5712609871282 | DDE 6-10 B-PV/T/C-X-31xxBG w/acc | 13.6685 | 9.2593
99545144 | DDE01 | 6.2 | 4.2 | KG |  | 5712609871299 | DDE 6-10 B-PP/E/C-X-31xxBG w/acc | 13.6685 | 9.2593
99545213 | PASE1 | 0.253 | 0.253 | KG |  | 5713830840528 | Spare,Seal seat,4.00",B-C ,O-Ring | 0.55776 | 0.55776
99545568 | HSKIT | 0.899 | 0.8 | KG |  | 5713830846735 | Spare,SHAFT SEAL ASSY SGL 1.75" 1 BBVP | 1.9819 | 1.7637
99545713 | SPK02 | 12.92 | 11.62 | KG |  | 5713830848517 | SPK2-8/5 A-W-I-AUUV 3x230/400 60 Hz | 28.4834 | 25.6175
99545947 | NBKIT | 3.011 | 2.566 | KG |  | 5713830851821 | Kit, Stub shaft, D42/D28 (D24), IEC 160 | 6.6381 | 5.657
99546193 | MTH02 | 14.871 | 13.762 | KG |  | 5713830855737 | MTH2-6/3 A-W-A-AUUV 200D/346Y 50/60 | 32.7846 | 30.3397
99546332 | CMKIT | 0.258 | 0.16 | KG |  | 5713830858011 | Bulk,Hexagon socket head cap screw M8x95 | 0.56879 | 0.35274
99546444 | CRLKT | 10.436 | 7.796 | KG |  | 5713830859902 | Kit, Chamber Stack CRN 90-2-2 | 23.0072 | 17.1871
99546549 | VFSMS | 0.245 | 0.19 | KG |  | 5713830861417 | VFS/---1-20l/5/Q/S------/EG4/CB/03N/SW-1 | 0.54013 | 0.41887
99546563 | VFSMS | 0.337 | 0.283 | KG |  | 5713830861448 | VFS/---2-40l/5/Q/S------/EG4/CB/04N/SW-1 | 0.74295 | 0.6239
99546564 | VFSMS | 0.41 | 0.374 | KG |  | 5713830861455 | VFS/--5-100l/5/Q/S------/EG4/CB/04N/SW-1 | 0.90389 | 0.82452
99546567 | VFSMS | 0.739 | 0.658 | KG |  | 5713830861462 | VFS/-10-200l/5/Q/S------/EG4/CB/05N/SW-1 | 1.6292 | 1.4506
99546568 | VFSMS | 1.03 | 0.764 | KG |  | 5713830861479 | VFS/-20-400l/5/Q/S------/EG4/CB/07N/SD-1 | 2.2707 | 1.6843
99546569 | VFSMS | 0.245 | 0.19 | KG |  | 5713830861486 | VFS/---1-20l/5/Q/S------/VG4/CB/03N/SW-1 | 0.54013 | 0.41887
99546570 | VFSMS | 0.337 | 0.283 | KG |  | 5713830861493 | VFS/---2-40l/5/Q/S------/VG4/CB/04N/SW-1 | 0.74295 | 0.6239
99546571 | VFSMS | 0.41 | 0.374 | KG |  | 5713830861509 | VFS/--5-100l/5/Q/S------/VG4/CB/04N/SW-1 | 0.90389 | 0.82452
99546572 | VFSMS | 0.739 | 0.658 | KG |  | 5713830861516 | VFS/-10-200l/5/Q/S------/VG4/CB/05N/SW-1 | 1.6292 | 1.4506
99546574 | VFSMS | 1.03 | 0.764 | KG |  | 5713830861530 | VFS/-20-400l/5/Q/S------/VG4/CB/07N/SD-1 | 2.2707 | 1.6843
99546580 | RPSMS | 0.109 | 0.053 | KG |  | 5713830861592 | RPS/--0-2.5b/5/Q/S------/E-4/-S/03N/SW-1 | 0.2403 | 0.11684
99546581 | RPSMS | 0.109 | 0.053 | KG |  | 5713830861608 | RPS/--0-4.0b/5/Q/S------/E-4/-S/03N/SW-1 | 0.2403 | 0.11684
99546582 | RPSMS | 0.109 | 0.053 | KG |  | 5713830861615 | RPS/--0-6.0b/5/Q/S------/E-4/-S/03N/SW-1 | 0.2403 | 0.11684
99546583 | RPSMS | 0.109 | 0.053 | KG |  | 5713830861622 | RPS/---0-10b/5/Q/S------/E-4/-S/03N/SW-1 | 0.2403 | 0.11684
99546584 | RPSMS | 0.109 | 0.053 | KG |  | 5713830861639 | RPS/---0-16b/5/Q/S------/E-4/-S/03N/SW-1 | 0.2403 | 0.11684
99546588 | RPSMS | 0.109 | 0.053 | KG |  | 5713830861677 | RPS/--0-2.5b/5/Q/S------/V-4/-S/03N/SW-1 | 0.2403 | 0.11684
99546589 | RPSMS | 0.109 | 0.053 | KG |  | 5713830861684 | RPS/--0-4.0b/5/Q/S------/V-4/-S/03N/SW-1 | 0.2403 | 0.11684
99546590 | RPSMS | 0.109 | 0.053 | KG |  | 5713830861691 | RPS/--0-6.0b/5/Q/S------/V-4/-S/03N/SW-1 | 0.2403 | 0.11684
99546591 | RPSMS | 0.109 | 0.053 | KG |  | 5713830861707 | RPS/---0-10b/5/Q/S------/V-4/-S/03N/SW-1 | 0.2403 | 0.11684
99546592 | RPSMS | 0.109 | 0.053 | KG |  | 5713830861714 | RPS/---0-16b/5/Q/S------/V-4/-S/03N/SW-1 | 0.2403 | 0.11684
99547235 | MTR08 | 24.452 | 21.252 | KG |  | 5713830873861 | MTR8-2/1 A-M-A-HUUV 3x200/346 60Hz | 53.9069 | 46.8522
99547312 | MTR03 | 25.934 | 23.234 | KG |  | 5713830874912 | MTR3-11/11 A-M-A-HUUV 3X230/400 60Hz | 57.1741 | 51.2217
99547517 | TPKIT | 7.846 | 7.6 | KG |  | 5713830877708 | Spare,Seal ring D50 | 17.2973 | 16.755
99547585 | MO6KT | 38.4 | 36 | KG |  | 5713830878927 | Spare, MMG100LA 230/400-4 2.2KW B5-28 OD | 84.6566 | 79.3656
99547785 | TAS00 | 120 | 120 | LB |  | 5713830881712 | SEPARATOR,GBSF-030-W | 120 | 120
99547830 | MMSKT | 3.7 | 3.2 | KG |  | 5713830882368 | Spare, Upper Winding Housing MMS6R | 8.157 | 7.0547
99547832 | MMSKT | 2.6 | 2.4 | KG |  | 5713830882382 | Spare, Thrust bearing housing, mach. R | 5.732 | 5.291
99547837 | CRE15 | 145 | 106 | KG |  | 5713830882993 | CRE15-6 KN-GJ-A-E-HQQE 3x440-480 60 HZ | 319.667 | 233.6876
99547899 | MUCKT | 0.041 | 0.02 | KG |  | 5713830883198 | Bulk, O-ring FKM 22x2.75 | 0.090389 | 0.044092
99549996 | SPKIT | 0.447 | 0.249 | KG |  | 5713830889664 | Spare, Strap cpl. 39stg (L971) | 0.98546 | 0.54895
99550512 | MO6KT | 54.9 | 52.5 | KG |  | 5713830897690 | Spare,MG132SB 400/690-2 7.5KW B05-38 NDE | 121.0325 | 115.7415
99550524 | PASE1 | 0.4 | 0.4 | KG |  | 5713830897829 | Spare,Sleeve,KP,X7,LKG RH | 0.88184 | 0.88184
99550525 | PASE1 | 0.4 | 0.4 | KG |  | 5713830897836 | Spare,Sleeve,KP,X7,LKG LH | 0.88184 | 0.88184
99550687 | CRE15 | 84 | 77 | KG |  | 5713830900369 | CRE15-2 KN-GJ-A-E-HQQE 3x440-480 60 HZ | 185.1864 | 169.7542
99550693 | CRNE3 | 30.827 | 25.837 | KG |  | 5713830900482 | CRNE3-7 N-P-A-E-HQQE 3x440-480 60HZ | 67.9612 | 56.9603
99551147 | NBKIT | 4.299 | 4 | KG |  | 5713830907740 | Spare, Impeller 50-200 /187 BZ trim | 9.4776 | 8.8184
99551150 | SEKIT | 4.888 | 4.589 | KG |  | 5713830907788 | Kit, Guide Shoe DN50 | 10.7761 | 10.1169
99552792 | PAREP | 0.807 | 0.807 | LB |  | 5713830928684 | KIT,SEAL,KPVS,GRP 2,21S BBVP | 0.807 | 0.807
99552805 | PAREP | 20.948 | 20.948 | LB |  | 5713830928813 | KIT,CPLG ASSY,KPVS,GRP 2,400TC | 20.948 | 20.948
99552807 | PAREP | 20.752 | 20.752 | LB |  | 5713830928837 | KIT,BEARING,KPVS,GRP 2C,X012 | 20.752 | 20.752
99552826 | PAREP | 22 | 22 | LB |  | 5713830929049 | KIT,IMPELLER,L,50957,X4 H304 | 22 | 22
99553949 | SPKIT | 0.954 | 0.75 | KG |  | 5713830944103 | Kit, repair BM RES SP46 1-6 stg FKM | 2.1032 | 1.6535
99553987 | CRSKT | 0.535 | 0.53 | KG |  | 5713830944523 | Kit, Wear Part CR 1s/1/3-9st SIC Cleaned | 1.1795 | 1.1684
99554054 | XCRKT | 0.809 | 0.564 | KG |  | 5713830945643 | Kit, Impeller D22 Red.CR/N95 2 to 12stag | 1.7835 | 1.2434
99554055 | NBKIT | 4.423 | 4.29 | KG |  | 5713830945667 | Spare, Impeller 100-160/161 CI | 9.7509 | 9.4577
99554060 | XCRKT | 1.273 | 1.028 | KG |  | 5713830945834 | Kit, Impeller D28 Reduced bea.CRN155 2.5 | 2.8065 | 2.2663
99554341 | MDAKT | 0.536 | 0.25 | KG |  | 5713830951255 | spare ,fan+cover f. mot.sz.90 | 1.1817 | 0.55115
99554455 | CRSKT | 12.399 | 11.258 | KG |  | 5713830952719 | Kit, Chamber Stack CRN 1-36 | 27.3348 | 24.8194
99554458 | CRSKT | 1.741 | 1.508 | KG |  | 5713830952764 | Kit, Chamber Stack CR/CRI 1-3 | 3.8382 | 3.3245
99555329 | SYCKT | 10.499 | 10.2 | KG |  | 5713830965221 | Spare, Butterfly valve DN150 PN25 | 23.1461 | 22.4869
99556221 | CR015 | 193 | 144 | KG |  | 5713830982006 | CR15-9 K-GJ-A-V-HQQV 3x230/460 60 HZ | 425.4878 | 317.4624
99556229 | CNE15 | 76 | 68 | KG |  | 5713830982228 | CRNE15-3 P-FGJ-A-V-HQQV 3x440-480 60 HZ | 167.5496 | 149.9128
99556379 | TPKIT | 20.436 | 20 | KG |  | 5713830984222 | Spare,Motor stool 250/24 IEC 132 CED WR | 45.0532 | 44.092
99556629 | SVVKT | 0.598 | 0.574 | KG |  | 5713830988794 | Spare, Extension cable 5m | 1.3184 | 1.2654
99556691 | CR003 | 53.913 | 48.543 | KG |  | 5713830990056 | CR3-29 K-FGJ-A-E-HQQE 3x230/400 50HZ | 118.8566 | 107.0179
99556714 | MO1KT | 0.35 | 0.25 | KG |  | 5713830990285 | Spare, TB cover 5.84, 1LE1 Ah 160 | 0.77161 | 0.55115
99556738 | MTR01 | 20.748 | 17.148 | KG |  | 5713830990636 | MTR1-23/13 A-W-A-HUUV 3x230/400 60Hz | 45.741 | 37.8045
99556784 | CNE15 | 83 | 75 | KG |  | 5713830991237 | CRNE15-3 A-FGJ-A-V-HQQV 3x440-480 60 HZ | 182.9818 | 165.345
99557609 | MTR05 | 37.702 | 34.102 | KG |  | 5713831003045 | MTR5-12/8 A-WB-A-HUUV 3x230/460 60Hz | 83.1178 | 75.1813
99557658 | CR003 | 104.898 | 83.898 | KG |  | 5713831003830 | CR3-25 B-FGJ-A-V-HQQV 3x460D 60HZ | 231.2581 | 184.9615
99557660 | CRE03 | 66.273 | 58.153 | KG |  | 5713831003878 | CRE3-21 A-FGJ-A-E-HQQE 3x440-480 60HZ | 146.1055 | 128.2041
99557778 | GS3KT | 4.428 | 4.33 | KG |  | 5713831005261 | Kit, Cable glands set 65-1 | 9.762 | 9.5459
99557785 | CRSKT | 1.761 | 1.528 | KG |  | 5713831005438 | Kit, Chamber Stack CRN 1s-3 | 3.8823 | 3.3686
99557880 | CRSKT | 10.386 | 9.585 | KG |  | 5713831006787 | Kit, Chamber Stack CRN 1s-30 | 22.897 | 21.1311
99558265 | CNE15 | 100 | 61 | KG |  | 5713831013587 | CRNE15-2 N-FGJ-A-V-HQQV 3x200-240 60 HZ | 220.46 | 134.4806
99558589 | MTH02 | 16.536 | 15.427 | KG |  | 5713831019466 | MTH2-6/6 A-W-I-AQQV 230/400V 50/60 Hz | 36.4553 | 34.0104
99558647 | CRE05 | 49.922 | 43.342 | KG |  | 5713831020271 | CRE5-10 P-FGJ-A-E-HQQE 3x440-480 60HZ | 110.058 | 95.5518
99559183 | MO4KT | 0.06 | 0.03 | KG |  | 5713831029472 | Spare, Terminal board Siemens | 0.13228 | 0.066138
99559291 | CM05A | 29.133 | 26.633 | KG |  | 5713831031840 | CM5-5 A-S-A-E-AQQE G-A-A-N | 64.2266 | 58.7151
99559371 | MTR03 | 26.412 | 23.712 | KG |  | 5713831033301 | MTR3-10/10 A-W-I-HUUV 3X230/400 60Hz | 58.2279 | 52.2755
99559641 | NBKIT | 4.402 | 4.098 | KG |  | 5713831036746 | Kit, Stub shaft, D55/D28 (D24), IEC 200 | 9.7046 | 9.0345
99560007 | MTR08 | 24.324 | 20.724 | KG |  | 5713831043287 | MTR8-10/1 A-WB-I-HUUV 3x230/460 60Hz | 53.6247 | 45.6881
99560017 | TAS00 | 175 | 175 | LB |  | 5713831043386 | SEPARATOR,GBHR-030-W | 175 | 175
99560432 | MOCKT | 0.1 | 0.08 | KG |  | 5713831052609 | Spare, capacitor siemens | 0.22046 | 0.17637
99560471 | CR064 | 136.6 | 113.7 | KG |  | 5713831053095 | CR64-1-1 A-G-A-V-HQQV 3x266/460 60 HZ | 301.1484 | 250.663
99560572 | CN10H | 116.9 | 78.9 | KG |  | 5713831055358 | CRN10-3 FH-GA-A-V-HQQV 3x230/460 60 HZ | 257.7177 | 173.9429
99560639 | BOKIT | 0.065 | 0.036 | KG |  | 5713831056034 | KIT, GASKETS 2" ANSI 300LB RING | 0.1433 | 0.079366
99560754 | XCRKT | 0.938 | 0.781 | KG |  | 5713831057994 | Kit, Shaft seal H Q6Q6EGG D22 De-o.BTB/T | 2.0679 | 1.7218
99560757 | XCRKT | 0.943 | 0.786 | KG |  | 5713831058021 | Kit, Shaft seal H Q6Q6VGG D22 De-o.BTB/T | 2.0789 | 1.7328
99560761 | XCRKT | 0.985 | 0.755 | KG |  | 5713831058069 | Kit, Shaft seal H Q6BEGG D22 BTB/Tandem | 2.1715 | 1.6645
99560762 | XCRKT | 0.99 | 0.76 | KG |  | 5713831058076 | Kit, Shaft seal H Q6BVGG D22 BTB/Tandem | 2.1826 | 1.6755
99560763 | XCRKT | 0.994 | 0.764 | KG |  | 5713831058083 | Kit, Shaft seal H Q6BFGG D22 BTB/Tandem | 2.1914 | 1.6843
99560772 | XCRKT | 1.028 | 0.798 | KG |  | 5713831058175 | Kit, Shaft seal H U3Q6VGG D22 BTB/Tandem | 2.2663 | 1.7593
99560774 | XCRKT | 1.032 | 0.802 | KG |  | 5713831058199 | Kit, Shaft seal H U3Q6FGG D22 BTB/Tandem | 2.2751 | 1.7681
99560777 | XCRKT | 1.078 | 0.848 | KG |  | 5713831058229 | Kit, Shaft seal H U3U3EGG D22 BTB/Tandem | 2.3766 | 1.8695
99560781 | XCRKT | 1.018 | 0.861 | KG |  | 5713831058274 | Kit, Shaft seal H U3U3VGG D22 De-o.BTB/T | 2.2443 | 1.8982
99560782 | XCRKT | 1.003 | 0.846 | KG |  | 5713831058281 | Kit, Shaft seal H U3U3KGG D22 BTB/Tandem | 2.2112 | 1.8651
99560800 | XCRKT | 2.054 | 1.785 | KG |  | 5713831058465 | Spare, Shaft CR95-2 D22/D22 BTB/Tand/ACT | 4.5282 | 3.9352
99560812 | XCRKT | 3.342 | 3.073 | KG |  | 5713831058588 | Spare, Shaft CR/N125/155-2 D28/D22 B/T/A | 7.3678 | 6.7747
99561335 | CR020 | 169 | 141 | KG |  | 5713831066729 | CR20-5 A-F-A-V-HQQV 3x266/460 60 HZ | 372.5774 | 310.8486
99561337 | CR005 | 45.809 | 41.759 | KG |  | 5713831066781 | CR5-9 A-FGJ-A-V-HQQV 3x230/400 60HZ | 100.9905 | 92.0619
99561944 | CNE15 | 92 | 83 | KG |  | 5713831077541 | CRNE15-5 N-CX-A-E-HQQE 3x440-480 60 HZ | 202.8232 | 182.9818
99561954 | CRN15 | 115 | 107 | KG |  | 5713831077695 | CRN15-4 A-CX-A-E-HQQE 3x230/460 60 HZ | 253.529 | 235.8922
99562216 | MOCKT | 0.9 | 0.8 | KG |  | 5713831082309 | Spare, Canopy f. plast.cov. -0E | 1.9841 | 1.7637
99562724 | NBKIT | 0.53 | 0.43 | KG |  | 5713831090335 | Kit,Differential press. Trans. 0-4 bar | 1.1684 | 0.94798
99562954 | SVVKT | 0.825 | 0.615 | KG |  | 5713831094302 | Service tool f/LC/LT | 1.8188 | 1.3558
99563344 | CRN01 | 54.025 | 47.445 | KG |  | 5713831100317 | CRN1-11 D-FGJ-A-E-OUUE 3x230/460 60HZ | 119.1035 | 104.5972
99563423 | VACKT | 2.7 | 2 | KG |  | 5713831101161 | Spare, measuring tube kpl. VGS 200kg/h | 5.9524 | 4.4092
99563534 | CRNE5 | 56.185 | 49.605 | KG |  | 5713831103851 | CRNE5-13 N-CX-A-E-HQQE 3x440-480 60HZ | 123.8655 | 109.3592
99563693 | FISER | 4.819 | 4.07 | KG |  | 5713831106135 | Spare, Shaft NKF D32 mech. seal cpl | 10.624 | 8.9727
99564023 | MTH02 | 14.853 | 13.744 | KG |  | 5713831112174 | MTH2-6/3 A-W-A-AQQV 200D/346Y 50/60 | 32.7449 | 30.3
99564377 | XCRKT | 16.428 | 11.61 | KG |  | 5713831118398 | Kit, Chamber stack CR155-1 28/22 | 36.2172 | 25.5954
99564417 | CRE10 | 80 | 73 | KG |  | 5713831119241 | CRE10-6 KN-GJ-A-E-HQQE 3x440-480 60 HZ | 176.368 | 160.9358
99564496 | CRN05 | 76.047 | 67.927 | KG |  | 5713831120551 | CRN5-15 KP-FGJ-A-E-HQQE 3x230/460 60HZ | 167.6532 | 149.7519
99564749 | WLCKT | 5.158 | 5.025 | KG |  | 5713831123897 | Kit, Guide shoe mach for auto coupl DN65 | 11.3713 | 11.0781
99564841 | CRN05 | 89.193 | 84.39 | KG |  | 5713831125723 | CRN5-24 S-P-T-V-HUUV 3x480D 60Hz | 196.6349 | 186.0462
99565165 | CRSKT | 1.095 | 0.962 | KG |  | 5713831131519 | Kit, Chamber Stack CR 3-2 | 2.414 | 2.1208
99565290 | BOKIT | 0.966 | 0.72 | KG |  | 5713831133414 | Spare,Relay multifunction E1ZM10 | 2.1296 | 1.5873
99565807 | CRN10 | 46 | 42 | KG |  | 5713831143321 | CRN10-2 A-FGJ-H-V-HQQV 3x230/400 60 HZ | 101.4116 | 92.5932
99565808 | CRN15 | 57 | 44 | KG |  | 5713831143352 | CRN15-1 A-FGJ-H-V-HQQV 3x230/400 60 HZ | 125.6622 | 97.0024
99565809 | CRN20 | 87 | 65 | KG |  | 5713831143383 | CRN20-2 A-FGJ-H-V-HQQV 3x440D 60 HZ | 191.8002 | 143.299
99565810 | CRN32 | 95.5 | 72.6 | KG |  | 5713831143413 | CRN32-1 A-F-H-V-HQQV 3x266/460 60 HZ | 210.5393 | 160.054
99565812 | CRN32 | 90.67 | 67.77 | KG |  | 5713831143482 | CRN32-1-1 A-F-H-V-HQQV 3x230/400 60 HZ | 199.8911 | 149.4057
99565844 | CRNE3 | 67.987 | 29.987 | KG |  | 5713831144076 | CRNE3-7 N-FGJ-A-E-HQQE 3x200-240 60HZ | 149.8841 | 66.1093
99566444 | HYKIT | 0.231 | 0.22 | KG |  | 5713831153658 | Bulk, Gasket 31,4x44,5x1,9mm PTFE white | 0.50926 | 0.48501
99566592 | CRSKT | 1.81 | 1.577 | KG |  | 5713831156468 | Kit, Chamber Stack CR/CRI 3-5 | 3.9903 | 3.4767
99566635 | SPKIT | 1.246 | 1 | KG |  | 5713831157366 | Spare,Spacer ring D16-D10,DN40/80/100 | 2.7469 | 2.2046
99566644 | CRACC | 0.1 | 0.1 | KG |  | 5713831157410 | Priming valve cpl.w/pres ext NPT EP1/1/5 | 0.22046 | 0.22046
99566645 | CRACC | 0.1 | 0.1 | KG |  | 5713831157427 | Priming valve cpl. w/press NPT EP 1/1/5 | 0.22046 | 0.22046
99566646 | CRACC | 0.1 | 0.1 | KG |  | 5713831157434 | Priming valve cpl. w/pres ext NPT FKM | 0.22046 | 0.22046
99566647 | CRACC | 0.1 | 0.1 | KG |  | 5713831157441 | Priming valve cpl. w/pres ext NPT FKM | 0.22046 | 0.22046
99566661 | CRACC | 0.141 | 0.141 | KG |  | 5713831157922 | Drain plug cpl. 1/4" NPT EP 1/1/5 CRN/I | 0.31085 | 0.31085
99566662 | CRACC | 0.151 | 0.151 | KG |  | 5713831157939 | Drain plug cpl. 1/4" NPT FKM CRN/I | 0.33289 | 0.33289
99566673 | CRACC | 0.145 | 0.145 | KG |  | 5713831157946 | Drain plug cpl. 1/4" NPT EP 1/1/5 CR | 0.31967 | 0.31967
99566674 | CRACC | 0.155 | 0.155 | KG |  | 5713831157953 | Drain plug cpl. 1/4" NPT FKM CR | 0.34171 | 0.34171
99566890 | CR032 | 202.5 | 169.5 | KG |  | 5713831161493 | CR32-5 P-G-A-E-HQQE 3x266/460 60 HZ | 446.4315 | 373.6797
99566891 | CRN10 | 85 | 46 | KG |  | 5713831161523 | CRN10-4 FK-FGJ-A-F-HQQE 182/184TC 60 HZ | 187.391 | 101.4116
99567256 | MTRE0 | 45.587 | 30.587 | KG |  | 5713831167549 | MTRE10-4/2 A-WB-I-HUUV 3 X 200-240 60Hz | 100.5011 | 67.4321
99567263 | TAS00 | 150 | 150 | LB |  | 5713831167396 | SEPARATOR,GBSR-030-X | 150 | 150
99567521 | HYKIT | 0.097 | 0.076 | KG |  | 5713831171256 | Bulk, Nut 3/4" Reflex 2pc | 0.21385 | 0.16755
99568459 | CRNE1 | 30.578 | 25.588 | KG |  | 5713831187066 | CRNE1-9 A-CX-T-E-HQQE 3x440-480 60HZ | 67.4123 | 56.4113
99568483 | CRN05 | 23.675 | 17.095 | KG |  | 5713831187233 | CRN5-9 A-CX-A-E-HQQE 182/184TC 60HZ | 52.1939 | 37.6876
99569091 | NBKIT | 2.794 | 2.49 | KG |  | 5713831196419 | Spare,Impeller 50-160 /80-65-160/149 CI | 6.1597 | 5.4895
99569332 | SISKT | 4 | 4 | KG |  | 5713831201366 | ShaftSealKit forLS350-300-352C,2F2DSBAQE | 8.8184 | 8.8184
99569465 | CR003 | 44.987 | 40.937 | KG |  | 5713831203605 | CR3-11 B-FGJ-A-E-HQQE 3x230/400 60HZ | 99.1783 | 90.2497
99569487 | MTR08 | 23.426 | 19.826 | KG |  | 5713831204060 | MTR8-13/2-1 A-WB-A-HUUE 3x230/460 60Hz | 51.645 | 43.7084
99569566 | PASE1 | 7.6 | 7.6 | KG |  | 5713831205081 | Spare,Cover,7",X4 50707,CI,BP | 16.755 | 16.755
99569877 | YSKIT | 7.008 | 7.008 | LB |  | 5713831211129 | Kit,HHCS,3/4"-10 X 2-3/4",316SS | 7.008 | 7.008
99569919 | TAS00 | 150 | 150 | LB |  | 5713831211372 | SEPARATOR,GBHR-025-W | 150 | 150
99569951 | PASE1 | 7.5 | 7.5 | KG |  | 5713831211884 | Spare,Coupling guard,R125x460x270x370 | 16.5345 | 16.5345
99570496 | MDAKT | 0.922 | 0.633 | KG |  | 5713831221036 | Kit,maint DMH255 PV/T/T | 2.0326 | 1.3955
99570534 | MDAKT | 0.595 | 0.544 | KG |  | 5713831221456 | Kit,maint DMX221-75 PVC/E/T | 1.3117 | 1.1993
99570862 | PASE1 | 0.5 | 0.5 | KG |  | 5713831226932 | Spare,Seal assy,MG1/90,G60,MSVH,BG | 1.1023 | 1.1023
99570893 | PASE1 | 0.12 | 0.12 | KG |  | 5713831226949 | Spare,Seal assy,MG1/38,G60,WWVH,BG | 0.26455 | 0.26455
99570987 | NBKIT | 3.428 | 3.33 | KG |  | 5713831228981 | Spare, Impeller 65-160/148 CI | 7.5574 | 7.3413
99571471 | PASE1 | 0.2 | 0.2 | KG |  | 5713831236474 | Spare,Lock nut,M52X1.5,H420 | 0.44092 | 0.44092
99571497 | PASE1 | 1.5 | 1.5 | KG |  | 5713831236832 | Spare,Terminalbox cover,A5E37190869,X344 | 3.3069 | 3.3069
99572212 | MTR32 | 157.758 | 132.258 | KG |  | 5713831250203 | MTR32-7/3 A-G-A-HUUV 3x230/460 60Hz | 347.7933 | 291.576
99572293 | TAS00 | 120 | 120 | LB |  | 5713831250951 | SEPARATOR,GBSF-020-X | 120 | 120
99572326 | YZMBO | 10.236 | 10.236 | LB |  | 5713831252122 | KIT SHIM SET IMP D4 BRG FRM SS | 10.236 | 10.236
99572517 | NBKIT | 2.718 | 2.62 | KG |  | 5713831254898 | Spare, Impeller 50-160/80-65-160/156 CI | 5.9921 | 5.7761
99573065 | CR001 | 38.06 | 31.56 | KG |  | 5713831264651 | CR1-13 A-FGJ-A-E-HQQE 3x200/346 60HZ | 83.9071 | 69.5772
99573676 | MTR32 | 62.08 | 43.78 | KG |  | 5713831274087 | MTR32-9/3 A-G-A-HUUV 254TC 60Hz | 136.8616 | 96.5174
99574286 | MTS00 | 76 | 76 | KG |  | 5713831284505 | MTS20-80 R38-DQ-T 3x400D 50/60Hz 5,5kWMP | 167.5496 | 167.5496
99574335 | TAS00 | 250 | 250 | LB |  | 5713831285410 | SEPARATOR,GBSR-040-X | 250 | 250
99574638 | LC000 | 1275 | 1275 | LB |  | 5713831291978 | 10-60157-150008-1893P BPRNCNSN01AA | 1275 | 1275
99574639 | LC000 | 722 | 722 | LB |  | 5713831291985 | 10-60123-150008-1853P BPRNCNSN01AA | 722 | 722
99574738 | CRE1S | 71.177 | 33.177 | KG |  | 5713831293040 | CRE1S-9 BN-FGJ-A-E-HQQE 3x200-240 60HZ | 156.9168 | 73.142
99574894 | NBKIT | 1.508 | 1.41 | KG |  | 5713831295808 | Spare,Impeller 32-125.1/125 SS trim | 3.3245 | 3.1085
99575156 | XCRKT | 0.99 | 0.878 | KG |  | 5713831301202 | Kit, Staybolt CRN95-1 M20 PN40 | 2.1826 | 1.9356
99575726 | MTR08 | 16.032 | 12.432 | KG |  | 5713831310747 | MTR8-22/2-1 A-WB-A-HUUV 56C 60Hz | 35.3441 | 27.4076
99575733 | SPK04 | 17.86 | 16.56 | KG |  | 5713831310846 | SPK4-19/10 A-M-A-CVUV 3x230/400 60 Hz | 39.3742 | 36.5082
99575882 | CL095 | 224.506 | 107.838 | KG |  | 5713831313595 | CR95-1-1 6-G-A-E-HQQE 254TC 60 HZ | 494.9459 | 237.7397
99575934 | CL095 | 224.506 | 107.838 | KG |  | 5713831314516 | CR95-1 6-G-A-E-HQQE 254TC 60 HZ | 494.9459 | 237.7397
99575936 | CL095 | 229.826 | 113.158 | KG |  | 5713831314639 | CR95-2-2 6-G-A-E-HQQE 284TC 60 HZ | 506.6744 | 249.4681
99575937 | CL095 | 229.826 | 113.158 | KG |  | 5713831314707 | CR95-2-1 6-G-A-E-HQQE 286TC 60 HZ | 506.6744 | 249.4681
99575938 | CL095 | 229.826 | 113.158 | KG |  | 5713831314721 | CR95-2 6-G-A-E-HQQE 286TC 60 HZ | 506.6744 | 249.4681
99575939 | CL095 | 240.132 | 123.464 | KG |  | 5713831314745 | CR95-3-2 6-G-A-E-HQQE 324TSC 60 HZ | 529.395 | 272.1887
99575940 | CL095 | 240.132 | 123.464 | KG |  | 5713831314769 | CR95-3-1 6-G-A-E-HQQE 326TSC 60 HZ | 529.395 | 272.1887
99575941 | CL095 | 240.132 | 123.464 | KG |  | 5713831314783 | CR95-3 6-G-A-E-HQQE 326TSC 60 HZ | 529.395 | 272.1887
99575942 | CL095 | 246.09 | 129.422 | KG |  | 5713831314905 | CR95-4-2 6-G-A-E-HQQE 364TSC 60 HZ | 542.53 | 285.3237
99575953 | CL095 | 246.09 | 129.422 | KG |  | 5713831314929 | CR95-4-1 6-G-A-E-HQQE 364TSC 60 HZ | 542.53 | 285.3237
99575954 | CN095 | 251.23 | 134.562 | KG |  | 5713831314943 | CRN95-4 6-G-A-E-HQQE 365TSC 60 HZ | 553.8617 | 296.6554
99575955 | CL095 | 224.506 | 107.838 | KG |  | 5713831314967 | CR95-1-1 X-G-A-V-HQQV 254TC 60 HZ | 494.9459 | 237.7397
99575956 | CL095 | 224.506 | 107.838 | KG |  | 5713831314981 | CR95-1 X-G-A-V-HQQV 254TC 60 HZ | 494.9459 | 237.7397
99575957 | CL095 | 229.826 | 113.158 | KG |  | 5713831315001 | CR95-2-2 X-G-A-V-HQQV 284TC 60 HZ | 506.6744 | 249.4681
99575959 | CL095 | 229.826 | 113.158 | KG |  | 5713831315032 | CR95-2-1 X-G-A-V-HQQV 286TC 60 HZ | 506.6744 | 249.4681
99575960 | CL095 | 229.826 | 113.158 | KG |  | 5713831315056 | CR95-2 X-G-A-V-HQQV 286TC 60 HZ | 506.6744 | 249.4681
99575961 | CL095 | 240.132 | 123.464 | KG |  | 5713831315070 | CR95-3-2 X-G-A-V-HQQV 324TSC 60 HZ | 529.395 | 272.1887
99575962 | CL095 | 240.132 | 123.464 | KG |  | 5713831315094 | CR95-3-1 X-G-A-V-HQQV 326TSC 60 HZ | 529.395 | 272.1887
99575964 | CL095 | 240.132 | 123.464 | KG |  | 5713831315124 | CR95-3 X-G-A-V-HQQV 326TSC 60 HZ | 529.395 | 272.1887
99575965 | CL095 | 246.09 | 129.422 | KG |  | 5713831315148 | CR95-4-2 X-G-A-V-HQQV 364TSC 60 HZ | 542.53 | 285.3237
99575967 | CL095 | 246.09 | 129.422 | KG |  | 5713831315186 | CR95-4-1 X-G-A-V-HQQV 364TSC 60 HZ | 542.53 | 285.3237
99575968 | CN095 | 251.23 | 134.562 | KG |  | 5713831315308 | CRN95-4 X-G-A-V-HQQV 365TSC 60 HZ | 553.8617 | 296.6554
99575970 | CN095 | 224.506 | 107.838 | KG |  | 5713831315346 | CRN95-1-1 6-G-A-E-HQQE 254TC 60 HZ | 494.9459 | 237.7397
99575971 | CN095 | 224.506 | 107.838 | KG |  | 5713831315377 | CRN95-1 6-G-A-E-HQQE 254TC 60 HZ | 494.9459 | 237.7397
99575972 | CN095 | 229.826 | 113.158 | KG |  | 5713831315391 | CRN95-2-2 6-G-A-E-HQQE 284TC 60 HZ | 506.6744 | 249.4681
99575973 | CN095 | 229.826 | 113.158 | KG |  | 5713831315414 | CRN95-2-1 6-G-A-E-HQQE 286TC 60 HZ | 506.6744 | 249.4681
99575974 | CN095 | 229.826 | 113.158 | KG |  | 5713831315438 | CRN95-2 6-G-A-E-HQQE 286TC 60 HZ | 506.6744 | 249.4681
99575975 | CN095 | 240.132 | 123.464 | KG |  | 5713831315452 | CRN95-3-2 6-G-A-E-HQQE 324TSC 60 HZ | 529.395 | 272.1887
99575976 | CN095 | 240.132 | 123.464 | KG |  | 5713831315476 | CRN95-3-1 6-G-A-E-HQQE 326TSC 60 HZ | 529.395 | 272.1887
99575977 | CN095 | 240.132 | 123.464 | KG |  | 5713831315490 | CRN95-3 6-G-A-E-HQQE 326TSC 60 HZ | 529.395 | 272.1887
99575978 | CN095 | 246.09 | 129.422 | KG |  | 5713831315513 | CRN95-4-2 6-G-A-E-HQQE 364TSC 60 HZ | 542.53 | 285.3237
99575979 | CN095 | 246.09 | 129.422 | KG |  | 5713831315537 | CRN95-4-1 6-G-A-E-HQQE 364TSC 60 HZ | 542.53 | 285.3237
99575980 | CL095 | 251.23 | 134.562 | KG |  | 5713831315551 | CR95-4 6-G-A-E-HQQE 365TSC 60 HZ | 553.8617 | 296.6554
99575981 | CN095 | 224.506 | 107.838 | KG |  | 5713831315575 | CRN95-1-1 X-G-A-V-HQQV 254TC 60 HZ | 494.9459 | 237.7397
99575983 | CN095 | 224.506 | 107.838 | KG |  | 5713831315612 | CRN95-1 X-G-A-V-HQQV 254TC 60 HZ | 494.9459 | 237.7397
99575984 | CN095 | 229.826 | 113.158 | KG |  | 5713831315643 | CRN95-2-2 X-G-A-V-HQQV 284TC 60 HZ | 506.6744 | 249.4681
99575985 | CN095 | 229.826 | 113.158 | KG |  | 5713831315667 | CRN95-2-1 X-G-A-V-HQQV 286TC 60 HZ | 506.6744 | 249.4681
99575986 | CN095 | 229.826 | 113.158 | KG |  | 5713831315681 | CRN95-2 X-G-A-V-HQQV 286TC 60 HZ | 506.6744 | 249.4681
99576026 | CN095 | 240.132 | 123.464 | KG |  | 5713831316305 | CRN95-3-2 X-G-A-V-HQQV 324TSC 60 HZ | 529.395 | 272.1887
99576028 | CN095 | 240.132 | 123.464 | KG |  | 5713831316336 | CRN95-3-1 X-G-A-V-HQQV 326TSC 60 HZ | 529.395 | 272.1887
99576029 | CN095 | 240.132 | 123.464 | KG |  | 5713831316350 | CRN95-3 X-G-A-V-HQQV 326TSC 60 HZ | 529.395 | 272.1887
99576031 | CN095 | 246.09 | 129.422 | KG |  | 5713831316381 | CRN95-4-2 X-G-A-V-HQQV 364TSC 60 HZ | 542.53 | 285.3237
99576032 | CN095 | 246.09 | 129.422 | KG |  | 5713831316404 | CRN95-4-1 X-G-A-V-HQQV 364TSC 60 HZ | 542.53 | 285.3237
99576034 | CL095 | 251.23 | 134.562 | KG |  | 5713831316442 | CR95-4 X-G-A-V-HQQV 365TSC 60 HZ | 553.8617 | 296.6554
99576063 | CL095 | 315.112 | 196.838 | KG |  | 5713831316961 | CR95-1-1 6-G-A-E-HQQE 220DD/460D 60 HZ | 694.6959 | 433.9491
99576064 | CL095 | 315.112 | 196.838 | KG |  | 5713831316985 | CR95-1 6-G-A-E-HQQE 220DD/460D 60 HZ | 694.6959 | 433.9491
99576065 | CL095 | 333.432 | 215.158 | KG |  | 5713831317005 | CR95-2-2 6-G-A-E-HQQE 220DD/460D 60 HZ | 735.0842 | 474.3373
99576066 | CL095 | 345.432 | 227.158 | KG |  | 5713831317029 | CR95-2-1 6-G-A-E-HQQE 220DD/460D 60 HZ | 761.5394 | 500.7925
99576067 | CL095 | 345.432 | 227.158 | KG |  | 5713831317043 | CR95-2 6-G-A-E-HQQE 220DD/460D 60 HZ | 761.5394 | 500.7925
99576068 | CL095 | 465.816 | 348.174 | KG |  | 5713831317067 | CR95-3-2 6-G-A-E-HQQE 230D/460Y 60 HZ | 1026.938 | 767.5844
99576069 | CL095 | 496.916 | 379.274 | KG |  | 5713831317081 | CR95-3-1 6-G-A-E-HQQE 230D/460Y 60 HZ | 1095.501 | 836.1475
99576070 | CL095 | 496.916 | 379.274 | KG |  | 5713831317203 | CR95-3 6-G-A-E-HQQE 230D/460Y 60 HZ | 1095.501 | 836.1475
99576071 | CL095 | 525.874 | 408.232 | KG |  | 5713831317227 | CR95-4-2 6-G-A-E-HQQE 230D/460Y 60 HZ | 1159.3418 | 899.9883
99576072 | CL095 | 525.874 | 408.232 | KG |  | 5713831317241 | CR95-4-1 6-G-A-E-HQQE 230D/460Y 60 HZ | 1159.3418 | 899.9883
99576073 | CL095 | 707.42 | 562.906 | KG |  | 5713831317265 | CR95-4 6-G-A-E-HQQE 230D/460Y 60 HZ | 1559.5781 | 1240.9826
99576074 | CL095 | 315.112 | 196.838 | KG |  | 5713831317289 | CR95-1-1 X-G-A-V-HQQV 220DD/460D 60 HZ | 694.6959 | 433.9491
99576075 | CL095 | 315.112 | 196.838 | KG |  | 5713831317302 | CR95-1 X-G-A-V-HQQV 220DD/460D 60 HZ | 694.6959 | 433.9491
99576076 | CL095 | 333.432 | 215.158 | KG |  | 5713831317326 | CR95-2-2 X-G-A-V-HQQV 220DD/460D 60 HZ | 735.0842 | 474.3373
99576078 | CL095 | 345.432 | 227.158 | KG |  | 5713831317364 | CR95-2-1 X-G-A-V-HQQV 220DD/460D 60 HZ | 761.5394 | 500.7925
99576079 | CL095 | 345.432 | 227.158 | KG |  | 5713831317388 | CR95-2 X-G-A-V-HQQV 220DD/460D 60 HZ | 761.5394 | 500.7925
99576080 | CL095 | 465.816 | 348.174 | KG |  | 5713831317401 | CR95-3-2 X-G-A-V-HQQV 230D/460Y 60 HZ | 1026.938 | 767.5844
99576081 | CL095 | 496.916 | 379.274 | KG |  | 5713831317425 | CR95-3-1 X-G-A-V-HQQV 230D/460Y 60 HZ | 1095.501 | 836.1475
99576082 | CL095 | 496.916 | 379.274 | KG |  | 5713831317449 | CR95-3 X-G-A-V-HQQV 230D/460Y 60 HZ | 1095.501 | 836.1475
99576093 | CL095 | 525.874 | 408.232 | KG |  | 5713831317463 | CR95-4-2 X-G-A-V-HQQV 230D/460Y 60 HZ | 1159.3418 | 899.9883
99576094 | CL095 | 525.874 | 408.232 | KG |  | 5713831317487 | CR95-4-1 X-G-A-V-HQQV 230D/460Y 60 HZ | 1159.3418 | 899.9883
99576096 | CL095 | 707.42 | 562.906 | KG |  | 5713831317524 | CR95-4 X-G-A-V-HQQV 230D/460Y 60 HZ | 1559.5781 | 1240.9826
99576097 | CN095 | 315.112 | 196.838 | KG |  | 5713831317548 | CRN95-1-1 6-G-A-E-HQQE 220DD/460D 60 HZ | 694.6959 | 433.9491
99576098 | CN095 | 315.112 | 196.838 | KG |  | 5713831317562 | CRN95-1 6-G-A-E-HQQE 220DD/460D 60 HZ | 694.6959 | 433.9491
99576100 | CN095 | 333.432 | 215.158 | KG |  | 5713831317708 | CRN95-2-2 6-G-A-E-HQQE 220DD/460D 60 HZ | 735.0842 | 474.3373
99576101 | CN095 | 345.432 | 227.158 | KG |  | 5713831317722 | CRN95-2-1 6-G-A-E-HQQE 220DD/460D 60 HZ | 761.5394 | 500.7925
99576103 | CN095 | 345.432 | 227.158 | KG |  | 5713831317760 | CRN95-2 6-G-A-E-HQQE 220DD/460D 60 HZ | 761.5394 | 500.7925
99576105 | CN095 | 465.816 | 348.174 | KG |  | 5713831317791 | CRN95-3-2 6-G-A-E-HQQE 230D/460Y 60 HZ | 1026.938 | 767.5844
99576106 | CN095 | 496.916 | 379.274 | KG |  | 5713831317814 | CRN95-3-1 6-G-A-E-HQQE 230D/460Y 60 HZ | 1095.501 | 836.1475
99576107 | CN095 | 496.916 | 379.274 | KG |  | 5713831317838 | CRN95-3 6-G-A-E-HQQE 230D/460Y 60 HZ | 1095.501 | 836.1475
99576108 | CN095 | 525.874 | 408.232 | KG |  | 5713831317852 | CRN95-4-2 6-G-A-E-HQQE 230D/460Y 60 HZ | 1159.3418 | 899.9883
99576110 | CN095 | 525.874 | 408.232 | KG |  | 5713831317890 | CRN95-4-1 6-G-A-E-HQQE 230D/460Y 60 HZ | 1159.3418 | 899.9883
99576112 | CN095 | 315.112 | 196.838 | KG |  | 5713831317944 | CRN95-1-1 X-G-A-V-HQQV 220DD/460D 60 HZ | 694.6959 | 433.9491
99576113 | CN095 | 315.112 | 196.838 | KG |  | 5713831317968 | CRN95-1 X-G-A-V-HQQV 220DD/460D 60 HZ | 694.6959 | 433.9491
99576114 | CN095 | 333.432 | 215.158 | KG |  | 5713831317982 | CRN95-2-2 X-G-A-V-HQQV 220DD/460D 60 HZ | 735.0842 | 474.3373
99576115 | CN095 | 345.432 | 227.158 | KG |  | 5713831318101 | CRN95-2-1 X-G-A-V-HQQV 220DD/460D 60 HZ | 761.5394 | 500.7925
99576116 | CN095 | 345.432 | 227.158 | KG |  | 5713831318125 | CRN95-2 X-G-A-V-HQQV 220DD/460D 60 HZ | 761.5394 | 500.7925
99576117 | CN095 | 465.816 | 348.174 | KG |  | 5713831318149 | CRN95-3-2 X-G-A-V-HQQV 230D/460Y 60 HZ | 1026.938 | 767.5844
99576118 | CN095 | 496.916 | 379.274 | KG |  | 5713831318163 | CRN95-3-1 X-G-A-V-HQQV 230D/460Y 60 HZ | 1095.501 | 836.1475
99576119 | CN095 | 496.916 | 379.274 | KG |  | 5713831318187 | CRN95-3 X-G-A-V-HQQV 230D/460Y 60 HZ | 1095.501 | 836.1475
99576120 | CN095 | 525.874 | 408.232 | KG |  | 5713831318200 | CRN95-4-2 X-G-A-V-HQQV 230D/460Y 60 HZ | 1159.3418 | 899.9883
99576121 | CN095 | 525.874 | 408.232 | KG |  | 5713831318224 | CRN95-4-1 X-G-A-V-HQQV 230D/460Y 60 HZ | 1159.3418 | 899.9883
99576133 | CN095 | 707.42 | 562.906 | KG |  | 5713831318569 | CRN95-4 6-G-A-E-HQQE 230D/460Y 60 HZ | 1559.5781 | 1240.9826
99576157 | CN095 | 707.42 | 562.906 | KG |  | 5713831318828 | CRN95-4 X-G-A-V-HQQV 230D/460Y 60 HZ | 1559.5781 | 1240.9826
99576169 | CL095 | 257.188 | 140.52 | KG |  | 5713831319184 | CR95-5-2 6-G-A-E-HQQE 365TSC 60 HZ | 566.9967 | 309.7904
99576170 | CL095 | 257.188 | 140.52 | KG |  | 5713831319313 | CR95-5-2 X-G-A-V-HQQV 365TSC 60 HZ | 566.9967 | 309.7904
99576171 | CN095 | 257.188 | 140.52 | KG |  | 5713831319337 | CRN95-5-2 6-G-A-E-HQQE 365TSC 60 HZ | 566.9967 | 309.7904
99576172 | CN095 | 257.188 | 140.52 | KG |  | 5713831319351 | CRN95-5-2 X-G-A-V-HQQV 365TSC 60 HZ | 566.9967 | 309.7904
99576185 | CL095 | 713.378 | 568.864 | KG |  | 5713831319412 | CR95-5-2 6-G-A-E-HQQE 230D/460Y 60 HZ | 1572.7131 | 1254.1176
99576187 | CL095 | 713.378 | 568.864 | KG |  | 5713831319443 | CR95-5-2 X-G-A-V-HQQV 230D/460Y 60 HZ | 1572.7131 | 1254.1176
99576188 | CN095 | 713.378 | 568.864 | KG |  | 5713831319467 | CRN95-5-2 6-G-A-E-HQQE 230D/460Y 60 HZ | 1572.7131 | 1254.1176
99576189 | CN095 | 713.378 | 568.864 | KG |  | 5713831319481 | CRN95-5-2 X-G-A-V-HQQV 230D/460Y 60 HZ | 1572.7131 | 1254.1176
99576400 | CL095 | 257.188 | 140.52 | KG |  | 5713831322283 | CR95-5-1 6-G-A-E-HQQE 365TSC 60 HZ | 566.9967 | 309.7904
99576401 | CL095 | 257.188 | 140.52 | KG |  | 5713831322306 | CR95-5-1 X-G-A-V-HQQV 365TSC 60 HZ | 566.9967 | 309.7904
99576402 | CN095 | 257.188 | 140.52 | KG |  | 5713831322320 | CRN95-5-1 6-G-A-E-HQQE 365TSC 60 HZ | 566.9967 | 309.7904
99576413 | CN095 | 257.188 | 140.52 | KG |  | 5713831322344 | CRN95-5-1 X-G-A-V-HQQV 365TSC 60 HZ | 566.9967 | 309.7904
99576416 | CL095 | 713.378 | 568.864 | KG |  | 5713831322405 | CR95-5-1 6-G-A-E-HQQE 230D/460Y 60 HZ | 1572.7131 | 1254.1176
99576417 | CL095 | 713.378 | 568.864 | KG |  | 5713831322429 | CR95-5-1 X-G-A-V-HQQV 230D/460Y 60 HZ | 1572.7131 | 1254.1176
99576418 | CN095 | 713.378 | 568.864 | KG |  | 5713831322443 | CRN95-5-1 6-G-A-E-HQQE 230D/460Y 60 HZ | 1572.7131 | 1254.1176
99576419 | CN095 | 713.378 | 568.864 | KG |  | 5713831322467 | CRN95-5-1 X-G-A-V-HQQV 230D/460Y 60 HZ | 1572.7131 | 1254.1176
99576578 | PAREP | 3.06 | 3.06 | LB |  | 5713831325253 | KIT,HW,LF,9.5" X3,STUDS,NUTS,WASHERS | 3.06 | 3.06
99576660 | TAS00 | 110 | 110 | LB |  | 5713831326410 | SEPARATOR,G4SF-025-X | 110 | 110
99576720 | WLCKT | 5.436 | 5 | KG |  | 5713831327639 | Bulk, Screw Anchor bolt M20X200 SS | 11.9842 | 11.023
99576738 | TPKIT | 20.036 | 19.6 | KG |  | 5713831327790 | Spare,Motor Stool SS 324-365TSC,40-60HP | 44.1714 | 43.2102
99576807 | CRMKT | 10.105 | 7.705 | KG |  | 5713831328414 | Kit, Chamber Stack CRI 10-08 | 22.2775 | 16.9864
99577666 | JPKIT | 0.16 | 0.053 | KG |  | 5713831339465 | Spare, Motor Fan JP 4-54, 5-48 | 0.35274 | 0.11684
99580012 | PAREP | 3.06 | 3.06 | LB |  | 5713831367260 | KIT,IMPELLER,L,15951,X4 H304 | 3.06 | 3.06
99580608 | MDSKT | 0.1 | 0.08 | KG |  | 5713831377733 | Kit, venting valve SD-XL, PVC/E/C | 0.22046 | 0.17637
99580609 | MDSKT | 0.1 | 0.08 | KG |  | 5713831377740 | Kit, venting valve SD-XL, PVC/V/C | 0.22046 | 0.17637
99580610 | MDSKT | 0.22 | 0.2 | KG |  | 5713831377757 | Kit, venting valve SD-XL, PVDF/E/C | 0.48501 | 0.44092
99580611 | MDSKT | 0.22 | 0.2 | KG |  | 5713831377764 | Kit, venting valve SD-XL, PVDF/V/C | 0.48501 | 0.44092
99580668 | SEACC | 19 | 19 | KG |  | 5713831378785 | J6A Cable Holder | 41.8874 | 41.8874
99580796 | TAS00 | 1000 | 1000 | LB |  | 5713831381037 | SEPARATOR,GASF-100-X | 1000 | 1000
99580802 | TAS00 | 250 | 250 | LB |  | 5713831381327 | SEPARATOR,GASF-040-X | 250 | 250
99581302 | KPLKT | 2.113 | 2.006 | KG |  | 5713831389163 | Kit, Shaft sleeve D135XD108XL60 | 4.6583 | 4.4224
99581328 | APHKT | 0.071 | 0.05 | KG |  | 5713831389729 | Bulk, Cylinder screw | 0.15653 | 0.11023
99581347 | CRKKT | 0.425 | 0.404 | KG |  | 5713831390121 | Kit, O-ring 11.5x4.3 EPDM and nut | 0.93695 | 0.89066
99582191 | CRN64 | 82.82 | 74.7 | KG |  | 5713831403586 | CRN64-2-2 A-G-H-E-HQQE 254/256TC 60 HZ | 182.585 | 164.6836
99582195 | CRI10 | 43 | 35 | KG |  | 5713831403647 | CRI10-8 A-FGJ-A-E-HQQE 56C 60 HZ | 94.7978 | 77.161
99582205 | CRNE3 | 40.373 | 33.793 | KG |  | 5713831403807 | CRNE3-12 A-FGJ-A-V-HQQV 3x440-480 60HZ | 89.0063 | 74.5
99582681 | CRNE5 | 30.985 | 25.995 | KG |  | 5713831412403 | CRNE5-5 A-CA-A-E-HQQE 1x200-240 60HZ | 68.3095 | 57.3086
99582904 | PAREP | 19 | 19 | LB |  | 5713831415954 | KIT,BEARING,KP,XV,1617 | 19 | 19
99582931 | PAREP | 15 | 15 | LB |  | 5713831416197 | KIT,BRACKET B/M,NCVU,33,4.5"AK4701 | 15 | 15
99582957 | YZMBO | 0.002 | 0.002 | LB |  | 5713831416463 | Spare Lock washer D5,1 | 0.002 | 0.002
99582961 | PAREP | 10.1 | 10.1 | LB |  | 5713831416616 | KIT,PACKING GLAND,XVJ,WASHER,SNAPRING | 10.1 | 10.1
99583118 | SYCKT | 0.287 | 0.19 | KG |  | 5713831418641 | Spare, Voltmeter 0..500V sel. Switch | 0.63272 | 0.41887
99583462 | CRN03 | 30.978 | 22.858 | KG |  | 5713831425205 | CRN3-21 A-FGJ-H-E-HQQE 182/184TC 60HZ | 68.2941 | 50.3927
99583521 | MTR05 | 36.084 | 32.484 | KG |  | 5713831426011 | MTR5-12/12 A-M-A-HUUV 3x266/460 60Hz | 79.5508 | 71.6142
99583579 | CNE15 | 126 | 87 | KG |  | 5713831426455 | CRNE15-4 BN-FGJ-A-E-HQQE 3x440-480 60 HZ | 277.7796 | 191.8002
99583780 | PASE1 | 0.1 | 0.1 | KG |  | 5713831429500 | Spare,Seal head,SGL1.75",21,SiC-FPM-H316 | 0.22046 | 0.22046
99584055 | CNE15 | 76 | 68 | KG |  | 5713831433996 | CRNE15-3 NP-FGJ-A-V-HQQV 3x440-480 60 HZ | 167.5496 | 149.9128
99584279 | NBKIT | 7.264 | 6.96 | KG |  | 5713831437635 | Spare, Impeller 80-250/252 CI | 16.0142 | 15.344
99584635 | DDA02 | 6.93 | 6.43 | KG |  | 5713831444374 | DDA 120-7 AR-PVC/T/C-F-31A7A7BG | 15.2779 | 14.1756
99584891 | CRNE5 | 55.664 | 49.084 | KG |  | 5713831449782 | CRNE5-12 A-CX-A-V-HQQV 3x440-480 60HZ | 122.7169 | 108.2106
99585970 | CNE1S | 32.217 | 27.227 | KG |  | 5713831468646 | CRNE1S-2 BN-FGJ-A-E-HQQE 3x440-480 60HZ | 71.0256 | 60.0246
99586081 | CRN03 | 52.328 | 45.748 | KG |  | 5713831470397 | CRN3-15 A-FGJ-A-E-HQQE 3x230/460 60HZ | 115.3623 | 100.856
99586126 | CICKT | 0.15 | 0.07 | KG |  | 5713831470816 | Spare, Push Button HWR-D | 0.33069 | 0.15432
99586127 | CICKT | 0.25 | 0.1 | KG |  | 5713831470823 | Spare, Temp. Sensor HWR-D | 0.55115 | 0.22046
99586631 | SVVKT | 0.15 | 0.089 | KG |  | 5713831479208 | PA cable for sensor 4, white plug, 2,5m | 0.33069 | 0.19621
99586644 | SVVKT | 0.5 | 0.39 | KG |  | 5713831479239 | PA cable for digital input 10 pol 2,5m | 1.1023 | 0.85979
99586674 | MTR10 | 137.75 | 112.25 | KG |  | 5713831479772 | MTR10-18/15 A-W-A-HUUV 3x266/460 60Hz | 303.6837 | 247.4664
99586675 | MO5KT | 57.5 | 51.3 | KG |  | 5713831479789 | MGE132SF 3R430-1 7.5kW B14 IEC PGK | 126.7645 | 113.096
99586739 | CRSKT | 6.186 | 5.385 | KG |  | 5713831480914 | Kit, Chamber Stack CRN 1-17 | 13.6377 | 11.8718
99586768 | HYKIT | 0.893 | 0.8 | KG |  | 5713831481201 | Spare, NR VALVE RK86A DN32 PN40 EPDM | 1.9687 | 1.7637
99586773 | MO5KT | 57.5 | 51.3 | KG |  | 5713831481188 | MGE112MC R430-1 4.6kW B14 IEC PGK | 126.7645 | 113.096
99586774 | MO5KT | 57.5 | 51.3 | KG |  | 5713831481195 | MGE132SE 3R430-1 6.0kW B14 IEC PKG | 126.7645 | 113.096
99587128 | SPKIT | 5.114 | 4.815 | KG |  | 5713831488668 | Bulk, chamber cpl. LSR/NBR SP30, 5 pcs | 11.2743 | 10.6151
99587214 | CRI15 | 104 | 96 | KG |  | 5713831490128 | CRI15-5 A-FGJ-A-E-HQQE 3x230/460 60 HZ | 229.2784 | 211.6416
99587233 | CRN05 | 73.3 | 65.18 | KG |  | 5713831489757 | CRN5-16 A-FGJ-A-V-HQQV 3x230/460 60HZ | 161.5972 | 143.6958
99587241 | PASE1 | 5 | 5 | KG |  | 5713831490739 | Spare,IC416 Fan,SiemensIE3,380/50,18.5/2 | 11.023 | 11.023
99587253 | MO7KT | 29.5 | 27.14 | KG |  | 5713831490609 | MGE112MC R430-1 4.6kW B14 IEC PGK | 65.0357 | 59.8328
99587255 | MO7KT | 34.6 | 30.6 | KG |  | 5713831490623 | MGE132SE 3R430-1 6.0kW B14 IEC PGK | 76.2792 | 67.4608
99587256 | MO7KT | 54.5 | 51.3 | KG |  | 5713831490630 | MGE132SF 3R430-1 7.5kW B14 IEC PGK | 120.1507 | 113.096
99588350 | SVVKT | 0.6 | 0.6 | KG |  | 5713831508465 | 4" SP and 3" SQ Wrench | 1.3228 | 1.3228
99588364 | CNE10 | 70 | 63 | KG |  | 5713831508786 | CRNE10-4 BN-CX-T-E-HQQE 3x440-480 60 HZ | 154.322 | 138.8898
99588401 | CRN05 | 38.298 | 33.308 | KG |  | 5713831509349 | CRN5-2 F-FGJ-A-F-HQQE 1x115/230 60HZ | 84.4318 | 73.4308
99588409 | CRNE5 | 55.614 | 49.034 | KG |  | 5713831509547 | CRNE5-12 N-P-A-E-HQQE 3x440-480 60HZ | 122.6066 | 108.1004
99588476 | NBKIT | 7.594 | 7.29 | KG |  | 5713831510703 | Spare, Impeller 80-250/262 CI | 16.7417 | 16.0715
99588512 | XCRKT | 15.007 | 10.189 | KG |  | 5713831511519 | Kit, Chamber stack CRN95-2-2 22/22 | 33.0844 | 22.4627
99588716 | SEKIT | 36.361 | 28.457 | KG |  | 5713831515241 | Spare, MKII Volute 99046597 | 80.1615 | 62.7363
99588718 | SEKIT | 51.704 | 43.8 | KG |  | 5713831515265 | Spare, MKII Volute 99046647 | 113.9866 | 96.5615
99588805 | MTR10 | 26.748 | 23.248 | KG |  | 5713831517108 | MTR10-8/1 A-WB-A-HQQE 3x230/460 60Hz | 58.9686 | 51.2525
99589263 | CR015 | 112 | 60 | KG |  | 5713831524793 | CR15-12 K-GJ-A-V-HQQV 284/286TC 60 HZ | 246.9152 | 132.276
99589745 | CRI15 | 39 | 31 | KG |  | 5713831532385 | CRI15-3 A-FGJ-A-E-HQQE 56C 60 HZ | 85.9794 | 68.3426
99589756 | TAS00 | 730 | 730 | LB |  | 5713831532583 | SEPARATOR,GBSF-100-X | 730 | 730
99589771 | MTR20 | 139.026 | 113.526 | KG |  | 5713831532941 | MTR20-15/5 A-W-A-HUUV 3x266/460 60Hz | 306.4967 | 250.2794
99589817 | SPLK0 | 890 | 890 | LB |  | 5713831533610 | 29-40127-140001-1872P BPRNC4S101AA | 890 | 890
99589882 | ME940 | 33.115 | 30 | KG |  | 5713831534808 | DME 940-4 AR-SS/T/SS-S-31A4A4B | 73.0053 | 66.138
99590162 | CR015 | 90 | 83 | KG |  | 5713831539773 | CR15-2 KP-GJ-A-E-HQQE 3x230/460 60 HZ | 198.414 | 182.9818
99590163 | NBKIT | 0.314 | 0.242 | KG |  | 5713831539780 | Kit,2years NKG10065315 Alfa Laval | 0.69224 | 0.53351
99590331 | SP05A | 5.7 | 3.9 | KG |  | 5713831542261 | 25N05-3E 1 1/2"NPT 4" 60Hz | 12.5662 | 8.5979
99590440 | SYCKT | 0.457 | 0.36 | KG |  | 5713831543701 | Spare, Circuit breaker FAZ-B16/3 278847 | 1.0075 | 0.79366
99590986 | CUEKT | 0.128 | 0.123 | KG |  | 5713831550174 | Spare, Control Card for CUE | 0.28219 | 0.27117
99591224 | MACCS | 5.5 | 5.5 | LB |  | 5713831553045 | Spare,Valve Pressure Relief 3/4" SS FPT | 5.5 | 5.5
99591358 | XCRKT | 48.293 | 41.802 | KG |  | 5713831554653 | Kit, Chamber stack CRN125-6 28/28 THD | 106.4667 | 92.1567
99591380 | NBKIT | 2.978 | 2.88 | KG |  | 5713831555063 | Spare, Impeller 40-160 /65-50-160/155 BZ | 6.5653 | 6.3492
99591437 | CUEKT | 0.165 | 0.16 | KG |  | 5713831556169 | Spare, LCP display for CUE | 0.36376 | 0.35274
99591474 | NBKIT | 2.544 | 2.34 | KG |  | 5713831556596 | Spare, Impeller 32-200.1 /187 SS trim | 5.6085 | 5.1588
99591802 | LC000 | 1563 | 1563 | LB |  | 5713831562597 | 10-50157-150008-2932P BPRNCNSN01AA | 1563 | 1563
99592463 | KNUSA | 270 | 270 | LB |  | 5713831575092 | MOTOR,B-0015-3-204-22GH1P 254T | 270 | 270
99592498 | 3CMEI | 48.432 | 44.932 | KG |  | 5713831575559 | CME15-3 A-S-I-V-AQQV T-A-A-N | 106.7732 | 99.0571
99592556 | NBKIT | 1.528 | 1.43 | KG |  | 5713831576556 | Spare, Impeller 32-125 /140 CI | 3.3686 | 3.1526
99592557 | HYKIT | 2.298 | 2.2 | KG |  | 5713831576563 | Spare, NON-RETURN VALVE 2" 250LB CI | 5.0662 | 4.8501
99592599 | CRKIT | 25.664 | 25.228 | KG |  | 5713831577102 | KIT,Motor stool MMG160 | 56.5789 | 55.6176
99593040 | PAREP | 20 | 20 | LB |  | 5713831585091 | KIT,CPLG ASSY,FALK 1080T10,1.75"x2.88" | 20 | 20
99593159 | MO6KT | 102.002 | 65 | KG |  | 5713831586654 | Spare,MMG132S 3X400D-2 5.5KW B5-38 | 224.8736 | 143.299
99593492 | PAREP | 1 | 1 | LB |  | 5713831592693 | KIT,ROLLPIN, 3/8"DIA x 2.25"LG F | 1 | 1
99594314 | CRN20 | 44 | 36 | KG |  | 5713831605805 | CRN20-1 F-FGJ-A-F-HQQE 182/184TC 60 HZ | 97.0024 | 79.3656
99594769 | SRMSE | 0.2 | 0.2 | LB |  | 5713831614647 | GRM02022 - CIM 280 - 1 YEAR DATA PLAN | 0.2 | 0.2
99594805 | PAREP | 151.023 | 151.023 | LB |  | 5713831615095 | KIT,STL BASE,LF2.0,6P,360 1 PC | 151.023 | 151.023
99594893 | 3CMEA | 53.423 | 49.923 | KG |  | 5713831616856 | CME15-3 A-S-A-E-AQQE T-A-A-N | 117.7763 | 110.0602
99594895 | 3CMEA | 53.423 | 49.923 | KG |  | 5713831616887 | CME15-3 A-S-A-V-AQQV T-A-A-N | 117.7763 | 110.0602
99594896 | 3CMEG | 48.432 | 44.932 | KG |  | 5713831616900 | CME15-3 A-S-G-E-AQQE T-A-A-N | 106.7732 | 99.0571
99594898 | 3CMEG | 48.432 | 44.932 | KG |  | 5713831616955 | CME15-3 A-S-G-V-AQQV T-A-A-N | 106.7732 | 99.0571
99594901 | 3CMEI | 48.432 | 44.932 | KG |  | 5713831616993 | CME15-3 A-S-I-E-AQQE T-A-A-N | 106.7732 | 99.0571
99594928 | 3CMEA | 52.715 | 49.215 | KG |  | 5713831617297 | CME25-2 A-S-A-E-AQQE T-A-A-N | 116.2155 | 108.4994
99594941 | 3CMEA | 52.715 | 49.215 | KG |  | 5713831617662 | CME25-2 A-S-A-V-AQQV T-A-A-N | 116.2155 | 108.4994
99594956 | 3CMEG | 48.222 | 44.722 | KG |  | 5713831617730 | CME25-2 A-S-G-E-AQQE T-A-A-N | 106.3102 | 98.5941
99594961 | 3CMEG | 48.222 | 44.722 | KG |  | 5713831617792 | CME25-2 A-S-G-V-AQQV T-A-A-N | 106.3102 | 98.5941
99594974 | 3CMEI | 48.222 | 44.722 | KG |  | 5713831617846 | CME25-2 A-S-I-E-AQQE T-A-A-N | 106.3102 | 98.5941
99594976 | 3CMEI | 48.222 | 44.722 | KG |  | 5713831617884 | CME25-2 A-S-I-V-AQQV T-A-A-N | 106.3102 | 98.5941
99595463 | SQFSM | 7.336 | 6.613 | KG |  | 5713831626749 | 30 SQF-160 1 1/2" NPT Cpl. | 16.1729 | 14.579
99596482 | TAS00 | 310 | 310 | LB |  | 5713831647041 | SEPARATOR,GASF-050-X | 310 | 310
99596666 | NBKIT | 3.468 | 3.37 | KG |  | 5713831649816 | Spare, Impeller 65-160/150 CI | 7.6456 | 7.4295
99596727 | SYCKT | 2.293 | 2.16 | KG |  | 5713831650430 | Spare, Non-return valve DN11/2" PN10 | 5.0551 | 4.7619
99596874 | SQFSM | 5.986 | 5.263 | KG |  | 5713831652847 | 5 SQF-200 1 1/4" NPT Cpl. | 13.1967 | 11.6028
99597813 | JPKIT | 0.244 | 0.14 | KG |  | 5713831666752 | Kit, Terminal Box JP PS, 115-230V 60Hz | 0.53792 | 0.30864
99598499 | SPLK0 | 2868 | 2868 | LB |  | 5713831679943 | 29-60153-150001-1962P BPRNC4S101AA | 2868 | 2868
99598606 | CRI15 | 203.015 | 148.015 | KG |  | 5713831682349 | CRI15-8 FK-FGJ-X-F-HQQE 3x230/460 BSIOEM | 447.5669 | 326.3139
99598628 | CRE10 | 92 | 83 | KG |  | 5713831682622 | CRE10-9 K-GJ-A-E-HQQE 3x440-480 60 HZ | 202.8232 | 182.9818
99599098 | SQACC | 1.017 | 0.91 | KG |  | 5713831690566 | Anode protection of SQ / SQF cpl. | 2.2421 | 2.0062
99599169 | TAS00 | 310 | 310 | LB |  | 5713831691761 | SEPARATOR,GBSR-050-W | 310 | 310
99599172 | TAS00 | 375 | 375 | LB |  | 5713831691792 | SEPARATOR,GBSR-060-W | 375 | 375
99599207 | TAS00 | 200 | 200 | LB |  | 5713831692195 | SEPARATOR,GBSF-040-W | 200 | 200
99599306 | SEKIT | 8.971 | 8.8 | KG |  | 5713831693888 | Spare, EX Shaftw/R SE1/V D22P2FR.C22 | 19.7775 | 19.4005
99599319 | SEKIT | 12.771 | 12.6 | KG |  | 5713831694199 | Spare, EX Shaftw/R SE1/V D32P4FR.C | 28.1549 | 27.778
99599338 | SEKIT | 10.771 | 10.6 | KG |  | 5713831694427 | Spare, Shaftw/R SEV D32P2FR.C | 23.7457 | 23.3688
99599354 | SEKIT | 6.871 | 6.7 | KG |  | 5713831694625 | Spare, Shaftw/R SE1/V D22P4FR.B | 15.1478 | 14.7708
99599359 | SEKIT | 13.771 | 13.6 | KG |  | 5713831694694 | Spare, Shaftw/R SE1/V D32P4FR.C | 30.3595 | 29.9826
99599360 | SEKIT | 14.971 | 14.8 | KG |  | 5713831694700 | Spare, Shaftw/R SE1/V D32P4FR.D | 33.0051 | 32.6281
99599844 | PAREP | 5 | 5 | LB |  | 5713831704232 | KIT,ORING,SUCTION DIFFUSER,2"-5"KIT | 5 | 5
99599845 | PAREP | 5 | 5 | LB |  | 5713831704249 | KIT,ORING,SUCTION DIFFUSER,6"-10"KIT | 5 | 5
99599846 | PAREP | 5 | 5 | LB |  | 5713831704256 | KIT,ORING,SUCTION DIFFUSER,12"-14"KIT | 5 | 5
99600006 | CRLKT | 16.401 | 15.26 | KG |  | 5713831707271 | Kit, Chamber Stack CR 45-5-2 | 36.1576 | 33.6422
99600226 | MMS6X | 132 | 120 | KG |  | 5713831712336 | MMS6ST50 3x460/60 50hp US + ring/shaft | 291.0072 | 264.552
99600304 | CR001 | 36.06 | 33.46 | KG |  | 5713831713548 | CR1-13 A-FGJ-A-V-HQQV 3x200/346 60HZ | 79.4979 | 73.7659
99600361 | CR015 | 62 | 53 | KG |  | 5713831714354 | CR15-10 A-GJ-A-E-HQQE 182/184TC 60 HZ | 136.6852 | 116.8438
99600437 | SEKIT | 6.409 | 6.096 | KG |  | 5713831715238 | Kit,Shaft and Bearing SE D22 1.1kW4P | 14.1293 | 13.4392
99600438 | SEKIT | 7.155 | 6.842 | KG |  | 5713831715245 | Kit,Shaft and Bearing SE D22 1.5kW4P | 15.7739 | 15.0839
99600439 | SEKIT | 8.355 | 8.042 | KG |  | 5713831715252 | Kit,Shaft and Bearing SE D22 2.2kW4P | 18.4194 | 17.7294
99600443 | SEKIT | 17.217 | 16.904 | KG |  | 5713831715290 | Kit,Shaft and Bearing SE D32 7.5kW4P | 37.9566 | 37.2666
99600458 | SEKIT | 46.086 | 26.034 | KG |  | 5713831715696 | Kit, Hydr Cov MKII Sx1.50.80.22-30 50Hz | 101.6012 | 57.3946
99600480 | SEKIT | 60.145 | 40.093 | KG |  | 5713831715979 | Kit, Hydr Cov MKII Sx1.80.80.15-22 50Hz | 132.5957 | 88.389
99600681 | NBKIT | 2.278 | 2.18 | KG |  | 5713831720195 | Spare, Impeller50-160/80-65-160/131 CI | 5.0221 | 4.806
99600697 | NBKIT | 6.033 | 5.9 | KG |  | 5713831720409 | Spare, Impeller 100-160/162 D32 BS trim | 13.3004 | 13.0071
99601015 | PASE1 | 0.362 | 0.362 | KG |  | 5713831726128 | Spare,Wear ring,5.50"x 6.00"x0.62" | 0.79807 | 0.79807
99601103 | SEKIT | 46.086 | 26.034 | KG |  | 5713831727811 | Kit, Hydr Cov MKII Sx1.50.80.22-30 50Hz | 101.6012 | 57.3946
99601115 | SEKIT | 60.145 | 40.093 | KG |  | 5713831729051 | Kit, Hydr Cov MKII Sx1.80.80.15-22 50Hz | 132.5957 | 88.389
99601249 | CUEKT | 0.165 | 0.16 | KG |  | 5713831731597 | Spare, LCP display for CUE, IP66 | 0.36376 | 0.35274
99603126 | SRMSE | 0.01 | 0.01 | LB |  | 5713831749684 | GRM07007 - CIM 500 - 1 YEAR DATA PLAN | 0.01 | 0.01
99603283 | CRNE1 | 33.487 | 28.497 | KG |  | 5713831751809 | CRNE1-7 N-FGJ-A-E-HQQE 1x200-240 60HZ | 73.8254 | 62.8245
99603288 | XCRKT | 14.769 | 9.951 | KG |  | 5713831751885 | Kit, Chamber stack CR95-2-2 22/22 | 32.5597 | 21.938
99603290 | XCRKT | 16.598 | 11.78 | KG |  | 5713831751922 | Kit, Chamber stack CR125-1 28/22 | 36.592 | 25.9702
99603292 | XCRKT | 17.961 | 13.143 | KG |  | 5713831751960 | Kit, Chamber stack CR95-3-2 D22/D22 | 39.5968 | 28.9751
99603297 | XCRKT | 15.123 | 10.305 | KG |  | 5713831752134 | Kit, Chamber stack CRN95-2-1 22/22 | 33.3402 | 22.7184
99603337 | NBKIT | 12.149 | 11.55 | KG |  | 5713831752868 | Spare, Impeller 100-315/320 CI | 26.7837 | 25.4631
99604149 | CRNE3 | 31.618 | 26.628 | KG |  | 5713831765585 | CRNE3-9 N-P-A-E-HQQE 3x440-480 60HZ | 69.705 | 58.7041
99604832 | NBKIT | 2.858 | 2.76 | KG |  | 5713831777434 | Spare, Impeller 65-125/135 BZ trim | 6.3007 | 6.0847
99605282 | CRE05 | 76.817 | 68.697 | KG |  | 5713831784555 | CRE5-16 KN-FGJ-A-E-HQQE 3x440-480 60HZ | 169.3508 | 151.4494
99605291 | MTRE0 | 290.064 | 188.064 | KG |  | 5713831785163 | MTRE32-12/6 A-G-A-HUUV 3x460 60Hz | 639.4751 | 414.6059
99606422 | MO5KT | 19.423 | 17.811 | KG |  | 5713831799535 | Spare, motor 85D01708 MG90SF 2.2kW | 42.8199 | 39.2661
99606433 | MO5KT | 19.851 | 18.239 | KG |  | 5713831799542 | Spare, motor 85D01808 MG90SF 2.2kW | 43.7635 | 40.2097
99606436 | MO5KT | 21.416 | 19.804 | KG |  | 5713831799580 | Spare, motor 85D11808 MG90LE 2.2kW | 47.2137 | 43.6599
99606440 | MO5KT | 23.115 | 21.441 | KG |  | 5713831799627 | Spare, motor 99605982 ML90HA 3.0HP | 50.9593 | 47.2688
99606441 | MO5KT | 21.371 | 19.697 | KG |  | 5713831799634 | Spare, motor 99605981 ML90HA 3.0HP | 47.1145 | 43.424
99606442 | MO5KT | 17.515 | 15.841 | KG |  | 5713831799641 | Spare, motor 99540185 ML90GB 2.0HP | 38.6136 | 34.9231
99606459 | MO5KT | 21.382 | 19.77 | KG |  | 5713831799825 | Spare, motor 99605870 ML90HA 3.0HP | 47.1388 | 43.5849
99606462 | MO5KT | 18.43 | 16.756 | KG |  | 5713831799856 | Spare, motor 99605924 MG90SD 1.5kW | 40.6308 | 36.9403
99606464 | MO5KT | 17.632 | 15.958 | KG |  | 5713831799870 | Spare, motor 99606004 MG90SD 1.5kW | 38.8715 | 35.181
99606473 | MO5KT | 18.454 | 16.78 | KG |  | 5713831799962 | Spare, motor 99606002 MG90SD 1.5kW | 40.6837 | 36.9932
99606481 | MO5KT | 21.386 | 19.774 | KG |  | 5713831800040 | Spare, motor 99605800 MG90LE 2.2kW | 47.1476 | 43.5938
99606485 | MO5KT | 17.632 | 15.958 | KG |  | 5713831800088 | Spare, motor 85U11906 MG90SD 1.5kW | 38.8715 | 35.181
99606486 | MO5KT | 17.642 | 15.968 | KG |  | 5713831800095 | Spare, motor 85U01906 MG90SD 1.5kW | 38.8936 | 35.2031
99606490 | MO5KT | 18.3 | 16.626 | KG |  | 5713831800132 | Spare, motor 99606027 MG90SD 1.5kW | 40.3442 | 36.6537
99606491 | MO5KT | 18.3 | 16.626 | KG |  | 5713831800149 | Spare, motor 99606029 MG90SD 1.5kW | 40.3442 | 36.6537
99606495 | MO5KT | 21.392 | 19.78 | KG |  | 5713831800187 | Spare, motor 85U01908 MG90LE 2.2kW | 47.1608 | 43.607
99606497 | MO5KT | 21.415 | 19.803 | KG |  | 5713831800200 | Spare, motor 99605837 MG90LE 2.2kW | 47.2115 | 43.6577
99606498 | MO5KT | 21.415 | 19.803 | KG |  | 5713831800217 | Spare, motor 99605810 MG90LE 2.2kW | 47.2115 | 43.6577
99606502 | MO5KT | 21.412 | 19.8 | KG |  | 5713831800255 | Spare, motor 85D11708 MG90LE 2.2kW | 47.2049 | 43.6511
99606505 | MO5KT | 17.657 | 15.983 | KG |  | 5713831800293 | Spare, motor 99606012 MG90SD 1.5kW | 38.9266 | 35.2361
99606513 | MO5KT | 17.947 | 16.273 | KG |  | 5713831800378 | Spare, motor 99583836 MG90SD 1.5kW | 39.566 | 35.8755
99606515 | MO5KT | 21.393 | 19.781 | KG |  | 5713831800408 | Spare, motor 99606087 MG90LE 2.2kW | 47.163 | 43.6092
99606516 | MO5KT | 21.225 | 19.613 | KG |  | 5713831800415 | Spare, motor 99605804 MG90LE 2.2kW | 46.7926 | 43.2388
99606518 | MO5KT | 21.418 | 19.806 | KG |  | 5713831800439 | Spare, motor 99605808 MG90LE 2.2kW | 47.2181 | 43.6643
99606521 | MO5KT | 17.969 | 16.295 | KG |  | 5713831800460 | Spare, motor 99606089 MG90SD 1.5kW | 39.6145 | 35.924
99606539 | MO5KT | 21.781 | 20.169 | KG |  | 5713831800644 | Spare, motor 99606009 MG90LE 2.2kW | 48.0184 | 44.4646
99606543 | MO5KT | 21.214 | 19.602 | KG |  | 5713831800682 | Spare, motor 99605823 MG90LE 2.2kW | 46.7684 | 43.2146
99606550 | MO5KT | 21.213 | 19.601 | KG |  | 5713831800750 | Spare, motor 99540188 ML90HA 2.2kW | 46.7662 | 43.2124
99606561 | MO5KT | 22.308 | 20.634 | KG |  | 5713831800866 | Spare, motor 99605903 MG90LE 2.2kW | 49.1802 | 45.4897
99606613 | COACC | 4.999 | 4.999 | LB |  | 5713831801580 | GUC Antenna LTE 3 meter cable for CIM 28 | 4.999 | 4.999
99606614 | COACC | 5 | 5 | LB |  | 5713831801597 | GUC Antenna mounting bracket | 5 | 5
99607134 | MO5KT | 19.752 | 18.152 | KG |  | 5713831810209 | Spare, motor 99607093 MG90SE-2 1.5kW | 43.5453 | 40.0179
99607256 | CR020 | 153 | 114 | KG |  | 5713831812036 | CR20-3 A-GJ-A-E-HUUE 3x230/460 60 HZ | 337.3038 | 251.3244
99607294 | PASE1 | 1.447 | 1.447 | KG |  | 5713831812548 | Spare,Wear ring,6.13" x 6.88" x 1.31" | 3.1901 | 3.1901
99607661 | MO5KT | 10.6 | 9.5 | KG |  | 5713831818441 | Spare motor 99607653 MG080C-2 1,1KW | 23.3688 | 20.9437
99607738 | PAREP | 50 | 50 | LB |  | 5713831819462 | KIT,BEARING FRAME ASSY,6F STEEL | 50 | 50
99607795 | YSKIT | 2.846 | 2.846 | LB |  | 5713831820895 | Kit 180 Sub Gearmotor Rebuild | 2.846 | 2.846
99607797 | CRN05 | 49.14 | 42.56 | KG |  | 5713831821021 | CRN5-8 A-FGJ-A-E-HQQE 3x230/460 60HZ | 108.334 | 93.8278
99608322 | KNUSA | 75 | 75 | LB |  | 5713831832492 | MOTOR,B-X750-3-204-11GH1P 184T | 75 | 75
99608347 | CRE05 | 110.687 | 72.687 | KG |  | 5713831832911 | CRE5-16 KN-FGJ-A-E-HQQE 3x200-240 60HZ | 244.0206 | 160.2458
99608403 | CRN45 | 111.62 | 103.5 | KG |  | 5713831833604 | CRN45-8-1 K-G-A-E-HQQE 324/326TSC 60 HZ | 246.0775 | 228.1761
99608406 | TAS00 | 250 | 250 | LB |  | 5713831833659 | SEPARATOR,GASF-040-W | 250 | 250
99608430 | CR032 | 181.92 | 173.8 | KG |  | 5713831833970 | CR32-6 A-G-A-E-HQQE 3x230/460 60 HZ | 401.0608 | 383.1595
99608495 | CRLKT | 1.897 | 1.639 | KG |  | 5713831835110 | Kit, Chamber + bearing - HM/HM | 4.1821 | 3.6133
99608499 | CRLKT | 2.282 | 2.024 | KG |  | 5713831835165 | Kit, Chamber N-ver. + bearing - HM/HM | 5.0309 | 4.4621
99608589 | PASE1 | 2.55 | 2.55 | KG |  | 5713831836360 | Spare,Impeller,CL-10803,TRIM:176.2mm | 5.6217 | 5.6217
99608648 | SUCKT | 0.733 | 0.6 | KG |  | 5713831837763 | Bulk, Nut M12, , Delta Seal, Silver 40pc | 1.616 | 1.3228
99609103 | CRTKT | 0.254 | 0.146 | KG |  | 5713831847328 | Spare, Shaft D16 L340 Titan,Mfg.-0405 | 0.55997 | 0.32187
99609227 | GAMKT | 0.141 | 0.12 | KG |  | 5713831849384 | Kit, Lip seal 50/90/10 NBR | 0.31085 | 0.26455
99609583 | CRN05 | 36.56 | 31.57 | KG |  | 5713831855200 | CRN5-6 A-CA-A-E-HQQE 3x230/460 60HZ | 80.6002 | 69.5992
99609607 | CNE15 | 92 | 83 | KG |  | 5713831856023 | CRNE15-5 N-CX-A-V-HQQV 3x440-480 60 HZ | 202.8232 | 182.9818
99610142 | MDAKT | 0.097 | 0.068 | KG |  | 5713831865278 | kit, stroke adjust. knob DMX226 | 0.21385 | 0.14991
99610277 | PASE1 | 0.44 | 0.44 | KG |  | 5713831867135 | Spare,Bearing Sleeve,65, LFEV10171,Steel | 0.97002 | 0.97002
99610368 | PASE1 | 0.5 | 0.5 | KG |  | 5713831868316 | Spare,PACKING,10mm SQ,L: 48.2"-5pcs | 1.1023 | 1.1023
99610379 | NBKIT | 7.054 | 6.75 | KG |  | 5713831868545 | Spare, Impeller 80-250/246 CI | 15.5512 | 14.8811
99610469 | MDAKT | 1.928 | 1.811 | KG |  | 5713831869900 | kit, electronic unit AR 220-240V | 4.2505 | 3.9925
99610862 | MTR08 | 30.444 | 27.744 | KG |  | 5713831876427 | MTR8-3/3-1 A-W-A-HUUV 3X230/400 60Hz | 67.1168 | 61.1644
99611262 | CRNE3 | 63.827 | 25.827 | KG |  | 5713831882886 | CRNE3-7 N-P-A-E-HQQE 3x200-240 60HZ | 140.713 | 56.9382
99611278 | SPLK0 | 1585 | 1585 | LB |  | 5713831883067 | 29-60123-140001-1892P BPRNC4S101AA | 1585 | 1585
99611380 | MO5KT | 45.1 | 42.7 | KG |  | 5713831884477 | Spare, MG132SC 230/400-2 5.5KW B05-38 | 99.4275 | 94.1364
99611425 | MO5KT | 54.9 | 52.5 | KG |  | 5713831884958 | Spare, MG132SB 400/690-2 7.5KW B05-3 | 121.0325 | 115.7415
99611489 | CRKIT | 4.459 | 4.255 | KG |  | 5713831885917 | Kit,Flange N DN50 PN63 EN/JIS/ASME mach. | 9.8303 | 9.3806
99611499 | DW0KT | 29.044 | 7.242 | KG |  | 5713831886419 | Spare, Flange Coupling GC200 DC-34 042G0 | 64.0304 | 15.9657
99612259 | CR045 | 190.671 | 182.551 | KG |  | 5713831896814 | CR45-2-2 I-G-A-K-HQQE 3x230/460 60 HZ | 420.3533 | 402.4519
99612301 | CIE15 | 135 | 83 | KG |  | 5713831897200 | CRIE15-3 F-FGJ-A-F-HQQE 3x440-480 60 HZ | 297.621 | 182.9818
99612387 | MO5KT | 54.9 | 52.5 | KG |  | 5713831898818 | Spare, Motor 85908160 MG132SB 400/690-2 | 121.0325 | 115.7415
99612799 | APLCS | 12.904 | 11.77 | KG |  | 5713831906667 | LC 241 1x1-5 DOL 3x208/230/460 PO | 28.4482 | 25.9481
99612800 | APLCS | 12.089 | 10.955 | KG |  | 5713831906674 | LC 241 1x3-12 DOL 3x208/230/460 PO | 26.6514 | 24.1514
99612801 | APLCS | 12.187 | 11.053 | KG |  | 5713831906681 | LC 241 1x8-32 DOL 3x208/230/460 PO | 26.8675 | 24.3674
99612802 | APLCS | 12.962 | 11.828 | KG |  | 5713831906698 | LC 241 1x1-5 DOL 3x230/460/575 PO | 28.576 | 26.076
99612813 | APLCS | 12.147 | 11.013 | KG |  | 5713831906704 | LC 241 1x3-12 DOL 3x230/460/575 PO | 26.7793 | 24.2793
99612814 | APLCS | 12.258 | 11.124 | KG |  | 5713831906711 | LC 241 1x8-32 DOL 3x230/460/575 PO | 27.024 | 24.524
99612816 | APLCS | 14.878 | 13.744 | KG |  | 5713831906728 | LC 241 2x1-5 DOL 3x208/230/460 PO | 32.8 | 30.3
99612817 | APLCS | 13.248 | 12.114 | KG |  | 5713831906735 | LC 241 2x3-12 DOL 3x208/230/460 PO | 29.2065 | 26.7065
99612818 | APLCS | 13.333 | 12.199 | KG |  | 5713831906742 | LC 241 2x8-32 DOL 3x208/230/460 PO | 29.3939 | 26.8939
99612819 | APLCS | 14.807 | 13.673 | KG |  | 5713831906759 | LC 241 2x1-5 DOL 3x230/460/575 PO | 32.6435 | 30.1435
99612820 | APLCS | 14.718 | 13.584 | KG |  | 5713831906766 | LC 241 2x3-12 DOL 3x230/460/575 PO | 32.4473 | 29.9473
99612821 | APLCS | 13.404 | 12.27 | KG |  | 5713831906773 | LC 241 2x8-32 DOL 3x230/460/575 PO | 29.5505 | 27.0504
99612826 | APLCS | 17.178 | 15.704 | KG |  | 5713831906865 | LC 241 1x3-16 DOL 30 150 1x208/230 PO | 37.8706 | 34.621
99612827 | APLCS | 21.223 | 19.749 | KG |  | 5713831906889 | LC 241 2x3-16 DOL 30 150 1x208/230 PO | 46.7882 | 43.5386
99612857 | CR020 | 80 | 41 | KG |  | 5713831907497 | CR20-2 BK-GJ-A-E-HQQE 213/215TC 60 HZ | 176.368 | 90.3886
99612958 | SPKIT | 1.635 | 1.502 | KG |  | 5713831908890 | Spare, Non return valve Rp2 FKM R | 3.6045 | 3.3113
99612986 | CMKIT | 0.444 | 0.228 | KG |  | 5713831909460 | Bulk,Hex socket head cap scrwM8x140 | 0.97884 | 0.50265
99613063 | PTANK | 11.8 | 10 | KG |  | 5713831910848 | TANK 6.4GAL 150# ASME DD 390602 | 26.0143 | 22.046
99613065 | PTANK | 16.4 | 14 | KG |  | 5713831910862 | TANK 8.6GAL 150# ASME DD 390603 | 36.1554 | 30.8644
99613066 | PTANK | 21.8 | 19 | KG |  | 5713831910879 | TANK 16.6GAL 150# ASME DD 401681 | 48.0603 | 41.8874
99613854 | CRN01 | 27.158 | 20.578 | KG |  | 5713831925132 | CRN1-8 M-CX-A-E 56C 60HZ | 59.8725 | 45.3663
99614517 | PAREP | 55.97 | 55.97 | LB |  | 5713831938910 | KIT,IMPELLER,L,80155,X6 H304 | 55.97 | 55.97
99614576 | CRN01 | 18.807 | 16.157 | KG |  | 5713831939733 | CRN1-2 A-CX-T-E-HQQE 3x230/400 60HZ | 41.4619 | 35.6197
99614579 | CRNE5 | 118.303 | 67.513 | KG |  | 5713831939771 | CRNE5-20 N-P-A-E-HQQE 3x200-240 60HZ | 260.8108 | 148.8392
99614613 | XCRKT | 23.072 | 16.581 | KG |  | 5713831940029 | Kit, Chamber stack CR95-4-1 22/22 | 50.8645 | 36.5545
99614616 | HYKIT | 0.138 | 0.041 | KG |  | 5713831940050 | Kit, Sensor RPS | 0.30423 | 0.090389
99614677 | NBKIT | 22.229 | 21.63 | KG |  | 5713831941125 | Spare,Impeller trim 150-315.2/314 CI D42 | 49.0061 | 47.6855
99614945 | MTR08 | 23.33 | 19.73 | KG |  | 5713831945796 | MTR8-13/2-1 P-M-A-HUUV 3x230/400 60Hz | 51.4333 | 43.4968
99615092 | CR005 | 41.98 | 36.99 | KG |  | 5713831947882 | CR5-4 B-FGJ-A-E-HQQE 3x230/460 60HZ | 92.5491 | 81.5482
99615108 | SPLK0 | 857 | 857 | LB |  | 5713831947752 | 29-30147-140001-1902P BPRNC4S101AA | 857 | 857
99615206 | MO5KT | 8.429 | 7.6 | KG |  | 5713831949633 | Spare, motor 99547842 MG80 .75KW B14-19 | 18.5826 | 16.755
99615236 | MO5KT | 45.1 | 42.7 | KG |  | 5713831949831 | Spare, Motor 99547860 3X380-440D-2 5.5KW | 99.4275 | 94.1364
99615238 | MO5KT | 54.9 | 52.8 | KG |  | 5713831949855 | Spare, Motor 99547861 MG132SB 7.5KW | 121.0325 | 116.4029
99615351 | GS2KT | 49.5 | 39 | KG |  | 5713831951964 | Kit, Suction cover 99233451 S fr70 | 109.1277 | 85.9794
99615613 | DISAC | 0.043 | 0.027 | KG |  | 5713831956402 | Acc. Coupling Hose PE 8/11 - PE 8/11 | 0.094798 | 0.059524
99615655 | CNE45 | 100.28 | 92.16 | KG |  | 5713831956976 | CRNE45-1-1 A-G-H-E-HQQE 3x440-480 60 HZ | 221.0773 | 203.1759
99615924 | NBKIT | 2.388 | 2.29 | KG |  | 5713831961376 | Spare, Impeller 32-160 /160 CI | 5.2646 | 5.0485
99616287 | CNE1S | 31.382 | 26.392 | KG |  | 5713831967811 | CRNE1S-4 N-FGJ-N-E-HQQE 1x200-240 60HZ | 69.1848 | 58.1838
99616289 | CRIE5 | 82.891 | 44.891 | KG |  | 5713831967859 | CRIE5-15 A-P-A-E-HQQE 3x200-240 60HZ | 182.7415 | 98.9667
99616305 | MO7KT | 52.79 | 48.79 | KG |  | 5713831967934 | MLE132F 3U460 10HP 215TC/pkg CRE45 Stand | 116.3808 | 107.5624
99616343 | NBKIT | 3.424 | 3.12 | KG |  | 5713831968443 | Spare, Impeller 40-200 /204 CI | 7.5486 | 6.8784
99616434 | DDA02 | 6.445 | 5.945 | KG |  | 5713831969761 | DDA 60-10 AR-PVC/T/T-F-31A7A7BG | 14.2086 | 13.1063
99616601 | CUE21 | 6.8 | 6.6 | KG |  | 5713831973065 | CUE 1x200-240V IP20 1,1kW | 14.9913 | 14.5504
99616602 | CUE21 | 23.2 | 23 | KG |  | 5713831973072 | CUE 1x200-240V IP21 1,5kW | 51.1467 | 50.7058
99616613 | CUE21 | 23.2 | 23 | KG |  | 5713831973089 | CUE 1x200-240V IP21 2,2kW | 51.1467 | 50.7058
99616614 | CUE21 | 23.2 | 23 | KG |  | 5713831973096 | CUE 1x200-240V IP21 3,0kW | 51.1467 | 50.7058
99616615 | CUE21 | 23.2 | 23 | KG |  | 5713831973201 | CUE 1x200-240V IP21 3,7kW | 51.1467 | 50.7058
99616616 | CUE21 | 23.2 | 23 | KG |  | 5713831973218 | CUE 1x200-240V IP21 5,5kW | 51.1467 | 50.7058
99616617 | CUE21 | 27.2 | 27 | KG |  | 5713831973225 | CUE 1x200-240V IP21 7,5kW | 59.9651 | 59.5242
99616625 | CUE22 | 14.2 | 14 | KG |  | 5713831973300 | CUE 1x200-240V IP55 1,1kW DC | 31.3053 | 30.8644
99616626 | CUE22 | 23.2 | 23 | KG |  | 5713831973317 | CUE 1x200-240V IP55 1,5kW DC | 51.1467 | 50.7058
99616627 | CUE22 | 23.2 | 23 | KG |  | 5713831973324 | CUE 1x200-240V IP55 2,2kW DC | 51.1467 | 50.7058
99616628 | CUE22 | 23.2 | 23 | KG |  | 5713831973331 | CUE 1x200-240V IP55 3,0kW DC | 51.1467 | 50.7058
99616629 | CUE22 | 23.2 | 23 | KG |  | 5713831973348 | CUE 1x200-240V IP55 3,7kW DC | 51.1467 | 50.7058
99616630 | CUE22 | 23.2 | 23 | KG |  | 5713831973355 | CUE 1x200-240V IP55 5,5kW DC | 51.1467 | 50.7058
99616631 | CUE22 | 27.2 | 27 | KG |  | 5713831973362 | CUE 1x200-240V IP55 7,5kW DC | 59.9651 | 59.5242
99616632 | CU321 | 27.2 | 23.3 | KG |  | 5713831973379 | CUE SmartFlo 15 | 59.9651 | 51.3672
99616633 | CU321 | 27.2 | 23.3 | KG |  | 5713831973386 | CUE SmartFlo 20 | 59.9651 | 51.3672
99616634 | CU321 | 27.2 | 23.3 | KG |  | 5713831973393 | CUE SmartFlo 30 | 59.9651 | 51.3672
99616635 | CU321 | 27.2 | 23.3 | KG |  | 5713831973409 | CUE SmartFlo 50 | 59.9651 | 51.3672
99616636 | CUEO5 | 5.1 | 4.9 | KG |  | 5713831973416 | CUE 3x200-240V IP20 0,75kW | 11.2435 | 10.8025
99616637 | CUEO5 | 5.1 | 4.9 | KG |  | 5713831973423 | CUE 3x200-240V IP20 1,1kW | 11.2435 | 10.8025
99616638 | CUEO5 | 5.1 | 4.9 | KG |  | 5713831973430 | CUE 3x200-240V IP20 1,5kW | 11.2435 | 10.8025
99616639 | CUEO5 | 5.1 | 4.9 | KG |  | 5713831973447 | CUE 3x200-240V IP20 2,2kW | 11.2435 | 10.8025
99616640 | CUEO5 | 6.8 | 6.6 | KG |  | 5713831973454 | CUE 3x200-240V IP20 3,0kW | 14.9913 | 14.5504
99616641 | CUEO5 | 6.8 | 6.6 | KG |  | 5713831973461 | CUE 3x200-240V IP20 3,7kW | 14.9913 | 14.5504
99616642 | CUEO5 | 12.2 | 12 | KG |  | 5713831973478 | CUE 3x200-240V IP20 5,5kW | 26.8961 | 26.4552
99616643 | CUEO5 | 12.2 | 12 | KG |  | 5713831973485 | CUE 3x200-240V IP20 7,5kW | 26.8961 | 26.4552
99616644 | CUEO5 | 12.2 | 12 | KG |  | 5713831973492 | CUE 3x200-240V IP20 11kW | 26.8961 | 26.4552
99616645 | CUEO6 | 23.7 | 23.5 | KG |  | 5713831973508 | CUE 3x200-240V IP20 15kW | 52.249 | 51.8081
99616646 | CUEO6 | 23.7 | 23.5 | KG |  | 5713831973515 | CUE 3x200-240V IP20 18,5kW | 52.249 | 51.8081
99616647 | CUEO6 | 35.2 | 35 | KG |  | 5713831973522 | CUE 3x200-240V IP20 22kW | 77.6019 | 77.161
99616648 | CUEO7 | 35.2 | 35 | KG |  | 5713831973539 | CUE 3x200-240V IP20 30kW | 77.6019 | 77.161
99616649 | CUEO7 | 50.2 | 50 | KG |  | 5713831973546 | CUE 3x200-240V IP20 37kW | 110.6709 | 110.23
99616650 | CUEO7 | 50.2 | 50 | KG |  | 5713831973553 | CUE 3x200-240V IP20 45kW | 110.6709 | 110.23
99616696 | CUEO5 | 14.2 | 14 | KG |  | 5713831974017 | CUE 3x200-240V IP55 3,0kW DC | 31.3053 | 30.8644
99616697 | CUEO5 | 14.2 | 14 | KG |  | 5713831974024 | CUE 3x200-240V IP55 3,7kW DC | 31.3053 | 30.8644
99616698 | CUEO5 | 23.2 | 23 | KG |  | 5713831974031 | CUE 3x200-240V IP55 5,5kW DC | 51.1467 | 50.7058
99616699 | CUEO5 | 23.2 | 23 | KG |  | 5713831974048 | CUE 3x200-240V IP55 7,5kW DC | 51.1467 | 50.7058
99616700 | CUEO5 | 27.2 | 27 | KG |  | 5713831974055 | CUE 3x200-240V IP55 11kW DC | 59.9651 | 59.5242
99616701 | CUEO6 | 27.2 | 27 | KG |  | 5713831974062 | CUE 3x200-240V IP55 15kW DC | 59.9651 | 59.5242
99616702 | CUEO6 | 45.2 | 45 | KG |  | 5713831974079 | CUE 3x200-240V IP55 18,5kW DC | 99.6479 | 99.207
99616703 | CUEO6 | 45.2 | 45 | KG |  | 5713831974086 | CUE 3x200-240V IP55 22kW DC | 99.6479 | 99.207
99616704 | CUEO7 | 62.1 | 61.9 | KG |  | 5713831974093 | CUE 3x200-240V IP55 30kW DC | 136.9057 | 136.4647
99616705 | CUEO7 | 62.1 | 61.9 | KG |  | 5713831974109 | CUE 3x200-240V IP55 37kW DC | 136.9057 | 136.4647
99616706 | CUEO7 | 62.1 | 61.9 | KG |  | 5713831974116 | CUE 3x200-240V IP55 45kW DC | 136.9057 | 136.4647
99616707 | CUE51 | 5.1 | 4.9 | KG |  | 5713831974123 | CUE 3x380-500V IP20 0,55kW | 11.2435 | 10.8025
99616708 | CUE51 | 5.1 | 4.9 | KG |  | 5713831974130 | CUE 3x380-500V IP20 0,75kW | 11.2435 | 10.8025
99616709 | CUE51 | 5.1 | 4.9 | KG |  | 5713831974147 | CUE 3x380-500V IP20 1,1kW | 11.2435 | 10.8025
99616710 | CUE51 | 5.1 | 4.9 | KG |  | 5713831974154 | CUE 3x380-500V IP20 1,5kW | 11.2435 | 10.8025
99616711 | CUE51 | 5.1 | 4.9 | KG |  | 5713831974161 | CUE 3x380-500V IP20 2,2kW | 11.2435 | 10.8025
99616712 | CUE51 | 5.1 | 4.9 | KG |  | 5713831974178 | CUE 3x380-500V IP20 3,0kW | 11.2435 | 10.8025
99616713 | CUE51 | 4.95 | 4.75 | KG |  | 5713831974185 | CUE 3x380-500V IP20 4,0kW | 10.9128 | 10.4718
99616714 | CUE51 | 6.8 | 6.6 | KG |  | 5713831974192 | CUE 3x380-500V IP20 5,5kW | 14.9913 | 14.5504
99616715 | CUE51 | 6.8 | 6.6 | KG |  | 5713831974208 | CUE 3x380-500V IP20 7,5kW | 14.9913 | 14.5504
99616716 | CUE51 | 12.2 | 12 | KG |  | 5713831974215 | CUE 3x380-500V IP20 11kW | 26.8961 | 26.4552
99616717 | CUE52 | 12.2 | 12 | KG |  | 5713831974222 | CUE 3x380-500V IP20 15kW | 26.8961 | 26.4552
99616718 | CUE52 | 12.2 | 12 | KG |  | 5713831974239 | CUE 3x380-500V IP20 18,5kW | 26.8961 | 26.4552
99616719 | CUE52 | 21.2 | 21 | KG |  | 5713831974246 | CUE 3x380-500V IP20 22kW | 46.7375 | 46.2966
99616720 | CUE53 | 23.7 | 23.5 | KG |  | 5713831974253 | CUE 3x380-500V IP20 30kW | 52.249 | 51.8081
99616721 | CUE53 | 23.7 | 23.5 | KG |  | 5713831974260 | CUE 3x380-500V IP20 37kW | 52.249 | 51.8081
99616722 | CUE53 | 35.2 | 35 | KG |  | 5713831974277 | CUE 3x380-500V IP20 45kW | 77.6019 | 77.161
99616723 | CUE53 | 36.8 | 36.6 | KG |  | 5713831974284 | CUE 3x380-500V IP20 55kW | 81.1293 | 80.6884
99616724 | CUE53 | 50.2 | 50 | KG |  | 5713831974291 | CUE 3x380-500V IP20 75kW | 110.6709 | 110.23
99616725 | CUE53 | 50.2 | 50 | KG |  | 5713831974307 | CUE 3x380-500V IP20 90kW | 110.6709 | 110.23
99616726 | CUE53 | 62.2 | 62 | KG |  | 5713831974314 | CUE 3x380-500V IP21 110kW | 137.1261 | 136.6852
99616727 | CUE53 | 62.2 | 62 | KG |  | 5713831974321 | CUE 3x380-500V IP21 132kW | 137.1261 | 136.6852
99616728 | CUE53 | 62.2 | 62 | KG |  | 5713831974338 | CUE 3x380-500V IP21 160kW | 137.1261 | 136.6852
99616729 | CUE53 | 125.2 | 125 | KG |  | 5713831974345 | CUE 3x380-500V IP21 200kW | 276.0159 | 275.575
99616730 | CUE53 | 125.2 | 125 | KG |  | 5713831974352 | CUE 3x380-500V IP21 250kW | 276.0159 | 275.575
99616765 | CUE55 | 23.2 | 23 | KG |  | 5713831974710 | CUE 3x380-500V IP55 11kW | 51.1467 | 50.7058
99616769 | CUE56 | 33.7 | 23 | KG |  | 5713831974758 | CUE 3x380-500V IP55 22kW | 74.295 | 50.7058
99616805 | CUE55 | 14.2 | 14 | KG |  | 5713831975168 | CUE 3x380-500V IP55 5,5kW DC | 31.3053 | 30.8644
99616806 | CUE55 | 14.2 | 14 | KG |  | 5713831975175 | CUE 3x380-500V IP55 7,5kW DC | 31.3053 | 30.8644
99616807 | CUE55 | 23.2 | 23 | KG |  | 5713831975182 | CUE 3x380-500V IP55 11kW DC | 51.1467 | 50.7058
99616808 | CUE56 | 23.2 | 23 | KG |  | 5713831975199 | CUE 3x380-500V IP55 15kW DC | 51.1467 | 50.7058
99616809 | CUE56 | 23.2 | 23 | KG |  | 5713831975205 | CUE 3x380-500V IP55 18,5kW DC | 51.1467 | 50.7058
99616810 | CUE56 | 23.2 | 23 | KG |  | 5713831975212 | CUE 3x380-500V IP55 22kW DC | 51.1467 | 50.7058
99616811 | CUE57 | 23.2 | 23 | KG |  | 5713831975229 | CUE 3x380-500V IP55 30kW DC | 51.1467 | 50.7058
99616812 | CUE57 | 45.2 | 45 | KG |  | 5713831975236 | CUE 3x380-500V IP55 37kW DC | 99.6479 | 99.207
99616813 | CUE57 | 45.2 | 45 | KG |  | 5713831975243 | CUE 3x380-500V IP55 45kW DC | 99.6479 | 99.207
99616814 | CUE57 | 45.2 | 45 | KG |  | 5713831975250 | CUE 3x380-500V IP55 55kW DC | 99.6479 | 99.207
99616815 | CUE57 | 64.2 | 64 | KG |  | 5713831975267 | CUE 3x380-500V IP55 75kW DC | 141.5353 | 141.0944
99616816 | CUE57 | 64.2 | 64 | KG |  | 5713831975274 | CUE 3x380-500V IP55 90kW DC | 141.5353 | 141.0944
99616817 | CUE57 | 166.2 | 166 | KG |  | 5713831975281 | CUE 3x380-500V IP54 110kW DC | 366.4045 | 365.9636
99616818 | CUE57 | 62.2 | 62 | KG |  | 5713831975298 | CUE 3x380-500V IP54 132kW DC | 137.1261 | 136.6852
99616819 | CUE57 | 166.2 | 166 | KG |  | 5713831975304 | CUE 3x380-500V IP54 160kW DC | 366.4045 | 365.9636
99616820 | CUE57 | 200.2 | 200 | KG |  | 5713831975311 | CUE 3x380-500V IP54 200kW DC | 441.3609 | 440.92
99616821 | CUE57 | 200.2 | 200 | KG |  | 5713831975328 | CUE 3x380-500V IP54 250kW DC | 441.3609 | 440.92
99616827 | CUEO5 | 6.8 | 6.6 | KG |  | 5713831975380 | CUE 3x525-600V IP20 0,75kW | 14.9913 | 14.5504
99616828 | CUEO5 | 6.8 | 6.6 | KG |  | 5713831975397 | CUE 3x525-600V IP20 1,1kW | 14.9913 | 14.5504
99616829 | CUEO5 | 6.8 | 6.6 | KG |  | 5713831975403 | CUE 3x525-600V IP20 1,5kW | 14.9913 | 14.5504
99616830 | CUEO5 | 6.8 | 6.6 | KG |  | 5713831975410 | CUE 3x525-600V IP20 2,2kW | 14.9913 | 14.5504
99616831 | CUEO5 | 6.8 | 6.6 | KG |  | 5713831975427 | CUE 3x525-600V IP20 3,0kW | 14.9913 | 14.5504
99616832 | CUEO5 | 6.8 | 6.6 | KG |  | 5713831975434 | CUE 3x525-600V IP20 4,0kW | 14.9913 | 14.5504
99616833 | CUEO5 | 6.8 | 6.6 | KG |  | 5713831975441 | CUE 3x525-600V IP20 5,5kW | 14.9913 | 14.5504
99616834 | CUEO5 | 6.8 | 6.6 | KG |  | 5713831975458 | CUE 3x525-600V IP20 7,5kW | 14.9913 | 14.5504
99616835 | CUEO5 | 12.2 | 12 | KG |  | 5713831975465 | CUE 3x525-600V IP20 11kW | 26.8961 | 26.4552
99616836 | CUEO6 | 12.2 | 12 | KG |  | 5713831975472 | CUE 3x525-600V IP20 15kW | 26.8961 | 26.4552
99616837 | CUEO6 | 12.2 | 12 | KG |  | 5713831975489 | CUE 3x525-600V IP20 18,5kW | 26.8961 | 26.4552
99616838 | CUEO6 | 21.2 | 21 | KG |  | 5713831975496 | CUE 3x525-600V IP20 22kW | 46.7375 | 46.2966
99616839 | CUEO7 | 23.7 | 23.5 | KG |  | 5713831975502 | CUE 3x525-600V IP20 30kW | 52.249 | 51.8081
99616840 | CUEO7 | 23.7 | 23.5 | KG |  | 5713831975519 | CUE 3x525-600V IP20 37kW | 52.249 | 51.8081
99616841 | CUEO7 | 35.2 | 35 | KG |  | 5713831975526 | CUE 3x525-600V IP20 45kW | 77.6019 | 77.161
99616842 | CUEO7 | 36.8 | 36.6 | KG |  | 5713831975533 | CUE 3x525-600V IP20 55kW | 81.1293 | 80.6884
99616843 | CUEO7 | 50.2 | 50 | KG |  | 5713831975540 | CUE 3x525-600V IP20 75kW | 110.6709 | 110.23
99616844 | CUEO7 | 50.2 | 50 | KG |  | 5713831975557 | CUE 3x525-600V IP20 90kW | 110.6709 | 110.23
99616845 | CUEO5 | 14.2 | 14 | KG |  | 5713831975564 | CUE 3x525-600V IP55 0,75kW DC | 31.3053 | 30.8644
99616846 | CUEO5 | 14.2 | 14 | KG |  | 5713831975571 | CUE 3x525-600V IP55 1,1kW DC | 31.3053 | 30.8644
99616847 | CUEO5 | 14.2 | 14 | KG |  | 5713831975588 | CUE 3x525-600V IP55 1,5kW DC | 31.3053 | 30.8644
99616848 | CUEO5 | 14.2 | 14 | KG |  | 5713831975595 | CUE 3x525-600V IP55 2,2kW DC | 31.3053 | 30.8644
99616849 | CUEO5 | 14.2 | 14 | KG |  | 5713831975601 | CUE 3x525-600V IP55 3,0kW DC | 31.3053 | 30.8644
99616850 | CUEO5 | 14.2 | 14 | KG |  | 5713831975618 | CUE 3x525-600V IP55 4,0kW DC | 31.3053 | 30.8644
99616851 | CUEO5 | 14.2 | 14 | KG |  | 5713831975625 | CUE 3x525-600V IP55 5,5kW DC | 31.3053 | 30.8644
99616852 | CUEO5 | 14.2 | 14 | KG |  | 5713831975632 | CUE 3x525-600V IP55 7,5kW DC | 31.3053 | 30.8644
99616853 | CUEO5 | 23.2 | 23 | KG |  | 5713831975649 | CUE 3x525-600V IP55 11kW DC | 51.1467 | 50.7058
99616854 | CUEO6 | 23.2 | 23 | KG |  | 5713831975656 | CUE 3x525-600V IP55 15kW DC | 51.1467 | 50.7058
99616855 | CUEO6 | 23.2 | 23 | KG |  | 5713831975663 | CUE 3x525-600V IP55 18,5kW DC | 51.1467 | 50.7058
99616856 | CUEO6 | 23.2 | 23 | KG |  | 5713831975670 | CUE 3x525-600V IP55 22kW DC | 51.1467 | 50.7058
99616857 | CUEO7 | 23.2 | 23 | KG |  | 5713831975687 | CUE 3x525-600V IP55 30kW DC | 51.1467 | 50.7058
99616858 | CUEO7 | 45.2 | 45 | KG |  | 5713831975694 | CUE 3x525-600V IP55 37kW DC | 99.6479 | 99.207
99616859 | CUEO7 | 45.2 | 45 | KG |  | 5713831975700 | CUE 3x525-600V IP55 45kW DC | 99.6479 | 99.207
99616860 | CUEO7 | 45.2 | 45 | KG |  | 5713831975717 | CUE 3x525-600V IP55 55kW DC | 99.6479 | 99.207
99616861 | CUEO7 | 64.2 | 64 | KG |  | 5713831975724 | CUE 3x525-600V IP55 75kW DC | 141.5353 | 141.0944
99616862 | CUEO7 | 64.2 | 64 | KG |  | 5713831975731 | CUE 3x525-600V IP55 90kW DC | 141.5353 | 141.0944
99616873 | CUEO7 | 62.2 | 62 | KG |  | 5713831975847 | CUE 3x525-690V IP21 110kW | 137.1261 | 136.6852
99616874 | CUEO7 | 62.2 | 62 | KG |  | 5713831975854 | CUE 3x525-690V IP21 132kW | 137.1261 | 136.6852
99616875 | CUEO7 | 62.2 | 62 | KG |  | 5713831975861 | CUE 3x525-690V IP21 160kW | 137.1261 | 136.6852
99616876 | CUEO7 | 125.2 | 125 | KG |  | 5713831975878 | CUE 3x525-690V IP21 200kW | 276.0159 | 275.575
99616877 | CUEO7 | 125.2 | 125 | KG |  | 5713831975885 | CUE 3x525-690V IP21 250kW | 276.0159 | 275.575
99616904 | CUEO7 | 62.2 | 62 | KG |  | 5713831976165 | CUE 3x525-690V IP54 110kW | 137.1261 | 136.6852
99616905 | CUEO7 | 62.2 | 62 | KG |  | 5713831976172 | CUE 3x525-690V IP54 132kW | 137.1261 | 136.6852
99616906 | CUEO7 | 62.2 | 62 | KG |  | 5713831976189 | CUE 3x525-690V IP54 160kW | 137.1261 | 136.6852
99616907 | CUEO7 | 125.2 | 125 | KG |  | 5713831976196 | CUE 3x525-690V IP54 200kW | 276.0159 | 275.575
99616908 | CUEO7 | 125.2 | 125 | KG |  | 5713831976202 | CUE 3x525-690V IP54 250kW | 276.0159 | 275.575
99617700 | CNE10 | 72 | 65 | KG |  | 5713831989332 | CRNE10-6 A-CX-T-E-HQQE 3x440-480 60 HZ | 158.7312 | 143.299
99617803 | CR045 | 102.42 | 94.3 | KG |  | 5713831990994 | CR45-3-2 FK-G-A-F-HQQE 284/286TC 60 HZ | 225.7951 | 207.8938
99617807 | CRE15 | 81 | 81 | KG |  | 5713831991021 | CRE15-03 P-GJ-A-E-HQQE 3X460V HYDRO PKG | 178.5726 | 178.5726
99617912 | MTR20 | 139.132 | 113.632 | KG |  | 5713831992516 | MTR20-16/6 A-W-A-HUUE 3x440D 60Hz | 306.7304 | 250.5131
99618227 | TAS00 | 2170 | 2170 | LB |  | 5713831997597 | SEPARATOR,GBHF-140-X | 2170 | 2170
99618240 | TAS00 | 310 | 310 | LB |  | 5713831997856 | SEPARATOR,GBSR-050-X | 310 | 310
99618453 | DISAC | 0.051 | 0.035 | KG |  | 5713832003006 | Acc. Coupling Hose PE 8/11 - PE 10/14 | 0.11243 | 0.077161
99618472 | DISAC | 0.062 | 0.046 | KG |  | 5713832004041 | Acc. Coupling Hose PE 10/14 - PE 10/14 | 0.13669 | 0.10141
99619018 | CUEO5 | 9.4 | 9.2 | KG |  | 5713832013180 | CUE 3x200-240V IP66 0,75kW DC | 20.7232 | 20.2823
99619019 | CUEO5 | 9.4 | 9.2 | KG |  | 5713832013197 | CUE 3x200-240V IP66 1,1kW DC | 20.7232 | 20.2823
99619020 | CUEO5 | 9.4 | 9.2 | KG |  | 5713832013302 | CUE 3x200-240V IP66 1,5kW DC | 20.7232 | 20.2823
99619021 | CUEO5 | 9.4 | 9.2 | KG |  | 5713832013319 | CUE 3x200-240V IP66 2,2kW DC | 20.7232 | 20.2823
99619022 | CUEO5 | 14.2 | 14 | KG |  | 5713832013326 | CUE 3x200-240V IP66 3,0kW DC | 31.3053 | 30.8644
99619023 | CUEO5 | 14.2 | 14 | KG |  | 5713832013333 | CUE 3x200-240V IP66 3,7kW DC | 31.3053 | 30.8644
99619024 | CUEO5 | 23.2 | 23 | KG |  | 5713832013340 | CUE 3x200-240V IP66 5,5kW DC | 51.1467 | 50.7058
99619025 | CUEO5 | 23.2 | 23 | KG |  | 5713832013357 | CUE 3x200-240V IP66 7,5kW DC | 51.1467 | 50.7058
99619026 | CUEO5 | 27.2 | 27 | KG |  | 5713832013364 | CUE 3x200-240V IP66 11kW DC | 59.9651 | 59.5242
99619027 | CUEO6 | 27.2 | 27 | KG |  | 5713832013371 | CUE 3x200-240V IP66 15kW DC | 59.9651 | 59.5242
99619028 | CUEO6 | 45.2 | 45 | KG |  | 5713832013388 | CUE 3x200-240V IP66 18,5kW DC | 99.6479 | 99.207
99619029 | CUEO6 | 45.2 | 45 | KG |  | 5713832013395 | CUE 3x200-240V IP66 22kW DC | 99.6479 | 99.207
99619031 | CUEO7 | 62.1 | 61.9 | KG |  | 5713832013425 | CUE 3x200-240V IP66 30kW DC | 136.9057 | 136.4647
99619032 | CUEO7 | 62.1 | 61.9 | KG |  | 5713832013432 | CUE 3x200-240V IP66 37kW DC | 136.9057 | 136.4647
99619033 | CUEO7 | 62.1 | 61.9 | KG |  | 5713832013449 | CUE 3x200-240V IP66 45kW DC | 136.9057 | 136.4647
99619034 | CUE55 | 9.4 | 9.2 | KG |  | 5713832013456 | CUE 3x380-500V IP66 0,55kW DC | 20.7232 | 20.2823
99619036 | CUE55 | 9.4 | 9.2 | KG |  | 5713832013487 | CUE 3x380-500V IP66 0,75kW DC | 20.7232 | 20.2823
99619037 | CUE55 | 9.4 | 9.2 | KG |  | 5713832013494 | CUE 3x380-500V IP66 1,1kW DC | 20.7232 | 20.2823
99619038 | CUE55 | 9.4 | 9.2 | KG |  | 5713832013500 | CUE 3x380-500V IP66 1,5kW DC | 20.7232 | 20.2823
99619039 | CUE55 | 9.4 | 9.2 | KG |  | 5713832013517 | CUE 3x380-500V IP66 2,2kW DC | 20.7232 | 20.2823
99619040 | CUE55 | 9.4 | 9.2 | KG |  | 5713832013524 | CUE 3x380-500V IP66 3,0kW DC | 20.7232 | 20.2823
99619041 | CUE55 | 9.4 | 9.2 | KG |  | 5713832013531 | CUE 3x380-500V IP66 4,0kW DC | 20.7232 | 20.2823
99619042 | CUE55 | 14.2 | 14 | KG |  | 5713832013548 | CUE 3x380-500V IP66 5,5kW DC | 31.3053 | 30.8644
99619043 | CUE55 | 14.2 | 14 | KG |  | 5713832013555 | CUE 3x380-500V IP66 7,5kW DC | 31.3053 | 30.8644
99619044 | CUE55 | 23.2 | 23 | KG |  | 5713832013562 | CUE 3x380-500V IP66 11kW DC | 51.1467 | 50.7058
99619045 | CUE56 | 23.2 | 23 | KG |  | 5713832013579 | CUE 3x380-500V IP66 15kW DC | 51.1467 | 50.7058
99619046 | CUE56 | 23.2 | 23 | KG |  | 5713832013586 | CUE 3x380-500V IP66 18,5kW DC | 51.1467 | 50.7058
99619047 | CUE56 | 23.2 | 23 | KG |  | 5713832013593 | CUE 3x380-500V IP66 22kW DC | 51.1467 | 50.7058
99619048 | CUE57 | 23.2 | 23 | KG |  | 5713832013609 | CUE 3x380-500V IP66 30kW DC | 51.1467 | 50.7058
99619049 | CUE57 | 45.2 | 45 | KG |  | 5713832013616 | CUE 3x380-500V IP66 37kW DC | 99.6479 | 99.207
99619050 | CUE57 | 45.2 | 45 | KG |  | 5713832013623 | CUE 3x380-500V IP66 45kW DC | 99.6479 | 99.207
99619051 | CUE57 | 45.2 | 45 | KG |  | 5713832013630 | CUE 3x380-500V IP66 55kW DC | 99.6479 | 99.207
99619054 | CUE57 | 64.2 | 64 | KG |  | 5713832013661 | CUE 3x380-500V IP66 75kW DC | 141.5353 | 141.0944
99619055 | CUE57 | 64.2 | 64 | KG |  | 5713832013678 | CUE 3x380-500V IP66 90kW DC | 141.5353 | 141.0944
99619185 | TAS00 | 200 | 200 | LB |  | 5712609961570 | SEPARATOR,GBSF-060-W | 200 | 200
99619307 | CNE20 | 140 | 101 | KG |  | 5713832017942 | CRNE20-5 A-FGJ-T-V-HQQV 3x440-480 60 HZ | 308.644 | 222.6646
99619414 | CRSKT | 4.96 | 4.159 | KG |  | 5713832018895 | Kit, Chamber Stack CRN 3-13 | 10.9348 | 9.1689
99619419 | CRSKT | 6.687 | 5.886 | KG |  | 5713832019267 | Kit, Chamber Stack CRN 3-19 | 14.7422 | 12.9763
99619523 | CRSKT | 2.63 | 2.397 | KG |  | 5713832021048 | Kit, Chamber Stack CR/CRI 1-8 | 5.7981 | 5.2844
99619568 | PASE1 | 1.8 | 1.8 | KG |  | 5713832022120 | Spare,Sleeve,KP,X5 | 3.9683 | 3.9683
99619569 | PASE1 | 0.35 | 0.35 | KG |  | 5713832022137 | Spare,Sleeve,KP,X5 LH,LKG | 0.77161 | 0.77161
99619570 | PASE1 | 0.35 | 0.35 | KG |  | 5713832022144 | Spare,Sleeve,KP,X5 RH,LKG | 0.77161 | 0.77161
99620023 | CR032 | 82.32 | 74.2 | KG |  | 5713832029396 | CR32-8 B-N-A-E-HQQE 213/215TC 60 HZ | 181.4827 | 163.5813
99620027 | CRNE5 | 56.135 | 49.555 | KG |  | 5713832029563 | CRNE5-13 A-P-A-E-HQQE 3x440-480 60HZ | 123.7552 | 109.249
99620191 | CRLKT | 1.536 | 1.29 | KG |  | 5713832035793 | Bulk, Bearing rotating SIC CR/N32 | 3.3863 | 2.8439
99620209 | MDAKT | 1.05 | 1 | KG |  | 5713832036479 | bulk , valve DN8 PV/V/C 0.8bar 25pcs | 2.3148 | 2.2046
99620553 | MTR32 | 173.258 | 147.758 | KG |  | 5713832041947 | MTR32-7/6 A-G-A-HUUV 3x230/460 60Hz | 381.9646 | 325.7473
99620620 | YZMBO | 1.9 | 1.9 | LB |  | 5713832043361 | Spare Mech seal 3.75" T21 Dbl C/Cer | 1.9 | 1.9
99621223 | CRN10 | 35 | 28 | KG |  | 5713832054411 | CRN10-2 A-FGJ-L-E-HQQE 56C 60 HZ | 77.161 | 61.7288
99621467 | PASE1 | 12.7 | 12.7 | KG |  | 5713832057955 | Spare,Half coupling HL3X60X140,BP | 27.9984 | 27.9984
99621602 | MDAKT | 0.564 | 0.513 | KG |  | 5713832060122 | Spare , piston+slider DMH253 | 1.2434 | 1.131
99621912 | NBKIT | 6.124 | 5.82 | KG |  | 5713832065462 | Spare, Impeller 80-250/218 CI | 13.501 | 12.8308
99621943 | TPKIT | 36.542 | 29.7 | KG |  | 5713832065721 | Spare,Pump housing DN65 L475 w/wear ring | 80.5605 | 65.4766
99622921 | MTR03 | 21.194 | 17.194 | KG |  | 5713832082797 | MTR3-25/6 A-W-A-HUUV 3x230/400 60Hz | 46.7243 | 37.9059
99622932 | TAS00 | 150 | 150 | LB |  | 5713832083107 | SEPARATOR,GBSR-025-X | 150 | 150
99623117 | WSCKT | 0.219 | 0.12 | KG |  | 5713832086948 | Bulk, Hex socket headvcap screw M8x20 | 0.48281 | 0.26455
99623423 | MTR15 | 140.921 | 115.421 | KG |  | 5713832091010 | MTR15-14/6 A-WB-A-HUUV 3x230/460 60Hz | 310.6744 | 254.4571
99623559 | TAS00 | 250 | 250 | LB |  | 5713832094110 | SEPARATOR,GBSR-040-W | 250 | 250
99623561 | CRE32 | 204.92 | 196.8 | KG |  | 5713832094158 | CRE32-5-2 A-G-A-V-HQQV 3x460 60 HZ | 451.7666 | 433.8653
99623605 | MTR03 | 17.876 | 15.176 | KG |  | 5713832094363 | MTR3-11/7 A-WB-A-HUUV 3x230/460 60Hz | 39.4094 | 33.457
99623709 | NBKIT | 5.614 | 5.31 | KG |  | 5713832096275 | Spare, Impeller 50-250/259, ISO D32, CI | 12.3766 | 11.7064
99623710 | NBKIT | 7.744 | 7.44 | KG |  | 5713832096305 | Spare, Impeller 65-250/100-65-250/266 CI | 17.0724 | 16.4022
99623843 | PAREP | 2 | 2 | LB |  | 5713832098040 | KIT,SENSOR, B/M, 25 psi /1.6 bar | 2 | 2
99623883 | CRN10 | 88.21 | 81.21 | KG |  | 5713832098507 | CRN10-7 A-CX-A-E-HQUE 3x230/460 60 HZ | 194.4678 | 179.0356
99623922 | SPKIT | 0.905 | 0.306 | KG |  | 5713832099368 | Kit,Strainer R f. 8"/10" motor SP125/160 | 1.9952 | 0.67461
99624040 | NBKIT | 7.744 | 7.44 | KG |  | 5713832101382 | Spare, Impeller 65-250/100-65-250/266 CI | 17.0724 | 16.4022
99624275 | MOCKT | 0.94 | 0.85 | KG |  | 5713832104956 | Spare, fan cover for ATB motor | 2.0723 | 1.8739
99624355 | MTR15 | 31.063 | 27.763 | KG |  | 5713832106424 | MTR15-3/1 A-W-A-HUUV 3x200/346 50Hz | 68.4815 | 61.2063
99624521 | NBKIT | 8.434 | 8.13 | KG |  | 5713832108473 | Spare, Impeller 65-250/100-65-250/269 SS | 18.5936 | 17.9234
99624539 | MO6KT | 8.036 | 7.6 | KG |  | 5713832108800 | Spare, ML80AA 230/400-2 1.0HP B14-19 | 17.7162 | 16.755
99624558 | NBKIT | 6.584 | 6.28 | KG |  | 5713832109081 | Spare, Impeller 80-250 D32DIA232 CI | 14.5151 | 13.8449
99625194 | SUCKT | 6.104 | 5.9 | KG |  | 5713832119523 | Spare, ball bearing 6319.C4 | 13.4569 | 13.0071
99625195 | SUCKT | 6.804 | 6.6 | KG |  | 5713832119530 | Spare, angular bearing 7319.BEP | 15.0001 | 14.5504
99625727 | TAS00 | 410 | 410 | LB |  | 5713832127337 | SEPARATOR,GBHF-050-X | 410 | 410
99625774 | CRLKT | 0.671 | 0.573 | KG |  | 5713832128112 | Spare, Impeller CR/N90 | 1.4793 | 1.2632
99625787 | FISER | 1 | 0.5 | KG |  | 5713832128273 | SPARE, Pr-Tr. 0.5-4.5V 600PSI GSESCH0016 | 2.2046 | 1.1023
99626147 | CRN32 | 102.986 | 94.866 | KG |  | 5713832135134 | CRN32-1 A-G-A-E-HQQE 3x230/460 60 HZ | 227.0429 | 209.1416
99626177 | CR01S | 26.66 | 21.67 | KG |  | 5713832135516 | CR1S-5 A-B-A-E-HQQE 3x230/460 60HZ | 58.7746 | 47.7737
99626347 | NBKIT | 2.798 | 2.7 | KG |  | 5713832138364 | Spare, Impeller 40-160/65-50-160/147 BZ | 6.1685 | 5.9524
99626505 | MDAKT | 1.572 | 1.466 | KG |  | 5713832140879 | Kit, worm wheel/shaft A50 26,5:1 | 3.4656 | 3.2319
99626713 | DISAC | 0.048 | 0.032 | KG |  | 5713832144570 | Acc. Connector PE 10/14 - G5/8 | 0.10582 | 0.070547
99626772 | CR032 | 63.72 | 55.6 | KG |  | 5713832145478 | CR32-3-2 A-G-A-E-HQQE 182/184TC 60 HZ | 140.4771 | 122.5758
99627006 | NBKIT | 4.934 | 4.63 | KG |  | 5713832148493 | Spare, Impeller 50-250/234, ISO D32, CI | 10.8775 | 10.2073
99627175 | XCRKT | 26.587 | 20.096 | KG |  | 5713832150595 | Kit, Chamber stack CRN95-5-1 22/22 | 58.6137 | 44.3036
99627180 | NBKIT | 4.999 | 4.4 | KG |  | 5713832150991 | Spare, Impeller 80-160/174, ISO D32, CI | 11.0208 | 9.7002
99627276 | DISAC | 0.04 | 0.024 | KG |  | 5713832152353 | Acc. Connector PE 8/11 - G5/8 | 0.088184 | 0.05291
99627455 | CN01H | 21.34 | 15.76 | KG |  | 5713832155217 | CRN1S-5 H-GA-A-K-HQQK 56C 60HZ | 47.0462 | 34.7445
99627588 | PRCKT | 0.03 | 0.019 | KG |  | 5713832156948 | Kit, LC 23x connector | 0.066138 | 0.041887
99627589 | PRCKT | 0.149 | 0.149 | KG |  | 5713832156955 | Kit, LC 231 cable gland | 0.32849 | 0.32849
99628082 | MO5KT | 11.799 | 11.5 | KG |  | 5713832163885 | Spare, Motor 85906296 ML80CA 255/440-2 | 26.0121 | 25.3529
99628100 | CRMKT | 5.545 | 4.73 | KG |  | 5713832163984 | Kit, Chamber Stack CRI 15-4 | 12.2245 | 10.4278
99628317 | DISAC | 0.048 | 0.032 | KG |  | 5713832167432 | Acc. Connector PE 10/14 - G1 | 0.10582 | 0.070547
99628350 | MOCKT | 0.8 | 0.79 | KG |  | 5713832168224 | Spare, motor foot 160L Siemens painted | 1.7637 | 1.7416
99628496 | JPKIT | 0.763 | 0.274 | KG |  | 5713832170500 | Kit, Hydraulic, JP PS 18 05 154 | 1.6821 | 0.60406
99628497 | JPKIT | 0.763 | 0.601 | KG |  | 5713832170517 | Kit, Hydraulic, JP PS 18 07 177 | 1.6821 | 1.325
99628499 | JPKIT | 0.463 | 0.301 | KG |  | 5713832170531 | Kit, Hydraulic, JP PS 22 10 157 | 1.0207 | 0.66358
99628500 | JPKIT | 0.347 | 0.219 | KG |  | 5713832170548 | Kit, Shaft Seal JP PS 115-230 60Hz | 0.765 | 0.48281
99628515 | JPKIT | 1.597 | 1.333 | KG |  | 5713832170593 | Kit, p. housing JP PS 115-230/60 | 3.5207 | 2.9387
99628546 | JPKIT | 0.082 | 0.008 | KG |  | 5713832171101 | Kit, O-ring JP PS 115-230/60 | 0.18078 | 0.017637
99628552 | JPKIT | 0.178 | 0.051 | KG |  | 5713832171170 | Spare, Cap. JP PS 18 05 154/18 07 177 | 0.39242 | 0.11243
99628558 | JPKIT | 0.528 | 0.4 | KG |  | 5713832171378 | Spare, Mo. fan JP PS 13 03 137/18 05 154 | 1.164 | 0.88184
99628600 | CRNE3 | 41.463 | 34.883 | KG |  | 5713832172184 | CRNE3-6 FN-FGJ-A-F-HQQE 3x440-480 60HZ | 91.4093 | 76.9031
99628721 | NBKIT | 6.214 | 5.91 | KG |  | 5713832173792 | Spare, Impeller 80-200/203 CI | 13.6994 | 13.0292
99629037 | XCRKT | 0.356 | 0.294 | KG |  | 5713832178667 | Kit, Plug FXM/EPDM ACT CR95/125/155 | 0.78484 | 0.64815
99629043 | XCRKT | 0.289 | 0.074 | KG |  | 5713832178827 | Kit, O-ring CR95 FXM/EPDM D22 ACT | 0.63713 | 0.16314
99629044 | XCRKT | 0.282 | 0.067 | KG |  | 5713832178834 | Kit, O-ring CR125-155 FXM/EPDM D22 ACT | 0.6217 | 0.14771
99629048 | XCRKT | 0.54 | 0.441 | KG |  | 5713832178872 | Kit, Air esc. pipe CR95/125/155 IEC/NEMA | 1.1905 | 0.97223
99629049 | XCRKT | 0.56 | 0.461 | KG |  | 5713832178889 | Kit, Air esc. pipe CR125/155 IEC/NEMA | 1.2346 | 1.0163
99629195 | CRE03 | 39.317 | 34.327 | KG |  | 5713832181292 | CRE3-9 N-FGJ-A-E-HQQE 1x200-240 60HZ | 86.6783 | 75.6773
99629706 | MTR32 | 109.858 | 88.958 | KG |  | 5713832189779 | MTR32-7/2-1 A-G-A-HUUV 3x266/460 60Hz | 242.1929 | 196.1168
99629933 | XCRKT | 0.741 | 0.741 | KG |  | 5713832192281 | Spare, Air vent ACT | 1.6336 | 1.6336
99630146 | MQKIT | 0.307 | 0.16 | KG |  | 5713832196678 | Kit, O-rings MQ | 0.67681 | 0.35274
99630207 | MOCKT | 0.35 | 0.3 | KG |  | 5713832197552 | Spare, Fan cover 1LA7, 1LE1 Ah 90 metal | 0.77161 | 0.66138
99630400 | MTR20 | 138.71 | 113.21 | KG |  | 5713832200283 | MTR20-12/5 A-W-A-HUUV 3x266/460 60Hz | 305.8001 | 249.5828
99630555 | MQKIT | 5.224 | 4.844 | KG |  | 5713832202577 | KIT, MOTOR MQ3-45 60HZ 115V | 11.5168 | 10.6791
99630617 | PASE1 | 9.9 | 9.9 | KG |  | 5713832203710 | Spare,Half coupling HL3X1.75"X3.543",BP | 21.8255 | 21.8255
99630742 | GS2KT | 36.5 | 26 | KG |  | 5713832205530 | Kit, Suction cover 99630737 fr62.Z | 80.4679 | 57.3196
99631237 | XCRKT | 29.682 | 23.191 | KG |  | 5713832212590 | Kit, Chamber stack CRN125-3 28/22 | 65.4369 | 51.1269
99631427 | BOKIT | 0.298 | 0.225 | KG |  | 5713832215881 | KIT, GAUGE 0-100PSI STAINLESS/COPPER | 0.65697 | 0.49604
99631736 | SCAL1 | 14 | 12 | KG |  | 5713832221783 | SCALA1 3-45 1x230V 60Hz NEMA 6-15 CSA | 30.8644 | 26.4552
99631739 | SCAL1 | 16 | 14 | KG |  | 5713832222018 | SCALA1 5-55 1x230V 60Hz NEMA 6-15 CSA | 35.2736 | 30.8644
99631742 | SCAL1 | 14 | 12 | KG |  | 5713832222049 | SCALA1 3-45 1x115V 60Hz NEMA 5-15 CSA | 30.8644 | 26.4552
99631754 | SCAL1 | 16 | 14 | KG |  | 5713832222070 | SCALA1 5-55 1x115V 60Hz NEMA 5-15 CSA | 35.2736 | 30.8644
99631952 | HMPC1 | 224.935 | 124.935 | KG |  | 5713832225996 | Hydro MPC-E 2 CRE3-6 UL D-A-A-HV | 495.8917 | 275.4317
99632249 | BOKIT | 0.334 | 0.03 | KG |  | 5713832230051 | Spare, Air escape valve 1/4 | 0.73634 | 0.066138
99632299 | MDSKT | 0.1 | 0.09 | KG |  | 5713832230976 | Bulk, Valve SD-XL-PV/T,E/C-2 CAT | 0.22046 | 0.19841
99632319 | PAREP | 5.4 | 5.4 | LB |  | 5713832231607 | KIT,CL40959-133230 ENDPLATE | 5.4 | 5.4
99632353 | PAREP | 10 | 10 | LB |  | 5713832231669 | KIT,CL20101-122230 COUP/PLATE | 10 | 10
99632514 | CR064 | 152.42 | 144.3 | KG |  | 5713832234004 | CR64-1-1 A-F-A-E-HQQE 3x230/460 60 HZ | 336.0251 | 318.1238
99632821 | HMPC1 | 229.095 | 129.095 | KG |  | 5713832238699 | Hydro MPC-E 2 CRE3-9 UL D-A-A-HV | 505.0628 | 284.6028
99632934 | BET00 | 22 | 22 | LB |  | 5713832240562 | BLADDER,REPLACEMENT-GNLA 500 | 22 | 22
99632977 | MOCKT | 0.5 | 0.5 | LB |  | 5713832241279 | SPARE,WOODRUFF KEY#1008#BLOW CRBN STL | 0.5 | 0.5
99632979 | MOCKT | 0.25 | 0.25 | LB |  | 5713832241293 | SPARE,SET SCREW W/NYLON PAT 3/8-16 X 1/2 | 0.25 | 0.25
99633138 | NBKIT | 1.388 | 1.29 | KG |  | 5713832243181 | Spare, Impeller 32-125.1/116 SS | 3.06 | 2.8439
99633258 | XCRKT | 18.418 | 13.6 | KG |  | 5713832245208 | Kit, Chamber stack CRN95-3 22/22 | 40.6043 | 29.9826
99633443 | HMPC1 | 234.935 | 134.935 | KG |  | 5713832248223 | Hydro MPC-E 2 CRE3-12 UL D-A-A-HV | 517.9377 | 297.4777
99633444 | HMPC1 | 226.315 | 126.315 | KG |  | 5713832248247 | Hydro MPC-E 2 CRE5-4 UL D-A-A-HV | 498.934 | 278.474
99633445 | HMPC1 | 232.175 | 132.175 | KG |  | 5713832248261 | Hydro MPC-E 2 CRE5-6 UL D-A-A-HV | 511.853 | 291.393
99633446 | HMPC1 | 246.175 | 146.175 | KG |  | 5713832248285 | Hydro MPC-E 2 CRE5-9 UL D-A-A-HV | 542.7174 | 322.2574
99633447 | HMPC1 | 492.337 | 312.337 | KG |  | 5713832250103 | Hydro MPC-E 6 CRE5-4 UL D-A-A-HV | 1085.4062 | 688.5782
99633448 | HMPC1 | 228.915 | 128.915 | KG |  | 5713832250127 | Hydro MPC-E 2 CRE3-9 UK D-A-A-HV | 504.666 | 284.206
99633449 | HMPC1 | 234.715 | 134.715 | KG |  | 5713832250141 | Hydro MPC-E 2 CRE3-12 UK D-A-A-HVU | 517.4527 | 296.9927
99633450 | HMPC1 | 226.135 | 126.135 | KG |  | 5713832250165 | Hydro MPC-E 2 CRE5-4 UK D-A-A-HV | 498.5372 | 278.0772
99633451 | HMPC1 | 231.955 | 131.955 | KG |  | 5713832250189 | Hydro MPC-E 2 CRE5-6 UK D-A-A-HVU | 511.368 | 290.908
99633452 | HMPC1 | 253.555 | 153.555 | KG |  | 5713832250301 | Hydro MPC-E 2 CRE5-9 UK D-A-A-HV | 558.9874 | 338.5274
99633583 | HMPC1 | 491.797 | 311.797 | KG |  | 5713832250325 | Hydro MPC-E 6 CRE5-4 UK D-A-A-HV | 1084.2157 | 687.3877
99633584 | HMPC1 | 509.257 | 329.257 | KG |  | 5713832250349 | Hydro MPC-E 6 CRE5-6 UK D-A-A-HVU | 1122.708 | 725.88
99633585 | HMPC1 | 223.935 | 123.935 | KG |  | 5713832250363 | Hydro MPC-E 2 CRE3-6 UJ D-A-A-HV | 493.6871 | 273.2271
99633586 | HMPC1 | 230.055 | 130.055 | KG |  | 5713832250387 | Hydro MPC-E 2 CRE3-9 UJ D-A-A-HV | 507.1793 | 286.7193
99633587 | HMPC1 | 231.435 | 131.435 | KG |  | 5713832250608 | Hydro MPC-E 2 CRE3-11 UJ D-A-A-HV | 510.2216 | 289.7616
99633588 | HMPC1 | 223.735 | 123.735 | KG |  | 5713832250622 | Hydro MPC-E 2 CRE5-4 UJ D-A-A-HV | 493.2462 | 272.7862
99633589 | HMPC1 | 228.335 | 128.335 | KG |  | 5713832250646 | Hydro MPC-E 2 CRE5-5 UJ D-A-A-HV | 503.3873 | 282.9273
99633590 | HMPC1 | 480.997 | 300.997 | KG |  | 5713832250660 | Hydro MPC-E 6 CRE5-4 UJ D-A-A-HV | 1060.406 | 663.578
99633591 | HMPC1 | 494.797 | 314.797 | KG |  | 5713832250684 | Hydro MPC-E 6 CRE5-5 UJ D-A-A-HV | 1090.8295 | 694.0015
99633654 | CR005 | 57.558 | 52.188 | KG |  | 5713832251537 | CR5-18 K-FGJ-A-E-HQQE 3x230/400 50HZ | 126.8924 | 115.0537
99633681 | PASE1 | 50 | 50 | KG |  | 5713832251926 | Service kit for 10W01122-005H | 110.23 | 110.23
99633710 | PASE1 | 15.07 | 15.07 | KG |  | 5713832252367 | Spare,Impeller,CL-40157,trim:364.1mm | 33.2233 | 33.2233
99633776 | MDAKT | 0.332 | 0.279 | KG |  | 5713832253395 | Kit,maint DMH253 PVC/E/C | 0.73193 | 0.61508
99633777 | MDAKT | 0.316 | 0.263 | KG |  | 5713832253500 | Kit,maint DMH253 PVC/E/SS | 0.69665 | 0.57981
99633781 | MDAKT | 0.316 | 0.263 | KG |  | 5713832253548 | Kit,maint DMH253 PVC/V/C | 0.69665 | 0.57981
99633874 | PASE1 | 2.28 | 2.28 | KG |  | 5713832254996 | Spare,Sleeve,inner,KP,1620,H316 | 5.0265 | 5.0265
99633996 | YAKIT | 7.33 | 7.33 | LB |  | 5713832257324 | Spare Flange-Companion 1350 1-7/8"B | 7.33 | 7.33
99634098 | CRN03 | 48.071 | 41.491 | KG |  | 5713832258673 | CRN3-10 X-FGJ-A-E-HQQE 3x230/460 60HZ | 105.9773 | 91.4711
99634099 | CRN03 | 29.387 | 24.397 | KG |  | 5713832258703 | CRN3-5 X-FGJ-A-E-HQQE 3x230/460 60HZ | 64.7866 | 53.7856
99634100 | CRE01 | 33.977 | 28.987 | KG |  | 5713832258734 | CRE1-2 A-FGJ-A-E-HQQE 1x200-240 60HZ | 74.9057 | 63.9047
99634101 | TAS00 | 240 | 240 | LB |  | 5713832258741 | SEPARATOR,GBSF-050-X | 240 | 240
99648886 | SOLIN | 40.5 | 37.5 | KG |  | 5713832409495 | RSI 3x380-440V IP54 45kW 87A | 89.2863 | 82.6725
99648887 | SOLIN | 40.5 | 37.5 | KG |  | 5713832409501 | RSI 3x380-440V IP54 55kW 105A | 89.2863 | 82.6725
99648888 | SOLIN | 80.5 | 66 | KG |  | 5713832409518 | RSI 3x380-440V IP54 110kW 205A | 177.4703 | 145.5036
99648889 | SOLIN | 148.3 | 119.5 | KG |  | 5713832409525 | RSI 3x380-440V IP54 132kW 261A | 326.9422 | 263.4497
99648890 | SOLIN | 148.3 | 119.5 | KG |  | 5713832409532 | RSI 3x380-440V IP54 160kW 310A | 326.9422 | 263.4497
99649017 | TAS00 | 120 | 120 | LB |  | 5713832411504 | SEPARATOR,GBSF-025-W | 120 | 120
99649019 | TAS00 | 120 | 120 | LB |  | 5713832411528 | SEPARATOR,GBSF-025-X | 120 | 120
99649058 | YAKIT | 11.731 | 11.731 | LB |  | 5713832412037 | Kit-Special PLS parts | 11.731 | 11.731
99649068 | HMPC1 | 298.359 | 163.359 | KG |  | 5713832412273 | Hydro MPC-E 3 CRE3-6 UL D-A-A-HV | 657.7623 | 360.1413
99649069 | HMPC1 | 304.599 | 169.599 | KG |  | 5713832412297 | Hydro MPC-E 3 CRE3-9 UL D-A-A-HV | 671.519 | 373.898
99649070 | HMPC1 | 313.359 | 178.359 | KG |  | 5713832422517 | Hydro MPC-E 3 CRE3-12 UL D-A-A-HV | 690.8313 | 393.2103
99649071 | HMPC1 | 303.427 | 168.427 | KG |  | 5713832422531 | Hydro MPC-E 3 CRE5-4 UL D-A-A-HV | 668.9352 | 371.3142
99649072 | HMPC1 | 312.217 | 177.217 | KG |  | 5713832422555 | Hydro MPC-E 3 CRE5-6 UL D-A-A-HV | 688.3136 | 390.6926
99649106 | CIE10 | 58 | 51 | KG |  | 5713832412655 | CRIE10-4 N-P-A-E-HQQE 3x440-480 60 HZ | 127.8668 | 112.4346
99649109 | CRNE5 | 97.938 | 70.838 | KG |  | 5713832412709 | CRNE5-22 BN-FGJ-A-E-HQQE 3x380-500 50HZ | 215.9141 | 156.1695
99649134 | PASE1 | 1.64 | 1.64 | KG |  | 5713832412914 | Spare,Wear ring,7.13" x 7.88" x 1.00" | 3.6155 | 3.6155
99649310 | HSKIT | 4.074 | 3.938 | KG |  | 5713832415694 | Kit, shaft seal BBVP HS125-100-388 PN25 | 8.9815 | 8.6817
99649428 | SYCKT | 4.185 | 1.34 | KG |  | 5713832417339 | Spare, Manifold MONO/PAC Ms w.valve | 9.2263 | 2.9542
99649597 | SVVKT | 0.15 | 0.089 | KG |  | 5713832420353 | PA cable for sensor 3, white plug, 2,5m | 0.33069 | 0.19621
99649724 | HMPC1 | 333.217 | 198.217 | KG |  | 5713832422586 | Hydro MPC-E 3 CRE5-9 UL D-A-A-HV | 734.6102 | 436.9892
99649725 | HMPC1 | 343.901 | 208.901 | KG |  | 5713832422708 | Hydro MPC-E 4 CRE3-6 UL D-A-A-HV | 758.1641 | 460.5431
99649726 | HMPC1 | 352.221 | 217.221 | KG |  | 5713832422722 | Hydro MPC-E 4 CRE3-9 UL D-A-A-HV | 776.5064 | 478.8854
99649727 | HMPC1 | 363.901 | 228.901 | KG |  | 5713832422746 | Hydro MPC-E 4 CRE3-12 UL D-A-A-HV | 802.2561 | 504.6351
99649728 | HMPC1 | 348.061 | 213.061 | KG |  | 5713832422760 | Hydro MPC-E 4 CRE5-4 UL D-A-A-HV | 767.3353 | 469.7143
99649729 | HMPC1 | 359.781 | 224.781 | KG |  | 5713832422784 | Hydro MPC-E 4 CRE5-6 UL D-A-A-HV | 793.1732 | 495.5522
99649730 | HMPC1 | 387.781 | 252.781 | KG |  | 5713832422906 | Hydro MPC-E 4 CRE5-9 UL D-A-A-HV | 854.902 | 557.281
99649731 | HMPC1 | 420.395 | 260.395 | KG |  | 5713832422920 | Hydro MPC-E 5 CRE3-9 UL D-A-A-HV | 926.8028 | 574.0668
99649732 | HMPC1 | 434.995 | 274.995 | KG |  | 5713832422944 | Hydro MPC-E 5 CRE3-12 UL D-A-A-HV | 958.99 | 606.254
99649753 | HMPC1 | 415.225 | 255.225 | KG |  | 5713832422968 | Hydro MPC-E 5 CRE5-4 UL D-A-A-HV | 915.405 | 562.669
99649754 | HMPC1 | 429.875 | 269.875 | KG |  | 5713832422982 | Hydro MPC-E 5 CRE5-6 UL D-A-A-HV | 947.7024 | 594.9664
99649755 | HMPC1 | 482.149 | 302.149 | KG |  | 5713832423002 | Hydro MPC-E 6 CRE3-9 UL D-A-A-HV | 1062.9457 | 666.1177
99649756 | HMPC1 | 499.669 | 319.669 | KG |  | 5713832423026 | Hydro MPC-E 6 CRE3-12 UL D-A-A-HV | 1101.5703 | 704.7423
99649757 | HMPC1 | 509.917 | 329.917 | KG |  | 5713832423040 | Hydro MPC-E 6 CRE5-6 UL D-A-A-HV | 1124.163 | 727.335
99649758 | HMPC1 | 304.329 | 169.329 | KG |  | 5713832423064 | Hydro MPC-E 3 CRE3-9 UK D-A-A-HV | 670.9237 | 373.3027
99649759 | HMPC1 | 313.029 | 178.029 | KG |  | 5713832423088 | Hydro MPC-E 3 CRE3-12 UK D-A-A-HVU | 690.1037 | 392.4827
99649760 | HMPC1 | 303.157 | 168.157 | KG |  | 5713832423309 | Hydro MPC-E 3 CRE5-4 UK D-A-A-HV | 668.3399 | 370.7189
99649761 | HMPC1 | 311.887 | 176.887 | KG |  | 5713832423323 | Hydro MPC-E 3 CRE5-6 UK D-A-A-HVU | 687.5861 | 389.9651
99649762 | HMPC1 | 344.287 | 209.287 | KG |  | 5713832423347 | Hydro MPC-E 3 CRE5-9 UK D-A-A-HV | 759.0151 | 461.3941
99649771 | YZMBO | 1.571 | 1.571 | KG |  | 5713832423620 | Spare Seal 2" T21 Single CAR/TC | 3.4634 | 3.4634
99649773 | HMPC1 | 351.861 | 216.861 | KG |  | 5713832423361 | Hydro MPC-E 4 CRE3-9 UK D-A-A-HV | 775.7128 | 478.0918
99649774 | HMPC1 | 363.461 | 228.461 | KG |  | 5713832423385 | Hydro MPC-E 4 CRE3-12 UK D-A-A-HVU | 801.2861 | 503.6651
99649775 | HMPC1 | 347.701 | 212.701 | KG |  | 5713832423408 | Hydro MPC-E 4 CRE5-4 UK D-A-A-HV | 766.5416 | 468.9206
99649777 | HMPC1 | 359.341 | 224.341 | KG |  | 5713832423439 | Hydro MPC-E 4 CRE5-6 UK D-A-A-HVU | 792.2032 | 494.5822
99649778 | HMPC1 | 402.541 | 267.541 | KG |  | 5713832423453 | Hydro MPC-E 4 CRE5-9 UK D-A-A-HV | 887.4419 | 589.8209
99649779 | HMPC1 | 419.945 | 259.945 | KG |  | 5713832423477 | Hydro MPC-E 5 CRE3-9 UK D-A-A-HV | 925.8107 | 573.0747
99649780 | HMPC1 | 434.445 | 274.445 | KG |  | 5713832423491 | Hydro MPC-E 5 CRE3-12 UK D-A-A-HVU | 957.7774 | 605.0414
99649781 | HMPC1 | 414.775 | 254.775 | KG |  | 5713832423514 | Hydro MPC-E 5 CRE5-4 UK D-A-A-HV | 914.413 | 561.677
99649783 | HMPC1 | 429.325 | 269.325 | KG |  | 5713832423545 | Hydro MPC-E 5 CRE5-6 UK D-A-A-HVU | 946.4899 | 593.7539
99649784 | HMPC1 | 481.609 | 301.609 | KG |  | 5713832423569 | Hydro MPC-E 6 CRE3-9 UK D-A-A-HV | 1061.7552 | 664.9272
99649785 | HMPC1 | 499.009 | 319.009 | KG |  | 5713832423583 | Hydro MPC-E 6 CRE3-12 UK D-A-A-HVU | 1100.1152 | 703.2872
99649786 | HMPC1 | 296.859 | 161.859 | KG |  | 5713832423705 | Hydro MPC-E 3 CRE3-6 UJ D-A-A-HV | 654.4554 | 356.8344
99649787 | HMPC1 | 306.039 | 171.039 | KG |  | 5713832423729 | Hydro MPC-E 3 CRE3-9 UJ D-A-A-HV | 674.6936 | 377.0726
99649788 | HMPC1 | 308.109 | 173.109 | KG |  | 5713832423743 | Hydro MPC-E 3 CRE3-11 UJ D-A-A-HV | 679.2571 | 381.6361
99649789 | HMPC1 | 299.557 | 164.557 | KG |  | 5713832423767 | Hydro MPC-E 3 CRE5-4 UJ D-A-A-HV | 660.4034 | 362.7824
99649790 | HMPC1 | 306.457 | 171.457 | KG |  | 5713832423781 | Hydro MPC-E 3 CRE5-5 UJ D-A-A-HV | 675.6151 | 377.9941
99649791 | HMPC1 | 339.501 | 204.501 | KG |  | 5713832423804 | Hydro MPC-E 4 CRE3-6 UJ D-A-A-HV | 748.4639 | 450.8429
99649792 | HMPC1 | 351.741 | 216.741 | KG |  | 5713832423828 | Hydro MPC-E 4 CRE3-9 UJ D-A-A-HV | 775.4482 | 477.8272
99649793 | HMPC1 | 354.501 | 219.501 | KG |  | 5713832423842 | Hydro MPC-E 4 CRE3-11 UJ D-A-A-HV | 781.5329 | 483.9119
99649794 | HMPC1 | 340.501 | 205.501 | KG |  | 5713832423866 | Hydro MPC-E 4 CRE5-4 UJ D-A-A-HV | 750.6685 | 453.0475
99649795 | HMPC1 | 349.701 | 214.701 | KG |  | 5713832423880 | Hydro MPC-E 4 CRE5-5 UJ D-A-A-HV | 770.9508 | 473.3298
99649796 | HMPC1 | 404.495 | 244.495 | KG |  | 5713832423903 | Hydro MPC-E 5 CRE3-6 UJ D-A-A-HV | 891.7497 | 539.0137
99649797 | HMPC1 | 419.795 | 259.795 | KG |  | 5713832423927 | Hydro MPC-E 5 CRE3-9 UJ D-A-A-HV | 925.4801 | 572.7441
99649798 | HMPC1 | 423.245 | 263.245 | KG |  | 5713832423941 | Hydro MPC-E 5 CRE3-11 UJ D-A-A-HV | 933.0859 | 580.3499
99649799 | HMPC1 | 405.775 | 245.775 | KG |  | 5713832423965 | Hydro MPC-E 5 CRE5-4 UJ D-A-A-HV | 894.5716 | 541.8356
99649800 | HMPC1 | 417.275 | 257.275 | KG |  | 5713832423989 | Hydro MPC-E 5 CRE5-5 UJ D-A-A-HV | 919.9245 | 567.1885
99649801 | HMPC1 | 463.069 | 283.069 | KG |  | 5713832424009 | Hydro MPC-E 6 CRE3-6 UJ D-A-A-HV | 1020.8819 | 624.0539
99649802 | HMPC1 | 481.429 | 301.429 | KG |  | 5713832424023 | Hydro MPC-E 6 CRE3-9 UJ D-A-A-HV | 1061.3584 | 664.5304
99649803 | HMPC1 | 485.569 | 305.569 | KG |  | 5713832424047 | Hydro MPC-E 6 CRE3-11 UJ D-A-A-HV | 1070.4854 | 673.6574
99649906 | MTR10 | 82.618 | 64.318 | KG |  | 5713832425327 | MTR10-9/9 D-M-A-AQQV 3x200/346 60Hz | 182.1396 | 141.7955
99650485 | PASE1 | 35.2 | 35.2 | KG |  | 5713832434671 | Spare,Light Pedestal,LF,6P,C,Black paint | 77.6019 | 77.6019
99650549 | PASE1 | 0.6 | 0.6 | KG |  | 5713832435913 | Spare,PACKING,13mm SQ,L,57.5"-5pcs | 1.3228 | 1.3228
99650640 | CRN01 | 24.027 | 21.277 | KG |  | 5713832437184 | CRN1-7 EOY-CX-A-E-HQQE 3x266/460 60HZ | 52.9699 | 46.9073
99650897 | MTS00 | 63.003 | 44.079 | KG |  | 5713832441518 | MTS20-40 R38-DQ-T 3x230/400V 60Hz 3kW | 138.8964 | 97.1766
99651108 | CRLKT | 0.05 | 0.006 | KG |  | 5713832443895 | Bulk, O-ring 44,45x3,53 EPDM EP 2 pcs | 0.11023 | 0.013228
99651139 | SUCKT | 0.387 | 0.29 | KG |  | 5713832444335 | Spare, ball bearing 6207.2Z.C3.SYN | 0.85318 | 0.63933
99651477 | CRNE3 | 29.698 | 24.708 | KG |  | 5713832450800 | CRNE3-6 A-CX-A-E-HQQE 3x440-480 60HZ | 65.4722 | 54.4713
99651514 | MTR45 | 74.5 | 71.2 | KG |  | 5713832451326 | MTR45-8/3-2 A-F-A-HUUV 256TC 60Hz | 164.2427 | 156.9675
99651527 | MTR08 | 51.988 | 48.388 | KG |  | 5713832451623 | MTR8-6/6 A-M-A-HUUV 3x266/460 60Hz | 114.6127 | 106.6762
99651557 | MO6KT | 294.302 | 225 | KG |  | 5713832452101 | Spare,MMG200LA 3X400D-2 30.0KW B3-55 | 648.8182 | 496.035
99651652 | PASE1 | 12.3 | 12.3 | KG |  | 5713832453467 | Spare,Half coupling HL3X65X140,RAL9005 | 27.1166 | 27.1166
99651655 | PASE1 | 8 | 8 | KG |  | 5713832453498 | Spare,Half coupling,HL3X2.375"X4,RAL9005 | 17.6368 | 17.6368
99651694 | PASE1 | 260 | 260 | KG |  | 5713832453993 | Spare,PACO IE3,380V/50HZ,37KW,2P,IMB3 | 573.196 | 573.196
99652068 | SEKIT | 17.7 | 15.3 | KG |  | 5713832460601 | Spare,Stator housing SEG, Frame A 6301 | 39.0214 | 33.7304
99652184 | PASE1 | 8.9 | 8.9 | KG |  | 5713832461837 | Spare,Half coupling,HL3X2.125"x4.345",BP | 19.6209 | 19.6209
99652386 | CRN45 | 149.91 | 141.79 | KG |  | 5713832465446 | CRN45-2-2 A-G-A-E-HQQE 3x230/460 60 Hz | 330.4916 | 312.5902
99652692 | CRE03 | 31.267 | 26.277 | KG |  | 5713832469369 | CRE3-5 B-B-A-E-HQQE 1x200-240 60HZ | 68.9312 | 57.9303
99653311 | CRN10 | 168 | 129 | KG |  | 5713832479597 | CRN10-12 A-FGJ-H-K-HUUK 3x230/460 60 HZ | 370.3728 | 284.3934
99654142 | TPKIT | 2.158 | 2.06 | KG |  | 5713832492206 | Spare, Impeller 40-200 /148 CI | 4.7575 | 4.5415
99654147 | TPKIT | 1.798 | 1.7 | KG |  | 5713832492299 | Spare, Impeller 32-160 /123 CI | 3.9639 | 3.7478
99654560 | CRNE3 | 62.542 | 24.542 | KG |  | 5713832499731 | CRNE3-4 BN-P-A-E-HQQE 3x200-240 60HZ | 137.8801 | 54.1053
99654766 | PASE1 | 30 | 30 | KG |  | 5713832502639 | Spare,Coupling,half hub,HL5,3.125"x6.5" | 66.138 | 66.138
99655122 | CRI03 | 17.177 | 12.187 | KG |  | 5713832509690 | CRI3-5 A-CA-T-E-HQQE 56C 60HZ | 37.8684 | 26.8675
99655156 | PKIT0 | 1.01 | 1.01 | LB |  | 5713832510047 | SPARE,KIT,SLEEVE,L,X3 JP H416 | 1.01 | 1.01
99655201 | GS3KT | 49.802 | 12.8 | KG |  | 5713832510788 | Spare, Intermediate ring fr.62 | 109.7935 | 28.2189
99655335 | NBKIT | 4.833 | 4.7 | KG |  | 5713832512652 | Spare, Impeller 80-160/173 D32 SS trim | 10.6548 | 10.3616
99655511 | TAS00 | 1670 | 1670 | LB |  | 5713832515776 | SEPARATOR,GBSF-140-X | 1670 | 1670
99656185 | TAS00 | 150 | 150 | LB |  | 5713832526512 | SEPARATOR,GASF-030-X | 150 | 150
99656523 | PKIT0 | 1.01 | 1.01 | LB |  | 5713832532186 | SPARE,KIT,SLEEVE,L,X4 JM B | 1.01 | 1.01
99656524 | PKIT0 | 1 | 1 | LB |  | 5713832532193 | SPARE,KIT,SLEEVE,L,XA PED B | 1 | 1
99656639 | CRNE5 | 66.188 | 28.188 | KG |  | 5713832534586 | CRNE5-6 NP-CA-A-V-HQQV 3x200-240 60HZ | 145.9181 | 62.1433
99657012 | TAS00 | 700 | 700 | LB |  | 5713832540648 | SEPARATOR,GBSR-080-X | 700 | 700
99657097 | NBKIT | 2.268 | 2.17 | KG |  | 5713832541768 | Spare, Impeller 40-125/65-50-125/136CI | 5 | 4.784
99657111 | CRN05 | 29.61 | 26.76 | KG |  | 5713832541911 | CRN5-7 A-FGJ-H-E-HQQE 3x230/400 50HZ | 65.2782 | 58.9951
99657219 | CRN05 | 89.193 | 84.39 | KG |  | 5713832544004 | CRN5-24 S-CX-A-V-HUUV 3x480D 60Hz | 196.6349 | 186.0462
99657522 | TAS00 | 700 | 700 | LB |  | 5713832548996 | SEPARATOR,GASF-080-X | 700 | 700
99658160 | XCRKT | 15.239 | 10.421 | KG |  | 5713832556311 | Kit, Chamber stack CRN95-2 22/22 | 33.5959 | 22.9741
99658179 | XCRKT | 11.624 | 6.806 | KG |  | 5713832556540 | Kit, Chamber stack CR95-1-1 22/22 | 25.6263 | 15.0045
99658433 | JPKIT | 0.31 | 0.182 | KG |  | 5713832560899 | Kit, Motor Foot JP PS 115-230/60 | 0.68343 | 0.40124
99658457 | PAREP | 19 | 19 | LB |  | 5713832561452 | KIT,CPLG ASSY,WOODS 9S,1.38"X1.88" | 19 | 19
99658588 | PASE1 | 29.6 | 29.6 | KG |  | 5713832562893 | Spare,Imp.L,10153,X6,SGL KEY,TRIM:323mm | 65.2562 | 65.2562
99658688 | NBKIT | 6.974 | 6.67 | KG |  | 5713832564774 | Spare, Impeller 65-250/100-65-250/244 CI | 15.3749 | 14.7047
99658704 | NBKIT | 4.923 | 4.79 | KG |  | 5713832565030 | Spare, Impeller 80-160/176, ISO D32, SS | 10.8532 | 10.56
99658893 | PASE1 | 3.6 | 3.6 | KG |  | 5713832568055 | Spare, IMP,VLS(25709),NiAl BZ,TRIM:163mm | 7.9366 | 7.9366
99659032 | HMPO1 | 132.051 | 79.551 | KG |  | 5713832570614 | Hydro MPC E 2CME 3-3A 1x230V | 291.1196 | 175.3781
99659053 | HMPO1 | 133.131 | 80.631 | KG |  | 5713832570621 | Hydro MPC E 2CME 3-5A 1x230V | 293.5006 | 177.7591
99659054 | HMPO1 | 210.719 | 109.719 | KG |  | 5713832570638 | Hydro MPC E 3CME 3-3A 1x230V | 464.5511 | 241.8865
99659055 | HMPO1 | 211.779 | 110.779 | KG |  | 5713832570645 | Hydro MPC E 3CME 3-5A 1x230V | 466.888 | 244.2234
99659056 | HMPO1 | 131.955 | 79.455 | KG |  | 5713832570652 | Hydro MPC E 2CME 5-3A 1x230V | 290.908 | 175.1665
99659057 | HMPO1 | 139.845 | 87.345 | KG |  | 5713832570669 | Hydro MPC E 2CME 5-4A 1x230V | 308.3023 | 192.5608
99659058 | HMPO1 | 210.655 | 109.655 | KG |  | 5713832570676 | Hydro MPC E 3CME 5-3A 1x230V | 464.41 | 241.7454
99659059 | HMPO1 | 223.225 | 122.225 | KG |  | 5713832570683 | Hydro MPC E 3CME 5-4A 1x230V | 492.1218 | 269.4572
99659060 | HMPO1 | 160.353 | 107.853 | KG |  | 5713832570690 | Hydro MPC E 2CME 10-1A 1x230V | 353.5142 | 237.7727
99659061 | HMPO1 | 252.62 | 151.62 | KG |  | 5713832570805 | Hydro MPC E 3CME 10-1A 1x230V | 556.9261 | 334.2615
99659062 | HMPO1 | 168.105 | 115.605 | KG |  | 5713832570812 | Hydro MPC E 2CME 5-4A 3x208V | 370.6043 | 254.8628
99659063 | HMPO1 | 168.665 | 116.165 | KG |  | 5713832570829 | Hydro MPC E 2CME 5-5A 3x208V | 371.8389 | 256.0974
99659064 | HMPO1 | 265.694 | 164.694 | KG |  | 5713832570836 | Hydro MPC E 3CME 5-4A 3x208V | 585.749 | 363.0844
99659065 | HMPO1 | 266.534 | 165.534 | KG |  | 5713832570843 | Hydro MPC E 3CME 5-5A 3x208V | 587.6009 | 364.9363
99659066 | HMPO1 | 248.213 | 147.213 | KG |  | 5713832570850 | Hydro MPC E 2CME 10-2A 3x208V | 547.2104 | 324.5458
99659067 | HMPO1 | 276.173 | 175.173 | KG |  | 5713832570867 | Hydro MPC E 2CME 10-3A 3x208V | 608.851 | 386.1864
99659068 | HMPO1 | 312.648 | 211.648 | KG |  | 5713832570874 | Hydro MPC E 3CME 10-2A 3x208V | 689.2638 | 466.5992
99659069 | HMPO1 | 354.678 | 253.678 | KG |  | 5713832570881 | Hydro MPC E 3CME 10-3A 3x208V | 781.9231 | 559.2585
99659071 | HMPO1 | 264.809 | 163.809 | KG |  | 5713832570904 | Hydro MPC E 2CME 15-1A 3x208V | 583.7979 | 361.1333
99659072 | HMPO1 | 292.349 | 191.349 | KG |  | 5713832570911 | Hydro MPC E 2CME 15-2A 3x208V | 644.5126 | 421.848
99659073 | HMPO1 | 309.769 | 208.769 | KG |  | 5713832570928 | Hydro MPC E 2CME 15-3A 3x208V | 682.9167 | 460.2521
99659074 | HMPO1 | 344.441 | 243.441 | KG |  | 5713832570935 | Hydro MPC E 3CME 15-1A 3x208V | 759.3546 | 536.69
99659075 | HMPO1 | 385.701 | 284.701 | KG |  | 5713832570942 | Hydro MPC E 3CME 15-2A 3x208V | 850.3164 | 627.6518
99659076 | HMPO1 | 411.831 | 310.831 | KG |  | 5713832570959 | Hydro MPC E 3CME 15-3A 3x208V | 907.9226 | 685.258
99659077 | HMPO1 | 143.435 | 90.935 | KG |  | 5713832570966 | Hydro MPC E 2CME 5-4A 3x460V | 316.2168 | 200.4753
99659078 | HMPO1 | 144.275 | 91.775 | KG |  | 5713832570973 | Hydro MPC E 2CME 5-5A 3x460V | 318.0687 | 202.3272
99659079 | HMPO1 | 227.624 | 126.624 | KG |  | 5713832570980 | Hydro MPC E 3CME 5-4A 3x460V | 501.8199 | 279.1553
99659080 | HMPO1 | 229.024 | 128.024 | KG |  | 5713832570997 | Hydro MPC E 3CME 5-5A 3x460V | 504.9063 | 282.2417
99659081 | HMPO1 | 218.63 | 119.543 | KG |  | 5713832571000 | Hydro MPC E 2CME 10-2A 3x460V | 481.9917 | 263.5445
99659082 | HMPO1 | 284.773 | 183.773 | KG |  | 5713832571017 | Hydro MPC E 2CME 10-3A 3x460V | 627.8106 | 405.146
99659083 | HMPO1 | 270.078 | 169.078 | KG |  | 5713832571024 | Hydro MPC E 3CME 10-2A 3x460V | 595.414 | 372.7494
99659084 | HMPO1 | 366.528 | 265.528 | KG |  | 5713832571031 | Hydro MPC E 3CME 10-3A 3x460V | 808.0476 | 585.383
99659085 | HMPO1 | 237.139 | 136.139 | KG |  | 5713832571048 | Hydro MPC E 2CME 15-1A 3x460V | 522.7966 | 300.132
99659086 | HMPO1 | 300.949 | 199.949 | KG |  | 5713832571055 | Hydro MPC E 2CME 15-2A 3x460V | 663.4722 | 440.8076
99659087 | HMPO1 | 309.769 | 208.769 | KG |  | 5713832571062 | Hydro MPC E 2CME 15-3A 3x460V | 682.9167 | 460.2521
99659088 | HMPO1 | 301.871 | 200.871 | KG |  | 5713832571079 | Hydro MPC E 3CME 15-1A 3x460V | 665.5048 | 442.8402
99659089 | HMPO1 | 397.551 | 296.551 | KG |  | 5713832571086 | Hydro MPC E 3CME 15-2A 3x460V | 876.4409 | 653.7763
99659090 | HMPO1 | 410.781 | 309.781 | KG |  | 5713832571093 | Hydro MPC E 3CME 15-3A 3x460V | 905.6078 | 682.9432
99659191 | CRN05 | 45.68 | 39.1 | KG |  | 5713832572441 | CRN5-9 A-CX-A-E-HQUE 3x230/460 60HZ | 100.7061 | 86.1999
99659474 | UPKIT | 0.141 | 0.044 | KG |  | 5713832575787 | Spare, Impeller cpl. D89 Z7 | 0.31085 | 0.097002
99659756 | CR032 | 142.92 | 134.8 | KG |  | 5713832581320 | CR32-2-1 K-G-A-E-HQQK 3x230/460 60 HZ | 315.0814 | 297.1801
99659799 | SPLK0 | 2203 | 2203 | LB |  | 5713832582310 | 29-80125-150001-1922P BPRNC4S101AA | 2203 | 2203
99660285 | CUEO5 | 9.4 | 9.2 | KG |  | 5713832589234 | CUE 3x200-240V IP55 0,75kW DC | 20.7232 | 20.2823
99660287 | CUEO5 | 9.4 | 9.2 | KG |  | 5713832589258 | CUE 3x200-240V IP55 1,1kW DC | 20.7232 | 20.2823
99660289 | CUEO5 | 9.4 | 9.2 | KG |  | 5713832589272 | CUE 3x200-240V IP55 1,5kW DC | 20.7232 | 20.2823
99660290 | CUEO5 | 9.4 | 9.2 | KG |  | 5713832589289 | CUE 3x200-240V IP55 2,2kW DC | 20.7232 | 20.2823
99660291 | CUE55 | 9.4 | 9.2 | KG |  | 5713832589296 | CUE 3x380-500V IP55 0,55kW DC | 20.7232 | 20.2823
99660292 | CUE55 | 9.4 | 9.2 | KG |  | 5713832589302 | CUE 3x380-500V IP55 0,75kW DC | 20.7232 | 20.2823
99660293 | CUE55 | 9.4 | 9.2 | KG |  | 5713832589319 | CUE 3x380-500V IP55 1,1kW DC | 20.7232 | 20.2823
99660294 | CUE55 | 9.4 | 9.2 | KG |  | 5713832589326 | CUE 3x380-500V IP55 1,5kW DC | 20.7232 | 20.2823
99660295 | CUE55 | 9.4 | 9.2 | KG |  | 5713832589333 | CUE 3x380-500V IP55 2,2kW DC | 20.7232 | 20.2823
99660296 | CUE55 | 9.4 | 9.2 | KG |  | 5713832589340 | CUE 3x380-500V IP55 3,0kW DC | 20.7232 | 20.2823
99660297 | CUE55 | 9.4 | 9.2 | KG |  | 5713832589357 | CUE 3x380-500V IP55 4,0kW DC | 20.7232 | 20.2823
99670255 | LCPRT | 0.253 | 0.193 | KG |  | 5713832692002 | Power supply, LC 24x | 0.55776 | 0.42549
99670348 | MTR03 | 15.59 | 12.39 | KG |  | 5713832693597 | MTR3-16/16 A-WB-A-HUUV 182TC 60Hz | 34.3697 | 27.315
99670380 | PKIT0 | 137 | 137 | LB |  | 5713832693849 | KIT,LIQ END,L,30127,XA B22 | 137 | 137
99670420 | MTR08 | 31.465 | 27.865 | KG |  | 5713832694280 | MTR8-10/3 A-WB-A-HUUV 3x230/460 60Hz | 69.3677 | 61.4312
99670422 | MTRE0 | 302.064 | 200.064 | KG |  | 5713832694426 | MTRE32-12/7 A-G-A-HUUV 3x460 60Hz | 665.9303 | 441.0611
99670507 | NBKIT | 5.599 | 5 | KG |  | 5713832695621 | Spare, Impeller 50-250/248, ISO D32 CI | 12.3436 | 11.023
99670565 | MO6KT | 8.199 | 7.6 | KG |  | 5713832696383 | Spare, ML80AA 3x200-220D-2 .75KW B14-19 | 18.0755 | 16.755
99670591 | PASE1 | 1.06 | 1.06 | KG |  | 5713832697427 | Spare,Motor fan,for WEG,380V/60HZ | 2.3369 | 2.3369
99670624 | NBKIT | 4.744 | 4.44 | KG |  | 5713832697458 | Spare, Impeller 65-200/202 CI | 10.4586 | 9.7884
99670626 | SEKIT | 29.8 | 27.4 | KG |  | 5713832697472 | Spare, Stator housing B-135 IE3 EX paint | 65.6971 | 60.406
99670655 | WLCKT | 0.021 | 0.01 | KG |  | 5713832698059 | Bulk,Hex socket head cap screw M6x10 8.8 | 0.046297 | 0.022046
99670927 | TAS00 | 1275 | 1275 | LB |  | 5713832702480 | SEPARATOR,GBHR-100-W | 1275 | 1275
99671058 | CNE10 | 84 | 77 | KG |  | 5713832704149 | CRNE10-6 BN-FGJ-A-E-HQQE 3x440-480 60 HZ | 185.1864 | 169.7542
99671173 | SPKIT | 0.831 | 0.707 | KG |  | 5713832705924 | Kit,Wear Parts SP215- 2 Stages | 1.832 | 1.5587
99671884 | CR015 | 195 | 144 | KG |  | 5713832715664 | CR15-9 A-GJ-A-E-HQQE 3x230/460 60 HZ | 429.897 | 317.4624
99671917 | CN05H | 47.062 | 41.482 | KG |  | 5713832716050 | CRN5-6 BH-GA-A-E-HQQE 3x230/460 60HZ | 103.7529 | 91.4512
99671920 | CN05H | 38.015 | 32.435 | KG |  | 5713832716111 | CRN5-4 BH-GA-A-E-HQQE 3x230/460 60HZ | 83.8079 | 71.5062
99671984 | SE2KT | 5.568 | 5.228 | KG |  | 5713832717132 | Kit, Electronic Controller, 1ph IPP V2 | 12.2752 | 11.5256
99672429 | CRNE5 | 68.548 | 60.428 | KG |  | 5713832723997 | CRNE5-14 FN-FGJ-A-E-HQQE 3x440-480 60HZ | 151.1209 | 133.2196
99672430 | CRE10 | 133 | 94 | KG |  | 5713832724123 | CRE10-10 K-GJ-A-E-HQQE 3x440-480 60 HZ | 293.2118 | 207.2324
99673250 | CR005 | 74.433 | 66.313 | KG |  | 5713832736409 | CR5-12 A-FGJ-A-E-HUUE 3x230/460 60HZ | 164.095 | 146.1936
99673275 | CRNE3 | 40.858 | 34.278 | KG |  | 5713832736478 | CRNE3-11 N-FGJ-A-E-HQQE 3x440-480 60HZ | 90.0755 | 75.5693
99673485 | MMS6X | 147 | 135 | KG |  | 5713832739707 | MMS6ST40 3x460/60 60hp US + ring/shaft | 324.0762 | 297.621
99673555 | SPBO4 | 60.844 | 30.844 | KG |  | 5713832740949 | BM 5A-5N STRAIGHT | 134.1367 | 67.9987
99673872 | TAS00 | 470 | 470 | LB |  | 5713832745999 | SEPARATOR,G4SF-060-X | 470 | 470
99673895 | CRN03 | 34.318 | 26.198 | KG |  | 5713832746248 | CRN3-25 A-FGJ-A-E-HUUF 182/184TC 60HZ | 75.6575 | 57.7561
99673901 | SPK04 | 19.05 | 17.75 | KG |  | 5713832746491 | SPK4-15/7 A-M-A-AUUV 3x200/346 60 Hz | 41.9976 | 39.1317
99674593 | NBKIT | 4.033 | 3.9 | KG |  | 5713832755837 | Spare, Impeller 65-160/172 CI | 8.8912 | 8.5979
99675107 | PAREP | 1 | 1 | LB |  | 5713832763924 | KIT,SEAL,L,15.0",XA | 1 | 1
99675110 | MTR20 | 87.6 | 66.7 | KG |  | 5713832763962 | MTR20-10/3 A-W-I-HUUV 3x266/460 60Hz | 193.123 | 147.0468
99675148 | MUCKT | 10.098 | 10 | KG |  | 5713832764488 | Spare, Proportional valve EB-65PCUN16RPD | 22.2621 | 22.046
99687421 | XCRKT | 16.428 | 11.61 | KG |  | 5713832903115 | Kit, Chamber stack CRN155-1 28/22 | 36.2172 | 25.5954
99687473 | MTR32 | 485 | 465 | KG |  | 5713832904150 | MTR32-14/14 A-F-A-HUUV 3x440-480D 60Hz | 1069.231 | 1025.139
99687870 | TAS00 | 150 | 150 | LB |  | 5713832909568 | SEPARATOR,GASF-025-X | 150 | 150
99687912 | TAS00 | 700 | 700 | LB |  | 5713832910540 | SEPARATOR,GBSR-080-W | 700 | 700
99688061 | SP11P | 8.533 | 7.383 | KG |  | 5713832912735 | 62N20- 5 2NPT 4" 60 | 18.8119 | 16.2766
99688512 | HMPC1 | 291.533 | 191.533 | KG |  | 5713832923410 | Hydro MPC-E 2 CRE10-2 UL D-A-A-HV | 642.7137 | 422.2537
99688536 | TPKIT | 29.003 | 28.404 | KG |  | 5713832920662 | Kit,pump housing DN50 L440 | 63.94 | 62.6195
99688606 | SICKT | 0.244 | 0.145 | KG |  | 5713832921935 | Bulk, O-RING, 6.25"ID, 6.75"OD 438 G | 0.53792 | 0.31967
99688712 | CRLKT | 0.106 | 0.063 | KG |  | 5713832923397 | Spare, Formed wire spring D135/D125 | 0.23369 | 0.13889
99688713 | HMPC1 | 317.533 | 217.533 | KG |  | 5713832923434 | Hydro MPC-E 2 CRE10-4 UL D-A-A-HV | 700.0333 | 479.5733
99688714 | HMPC1 | 345.533 | 245.533 | KG |  | 5713832923458 | Hydro MPC-E 2 CRE10-6 UL D-A-A-HV | 761.7621 | 541.3021
99688715 | HMPC1 | 369.533 | 269.533 | KG |  | 5713832923472 | Hydro MPC-E 2 CRE10-8 UL D-A-A-HV | 814.6725 | 594.2125
99688716 | HMPC1 | 373.533 | 273.533 | KG |  | 5713832923496 | Hydro MPC-E 2 CRE10-10 UL D-A-A-HV | 823.4909 | 603.0309
99688717 | HMPC1 | 383.811 | 254.811 | KG |  | 5713832923618 | Hydro MPC-E 2 CRE15-2 UL D-A-A-HV | 846.1497 | 561.7563
99688718 | HMPC1 | 405.811 | 276.811 | KG |  | 5713832923632 | Hydro MPC-E 2 CRE15-3 UL D-A-A-HV | 894.6509 | 610.2575
99688719 | HMPC1 | 409.811 | 280.811 | KG |  | 5713832923656 | Hydro MPC-E 2 CRE15-4 UL D-A-A-HV | 903.4693 | 619.0759
99688720 | HMPC1 | 441.311 | 312.311 | KG |  | 5713832923670 | Hydro MPC-E 2 CRE15-5 UL D-A-A-HV | 972.9142 | 688.5208
99688721 | HMPC1 | 482.011 | 353.011 | KG |  | 5713832923694 | Hydro MPC-E 2 CRE15-7 UL D-A-A-HV | 1062.6415 | 778.2481
99688722 | HMPC1 | 357.811 | 228.811 | KG |  | 5713832923816 | Hydro MPC-E 2 CRE20-1 UL D-A-A-HV | 788.8301 | 504.4367
99688743 | HMPC1 | 383.811 | 254.811 | KG |  | 5713832923830 | Hydro MPC-E 2 CRE20-2 UL D-A-A-HV | 846.1497 | 561.7563
99688744 | HMPC1 | 405.811 | 276.811 | KG |  | 5713832923854 | Hydro MPC-E 2 CRE20-3 UL D-A-A-HV | 894.6509 | 610.2575
99688745 | HMPC1 | 439.311 | 310.311 | KG |  | 5713832923878 | Hydro MPC-E 2 CRE20-4 UL D-A-A-HV | 968.505 | 684.1116
99688746 | HMPC1 | 476.011 | 347.011 | KG |  | 5713832923892 | Hydro MPC-E 2 CRE20-5 UL D-A-A-HV | 1049.4139 | 765.0205
99688747 | HMPC1 | 478.011 | 349.011 | KG |  | 5713832923915 | Hydro MPC-E 2 CRE20-6 UL D-A-A-HV | 1053.8231 | 769.4297
99688748 | HMPC1 | 427.211 | 298.211 | KG |  | 5713832923939 | Hydro MPC-E 2 CRE32-1 UL D-A-A-HV | 941.8294 | 657.436
99688749 | HMPC1 | 453.131 | 324.131 | KG |  | 5713832923953 | Hydro MPC-E 2 CRE32-2-1 UL D-A-A-HV | 998.9726 | 714.5792
99688750 | HMPC1 | 475.411 | 346.411 | KG |  | 5713832923977 | Hydro MPC-E 2 CRE32-3-2 UL D-A-A-HV | 1048.0911 | 763.6977
99688751 | HMPC1 | 535.111 | 406.111 | KG |  | 5713832923991 | Hydro MPC-E 2 CRE32-4-2 UL D-A-A-HV | 1179.7057 | 895.3123
99688752 | HMPC1 | 480.559 | 351.559 | KG |  | 5713832924011 | Hydro MPC-E 2 CRE45-1-1 UL D-A-A-HV | 1059.4404 | 775.047
99688763 | HMPC1 | 502.319 | 373.319 | KG |  | 5713832924035 | Hydro MPC-E 2 CRE45-1 UL D-A-A-HV | 1107.4125 | 823.0191
99688764 | HMPC1 | 557.539 | 428.539 | KG |  | 5713832924059 | Hydro MPC-E 2 CRE45-2 UL D-A-A-HV | 1229.1505 | 944.7571
99688765 | HMPC1 | 704.639 | 575.639 | KG |  | 5713832924073 | Hydro MPC-E 2 CRE45-3-2 UL D-A-A-HV | 1553.4471 | 1269.0537
99688766 | HMPC1 | 730.639 | 601.639 | KG |  | 5713832924097 | Hydro MPC-E 2 CRE45-3 UL D-A-A-HV | 1610.7667 | 1326.3733
99688767 | HMPC1 | 535.119 | 406.119 | KG |  | 5713832924318 | Hydro MPC-E 2 CRE64-1-1 UL D-A-A-HV | 1179.7233 | 895.3299
99688768 | HMPC1 | 582.939 | 453.939 | KG |  | 5713832924332 | Hydro MPC-E 2 CRE64-1 UL D-A-A-HV | 1285.1473 | 1000.7539
99688769 | HMPC1 | 731.239 | 602.239 | KG |  | 5713832924356 | Hydro MPC-E 2 CRE64-2-1 UL D-A-A-HV | 1612.0895 | 1327.6961
99688770 | HMPC1 | 757.239 | 628.239 | KG |  | 5713832924370 | Hydro MPC-E 2 CRE64-2 UL D-A-A-HV | 1669.4091 | 1385.0157
99688771 | HMPC1 | 790.039 | 661.039 | KG |  | 5713832924394 | Hydro MPC-E 2 CRE64-3-2 UL D-A-A-HV | 1741.72 | 1457.3266
99688772 | HMPC1 | 854.167 | 669.167 | KG |  | 5713832924417 | Hydro MPC-E 2 CRE95-1-1 UL D-A-I-HV | 1883.0966 | 1475.2456
99688783 | HMPC1 | 995.267 | 810.267 | KG |  | 5713832924431 | Hydro MPC-E 2 CRE95-1 UL D-A-I-HV | 2194.1656 | 1786.3146
99688784 | HMPC1 | 1033.507 | 848.507 | KG |  | 5713832924455 | Hydro MPC-E 2 CRE95-2-2 UL D-A-I-HV | 2278.4695 | 1870.6185
99688785 | HMPC1 | 1057.507 | 872.507 | KG |  | 5713832924479 | Hydro MPC-E 2 CRE95-2-1 UL D-A-I-HV | 2331.3799 | 1923.5289
99688786 | HMPC1 | 1057.507 | 872.507 | KG |  | 5713832924493 | Hydro MPC-E 2 CRE95-2 UL D-A-I-HV | 2331.3799 | 1923.5289
99688788 | HMPC1 | 399.107 | 264.107 | KG |  | 5713832927524 | Hydro MPC-E 3 CRE10-2 UL D-A-A-HV | 879.8713 | 582.2503
99688789 | HMPC1 | 438.107 | 303.107 | KG |  | 5713832927548 | Hydro MPC-E 3 CRE10-4 UL D-A-A-HV | 965.8507 | 668.2297
99688790 | HMPC1 | 480.107 | 345.107 | KG |  | 5713832927562 | Hydro MPC-E 3 CRE10-6 UL D-A-A-HV | 1058.4439 | 760.8229
99688791 | HMPC1 | 516.107 | 381.107 | KG |  | 5713832927586 | Hydro MPC-E 3 CRE10-8 UL D-A-A-HV | 1137.8095 | 840.1885
99688792 | HMPC1 | 522.107 | 387.107 | KG |  | 5713832927807 | Hydro MPC-E 3 CRE10-10 UL D-A-A-HV | 1151.0371 | 853.4161
99689013 | HMPC1 | 484.835 | 349.835 | KG |  | 5713832927821 | Hydro MPC-E 3 CRE15-2 UL D-A-A-HV | 1068.8672 | 771.2462
99689014 | HMPC1 | 517.835 | 382.835 | KG |  | 5713832927845 | Hydro MPC-E 3 CRE15-3 UL D-A-A-HV | 1141.619 | 843.998
99689015 | HMPC1 | 523.835 | 388.835 | KG |  | 5713832927869 | Hydro MPC-E 3 CRE15-4 UL D-A-A-HV | 1154.8466 | 857.2256
99689016 | HMPC1 | 572.095 | 437.095 | KG |  | 5713832927883 | Hydro MPC-E 3 CRE15-5 UL D-A-A-HV | 1261.2406 | 963.6196
99689017 | HMPC1 | 634.195 | 499.195 | KG |  | 5713832928101 | Hydro MPC-E 3 CRE15-7 UL D-A-A-HV | 1398.1463 | 1100.5253
99689018 | HMPC1 | 445.835 | 310.835 | KG |  | 5713832928125 | Hydro MPC-E 3 CRE20-1 UL D-A-A-HV | 982.8878 | 685.2668
99689019 | HMPC1 | 484.835 | 349.835 | KG |  | 5713832928149 | Hydro MPC-E 3 CRE20-2 UL D-A-A-HV | 1068.8672 | 771.2462
99689020 | HMPC1 | 517.835 | 382.835 | KG |  | 5713832928163 | Hydro MPC-E 3 CRE20-3 UL D-A-A-HV | 1141.619 | 843.998
99689021 | HMPC1 | 569.095 | 434.095 | KG |  | 5713832928187 | Hydro MPC-E 3 CRE20-4 UL D-A-A-HV | 1254.6268 | 957.0058
99689022 | HMPC1 | 625.195 | 490.195 | KG |  | 5713832928200 | Hydro MPC-E 3 CRE20-5 UL D-A-A-HV | 1378.3049 | 1080.6839
99689033 | HMPC1 | 628.195 | 493.195 | KG |  | 5713832928224 | Hydro MPC-E 3 CRE20-6 UL D-A-A-HV | 1384.9187 | 1087.2977
99689034 | HMPC1 | 596.445 | 436.445 | KG |  | 5713832928248 | Hydro MPC-E 3 CRE32-1 UL D-A-A-HV | 1314.9226 | 962.1866
99689035 | HMPC1 | 635.325 | 475.325 | KG |  | 5713832928262 | Hydro MPC-E 3 CRE32-2-1 UL D-A-A-HV | 1400.6375 | 1047.9015
99689036 | HMPC1 | 668.745 | 508.745 | KG |  | 5713832928286 | Hydro MPC-E 3 CRE32-3-2 UL D-A-A-HV | 1474.3152 | 1121.5792
99689037 | HMPC1 | 759.345 | 599.345 | KG |  | 5713832928408 | Hydro MPC-E 3 CRE32-4-2 UL D-A-A-HV | 1674.052 | 1321.316
99689038 | HMPC1 | 651.417 | 491.417 | KG |  | 5713832928422 | Hydro MPC-E 3 CRE45-1-1 UL D-A-A-HV | 1436.1139 | 1083.3779
99689039 | HMPC1 | 684.057 | 524.057 | KG |  | 5713832928446 | Hydro MPC-E 3 CRE45-1 UL D-A-A-HV | 1508.0721 | 1155.3361
99689040 | HMPC1 | 767.937 | 607.937 | KG |  | 5713832928460 | Hydro MPC-E 3 CRE45-2 UL D-A-A-HV | 1692.9939 | 1340.2579
99689041 | HMPC1 | 986.987 | 826.987 | KG |  | 5713832928484 | Hydro MPC-E 3 CRE45-3-2 UL D-A-A-HV | 2175.9115 | 1823.1755
99689042 | HMPC1 | 1025.987 | 865.987 | KG |  | 5713832928507 | Hydro MPC-E 3 CRE45-3 UL D-A-A-HV | 2261.8909 | 1909.1549
99689053 | HMPC1 | 822.057 | 607.057 | KG |  | 5713832928521 | Hydro MPC-E 3 CRE64-1-1 UL D-A-A-HV | 1812.3069 | 1338.3179
99689054 | HMPC1 | 884.937 | 669.937 | KG |  | 5713832928545 | Hydro MPC-E 3 CRE64-1 UL D-A-A-HV | 1950.9321 | 1476.9431
99689055 | HMPC1 | 1105.787 | 890.787 | KG |  | 5713832928569 | Hydro MPC-E 3 CRE64-2-1 UL D-A-A-HV | 2437.818 | 1963.829
99689056 | HMPC1 | 1144.787 | 929.787 | KG |  | 5713832928583 | Hydro MPC-E 3 CRE64-2 UL D-A-A-HV | 2523.7974 | 2049.8084
99689057 | HMPC1 | 1193.987 | 978.987 | KG |  | 5713832928705 | Hydro MPC-E 3 CRE64-3-2 UL D-A-A-HV | 2632.2637 | 2158.2747
99689058 | HMPC1 | 1195.629 | 960.629 | KG |  | 5713832928729 | Hydro MPC-E 3 CRE95-1-1 UL D-A-I-HV | 2635.8837 | 2117.8027
99689059 | HMPC1 | 1405.679 | 1170.679 | KG |  | 5713832928743 | Hydro MPC-E 3 CRE95-1 UL D-A-I-HV | 3098.9599 | 2580.8789
99689060 | HMPC1 | 1463.039 | 1228.039 | KG |  | 5713832928767 | Hydro MPC-E 3 CRE95-2-2 UL D-A-I-HV | 3225.4158 | 2707.3348
99689061 | HMPC1 | 1499.039 | 1264.039 | KG |  | 5713832928781 | Hydro MPC-E 3 CRE95-2-1 UL D-A-I-HV | 3304.7814 | 2786.7004
99689062 | HMPC1 | 1499.039 | 1264.039 | KG |  | 5713832928903 | Hydro MPC-E 3 CRE95-2 UL D-A-I-HV | 3304.7814 | 2786.7004
99689093 | HMPC1 | 513.629 | 353.629 | KG |  | 5713832928927 | Hydro MPC-E 4 CRE10-2 UL D-A-A-HV | 1132.3465 | 779.6105
99689094 | HMPC1 | 565.629 | 405.629 | KG |  | 5713832928941 | Hydro MPC-E 4 CRE10-4 UL D-A-A-HV | 1246.9857 | 894.2497
99689095 | HMPC1 | 621.629 | 461.629 | KG |  | 5713832928965 | Hydro MPC-E 4 CRE10-6 UL D-A-A-HV | 1370.4433 | 1017.7073
99689096 | HMPC1 | 670.529 | 510.529 | KG |  | 5713832928989 | Hydro MPC-E 4 CRE10-8 UL D-A-A-HV | 1478.2482 | 1125.5122
99689097 | HMPC1 | 678.529 | 518.529 | KG |  | 5713832929207 | Hydro MPC-E 4 CRE10-10 UL D-A-A-HV | 1495.885 | 1143.149
99689098 | HMPC1 | 625.489 | 465.489 | KG |  | 5713832929221 | Hydro MPC-E 4 CRE15-2 UL D-A-A-HV | 1378.953 | 1026.217
99689099 | HMPC1 | 670.389 | 510.389 | KG |  | 5713832929245 | Hydro MPC-E 4 CRE15-3 UL D-A-A-HV | 1477.9396 | 1125.2036
99689100 | HMPC1 | 678.389 | 518.389 | KG |  | 5713832929269 | Hydro MPC-E 4 CRE15-4 UL D-A-A-HV | 1495.5764 | 1142.8404
99689101 | HMPC1 | 764.889 | 584.889 | KG |  | 5713832929283 | Hydro MPC-E 4 CRE15-5 UL D-A-A-HV | 1686.2743 | 1289.4463
99689102 | HMPC1 | 846.989 | 666.989 | KG |  | 5713832929306 | Hydro MPC-E 4 CRE15-7 UL D-A-A-HV | 1867.2719 | 1470.4439
99689103 | HMPC1 | 573.489 | 413.489 | KG |  | 5713832929320 | Hydro MPC-E 4 CRE20-1 UL D-A-A-HV | 1264.3138 | 911.5778
99689104 | HMPC1 | 625.489 | 465.489 | KG |  | 5713832929344 | Hydro MPC-E 4 CRE20-2 UL D-A-A-HV | 1378.953 | 1026.217
99689105 | HMPC1 | 670.389 | 510.389 | KG |  | 5713832929368 | Hydro MPC-E 4 CRE20-3 UL D-A-A-HV | 1477.9396 | 1125.2036
99689106 | HMPC1 | 760.889 | 580.889 | KG |  | 5713832929382 | Hydro MPC-E 4 CRE20-4 UL D-A-A-HV | 1677.4559 | 1280.6279
99689107 | HMPC1 | 834.989 | 654.989 | KG |  | 5713832929504 | Hydro MPC-E 4 CRE20-5 UL D-A-A-HV | 1840.8167 | 1443.9887
99689108 | HMPC1 | 838.989 | 658.989 | KG |  | 5713832929528 | Hydro MPC-E 4 CRE20-6 UL D-A-A-HV | 1849.6351 | 1452.8071
99689109 | HMPC1 | 741.789 | 561.789 | KG |  | 5713832929542 | Hydro MPC-E 4 CRE32-1 UL D-A-A-HV | 1635.348 | 1238.52
99689110 | HMPC1 | 794.529 | 614.529 | KG |  | 5713832929566 | Hydro MPC-E 4 CRE32-2-1 UL D-A-A-HV | 1751.6186 | 1354.7906
99689111 | HMPC1 | 839.089 | 659.089 | KG |  | 5713832929580 | Hydro MPC-E 4 CRE32-3-2 UL D-A-A-HV | 1849.8556 | 1453.0276
99689112 | HMPC1 | 959.189 | 779.189 | KG |  | 5713832929603 | Hydro MPC-E 4 CRE32-4-2 UL D-A-A-HV | 2114.6281 | 1717.8001
99689123 | HMPC1 | 885.085 | 670.085 | KG |  | 5713832929627 | Hydro MPC-E 4 CRE45-1-1 UL D-A-A-HV | 1951.2584 | 1477.2694
99689124 | HMPC1 | 928.605 | 713.605 | KG |  | 5713832929641 | Hydro MPC-E 4 CRE45-1 UL D-A-A-HV | 2047.2026 | 1573.2136
99689125 | HMPC1 | 1028.045 | 813.045 | KG |  | 5713832929665 | Hydro MPC-E 4 CRE45-2 UL D-A-A-HV | 2266.428 | 1792.439
99689126 | HMPC1 | 1333.845 | 1118.845 | KG |  | 5713832929689 | Hydro MPC-E 4 CRE45-3-2 UL D-A-A-HV | 2940.5947 | 2466.6057
99689127 | HMPC1 | 1387.445 | 1172.445 | KG |  | 5713832929801 | Hydro MPC-E 4 CRE45-3 UL D-A-A-HV | 3058.7612 | 2584.7722
99689128 | HMPC1 | 997.405 | 782.405 | KG |  | 5713832929825 | Hydro MPC-E 4 CRE64-1-1 UL D-A-A-HV | 2198.8791 | 1724.8901
99689129 | HMPC1 | 1082.045 | 867.045 | KG |  | 5713832929849 | Hydro MPC-E 4 CRE64-1 UL D-A-A-HV | 2385.4764 | 1911.4874
99689130 | HMPC1 | 1390.245 | 1175.245 | KG |  | 5713832929863 | Hydro MPC-E 4 CRE64-2-1 UL D-A-A-HV | 3064.9341 | 2590.9451
99689131 | HMPC1 | 1443.845 | 1228.845 | KG |  | 5713832929887 | Hydro MPC-E 4 CRE64-2 UL D-A-A-HV | 3183.1007 | 2709.1117
99689132 | HMPC1 | 1509.445 | 1294.445 | KG |  | 5713832930005 | Hydro MPC-E 4 CRE64-3-2 UL D-A-A-HV | 3327.7224 | 2853.7334
99689143 | HMPC1 | 1768.601 | 1492.601 | KG |  | 5713832930029 | Hydro MPC-E 4 CRE95-1-1 UL D-A-I-HV | 3899.0578 | 3290.5882
99689144 | HMPC1 | 2062.401 | 1786.401 | KG |  | 5713832930043 | Hydro MPC-E 4 CRE95-1 UL D-A-I-HV | 4546.7692 | 3938.2996
99689145 | HMPC1 | 2140.481 | 1864.481 | KG |  | 5713832930067 | Hydro MPC-E 4 CRE95-2-2 UL D-A-I-HV | 4718.9044 | 4110.4348
99689146 | HMPC1 | 2188.481 | 1912.481 | KG |  | 5713832930081 | Hydro MPC-E 4 CRE95-2-1 UL D-A-I-HV | 4824.7252 | 4216.2556
99689147 | HMPC1 | 2188.481 | 1912.481 | KG |  | 5713832930104 | Hydro MPC-E 4 CRE95-2 UL D-A-I-HV | 4824.7252 | 4216.2556
99689148 | HMPC1 | 409.995 | 249.995 | KG |  | 5713832930128 | Hydro MPC-E 5 CRE3-6 UL D-A-A-HV | 903.875 | 551.139
99689149 | HMPC1 | 464.875 | 304.875 | KG |  | 5713832930142 | Hydro MPC-E 5 CRE5-9 UL D-A-A-HV | 1024.8634 | 672.1274
99689176 | CRE03 | 35.097 | 30.107 | KG |  | 5713832930548 | CRE3-5 KN-FGJ-A-E-HQQE 1x200-240 60HZ | 77.3748 | 66.3739
99689178 | CR005 | 40.024 | 35.974 | KG |  | 5713832930593 | CR5-7 A-B-A-E-HQQE 3x230/400 60HZ | 88.2369 | 79.3083
99689193 | HMPC1 | 588.173 | 428.173 | KG |  | 5713832930197 | Hydro MPC-E 5 CRE10-2 UL D-A-A-HV | 1296.6862 | 943.9502
99689194 | HMPC1 | 653.173 | 493.173 | KG |  | 5713832930814 | Hydro MPC-E 5 CRE10-4 UL D-A-A-HV | 1439.9852 | 1087.2492
99689195 | HMPC1 | 723.173 | 563.173 | KG |  | 5713832930838 | Hydro MPC-E 5 CRE10-6 UL D-A-A-HV | 1594.3072 | 1241.5712
99689196 | HMPC1 | 792.673 | 632.673 | KG |  | 5713832930852 | Hydro MPC-E 5 CRE10-8 UL D-A-A-HV | 1747.5269 | 1394.7909
99689197 | HMPC1 | 802.673 | 642.673 | KG |  | 5713832930876 | Hydro MPC-E 5 CRE10-10 UL D-A-A-HV | 1769.5729 | 1416.8369
99689198 | HMPC1 | 724.073 | 564.073 | KG |  | 5713832930890 | Hydro MPC-E 5 CRE15-2 UL D-A-A-HV | 1596.2913 | 1243.5553
99689199 | HMPC1 | 788.573 | 628.573 | KG |  | 5713832930913 | Hydro MPC-E 5 CRE15-3 UL D-A-A-HV | 1738.488 | 1385.752
99689200 | HMPC1 | 798.573 | 638.573 | KG |  | 5713832930937 | Hydro MPC-E 5 CRE15-4 UL D-A-A-HV | 1760.534 | 1407.798
99689201 | HMPC1 | 659.073 | 499.073 | KG |  | 5713832930951 | Hydro MPC-E 5 CRE20-1 UL D-A-A-HV | 1452.9923 | 1100.2563
99689202 | HMPC1 | 724.073 | 564.073 | KG |  | 5713832930975 | Hydro MPC-E 5 CRE20-2 UL D-A-A-HV | 1596.2913 | 1243.5553
99689203 | HMPC1 | 788.573 | 628.573 | KG |  | 5713832930999 | Hydro MPC-E 5 CRE20-3 UL D-A-A-HV | 1738.488 | 1385.752
99689204 | HMPC1 | 929.073 | 734.073 | KG |  | 5713832931118 | Hydro MPC-E 5 CRE15-5 UL D-A-A-HV | 2048.2343 | 1618.3373
99689205 | HMPC1 | 1032.873 | 837.873 | KG |  | 5713832931132 | Hydro MPC-E 5 CRE15-7 UL D-A-A-HV | 2277.0718 | 1847.1748
99689206 | HMPC1 | 924.073 | 729.073 | KG |  | 5713832931156 | Hydro MPC-E 5 CRE20-4 UL D-A-A-HV | 2037.2113 | 1607.3143
99689207 | HMPC1 | 1017.873 | 822.873 | KG |  | 5713832931170 | Hydro MPC-E 5 CRE20-5 UL D-A-A-HV | 2244.0028 | 1814.1058
99689208 | HMPC1 | 1022.873 | 827.873 | KG |  | 5713832931194 | Hydro MPC-E 5 CRE20-6 UL D-A-A-HV | 2255.0258 | 1825.1288
99689209 | HMPC1 | 994.323 | 738.323 | KG |  | 5713832931217 | Hydro MPC-E 5 CRE32-1 UL D-A-A-HV | 2192.0845 | 1627.7069
99689210 | HMPC1 | 1068.623 | 812.623 | KG |  | 5713832931231 | Hydro MPC-E 5 CRE32-2-1 UL D-A-A-HV | 2355.8863 | 1791.5087
99689211 | HMPC1 | 1124.323 | 868.323 | KG |  | 5713832931255 | Hydro MPC-E 5 CRE32-3-2 UL D-A-A-HV | 2478.6825 | 1914.3049
99689212 | HMPC1 | 1259.823 | 1003.823 | KG |  | 5713832931279 | Hydro MPC-E 5 CRE32-4-2 UL D-A-A-HV | 2777.4058 | 2213.0282
99689223 | HMPC1 | 1095.443 | 839.443 | KG |  | 5713832931293 | Hydro MPC-E 5 CRE45-1-1 UL D-A-A-HV | 2415.0136 | 1850.636
99689224 | HMPC1 | 1149.843 | 893.843 | KG |  | 5713832931316 | Hydro MPC-E 5 CRE45-1 UL D-A-A-HV | 2534.9439 | 1970.5663
99689225 | HMPC1 | 1274.143 | 1018.143 | KG |  | 5713832931330 | Hydro MPC-E 5 CRE45-2 UL D-A-A-HV | 2808.9757 | 2244.5981
99689226 | HMPC1 | 1667.693 | 1411.693 | KG |  | 5713832931354 | Hydro MPC-E 5 CRE45-3-2 UL D-A-A-HV | 3676.596 | 3112.2184
99689227 | HMPC1 | 1734.693 | 1478.693 | KG |  | 5713832931378 | Hydro MPC-E 5 CRE45-3 UL D-A-A-HV | 3824.3042 | 3259.9266
99689228 | HMPC1 | 1447.843 | 1191.843 | KG |  | 5713832931392 | Hydro MPC-E 5 CRE64-1-1 UL D-A-A-HV | 3191.9147 | 2627.5371
99689229 | HMPC1 | 1553.643 | 1297.643 | KG |  | 5713832931415 | Hydro MPC-E 5 CRE64-1 UL D-A-A-HV | 3425.1614 | 2860.7838
99689230 | HMPC1 | 1950.193 | 1694.193 | KG |  | 5713832931439 | Hydro MPC-E 5 CRE64-2-1 UL D-A-A-HV | 4299.3955 | 3735.0179
99689231 | HMPC1 | 2017.193 | 1761.193 | KG |  | 5713832931453 | Hydro MPC-E 5 CRE64-2 UL D-A-A-HV | 4447.1037 | 3882.7261
99689232 | HMPC1 | 2099.193 | 1843.193 | KG |  | 5713832931477 | Hydro MPC-E 5 CRE64-3-2 UL D-A-A-HV | 4627.8809 | 4063.5033
99689233 | HMPC1 | 2332.363 | 2056.363 | KG |  | 5713832931491 | Hydro MPC-E 5 CRE95-1-1 UL D-A-I-HV | 5141.9275 | 4533.4579
99689234 | HMPC1 | 2710.913 | 2434.913 | KG |  | 5713832931514 | Hydro MPC-E 5 CRE95-1 UL D-A-I-HV | 5976.4788 | 5368.0092
99689235 | HMPC1 | 2808.513 | 2532.513 | KG |  | 5713832931538 | Hydro MPC-E 5 CRE95-2-2 UL D-A-I-HV | 6191.6478 | 5583.1782
99689236 | HMPC1 | 2868.513 | 2592.513 | KG |  | 5713832931552 | Hydro MPC-E 5 CRE95-2-1 UL D-A-I-HV | 6323.9238 | 5715.4542
99689237 | HMPC1 | 2868.513 | 2592.513 | KG |  | 5713832931576 | Hydro MPC-E 5 CRE95-2 UL D-A-I-HV | 6323.9238 | 5715.4542
99689238 | HMPC1 | 469.669 | 289.669 | KG |  | 5713832931590 | Hydro MPC-E 6 CRE3-6 UL D-A-A-HV | 1035.4323 | 638.6043
99689239 | HMPC1 | 551.917 | 371.917 | KG |  | 5713832931613 | Hydro MPC-E 6 CRE5-9 UL D-A-A-HV | 1216.7562 | 819.9282
99689240 | HMPC1 | 700.357 | 520.357 | KG |  | 5713832931637 | Hydro MPC-E 6 CRE10-2 UL D-A-A-HV | 1544.007 | 1147.179
99689241 | HMPC1 | 778.357 | 598.357 | KG |  | 5713832931651 | Hydro MPC-E 6 CRE10-4 UL D-A-A-HV | 1715.9658 | 1319.1378
99689242 | HMPC1 | 862.357 | 682.357 | KG |  | 5713832931675 | Hydro MPC-E 6 CRE10-6 UL D-A-A-HV | 1901.1522 | 1504.3242
99689283 | HMPC1 | 947.557 | 767.557 | KG |  | 5713832931699 | Hydro MPC-E 6 CRE10-8 UL D-A-A-HV | 2088.9842 | 1692.1562
99689284 | HMPC1 | 959.557 | 779.557 | KG |  | 5713832932115 | Hydro MPC-E 6 CRE10-10 UL D-A-A-HV | 2115.4394 | 1718.6114
99689285 | HMPC1 | 841.757 | 661.757 | KG |  | 5713832932139 | Hydro MPC-E 6 CRE15-2 UL D-A-A-HV | 1855.7375 | 1458.9095
99689286 | HMPC1 | 920.957 | 740.957 | KG |  | 5713832932153 | Hydro MPC-E 6 CRE15-3 UL D-A-A-HV | 2030.3418 | 1633.5138
99689287 | HMPC1 | 932.957 | 752.957 | KG |  | 5713832932177 | Hydro MPC-E 6 CRE15-4 UL D-A-A-HV | 2056.797 | 1659.969
99689288 | HMPC1 | 1162.257 | 873.257 | KG |  | 5713832932191 | Hydro MPC-E 6 CRE15-5 UL D-A-A-HV | 2562.3118 | 1925.1824
99689289 | HMPC1 | 1287.657 | 998.657 | KG |  | 5713832932214 | Hydro MPC-E 6 CRE15-7 UL D-A-A-HV | 2838.7686 | 2201.6392
99689290 | HMPC1 | 763.757 | 583.757 | KG |  | 5713832932238 | Hydro MPC-E 6 CRE20-1 UL D-A-A-HV | 1683.7787 | 1286.9507
99689291 | HMPC1 | 841.757 | 661.757 | KG |  | 5713832932252 | Hydro MPC-E 6 CRE20-2 UL D-A-A-HV | 1855.7375 | 1458.9095
99689292 | HMPC1 | 920.957 | 740.957 | KG |  | 5713832932276 | Hydro MPC-E 6 CRE20-3 UL D-A-A-HV | 2030.3418 | 1633.5138
99689293 | HMPC1 | 1156.257 | 867.257 | KG |  | 5713832932290 | Hydro MPC-E 6 CRE20-4 UL D-A-A-HV | 2549.0842 | 1911.9548
99689294 | HMPC1 | 1269.657 | 980.657 | KG |  | 5713832932313 | Hydro MPC-E 6 CRE20-5 UL D-A-A-HV | 2799.0858 | 2161.9564
99689295 | HMPC1 | 1275.657 | 986.657 | KG |  | 5713832932337 | Hydro MPC-E 6 CRE20-6 UL D-A-A-HV | 2812.3134 | 2175.184
99689296 | HMPC1 | 1154.357 | 865.357 | KG |  | 5713832932351 | Hydro MPC-E 6 CRE32-1 UL D-A-A-HV | 2544.8954 | 1907.766
99689297 | HMPC1 | 1245.317 | 956.317 | KG |  | 5713832932375 | Hydro MPC-E 6 CRE32-2-1 UL D-A-A-HV | 2745.4259 | 2108.2965
99689298 | HMPC1 | 1312.157 | 1023.157 | KG |  | 5713832932399 | Hydro MPC-E 6 CRE32-3-2 UL D-A-A-HV | 2892.7813 | 2255.6519
99689299 | HMPC1 | 1474.757 | 1185.757 | KG |  | 5713832932412 | Hydro MPC-E 6 CRE32-4-2 UL D-A-A-HV | 3251.2493 | 2614.1199
99689300 | HMPC1 | 1482.801 | 1193.801 | KG |  | 5713832932436 | Hydro MPC-E 6 CRE45-1-1 UL D-A-A-HV | 3268.9831 | 2631.8537
99689301 | HMPC1 | 1548.081 | 1259.081 | KG |  | 5713832932450 | Hydro MPC-E 6 CRE45-1 UL D-A-A-HV | 3412.8994 | 2775.77
99689302 | HMPC1 | 1697.241 | 1408.241 | KG |  | 5713832932474 | Hydro MPC-E 6 CRE45-2 UL D-A-A-HV | 3741.7375 | 3104.6081
99689303 | HMPC1 | 2159.041 | 1870.041 | KG |  | 5713832932498 | Hydro MPC-E 6 CRE45-3-2 UL D-A-A-HV | 4759.8218 | 4122.6924
99689304 | HMPC1 | 2239.441 | 1950.441 | KG |  | 5713832932511 | Hydro MPC-E 6 CRE45-3 UL D-A-A-HV | 4937.0716 | 4299.9422
99689305 | HMPC1 | 1842.881 | 1553.881 | KG |  | 5713832932535 | Hydro MPC-E 6 CRE64-1-1 UL D-A-A-HV | 4062.8155 | 3425.6861
99689306 | HMPC1 | 1969.841 | 1680.841 | KG |  | 5713832932559 | Hydro MPC-E 6 CRE64-1 UL D-A-A-HV | 4342.7115 | 3705.5821
99689307 | HMPC1 | 2435.241 | 2146.241 | KG |  | 5713832932573 | Hydro MPC-E 6 CRE64-2-1 UL D-A-A-HV | 5368.7323 | 4731.6029
99689308 | HMPC1 | 2515.641 | 2226.641 | KG |  | 5713832932597 | Hydro MPC-E 6 CRE64-2 UL D-A-A-HV | 5545.9821 | 4908.8527
99689309 | HMPC1 | 2614.041 | 2325.041 | KG |  | 5713832932610 | Hydro MPC-E 6 CRE64-3-2 UL D-A-A-HV | 5762.9148 | 5125.7854
99689310 | HMPC1 | 2852.625 | 2543.625 | KG |  | 5713832932634 | Hydro MPC-E 6 CRE95-1-1 UL D-A-I-HV | 6288.8971 | 5607.6757
99689311 | HMPC1 | 3296.425 | 2987.425 | KG |  | 5713832932658 | Hydro MPC-E 6 CRE95-1 UL D-A-I-HV | 7267.2986 | 6586.0772
99689312 | HMPC1 | 3413.545 | 3104.545 | KG |  | 5713832932672 | Hydro MPC-E 6 CRE95-2-2 UL D-A-I-HV | 7525.5013 | 6844.2799
99689313 | HMPC1 | 3485.545 | 3176.545 | KG |  | 5713832932696 | Hydro MPC-E 6 CRE95-2-1 UL D-A-I-HV | 7684.2325 | 7003.0111
99689314 | HMPC1 | 3485.545 | 3176.545 | KG |  | 5713832932719 | Hydro MPC-E 6 CRE95-2 UL D-A-I-HV | 7684.2325 | 7003.0111
99689315 | HMPC1 | 226.335 | 126.335 | KG |  | 5713832932733 | Hydro MPC-E 2 CRE3-6 UK D-A-A-HV | 498.9781 | 278.5181
99689316 | HMPC1 | 291.533 | 191.533 | KG |  | 5713832932757 | Hydro MPC-E 2 CRE10-2 UK D-A-A-HV | 642.7137 | 422.2537
99689317 | HMPC1 | 325.533 | 225.533 | KG |  | 5713832932771 | Hydro MPC-E 2 CRE10-4 UK D-A-A-HV | 717.6701 | 497.2101
99689318 | HMPC1 | 344.333 | 244.333 | KG |  | 5713832932795 | Hydro MPC-E 2 CRE10-6 UK D-A-A-HV | 759.1165 | 538.6565
99689319 | HMPC1 | 385.113 | 285.113 | KG |  | 5713832934812 | Hydro MPC-E 2 CRE10-8 UK D-A-A-HV | 849.0201 | 628.5601
99689320 | HMPC1 | 389.113 | 289.113 | KG |  | 5713832934836 | Hydro MPC-E 2 CRE10-10 UK D-A-A-HV | 857.8385 | 637.3785
99689321 | HMPC1 | 382.611 | 253.611 | KG |  | 5713832934850 | Hydro MPC-E 2 CRE15-2 UK D-A-A-HV | 843.5042 | 559.1108
99689322 | HMPC1 | 422.111 | 293.111 | KG |  | 5713832934874 | Hydro MPC-E 2 CRE15-3 UK D-A-A-HV | 930.5859 | 646.1925
99689340 | BMEKT | 2.728 | 2.129 | KG |  | 5713832933181 | Spare, Discharge flange 4", bend cpl. | 6.0141 | 4.6936
99689433 | HMPC1 | 426.111 | 297.111 | KG |  | 5713832934898 | Hydro MPC-E 2 CRE15-4 UK D-A-A-HV | 939.4043 | 655.0109
99689434 | HMPC1 | 365.811 | 236.811 | KG |  | 5713832935017 | Hydro MPC-E 2 CRE20-1 UK D-A-A-HV | 806.4669 | 522.0735
99689435 | HMPC1 | 382.611 | 253.611 | KG |  | 5713832935031 | Hydro MPC-E 2 CRE20-2 UK D-A-A-HV | 843.5042 | 559.1108
99689436 | HMPC1 | 422.111 | 293.111 | KG |  | 5713832935055 | Hydro MPC-E 2 CRE20-3 UK D-A-A-HV | 930.5859 | 646.1925
99689437 | HMPC1 | 427.391 | 298.391 | KG |  | 5713832935079 | Hydro MPC-E 2 CRE32-1 UK D-A-A-HV | 942.2262 | 657.8328
99689438 | HMPC1 | 461.911 | 332.911 | KG |  | 5713832935093 | Hydro MPC-E 2 CRE32-2-1 UK D-A-A-HV | 1018.329 | 733.9356
99689439 | HMPC1 | 489.339 | 360.339 | KG |  | 5713832935116 | Hydro MPC-E 2 CRE45-1-1 UK D-A-A-HV | 1078.7968 | 794.4034
99689440 | HMPC1 | 300.459 | 165.459 | KG |  | 5713832935130 | Hydro MPC-E 3 CRE3-6 UK D-A-A-HV | 662.3919 | 364.7709
99689441 | HMPC1 | 399.107 | 264.107 | KG |  | 5713832935154 | Hydro MPC-E 3 CRE10-2 UK D-A-A-HV | 879.8713 | 582.2503
99689442 | HMPC1 | 450.107 | 315.107 | KG |  | 5713832935178 | Hydro MPC-E 3 CRE10-4 UK D-A-A-HV | 992.3059 | 694.6849
99689443 | HMPC1 | 478.307 | 343.307 | KG |  | 5713832935192 | Hydro MPC-E 3 CRE10-6 UK D-A-A-HV | 1054.4756 | 756.8546
99689444 | HMPC1 | 540.547 | 405.547 | KG |  | 5713832935413 | Hydro MPC-E 3 CRE10-8 UK D-A-A-HV | 1191.6899 | 894.0689
99689445 | HMPC1 | 546.547 | 411.547 | KG |  | 5713832935437 | Hydro MPC-E 3 CRE10-10 UK D-A-A-HV | 1204.9175 | 907.2965
99689446 | HMPC1 | 483.035 | 348.035 | KG |  | 5713832935451 | Hydro MPC-E 3 CRE15-2 UK D-A-A-HV | 1064.899 | 767.278
99689447 | HMPC1 | 543.295 | 408.295 | KG |  | 5713832935475 | Hydro MPC-E 3 CRE15-3 UK D-A-A-HV | 1197.7482 | 900.1272
99689448 | HMPC1 | 549.295 | 414.295 | KG |  | 5713832935499 | Hydro MPC-E 3 CRE15-4 UK D-A-A-HV | 1210.9758 | 913.3548
99689449 | HMPC1 | 457.835 | 322.835 | KG |  | 5713832935611 | Hydro MPC-E 3 CRE20-1 UK D-A-A-HV | 1009.343 | 711.722
99689450 | HMPC1 | 483.035 | 348.035 | KG |  | 5713832935635 | Hydro MPC-E 3 CRE20-2 UK D-A-A-HV | 1064.899 | 767.278
99689451 | HMPC1 | 543.295 | 408.295 | KG |  | 5713832935659 | Hydro MPC-E 3 CRE20-3 UK D-A-A-HV | 1197.7482 | 900.1272
99689452 | HMPC1 | 596.715 | 436.715 | KG |  | 5713832935673 | Hydro MPC-E 3 CRE32-1 UK D-A-A-HV | 1315.5179 | 962.7819
99689473 | HMPC1 | 648.495 | 488.495 | KG |  | 5713832935697 | Hydro MPC-E 3 CRE32-2-1 UK D-A-A-HV | 1429.6721 | 1076.9361
99689474 | HMPC1 | 664.587 | 504.587 | KG |  | 5713832935819 | Hydro MPC-E 3 CRE45-1-1 UK D-A-A-HV | 1465.1485 | 1112.4125
99689475 | HMPC1 | 346.701 | 211.701 | KG |  | 5713832935833 | Hydro MPC-E 4 CRE3-6 UK D-A-A-HV | 764.337 | 466.716
99689476 | HMPC1 | 513.629 | 353.629 | KG |  | 5713832935857 | Hydro MPC-E 4 CRE10-2 UK D-A-A-HV | 1132.3465 | 779.6105
99689477 | HMPC1 | 581.629 | 421.629 | KG |  | 5713832935871 | Hydro MPC-E 4 CRE10-4 UK D-A-A-HV | 1282.2593 | 929.5233
99689478 | HMPC1 | 620.929 | 460.929 | KG |  | 5713832935895 | Hydro MPC-E 4 CRE10-6 UK D-A-A-HV | 1368.9001 | 1016.1641
99689479 | HMPC1 | 726.189 | 546.189 | KG |  | 5713832936410 | Hydro MPC-E 4 CRE10-8 UK D-A-A-HV | 1600.9563 | 1204.1283
99689480 | HMPC1 | 734.189 | 554.189 | KG |  | 5713832936434 | Hydro MPC-E 4 CRE10-10 UK D-A-A-HV | 1618.5931 | 1221.7651
99689481 | HMPC1 | 624.789 | 464.789 | KG |  | 5713832936458 | Hydro MPC-E 4 CRE15-2 UK D-A-A-HV | 1377.4098 | 1024.6738
99689482 | HMPC1 | 727.289 | 547.289 | KG |  | 5713832936472 | Hydro MPC-E 4 CRE15-3 UK D-A-A-HV | 1603.3813 | 1206.5533
99689503 | HMPC1 | 735.289 | 555.289 | KG |  | 5713832936496 | Hydro MPC-E 4 CRE15-4 UK D-A-A-HV | 1621.0181 | 1224.1901
99689504 | HMPC1 | 589.489 | 429.489 | KG |  | 5713832936519 | Hydro MPC-E 4 CRE20-1 UK D-A-A-HV | 1299.5874 | 946.8514
99689505 | HMPC1 | 624.789 | 464.789 | KG |  | 5713832936533 | Hydro MPC-E 4 CRE20-2 UK D-A-A-HV | 1377.4098 | 1024.6738
99689506 | HMPC1 | 727.289 | 547.289 | KG |  | 5713832936557 | Hydro MPC-E 4 CRE20-3 UK D-A-A-HV | 1603.3813 | 1206.5533
99689507 | HMPC1 | 743.849 | 563.849 | KG |  | 5713832936571 | Hydro MPC-E 4 CRE32-1 UK D-A-A-HV | 1639.8895 | 1243.0615
99689508 | HMPC1 | 812.889 | 632.889 | KG |  | 5713832936595 | Hydro MPC-E 4 CRE32-2-1 UK D-A-A-HV | 1792.0951 | 1395.2671
99689509 | HMPC1 | 903.445 | 688.445 | KG |  | 5713832936618 | Hydro MPC-E 4 CRE45-1-1 UK D-A-A-HV | 1991.7348 | 1517.7458
99689510 | HMPC1 | 413.495 | 253.495 | KG |  | 5713832936632 | Hydro MPC-E 5 CRE3-6 UK D-A-A-HV | 911.5911 | 558.8551
99689511 | HMPC1 | 483.325 | 323.325 | KG |  | 5713832936656 | Hydro MPC-E 5 CRE5-9 UK D-A-A-HV | 1065.5383 | 712.8023
99689512 | HMPC1 | 588.173 | 428.173 | KG |  | 5713832936670 | Hydro MPC-E 5 CRE10-2 UK D-A-A-HV | 1296.6862 | 943.9502
99689583 | HMPC1 | 673.173 | 513.173 | KG |  | 5713832936694 | Hydro MPC-E 5 CRE10-4 UK D-A-A-HV | 1484.0772 | 1131.3412
99689584 | HMPC1 | 730.673 | 570.673 | KG |  | 5713832937714 | Hydro MPC-E 5 CRE10-6 UK D-A-A-HV | 1610.8417 | 1258.1057
99689585 | HMPC1 | 868.113 | 673.113 | KG |  | 5713832937738 | Hydro MPC-E 5 CRE10-8 UK D-A-A-HV | 1913.8419 | 1483.9449
99689586 | HMPC1 | 878.113 | 683.113 | KG |  | 5713832937752 | Hydro MPC-E 5 CRE10-10 UK D-A-A-HV | 1935.8879 | 1505.9909
99689587 | HMPC1 | 731.573 | 571.573 | KG |  | 5713832937776 | Hydro MPC-E 5 CRE15-2 UK D-A-A-HV | 1612.8258 | 1260.0898
99689588 | HMPC1 | 882.073 | 687.073 | KG |  | 5713832937790 | Hydro MPC-E 5 CRE15-3 UK D-A-A-HV | 1944.6181 | 1514.7211
99689589 | HMPC1 | 892.073 | 697.073 | KG |  | 5713832937912 | Hydro MPC-E 5 CRE15-4 UK D-A-A-HV | 1966.6641 | 1536.7671
99689590 | HMPC1 | 679.073 | 519.073 | KG |  | 5713832937936 | Hydro MPC-E 5 CRE20-1 UK D-A-A-HV | 1497.0843 | 1144.3483
99689591 | HMPC1 | 731.573 | 571.573 | KG |  | 5713832937950 | Hydro MPC-E 5 CRE20-2 UK D-A-A-HV | 1612.8258 | 1260.0898
99689592 | HMPC1 | 882.073 | 687.073 | KG |  | 5713832937974 | Hydro MPC-E 5 CRE20-3 UK D-A-A-HV | 1944.6181 | 1514.7211
99689603 | HMPC1 | 1005.273 | 749.273 | KG |  | 5713832937998 | Hydro MPC-E 5 CRE32-1 UK D-A-A-HV | 2216.2249 | 1651.8473
99689604 | HMPC1 | 1091.573 | 835.573 | KG |  | 5713832938018 | Hydro MPC-E 5 CRE32-2-1 UK D-A-A-HV | 2406.4818 | 1842.1042
99689605 | HMPC1 | 1118.393 | 862.393 | KG |  | 5713832938032 | Hydro MPC-E 5 CRE45-1-1 UK D-A-A-HV | 2465.6092 | 1901.2316
99689606 | HMPC1 | 574.057 | 394.057 | KG |  | 5713832938056 | Hydro MPC-E 6 CRE5-9 UK D-A-A-HV | 1265.5661 | 868.7381
99689607 | HMPC1 | 700.357 | 520.357 | KG |  | 5713832938070 | Hydro MPC-E 6 CRE10-2 UK D-A-A-HV | 1544.007 | 1147.179
99689608 | HMPC1 | 802.357 | 622.357 | KG |  | 5713832938094 | Hydro MPC-E 6 CRE10-4 UK D-A-A-HV | 1768.8762 | 1372.0482
99689609 | HMPC1 | 873.157 | 693.157 | KG |  | 5713832938711 | Hydro MPC-E 6 CRE10-6 UK D-A-A-HV | 1924.9619 | 1528.1339
99689610 | HMPC1 | 1131.457 | 842.457 | KG |  | 5713832938735 | Hydro MPC-E 6 CRE10-8 UK D-A-A-HV | 2494.4101 | 1857.2807
99689611 | HMPC1 | 1143.457 | 854.457 | KG |  | 5713832938759 | Hydro MPC-E 6 CRE10-10 UK D-A-A-HV | 2520.8653 | 1883.7359
99689612 | HMPC1 | 852.557 | 672.557 | KG |  | 5713832938773 | Hydro MPC-E 6 CRE15-2 UK D-A-A-HV | 1879.5472 | 1482.7192
99689643 | HMPC1 | 1105.857 | 816.857 | KG |  | 5713832938797 | Hydro MPC-E 6 CRE15-3 UK D-A-A-HV | 2437.9723 | 1800.8429
99689644 | HMPC1 | 1117.857 | 828.857 | KG |  | 5713832938810 | Hydro MPC-E 6 CRE15-4 UK D-A-A-HV | 2464.4275 | 1827.2981
99689645 | HMPC1 | 787.757 | 607.757 | KG |  | 5713832938834 | Hydro MPC-E 6 CRE20-1 UK D-A-A-HV | 1736.6891 | 1339.8611
99689646 | HMPC1 | 852.557 | 672.557 | KG |  | 5713832938858 | Hydro MPC-E 6 CRE20-2 UK D-A-A-HV | 1879.5472 | 1482.7192
99689647 | HMPC1 | 1105.857 | 816.857 | KG |  | 5713832938872 | Hydro MPC-E 6 CRE20-3 UK D-A-A-HV | 2437.9723 | 1800.8429
99689648 | HMPC1 | 1169.297 | 880.297 | KG |  | 5713832938896 | Hydro MPC-E 6 CRE32-1 UK D-A-A-HV | 2577.8322 | 1940.7028
99689649 | HMPC1 | 1272.857 | 983.857 | KG |  | 5713832939213 | Hydro MPC-E 6 CRE32-2-1 UK D-A-A-HV | 2806.1405 | 2169.0111
99689650 | HMPC1 | 1510.341 | 1221.341 | KG |  | 5713832939237 | Hydro MPC-E 6 CRE45-1-1 UK D-A-A-HV | 3329.6978 | 2692.5684
99689651 | HMPC1 | 292.333 | 192.333 | KG |  | 5713832939251 | Hydro MPC-E 2 CRE10-2 UJ D-A-A-HV | 644.4773 | 424.0173
99689652 | HMPC1 | 338.611 | 209.611 | KG |  | 5713832939275 | Hydro MPC-E 2 CRE15-1 UJ D-A-A-HV | 746.5018 | 462.1084
99689693 | HMPC1 | 400.307 | 265.307 | KG |  | 5713832939299 | Hydro MPC-E 3 CRE10-2 UJ D-A-A-HV | 882.5168 | 584.8958
99689694 | HMPC1 | 417.035 | 282.035 | KG |  | 5713832939510 | Hydro MPC-E 3 CRE15-1 UJ D-A-A-HV | 919.3954 | 621.7744
99689695 | HMPC1 | 512.829 | 352.829 | KG |  | 5713832939534 | Hydro MPC-E 4 CRE10-2 UJ D-A-A-HV | 1130.5828 | 777.8468
99689696 | HMPC1 | 532.689 | 372.689 | KG |  | 5713832939558 | Hydro MPC-E 4 CRE15-1 UJ D-A-A-HV | 1174.3662 | 821.6302
99689697 | HMPC1 | 587.173 | 427.173 | KG |  | 5713832939572 | Hydro MPC-E 5 CRE10-2 UJ D-A-A-HV | 1294.4816 | 941.7456
99689698 | HMPC1 | 608.073 | 448.073 | KG |  | 5713832939596 | Hydro MPC-E 5 CRE15-1 UJ D-A-A-HV | 1340.5577 | 987.8217
99689699 | HMPC1 | 699.157 | 519.157 | KG |  | 5713832942619 | Hydro MPC-E 6 CRE10-2 UJ D-A-A-HV | 1541.3615 | 1144.5335
99689700 | HMPC1 | 702.557 | 522.557 | KG |  | 5713832942633 | Hydro MPC-E 6 CRE15-1 UJ D-A-A-HV | 1548.8572 | 1152.0292
99692508 | YZMBO | 3.999 | 3.999 | LB |  | 5713832972487 | Spare Lock nut impeller 350BHN | 3.999 | 3.999
99692875 | TPKIT | 16.334 | 15.735 | KG |  | 5713832976782 | Spare, Motor stool 160/24 IEC 132 w/BS | 36.0099 | 34.6894
99693684 | CR005 | 58.733 | 55.833 | KG |  | 5713832988075 | CR5-12 B-A-A-E-HQQE 3x266/460 60HZ | 129.4828 | 123.0894
99693691 | CRNE5 | 36.618 | 31.628 | KG |  | 5713832988334 | CRNE5-6 NP-FGJ-A-E-HQQE 1x200-240 60HZ | 80.728 | 69.7271
99693953 | NBKIT | 5.034 | 4.73 | KG |  | 5713832992096 | Spare,Impeller 80-160/174, ISO D32, SS | 11.098 | 10.4278
99694032 | PASE1 | 0.15 | 0.15 | KG |  | 5713832993307 | Spare,Seal assy,21S/1.75" | 0.33069 | 0.33069
99694056 | PASE1 | 5.76 | 5.76 | KG |  | 5713832993772 | Spare,SHAFT,2H,SGL-SEAL | 12.6985 | 12.6985
99694377 | LC000 | 616 | 616 | LB |  | 5713832998524 | 10-40959-1A0008-1911P BPRNCNSN01AA | 616 | 616
99694702 | PASE1 | 7.56 | 7.56 | KG |  | 5713833002701 | Spare,IMP,CL-40959,TRIM:224mm | 16.6668 | 16.6668
99695136 | MDAKT | 0.976 | 0.87 | KG |  | 5713833008536 | kit, DLD flange DMX221 size 6 | 2.1517 | 1.918
99695253 | MTR45 | 71.134 | 52.834 | KG |  | 5713833009816 | MTR45-6/2-1 A-G-A-HUUV 254TC 60Hz | 156.822 | 116.4778
99697722 | CRE20 | 129 | 90 | KG |  | 5713833041687 | CRE20-4 A-F-A-E-HQQE 3x440-480 60 HZ | 284.3934 | 198.414
99698062 | MO6KT | 30.4 | 28 | KG |  | 5713833046972 | Spare,MMG090L 3X400D-2 2.2KW B5-24 | 67.0198 | 61.7288
99698651 | YGKIT | 5 | 5 | LB |  | 5713833055905 | Kit, Hardware SHCS/LWSHR SC | 5 | 5
99698667 | CRE05 | 30.234 | 25.244 | KG |  | 5713833055523 | CRE5-3 NP-B-A-E-HQQE 1x200-240 60HZ | 66.6539 | 55.6529
99698854 | PASE1 | 4.82 | 4.82 | KG |  | 5713833058319 | Spare,Wear ring,325mmX350mmX40mm | 10.6262 | 10.6262
99698946 | PASE1 | 0.42 | 0.42 | KG |  | 5713833059569 | Spare,Seal,M74-D/45-G9-Q2Q2EGF/Q2Q2EGF | 0.92593 | 0.92593
99699414 | WLCKT | 0.598 | 0.5 | KG |  | 5713833066079 | Spare, Fastener cpl. for impeller F52 | 1.3184 | 1.1023
99699597 | MO1KT | 48.812 | 35 | KG |  | 5713833069209 | Bulk, Motor cable MS4000, 2.5m 1p, 25pc | 107.6109 | 77.161
99699615 | MS0KT | 0.677 | 0.58 | KG |  | 5713833069322 | Spare, Bearing retainer cpl. | 1.4925 | 1.2787
99699675 | PASE1 | 0.2 | 0.2 | KG |  | 5713833070649 | Spare,Oil seal for ELH 280S-4 380/50 B3 | 0.44092 | 0.44092
99699739 | MDAKT | 0.125 | 0.074 | KG |  | 5713833071738 | spare, capacitor 12,5µF for 0,18 kW 230V | 0.27558 | 0.16314
99700144 | TAS00 | 150 | 150 | LB |  | 5713833075880 | SEPARATOR,GBSR-020-W | 150 | 150
99700422 | CR064 | 195.4 | 162.4 | KG |  | 5713833079437 | CR64-2 A-F-A-E-HQQE 3x230/400 50 HZ | 430.7788 | 358.027
99700428 | CL095 | 231.706 | 115.038 | KG |  | 5713833079529 | CR95-3-2 P-G-A-E-HQQE 286TC 60 HZ | 510.819 | 253.6128
99700554 | PASE1 | 1.34 | 1.34 | KG |  | 5713833081089 | Spare,Cap,seal,KP60203,C | 2.9542 | 2.9542
99700555 | PASE1 | 20.7 | 20.7 | KG |  | 5713833081096 | Spare,Shaft,KP60203,H420 | 45.6352 | 45.6352
99701027 | MOCKT | 0.2 | 0.15 | KG |  | 5713833086978 | Spare, slotted plug f. endshield Siemens | 0.44092 | 0.33069
99701309 | MO2KT | 6.314 | 6.262 | KG |  | 5713833091026 | Kit, Control box cpl. CDIG | 13.9198 | 13.8052
99701825 | CNE10 | 163 | 112 | KG |  | 5713833099183 | CRNE10-17 A-FGJ-H-E-HQQE 3x440-480 60 HZ | 359.3498 | 246.9152
99701847 | CR045 | 74.42 | 66.3 | KG |  | 5713833099466 | CR45-3-2 A-G-A-E-HQQE 182/184TC 60 HZ | 164.0663 | 146.165
99701864 | MTR03 | 37.876 | 33.876 | KG |  | 5713833099541 | MTR3-19/13 A-WB-A-HUUV 3x230/460 60Hz | 83.5014 | 74.683
99701956 | MOCKT | 1 | 1 | KG |  | 5713833099657 | Spare,ND bearing cover inside | 2.2046 | 2.2046
99702778 | BOKIT | 2.247 | 2.035 | KG |  | 5713833113353 | KIT, MULTI-B SPARE COMPONENTS | 4.9537 | 4.4864
99703042 | PASE1 | 1.291 | 1.291 | KG |  | 5713833117184 | Spare, Wear ring,6.768"x 7.75"x1.00" | 2.8461 | 2.8461
99703423 | CR015 | 104 | 96 | KG |  | 5713833122591 | CR15-3 B-GJ-A-E-HQQE 3x230/460 60 HZ | 229.2784 | 211.6416
99704412 | CR005 | 46.892 | 42.842 | KG |  | 5713833137816 | CR5-10 A-A-A-E-HQQE 3x266/460 60HZ | 103.3781 | 94.4495
99704497 | CRE05 | 39.117 | 34.127 | KG |  | 5713833138691 | CRE5-6 NP-FGJ-A-E-HQQE 1x200-240 60HZ | 86.2373 | 75.2364
99705960 | MO6KT | 38.9 | 36.5 | KG |  | 5713833156824 | Spare,MG112MC 230/400-2 4.0KW B14-28 | 85.7589 | 80.4679
99706328 | PASE1 | 2.7 | 2.7 | KG |  | 5713833161958 | Spare,Wear ring,4.83"x 7.13"x0.81" | 5.9524 | 5.9524
99706648 | MO6KT | 10 | 7.6 | KG |  | 5713833166809 | Spare,ML80AA 230/400-2 1.0HP B14-19 IP44 | 22.046 | 16.755
99706652 | NBKIT | 2.598 | 2.5 | KG |  | 5713833166847 | Spare, Impeller 32-160/162 SS | 5.7276 | 5.5115
99707303 | PASE1 | 0.8 | 0.8 | KG |  | 5713833176112 | Spare,Sleeve,CL,4H,PKG,H316 | 1.7637 | 1.7637
99707323 | CRN05 | 88.528 | 67.528 | KG |  | 5713833176532 | CRN5-18 A-P-A-E-HQQE 3x200/346 60HZ | 195.1688 | 148.8722
99708010 | NBKIT | 4.574 | 4.27 | KG |  | 5713833186432 | Spare, Impeller 65-200/194 CI | 10.0838 | 9.4136
99708011 | NBKIT | 3.148 | 3.05 | KG |  | 5713833186449 | Spare,Impeller 50-160 / 80-65-160/173 BS | 6.9401 | 6.724
99708012 | NBKIT | 3.098 | 3 | KG |  | 5713833186456 | Spare,Impeller 50-160/80-65-160/170 BS | 6.8299 | 6.6138
99708536 | CR010 | 62 | 58 | KG |  | 5713833194765 | CR10-9 A-A-A-E-HQQE 3x400D 50 HZ | 136.6852 | 127.8668
99708606 | CRN03 | 29.187 | 24.197 | KG |  | 5713833195489 | CRN3-5 K-FGJ-A-V-HQQV 3x230/460 60HZ | 64.3457 | 53.3447
99708609 | CNE64 | 210.82 | 202.7 | KG |  | 5713833195632 | CRNE64-2-1 A-G-H-E-HQQE 3x460 60 HZ | 464.7738 | 446.8724
99708611 | CRE32 | 295.97 | 227.97 | KG |  | 5713833195670 | CRE32-7-2 KN-G-A-E-HQQE 3x460 60 HZ | 652.4955 | 502.5827
99708652 | NBKIT | 3.363 | 3.23 | KG |  | 5713833196585 | Spare, Impeller 65-160/144 CI | 7.4141 | 7.1209
99709165 | CRNE5 | 34.118 | 29.128 | KG |  | 5713833204129 | CRNE5-6 N-P-A-E-HQQE 3x440-480 60HZ | 75.2165 | 64.2156
99709170 | MTR01 | 17.369 | 14.669 | KG |  | 5713833204181 | MTR1-12/2 A-WB-A-HUUV 3x230/460 60Hz | 38.2917 | 32.3393
99709189 | MTR05 | 17.982 | 15.282 | KG |  | 5713833204389 | MTR5-9/3 A-WB-A-HUUV 3x230/460 60Hz | 39.6431 | 33.6907
99710022 | GAMKT | 0.232 | 0.134 | KG |  | 5713833216535 | Kit, Hub Cover for AFG | 0.51147 | 0.29542
99710055 | PASE1 | 4.4 | 4.4 | KG |  | 5713833216856 | Spare,Half coupling HL2X38X80,BP | 9.7002 | 9.7002
99710263 | ALSKT | 0.4 | 0.3 | KG |  | 5713833219796 | Spare, Float switch SES 125-2000 | 0.88184 | 0.66138
99710310 | ALSKT | 5 | 3.5 | KG |  | 5713833220679 | Spare,Degassing Column SES 125-500 >2011 | 11.023 | 7.7161
99710406 | ALSKT | 0.22 | 0.15 | KG |  | 5713833222222 | Spare, Float switch SES | 0.48501 | 0.33069
99711100 | MDAKT | 0.483 | 0.383 | KG |  | 5713833235369 | Kit,val.suc. PV/T/T Fl.11/4ASA | 1.0648 | 0.84436
99711119 | CRN45 | 276.42 | 268.3 | KG |  | 5713833236403 | CRN45-4-1 A-G-A-E-HQQE 3x575 60 HZ | 609.3955 | 591.4942
99711201 | SPLK0 | 1530 | 1530 | LB |  | 5713833237035 | 29-40159-140001-1912P BPRNC4S101AA | 1530 | 1530
99711454 | CRI15 | 110 | 59 | KG |  | 5713833239763 | CRI15-8 FK-FGJ-X-F-HQQE 254/256TC 60 HZ | 242.506 | 130.0714
99711512 | CMKIT | 0.1 | 0.002 | KG |  | 5713833240790 | Spare,Fastener Aux. parts,3YY low conn | 0.22046 | 0.0044092
99712823 | CL095 | 247.11 | 130.442 | KG |  | 5713833262594 | CR95-4-1 I-G-A-E-HQQE 364TSC 60 HZ | 544.7787 | 287.5724
99713005 | CRSKT | 5.705 | 4.904 | KG |  | 5713833265083 | Kit, Chamber Stack CRN 1-19 | 12.5772 | 10.8114
99713234 | NBKIT | 5.114 | 4.81 | KG |  | 5713833268053 | Spare, Impeller 50-250/241, D32, CI | 11.2743 | 10.6041
99713239 | NBKIT | 5.634 | 5.33 | KG |  | 5713833268244 | Spare, Impeller 50-250/260, D32, CI | 12.4207 | 11.7505
99713438 | HMPC1 | 473.869 | 293.869 | KG |  | 5713833271725 | Hydro MPC-E 6 CRE3-6 UK D-A-A-HV | 1044.6916 | 647.8636
99713604 | XCRKT | 22.303 | 17.485 | KG |  | 5713833274313 | Kit, Chamber stack CRN125-2 28/22 | 49.1692 | 38.5474
99714874 | CR045 | 383.22 | 375.1 | KG |  | 5713833291501 | CR45-7 A-F-A-V-HQQV 3x230/460 60 HZ | 844.8468 | 826.9455
99714931 | NBKIT | 3.673 | 3.54 | KG |  | 5713833292089 | Spare, Impeller 80-160/152-134,D32,CI | 8.0975 | 7.8043
99714960 | MO6KT | 21.236 | 20.8 | KG |  | 5713833293512 | Spare,MG90SB 288/500-4 1.1KW B14-24 | 46.8169 | 45.8557
99715024 | CN095 | 259.53 | 143.11 | KG |  | 5713833292980 | CRN95-5-1 6-G-A-E-HQQE 254TC 60 HZ | 572.1598 | 315.5003
99715888 | CRN1S | 26.813 | 21.823 | KG |  | 5713833303594 | CRN1S-3 M-FGJ-N-K 56C 60HZ | 59.1119 | 48.111
99717526 | NBKIT | 3.848 | 3.75 | KG |  | 5713833326807 | Spare, Impeller 50-200 /176 BZ trim | 8.4833 | 8.2673
99718701 | MTR15 | 95.517 | 70.217 | KG |  | 5713833344719 | MTR15-17/3 A-WB-A-HUUV 3x230/460 60Hz | 210.5768 | 154.8004
99718730 | PASE1 | 0.01 | 0.01 | KG |  | 5713833344849 | Spare,Pipe oil M10x1xL70,17W00574-7 | 0.022046 | 0.022046
99718779 | GS2KT | 3.073 | 3.02 | KG |  | 5713833345518 | Kit, Lower Bearing 2RS F52 | 6.7747 | 6.6579
99720717 | PASE1 | 32 | 32 | KG |  | 5713833370886 | Spare,Impeller,KP,60195,X6,TRIM:452.1mm | 70.5472 | 70.5472
99720722 | PASE1 | 32 | 32 | KG |  | 5713833371043 | Spare,Impeller,KP50159.H304,TRIM:287.9mm | 70.5472 | 70.5472
99720963 | NBKIT | 8.223 | 5.823 | KG |  | 5713833374662 | Kit, Stub shaft, D60/D38 (D32), IEC225 | 18.1284 | 12.8374
99721203 | CE45H | 200.22 | 127.29 | KG |  | 5713833378684 | CRE45-1 HN-G33-A-E-HQQE 3x440-480 60 HZ | 441.405 | 280.6235
99721242 | MTR03 | 48.594 | 44.594 | KG |  | 5713833379506 | MTR3-25/25 A-W-I-HUUV 3x266/460 60Hz | 107.1303 | 98.3119
99721343 | CRKIT | 0.765 | 0.633 | KG |  | 5713833380502 | Spare,Impeller D22 EN 1.4301 machined | 1.6865 | 1.3955
99722175 | KJIKT | 3 | 2 | KG |  | 5713833392161 | Kit, Maintenance for K-90 | 6.6138 | 4.4092
99722656 | MOCKT | 0.24 | 0.24 | KG |  | 5713833398200 | Spare,Fan cover for 1LA9070-2KA92-Z | 0.5291 | 0.5291
99723565 | NBKIT | 2.818 | 2.72 | KG |  | 5713833410445 | Spare, Impeller 32-160/173 SS | 6.2126 | 5.9965
99724020 | CRNE3 | 30.877 | 25.887 | KG |  | 5713833418014 | CRNE3-7 N-CX-A-E-HQQE 3x440-480 60HZ | 68.0714 | 57.0705
99724031 | TAS00 | 110 | 110 | LB |  | 5713833417895 | SEPARATOR,G4SR-020-X | 110 | 110
99724584 | SEKIT | 70.855 | 57.754 | KG |  | 5713833426262 | Kit,pipe bend DN200 | 156.2069 | 127.3245
99725168 | RWACC | 5.3 | 4.6 | KG |  | 5713833435271 | SCALA1 Twin accessories set, NPT | 11.6844 | 10.1412
99725185 | RWACC | 1.2 | 0.95 | KG |  | 5713833435509 | Inlet Filter 250micron NPT(F)1xNPT(M)1 | 2.6455 | 2.0944
99725952 | MTRE0 | 272.997 | 170.997 | KG |  | 5713833446932 | MTRE32-6/5 A-G-A-HUUV 3x460 60Hz | 601.8492 | 376.98
99726011 | XCRKT | 16.598 | 11.78 | KG |  | 5713833448844 | Kit, Chamber stack CRN125-1 28/22 | 36.592 | 25.9702
99726360 | ALSKT | 3.098 | 3 | KG |  | 5713833452056 | Bulk, union,uPVC/EPDM, DN20/D25 10pc | 6.8299 | 6.6138
99726608 | YSKIT | 391.566 | 391.566 | LB |  | 5713833456399 | 15HP 2P S/C 50' 210 FM LH RAIL SIEMENS | 391.566 | 391.566
99726609 | YSKIT | 391.566 | 391.566 | LB |  | 5713833456801 | 15HP 2P S/C 50' 210 FM RH RAIL SIEMENS | 391.566 | 391.566
99726886 | VACKT | 0.2 | 0.002 | KG |  | 5713833460051 | Bulk, plug, 98026331, 2pcs | 0.44092 | 0.0044092
99727355 | MTR08 | 23.996 | 19.996 | KG |  | 5713833467401 | MTR8-18/2-1 A-WB-A-HUUV 3x230/460 60Hz | 52.9016 | 44.0832
99727411 | MTR15 | 83.473 | 65.173 | KG |  | 5713833468248 | MTR15-5/4 A-W-A-HUUV 3x200/346 60Hz | 184.0246 | 143.6804
99727990 | MTS00 | 93.972 | 71.431 | KG |  | 5713833476618 | MTS20-80 R46-DQ-T 3x400VD 50Hz 7,5kW UR | 207.1707 | 157.4768
99728211 | PASE1 | 0.02 | 0.02 | KG |  | 5713833479497 | Spare,Gasket,caseHS250-200-575-2,X006,DW | 0.044092 | 0.044092
99728259 | KJIKT | 5 | 4 | KG |  | 5713833480363 | Kit, O-ring KSE.120.500.6500.6.5.H.OS.6H | 11.023 | 8.8184
99728273 | SYCKT | 0.11 | 0.013 | KG |  | 5713833480608 | Spare, Resistance Module | 0.24251 | 0.02866
99728334 | NBKIT | 3.594 | 3.29 | KG |  | 5713833481506 | Spare, Impeller 40-200 /212 CI | 7.9233 | 7.2531
99728398 | CMKIT | 0.237 | 0.004 | KG |  | 5713833482510 | Kit, seal CM3/4/5/6 D13.8X4 EPDM | 0.52249 | 0.0088184
99728706 | MTR15 | 57.1 | 53.5 | KG |  | 5713833487393 | MTR15-10/3 A-W-A-HUUV 3x266/460 60Hz | 125.8827 | 117.9461
99728739 | NBKIT | 3.245 | 3.03 | KG |  | 5713833488109 | Spare, Impeller 50-160/80-65-160/173 CI | 7.1539 | 6.6799
99728993 | CR001 | 43.74 | 39.69 | KG |  | 5713833490799 | CR1-17 A-FGJ-A-E-HQQE 3x230/400 60HZ | 96.4292 | 87.5006
99734220 | XCRKT | 29.298 | 22.807 | KG |  | 5713833548582 | Kit, Chamber stack CR125-3-2 28/22 | 64.5904 | 50.2803
99734259 | XCRKT | 53.81 | 47.176 | KG |  | 5713833549268 | Kit, Chamber stack CRN125-7-2 28/28 THD | 118.6295 | 104.0042
99734459 | MO5KT | 7.8 | 6.3 | KG |  | 5713833551803 | Spare motor 85900640 MG071B-2 0,55KW | 17.1959 | 13.889
99735146 | BMEKT | 4.303 | 1.903 | KG |  | 5713833561420 | Kit,Terminal box cpl. MMS8000 to 75kW | 9.4864 | 4.1954
99735386 | CR003 | 50.216 | 43.636 | KG |  | 5713833565664 | CR3-10 A-FGJ-A-V-HQQV 3x200/346 60HZ | 110.7062 | 96.1999
99735906 | CRNE3 | 71.288 | 33.288 | KG |  | 5713833573393 | CRNE3-11 N-FGJ-A-E-HQQE 3x200-240 60HZ | 157.1615 | 73.3867
99736078 | CMKIT | 1.148 | 1.049 | KG |  | 5713833575748 | Spare, Inlet Part | 2.5309 | 2.3126
99736181 | MDAKT | 0.462 | 0.36 | KG |  | 5713833577414 | kit, DLD flange DMX221 size 1-4 | 1.0185 | 0.79366
99736318 | MO6KT | 67.4 | 65 | KG |  | 5713833579739 | Spare,MMG132SA 3X400D-2 5.5KW B5-38 IE3 | 148.59 | 143.299
99736324 | HYKIT | 2.58 | 0.18 | KG |  | 5713833579821 | Spare,Contactor LC1-K0910P7 230V 50/60Hz | 5.6879 | 0.39683
99736651 | TAS00 | 1160 | 1160 | LB |  | 5713833585419 | SEPARATOR,G4SF-100-W | 1160 | 1160
99736680 | CR064 | 120.01 | 111.89 | KG |  | 5713833585846 | CR64-1 F-G-A-F-HQQE 3x230/460 60 HZ | 264.574 | 246.6727
99737340 | LC000 | 728 | 728 | LB |  | 5713833596415 | 10-50157-150008-1853P BPRNCNSN01AA | 728 | 728
99737396 | MTR64 | 335.578 | 298.378 | KG |  | 5713833596699 | MTR64-8/3 A-G-A-HUUV 3x230/460 60Hz | 739.8153 | 657.8041
99737562 | SPKIT | 0.267 | 0.17 | KG |  | 5713833599133 | Bulk,Bearing intermediate 22 LSR | 0.58863 | 0.37478
99737748 | XCRKT | 22.111 | 17.293 | KG |  | 5713833601638 | Kit, Chamber stack CRN125-2-1 28/22 | 48.7459 | 38.1241
99742160 | SPKIT | 0.6 | 0.492 | KG |  | 5713833648732 | Spare, Pump shaft cpl. N/R 15stg | 1.3228 | 1.0847
99742183 | NBKIT | 6.664 | 6.36 | KG |  | 5713833649081 | Spare, Impeller 65-250/238 CI | 14.6915 | 14.0213
99742185 | NBKIT | 2.005 | 1.79 | KG |  | 5713833649098 | Spare, Impeller 32-160.1/155 SS | 4.4202 | 3.9462
99742568 | SCAKT | 1.01 | 0.879 | KG |  | 5713833654740 | Kit, Hydraulic 3-45 115/60 230/60 | 2.2266 | 1.9378
99742570 | SCAKT | 0.911 | 0.78 | KG |  | 5713833654764 | Kit, Hydraulic 3-35 115/60 230/60 | 2.0084 | 1.7196
99742574 | SCAKT | 0.171 | 0.128 | KG |  | 5713833655006 | Kit, Shaft seal SCALA1 | 0.37699 | 0.28219
99742576 | SCAKT | 0.283 | 0.24 | KG |  | 5713833655020 | Kit, Ps. Switch 3-35 230/50 115/60 | 0.6239 | 0.5291
99742578 | SCAKT | 0.283 | 0.24 | KG |  | 5713833655044 | Kit, Ps. Switch 3-45 230/50 115/60 | 0.6239 | 0.5291
99742580 | SCAKT | 0.283 | 0.24 | KG |  | 5713833655068 | Kit, Ps. Switch 5-55 230/50 115/60 | 0.6239 | 0.5291
99742581 | SCAKT | 0.527 | 0.484 | KG |  | 5713833655075 | Kit, O-ring 2-35 3-35 3-45 5-25 | 1.1618 | 1.067
99742583 | SCAKT | 0.346 | 0.25 | KG |  | 5713833655099 | Kit, Fitting NPT 60Hz CSA/NEMA SCALA1 | 0.76279 | 0.55115
99743135 | SCAKT | 5.619 | 5.182 | KG |  | 5713833662257 | Kit, Motor 3-45 230-50/60 | 12.3876 | 11.4242
99743139 | SCAKT | 5.329 | 4.895 | KG |  | 5713833662295 | Kit, Motor 3-25,3-35,5-25 115/60 | 11.7483 | 10.7915
99743141 | SCAKT | 7.636 | 7.202 | KG |  | 5713833662417 | Motor 5-55 115/60 | 16.8343 | 15.8775
99743153 | SCAKT | 0.369 | 0.273 | KG |  | 5713833662455 | Kit, valve and plugs 115/60-230/50 | 0.8135 | 0.60186
99743166 | SCAKT | 0.217 | 0.174 | KG |  | 5713833662905 | Spare, connection module 3-25-35-45 5-55 | 0.4784 | 0.3836
99743167 | SCAKT | 0.217 | 0.174 | KG |  | 5713833662929 | Spare, connection module 5-55 SCALA1 | 0.4784 | 0.3836
99743276 | YSKIT | 721.548 | 721.548 | LB |  | 5713833664527 | 4123 RH SWR ROT ASSY KIT W/O ADAPTER | 721.548 | 721.548
99743295 | SCAKT | 1.876 | 1.442 | KG |  | 5713833664886 | Spare, Pump housing SCALA1 | 4.1358 | 3.179
99743296 | SCAKT | 0.597 | 0.466 | KG |  | 5713833664893 | Spare, Terminal cover SCALA1 | 1.3161 | 1.0273
99743708 | GS2KT | 11.9 | 11.2 | KG |  | 5713833670801 | Kit,Lower bearing brack 98905918 ExW/o | 26.2347 | 24.6915
99743739 | GS2KT | 0.085 | 0.07 | KG |  | 5713833671037 | Spare, Cable entry gasket 99093920 | 0.18739 | 0.15432
99743740 | GS2KT | 0.091 | 0.086 | KG |  | 5713833671051 | Spare, Cable entry gasket 99259959 | 0.20062 | 0.1896
99743745 | GS2KT | 3.012 | 2.92 | KG |  | 5713833671099 | Kit, Cable entry 99257768 | 6.6403 | 6.4374
99743746 | GS2KT | 3.012 | 2.92 | KG |  | 5713833671105 | Kit, Cable entry 97940309 | 6.6403 | 6.4374
99743751 | GS2KT | 0.42 | 0.2 | KG |  | 5713833671150 | Kit, Cable harnesse EX/ Sensor1 Ex | 0.92593 | 0.44092
99743754 | GS2KT | 19.8 | 19.4 | KG |  | 5713833671181 | Kit, Motor cover 99249262 F52 | 43.6511 | 42.7692
99743755 | GS2KT | 19.8 | 19.4 | KG |  | 5713833671198 | Kit, Motor cover 99249265 Ex F52 | 43.6511 | 42.7692
99744020 | SCAKT | 0.308 | 0.265 | KG |  | 5713833673857 | Spare, Cap. 16mF 5-55 230/50-60 | 0.67902 | 0.58422
99744074 | XCRKT | 18.258 | 13.44 | KG |  | 5713833674830 | Kit, Chamber stack CR95-3 22/22 | 40.2516 | 29.6298
99744096 | CUEKT | 0.55 | 0.55 | KG |  | 5713833674960 | Spare, D2h main fan | 1.2125 | 1.2125
99744099 | CUEKT | 1 | 0.9 | KG |  | 5713833674991 | Spare, Power Card RuggedNO132kW 380-500V | 2.2046 | 1.9841
99744101 | CUEKT | 0.7 | 0.6 | KG |  | 5713833675011 | Spare, D2h power card 200kW/380-500V | 1.5432 | 1.3228
99744118 | CUEKT | 0.33 | 0.2 | KG |  | 5713833675288 | Spare, D1h+D2h hf card 110-250kW/380-500 | 0.72752 | 0.44092
99744124 | CUEKT | 1.17 | 1.17 | KG |  | 5713833675349 | Spare, D2h power card 250kW/525-690V | 2.5794 | 2.5794
99744137 | CUEKT | 0.5 | 0.34 | KG |  | 5713833675479 | Spare, D1hD2h gatedriv 110-250kW/525-690 | 1.1023 | 0.74956
99744139 | GS2KT | 11.9 | 11.2 | KG |  | 5713833675493 | Kit,Lower bearing bracket 99744139 F52 | 26.2347 | 24.6915
99744411 | KJIKT | 1.1 | 1 | KG |  | 5713833679996 | Kit,Lip seal ring TC-709513 | 2.4251 | 2.2046
99744684 | MO6KT | 58.4 | 56 | KG |  | 5713833683801 | Spare,SIEMENS 132SA 3X380D-2 5.5KW V1-38 | 128.7486 | 123.4576
99744689 | MO6KT | 19.936 | 19.5 | KG |  | 5713833683856 | Spare,MMG080MB 230/400-2 1,1 KW V1 IE3 | 43.9509 | 42.9897
99744692 | NBKIT | 17.547 | 15.147 | KG |  | 5713833684204 | Kit, Pump hous cpl. 50-160 w/o feet BZ | 38.6841 | 33.3931
99745226 | CNE20 | 89 | 82 | KG |  | 5713833692537 | CRNE20-4 N-CX-A-E-HQQE 3x440-480 60 HZ | 196.2094 | 180.7772
99746209 | HSKIT | 14.186 | 13.75 | KG |  | 5713833706029 | Spare, Seal housing HS NX4 SGL | 31.2745 | 30.3133
99746210 | NBKIT | 15.099 | 14.5 | KG |  | 5713833706036 | Spare, Impeller 150-250/262 D42 1.4408 | 33.2873 | 31.9667
99746247 | CRNE5 | 44.325 | 37.745 | KG |  | 5713833706418 | CRNE5-9 A-FGJ-H-E-HQQE 3x440-480 60HZ | 97.7189 | 83.2126
99746250 | CRNE3 | 66.733 | 28.733 | KG |  | 5713833706487 | CRNE3-10 N-P-A-E-HQQE 3x200-240 60HZ | 147.1196 | 63.3448
99747139 | CN20H | 246 | 191 | KG |  | 5713833718374 | CRN20-10 BH-G22-A-V-HQQV 3x230/460 60 HZ | 542.3316 | 421.0786
99747215 | NBKIT | 9.789 | 9.19 | KG |  | 5713833719340 | Spare, Impeller 65-315/296 ISO D42 CI | 21.5808 | 20.2603
99747216 | HYKIT | 0.38 | 0.165 | KG |  | 5713833719357 | Spare,Current meter BE-72 300/5A | 0.83775 | 0.36376
99747218 | CMKIT | 2.45 | 0.05 | KG |  | 5713833719371 | Bulk,Gasket D110xD103x0.25-Klinger | 5.4013 | 0.11023
99747237 | MO5KT | 38.9 | 36.5 | KG |  | 5713833719715 | Spare, MG112MC 3x460Y-2 4.0KW B14-28 | 85.7589 | 80.4679
99750417 | TAS00 | 1275 | 1275 | LB |  | 5713833759230 | SEPARATOR,GBHR-100-X | 1275 | 1275
99750418 | MTR05 | 19.724 | 15.724 | KG |  | 5713833759254 | MTR5-22/2 A-WB-A-HUUE 3x230/460 60Hz | 43.4835 | 34.6651
99751827 | TESMO | 9.65 | 9.65 | KG |  | 5713833778835 | MOTOR 4" 0.5HP 1x115V 60Hz 2W 304SS BULK | 21.2744 | 21.2744
99751851 | MO4KT | 41.4 | 39 | KG |  | 5713833779382 | Spare, MMG112MA 3X400D-4 4.0KW B3-28 | 91.2704 | 85.9794
99752135 | SPKIT | 0.236 | 0.128 | KG |  | 5713833783402 | Spare,Cable Guard cpl. N 12 stages L477 | 0.52029 | 0.28219
99752436 | YZMBO | 1.53 | 1.53 | LB |  | 5713833788087 | Spare seal 3-1/4" SC/C apex CON-SPR | 1.53 | 1.53
99752472 | CRNE1 | 63.338 | 25.338 | KG |  | 5713833788810 | CRNE1-6 BN-P-A-E-HQQE 3x200-240 60HZ | 139.635 | 55.8602
99752494 | CRI10 | 37 | 29 | KG |  | 5713833788858 | CRI10-2 A-FGJ-T-E-HQQE 56C 60 HZ | 81.5702 | 63.9334
99752806 | TESMO | 8.8 | 8.8 | KG |  | 5713833793678 | MOTOR 4" 0.5HP 1x115V 60Hz 3W 304SS BULK | 19.4005 | 19.4005
99752807 | TESMO | 8.8 | 8.8 | KG |  | 5713833793685 | MOTOR 4" 0.5HP 1x230V 60Hz 3W 304SS BULK | 19.4005 | 19.4005
99752808 | TESMO | 9.7 | 9.7 | KG |  | 5713833793692 | MOTOR 4" 0.75HP 1x230V 60Hz 3W 304SS BUL | 21.3846 | 21.3846
99752809 | TESMO | 12.65 | 12.65 | KG |  | 5713833793906 | MOTOR 4" 1HP 1x230V 60Hz 3W 304SS BULK | 27.8882 | 27.8882
99752810 | TESMO | 14.7 | 14.7 | KG |  | 5713833793913 | MOTOR 4" 1.5HP 1x230V 60Hz 3W 304SS BULK | 32.4076 | 32.4076
99753009 | NBKIT | 13.334 | 13.03 | KG |  | 5713833797591 | Spare, Impeller 150-250/263 D42 CI | 29.3961 | 28.7259
99753071 | NBKIT | 12.045 | 11.446 | KG |  | 5713833798697 | Spare, Impeller 100-250/258 D32 1.4408 | 26.5544 | 25.2339
99753103 | CUEA3 | 0.7 | 0.4 | KG |  | 5713833799328 | MCO 101 Multipump module | 1.5432 | 0.88184
99753239 | CRE05 | 89.049 | 51.049 | KG |  | 5713833802172 | CRE5-13 KN-FGJ-A-E-HQQE 3x200-240 60HZ | 196.3174 | 112.5426
99753500 | SPK04 | 12.68 | 11.38 | KG |  | 5713833805302 | SPK4-11/3 A-M-A-AUUV 3x200/346 60 Hz | 27.9543 | 25.0883
99753883 | PASE1 | 6.27 | 6.27 | KG |  | 5713833811235 | Spare,IMP.VLS40957,NiAl BZ,TRIM:230.5mm | 13.8228 | 13.8228
99754075 | CRE03 | 31.662 | 26.672 | KG |  | 5713833814250 | CRE3-6 A-BN-A-E-HQQE 1x200-240 60HZ | 69.802 | 58.8011
99754544 | BMEKT | 4.243 | 3.644 | KG |  | 5713833820657 | Kit, Terminal Box cpl. BM 8 | 9.3541 | 8.0336
99754797 | CNE15 | 83 | 75 | KG |  | 5713833824648 | CRNE15-3 N-FGJ-A-V-HQQV 3x440-480 60 HZ | 182.9818 | 165.345
99754801 | MTR45 | 70.639 | 53.939 | KG |  | 5713833824914 | MTR45-3/1-1 A-J-A-HUUV FF265 60Hz | 155.7307 | 118.9139
99754881 | PASE1 | 20 | 20 | KG |  | 5713833825737 | Spare,Half coupling HL3X2.5"x4",BP | 44.092 | 44.092
99755090 | MO5KT | 21.432 | 21.432 | KG |  | 5713833828325 | Spare motor 99725787 MG090LE-2 2,2KW | 47.249 | 47.249
99755211 | SCAKT | 0.57 | 0.527 | KG |  | 5713833829780 | Kit, O-ring 5-55 | 1.2566 | 1.1618
99755525 | CRN05 | 23.618 | 17.038 | KG |  | 5713833835132 | CRN5-10 A-CX-X-E-HQQE 182/184TC 60HZ | 52.0682 | 37.562
99756232 | NBKIT | 5.604 | 5.3 | KG |  | 5713833844561 | Spare, Impeller 80-250/202 CI | 12.3546 | 11.6844
99756979 | GS2KT | 19.8 | 19.4 | KG |  | 5713833856625 | Kit, Motor cover 99278200 F52 | 43.6511 | 42.7692
99757047 | GS2KT | 19.8 | 19.4 | KG |  | 5713833857578 | Kit, Motor cover 99278203 Ex F52 | 43.6511 | 42.7692
99757731 | CUEKT | 0.79 | 0.572 | KG |  | 5713833867201 | Spare, Inrush Card | 1.7416 | 1.261
99757839 | XCRKT | 0.524 | 0.425 | KG |  | 5713833868901 | Kit, Air esc. pipe CR95 254-286TC FF350 | 1.1552 | 0.93695
99757971 | TAS00 | 2170 | 2170 | LB |  | 5713833870591 | SEPARATOR,GBHF-140-W | 2170 | 2170
99757996 | CRNE3 | 35.048 | 30.058 | KG |  | 5713833871130 | CRNE3-9 NP-FGJ-A-E-HQQE 1x200-240 60HZ | 77.2668 | 66.2659
99758006 | CNE10 | 44 | 37 | KG |  | 5713833871093 | CRNE10-2 A-CX-T-E-HQQE 3x440-480 60 HZ | 97.0024 | 81.5702
99758047 | CRE15 | 117 | 78 | KG |  | 5713833871895 | CRE15-3 A-GJ-A-E-HQQE 3x440-480 60 HZ | 257.9382 | 171.9588
99759509 | MTR08 | 24.132 | 20.132 | KG |  | 5713833893019 | MTR8-22/2-1 A-WB-A-HUUV 3x230/460 60Hz | 53.2014 | 44.383
99759565 | LC000 | 1226 | 1226 | LB |  | 5713833892913 | 10-50157-150008-2903P BPRNCNS101AA | 1226 | 1226
99759793 | CRLKT | 0.224 | 0.1 | KG |  | 5713833896461 | Bulk,Seal ring 10pcs | 0.49383 | 0.22046
99759799 | XCRKT | 15.202 | 10.384 | KG |  | 5713833896645 | Kit, Chamber stack CRN95-2-1 D22/D22C-fr | 33.5143 | 22.8926
99760108 | PAREP | 1 | 1 | LB |  | 5713833901714 | KIT,SEAL,L, 9.5",X3 | 1 | 1
99760219 | CRE95 | 384.432 | 266.158 | KG |  | 5713833903176 | CRE95-2-1 6-G-A-E-HQQE 460-480 60 HZ | 847.5188 | 586.7719
99760382 | PASE1 | 1.5 | 1.5 | KG |  | 5713833905378 | Spare,Terminal box 2xM40+4xM31LE0-1D,1E | 3.3069 | 3.3069
99760521 | PASE1 | 2 | 2 | KG |  | 5713833907051 | Spare,Set of Packing seal for 99760390 | 4.4092 | 4.4092
99760671 | XCRKT | 34.812 | 28.321 | KG |  | 5713833909888 | Kit, Chamber stack CR125-4-3 28/22 | 76.7465 | 62.4365
99761393 | CRB30 | 136.3 | 94.3 | KG |  | 5713833919627 | Hydro Multi-E 2 CRE 3-6 UL A-A-A-U-D | 300.487 | 207.8938
99761395 | CRB30 | 141.3 | 99.3 | KG |  | 5713833919658 | Hydro Multi-E 2 CRE 3-9 UL A-A-A-U-D | 311.51 | 218.9168
99761396 | CRB30 | 142 | 100 | KG |  | 5713833919665 | Hydro Multi-E 2 CRE 3-12 UL A-A-A-U-D | 313.0532 | 220.46
99761397 | CRB30 | 181.6 | 129.1 | KG |  | 5713833919672 | Hydro Multi-E 2 CRE 3-15 UL A-A-A-U-D | 400.3554 | 284.6139
99761398 | CRB30 | 131.5 | 89.5 | KG |  | 5713833919689 | Hydro Multi-E 2 CRE 5-4 UL A-A-A-U-D | 289.9049 | 197.3117
99761399 | CRB30 | 137.4 | 95.4 | KG |  | 5713833919696 | Hydro Multi-E 2 CRE 5-6 UL A-A-A-U-D | 302.912 | 210.3188
99761400 | CRB30 | 165.7 | 123.7 | KG |  | 5713833919801 | Hydro Multi-E 2 CRE 5-9 UL A-A-A-U-D | 365.3022 | 272.709
99761401 | CRB30 | 196.5 | 144 | KG |  | 5713833919818 | Hydro Multi-E 2 CRE 5-16 UL A-A-A-U-D | 433.2039 | 317.4624
99761402 | CRB30 | 261.2 | 160.2 | KG |  | 5713833919825 | Hydro Multi-E 2 CRE 10-2 UL A-A-A-U-D | 575.8415 | 353.1769
99761413 | CRB30 | 293.2 | 192.2 | KG |  | 5713833919832 | Hydro Multi-E 2 CRE 10-3 UL A-A-A-U-D | 646.3887 | 423.7241
99761414 | CRB30 | 295.5 | 194.2 | KG |  | 5713833919849 | Hydro Multi-E 2 CRE 10-4 UL A-A-A-U-D | 651.4593 | 428.1333
99761415 | CRB30 | 325.5 | 224.2 | KG |  | 5713833919856 | Hydro Multi-E 2 CRE 10-5 UL A-A-A-U-D | 717.5973 | 494.2713
99761416 | CRB30 | 333.5 | 232.2 | KG |  | 5713833919863 | Hydro Multi-E 2 CRE 10-6 UL A-A-A-U-D | 735.2341 | 511.9081
99761417 | CRB30 | 358.6 | 257.3 | KG |  | 5713833919870 | Hydro Multi-E 2 CRE 10-8 UL A-A-A-U-D | 790.5696 | 567.2436
99761418 | CRB30 | 362.6 | 261.3 | KG |  | 5713833919887 | Hydro Multi-E 2 CRE 10-10 UL A-A-A-U-D | 799.388 | 576.062
99761419 | CRB30 | 272.4 | 171.4 | KG |  | 5713833919894 | Hydro Multi-E 2 CRE 15-1 UL A-A-A-U-D | 600.533 | 377.8684
99761420 | CRB30 | 318.3 | 217.3 | KG |  | 5713833919900 | Hydro Multi-E 2 CRE 15-2 UL A-A-A-U-D | 701.7242 | 479.0596
99761421 | CRB30 | 333.5 | 232.5 | KG |  | 5713833919917 | Hydro Multi-E 2 CRE 15-3 UL A-A-A-U-D | 735.2341 | 512.5695
99761422 | CRB30 | 341.5 | 240.5 | KG |  | 5713833919924 | Hydro Multi-E 2 CRE 15-4 UL A-A-A-U-D | 752.8709 | 530.2063
99761423 | CRB30 | 406.8 | 277.8 | KG |  | 5713833919931 | Hydro Multi-E 2 CRE 15-5 UL A-A-A-U-D | 896.8313 | 612.4379
99761424 | CRB30 | 291.9 | 190.9 | KG |  | 5713833919948 | Hydro Multi-E 2 CRE 20-1 UL A-A-A-U-D | 643.5227 | 420.8581
99761425 | CRB30 | 319.9 | 218.9 | KG |  | 5713833919955 | Hydro Multi-E 2 CRE 20-2 UL A-A-A-U-D | 705.2515 | 482.5869
99761426 | CRB30 | 365.9 | 264.9 | KG |  | 5713833919962 | Hydro Multi-E 2 CRE 20-3 UL A-A-A-U-D | 806.6631 | 583.9985
99761427 | CRB30 | 416.1 | 287.1 | KG |  | 5713833919979 | Hydro Multi-E 2 CRE 20-4 UL A-A-A-U-D | 917.3341 | 632.9407
99761428 | CRB30 | 237 | 136 | KG |  | 5713833919986 | Hydro Multi-E 3 CRE 3-6 UL A-A-A-U-D | 522.4902 | 299.8256
99761429 | CRB30 | 244.5 | 143.5 | KG |  | 5713833919993 | Hydro Multi-E 3 CRE 3-9 UL A-A-A-U-D | 539.0247 | 316.3601
99761430 | CRB30 | 245.6 | 144.6 | KG |  | 5713833920005 | Hydro Multi-E 3 CRE 3-12 UL A-A-A-U-D | 541.4498 | 318.7852
99761431 | CRB30 | 289.7 | 188.7 | KG |  | 5713833920012 | Hydro Multi-E 3 CRE 3-15 UL A-A-A-U-D | 638.6726 | 416.008
99761432 | CRB30 | 232.2 | 131.2 | KG |  | 5713833920029 | Hydro Multi-E 3 CRE 5-4 UL A-A-A-U-D | 511.9081 | 289.2435
99761433 | CRB30 | 241.1 | 140.1 | KG |  | 5713833920036 | Hydro Multi-E 3 CRE 5-6 UL A-A-A-U-D | 531.5291 | 308.8645
99761434 | CRB30 | 283.6 | 182.6 | KG |  | 5713833920043 | Hydro Multi-E 3 CRE 5-9 UL A-A-A-U-D | 625.2246 | 402.56
99761435 | CRB30 | 315.4 | 214.4 | KG |  | 5713833920050 | Hydro Multi-E 3 CRE 5-16 UL A-A-A-U-D | 695.3308 | 472.6662
99761436 | CRB30 | 332.1 | 231.1 | KG |  | 5713833920067 | Hydro Multi-E 3 CRE 10-2 UL A-A-A-U-D | 732.1477 | 509.4831
99761437 | CRB30 | 380.1 | 279.1 | KG |  | 5713833920074 | Hydro Multi-E 3 CRE 10-3 UL A-A-A-U-D | 837.9685 | 615.3039
99761438 | CRB30 | 383.1 | 282.1 | KG |  | 5713833920081 | Hydro Multi-E 3 CRE 10-4 UL A-A-A-U-D | 844.5823 | 621.9177
99761439 | CRB30 | 428.1 | 327.1 | KG |  | 5713833920098 | Hydro Multi-E 3 CRE 10-5 UL A-A-A-U-D | 943.7893 | 721.1247
99761440 | CRB30 | 440.1 | 339.1 | KG |  | 5713833920104 | Hydro Multi-E 3 CRE 10-6 UL A-A-A-U-D | 970.2445 | 747.5799
99761441 | CRB30 | 478.3 | 377.3 | KG |  | 5713833920111 | Hydro Multi-E 3 CRE 10-8 UL A-A-A-U-D | 1054.4602 | 831.7956
99761442 | CRB30 | 484.3 | 383.3 | KG |  | 5713833920128 | Hydro Multi-E 3 CRE 10-10 UL A-A-A-U-D | 1067.6878 | 845.0232
99761443 | CRB30 | 378.3 | 249.3 | KG |  | 5713833920142 | Hydro Multi-E 3 CRE 15-1 UL A-A-A-U-D | 834.0002 | 549.6068
99761444 | CRB30 | 447 | 318 | KG |  | 5713833920159 | Hydro Multi-E 3 CRE 15-2 UL A-A-A-U-D | 985.4562 | 701.0628
99761445 | CRB30 | 471.7 | 342.7 | KG |  | 5713833920166 | Hydro Multi-E 3 CRE 15-3 UL A-A-A-U-D | 1039.9098 | 755.5164
99761446 | CRB30 | 483.7 | 354.7 | KG |  | 5713833920173 | Hydro Multi-E 3 CRE 15-4 UL A-A-A-U-D | 1066.365 | 781.9716
99761447 | CRB30 | 527.1 | 398.1 | KG |  | 5713833920180 | Hydro Multi-E 3 CRE 15-5 UL A-A-A-U-D | 1162.0447 | 877.6513
99761448 | CRB30 | 408.1 | 279.1 | KG |  | 5713833920197 | Hydro Multi-E 3 CRE 20-1 UL A-A-A-U-D | 899.6973 | 615.3039
99761449 | CRB30 | 452.2 | 323.2 | KG |  | 5713833920203 | Hydro Multi-E 3 CRE 20-2 UL A-A-A-U-D | 996.9201 | 712.5267
99761450 | CRB30 | 519.1 | 390.1 | KG |  | 5713833920210 | Hydro Multi-E 3 CRE 20-3 UL A-A-A-U-D | 1144.4079 | 860.0145
99761451 | CRB30 | 540 | 411 | KG |  | 5713833920227 | Hydro Multi-E 3 CRE 20-4 UL A-A-A-U-D | 1190.484 | 906.0906
99761452 | CRB30 | 139 | 97 | KG |  | 5713833920234 | Hydro Multi-E 2 CRE 3-6 UK A-A-A-U-D | 306.4394 | 213.8462
99761453 | CRB30 | 141.6 | 99.6 | KG |  | 5713833920241 | Hydro Multi-E 2 CRE 3-9 UK A-A-A-U-D | 312.1714 | 219.5782
99761454 | CRB30 | 155.8 | 113.8 | KG |  | 5713833920258 | Hydro Multi-E 2 CRE 3-12 UK A-A-A-U-D | 343.4767 | 250.8835
99761455 | CRB30 | 189 | 136.8 | KG |  | 5713833920265 | Hydro Multi-E 2 CRE 3-15 UK A-A-A-U-D | 416.6694 | 301.5893
99761456 | CRB30 | 138.813 | 96.813 | KG |  | 5713833920272 | Hydro Multi-E 2 CRE 5-4 UK A-A-A-U-D | 306.0271 | 213.4339
99761457 | CRB30 | 153 | 111 | KG |  | 5713833920289 | Hydro Multi-E 2 CRE 5-6 UK A-A-A-U-D | 337.3038 | 244.7106
99761458 | CRB30 | 166 | 124 | KG |  | 5713833920296 | Hydro Multi-E 2 CRE 5-9 UK A-A-A-U-D | 365.9636 | 273.3704
99761459 | CRB30 | 233.5 | 181.3 | KG |  | 5713833920302 | Hydro Multi-E 2 CRE 5-16 UK A-A-A-U-D | 514.7741 | 399.694
99761460 | CRB30 | 261.6 | 160.6 | KG |  | 5713833920319 | Hydro Multi-E 2 CRE 10-2 UK A-A-A-U-D | 576.7234 | 354.0588
99761461 | CRB30 | 293.5 | 192.5 | KG |  | 5713833920326 | Hydro Multi-E 2 CRE 10-3 UK A-A-A-U-D | 647.0501 | 424.3855
99761462 | CRB30 | 295.5 | 194.5 | KG |  | 5713833920333 | Hydro Multi-E 2 CRE 10-4 UK A-A-A-U-D | 651.4593 | 428.7947
99761463 | CRB30 | 325.5 | 224.5 | KG |  | 5713833920340 | Hydro Multi-E 2 CRE 10-5 UK A-A-A-U-D | 717.5973 | 494.9327
99761464 | CRB30 | 327.5 | 226.5 | KG |  | 5713833920357 | Hydro Multi-E 2 CRE 10-6 UK A-A-A-U-D | 722.0065 | 499.3419
99761465 | CRB30 | 394.9 | 265.9 | KG |  | 5713833920364 | Hydro Multi-E 2 CRE 10-8 UK A-A-A-U-D | 870.5965 | 586.2031
99761466 | CRB30 | 398.9 | 269.9 | KG |  | 5713833920371 | Hydro Multi-E 2 CRE 10-10 UK A-A-A-U-D | 879.4149 | 595.0215
99761467 | CRB30 | 290.3 | 189.3 | KG |  | 5713833920388 | Hydro Multi-E 2 CRE 15-1 UK A-A-A-U-D | 639.9954 | 417.3308
99761468 | CRB30 | 338.2 | 237.2 | KG |  | 5713833920395 | Hydro Multi-E 2 CRE 15-2 UK A-A-A-U-D | 745.5957 | 522.9311
99761469 | CRB30 | 412.4 | 283.4 | KG |  | 5713833920401 | Hydro Multi-E 2 CRE 15-3 UK A-A-A-U-D | 909.177 | 624.7836
99761470 | CRB30 | 414.4 | 285.4 | KG |  | 5713833920418 | Hydro Multi-E 2 CRE 15-4 UK A-A-A-U-D | 913.5862 | 629.1928
99761471 | CRB30 | 308.2 | 207.2 | KG |  | 5713833920425 | Hydro Multi-E 2 CRE 20-1 UK A-A-A-U-D | 679.4577 | 456.7931
99761472 | CRB30 | 338.2 | 237.2 | KG |  | 5713833920432 | Hydro Multi-E 2 CRE 20-2 UK A-A-A-U-D | 745.5957 | 522.9311
99761473 | CRB30 | 412.4 | 283.4 | KG |  | 5713833920449 | Hydro Multi-E 2 CRE 20-3 UK A-A-A-U-D | 909.177 | 624.7836
99761474 | CRB30 | 241.2 | 140.2 | KG |  | 5713833920456 | Hydro Multi-E 3 CRE 3-6 UK A-A-A-U-D | 531.7495 | 309.0849
99761475 | CRB30 | 245 | 144 | KG |  | 5713833920463 | Hydro Multi-E 3 CRE 3-9 UK A-A-A-U-D | 540.127 | 317.4624
99761476 | CRB30 | 266.3 | 165.3 | KG |  | 5713833920470 | Hydro Multi-E 3 CRE 3-12 UK A-A-A-U-D | 587.085 | 364.4204
99761477 | CRB30 | 301.3 | 200.3 | KG |  | 5713833920487 | Hydro Multi-E 3 CRE 3-15 UK A-A-A-U-D | 664.246 | 441.5814
99761478 | CRB30 | 243.3 | 142.3 | KG |  | 5713833920494 | Hydro Multi-E 3 CRE 5-4 UK A-A-A-U-D | 536.3792 | 313.7146
99761479 | CRB30 | 264.6 | 163.6 | KG |  | 5713833920500 | Hydro Multi-E 3 CRE 5-6 UK A-A-A-U-D | 583.3372 | 360.6726
99761480 | CRB30 | 284 | 183 | KG |  | 5713833920517 | Hydro Multi-E 3 CRE 5-9 UK A-A-A-U-D | 626.1064 | 403.4418
99761481 | CRB30 | 371.4 | 270.4 | KG |  | 5713833920524 | Hydro Multi-E 3 CRE 5-16 UK A-A-A-U-D | 818.7884 | 596.1238
99761482 | CRB30 | 332.7 | 231.7 | KG |  | 5713833920531 | Hydro Multi-E 3 CRE 10-2 UK A-A-A-U-D | 733.4704 | 510.8058
99761483 | CRB30 | 380.6 | 279.6 | KG |  | 5713833920548 | Hydro Multi-E 3 CRE 10-3 UK A-A-A-U-D | 839.0708 | 616.4062
99761484 | CRB30 | 383.6 | 282.6 | KG |  | 5713833920555 | Hydro Multi-E 3 CRE 10-4 UK A-A-A-U-D | 845.6846 | 623.02
99761485 | CRB30 | 428.6 | 327.6 | KG |  | 5713833920562 | Hydro Multi-E 3 CRE 10-5 UK A-A-A-U-D | 944.8916 | 722.227
99761486 | CRB30 | 431.6 | 330.6 | KG |  | 5713833920579 | Hydro Multi-E 3 CRE 10-6 UK A-A-A-U-D | 951.5054 | 728.8408
99761487 | CRB30 | 523.6 | 394.6 | KG |  | 5713833920586 | Hydro Multi-E 3 CRE 10-8 UK A-A-A-U-D | 1154.3286 | 869.9352
99761488 | CRB30 | 529.6 | 400.6 | KG |  | 5713833920593 | Hydro Multi-E 3 CRE 10-10 UK A-A-A-U-D | 1167.5562 | 883.1628
99761489 | CRB30 | 405.7 | 276.7 | KG |  | 5713833920609 | Hydro Multi-E 3 CRE 15-1 UK A-A-A-U-D | 894.4062 | 610.0128
99761490 | CRB30 | 477.6 | 348.6 | KG |  | 5713833920616 | Hydro Multi-E 3 CRE 15-2 UK A-A-A-U-D | 1052.917 | 768.5236
99761491 | CRB30 | 534.6 | 405.6 | KG |  | 5713833920623 | Hydro Multi-E 3 CRE 15-3 UK A-A-A-U-D | 1178.5792 | 894.1858
99761492 | CRB30 | 537.6 | 408.6 | KG |  | 5713833920630 | Hydro Multi-E 3 CRE 15-4 UK A-A-A-U-D | 1185.193 | 900.7996
99761493 | CRB30 | 432.6 | 303.6 | KG |  | 5713833920647 | Hydro Multi-E 3 CRE 20-1 UK A-A-A-U-D | 953.71 | 669.3166
99761494 | CRB30 | 477.6 | 348.6 | KG |  | 5713833920654 | Hydro Multi-E 3 CRE 20-2 UK A-A-A-U-D | 1052.917 | 768.5236
99761495 | CRB30 | 534.6 | 405.6 | KG |  | 5713833920661 | Hydro Multi-E 3 CRE 20-3 UK A-A-A-U-D | 1178.5792 | 894.1858
99761496 | CRB30 | 124.2 | 82.2 | KG |  | 5713833920678 | Hydro Multi-E 2 CRE 3-6 UJ A-A-A-U-D | 273.8113 | 181.2181
99761497 | CRB30 | 129.4 | 87.4 | KG |  | 5713833920685 | Hydro Multi-E 2 CRE 3-9 UJ A-A-A-U-D | 285.2752 | 192.682
99761498 | CRB30 | 133.8 | 91.8 | KG |  | 5713833920692 | Hydro Multi-E 2 CRE 3-12 UJ A-A-A-U-D | 294.9755 | 202.3823
99761499 | CRB30 | 128.9 | 86.9 | KG |  | 5713833920708 | Hydro Multi-E 2 CRE 5-4 UJ A-A-A-U-D | 284.1729 | 191.5797
99761500 | CRB30 | 134.8 | 92.8 | KG |  | 5713833920715 | Hydro Multi-E 2 CRE 5-6 UJ A-A-A-U-D | 297.1801 | 204.5869
99761501 | CRB30 | 257.1 | 156.1 | KG |  | 5713833920722 | Hydro Multi-E 2 CRE 10-2 UJ A-A-A-U-D | 566.8027 | 344.1381
99761502 | CRB30 | 269.8 | 168.8 | KG |  | 5713833920739 | Hydro Multi-E 2 CRE 15-1 UJ A-A-A-U-D | 594.8011 | 372.1365
99761503 | CRB30 | 218.8 | 117.8 | KG |  | 5713833920746 | Hydro Multi-E 3 CRE 3-6 UJ A-A-A-U-D | 482.3665 | 259.7019
99761504 | CRB30 | 226.6 | 125.6 | KG |  | 5713833920753 | Hydro Multi-E 3 CRE 3-9 UJ A-A-A-U-D | 499.5624 | 276.8978
99761505 | CRB30 | 233.3 | 132.3 | KG |  | 5713833920760 | Hydro Multi-E 3 CRE 3-12 UJ A-A-A-U-D | 514.3332 | 291.6686
99761506 | CRB30 | 227.8 | 126.8 | KG |  | 5713833920777 | Hydro Multi-E 3 CRE 5-4 UJ A-A-A-U-D | 502.2079 | 279.5433
99761507 | CRB30 | 236.8 | 135.8 | KG |  | 5713833920784 | Hydro Multi-E 3 CRE 5-6 UJ A-A-A-U-D | 522.0493 | 299.3847
99761508 | CRB30 | 326 | 225 | KG |  | 5713833920791 | Hydro Multi-E 3 CRE 10-2 UJ A-A-A-U-D | 718.6996 | 496.035
99761509 | CRB30 | 375 | 246 | KG |  | 5713833920807 | Hydro Multi-E 3 CRE 15-1 UJ A-A-A-U-D | 826.725 | 542.3316
99761519 | CRKKT | 9.599 | 9 | KG |  | 5713833921132 | Spare,Flange, electrocoated | 21.162 | 19.8414
99762455 | DELMI | 2 | 1 | KG |  | 5713833935412 | Elec.Mixer 15gal, SS H/X, 450-88 | 4.4092 | 2.2046
99762456 | DELMI | 2 | 1 | KG |  | 5713833935429 | Elec.Mixer 15gal, PP H/X, 450-88 | 4.4092 | 2.2046
99762457 | DELMI | 2 | 1 | KG |  | 5713833935436 | Elec.Mixer 15gal, PP-S H/X, 450-88 | 4.4092 | 2.2046
99762459 | CNE32 | 139.5 | 106.5 | KG |  | 5713833935474 | CRNE32-4-2 A-G-A-E-HQQE 3x380-500 50 HZ | 307.5417 | 234.7899
99762462 | DELMI | 2 | 1 | KG |  | 5713833935504 | Elec.Mixer 26gal, SS H/X, 690-88 | 4.4092 | 2.2046
99762473 | DELMI | 2 | 1 | KG |  | 5713833935511 | Elec.Mixer 26gal, PP H/X, 690-88 | 4.4092 | 2.2046
99762474 | DELMI | 2 | 1 | KG |  | 5713833935528 | Elec.Mixer 26gal, PP-S H/X, 690-88 | 4.4092 | 2.2046
99762476 | DELMI | 2 | 1 | KG |  | 5713833935566 | Elec.Mixer 52gal, SS H/X, 700-100 | 4.4092 | 2.2046
99762477 | DELMI | 2 | 1 | KG |  | 5713833935573 | Elec.Mixer 52gal, PP H/X, 700-100 | 4.4092 | 2.2046
99762478 | DELMI | 2 | 1 | KG |  | 5713833935580 | Elec.Mixer 52gal, PP-S H/X, 700-100 | 4.4092 | 2.2046
99762479 | DELMI | 2 | 1 | KG |  | 5713833935597 | Elec.Mixer 79gal, SS H/X, 950-100 | 4.4092 | 2.2046
99762480 | DELMI | 2 | 1 | KG |  | 5713833935603 | Elec.Mixer 79gal, PP H/X, 950-100 | 4.4092 | 2.2046
99762481 | DELMI | 2 | 1 | KG |  | 5713833935610 | Elec.Mixer 79gal, PP-S H/X, 950-100 | 4.4092 | 2.2046
99762482 | DELMI | 2 | 1 | KG |  | 5713833935627 | Elec.Mixer 132gal, SS H/X, 1150-125 | 4.4092 | 2.2046
99762483 | DELMI | 2 | 1 | KG |  | 5713833935634 | Elec.Mixer 132gal, PP H/X, 1150-125 | 4.4092 | 2.2046
99762484 | DELMI | 2 | 1 | KG |  | 5713833935641 | Elec.Mixer 132gal, PP-S H/X, 1150-125 | 4.4092 | 2.2046
99762511 | SPKIT | 0.28 | 0.047 | KG |  | 5713833936341 | Spare,Cable guard 360 mm - USA | 0.61729 | 0.10362
99762512 | SPKIT | 2.453 | 0.053 | KG |  | 5713833936358 | Spare,Cable guard 410 mm - USA | 5.4079 | 0.11684
99762543 | SPKIT | 2.46 | 0.06 | KG |  | 5713833936365 | Spare,Cable guard 460 mm - USA | 5.4233 | 0.13228
99762549 | SPKIT | 0.887 | 0.086 | KG |  | 5713833936532 | Spare, Cable guard 660 mm - USA | 1.9555 | 0.1896
99762550 | SPKIT | 1.24 | 0.099 | KG |  | 5713833936549 | Spare, Cable guard 760 mm - USA | 2.7337 | 0.21826
99762552 | SPKIT | 0.874 | 0.125 | KG |  | 5713833936563 | Spare, Cable guard 960 mm - USA | 1.9268 | 0.27558
99762553 | SPKIT | 2.753 | 0.145 | KG |  | 5713833936570 | Spare, Cable guard 1110 mm - USA | 6.0693 | 0.31967
99762556 | SPKIT | 2.983 | 0.171 | KG |  | 5713833936808 | Spare, Cable guard 1310 mm - USA | 6.5763 | 0.37699
99762558 | SPKIT | 2.092 | 0.21 | KG |  | 5713833936822 | Spare, Cable guard 1610 mm - USA | 4.612 | 0.46297
99762560 | SPKIT | 2.131 | 0.249 | KG |  | 5713833936846 | Spare, Cable guard 1910 mm - USA | 4.698 | 0.54895
99762561 | SPKIT | 3.097 | 0.275 | KG |  | 5713833936853 | Spare, Cable guard 2110 mm - USA | 6.8276 | 0.60627
99762562 | SPKIT | 2.457 | 0.057 | KG |  | 5713833936860 | Spare, Cable guard 435 mm - USA | 5.4167 | 0.12566
99762584 | SPKIT | 0.877 | 0.076 | KG |  | 5713833936884 | Spare, Cable guard 585 mm - USA | 1.9334 | 0.16755
99762585 | SPKIT | 0.887 | 0.086 | KG |  | 5713833936891 | Spare, Cable guard 660 mm - USA | 1.9555 | 0.1896
99762587 | SPKIT | 0.897 | 0.096 | KG |  | 5713833937225 | Spare, Cable guard 735.3 mm - USA | 1.9775 | 0.21164
99762590 | SPKIT | 0.874 | 0.125 | KG |  | 5713833937263 | Spare, Cable guard 960.7 mm - USA | 1.9268 | 0.27558
99762592 | SPKIT | 2.976 | 0.164 | KG |  | 5713833937294 | Spare, Cable guard 1261.2 mm - USA | 6.5609 | 0.36155
99762595 | SPKIT | 1.375 | 0.173 | KG |  | 5713833937355 | Spare, Cable guard 1336.2 mm - USA | 3.0313 | 0.3814
99762597 | SPKIT | 1.396 | 0.194 | KG |  | 5713833937379 | Spare, Cable guard 1486.6 mm - USA | 3.0776 | 0.42769
99762598 | SPKIT | 2.105 | 0.223 | KG |  | 5713833937386 | Spare, Cable guard 1712 mm - USA | 4.6407 | 0.49163
99762600 | SPKIT | 2.125 | 0.243 | KG |  | 5713833937508 | Spare, Cable guard 1862.3 mm - USA | 4.6848 | 0.53572
99762602 | SPKIT | 2.144 | 0.262 | KG |  | 5713833937539 | Spare, Cable guard 2012.5 mm - USA | 4.7267 | 0.57761
99762964 | NBKIT | 2.215 | 2 | KG |  | 5713833942212 | Spare,Impeller 50-125/80-65-125/123 CI | 4.8832 | 4.4092
99763356 | CRNE3 | 33.307 | 28.317 | KG |  | 5713833947637 | CRNE3-5 BN-FGJ-A-E-HQQE 3x440-480 60HZ | 73.4286 | 62.4277
99763383 | CRNE1 | 31.208 | 26.218 | KG |  | 5713833947859 | CRNE1-6 N-FGJ-H-E-HQQE 1x200-240 60HZ | 68.8012 | 57.8002
99763386 | CNE15 | 92 | 83 | KG |  | 5713833948108 | CRNE15-5 A-CX-A-E-HQQE 3x440-480 60 HZ | 202.8232 | 182.9818
99763454 | MO6KT | 13.9 | 11.5 | KG |  | 5713833948795 | Spare, ML80BA 255/440-2 1.5HP B14-19 | 30.6439 | 25.3529
99767084 | MO6KT | 33.302 | 11.5 | KG |  | 5713833985417 | Spare,ML80BA 255/440-2 1.5HP B14-19 PTC | 73.4176 | 25.3529
99771923 | PAREP | 1.35 | 1.35 | LB |  | 5713834035937 | KIT,SEAL,KPVS,GRP 3,1,028O151028O151316 | 1.35 | 1.35
99772868 | MX115 | 13.551 | 11 | KG |  | 5713834055300 | DMX 115-3 AR-PVC/V/C-S-H1A7A7BEMNG | 29.8745 | 24.2506
99772876 | MX115 | 17.551 | 15 | KG |  | 5713834055461 | DMX 115-3 AR-SS/V/SS-S-H1A3A3BEMNG | 38.6929 | 33.069
99772901 | MX115 | 12.551 | 10 | KG |  | 5713834055966 | DMX 75-4 B-PVC/V/C-X-H1A7A7BEMNG | 27.6699 | 22.046
99772961 | MX115 | 11.551 | 9 | KG |  | 5713834057168 | DMX 50-10 AR-SS/V/SS-S-H1VVBEMNG | 25.4653 | 19.8414
99772965 | MX115 | 9.551 | 7 | KG |  | 5713834057243 | DMX 50-10 AR-PVC/T/T-S-H1U7U7BEMNG | 21.0561 | 15.4322
99772979 | MX115 | 11.551 | 9 | KG |  | 5713834057526 | DMX 4-10 AR-SS/V/SS-S-H1VVBEMNG | 25.4653 | 19.8414
99772995 | MX115 | 9.551 | 7 | KG |  | 5713834057847 | DMX 7-10 AR-PVC/T/T-S-H1A9A9BEMNG | 21.0561 | 15.4322
99773013 | MX115 | 9.551 | 7 | KG |  | 5713834058202 | DMX 8-10 AR-PVC/T/T-S-H1A9A9BEMNG | 21.0561 | 15.4322
99773017 | MX115 | 9.551 | 7 | KG |  | 5713834058288 | DMX 8-10 AR-PV/T/T-S-H1A9A9BEMNG | 21.0561 | 15.4322
99773090 | MX115 | 9.551 | 7 | KG |  | 5713834059759 | DMX 16-10 AR-PVC/T/T-S-H1U7U7BEMNG | 21.0561 | 15.4322
99773107 | MX115 | 9.551 | 7 | KG |  | 5713834060083 | DMX 18-10 B-PVC/T/T-X-H1A9A9BEMNG | 21.0561 | 15.4322
99773109 | MX115 | 9.551 | 7 | KG |  | 5713834060120 | DMX 18-10 AR-PVC/T/T-S-H1A9A9BEMNG | 21.0561 | 15.4322
99773115 | MX115 | 9.551 | 7 | KG |  | 5713834060243 | DMX 18-10 AR-PV/T/T-S-H1U7U7BEMNG | 21.0561 | 15.4322
99773141 | MX115 | 9.551 | 7 | KG |  | 5713834060762 | DMX 26-10 AR-PV/T/T-S-H1A9A9BEMNG | 21.0561 | 15.4322
99773145 | MX115 | 9.551 | 7 | KG |  | 5713834060847 | DMX 27-10 B-PVC/T/T-X-H1U7U7BEMNG | 21.0561 | 15.4322
99773167 | MX115 | 9.551 | 7 | KG |  | 5713834061288 | DMX 35-10 AR-PVC/T/T-S-H1A9A9BEMNG | 21.0561 | 15.4322
99773171 | MX115 | 9.551 | 7 | KG |  | 5713834061363 | DMX 35-10 AR-PV/T/T-S-H1A9A9BEMNG | 21.0561 | 15.4322
99773522 | MX800 | 33.26 | 22 | KG |  | 5713834068324 | DMX 525-3 AR-PVC/V/G-S-H1A8A8BEMAG | 73.325 | 48.5012
99773530 | MX800 | 30.26 | 19 | KG |  | 5713834068485 | DMX 321-6 AR-PVC/V/C-S-H1A7A7BEMAG | 66.7112 | 41.8874
99773537 | MX800 | 29.26 | 18 | KG |  | 5713834068621 | DMX 199-8 AR-PVC/V/C-S-H1A7A7BEMAG | 64.5066 | 39.6828
99773539 | MX800 | 29.26 | 18 | KG |  | 5713834068669 | DMX 199-8 AR-PV/T/T-S-H1A7A7BEMAG | 64.5066 | 39.6828
99773722 | MX800 | 23.76 | 19 | KG |  | 5713834072321 | DMX 152-6 B-PVC/V/C-X-F1A7A7XAG | 52.3813 | 41.8874
99773723 | MX800 | 23.76 | 19 | KG |  | 5713834072345 | DMX 321-6 B-PVC/V/C-X-F1A7A7XAG | 52.3813 | 41.8874
99773724 | MX800 | 35.76 | 31 | KG |  | 5713834072369 | DMX 321-6 B-SS/V/SS-X-F1A3A3XAG | 78.8365 | 68.3426
99773733 | MX800 | 27.76 | 23 | KG |  | 5713834072543 | DMX 199-8 B-SS/V/SS-X-F1A3A3XAG | 61.1997 | 50.7058
99773757 | MX800 | 19.76 | 15 | KG |  | 5713834073076 | DMX 255-3 B-PVC/V/C-X-F1A7A7XAG | 43.5629 | 33.069
99773810 | CRMKT | 15.915 | 14.774 | KG |  | 5713834073915 | Kit, Chamber Stack CRI 10-17 | 35.0862 | 32.5708
99774427 | PKIT0 | 138 | 138 | LB |  | 5713834082467 | KIT,BEARING FRAME ASSY,82 STEEL | 138 | 138
99774896 | GS3KT | 2.591 | 2.155 | KG |  | 5713834089060 | Kit, Cable arrangement 1.4408 D23 EMC | 5.7121 | 4.7509
99775414 | XCRKT | 11.74 | 6.922 | KG |  | 5713834095801 | Kit, Chamber stack CR95-1 22/22 | 25.882 | 15.2602
99775415 | XCRKT | 14.885 | 10.067 | KG |  | 5713834095818 | Kit, Chamber stack CR95-2-1 22/22 | 32.8155 | 22.1937
99775416 | XCRKT | 15.001 | 10.183 | KG |  | 5713834095825 | Kit, Chamber stack CR95-2 22/22 | 33.0712 | 22.4494
99775421 | XCRKT | 22.956 | 16.465 | KG |  | 5713834095870 | Kit, Chamber stack CR95-4-2 22/22 | 50.6088 | 36.2987
99775435 | XCRKT | 26.384 | 19.893 | KG |  | 5713834095917 | Kit, Chamber stack CR95-5-2 22/22 | 58.1662 | 43.8561
99775437 | XCRKT | 26.5 | 20.009 | KG |  | 5713834095931 | Kit, Chamber stack CR95-5-1 22/22 | 58.4219 | 44.1118
99775451 | XCRKT | 18.302 | 13.484 | KG |  | 5713834096075 | Kit, Chamber stack CRN95-3-1 22/22 | 40.3486 | 29.7268
99775453 | XCRKT | 23.038 | 16.547 | KG |  | 5713834096099 | Kit, Chamber stack CRN95-4-2 22/22 | 50.7896 | 36.4795
99775474 | XCRKT | 16.406 | 11.588 | KG |  | 5713834096327 | Kit, Chamber stack CR125-1-1 28/22 | 36.1687 | 25.5469
99775475 | XCRKT | 21.919 | 17.101 | KG |  | 5713834096334 | Kit, Chamber stack CR125-2-2 28/22 | 48.3226 | 37.7009
99775479 | XCRKT | 35.196 | 28.705 | KG |  | 5713834096372 | Kit, Chamber stack CR125-4-1 28/22 | 77.5931 | 63.283
99775491 | XCRKT | 35.004 | 28.513 | KG |  | 5713834096594 | Kit, Chamber stack CRN125-4-2 28/22 | 77.1698 | 62.8598
99775519 | SCAKT | 0.909 | 0.778 | KG |  | 5713834097614 | Kit, Hydraulic 5-25 230/50 | 2.004 | 1.7152
99775551 | XCRKT | 16.284 | 11.466 | KG |  | 5713834097096 | Kit, Chamber stack CRN155-1-1 28/22 | 35.8997 | 25.2779
99775552 | XCRKT | 22.057 | 17.239 | KG |  | 5713834097102 | Kit, Chamber stack CRN155-2-1 28/22 | 48.6269 | 38.0051
99775719 | CNE10 | 135 | 96 | KG |  | 5713834100048 | CRNE10-14 NP-FGJ-A-E-HQQE 3x440-480 60 H | 297.621 | 211.6416
99775759 | KNUSA | 37 | 37 | LB |  | 5713834100475 | MOTOR,Z-X150-3-204-21P 145JP | 37 | 37
99777309 | MO7KT | 36.94 | 30.44 | KG |  | 5713834127410 | MLE112C 3U460-2 5HP 182TC/pkg MTRE OEM | 81.4379 | 67.108
99777311 | MO7KT | 38.6 | 35.6 | KG |  | 5713834127434 | MLE132E 3U460-2 7.5HP 213TC/pkgCRE10 OEM | 85.0976 | 78.4838
99778960 | MO4KT | 3.5 | 3.5 | KG |  | 5713834153600 | Spare, Bearing Shield NDEN B3 Siemens | 7.7161 | 7.7161
99779291 | SCAKT | 0.439 | 0.308 | KG |  | 5713834157936 | Kit, PCB SCALA1 230V | 0.96782 | 0.67902
99779331 | SCAKT | 0.522 | 0.308 | KG |  | 5713834158469 | Kit, PCB SCALA1 115V | 1.1508 | 0.67902
99779373 | YAKIT | 14 | 14 | LB |  | 5713834159626 | Spare, Shaft 1 BF 4140 stl | 14 | 14
99779974 | NBKIT | 3.924 | 3.62 | KG |  | 5713834168345 | Spare, Impeller 50-200 /209 BS trim | 8.6509 | 7.9807
99780508 | GSKIT | 0.565 | 0.28 | KG |  | 5713834176210 | Kit, O-ring set for dry motor NBR. 2 cab | 1.2456 | 0.61729
99780621 | MO6KT | 181.002 | 144 | KG |  | 5713834177873 | Spare,MMG160L 3X400D-2 18.5KW B5-42 | 399.037 | 317.4624
99780623 | SEKIT | 0.395 | 0.352 | KG |  | 5713834177934 | Kit, Wear and seal ring SE1/SL1.80 SS.TC | 0.87082 | 0.77602
99780665 | CRIE3 | 82.143 | 44.143 | KG |  | 5713834178542 | CRIE3-17 A-FGJ-A-V-HQQV 3x200-240 60HZ | 181.0925 | 97.3177
99780741 | XE652 | 317.353 | 289.353 | KG |  | 5713834180132 | SEV.30.A30.175.2.52H.EX.60S.A | 699.6364 | 637.9076
99780763 | XE652 | 317.753 | 289.753 | KG |  | 5713834180378 | SEV.30.A30.200.2.52H.EX.60S.A | 700.5183 | 638.7895
99780775 | XE652 | 323.753 | 295.753 | KG |  | 5713834180613 | SEV.30.A30.230.2.52H.EX.60S.A | 713.7459 | 652.0171
99780787 | XE652 | 323.953 | 295.953 | KG |  | 5713834180859 | SEV.30.A30.250.2.52H.EX.60S.A | 714.1868 | 652.458
99780810 | XE652 | 330.743 | 302.743 | KG |  | 5713834181108 | SE1.30.A40.175.2.52S.EX.60S.A | 729.156 | 667.4272
99780821 | XE652 | 331.243 | 303.243 | KG |  | 5713834181429 | SE1.30.A40.200.2.52S.EX.60S.A | 730.2583 | 668.5295
99780843 | XE652 | 337.143 | 309.143 | KG |  | 5713834181665 | SE1.30.A40.230.2.52S.EX.60S.A | 743.2655 | 681.5367
99780865 | XE652 | 337.743 | 309.743 | KG |  | 5713834182006 | SE1.30.A40.250.2.52S.EX.60S.A | 744.5882 | 682.8594
99780898 | XE652 | 355.722 | 327.722 | KG |  | 5713834182457 | SE1.30.A40.120.4.52H.EX.60S.A | 784.2247 | 722.4959
99780932 | XE652 | 347.622 | 319.622 | KG |  | 5713834182914 | SE1.30.A40.150.4.52H.EX.60S.A | 766.3675 | 704.6387
99780971 | XE652 | 362.712 | 334.712 | KG |  | 5713834183423 | SE1.30.A40.175.4.52H.EX.60S.A | 799.6349 | 737.9061
99780988 | XE652 | 363.112 | 335.112 | KG |  | 5713834183812 | SE1.30.A40.200.4.52H.EX.60S.A | 800.5167 | 738.7879
99781001 | XE652 | 372.732 | 344.732 | KG |  | 5713834184079 | SE1.35.A40.245.4.52H.EX.60S.A | 821.725 | 759.9962
99781013 | XE652 | 377.772 | 349.772 | KG |  | 5713834184314 | SE1.35.A40.270.4.52H.EX.60S.A | 832.8362 | 771.1074
99781025 | XE652 | 350.422 | 322.422 | KG |  | 5713834184550 | SE1.30.A60.120.4.52H.EX.60S.A | 772.5403 | 710.8115
99781037 | XE652 | 342.322 | 314.322 | KG |  | 5713834184796 | SE1.30.A60.150.4.52H.EX.60S.A | 754.6831 | 692.9543
99781049 | XE652 | 357.412 | 329.412 | KG |  | 5713834185038 | SE1.30.A60.175.4.52H.EX.60S.A | 787.9505 | 726.2217
99781062 | XE652 | 357.812 | 329.812 | KG |  | 5713834185281 | SE1.30.A60.200.4.52H.EX.60S.A | 788.8323 | 727.1035
99781074 | XE652 | 367.032 | 339.032 | KG |  | 5713834185526 | SE1.35.A60.245.4.52H.EX.60S.A | 809.1587 | 747.4299
99781087 | XE652 | 372.072 | 344.072 | KG |  | 5713834185793 | SE1.35.A60.270.4.52H.EX.60S.A | 820.2699 | 758.5411
99781099 | XE652 | 378.252 | 350.252 | KG |  | 5713834186035 | SE1.40.A80.120.4.52M.EX.60S.A | 833.8944 | 772.1656
99781112 | XE652 | 378.952 | 350.952 | KG |  | 5713834186288 | SE1.40.A80.150.4.52M.EX.60S.A | 835.4376 | 773.7088
99781127 | XE652 | 391.842 | 363.842 | KG |  | 5713834186554 | SE1.40.A80.175.4.52M.EX.60S.A | 863.8549 | 802.1261
99781151 | XE652 | 392.542 | 364.542 | KG |  | 5713834186929 | SE1.40.A80.200.4.52M.EX.60S.A | 865.3981 | 803.6693
99781209 | XE652 | 449.732 | 421.732 | KG |  | 5713834187872 | SE2.45.A100.150.4.52L.EX.60S.A | 991.4792 | 929.7504
99781226 | XE652 | 465.122 | 437.122 | KG |  | 5713834188206 | SE2.45.A100.175.4.52L.EX.60S.A | 1025.408 | 963.6792
99781244 | XE652 | 463.022 | 435.022 | KG |  | 5713834188633 | SE2.45.A100.200.4.52L.EX.60S.A | 1020.7783 | 959.0495
99781262 | SUCKT | 0.371 | 0.238 | KG |  | 5713834190025 | Spare,Motor starter manual GV2-ME08 | 0.81791 | 0.52469
99781271 | XE652 | 469.122 | 441.122 | KG |  | 5713834188961 | SE2.45.A100.245.4.52L.EX.60S.A | 1034.2264 | 972.4976
99781293 | XE652 | 469.422 | 441.422 | KG |  | 5713834189371 | SE2.45.A100.270.4.52L.EX.60S.A | 1034.8877 | 973.1589
99781331 | XE652 | 462.383 | 434.383 | KG |  | 5713834190353 | SE2.45.A100.135.6.52E.EX.60S.A | 1019.3696 | 957.6408
99781360 | XE652 | 463.483 | 435.483 | KG |  | 5713834190742 | SE2.45.A100.160.6.52E.EX.60S.A | 1021.7946 | 960.0658
99781377 | XE652 | 543.003 | 500.003 | KG |  | 5713834191190 | SE2.50.A120.190.6.52E.EX.60S.A | 1197.1044 | 1102.3066
99781406 | XE652 | 543.003 | 500.003 | KG |  | 5713834191657 | SE2.50.A120.215.6.52E.EX.60S.A | 1197.1044 | 1102.3066
99781515 | XE652 | 317.353 | 289.353 | KG |  | 5713834193323 | SEV.30.A30.175.2.52H.EX.61R.A | 699.6364 | 637.9076
99781535 | XE652 | 317.753 | 289.753 | KG |  | 5713834193668 | SEV.30.A30.200.2.52H.EX.61R.A | 700.5183 | 638.7895
99781548 | XE652 | 323.753 | 295.753 | KG |  | 5713834193910 | SEV.30.A30.230.2.52H.EX.61R.A | 713.7459 | 652.0171
99781574 | XE652 | 323.953 | 295.953 | KG |  | 5713834194306 | SEV.30.A30.250.2.52H.EX.61R.A | 714.1868 | 652.458
99781593 | XE652 | 336.953 | 308.953 | KG |  | 5713834194627 | SEV.30.A30.300.2.52H.EX.61R.A | 742.8466 | 681.1178
99781844 | YZMBO | 0.95 | 0.95 | LB |  | 5713834198083 | CARD,SD,LOGO,SWR CHWR,PRGM SC600-80 | 0.95 | 0.95
99781951 | CRNE1 | 28.502 | 23.512 | KG |  | 5713834199677 | CRNE1-4 B-CX-T-E-HQQE 3x440-480 60HZ | 62.8355 | 51.8346
99782118 | XE652 | 330.743 | 302.743 | KG |  | 5713834202490 | SE1.30.A40.175.2.52S.EX.61R.A | 729.156 | 667.4272
99782130 | NX652 | 308.243 | 280.243 | KG |  | 5713834202728 | SL1.30.A40.200.2.52S.EX.61R.A | 679.5525 | 617.8237
99782131 | XE652 | 331.243 | 303.243 | KG |  | 5713834202742 | SE1.30.A40.200.2.52S.EX.61R.A | 730.2583 | 668.5295
99782143 | XE652 | 337.143 | 309.143 | KG |  | 5713834202988 | SE1.30.A40.230.2.52S.EX.61R.A | 743.2655 | 681.5367
99782155 | XE652 | 337.743 | 309.743 | KG |  | 5713834203220 | SE1.30.A40.250.2.52S.EX.61R.A | 744.5882 | 682.8594
99782224 | XE652 | 354.822 | 326.822 | KG |  | 5713834204630 | SE1.30.A40.120.4.52H.EX.61R.A | 782.2406 | 720.5118
99782236 | XE652 | 346.722 | 318.722 | KG |  | 5713834204883 | SE1.30.A40.150.4.52H.EX.61R.A | 764.3833 | 702.6545
99782250 | XE652 | 362.312 | 334.312 | KG |  | 5713834205163 | SE1.30.A40.175.4.52H.EX.61R.A | 798.753 | 737.0242
99782262 | XE652 | 362.712 | 334.712 | KG |  | 5713834205507 | SE1.30.A40.200.4.52H.EX.61R.A | 799.6349 | 737.9061
99782284 | XE652 | 372.832 | 344.832 | KG |  | 5713834205750 | SE1.35.A40.245.4.52H.EX.61R.A | 821.9454 | 760.2166
99782297 | XE652 | 377.872 | 349.872 | KG |  | 5713834205996 | SE1.35.A40.270.4.52H.EX.61R.A | 833.0566 | 771.3278
99782310 | XE652 | 378.112 | 350.112 | KG |  | 5713834206245 | SE1.35.A40.300.4.52H.EX.61R.A | 833.5857 | 771.8569
99782441 | XE652 | 349.522 | 321.522 | KG |  | 5713834208836 | SE1.30.A60.120.4.52H.EX.61R.A | 770.5562 | 708.8274
99782485 | XE652 | 341.422 | 313.422 | KG |  | 5713834209291 | SE1.30.A60.150.4.52H.EX.61R.A | 752.6989 | 690.9701
99782518 | XE652 | 357.012 | 329.012 | KG |  | 5713834209840 | SE1.30.A60.175.4.52H.EX.61R.A | 787.0687 | 725.3399
99782550 | XE652 | 357.412 | 329.412 | KG |  | 5713834210280 | SE1.30.A60.200.4.52H.EX.61R.A | 787.9505 | 726.2217
99782552 | SICKT | 1.505 | 1.29 | KG |  | 5713834210419 | Spare, Pump housing painting MTA200-B | 3.3179 | 2.8439
99782584 | HYKIT | 0.264 | 0.131 | KG |  | 5713834210631 | Spare,Time switch IHP 24H/7T 18MM 16A 1C | 0.58201 | 0.2888
99782585 | XE652 | 367.132 | 339.132 | KG |  | 5713834210655 | SE1.35.A60.245.4.52H.EX.61R.A | 809.3792 | 747.6504
99782610 | XE652 | 372.172 | 344.172 | KG |  | 5713834211003 | SE1.35.A60.270.4.52H.EX.61R.A | 820.4904 | 758.7616
99782665 | XE652 | 372.412 | 344.412 | KG |  | 5713834211676 | SE1.35.A60.300.4.52H.EX.61R.A | 821.0195 | 759.2907
99782831 | XE652 | 377.352 | 349.352 | KG |  | 5713834214431 | SE1.40.A80.120.4.52M.EX.61R.A | 831.9102 | 770.1814
99782844 | XE652 | 378.052 | 350.052 | KG |  | 5713834214806 | SE1.40.A80.150.4.52M.EX.61R.A | 833.4534 | 771.7246
99782867 | XE652 | 391.442 | 363.442 | KG |  | 5713834215155 | SE1.40.A80.175.4.52M.EX.61R.A | 862.973 | 801.2442
99782879 | XE652 | 392.142 | 364.142 | KG |  | 5713834215391 | SE1.40.A80.200.4.52M.EX.61R.A | 864.5163 | 802.7875
99782891 | XE652 | 390.842 | 362.842 | KG |  | 5713834215643 | SE1.45.A80.245.4.52M.EX.61R.A | 861.6503 | 799.9215
99782905 | XE652 | 392.842 | 364.842 | KG |  | 5713834215902 | SE1.45.A80.270.4.52M.EX.61R.A | 866.0595 | 804.3307
99782917 | XE652 | 390.842 | 362.842 | KG |  | 5713834216145 | SE1.45.A80.300.4.52M.EX.61R.A | 861.6503 | 799.9215
99783063 | XE652 | 448.832 | 420.832 | KG |  | 5713834218941 | SE2.45.A100.150.4.52L.EX.61R.A | 989.495 | 927.7662
99783085 | XE652 | 464.722 | 436.722 | KG |  | 5713834219436 | SE2.45.A100.175.4.52L.EX.61R.A | 1024.5261 | 962.7973
99783113 | XE652 | 462.622 | 434.622 | KG |  | 5713834219788 | SE2.45.A100.200.4.52L.EX.61R.A | 1019.8965 | 958.1677
99783131 | XE652 | 469.222 | 441.222 | KG |  | 5713834220227 | SE2.45.A100.245.4.52L.EX.61R.A | 1034.4468 | 972.718
99783159 | XE652 | 469.522 | 441.522 | KG |  | 5713834220685 | SE2.45.A100.270.4.52L.EX.61R.A | 1035.1082 | 973.3794
99783176 | XE652 | 468.622 | 440.622 | KG |  | 5713834221118 | SE2.45.A100.300.4.52L.EX.61R.A | 1033.1241 | 971.3953
99783546 | XE652 | 543.003 | 500.003 | KG |  | 5713834227394 | SE2.50.A120.215.6.52E.EX.61R.A | 1197.1044 | 1102.3066
99783564 | XE652 | 540.943 | 497.943 | KG |  | 5713834227844 | SE2.50.A120.255.6.52E.EX.61R.A | 1192.5629 | 1097.7651
99784325 | NBKIT | 11.638 | 11.334 | KG |  | 5713834239403 | Spare,Impeller 100-250/262 D32 CI | 25.6571 | 24.9869
99784766 | CRN10 | 84 | 77 | KG |  | 5713834246517 | CRN10-5 A-CX-A-E-HQQE 3x230/460 60 HZ | 185.1864 | 169.7542
99785445 | APHKT | 2.6 | 2.4 | KG |  | 5713834257919 | Spare, Guide Claw | 5.732 | 5.291
99785454 | MDSKT | 0.072 | 0.028 | KG |  | 5713834258084 | Bulk, O-ring EPDM 22.5x3 | 0.15873 | 0.061729
99785460 | TPKIT | 4.384 | 4.08 | KG |  | 5713834258190 | Spare, Impeller 40-200 /215 BZ trim | 9.665 | 8.9948
99785603 | TPKIT | 3.315 | 3.1 | KG |  | 5713834259449 | Spare, Impeller 40-200 /176 BZ trim | 7.3082 | 6.8343
99785965 | LC000 | 713 | 713 | LB |  | 5713834264412 | 10-40959-1A0008-2901P BPRNCNSN01AA | 713 | 713
99786150 | CRKIT | 16.404 | 16.1 | KG |  | 5713834267109 | Spare,Base CRN64 SF PJE, machined | 36.1643 | 35.4941
99786300 | APHKT | 1.8 | 1.6 | KG |  | 5713834269226 | Kit, rep. Cable inlet | 3.9683 | 3.5274
99786708 | BET00 | 25 | 25 | LB |  | 5713834275760 | BLADDER,REPLACEMENT-GNLA 600 | 25 | 25
99786731 | YZMBO | 6.8 | 6.8 | LB |  | 5713834275845 | Spare CPLG #9S,HALF,2-1/8"B X 1/2"KW | 6.8 | 6.8
99786821 | CICKT | 0.219 | 0.12 | KG |  | 5713834277306 | Bulk, Gasket D97.5/D78x2 20pc | 0.48281 | 0.26455
99787565 | TAS00 | 825 | 825 | LB |  | 5713834287947 | SEPARATOR,GBHR-080-W | 825 | 825
99787615 | YZSWP | 21.75 | 21.75 | LB |  | 5713834288364 | SPARE IMP B4209 Rh CI/NOWR TRMD | 21.75 | 21.75
99788390 | CRLKT | 0.964 | 0.76 | KG |  | 5713834300653 | Spare,Suction interconnector.w.neck ring | 2.1252 | 1.6755
99788597 | DW0KT | 49.402 | 12.4 | KG |  | 5713834303197 | Kit, stator and rotor DPK.V 1.5 380V 4P | 108.9116 | 27.337
99788619 | DW0KT | 7.755 | 7.622 | KG |  | 5713834303548 | Spare,Stator DPK/DWK.O 1.5kW 220V/380V | 17.0967 | 16.8035
99788644 | DW0KT | 45.302 | 23.5 | KG |  | 5713834303852 | Spare,Stator DPK/DWK.O 7.5kW 380V/660V | 99.8728 | 51.8081
99788666 | DW0KT | 18.226 | 17.79 | KG |  | 5713834304125 | Spare,Stator DPK/DWK.O5.5kW 220V/380V ZH | 40.181 | 39.2198
99788695 | DW0KT | 16.936 | 16.5 | KG |  | 5713834304453 | Spare, stator 5.5 kW 4P 220D/380Y | 37.3371 | 36.3759
99788699 | DW0KT | 22.036 | 21.6 | KG |  | 5713834304491 | Spare, stator 7.5 kW 4P 220D/380Y | 48.5806 | 47.6194
99789250 | TAS00 | 275 | 275 | LB |  | 5713834312076 | SEPARATOR,GBHR-040-W | 275 | 275
99789259 | YSKIT | 7.638 | 7.638 | LB |  | 5713834312304 | SPARE BAIL,250 USM,FLAT BAR,STL | 7.638 | 7.638
99789390 | CRLKT | 0.188 | 0.144 | KG |  | 5713834314391 | Bulk,Hex socket head cap screw M10x25 | 0.41446 | 0.31746
99790019 | CNE32 | 129.96 | 121.84 | KG |  | 5713834324642 | CRNE32-3 N-G-A-E-HQQE 3x440-480 60 HZ | 286.5098 | 268.6085
99790095 | PKIT0 | 35 | 35 | LB |  | 5713834325410 | KIT,BEARING FRAME ASSY,3P STEEL | 35 | 35
99790097 | PKIT0 | 86 | 86 | LB |  | 5713834325434 | KIT,BEARING FRAME ASSY,6P STEEL | 86 | 86
99790098 | PKIT0 | 35 | 35 | LB |  | 5713834325441 | KIT,BEARING FRAME ASSY,3P 303SS | 35 | 35
99790099 | PKIT0 | 86 | 86 | LB |  | 5713834325458 | KIT,BEARING FRAME ASSY,6P 303SS | 86 | 86
99790741 | NBKIT | 2.904 | 2.6 | KG |  | 5713834335105 | Spare,Impeller 50-160/80-65-160/155 CI | 6.4022 | 5.732
99790767 | XE652 | 359.373 | 331.373 | KG |  | 5713834335341 | SEV.30.A30.300.2.52H.EX.60S.A | 792.2737 | 730.5449
99790780 | XE652 | 359.673 | 331.673 | KG |  | 5713834335594 | SEV.30.A30.335.2.52H.EX.60S.A | 792.9351 | 731.2063
99790832 | XE652 | 400.532 | 372.532 | KG |  | 5713834336447 | SE1.35.A40.300.4.52H.EX.60S.A | 883.0128 | 821.284
99790916 | XE652 | 491.042 | 463.042 | KG |  | 5713834338052 | SE2.45.A100.300.4.52L.EX.60S.A | 1082.5512 | 1020.8224
99790932 | XE652 | 491.542 | 463.542 | KG |  | 5713834338373 | SE2.45.A100.330.4.52L.EX.60S.A | 1083.6535 | 1021.9247
99790949 | XE652 | 563.463 | 520.463 | KG |  | 5713834338700 | SE2.50.A120.255.6.52E.EX.60S.A | 1242.2105 | 1147.4127
99790960 | CN095 | 460.302 | 342.66 | KG |  | 5713834338953 | CRN95-2 B-G-A-E-HQQE 230D/460Y 60 HZ | 1014.7818 | 755.4282
99790990 | XE652 | 359.773 | 331.773 | KG |  | 5713834339530 | SEV.30.A30.335.2.52H.EX.61R.A | 793.1556 | 731.4268
99791024 | XE652 | 359.373 | 331.373 | KG |  | 5713834340116 | SEV.30.A30.390.2.52H.EX.61R.A | 792.2737 | 730.5449
99791050 | XE652 | 365.073 | 337.073 | KG |  | 5713834340543 | SEV.30.A30.420.2.52H.EX.61R.A | 804.8399 | 743.1111
99791103 | XE652 | 401.382 | 373.382 | KG |  | 5713834341090 | SE1.35.A40.330.4.52H.EX.61R.A | 884.8868 | 823.158
99791126 | XE652 | 395.682 | 367.682 | KG |  | 5713834341540 | SE1.35.A60.330.4.52H.EX.61R.A | 872.3205 | 810.5917
99791138 | XE652 | 414.362 | 386.362 | KG |  | 5713834341786 | SE1.45.A80.330.4.52M.EX.61R.A | 913.5025 | 851.7737
99791168 | XE652 | 491.642 | 463.642 | KG |  | 5713834342226 | SE2.45.A100.330.4.52L.EX.61R.A | 1083.874 | 1022.1452
99791291 | CRKKT | 0.225 | 0.01 | KG |  | 5713834344138 | Kit, Shaft seal ring,MTS 20,Model C | 0.49604 | 0.022046
99791303 | CRKKT | 1.309 | 1.01 | KG |  | 5713834344152 | Kit, mechanical seal, MTS 20,Model C | 2.8858 | 2.2266
99791304 | CRKKT | 1.309 | 1.01 | KG |  | 5713834344169 | Kit, mechanical seal, MTS 40,Model C | 2.8858 | 2.2266
99791305 | CRKKT | 1.106 | 1.009 | KG |  | 5713834344183 | Kit, Wear parts, MTS 20,Model C | 2.4383 | 2.2244
99792290 | MTR20 | 87.6 | 66.7 | KG |  | 5713834359545 | MTR20-10/3 A-W-I-HQQV 3x266/460 60Hz | 193.123 | 147.0468
99792319 | CNE32 | 96.58 | 88.46 | KG |  | 5713834359903 | CRNE32-2-2 A-G-A-E-HQQE 3x440-480 60 HZ | 212.9203 | 195.0189
99792348 | YSKIT | 0.026 | 0.026 | LB |  | 5713834359774 | Spare Spacer 7671 mech seal | 0.026 | 0.026
99793116 | TAS00 | 375 | 375 | LB |  | 5713834370267 | SEPARATOR,GASF-060-X | 375 | 375
99793173 | ALPND | 5.948 | 5.74 | KG |  | 5713834371196 | ALPHA 15-55 HWR-D LC with Comfort Valves | 13.113 | 12.6544
99793243 | YZMBO | 0.656 | 0.656 | LB |  | 5713834372179 | SPARE KEY,5/8"SQ X 5-7/8",316SS | 0.656 | 0.656
99793600 | GS3KT | 16.9 | 16.7 | KG |  | 5713834376573 | Kit, Impeller S 22kW 1.4517 F52 | 37.2577 | 36.8168
99793926 | MTR08 | 15.224 | 12.024 | KG |  | 5713834382093 | MTR8-10/3 A-WB-A-HUUV 56C 60Hz | 33.5628 | 26.5081
99794001 | YAKIT | 495.928 | 495.928 | LB |  | 5713834383045 | SUCT/WR 14NC, 14"SUCT DI W3% NI/450BHN | 495.928 | 495.928
99794121 | MS0KT | 0.267 | 0.052 | KG |  | 5713834385216 | Spare,Shaft seal housing machined | 0.58863 | 0.11464
99794255 | PASE1 | 25.2 | 25.2 | KG |  | 5713834385858 | Spare,Imp.HS300-250-305,TRIM:292.7mm | 55.5559 | 55.5559
99794415 | SPKIT | 1.503 | 1.37 | KG |  | 5713834388347 | Spare,Top chamber, cpl N/FKM | 3.3135 | 3.0203
99795060 | PASE1 | 5.03 | 5.03 | KG |  | 5713834397820 | Spare,Coupling half HL2 42X110 CI BP | 11.0891 | 11.0891
99795465 | PASE1 | 0.25 | 0.25 | KG |  | 5713834405266 | Spare,Terminal board 6-P-M4 1LE0-1A/B/C | 0.55115 | 0.55115
99795934 | WTKIT | 3.4 | 1 | KG |  | 5713834411250 | Spare,Bell housing painted RV250/120/062 | 7.4956 | 2.2046
99797271 | CNE10 | 59 | 51 | KG |  | 5713834431319 | CRNE10-4 A-P-A-V-HQQV 3x440-480 60 HZ | 130.0714 | 112.4346
99797835 | CNE10 | 72 | 65 | KG |  | 5713834441035 | CRNE10-6 A-CX-A-E-HQQE 3x440-480 60 HZ | 158.7312 | 143.299
99797925 | MOCKT | 1.3 | 1.3 | KG |  | 5713834441998 | Spare,NDE Bearing cover | 2.866 | 2.866
99798371 | CRNE3 | 69.738 | 61.618 | KG |  | 5713834449741 | CRNE3-23 FN-FGJ-A-F-HQQE 3x440-480 60HZ | 153.7444 | 135.843
99799389 | GS3KT | 78.911 | 68.977 | KG |  | 5713834465291 | Kit, Volute.OS.CI.52H.99597116 | 173.9672 | 152.0667
99799488 | GS3KT | 160.358 | 160.358 | KG |  | 5713834466304 | Kit,Upgrade-OS.Q.H.[10/18].DN100/ A40 | 353.5252 | 353.5252
99799969 | YZMBO | 0.361 | 0.361 | LB |  | 5713834475450 | Spare, STUD,3/4"-10 X 3-1/4" | 0.361 | 0.361
99800101 | PAREP | 16 | 16 | LB |  | 5713834477256 | SPARE,BACKPLATE,L,X3/X4,9.62"C | 16 | 16
99800145 | MTR15 | 24.484 | 21.184 | KG |  | 5713834477751 | MTR15-7/2 A-WB-A-HUUV 182TC 60Hz | 53.9774 | 46.7022
99800172 | CM03I | 14.138 | 11.638 | KG |  | 5713834478185 | CM3-2 X-S-I-E-AQQE E-A-A-N | 31.1686 | 25.6571
99800420 | MOCKT | 0.6 | 0.6 | KG |  | 5713834482489 | Spare,Oil seal ring 60 x 80 x 12 | 1.3228 | 1.3228
99800422 | MOCKT | 0.8 | 0.8 | KG |  | 5713834482502 | Spare,Oil seal ring 65 x 90 x 12 | 1.7637 | 1.7637
99800996 | SEKIT | 15.327 | 15.014 | KG |  | 5713834491207 | Kit, SE.R.Shaft+bearing.40.4 | 33.7899 | 33.0999
99802361 | MTR15 | 57.81 | 53.71 | KG |  | 5713834506659 | MTR15-12/3 A-W-A-HUUV 3x440D 60Hz | 127.4479 | 118.4091
99802369 | MTRE0 | 313.076 | 211.076 | KG |  | 5713834506765 | MTRE64-5/3-2 A-G-A-HUUV 3x460 60Hz | 690.2073 | 465.3381
99802454 | MDAKT | 0.191 | 0.094 | KG |  | 5713834508356 | kit, spring reinforced DMX226 | 0.42108 | 0.20723
99802718 | PAREP | 17.64 | 17.64 | LB |  | 5713834512506 | SPARE,KIT,HOUSING,KP,OX4 SEAL,SGL,C | 17.64 | 17.64
99802735 | MTRE0 | 100.539 | 71.639 | KG |  | 5713834512582 | MTRE15-8/5 A-WB-A-HUUV 3x440-480 60Hz | 221.6483 | 157.9353
99804632 | CMKIT | 0.051 | 0.04 | KG |  | 5713834543326 | Bulk,Intermediate bearing, D12 SIC-13mm | 0.11243 | 0.088184
99804873 | DW0KT | 11.936 | 11.5 | KG |  | 5713834545207 | Spare, Stator 3 kW 2 P 230D/380Y | 26.3141 | 25.3529
99804989 | WLCKT | 0.275 | 0.06 | KG |  | 5713834548536 | Bulk, Waved washer 20 PC | 0.60627 | 0.13228
99805109 | CUEKT | 0.46 | 0.46 | KG |  | 5713834550522 | Spare, C1, Current sensor | 1.0141 | 1.0141
99805118 | CUEKT | 1.05 | 0.85 | KG |  | 5713834550614 | Spare, B2, 22 kW, SMPS card | 2.3148 | 1.8739
99805119 | CUEKT | 1 | 0.9 | KG |  | 5713834550621 | Spare, B2, 30 kW, SMPS card | 2.2046 | 1.9841
99805126 | CUEKT | 2.1 | 2 | KG |  | 5713834550690 | Spare, C3, 45 kW, Power card | 4.6297 | 4.4092
99805385 | MTR10 | 59.082 | 36.582 | KG |  | 5713834556265 | MTR10-26/3 A-W-A-HUUV 3X230/400 60Hz | 130.2522 | 80.6487
99805568 | UPKIT | 0.874 | 0.696 | KG |  | 5713834558757 | Kit, Control Box MAGNA3 D 32-40 F, ABC | 1.9268 | 1.5344
99805569 | UPKIT | 0.874 | 0.696 | KG |  | 5713834558764 | Kit, Control Box MAGNA3 D 32-40 F, ABC | 1.9268 | 1.5344
99805570 | UPKIT | 0.874 | 0.696 | KG |  | 5713834558771 | Kit, Control Box MAGNA3 D 32-60 F, ABC | 1.9268 | 1.5344
99805571 | UPKIT | 0.874 | 0.696 | KG |  | 5713834558788 | Kit, Control Box MAGNA3 D 32-60 F, ABC | 1.9268 | 1.5344
99805572 | UPKIT | 0.874 | 0.696 | KG |  | 5713834558795 | Kit, Control Box MAGNA3 D 32-80 F, ABC | 1.9268 | 1.5344
99805593 | UPKIT | 0.874 | 0.696 | KG |  | 5713834559006 | Kit, Control Box MAGNA3 D 32-80 F, ABC | 1.9268 | 1.5344
99805594 | UPKIT | 0.874 | 0.696 | KG |  | 5713834559013 | Kit, Control Box MAGNA3 D 32-100 F, ABC | 1.9268 | 1.5344
99805595 | UPKIT | 0.874 | 0.696 | KG |  | 5713834559020 | Kit, Control Box MAGNA3 D 32-100 F, ABC | 1.9268 | 1.5344
99805596 | UPKIT | 0.874 | 0.696 | KG |  | 5713834559037 | Kit, Control Box MAGNA3 D 32-40 F, ABC | 1.9268 | 1.5344
99805597 | UPKIT | 0.874 | 0.696 | KG |  | 5713834559044 | Kit, Control Box MAGNA3 D 32-40 F, ABC | 1.9268 | 1.5344
99805598 | UPKIT | 0.874 | 0.696 | KG |  | 5713834559051 | Kit, Control Box MAGNA3 D 32-60 F, ABC | 1.9268 | 1.5344
99805599 | UPKIT | 0.874 | 0.696 | KG |  | 5713834559068 | Kit, Control Box MAGNA3 D 32-60 F, ABC | 1.9268 | 1.5344
99805600 | UPKIT | 0.874 | 0.696 | KG |  | 5713834559075 | Kit, Control Box MAGNA3 D 32-80 F, ABC | 1.9268 | 1.5344
99805601 | UPKIT | 0.874 | 0.696 | KG |  | 5713834559082 | Kit, Control Box MAGNA3 D 32-80 F, ABC | 1.9268 | 1.5344
99805602 | UPKIT | 0.874 | 0.696 | KG |  | 5713834559099 | Kit, Control Box MAGNA3 D 32-100 F, ABC | 1.9268 | 1.5344
99805603 | UPKIT | 0.874 | 0.696 | KG |  | 5713834559105 | Kit, Control Box MAGNA3 D 32-100 F, ABC | 1.9268 | 1.5344
99805606 | UPKIT | 0.874 | 0.696 | KG |  | 5713834559136 | Kit, Control Box MAGNA3 D 40-40 F, ABC | 1.9268 | 1.5344
99805607 | UPKIT | 0.874 | 0.696 | KG |  | 5713834559143 | Kit, Control Box MAGNA3 D 40-40 F, ABC | 1.9268 | 1.5344
99805609 | UPKIT | 0.874 | 0.696 | KG |  | 5713834559167 | Kit, Control Box MAGNA3 D 40-60 F, ABC | 1.9268 | 1.5344
99811492 | CRN45 | 209.645 | 201.525 | KG |  | 5713834620645 | CRN45-3-2 A-G-A-E-HUUE 3x230/460 60 HZ | 462.1834 | 444.282
99811495 | CRE10 | 79 | 72 | KG |  | 5713834620690 | CRE10-5 A-GJ-A-E-HQQE 3x440-480 60 HZ | 174.1634 | 158.7312
99812003 | MO6KT | 2 | 1.67 | KG |  | 5713834628245 | Spare, DE Bearing shield B3 1.40 | 4.4092 | 3.6817
99812019 | PASE1 | 2.24 | 2.24 | KG |  | 5713834628535 | Spare,Impeller,CL-20601,TRIM:137.9mm | 4.9383 | 4.9383
99812354 | COMP2 | 1.542 | 1.438 | KG |  | 5713834634413 | COMFORT 10-16 DT PM BU/LC | 3.3995 | 3.1702
99812582 | NBKIT | 8.679 | 8.08 | KG |  | 5713834638398 | Spare, Impeller 100-250/246 CI | 19.1337 | 17.8132
99812603 | SICKT | 0.215 | 0.215 | KG |  | 5713834638503 | Bulk,Paper gasket 0.8mm 12M roll Klinger | 0.47399 | 0.47399
99812852 | CRSKT | 0.103 | 0.006 | KG |  | 5713834641275 | Spare,Retainer for seal ring | 0.22707 | 0.013228
99812893 | NBKIT | 2.415 | 2.2 | KG |  | 5713834641664 | Spare,Impeller 50-125 / 80-65-125/134 CI | 5.3241 | 4.8501
99813281 | YZMBO | 3.9 | 3.9 | LB |  | 5713834649257 | Flange Comp 1.875B .375kw SF37-41 | 3.9 | 3.9
99813325 | BMEKT | 0.582 | 0.367 | KG |  | 5713834649837 | Kit, cable entry BM 8 (92 kW) | 1.2831 | 0.80909
99813351 | PASE1 | 12.7 | 12.7 | KG |  | 5713834650123 | Spare,Impeller,L,60123,X5,TRIM:306.6mm | 27.9984 | 27.9984
99813362 | PASE1 | 0.15 | 0.15 | KG |  | 5713834650338 | Spare,Gland for ELH 315M-2 | 0.33069 | 0.33069
99813378 | PASE1 | 0.15 | 0.15 | KG |  | 5713834650499 | Spare,Gland for ELH 315L1-2 | 0.33069 | 0.33069
99813655 | PASE1 | 12.16 | 12.16 | KG |  | 5713834655623 | Spare,Impeller,KP,40127,X4,TRIM:237mm | 26.8079 | 26.8079
99813688 | CNE32 | 133.38 | 100.38 | KG |  | 5713834656347 | CRNE32-2 A-G-A-E-HQQE 3x380-500 60 HZ | 294.0495 | 221.2977
99813692 | CNE15 | 47 | 44 | KG |  | 5713834656514 | CRNE15-1 N-FGJ-A-E-HQQE 3x380-500 60 HZ | 103.6162 | 97.0024
99814755 | PASE1 | 0.42 | 0.42 | KG |  | 5713834671999 | Spare,Shaft seal 58U/40 WC-WC-E-304 | 0.92593 | 0.92593
99818038 | CIUXX | 1178 | 1178 | G |  | 5713834713514 | GiM CIU (Box) cpl. Packed | 2.597 | 2.597
99818089 | PAREP | 0.25 | 0.25 | LB |  | 5713834714344 | SPARE,SLINGER,1.25" SHAFT G 1PC | 0.25 | 0.25
99818535 | GIM01 | 2.47 | 2.22 | KG |  | 5713834720666 | GiM cpl. Basic No CIM | 5.4454 | 4.8942
99818538 | GIM01 | 2.89 | 2.64 | KG |  | 5713834720697 | GiM cpl. CIM 280 US GSM GIC | 6.3713 | 5.8201
99818665 | C032H | 283.57 | 198.4 | KG |  | 5713834722523 | CR32-6 HKP-G22-A-E-HQQE 3x230/460 60 HZ | 625.1584 | 437.3926
99819973 | CR032 | 182.071 | 173.951 | KG |  | 5713834743375 | CR32-3-2 B-G-A-E-HQQE 3x230/460 60 HZ | 401.3937 | 383.4924
99820097 | BMEKT | 0.574 | 0.358 | KG |  | 5713834744686 | Kit, Terminal Box cpl. BM 4 | 1.2654 | 0.78925
99820108 | BMEKT | 1.811 | 1.506 | KG |  | 5713834744891 | Kit, Terminal Box cpl. BM 8 | 3.9925 | 3.3201
99820252 | WLCKT | 0.535 | 0.32 | KG |  | 5713834746758 | Bulk, Hex socket head cap screw M8x70 A4 | 1.1795 | 0.70547
99820482 | PKIT0 | 280 | 280 | LB |  | 5713834750632 | KIT,LIQ END,L,40157,X5 H304 | 280 | 280
99820493 | PKIT0 | 370 | 370 | LB |  | 5713834750649 | KIT,LIQ END,L,50157,X5 H304 | 370 | 370
99820495 | PKIT0 | 430 | 430 | LB |  | 5713834750663 | KIT,LIQ END,L,60157,X5 H304 | 430 | 430
99820776 | MOCKT | 1.3 | 1.3 | KG |  | 5713834754838 | Spare,TB-upper part | 2.866 | 2.866
99820778 | MOCKT | 5.5 | 1.3 | KG |  | 5713834754876 | Spare,Fan | 12.1253 | 2.866
99821086 | MDAKT | 1.743 | 1.523 | KG |  | 5713834758263 | Kit , piston+slider DMH254 | 3.8426 | 3.3576
99823352 | MH000 | 28.56 | 18.6 | KG |  | 5713834800405 | DMH 43-10D B-PVC/V/C-X-F1A7A7XAG | 62.9634 | 41.0056
99823853 | MOCKT | 3 | 3 | KG |  | 5713834808906 | Spare,FAN PP-BORMOD 150x35x37 W.KEY | 6.6138 | 6.6138
99824359 | MTR08 | 23.426 | 19.826 | KG |  | 5713834818684 | MTR8-13/1 A-WB-A-HUUV 3x230/460 60Hz | 51.645 | 43.7084
99824392 | CRN45 | 152.92 | 144.8 | KG |  | 5713834819056 | CRN45-7 HI-G-H-E-HQQE 324/326TSC 60 HZ | 337.1274 | 319.2261
99828997 | PASE1 | 2.7 | 2.7 | KG |  | 5713834865602 | Spare,Fan cover MMG200L-4P-55-W3 BP | 5.9524 | 5.9524
99829418 | MDSKT | 1.23 | 1.107 | KG |  | 5713834870804 | Kit, Pump head DME150 PP/T/C/NPT | 2.7117 | 2.4405
99829737 | CRN32 | 93.92 | 85.8 | KG |  | 5713834875755 | CRN32-9-2 K-G-A-V-HQQV 324/326TSC 60 HZ | 207.056 | 189.1547
99830247 | CNE15 | 291.027 | 223 | KG |  | 5713834880773 | CRNE15-12 A-FGJ-A-E-HQQE 3x400 60 HZ | 641.5981 | 491.6258
99830280 | SPBO4 | 82.726 | 46.926 | KG |  | 5713834881916 | BM 5A-26R STRAIGHT | 182.3777 | 103.4531
99830719 | PAREP | 0.25 | 0.25 | LB |  | 5713834888250 | KIT,SLINGERS,1.75"/2.25" SHAFT G8 | 0.25 | 0.25
99830763 | PAREP | 0.25 | 0.25 | LB |  | 5713834888298 | SPARE,WEAR RING, 1.62"X 1.88"X0.62" N5 | 0.25 | 0.25
99830863 | PASE1 | 1.1 | 1.1 | KG |  | 5713834890031 | Spare,Seal housing D32, mach. | 2.4251 | 2.4251
99831564 | VL000 | 134 | 134 | LB |  | 5713834899546 | 16-12707-130108-1621P BPR1CNSN01AA | 134 | 134
99831566 | VL000 | 159 | 159 | LB |  | 5713834899560 | 16-12707-130108-1681P BPR1CNSN01AA | 159 | 159
99831567 | VL000 | 168 | 168 | LB |  | 5713834899577 | 16-12707-130108-1741P BPR1CNSN01AA | 168 | 168
99831568 | VL000 | 214 | 214 | LB |  | 5713834899584 | 16-12707-130108-1781P BPR1CNSN01AA | 214 | 214
99831569 | VL000 | 171 | 171 | LB |  | 5713834899591 | 16-15709-130108-1681P BPR1CNSN01AA | 171 | 171
99831570 | VL000 | 180 | 180 | LB |  | 5713834899706 | 16-15709-130108-1741P BPR1CNSN01AA | 180 | 180
99831571 | VL000 | 226 | 226 | LB |  | 5713834899713 | 16-15709-130108-1781P BPR1CNSN01AA | 226 | 226
99831572 | VL000 | 180 | 180 | LB |  | 5713834899720 | 16-20705-130108-1741P BPR1CNSN01AA | 180 | 180
99831578 | PKIT0 | 314 | 314 | LB |  | 5713834899652 | KIT,LIQ END,L,60123,X5 H304 | 314 | 314
99831583 | VL000 | 226 | 226 | LB |  | 5713834899737 | 16-20705-130108-1781P BPR1CNSN01AA | 226 | 226
99831584 | VL000 | 273 | 273 | LB |  | 5713834899744 | 16-2095A-130108-1821P BPR1CNSN01AA | 273 | 273
99831585 | VL000 | 333 | 333 | LB |  | 5713834899751 | 16-2095A-140108-1851P BPR1CNSN01AA | 333 | 333
99831586 | VL000 | 370 | 370 | LB |  | 5713834899768 | 16-2095A-140108-1871P BPR1CNSN01AA | 370 | 370
99831587 | VL000 | 273 | 273 | LB |  | 5713834899775 | 16-20955-130108-1821P BPR1CNSN01AA | 273 | 273
99831588 | VL000 | 333 | 333 | LB |  | 5713834899782 | 16-20955-140108-1851P BPR1CNSN01AA | 333 | 333
99831589 | VL000 | 370 | 370 | LB |  | 5713834899799 | 16-20955-140108-1871P BPR1CNSN01AA | 370 | 370
99831590 | VL000 | 453 | 453 | LB |  | 5713834899805 | 16-20955-140108-1881P BPR1CNSN01AA | 453 | 453
99831591 | VL000 | 509 | 509 | LB |  | 5713834899812 | 16-20955-140108-1891P BPR1CNSN01AA | 509 | 509
99831592 | VL000 | 580 | 580 | LB |  | 5713834899829 | 16-20955-140108-1901P BPR1CNSN01AA | 580 | 580
99831593 | VL000 | 333 | 333 | LB |  | 5713834899836 | 16-20959-140108-1851P BPR1CNSN01AA | 333 | 333
99831594 | VL000 | 370 | 370 | LB |  | 5713834899843 | 16-20959-140108-1871P BPR1CNSN01AA | 370 | 370
99831595 | VL000 | 453 | 453 | LB |  | 5713834899850 | 16-20959-140108-1881P BPR1CNSN01FT | 453 | 453
99831596 | VL000 | 509 | 509 | LB |  | 5713834899867 | 16-20959-140108-1891P BPR1CNSN01AA | 509 | 509
99831597 | VL000 | 580 | 580 | LB |  | 5713834899874 | 16-20959-140108-1901P BPR1CNSN01AA | 580 | 580
99831598 | VL000 | 227 | 227 | LB |  | 5713834899881 | 16-25709-130108-1781P BPR1CNSN01AA | 227 | 227
99831599 | VL000 | 245 | 245 | LB |  | 5713834899898 | 16-25709-130108-1821P BPR1CNSN01AA | 245 | 245
99831600 | VL000 | 305 | 305 | LB |  | 5713834899904 | 16-25709-140108-1851P BPR1CNSN01AA | 305 | 305
99831601 | VL000 | 342 | 342 | LB |  | 5713834899911 | 16-25709-140108-1871P BPR1CNSN01AA | 342 | 342
99831602 | VL000 | 342 | 342 | LB |  | 5713834899928 | 16-25953-140108-1851P BPR1CNSN01AA | 342 | 342
99831603 | VL000 | 379 | 379 | LB |  | 5713834899935 | 16-25953-140108-1871P BPR1CNSN01AA | 379 | 379
99831604 | VL000 | 462 | 462 | LB |  | 5713834899942 | 16-25953-140108-1881P BPR1CNSN01AA | 462 | 462
99831605 | VL000 | 518 | 518 | LB |  | 5713834899959 | 16-25953-140108-1891P BPR1CNSN01AA | 518 | 518
99831606 | VL000 | 589 | 589 | LB |  | 5713834899966 | 16-25953-140108-1901P BPR1CNSN01AA | 589 | 589
99831607 | VL000 | 284 | 284 | LB |  | 5713834899973 | 16-30707-130108-1821P BPR1CNSN01AA | 284 | 284
99831608 | VL000 | 344 | 344 | LB |  | 5713834899980 | 16-30707-140108-1851P BPR1CNSN01AA | 344 | 344
99831609 | VL000 | 381 | 381 | LB |  | 5713834899997 | 16-30707-140108-1871P BPR1CNSN01FT | 381 | 381
99831610 | VL000 | 464 | 464 | LB |  | 5713834900006 | 16-30707-140108-1881P BPR1CNSN01FT | 464 | 464
99831611 | VL000 | 487 | 487 | LB |  | 5713834900013 | 16-30957-140108-1881P BPR1CNSN01AA | 487 | 487
99831612 | VL000 | 543 | 543 | LB |  | 5713834900020 | 16-30957-140108-1891P BPR1CNSN01AA | 543 | 543
99831613 | VL000 | 614 | 614 | LB |  | 5713834900037 | 16-30957-140108-1901P BPR1CNSN01FT | 614 | 614
99831614 | VL000 | 313 | 313 | LB |  | 5713834900044 | 16-40707-130108-1821P BPR1CNSN01AA | 313 | 313
99831615 | VL000 | 373 | 373 | LB |  | 5713834900051 | 16-40707-140108-1851P BPR1CNSN01AA | 373 | 373
99831616 | VL000 | 410 | 410 | LB |  | 5713834900068 | 16-40707-140108-1871P BPR1CNSN01FT | 410 | 410
99831617 | VL000 | 493 | 493 | LB |  | 5713834900075 | 16-40707-140108-1881P BPR1CNSN01FT | 493 | 493
99831618 | VL000 | 549 | 549 | LB |  | 5713834900082 | 16-40707-140108-1891P BPR1CNS101AA | 549 | 549
99831619 | VL000 | 587 | 587 | LB |  | 5713834900099 | 16-40959-1A0108-1891P BPR1CNSN01AA | 587 | 587
99831620 | VL000 | 658 | 658 | LB |  | 5713834900105 | 16-40959-1A0108-1901P BPR1CNSN01AA | 658 | 658
99831621 | VL000 | 545 | 545 | LB |  | 5713834900112 | 16-50707-140108-1881P BPR1CNSN01AA | 545 | 545
99831622 | VL000 | 601 | 601 | LB |  | 5713834900129 | 16-50707-140108-1891P BPR1CNSN01AA | 601 | 601
99831623 | VL000 | 672 | 672 | LB |  | 5713834900136 | 16-50707-140108-1901P BPR1CNSN01AA | 672 | 672
99831624 | VL000 | 144 | 144 | LB |  | 5713834900143 | 16-12707-130108-2621P BPR1CNSN01AA | 144 | 144
99831625 | VL000 | 160 | 160 | LB |  | 5713834900150 | 16-12707-130108-2681P BPR1CNSN01AA | 160 | 160
99831626 | VL000 | 210 | 210 | LB |  | 5713834900167 | 16-12707-130108-2741P BPR1CNSN01AA | 210 | 210
99831627 | VL000 | 239 | 239 | LB |  | 5713834900174 | 16-12707-130108-2781P BPR1CNSN01AA | 239 | 239
99831628 | VL000 | 172 | 172 | LB |  | 5713834900181 | 16-15709-130108-2681P BPR1CNSN01AA | 172 | 172
99831629 | VL000 | 222 | 222 | LB |  | 5713834900198 | 16-15709-130108-2741P BPR1CNSN01AA | 222 | 222
99831630 | VL000 | 251 | 251 | LB |  | 5713834900204 | 16-15709-130108-2781P BPR1CNSN01AA | 251 | 251
99831631 | VL000 | 222 | 222 | LB |  | 5713834900211 | 16-20705-130108-2741P BPR1CNSN01AA | 222 | 222
99831632 | VL000 | 251 | 251 | LB |  | 5713834900228 | 16-20705-130108-2781P BPR1CNSN01FT | 251 | 251
99831633 | VL000 | 399 | 399 | LB |  | 5713834900235 | 16-2095A-140108-2821P BPR1CNSN01AA | 399 | 399
99831634 | VL000 | 419 | 419 | LB |  | 5713834900242 | 16-2095A-140108-2851P BPR1CNSN01AA | 419 | 419
99831635 | VL000 | 502 | 502 | LB |  | 5713834900259 | 16-2095A-140108-2871P BPR1CNSN01AA | 502 | 502
99831636 | VL000 | 399 | 399 | LB |  | 5713834900266 | 16-20955-140108-2821P BPR1CNSN01AA | 399 | 399
99831637 | VL000 | 419 | 419 | LB |  | 5713834900273 | 16-20955-140108-2851P BPR1CNSN01AA | 419 | 419
99831638 | VL000 | 472.033 | 472.033 | LB |  | 5713834900280 | 16-20955-140108-2871P BPR1CNSN01AA | 472.033 | 472.033
99831639 | VL000 | 501 | 501 | LB |  | 5713834900297 | 16-20955-140108-2881P BPR1CNSN01AA | 501 | 501
99831640 | VL000 | 636 | 636 | LB |  | 5713834900303 | 16-20955-140108-2891P BPR1CNSN01AA | 636 | 636
99831641 | VL000 | 714 | 714 | LB |  | 5713834900310 | 16-20955-140108-2901P BPR1CNSN01AA | 714 | 714
99831642 | VL000 | 419 | 419 | LB |  | 5713834900327 | 16-20959-140108-2851P BPR1CNSN01FT | 419 | 419
99831643 | VL000 | 502 | 502 | LB |  | 5713834900334 | 16-20959-140108-2871P BPR1CNSN01AA | 502 | 502
99831644 | VL000 | 501 | 501 | LB |  | 5713834900341 | 16-20959-140108-2881P BPR1CNSN01AA | 501 | 501
99831645 | VL000 | 636 | 636 | LB |  | 5713834900358 | 16-20959-140108-2891P BPR1CNSN01AA | 636 | 636
99831646 | VL000 | 714 | 714 | LB |  | 5713834900365 | 16-20959-140108-2901P BPR1CNSN01AA | 714 | 714
99831647 | VL000 | 252 | 252 | LB |  | 5713834900372 | 16-25709-130108-2781P BPR1CNSN01AA | 252 | 252
99831648 | VL000 | 371 | 371 | LB |  | 5713834900389 | 16-25709-140108-2821P BPR1CNSN01AA | 371 | 371
99831649 | VL000 | 391 | 391 | LB |  | 5713834900396 | 16-25709-140108-2851P BPR1CNSN01AA | 391 | 391
99831650 | VL000 | 474 | 474 | LB |  | 5713834900402 | 16-25709-140108-2871P BPR1CNSN01FT | 474 | 474
99831651 | VL000 | 428 | 428 | LB |  | 5713834900419 | 16-25953-140108-2851P BPR1CNSN01AA | 428 | 428
99831652 | VL000 | 511 | 511 | LB |  | 5713834900426 | 16-25953-140108-2871P BPR1CNSN01AA | 511 | 511
99831653 | VL000 | 510 | 510 | LB |  | 5713834900433 | 16-25953-140108-2881P BPR1CNSN01AA | 510 | 510
99831655 | VL000 | 645 | 645 | LB |  | 5713834900457 | 16-25953-140108-2891P BPR1CNSN01AA | 645 | 645
99831656 | VL000 | 723 | 723 | LB |  | 5713834900464 | 16-25953-140108-2901P BPR1CNSN01AA | 723 | 723
99831657 | VL000 | 950 | 950 | LB |  | 5713834900471 | 16-30707-140108-2821P BPR1CNSN01AA | 950 | 950
99831658 | VL000 | 430 | 430 | LB |  | 5713834900488 | 16-30707-140108-2851P BPR1CNSN01AA | 430 | 430
99831659 | VL000 | 513 | 513 | LB |  | 5713834900495 | 16-30707-140108-2871P BPR1CNSN01AA | 513 | 513
99831660 | VL000 | 512 | 512 | LB |  | 5713834900501 | 16-30707-140108-2881P BPR1CNSN01AA | 512 | 512
99831661 | VL000 | 535 | 535 | LB |  | 5713834900518 | 16-30957-140108-2881P BPR1CNSN01AA | 535 | 535
99831662 | VL000 | 670 | 670 | LB |  | 5713834900525 | 16-30957-140108-2891P BPR1CNSN01AA | 670 | 670
99831663 | VL000 | 748 | 748 | LB |  | 5713834900532 | 16-30957-140108-2901P BPR1CNSN01AA | 748 | 748
99831664 | VL000 | 439 | 439 | LB |  | 5713834900549 | 16-40707-140108-2821P BPR1CNSN01FT | 439 | 439
99831665 | VL000 | 459 | 459 | LB |  | 5713834900556 | 16-40707-140108-2851P BPR1CNSN01AA | 459 | 459
99831666 | VL000 | 542 | 542 | LB |  | 5713834900563 | 16-40707-140108-2871P BPR1CNSN01AA | 542 | 542
99831667 | VL000 | 541 | 541 | LB |  | 5713834900570 | 16-40707-140108-2881P BPR1CNSN01AA | 541 | 541
99831668 | VL000 | 676 | 676 | LB |  | 5713834900587 | 16-40707-140108-2891P BPR1CNSN01AA | 676 | 676
99831669 | VL000 | 714 | 714 | LB |  | 5713834900594 | 16-40959-1A0108-2891P BPR1CNSN01AA | 714 | 714
99831670 | VL000 | 792 | 792 | LB |  | 5713834900600 | 16-40959-1A0108-2901P BPR1CNSN01AA | 792 | 792
99831671 | VL000 | 593 | 593 | LB |  | 5713834900617 | 16-50707-140108-2881P BPR1CNSN01AA | 593 | 593
99831672 | VL000 | 728 | 728 | LB |  | 5713834900624 | 16-50707-140108-2891P BPR1CNSN01AA | 728 | 728
99831673 | VL000 | 806 | 806 | LB |  | 5713834900631 | 16-50707-140108-2901P BPR1CNSN01AA | 806 | 806
99831674 | VL000 | 118 | 118 | LB |  | 5713834900648 | 16-12707-130108-1442P BPR1CNSN01AA | 118 | 118
99831675 | VL000 | 122 | 122 | LB |  | 5713834900655 | 16-12707-130108-1502P BPR1CNSN01AA | 122 | 122
99831676 | VL000 | 130 | 130 | LB |  | 5713834900662 | 16-15709-130108-1442P BPR1CNSN01AA | 130 | 130
99831677 | VL000 | 134 | 134 | LB |  | 5713834900679 | 16-15709-130108-1502P BPR1CNSN01AA | 134 | 134
99831678 | VL000 | 140 | 140 | LB |  | 5713834900686 | 16-15709-130108-1562P BPR1CNSN01AA | 140 | 140
99831679 | VL000 | 130 | 130 | LB |  | 5713834900693 | 16-20705-130108-1442P BPR1CNSN01AA | 130 | 130
99831680 | VL000 | 134 | 134 | LB |  | 5713834900709 | 16-20705-130108-1502P BPR1CNSN01AA | 134 | 134
99831681 | VL000 | 140 | 140 | LB |  | 5713834900716 | 16-20705-130108-1562P BPR1CNSN01AA | 140 | 140
99831682 | VL000 | 163 | 163 | LB |  | 5713834900723 | 16-2095A-130108-1502P BGR1CNSN01AA | 163 | 163
99831683 | VL000 | 169 | 169 | LB |  | 5713834900730 | 16-2095A-130108-1562P BPR1CNSN01AA | 169 | 169
99831684 | VL000 | 217 | 217 | LB |  | 5713834900747 | 16-2095A-130108-1622P BPR1CNSN01AA | 217 | 217
99831685 | VL000 | 198 | 198 | LB |  | 5713834900754 | 16-2095A-130108-1682P BPR1CNSN01AA | 198 | 198
99831686 | VL000 | 169 | 169 | LB |  | 5713834900761 | 16-20955-130108-1562P BPR1CNSN01FT | 169 | 169
99831687 | VL000 | 217 | 217 | LB |  | 5713834900778 | 16-20955-130108-1622P BPR1CNSN01AA | 217 | 217
99831688 | VL000 | 198 | 198 | LB |  | 5713834900785 | 16-20955-130108-1682P BPR1CNSN01AA | 198 | 198
99831689 | VL000 | 242 | 242 | LB |  | 5713834900792 | 16-20955-130108-1742P BPR1CNSN01AA | 242 | 242
99831690 | VL000 | 217 | 217 | LB |  | 5713834900808 | 16-20959-130108-1622P BPR1CNSN01AA | 217 | 217
99831691 | VL000 | 198 | 198 | LB |  | 5713834900815 | 16-20959-130108-1682P BPR1CNSN01AA | 198 | 198
99831692 | VL000 | 242 | 242 | LB |  | 5713834900822 | 16-20959-130108-1742P BPR1CNSN01AA | 242 | 242
99831693 | VL000 | 267 | 267 | LB |  | 5713834900839 | 16-20959-130108-1782P BPR1CNSN01AA | 267 | 267
99831694 | VL000 | 131 | 131 | LB |  | 5713834900846 | 16-25709-130108-1442P BPR1CNSN01AA | 131 | 131
99831695 | VL000 | 135 | 135 | LB |  | 5713834900853 | 16-25709-130108-1502P BPR1CNSN01AA | 135 | 135
99831696 | VL000 | 141 | 141 | LB |  | 5713834900860 | 16-25709-130108-1562P BPR1CNSN01AA | 141 | 141
99831697 | VL000 | 189 | 189 | LB |  | 5713834900877 | 16-25709-130108-1622P BPR1CNSN01AA | 189 | 189
99831698 | VL000 | 226 | 226 | LB |  | 5713834900884 | 16-25953-130108-1622P BPR1CNSN01AA | 226 | 226
99831699 | VL000 | 207 | 207 | LB |  | 5713834900891 | 16-25953-130108-1682P BPR1CNSN01AA | 207 | 207
99831700 | VL000 | 251 | 251 | LB |  | 5713834900907 | 16-25953-130108-1742P BPR1CNSN01AA | 251 | 251
99831701 | VL000 | 235 | 235 | LB |  | 5713834900914 | 16-25121-130108-1682P BPR1CNSN01AA | 235 | 235
99831702 | VL000 | 279 | 279 | LB |  | 5713834900921 | 16-25121-130108-1742P BPR1CNSN01AA | 279 | 279
99831703 | VL000 | 381 | 381 | LB |  | 5713834900938 | 16-25121-1A0108-1822P BPR1CNSN01AA | 381 | 381
99831704 | VL000 | 180 | 180 | LB |  | 5713834900945 | 16-30707-130108-1562P BPR1CNSN01AA | 180 | 180
99831705 | VL000 | 228 | 228 | LB |  | 5713834900952 | 16-30707-130108-1622P BPR1CNSN01AA | 228 | 228
99831706 | VL000 | 209 | 209 | LB |  | 5713834900969 | 16-30707-130108-1682P BPR1CNSN01AA | 209 | 209
99831707 | VL000 | 232 | 232 | LB |  | 5713834900976 | 16-30957-130108-1682P BPR1CNS101AA | 232 | 232
99831708 | VL000 | 282 | 282 | LB |  | 5713834900983 | 16-30125-130108-1563P BPR1CNSN01AA | 282 | 282
99831709 | VL000 | 301 | 301 | LB |  | 5713834900990 | 16-30957-130108-1782P BPR1CNSN01AA | 301 | 301
99831710 | VL000 | 315 | 315 | LB |  | 5713834901003 | 16-30125-130108-1742P BPR1CNSN01AA | 315 | 315
99831711 | VL000 | 340 | 340 | LB |  | 5713834901010 | 16-30125-130108-1782P BPR1CNSN01AA | 340 | 340
99831712 | VL000 | 417 | 417 | LB |  | 5713834901027 | 16-30125-1A0108-1822P BPR1CNSN01AA | 417 | 417
99831713 | VL000 | 438 | 438 | LB |  | 5713834901034 | 16-30125-1A0108-1852P BPR1CNSN01AA | 438 | 438
99831714 | VL000 | 203 | 203 | LB |  | 5713834901041 | 16-40707-130108-1502P BPR1CNSN01AA | 203 | 203
99831715 | VL000 | 209 | 209 | LB |  | 5713834901058 | 16-40707-130108-1562P BPR1CNSN01FT | 209 | 209
99831716 | VL000 | 257 | 257 | LB |  | 5713834901065 | 16-40707-130108-1622P BPR1CNSN01AA | 257 | 257
99831717 | VL000 | 238 | 238 | LB |  | 5713834901072 | 16-40707-130108-1682P BPR1CNSN01AA | 238 | 238
99831718 | VL000 | 276 | 276 | LB |  | 5713834901089 | 16-40959-130108-1682P BPR1CNSN01AA | 276 | 276
99831719 | VL000 | 320 | 320 | LB |  | 5713834901096 | 16-40959-130108-1742P BPR1CNSN01AA | 320 | 320
99831720 | VL000 | 345 | 345 | LB |  | 5713834901102 | 16-40959-130108-1782P BPR1CNSN01AA | 345 | 345
99831721 | VL000 | 422 | 422 | LB |  | 5713834901119 | 16-40959-1A0108-1822P BPR1CNSN01AA | 422 | 422
99831722 | VL000 | 444 | 444 | LB |  | 5713834901126 | 16-40129-1A0108-1822P BPR1CNSN01AA | 444 | 444
99831723 | VL000 | 465 | 465 | LB |  | 5713834901133 | 16-40129-1A0108-1852P BPR1CNSN01AA | 465 | 465
99831724 | VL000 | 560 | 560 | LB |  | 5713834901140 | 16-40129-1A0108-1872P BPR1CNSN01FT | 560 | 560
99831725 | VL000 | 603 | 603 | LB |  | 5713834901157 | 16-40129-1A0108-1882P BPR1CNSN01AA | 603 | 603
99831726 | VL000 | 704 | 704 | LB |  | 5713834901164 | 16-40159-1A0108-1882P BPR1CNSN01AA | 704 | 704
99831727 | VL000 | 775 | 775 | LB |  | 5713834901171 | 16-40159-1A0108-1892P BPR1CNSN01AA | 775 | 775
99831728 | VL000 | 807 | 807 | LB |  | 5713834901188 | 16-40159-1A0108-1902P BPR1CNSN01AA | 807 | 807
99831729 | VL000 | 290 | 290 | LB |  | 5713834901195 | 16-50707-130108-1682P BPR1CNSN01AA | 290 | 290
99831730 | VL000 | 334 | 334 | LB |  | 5713834901201 | 16-50707-130108-1742P BPR1CNSN01AA | 334 | 334
99831731 | VL000 | 362 | 362 | LB |  | 5713834901218 | 16-5095A-130108-1742P BPR1CNSN01AA | 362 | 362
99831732 | VL000 | 387 | 387 | LB |  | 5713834901225 | 16-5095A-130108-1782P BPR1CNSN01AA | 387 | 387
99831733 | VL000 | 464 | 464 | LB |  | 5713834901232 | 16-5095A-140108-1822P BPR1CNSN01AA | 464 | 464
99831734 | VL000 | 485 | 485 | LB |  | 5713834901249 | 16-5095A-140108-1852P BPR1CNSN01AA | 485 | 485
99831735 | VL000 | 566 | 566 | LB |  | 5713834901256 | 16-50129-1A0108-1822P BPR1CNSN01AA | 566 | 566
99831736 | VL000 | 587 | 587 | LB |  | 5713834901263 | 16-50129-1A0108-1852P BPR1CNSN01AA | 587 | 587
99831737 | VL000 | 682 | 682 | LB |  | 5713834901270 | 16-50129-1A0108-1872P BPR1CNSN01AA | 682 | 682
99831738 | VL000 | 725 | 725 | LB |  | 5713834901287 | 16-50129-1A0108-1882P BPR1CNSN01AA | 725 | 725
99831739 | VL000 | 796 | 796 | LB |  | 5713834901294 | 16-50129-1A0108-1892P BPR1CNSN01FT | 796 | 796
99831740 | VL000 | 828 | 828 | LB |  | 5713834901409 | 16-50129-1A0108-1902P BPR1CNSN01AA | 828 | 828
99831741 | VL000 | 566 | 566 | LB |  | 5713834901416 | 16-5012C-1A0108-1822P BPR1CNSN01AA | 566 | 566
99831742 | VL000 | 587 | 587 | LB |  | 5713834901423 | 16-5012C-1A0108-1852P BPR1CNSN01AA | 587 | 587
99831753 | VL000 | 682 | 682 | LB |  | 5713834901430 | 16-5012C-1A0108-1872P BPR1CNSN01FT | 682 | 682
99831754 | VL000 | 725 | 725 | LB |  | 5713834901447 | 16-5012C-1A0108-1882P BPR1CNSN01AA | 725 | 725
99831755 | VL000 | 796 | 796 | LB |  | 5713834901454 | 16-5012C-1A0108-1892P BPR1CNSN01AA | 796 | 796
99831756 | VL000 | 947 | 947 | LB |  | 5713834901461 | 16-50157-1A0108-1902P BPR1CNSN01AA | 947 | 947
99831757 | VL000 | 523 | 523 | LB |  | 5713834901478 | 16-60957-140108-1822P BPR1CNSN01FT | 523 | 523
99831758 | VL000 | 544 | 544 | LB |  | 5713834901485 | 16-60957-140108-1852P BPR1CNSN01AA | 544 | 544
99831759 | VL000 | 639 | 639 | LB |  | 5713834901492 | 16-60957-140108-1872P BPR1CNSN01FT | 639 | 639
99831760 | VL000 | 682 | 682 | LB |  | 5713834901508 | 16-60957-140108-1882P BPR1CNSN01AA | 682 | 682
99831761 | VL000 | 588 | 588 | LB |  | 5713834901515 | 16-60125-1A0108-1852P BPR1CNSN01AA | 588 | 588
99831762 | VL000 | 683 | 683 | LB |  | 5713834901522 | 16-60125-1A0108-1872P BPR1CNSN01AA | 683 | 683
99831763 | VL000 | 726 | 726 | LB |  | 5713834901539 | 16-60125-1A0108-1882P BPR1CNSN01AA | 726 | 726
99831764 | VL000 | 797 | 797 | LB |  | 5713834901546 | 16-60125-1A0108-1892P BPR1CNSN01FT | 797 | 797
99831765 | VL000 | 829 | 829 | LB |  | 5713834901553 | 16-60125-1A0108-1902P BPR1CNSN01AA | 829 | 829
99831766 | VL000 | 765 | 765 | LB |  | 5713834901560 | 16-80951-1A0108-1852P BPR1CNSN01AA | 765 | 765
99831767 | VL000 | 860 | 860 | LB |  | 5713834901577 | 16-80951-1A0108-1872P BPR1CNSN01FT | 860 | 860
99831768 | VL000 | 903 | 903 | LB |  | 5713834901584 | 16-80951-1A0108-1882P BPR1CNSN01FT | 903 | 903
99831769 | VL000 | 848 | 848 | LB |  | 5713834901591 | 16-80123-1A0108-1872P BPR1CNSN01AA | 848 | 848
99831770 | VL000 | 891 | 891 | LB |  | 5713834901607 | 16-80123-1A0108-1882P BPR1CNSN01AA | 891 | 891
99831771 | VL000 | 962 | 962 | LB |  | 5713834901614 | 16-80123-1A0108-1892P BPR1CNSN01AA | 962 | 962
99831772 | VL000 | 998 | 998 | LB |  | 5713834901621 | 16-80123-1A0108-1902P BPR1CNSN01AA | 998 | 998
99831773 | VL000 | 122 | 122 | LB |  | 5713834901638 | 16-12707-130108-2442P BPR1CNSN01AA | 122 | 122
99831774 | VL000 | 127 | 127 | LB |  | 5713834901645 | 16-12707-130108-2502P BPR1CNSN01FT | 127 | 127
99831775 | VL000 | 134 | 134 | LB |  | 5713834901652 | 16-15709-130108-2442P BPR1CNSN01AA | 134 | 134
99831776 | VL000 | 139 | 139 | LB |  | 5713834901669 | 16-15709-130108-2502P BPR1CNSN01AA | 139 | 139
99831777 | VL000 | 143 | 143 | LB |  | 5713834901676 | 16-15709-130108-2562P BPR1CNSN01AA | 143 | 143
99831778 | VL000 | 134 | 134 | LB |  | 5713834901683 | 16-20705-130108-2442P BPR1CNSN01FT | 134 | 134
99831779 | VL000 | 139 | 139 | LB |  | 5713834901690 | 16-20705-130108-2502P BPR1CNSN01FT | 139 | 139
99831780 | VL000 | 143 | 143 | LB |  | 5713834901706 | 16-25953-130108-2682P BXR1CNSN01FT | 143 | 143
99831781 | VL000 | 168 | 168 | LB |  | 5713834901713 | 16-2095A-130108-2502P BPR1CNSN01AA | 168 | 168
99831782 | VL000 | 172 | 172 | LB |  | 5713834901720 | 16-2095A-130108-2562P BPR1CNSN01AA | 172 | 172
99831783 | VL000 | 193 | 193 | LB |  | 5713834901737 | 16-2095A-130108-2622P BPR1CNSN01AA | 193 | 193
99831784 | VL000 | 219 | 219 | LB |  | 5713834901744 | 16-2095A-130108-2682P BPR1CNSN01AA | 219 | 219
99831785 | VL000 | 172 | 172 | LB |  | 5713834901751 | 16-20955-130108-2562P BPR1CNSN01AA | 172 | 172
99831786 | VL000 | 193 | 193 | LB |  | 5713834901768 | 16-20955-130108-2622P BPR1CNSN01AA | 193 | 193
99831787 | VL000 | 219 | 219 | LB |  | 5713834901775 | 16-20955-130108-2682P BPR1CNSN01AA | 219 | 219
99831788 | VL000 | 261 | 261 | LB |  | 5713834901782 | 16-20955-130108-2742P BPR1CNSN01AA | 261 | 261
99831789 | VL000 | 193 | 193 | LB |  | 5713834901799 | 16-20959-130108-2622P BPR1CNSN01AA | 193 | 193
99831790 | VL000 | 219 | 219 | LB |  | 5713834901805 | 16-20959-130108-2682P BPR1CNSN01AA | 219 | 219
99831791 | VL000 | 261 | 261 | LB |  | 5713834901812 | 16-20959-130108-2742P BPR1CNSN01AA | 261 | 261
99831792 | VL000 | 284 | 284 | LB |  | 5713834901829 | 16-20959-130108-2782P BPR1CNSN01AA | 284 | 284
99831793 | VL000 | 135 | 135 | LB |  | 5713834901836 | 16-25709-130108-2442P BPR1CNSN01AA | 135 | 135
99831794 | VL000 | 140 | 140 | LB |  | 5713834901843 | 16-25709-130108-2502P BPR1CNSN01FT | 140 | 140
99831795 | VL000 | 144 | 144 | LB |  | 5713834901850 | 16-25709-130108-2562P BPR1CNSN01AA | 144 | 144
99831796 | VL000 | 165 | 165 | LB |  | 5713834901867 | 16-25709-130108-2622P BPR1CNSN01AA | 165 | 165
99831797 | VL000 | 202 | 202 | LB |  | 5713834901874 | 16-25953-130108-2622P BPR1CNSN01AA | 202 | 202
99831798 | VL000 | 228 | 228 | LB |  | 5713834901881 | 16-25953-130108-2682P BPR1CNSN01AA | 228 | 228
99831799 | VL000 | 270 | 270 | LB |  | 5713834901898 | 16-25953-130108-2742P BPR1CNSN01AA | 270 | 270
99831800 | VL000 | 256 | 256 | LB |  | 5713834901904 | 16-25121-130108-2682P BPR1CNSN01AA | 256 | 256
99831801 | VL000 | 298 | 298 | LB |  | 5713834901911 | 16-25121-130108-2742P BPR1CNSN01AA | 298 | 298
99831802 | VL000 | 321 | 321 | LB |  | 5713834901928 | 16-25121-130108-2782P BPR1CNSN01AA | 321 | 321
99831803 | VL000 | 183 | 183 | LB |  | 5713834901935 | 16-30707-130108-2562P BPR1CNSN01AA | 183 | 183
99831805 | VL000 | 230 | 230 | LB |  | 5713834901959 | 16-30707-130108-2682P BPR1CNSN01AA | 230 | 230
99831806 | VL000 | 253 | 253 | LB |  | 5713834901966 | 16-30957-130108-2682P BPR1CNSN01AA | 253 | 253
99831807 | VL000 | 295 | 295 | LB |  | 5713834901973 | 16-30957-130108-2742P BPR1CNSN01AA | 295 | 295
99831808 | VL000 | 318 | 318 | LB |  | 5713834901980 | 16-30957-130108-2782P BPR1CNSN01AA | 318 | 318
99831809 | VL000 | 334 | 334 | LB |  | 5713834901997 | 16-30125-130108-2742P BPR1CNSN01AA | 334 | 334
99831810 | VL000 | 357 | 357 | LB |  | 5713834902000 | 16-30125-130108-2782P BPR1CNSN01AA | 357 | 357
99831811 | VL000 | 456 | 456 | LB |  | 5713834902017 | 16-30125-1A0108-2822P BPR1CNSN01AA | 456 | 456
99831812 | VL000 | 495 | 495 | LB |  | 5713834902024 | 16-30125-1A0108-2852P BPR1CNSN01AA | 495 | 495
99831813 | VL000 | 208 | 208 | LB |  | 5713834902031 | 16-40707-130108-2502P BPR1CNSN01AA | 208 | 208
99831814 | VL000 | 212 | 212 | LB |  | 5713834902048 | 16-40707-130108-2562P BPR1CNSN01AA | 212 | 212
99831815 | VL000 | 253 | 253 | LB |  | 5713834902055 | 16-40707-130108-2622P BPR1CNS101AA | 253 | 253
99831816 | VL000 | 259 | 259 | LB |  | 5713834902062 | 16-40707-130108-2682P BPR1CNSN01AA | 259 | 259
99831817 | VL000 | 297 | 297 | LB |  | 5713834902079 | 16-40959-130108-2682P BPR1CNSN01AA | 297 | 297
99831818 | VL000 | 339 | 339 | LB |  | 5713834902086 | 16-40959-130108-2742P BPR1CNSN01AA | 339 | 339
99831819 | VL000 | 362 | 362 | LB |  | 5713834902093 | 16-40959-130108-2782P BPR1CNSN01AA | 362 | 362
99831820 | VL000 | 461 | 461 | LB |  | 5713834902109 | 16-40959-1A0108-2822P BPR1CNSN01AA | 461 | 461
99831821 | VL000 | 483 | 483 | LB |  | 5713834902116 | 16-40129-1A0108-2822P BPR1CNSN01FT | 483 | 483
99831822 | VL000 | 522 | 522 | LB |  | 5713834902123 | 16-40129-1A0108-2852P BPR1CNSN01AA | 522 | 522
99831823 | VL000 | 630 | 630 | LB |  | 5713834902130 | 16-40129-1A0108-2872P BPR1CNSN01AA | 630 | 630
99831824 | VL000 | 670 | 670 | LB |  | 5713834902147 | 16-40129-1A0108-2882P BPR1CNSN01AA | 670 | 670
99831825 | VL000 | 771 | 771 | LB |  | 5713834902154 | 16-40159-1A0108-2882P BPR1CNSN01AA | 771 | 771
99831826 | VL000 | 937 | 937 | LB |  | 5713834902161 | 16-40159-1A0108-2892P BPR1CNSN01AA | 937 | 937
99831827 | VL000 | 1092 | 1092 | LB |  | 5713834902178 | 16-40159-1A0108-2902P BPR1CNSN01AA | 1092 | 1092
99831828 | VL000 | 311 | 311 | LB |  | 5713834902185 | 16-50707-130108-2682P BPR1CNSN01AA | 311 | 311
99831829 | VL000 | 353 | 353 | LB |  | 5713834902192 | 16-50707-130108-2742P BPR1CNSN01AA | 353 | 353
99831830 | VL000 | 381 | 381 | LB |  | 5713834902208 | 16-5095A-130108-2742P BPR1CNSN01AA | 381 | 381
99831831 | VL000 | 404 | 404 | LB |  | 5713834902215 | 16-5095A-130108-2782P BPR1CNSN01AA | 404 | 404
99831832 | VL000 | 503 | 503 | LB |  | 5713834902222 | 16-5095A-140108-2822P BPR1CNSN01FT | 503 | 503
99831843 | VL000 | 542 | 542 | LB |  | 5713834902239 | 16-5095A-140108-2852P BPR4CNSN01AA | 542 | 542
99831844 | VL000 | 644 | 644 | LB |  | 5713834902246 | 16-50129-1A0108-2852P BPR1CNSN01AA | 644 | 644
99831845 | VL000 | 752 | 752 | LB |  | 5713834902253 | 16-50129-1A0108-2872P BPR1CNSN01AA | 752 | 752
99831846 | VL000 | 792 | 792 | LB |  | 5713834902260 | 16-50129-1A0108-2882P BPR1CNSN01AA | 792 | 792
99831847 | VL000 | 958 | 958 | LB |  | 5713834902277 | 16-50129-1A0108-2892P BPR1CNSN01AA | 958 | 958
99831848 | VL000 | 113 | 113 | LB |  | 5713834902284 | 16-50129-1A0108-2902P BPR1CNSN01AA | 113 | 113
99831849 | VL000 | 605 | 605 | LB |  | 5713834902291 | 16-5012C-1A0108-2822P BPR1CNSN01FT | 605 | 605
99831850 | VL000 | 644 | 644 | LB |  | 5713834902406 | 16-5012C-1A0108-2852P BPR1CNSN01AA | 644 | 644
99831851 | VL000 | 752 | 752 | LB |  | 5713834902413 | 16-5012C-1A0108-2872P BPR1CNSN01AA | 752 | 752
99831852 | VL000 | 792 | 792 | LB |  | 5713834902420 | 16-5012C-1A0108-2882P BPR1CNSN01AA | 792 | 792
99831853 | VL000 | 958 | 958 | LB |  | 5713834902437 | 16-5012C-1A0108-2892P BPR1CNSN01FT | 958 | 958
99831854 | VL000 | 1232 | 1232 | LB |  | 5713834902444 | 16-50157-1A0108-2902P BPR1CNSN01AA | 1232 | 1232
99831855 | VL000 | 562 | 562 | LB |  | 5713834902451 | 16-60957-140108-2822P BPR1CNSN01FT | 562 | 562
99831856 | VL000 | 601 | 601 | LB |  | 5713834902468 | 16-60957-140108-2852P BPR1CNSN01FT | 601 | 601
99831857 | VL000 | 709 | 709 | LB |  | 5713834902475 | 16-60957-140108-2872P BPR1CNSN01AA | 709 | 709
99831858 | VL000 | 749 | 749 | LB |  | 5713834902482 | 16-60957-140108-2882P BPR1CNSN01AA | 749 | 749
99831859 | VL000 | 645 | 645 | LB |  | 5713834902499 | 16-60125-1A0108-2852P BPR1CNSN01AA | 645 | 645
99831860 | VL000 | 753 | 753 | LB |  | 5713834902505 | 16-60125-1A0108-2872P BPR1CNSN01AA | 753 | 753
99831861 | VL000 | 793 | 793 | LB |  | 5713834902512 | 16-60125-1A0108-2882P BPR1CNSN01AA | 793 | 793
99831862 | VL000 | 959 | 959 | LB |  | 5713834902529 | 16-60125-1A0108-2892P BPR1CNSN01AA | 959 | 959
99831870 | VLS00 | 268 | 268 | LB |  | 5713834902604 | 17-12707-130268-1681P BPR1C8SN01FT | 268 | 268
99831871 | VLS00 | 281 | 281 | LB |  | 5713834902611 | 17-12707-130268-1741P BPR1C8SN01FT | 281 | 281
99831872 | VLS00 | 325 | 325 | LB |  | 5713834902628 | 17-12707-130268-1781P BPR1C8SN01FT | 325 | 325
99831873 | VLS00 | 318 | 318 | LB |  | 5713834902635 | 17-12707-130268-1821P BPR1C8SN01FT | 318 | 318
99831874 | VLS00 | 280 | 280 | LB |  | 5713834902642 | 17-15709-130268-1681P BPR1C8SN01FT | 280 | 280
99831875 | VLS00 | 293 | 293 | LB |  | 5713834902659 | 17-15709-130268-1741P BPR1C8SN01FT | 293 | 293
99831876 | VLS00 | 337 | 337 | LB |  | 5713834902666 | 17-15709-130268-1781P BPR1C8SN01FT | 337 | 337
99831877 | VLS00 | 330 | 330 | LB |  | 5713834902673 | 17-15709-130268-1821P BPR1C8SN01FT | 330 | 330
99831878 | VLS00 | 293 | 293 | LB |  | 5713834902680 | 17-20705-130268-1741P BPR1C8SN01FT | 293 | 293
99831879 | VLS00 | 337 | 337 | LB |  | 5713834902697 | 17-20705-130268-1781P BPR1C8SN01FT | 337 | 337
99831880 | VLS00 | 330 | 330 | LB |  | 5713834902703 | 17-20705-130268-1821P BPR1C8SN01FT | 330 | 330
99831881 | VLS00 | 533 | 533 | LB |  | 5713834902710 | 17-2095A-130268-1821P BPR1C8SN01FT | 533 | 533
99831882 | VLS00 | 604 | 604 | LB |  | 5713834902727 | 17-2095A-130268-1851P BPR1C8SN01FT | 604 | 604
99831883 | VLS00 | 652 | 652 | LB |  | 5713834902734 | 17-2095A-130268-1871P BPR1C8SN01FT | 652 | 652
99831884 | VLS00 | 533 | 533 | LB |  | 5713834902741 | 17-20955-130268-1821P BPR1C8SN01FT | 533 | 533
99831885 | VLS00 | 604 | 604 | LB |  | 5713834902758 | 17-20955-130268-1851P BPR1C8SN01FT | 604 | 604
99831886 | VLS00 | 652 | 652 | LB |  | 5713834902765 | 17-20955-130268-1871P BPR1C8SN01FT | 652 | 652
99831887 | VLS00 | 550 | 550 | LB |  | 5713834902772 | 17-20955-140268-1881P BPR1C8SN01FT | 550 | 550
99831888 | VLS00 | 571 | 571 | LB |  | 5713834902789 | 17-20955-140268-1891P BPR1C8SN01FT | 571 | 571
99831889 | VLS00 | 813 | 813 | LB |  | 5713834902796 | 17-20955-140268-1901P BPR1C8SN01FT | 813 | 813
99831890 | VLS00 | 604 | 604 | LB |  | 5713834902802 | 17-20959-130268-1851P BPR1C8SN01FT | 604 | 604
99831891 | VLS00 | 652 | 652 | LB |  | 5713834902819 | 17-20959-130268-1871P BPR1C8SN01FT | 652 | 652
99831892 | VLS00 | 550 | 550 | LB |  | 5713834902826 | 17-20959-140268-1881P BPR1C8SN01FT | 550 | 550
99831893 | VLS00 | 571 | 571 | LB |  | 5713834902833 | 17-20959-140268-1891P BPR1C8SN01FT | 571 | 571
99831894 | VLS00 | 813 | 813 | LB |  | 5713834902840 | 17-20959-140268-1901P BPR1C8SN01FT | 813 | 813
99831895 | VLS00 | 338 | 338 | LB |  | 5713834902857 | 17-25709-130268-1781P BPR1C8SN01FT | 338 | 338
99831896 | VLS00 | 331 | 331 | LB |  | 5713834902864 | 17-25709-130268-1821P BPR1C8SN01FT | 331 | 331
99831897 | VLS00 | 402 | 402 | LB |  | 5713834902871 | 17-25709-130268-1851P BPR1C8SN01FT | 402 | 402
99831898 | VLS00 | 450 | 450 | LB |  | 5713834902888 | 17-25709-130268-1871P BPR1C8SN01FT | 450 | 450
99831899 | VLS00 | 613 | 613 | LB |  | 5713834902895 | 17-25953-130268-1851P BPR1C8SN01FT | 613 | 613
99831900 | VLS00 | 661 | 661 | LB |  | 5713834902901 | 17-25953-130268-1871P BPR1C8SN01FT | 661 | 661
99831901 | VLS00 | 559 | 559 | LB |  | 5713834902918 | 17-25953-140268-1881P BPR1C8SN01FT | 559 | 559
99831902 | VLS00 | 580 | 580 | LB |  | 5713834902925 | 17-25953-140268-1891P BPR1C8SN01FT | 580 | 580
99831903 | VLS00 | 822 | 822 | LB |  | 5713834902932 | 17-25953-140268-1901P BPR1C8SN01FT | 822 | 822
99831904 | VLS00 | 886 | 886 | LB |  | 5713834902949 | 17-25953-140268-1911P BPR1C8SN01FT | 886 | 886
99831905 | VLS00 | 370 | 370 | LB |  | 5713834902956 | 17-30707-130268-1821P BPR1C8SN01FT | 370 | 370
99831906 | VLS00 | 441 | 441 | LB |  | 5713834902963 | 17-30707-130268-1851P BPR1C8SN01FT | 441 | 441
99831907 | VLS00 | 489 | 489 | LB |  | 5713834902970 | 17-30707-130268-1871P BPR1C8SN01FT | 489 | 489
99831908 | VLS00 | 553 | 553 | LB |  | 5713834902987 | 17-30707-140268-1881P BPR1C8SN01FT | 553 | 553
99831909 | VLS00 | 584 | 584 | LB |  | 5713834902994 | 17-30957-140268-1881P BPR1C8SN01FT | 584 | 584
99831910 | VLS00 | 605 | 605 | LB |  | 5713834903007 | 17-30957-140268-1891P BPR1C8SN01FT | 605 | 605
99831911 | VLS00 | 847 | 847 | LB |  | 5713834903014 | 17-30957-140268-1901P BPR1C8SN01FT | 847 | 847
99831912 | VLS00 | 399 | 399 | LB |  | 5713834903021 | 17-40707-130268-1821P BPR1C8SN01FT | 399 | 399
99831913 | VLS00 | 470 | 470 | LB |  | 5713834903038 | 17-40707-130268-1851P BPR1C8SN01FT | 470 | 470
99831914 | VLS00 | 518 | 518 | LB |  | 5713834903045 | 17-40707-130268-1871P BPR1C8SN01FT | 518 | 518
99831915 | VLS00 | 582 | 582 | LB |  | 5713834903052 | 17-40707-140268-1881P BPR1C8SN01FT | 582 | 582
99831916 | VLS00 | 603 | 603 | LB |  | 5713834903069 | 17-40707-140268-1891P BPR1C8SN01FT | 603 | 603
99831917 | VLS00 | 826 | 826 | LB |  | 5713834903076 | 17-40959-1A0268-1891P BPR1C8SN01FT | 826 | 826
99831918 | VLS00 | 891 | 891 | LB |  | 5713834903083 | 17-40959-1A0268-1901P BPR1C8SN01FT | 891 | 891
99831919 | VLS00 | 955 | 955 | LB |  | 5713834903090 | 17-40959-1A0268-1911P BPR1C8SN01FT | 955 | 955
99831920 | VLS00 | 999 | 999 | LB |  | 5713834903106 | 17-40959-1A0268-1921P BPR1C8SN01FT | 999 | 999
99831921 | VLS00 | 1059 | 1059 | LB |  | 5713834903113 | 17-40959-1A0268-1931P BPR1C8SN01FT | 1059 | 1059
99831922 | VLS00 | 634 | 634 | LB |  | 5713834903120 | 17-50707-140268-1881P BPR1C8SN01FT | 634 | 634
99831923 | VLS00 | 655 | 655 | LB |  | 5713834903137 | 17-50707-140268-1891P BPR1C8SN01FT | 655 | 655
99831924 | VLS00 | 821 | 821 | LB |  | 5713834903144 | 17-50707-140268-1901P BPR1C8SN01FT | 821 | 821
99831925 | VLS00 | 997 | 997 | LB |  | 5713834903151 | 17-50959-1A0268-1911P BPR1C8SN01FT | 997 | 997
99831926 | VLS00 | 1041 | 1041 | LB |  | 5713834903168 | 17-50959-1A0268-1921P BPR1C8SN01FT | 1041 | 1041
99831927 | VLS00 | 282 | 282 | LB |  | 5713834903175 | 17-12707-130268-2681P BPR1C8SN01FT | 282 | 282
99831928 | VLS00 | 322 | 322 | LB |  | 5713834903182 | 17-12707-130268-2741P BPR1C8SN01FT | 322 | 322
99831930 | VLS00 | 325 | 325 | LB |  | 5713834903205 | 17-12707-130268-2781P BPR1C8SN01FT | 325 | 325
99831931 | VLS00 | 386 | 386 | LB |  | 5713834903212 | 17-12707-130268-2821P BPR1C8SN01FT | 386 | 386
99831932 | VLS00 | 294 | 294 | LB |  | 5713834903229 | 17-15709-130268-2681P BPR1C8SN01FT | 294 | 294
99831933 | VLS00 | 334 | 334 | LB |  | 5713834903236 | 17-15709-130268-2741P BPR1C8SN01FT | 334 | 334
99831934 | VLS00 | 337 | 337 | LB |  | 5713834903243 | 17-15709-130268-2781P BPR1C8SN01FT | 337 | 337
99831935 | VLS00 | 398 | 398 | LB |  | 5713834903250 | 17-15709-130268-2821P BPR1C8SN01FT | 398 | 398
99831936 | VLS00 | 334 | 334 | LB |  | 5713834903267 | 17-20705-130268-2741P BPR1C8SN01FT | 334 | 334
99831937 | VLS00 | 337 | 337 | LB |  | 5713834903274 | 17-20705-130268-2781P BPR1C8SN01FT | 337 | 337
99831938 | VLS00 | 398 | 398 | LB |  | 5713834903281 | 17-20705-130268-2821P BPR1C8SN01FT | 398 | 398
99831939 | VLS00 | 601 | 601 | LB |  | 5713834903298 | 17-2095A-130268-2821P BPR1C8SN01FT | 601 | 601
99831940 | VLS00 | 648 | 648 | LB |  | 5713834903304 | 17-2095A-130268-2851P BPR1C8SN01FT | 648 | 648
99831941 | VLS00 | 589 | 589 | LB |  | 5713834903311 | 17-2095A-140268-2871P BPR1C8SN01FT | 589 | 589
99831942 | VLS00 | 601 | 601 | LB |  | 5713834903328 | 17-20955-130268-2821P BPR1C8SN01FT | 601 | 601
99831943 | VLS00 | 648 | 648 | LB |  | 5713834903335 | 17-20955-130268-2851P BPR1C8SN01FT | 648 | 648
99831944 | VLS00 | 589 | 589 | LB |  | 5713834903342 | 17-20955-140268-2871P BPR1C8SN01FT | 589 | 589
99831945 | VLS00 | 631 | 631 | LB |  | 5713834903359 | 17-20955-140268-2881P BPR1C8SN01FT | 631 | 631
99831946 | VLS00 | 965 | 965 | LB |  | 5713834903366 | 17-20955-140268-2891P BPR1C8SN01FT | 965 | 965
99831947 | VLS00 | 1010 | 1010 | LB |  | 5713834903373 | 17-20955-140268-2901P BPR1C8SN01FT | 1010 | 1010
99831948 | VLS00 | 648 | 648 | LB |  | 5713834903380 | 17-20959-130268-2851P BPR1C8SN01FT | 648 | 648
99831949 | VLS00 | 589 | 589 | LB |  | 5713834903397 | 17-20959-140268-2871P BPR1C8SN01FT | 589 | 589
99831950 | VLS00 | 631 | 631 | LB |  | 5713834903403 | 17-20959-140268-2881P BPR1C8SN01FT | 631 | 631
99831951 | VLS00 | 965 | 965 | LB |  | 5713834903410 | 17-20959-140268-2891P BPR1C8SN01FT | 965 | 965
99831952 | VLS00 | 1010 | 1010 | LB |  | 5713834903427 | 17-20959-140268-2901P BPR1C8SN01FT | 1010 | 1010
99831953 | VLS00 | 338 | 338 | LB |  | 5713834903434 | 17-25709-130268-2781P BPR1C8SN01FT | 338 | 338
99831954 | VLS00 | 399 | 399 | LB |  | 5713834903441 | 17-25709-130268-2821P BPR1C8SN01FT | 399 | 399
99831955 | VLS00 | 446 | 446 | LB |  | 5713834903458 | 17-25709-130268-2851P BPR1C8SN01FT | 446 | 446
99831956 | VLS00 | 409 | 409 | LB |  | 5713834903465 | 17-40129-1A0268 PLR3C8SN01AA | 409 | 409
99831957 | VLS00 | 657 | 657 | LB |  | 5713834903472 | 17-25953-130268-2851P BPR1C8SN01FT | 657 | 657
99831958 | VLS00 | 598 | 598 | LB |  | 5713834903489 | 17-25953-140268-2871P BPR1C8SN01FT | 598 | 598
99831959 | VLS00 | 640 | 640 | LB |  | 5713834903496 | 17-25953-140268-2881P BPR1C8SN01FT | 640 | 640
99831960 | VLS00 | 974 | 974 | LB |  | 5713834903502 | 17-25953-140268-2891P BPR1C8SN01FT | 974 | 974
99831961 | VLS00 | 1019 | 1019 | LB |  | 5713834903519 | 17-25953-140268-2901P BPR1C8SN01FT | 1019 | 1019
99831962 | VLS00 | 958 | 958 | LB |  | 5713834903526 | 17-25953-140268-2911P BPR1C8SN01FT | 958 | 958
99831963 | VLS00 | 438 | 438 | LB |  | 5713834903533 | 17-30707-130268-2821P BPR1C8SN01FT | 438 | 438
99831964 | VLS00 | 485 | 485 | LB |  | 5713834903540 | 17-30707-130268-2851P BPR1C8SN01FT | 485 | 485
99831965 | VLS00 | 592 | 592 | LB |  | 5713834903557 | 17-30707-140268-2871P BPR1C8SN01FT | 592 | 592
99831966 | VLS00 | 634 | 634 | LB |  | 5713834903564 | 17-30707-140268-2881P BPR1C8SN01FT | 634 | 634
99831967 | VLS00 | 665 | 665 | LB |  | 5713834903571 | 17-30957-140268-2881P BPR1C8SN01FT | 665 | 665
99831968 | VLS00 | 999 | 999 | LB |  | 5713834903588 | 17-30957-140268-2891P BPR1C8SN01FT | 999 | 999
99831969 | VLS00 | 1044 | 1044 | LB |  | 5713834903595 | 17-30957-140268-2901P BPR1C8SN01FT | 1044 | 1044
99831970 | VLS00 | 467 | 467 | LB |  | 5713834903601 | 17-40707-130268-2821P BPR1C8SN01FT | 467 | 467
99831971 | VLS00 | 514 | 514 | LB |  | 5713834903618 | 17-40707-130268-2851P BPR1C8SN01FT | 514 | 514
99831972 | VLS00 | 621 | 621 | LB |  | 5713834903625 | 17-40707-140268-2871P BPR1C8SN01FT | 621 | 621
99831973 | VLS00 | 663 | 663 | LB |  | 5713834903632 | 17-40707-140268-2881P BPR1C8SN01FT | 663 | 663
99831974 | VLS00 | 921 | 921 | LB |  | 5713834903649 | 17-40707-140268-2891P BPR1C8SN01FT | 921 | 921
99831975 | VLS00 | 1043 | 1043 | LB |  | 5713834903656 | 17-40959-1A0268-2891P BPR1C8S101FT | 1043 | 1043
99831976 | VLS00 | 1088 | 1088 | LB |  | 5713834903663 | 17-40959-1A0268-2901P BPR1C8SN01FT | 1088 | 1088
99831977 | VLS00 | 1327 | 1327 | LB |  | 5713834903670 | 17-40959-1A0268-2911P BPR1C8SN01FT | 1327 | 1327
99831978 | VLS00 | 1301 | 1301 | LB |  | 5713834903687 | 17-40959-1A0268-2921P BPR1C8SN01FT | 1301 | 1301
99831979 | VLS00 | 497 | 497 | LB |  | 5713834903694 | 17-40959-1A0268-2931P BPR1C8SN01FT | 497 | 497
99831980 | VLS00 | 715 | 715 | LB |  | 5713834903700 | 17-50707-140268-2881P BPR1C8SN01FT | 715 | 715
99831981 | VLS00 | 973 | 973 | LB |  | 5713834903717 | 17-50707-140268-2891P BPR1C8SN01FT | 973 | 973
99831982 | VLS00 | 1018 | 1018 | LB |  | 5713834903724 | 17-50707-140268-2901P BPR1C8SN01FT | 1018 | 1018
99831983 | VLS00 | 1369 | 1369 | LB |  | 5713834903731 | 17-50959-1A0268-2911P BPR1C8S101FT | 1369 | 1369
99831984 | VLS00 | 1343 | 1343 | LB |  | 5713834903748 | 17-50959-1A0268-2921P BPR1C8S101AA | 1343 | 1343
99831985 | VLS00 | 301 | 301 | LB |  | 5713834903755 | 17-12707-130268-1622P BPR1C8SN01FT | 301 | 301
99831986 | VLS00 | 313 | 313 | LB |  | 5713834903762 | 17-15709-130268-1622P BPR1C8SN01FT | 313 | 313
99831987 | VLS00 | 313 | 313 | LB |  | 5713834903779 | 17-20705-130268-1622P BPR1C8SN01FT | 313 | 313
99831988 | VLS00 | 516 | 516 | LB |  | 5713834903786 | 17-2095A-130268-1622P BPR1C8SN01FT | 516 | 516
99831989 | VLS00 | 498 | 498 | LB |  | 5713834903793 | 17-2095A-130268-1682P BPR1C8SN01FT | 498 | 498
99831990 | VLS00 | 516 | 516 | LB |  | 5713834903809 | 17-20955-130268-1622P BPR1C8SN01FT | 516 | 516
99831991 | VLS00 | 498 | 498 | LB |  | 5713834903816 | 17-20955-130268-1682P BPR1C8SN01FT | 498 | 498
99831992 | VLS00 | 516 | 516 | LB |  | 5713834903823 | 17-20959-130268-1622P BPR1C8SN01FT | 516 | 516
99831993 | VLS00 | 498 | 498 | LB |  | 5713834903830 | 17-20959-130268-1682P BPR1C8SN01FT | 498 | 498
99831994 | VLS00 | 536 | 536 | LB |  | 5713834903847 | 17-20959-130268-1742P BPR1C8S101FT | 536 | 536
99831995 | VLS00 | 552 | 552 | LB |  | 5713834903854 | 17-20959-130268-1782P BPR1C8SN01FT | 552 | 552
99831996 | VLS00 | 314 | 314 | LB |  | 5713834903861 | 17-25709-130268-1622P BPR1C8SN01FT | 314 | 314
99831997 | VLS00 | 525 | 525 | LB |  | 5713834903878 | 17-25953-130268-1622P BPR1C8SN01FT | 525 | 525
99831998 | VLS00 | 507 | 507 | LB |  | 5713834903885 | 17-25953-130268-1682P BPR1C8SN01FT | 507 | 507
99831999 | VLS00 | 545 | 545 | LB |  | 5713834903892 | 17-25953-130268-1742P BPR1C8SN01FT | 545 | 545
99832000 | VLS00 | 377 | 377 | LB |  | 5713834903908 | 17-25121-130268-1682P BPR1C8SN01FT | 377 | 377
99832001 | VLS00 | 415 | 415 | LB |  | 5713834903915 | 17-25121-130268-1742P BPR1C8SN01AA | 415 | 415
99832002 | VLS00 | 532 | 532 | LB |  | 5713834903922 | 17-25121-130268-1822P BPR1C8SN01FT | 532 | 532
99832003 | VLS00 | 532 | 532 | LB |  | 5713834903939 | 17-25121-130268-1822P BPR1C8SN01FT | 532 | 532
99832004 | VLS00 | 353 | 353 | LB |  | 5713834903946 | 17-30707-130268-1622P BPR1C8SN01FT | 353 | 353
99832005 | VLS00 | 335 | 335 | LB |  | 5713834903953 | 17-30707-130268-1682P BPR1C8SN01FT | 335 | 335
99832006 | VLS00 | 532 | 532 | LB |  | 5713834903960 | 17-30957-130268-1682P BPR1C8S101FT | 532 | 532
99832007 | VLS00 | 570 | 570 | LB |  | 5713834903977 | 17-30957-130268-1742P BPR1C8SN01FT | 570 | 570
99832008 | VLS00 | 586 | 586 | LB |  | 5713834903984 | 17-30957-130268-1782P BPR1C8SN01FT | 586 | 586
99832009 | VLS00 | 451 | 451 | LB |  | 5713834903991 | 17-30125-130268-1742P BPR1C8SN01FT | 451 | 451
99832010 | VLS00 | 467 | 467 | LB |  | 5713834904004 | 17-30125-130268-1782P BPR1C8SN01FT | 467 | 467
99832011 | VLS00 | 569 | 569 | LB |  | 5713834904011 | 17-30125-1A0268-1822P BPR1C8SN01FT | 569 | 569
99832012 | VLS00 | 594 | 594 | LB |  | 5713834904028 | 17-30125-1A0268-1852P BPR1C8SN01FT | 594 | 594
99832013 | VLS00 | 382 | 382 | LB |  | 5713834904035 | 17-40707-130268-1622P BPR1C8SN01FT | 382 | 382
99832014 | VLS00 | 364 | 364 | LB |  | 5713834904042 | 17-40707-130268-1682P BPR1C8SN01FT | 364 | 364
99832015 | VLS00 | 576 | 576 | LB |  | 5713834904059 | 17-40959-130268-1682P BPR1C8SN01FT | 576 | 576
99832016 | VLS00 | 614 | 614 | LB |  | 5713834904066 | 17-40959-130268-1742P BPR1C8SN01FT | 614 | 614
99832018 | VLS00 | 681 | 681 | LB |  | 5713834904080 | 17-40959-1A0268-1822P BPR1C8SN01FT | 681 | 681
99832019 | VLS00 | 596 | 596 | LB |  | 5713834904097 | 17-40129-1A0268-1822P BPR1C8S101FT | 596 | 596
99832020 | VLS00 | 621 | 621 | LB |  | 5713834904103 | 17-40129-1A0268-1852P BPR1C8S101FT | 621 | 621
99832021 | VLS00 | 692 | 692 | LB |  | 5713834904110 | 17-40129-1A0268-1872P BPR1C8SN01FT | 692 | 692
99832022 | VLS00 | 737 | 737 | LB |  | 5713834904127 | 17-40129-1A0268-1882P BPR1C8SN01FT | 737 | 737
99832023 | VLS00 | 982 | 982 | LB |  | 5713834904134 | 17-40159-1A0268-1882P BPR1C8SN01FT | 982 | 982
99832024 | VLS00 | 952 | 952 | LB |  | 5713834904141 | 17-40159-1A0268-1892P BPR1C8SN01FT | 952 | 952
99832025 | VLS00 | 967 | 967 | LB |  | 5713834904158 | 17-40159-1A0268-1902P BPR1C8SN01FT | 967 | 967
99832026 | VLS00 | 416 | 416 | LB |  | 5713834904165 | 17-50707-130268-1682P BPR1C8SN01FT | 416 | 416
99832027 | VLS00 | 454 | 454 | LB |  | 5713834904172 | 17-50707-130268-1742P BPR1C8SN01FT | 454 | 454
99832028 | VLS00 | 656 | 656 | LB |  | 5713834904189 | 17-5095A-130268-1742P BPR1C8SN01FT | 656 | 656
99832029 | VLS00 | 672 | 672 | LB |  | 5713834904196 | 17-5095A-130268-1782P BPR1C8SN01FT | 672 | 672
99832030 | VLS00 | 768 | 768 | LB |  | 5713834904202 | 17-5095A-140268-1822P BPR1C8SN01FT | 768 | 768
99832032 | VLS00 | 793 | 793 | LB |  | 5713834904226 | 17-5095A-140268-1852P BPR1C8SN01FT | 793 | 793
99832033 | VLS00 | 718 | 718 | LB |  | 5713834904233 | 17-50129-1A0268-1822P BPR1C8SN01FT | 718 | 718
99832034 | VLS00 | 743 | 743 | LB |  | 5713834904240 | 17-50129-1A0268-1852P BPR1C8SN01FT | 743 | 743
99832035 | VLS00 | 814 | 814 | LB |  | 5713834904257 | 17-50129-1A0268-1872P BPR1C8SN01FT | 814 | 814
99832036 | VLS00 | 859 | 859 | LB |  | 5713834904264 | 17-50129-1A0268-1882P BPR1C8SN01FT | 859 | 859
99832037 | VLS00 | 944 | 944 | LB |  | 5713834904271 | 17-50129-1A0268-1892P BPR1C8SN01FT | 944 | 944
99832038 | VLS00 | 959 | 959 | LB |  | 5713834904288 | 17-50129-1A0268-1902P BPR1C8SN01FT | 959 | 959
99832039 | VLS00 | 1223 | 1223 | LB |  | 5713834904295 | 17-50129-1A0268-1912P BPR1C8SN01FT | 1223 | 1223
99832040 | VLS00 | 617 | 617 | LB |  | 5713834904301 | 17-5012C-1A0268-1782P BPR1C8SN01FT | 617 | 617
99832041 | VLS00 | 718 | 718 | LB |  | 5713834904318 | 17-5012C-1A0268-1822P BPR1C8SN01FT | 718 | 718
99832042 | VLS00 | 743 | 743 | LB |  | 5713834904325 | 17-5012C-1A0268-1852P BPR1C8SN01FT | 743 | 743
99832043 | VLS00 | 814 | 814 | LB |  | 5713834904332 | 17-5012C-1A0268-1872P BPR1C8SN01FT | 814 | 814
99832044 | VLS00 | 859 | 859 | LB |  | 5713834904349 | 17-5012C-1A0268-1882P BPR1C8SN01FT | 859 | 859
99832045 | VLS00 | 944 | 944 | LB |  | 5713834904356 | 17-5012C-1A0268-1892P BPR1C8SN01FT | 944 | 944
99832046 | VLS00 | 1423 | 1423 | LB |  | 5713834904363 | 17-50157-150268-1912P BPR1C8SN01FT | 1423 | 1423
99832047 | VLS00 | 1388 | 1388 | LB |  | 5713834904370 | 17-50157-150268-1922P BPR1C8SN01FT | 1388 | 1388
99832048 | VLS00 | 1736 | 1736 | LB |  | 5713834904387 | 17-50157-150268-1932P BPR1C8SN01FT | 1736 | 1736
99832049 | VLS00 | 827 | 827 | LB |  | 5713834904394 | 17-60957-140268-1822P BPR1C8SN01FT | 827 | 827
99832051 | VLS00 | 852 | 852 | LB |  | 5713834904417 | 17-60957-140268-1852P BPR1C8SN01FT | 852 | 852
99832052 | VLS00 | 751 | 751 | LB |  | 5713834904424 | 17-60957-140268-1872P BPR1C8SN01FT | 751 | 751
99832053 | VLS00 | 739 | 739 | LB |  | 5713834904431 | 17-60125-1A0268-1852P BPR1C8SN01FT | 739 | 739
99832054 | VLS00 | 810 | 810 | LB |  | 5713834904448 | 17-60125-1A0268-1872P BPR1C8SN01FT | 810 | 810
99832055 | VLS00 | 855 | 855 | LB |  | 5713834904455 | 17-60125-1A0268-1882P BPR1C8SN01FT | 855 | 855
99832056 | VLS00 | 1015 | 1015 | LB |  | 5713834904462 | 17-60125-1A0268-1892P BPR1C8SN01FT | 1015 | 1015
99832057 | VLS00 | 1030 | 1030 | LB |  | 5713834904479 | 17-60125-1A0268-1902P BPR1C8SN01FT | 1030 | 1030
99832058 | VLS00 | 1398 | 1398 | LB |  | 5713834904486 | 17-60157-150268-1922P BPR1C8SN01FT | 1398 | 1398
99832059 | VLS00 | 1746 | 1746 | LB |  | 5713834904493 | 17-60157-150268-1932P BPR1C8SN01FT | 1746 | 1746
99832060 | VLS00 | 1028 | 1028 | LB |  | 5713834904509 | 17-80951-1A0268-1852P BPR1C8SN01FT | 1028 | 1028
99832061 | VLS00 | 1149 | 1149 | LB |  | 5713834904516 | 17-80951-1A0268-1872P BPR1C8SN01FT | 1149 | 1149
99832062 | VLS00 | 1194 | 1194 | LB |  | 5713834904523 | 17-80951-1A0268-1882P BPR1C8SN01FT | 1194 | 1194
99832063 | VLS00 | 1279 | 1279 | LB |  | 5713834904530 | 17-80951-1A0268-1892P BPR1C8SN01FT | 1279 | 1279
99832064 | VLS00 | 1137 | 1137 | LB |  | 5713834904547 | 17-80123-1A0268-1872P BPR1C8SN01FT | 1137 | 1137
99832065 | VLS00 | 1182 | 1182 | LB |  | 5713834904554 | 17-80123-1A0268-1882P BPR1C8SN01FT | 1182 | 1182
99832066 | VLS00 | 1183 | 1183 | LB |  | 5713834904561 | 17-80123-1A0268-1892P BPR1C8SN01FT | 1183 | 1183
99832067 | VLS00 | 1198 | 1198 | LB |  | 5713834904578 | 17-80123-1A0268-1902P BPR1C8SN01FT | 1198 | 1198
99832068 | VLS00 | 1439 | 1439 | LB |  | 5713834904585 | 17-80123-150268-1912P BGR1C8SN01FT | 1439 | 1439
99832069 | VLS00 | 1404 | 1404 | LB |  | 5713834904592 | 17-80123-150268-1922P BPR1C8SN01FT | 1404 | 1404
99832070 | VLS00 | 1752 | 1752 | LB |  | 5713834904707 | 17-80123-150268-1932P BPR1C8SN01FT | 1752 | 1752
99832071 | VLS00 | 1925 | 1925 | LB |  | 5713834904714 | 17-80157-150268-1932P BPR1C8SN01FT | 1925 | 1925
99832072 | VLS00 | 1767 | 1767 | LB |  | 5713834904721 | 17-10123-150268-1922P BPR1C8SN01FT | 1767 | 1767
99832083 | VLS00 | 2115 | 2115 | LB |  | 5713834904738 | 17-10123-150268-1932P BPR1C8SN01FT | 2115 | 2115
99832084 | VLS00 | 2125 | 2125 | LB |  | 5713834904745 | 17-10123-150268-1942P BPR1C8SN01FT | 2125 | 2125
99832085 | VLS00 | 279 | 279 | LB |  | 5713834904752 | 17-12707-130268-2622P BPR1C8SN01FT | 279 | 279
99832086 | VLS00 | 291 | 291 | LB |  | 5713834904769 | 17-15709-130268-2622P BPR1C8SN01FT | 291 | 291
99832087 | VLS00 | 291 | 291 | LB |  | 5713834904776 | 17-20705-130268-2622P BPR1C8SN01FT | 291 | 291
99832088 | VLS00 | 494 | 494 | LB |  | 5713834904783 | 17-2095A-130268-2622P BPR1C8SN01FT | 494 | 494
99832089 | VLS00 | 512 | 512 | LB |  | 5713834904790 | 17-2095A-130268-2682P BGR1C8SN01FT | 512 | 512
99832090 | VLS00 | 494 | 494 | LB |  | 5713834904806 | 17-20955-130268-2622P BPR1C8SN01FT | 494 | 494
99832091 | VLS00 | 512 | 512 | LB |  | 5713834904813 | 17-20955-130268-2682P BPR1C8SN01FT | 512 | 512
99832092 | VLS00 | 494 | 494 | LB |  | 5713834904820 | 17-20959-130268-2622P BPR1C8SN01FT | 494 | 494
99832093 | VLS00 | 512 | 512 | LB |  | 5713834904837 | 17-20959-130268-2682P BPR1C8SN01FT | 512 | 512
99832094 | VLS00 | 549 | 549 | LB |  | 5713834904844 | 17-20959-130268-2742P BPR1C8SN01FT | 549 | 549
99832095 | VLS00 | 584 | 584 | LB |  | 5713834904851 | 17-20959-130268-2782P BPR1C8SN01FT | 584 | 584
99832096 | VLS00 | 292 | 292 | LB |  | 5713834904868 | 17-25709-130268-2622P BPR1C8SN01FT | 292 | 292
99832097 | VLS00 | 503 | 503 | LB |  | 5713834904875 | 17-25953-130268-2622P BPR1C8SN01FT | 503 | 503
99832098 | VLS00 | 521 | 521 | LB |  | 5713834904882 | 17-25953-130268-2682P BPR1C8SN01FT | 521 | 521
99832099 | VLS00 | 558 | 558 | LB |  | 5713834904899 | 17-25953-130268-2742P BPR1C8SN01FT | 558 | 558
99832100 | VLS00 | 391 | 391 | LB |  | 5713834904905 | 17-25121-130268-2682P BPR1C8SN01FT | 391 | 391
99832101 | VLS00 | 428 | 428 | LB |  | 5713834904912 | 17-25121-130268-2742P BPR1C8SN01FT | 428 | 428
99832102 | VLS00 | 463 | 463 | LB |  | 5713834904929 | 17-25121-130268-2782P BPR1C8SN01FT | 463 | 463
99832103 | VLS00 | 553 | 553 | LB |  | 5713834904936 | 17-25121-130268-2822P BPR1C8SN01FT | 553 | 553
99832104 | VLS00 | 331 | 331 | LB |  | 5713834904943 | 17-30707-130268-2622P BPR1C8SN01FT | 331 | 331
99832105 | VLS00 | 349 | 349 | LB |  | 5713834904950 | 17-30707-130268-2682P BPR1C8SN01FT | 349 | 349
99832106 | VLS00 | 546 | 546 | LB |  | 5713834904967 | 17-30957-130268-2682P BPR1C8SN01FT | 546 | 546
99832107 | VLS00 | 583 | 583 | LB |  | 5713834904974 | 17-30957-130268-2742P BPR1C8SN01FT | 583 | 583
99832108 | VLS00 | 618 | 618 | LB |  | 5713834904981 | 17-30957-130268-2782P BPR1C8SN01FT | 618 | 618
99832109 | VLS00 | 464 | 464 | LB |  | 5713834904998 | 17-30125-130268-2742P BPR1C8SN01FT | 464 | 464
99832110 | VLS00 | 499 | 499 | LB |  | 5713834905001 | 17-30125-130268-2782P BPR1C8SN01FT | 499 | 499
99832111 | VLS00 | 590 | 590 | LB |  | 5713834905018 | 17-30125-1A0268-2822P BPR1C8SN01FT | 590 | 590
99832112 | VLS00 | 621 | 621 | LB |  | 5713834905025 | 17-30125-1A0268-2852P BPR1C8SN01FT | 621 | 621
99832113 | VLS00 | 360 | 360 | LB |  | 5713834905032 | 17-40707-130268-2622P BPR1C8SN01FT | 360 | 360
99832114 | VLS00 | 378 | 378 | LB |  | 5713834905049 | 17-40707-130268-2682P BPR1C8SN01FT | 378 | 378
99832115 | VLS00 | 590 | 590 | LB |  | 5713834905056 | 17-40959-130268-2682P BPR1C8SN01FT | 590 | 590
99832117 | VLS00 | 627 | 627 | LB |  | 5713834905070 | 17-40959-130268-2742P BPR1C8SN01FT | 627 | 627
99832118 | VLS00 | 662 | 662 | LB |  | 5713834905087 | 17-40959-130268-2782P BPR1C8SN01FT | 662 | 662
99832119 | VLS00 | 702 | 702 | LB |  | 5713834905094 | 17-40959-1A0268-2822P BPR1C8SN01FT | 702 | 702
99832120 | VLS00 | 617 | 617 | LB |  | 5713834905100 | 17-40129-1A0268-2822P BPR1C8SN01FT | 617 | 617
99832121 | VLS00 | 648 | 648 | LB |  | 5713834905117 | 17-40129-1A0268-2852P BPR1C8SN01FT | 648 | 648
99832122 | VLS00 | 725 | 725 | LB |  | 5713834905124 | 17-40129-1A0268-2872P BPR1C8SN01FT | 725 | 725
99832123 | VLS00 | 784 | 784 | LB |  | 5713834905131 | 17-40129-1A0268-2882P BPR1C8SN01FT | 784 | 784
99832124 | VLS00 | 1029 | 1029 | LB |  | 5713834905148 | 17-40159-1A0268-2882P BPR1C8SN01FT | 1029 | 1029
99832125 | VLS00 | 1078 | 1078 | LB |  | 5713834905155 | 17-40159-1A0268-2892P BPR1C8SN01FT | 1078 | 1078
99832126 | VLS00 | 1137 | 1137 | LB |  | 5713834905162 | 17-40159-1A0268-2902P BPR1C8SN01FT | 1137 | 1137
99832127 | VLS00 | 430 | 430 | LB |  | 5713834905179 | 17-50707-130268-2682P BPR1C8SN01FT | 430 | 430
99832128 | VLS00 | 467 | 467 | LB |  | 5713834905186 | 17-50707-130268-2742P BPR1C8SN01FT | 467 | 467
99832129 | VLS00 | 669 | 669 | LB |  | 5713834905193 | 17-5095A-130268-2742P BPR1C8SN01FT | 669 | 669
99832130 | VLS00 | 704 | 704 | LB |  | 5713834905209 | 17-5095A-130268-2782P BPR1C8SN01FT | 704 | 704
99832131 | VLS00 | 789 | 789 | LB |  | 5713834905216 | 17-5095A-140268-2822P BPR1C8SN01FT | 789 | 789
99832132 | VLS00 | 820 | 820 | LB |  | 5713834905223 | 17-5095A-140268-2852P BPR1C8SN01FT | 820 | 820
99832133 | VLS00 | 739 | 739 | LB |  | 5713834905230 | 17-50129-1A0268-2822P BPR1C8SN01FT | 739 | 739
99832135 | VLS00 | 770 | 770 | LB |  | 5713834905254 | 17-50129-1A0268-2852P BPR1C8SN01FT | 770 | 770
99832136 | VLS00 | 847 | 847 | LB |  | 5713834905261 | 17-50129-1A0268-2872P BPR1C8SN01FT | 847 | 847
99832137 | VLS00 | 906 | 906 | LB |  | 5713834905278 | 17-50129-1A0268-2882P BPR1C8SN01FT | 906 | 906
99832138 | VLS00 | 1070 | 1070 | LB |  | 5713834905285 | 17-50129-1A0268-2892P BPR1C8SN01FT | 1070 | 1070
99832139 | VLS00 | 1129 | 1129 | LB |  | 5713834905292 | 17-50129-1A0268-2902P BPR1C8SN01FT | 1129 | 1129
99832140 | VLS00 | 1487 | 1487 | LB |  | 5713834905308 | 17-50129-1A0268-2912P BPR1C8SN01FT | 1487 | 1487
99832141 | VLS00 | 649 | 649 | LB |  | 5713834905315 | 17-5012C-1A0268-2782P BPR1C8SN01FT | 649 | 649
99832142 | VLS00 | 739 | 739 | LB |  | 5713834905322 | 17-5012C-1A0268-2822P BPR1C8SN01FT | 739 | 739
99832143 | VLS00 | 770 | 770 | LB |  | 5713834905339 | 17-5012C-1A0268-2852P BPR1C8SN01FT | 770 | 770
99832144 | VLS00 | 847 | 847 | LB |  | 5713834905346 | 17-5012C-1A0268-2872P BPR1C8SN01FT | 847 | 847
99832145 | VLS00 | 906 | 906 | LB |  | 5713834905353 | 17-5012C-1A0268-2882P BPR1C8SN01FT | 906 | 906
99832146 | VLS00 | 1070 | 1070 | LB |  | 5713834905360 | 17-5012C-1A0268-2892P BPR1C8SN01FT | 1070 | 1070
99832147 | VLS00 | 1687 | 1687 | LB |  | 5713834905377 | 17-50157-150268-2912P BPR1C8SN01FT | 1687 | 1687
99832148 | VLS00 | 1768 | 1768 | LB |  | 5713834905384 | 17-50157-150268-2922P BPR1C8SN01FT | 1768 | 1768
99832149 | VLS00 | 2151 | 2151 | LB |  | 5713834905391 | 17-50157-150268-2932P BPR1C8SN01FT | 2151 | 2151
99832150 | VLS00 | 848 | 848 | LB |  | 5713834905407 | 17-60957-140268-2822P BPR1C8SN01FT | 848 | 848
99832151 | VLS00 | 879 | 879 | LB |  | 5713834905414 | 17-60957-140268-2852P BPR1C8SN01FT | 879 | 879
99832152 | VLS00 | 784 | 784 | LB |  | 5713834905421 | 17-60957-140268-2872P BPR1C8SN01FT | 784 | 784
99832153 | VLS00 | 766 | 766 | LB |  | 5713834905438 | 17-60125-1A0268-2852P BPR1C8SN01FT | 766 | 766
99832154 | VLS00 | 843 | 843 | LB |  | 5713834905445 | 17-60125-1A0268-2872P BPR1C8SN01FT | 843 | 843
99832155 | VLS00 | 902 | 902 | LB |  | 5713834905452 | 17-60125-1A0268-2882P BPR1C8SN01FT | 902 | 902
99832156 | VLS00 | 1141 | 1141 | LB |  | 5713834905469 | 17-60125-1A0268-2892P BPR1C8SN01FT | 1141 | 1141
99832157 | VLS00 | 1200 | 1200 | LB |  | 5713834905476 | 17-60125-1A0268-2902P BPR1C8SN01FT | 1200 | 1200
99832158 | VLS00 | 1778 | 1778 | LB |  | 5713834905483 | 17-60157-150267-2922P BPR1C8SN01FT | 1778 | 1778
99832159 | VLS00 | 2161 | 2161 | LB |  | 5713834905490 | 17-60157-150268-2932P BPR1C8SN01FT | 2161 | 2161
99832160 | VLS00 | 1055 | 1055 | LB |  | 5713834905506 | 17-80951-1A0268-2852P BPR1C8SN01FT | 1055 | 1055
99832161 | VLS00 | 1182 | 1182 | LB |  | 5713834905513 | 17-80951-1A0268-2872P BPR1C8SN01FT | 1182 | 1182
99832162 | VLS00 | 1241 | 1241 | LB |  | 5713834905520 | 17-80951-1A0268-2882P BPR1C8SN01FT | 1241 | 1241
99832163 | VLS00 | 1405 | 1405 | LB |  | 5713834905537 | 17-80951-1A0268-2892P BPR1C8SN01FT | 1405 | 1405
99832744 | NBKIT | 6.319 | 5.72 | KG |  | 5713834911682 | Spare, Impeller 80-250/215 CI | 13.9309 | 12.6103
99832779 | MO6KT | 17.436 | 17 | KG |  | 5713834912429 | Spare, MMG80A 3X400D-2 0.75KW B14-19 | 38.4394 | 37.4782
99833019 | GS3KT | 7.7 | 7.4 | KG |  | 5713834916274 | Kit, Impeller 98149320 F52, Duplex | 16.9754 | 16.314
99833055 | PKIT0 | 244 | 244 | LB |  | 5713834916786 | KIT,LIQ END,L,50123,X5 H304 | 244 | 244
99833176 | YAKIT | 22.4 | 22.4 | LB |  | 5713834918704 | Spare JP SLF55 comp flange 3-3/8"B | 22.4 | 22.4
99833195 | CRN05 | 20.265 | 15.275 | KG |  | 5713834918919 | CRN5-5 A-FGJ-L-E-HQQE 56C 60HZ | 44.6762 | 33.6753
99833300 | CNE10 | 72 | 50 | KG |  | 5713834920929 | CRNE10-4 A-CX-T-E-HQQE 3x380-500 60 HZ | 158.7312 | 110.23
99833304 | UPMMA | 8 | 6 | KG |  | 5713834920813 | MAGNA3 32-120 GF 165 115-230V | 17.6368 | 13.2276
99833308 | UPMMA | 8 | 6 | KG |  | 5713834921001 | MAGNA3 32-120 GF N 165 115-230V | 17.6368 | 13.2276
99833314 | CNE10 | 78 | 56 | KG |  | 5713834921100 | CRNE10-6 A-CX-T-E-HQQE 3x380-500 60 HZ | 171.9588 | 123.4576
99833473 | UPMLA | 20 | 18 | KG |  | 5713834923920 | MAGNA3 50-120 GF 280 115V | 44.092 | 39.6828
99833475 | UPMLA | 20 | 18 | KG |  | 5713834923951 | MAGNA3 50-120 GF N 280 115V | 44.092 | 39.6828
99833476 | UPMLA | 20 | 18 | KG |  | 5713834923968 | MAGNA3 50-120 GF 280 230V | 44.092 | 39.6828
99833477 | UPMLA | 20 | 18 | KG |  | 5713834923975 | MAGNA3 50-120 GF N 280 230V | 44.092 | 39.6828
99833480 | UPMLA | 22 | 19 | KG |  | 5713834924132 | MAGNA3 50-180 GF 280 115V | 48.5012 | 41.8874
99833481 | UPMLA | 22 | 20 | KG |  | 5713834924149 | MAGNA3 50-180 GF N 280 115V | 48.5012 | 44.092
99833483 | UPMLA | 22 | 20 | KG |  | 5713834924187 | MAGNA3 50-180 GF 280 230V | 48.5012 | 44.092
99833485 | UPMLA | 22 | 20 | KG |  | 5713834924316 | MAGNA3 50-180 GF N 280 230V | 48.5012 | 44.092
99833695 | CRN05 | 44.451 | 37.871 | KG |  | 5713834927447 | CRN5-8 H-CX-A-E-HQQE 3x230/460 60HZ | 97.9967 | 83.4904
99833724 | PAREP | 0.1 | 0.1 | LB |  | 5713834927638 | SPARE,NAMEPLATE,FOR MOTOR | 0.1 | 0.1
99833731 | PAREP | 135 | 135 | LB |  | 5713834927805 | SPARE,VOLUTE,L,50957,125# C | 135 | 135
99833744 | PAREP | 0.1 | 0.1 | LB |  | 5713834927935 | SPARE,GASKET, 7.16"IDx 7.87"BC X006 | 0.1 | 0.1
99833749 | PAREP | 5 | 5 | LB |  | 5713834927980 | SPARE,WEAR RING, 9.50"x 9.97"x1.00" B18 | 5 | 5
99833933 | NBKIT | 3.739 | 3.14 | KG |  | 5713834930072 | Spare, Impeller 40-200 /205 CI | 8.243 | 6.9224
99833942 | PASE1 | 13.94 | 13.94 | KG |  | 5713834930164 | Spare,Impeller,CL-30159,TRIM:348.04mm | 30.7321 | 30.7321
99834082 | MO6KT | 12.436 | 12 | KG |  | 5713834931567 | Spare,MMG71A 230/400-2 0.37KW B14-14 | 27.4164 | 26.4552
99834247 | MO1KT | 4.97 | 2.57 | KG |  | 5713834933288 | Spare,Cover cpl. for terminal box MGE160 | 10.9569 | 5.6658
99835083 | MTR05 | 19.188 | 15.588 | KG |  | 5713834945076 | MTR5-18/3 A-WB-A-HUUV 3x230/460 60Hz | 42.3019 | 34.3653
99835158 | BMEKT | 0.484 | 0.44 | KG |  | 5713834946721 | Spare,Nozzle 9.1 MM | 1.067 | 0.97002
99835673 | PASE1 | 0.179 | 0.179 | KG |  | 5713834952531 | Spare,Key,GB/T1096,C18X70,304SS | 0.39462 | 0.39462
99836048 | TAS00 | 150 | 150 | LB |  | 5713834959493 | SEPARATOR,GASF-020-X | 150 | 150
99836119 | CRN15 | 85 | 78 | KG |  | 5713834960215 | CRN15-3 A-CX-A-E-HQUE 3x230/460 60 HZ | 187.391 | 171.9588
99836276 | TPE45 | 29.9 | 22.4 | KG |  | 5713834962219 | TPE3 40-150 S-A-G-A-BQQE-GYB | 65.9175 | 49.383
99836277 | TPE55 | 34.3 | 27.1 | KG |  | 5713834962226 | TPE3 50-150 S-A-G-A-BQQE-GYB | 75.6178 | 59.7447
99836278 | TPE65 | 38.3 | 29.6 | KG |  | 5713834962233 | TPE3 65-150 S-A-G-A-BQQE-GBB | 84.4362 | 65.2562
99836279 | TPE85 | 46.6 | 35.3 | KG |  | 5713834962240 | TPE3 80-110 S-A-G-A-BQQE-GBB | 102.7344 | 77.8224
99836280 | TPE85 | 48.3 | 37 | KG |  | 5713834962257 | TPE3 80-150 S-A-G-A-BQQE-HBB | 106.4822 | 81.5702
99836281 | TPE85 | 54.3 | 43 | KG |  | 5713834962271 | TPE3 80-180 S-A-G-A-BQQE-IBB | 119.7098 | 94.7978
99836462 | PAREP | 0.2 | 0.2 | LB |  | 5713834965852 | SPARE,LIP SEAL,1.18"X 2.44"X 0.47"W | 0.2 | 0.2
99836509 | PAREP | 0.3 | 0.3 | LB |  | 5713834966569 | SPARE,LIP SEAL,1.18"X 2.83"X 0.37"W | 0.3 | 0.3
99836525 | PAREP | 0.2 | 0.2 | LB |  | 5713834966835 | SPARE,LIP SEAL,1.77"X 3.94"X 0.50"W | 0.2 | 0.2
99836529 | PAREP | 0.2 | 0.2 | LB |  | 5713834967030 | SPARE,LIP SEAL,1.77"x 3.35"x 0.44"W | 0.2 | 0.2
99836615 | NBKIT | 5.004 | 4.7 | KG |  | 5713834968426 | Spare,Impeller 65-200/216 CI | 11.0318 | 10.3616
99837273 | CRE32 | 204.92 | 196.8 | KG |  | 5713834979255 | CRE32-5 N-G-A-V-HQQV 3x460 60 HZ | 451.7666 | 433.8653
99837707 | PAREP | 110 | 110 | LB |  | 5713834987854 | SPARE,VOLUTE,L,30955,125#C | 110 | 110
99837714 | NBKIT | 5.443 | 5.31 | KG |  | 5713834987953 | Spare, Impeller 100-200/177 CI | 11.9996 | 11.7064
99837717 | CRSKT | 2.93 | 2.683 | KG |  | 5713834988004 | Kit, Chamber Stack CRN 5-7 | 6.4595 | 5.9149
99837721 | CRMKT | 0.856 | 0.623 | KG |  | 5713834988042 | Spare, Shaft MAGdrive, CRN 10-4 | 1.8871 | 1.3735
99837775 | PAREP | 0.1 | 0.1 | LB |  | 5713834988646 | SPARE,KEY,SQ,5/16",2.00"LG F | 0.1 | 0.1
99837776 | PAREP | 7 | 7 | LB |  | 5713834988653 | SPARE,HOUSING,L,XA SEAL,SGLC | 7 | 7
99837778 | PAREP | 30 | 30 | LB |  | 5713834988677 | SPARE,BACKPLATE,L,XA,12.12" C | 30 | 30
99837780 | CN15H | 101 | 54 | KG |  | 5713834988714 | CRN15-2 H-G22-A-F-HQQF 182/184TC 60 HZ | 222.6646 | 119.0484
99837784 | CR003 | 20.917 | 18.267 | KG |  | 5713834988776 | CR3-2 A-A-A-E-HQQE 3x230/400 60HZ | 46.1136 | 40.2714
99838236 | KJIKT | 0.68 | 0.5 | KG |  | 5713834996559 | Kit, Moisture switch,bracket | 1.4991 | 1.1023
99838251 | VACKT | 0.95 | 0.702 | KG |  | 5713834997129 | Spare,pipe G1,w.sealing for liquid trap | 2.0944 | 1.5476
99838526 | PAREP | 4.9 | 4.9 | KG |  | 5713835002822 | KIT,CPLG ASSY,FALK 1060T10,1.75"x2.13" | 10.8025 | 10.8025
99838527 | PAREP | 30 | 30 | LB |  | 5713835002839 | SPARE,SHAFT,KP,60153,80125,X5,CW F | 30 | 30
99839145 | CRE03 | 32.067 | 27.077 | KG |  | 5713835014160 | CRE3-9 P-BN-A-E-HQQE 1x200-240 60HZ | 70.6949 | 59.694
99839146 | PKIT0 | 100.001 | 100.001 | LB |  | 5713835014177 | KIT,LIQ END,VL,20955,X3,H304 | 100.001 | 100.001
99839147 | PKIT0 | 130 | 130 | LB |  | 5713835014184 | KIT,LIQ END,VL,2095A,X3,H304 | 130 | 130
99839148 | PKIT0 | 3.2 | 3.2 | LB |  | 5713835014191 | KIT,LIQ END,VL,20955,X4,H304 | 3.2 | 3.2
99839149 | PKIT0 | 156 | 156 | LB |  | 5713835014306 | KIT,LIQ END,VL,25121,X3,H304 | 156 | 156
99839150 | PKIT0 | 54 | 54 | LB |  | 5713835014313 | KIT,LIQ END,VL,20705,X3,H304 | 54 | 54
99839152 | PKIT0 | 53 | 53 | LB |  | 5713835014337 | KIT,LIQ END,VL,20705,X0,H304 | 53 | 53
99839183 | PKIT0 | 125.001 | 125.001 | LB |  | 5713835014344 | KIT,LIQ END,VL,40707,X3,H304 | 125.001 | 125.001
99839184 | PKIT0 | 121.973 | 121.973 | LB |  | 5713835014351 | KIT,LIQ END,VL,40707,X4,H304 | 121.973 | 121.973
99839185 | PKIT0 | 160 | 160 | LB |  | 5713835014368 | KIT,LIQ END,VL,50707,X3,H304 | 160 | 160
99839186 | PKIT0 | 25 | 25 | LB |  | 5713835014375 | KIT,LIQ END,VL,50707,X4,H304 | 25 | 25
99839188 | PKIT0 | 101 | 101 | LB |  | 5713835014399 | KIT,LIQ END,VL,5095A,X3,H304 | 101 | 101
99839189 | PKIT0 | 120 | 120 | LB |  | 5713835014405 | KIT,LIQ END,VL,5095A,X4,H304 | 120 | 120
99839190 | PKIT0 | 200 | 200 | LB |  | 5713835014412 | KIT,LIQ END,VL,50959,XA,H304 | 200 | 200
99839191 | PKIT0 | 3.2 | 3.2 | LB |  | 5713835014429 | KIT,LIQ END,VL,2095A,X4,H304 | 3.2 | 3.2
99839192 | PKIT0 | 170 | 170 | LB |  | 5713835014436 | KIT,LIQ END,VL,25121,XA,H304 | 170 | 170
99839193 | PKIT0 | 110 | 110 | LB |  | 5713835014443 | KIT,LIQ END,VL,25953,X3,H304 | 110 | 110
99839194 | PKIT0 | 3.2 | 3.2 | LB |  | 5713835014450 | KIT,LIQ END,VL,30125,X3,H304 | 3.2 | 3.2
99839195 | PKIT0 | 100 | 100 | LB |  | 5713835014467 | KIT,LIQ END,VL,30707,X3,H304 | 100 | 100
99839197 | PKIT0 | 528.66 | 528.66 | LB |  | 5713835014481 | KIT,LIQ END,VL,80123,XA,H304 | 528.66 | 528.66
99839198 | PKIT0 | 2.5 | 2.5 | LB |  | 5713835014498 | KIT,LIQ END,VL,30125,XA,H304 | 2.5 | 2.5
99839199 | PKIT0 | 3.2 | 3.2 | LB |  | 5713835014504 | KIT,LIQ END,VL,25953,X4,H304 | 3.2 | 3.2
99839200 | PKIT0 | 90 | 90 | LB |  | 5713835014511 | KIT,LIQ END,VL,30707,X4,H304 | 90 | 90
99839201 | PKIT0 | 320 | 320 | LB |  | 5713835014528 | KIT,LIQ END,VL,60957,X4,H304 | 320 | 320
99839202 | PKIT0 | 101 | 101 | LB |  | 5713835014535 | KIT,LIQ END,VL,60125,XA,H304 | 101 | 101
99839203 | PKIT0 | 470.001 | 470.001 | LB |  | 5713835014542 | KIT,LIQ END,VL,80951,XA,H304 | 470.001 | 470.001
99839204 | PKIT0 | 53 | 53 | LB |  | 5713835014559 | KIT,LIQ END,VL,15709,X3,H304 | 53 | 53
99839205 | PKIT0 | 51 | 51 | LB |  | 5713835014566 | KIT,LIQ END,VL,15709,X0,H304 | 51 | 51
99839206 | PKIT0 | 45 | 45 | LB |  | 5713835014573 | KIT,LIQ END,VL,12707,X0,H304 | 45 | 45
99839207 | PKIT0 | 44 | 44 | LB |  | 5713835014580 | KIT,LIQ END,VL,12707,X3,H304 | 44 | 44
99839208 | PKIT0 | 100 | 100 | LB |  | 5713835014597 | KIT,LIQ END,VL,20959,X3,H304 | 100 | 100
99839209 | PKIT0 | 96 | 96 | LB |  | 5713835014702 | KIT,LIQ END,VL,20959,X4,H304 | 96 | 96
99839210 | PKIT0 | 161.774 | 161.774 | LB |  | 5713835014719 | KIT,LIQ END,VL,40959,XA,H304 | 161.774 | 161.774
99839211 | PKIT0 | 220 | 220 | LB |  | 5713835014726 | KIT,LIQ END,VL,40129,XA,H304 | 220 | 220
99839212 | PKIT0 | 140 | 140 | LB |  | 5713835014733 | KIT,LIQ END,VL,30957,X3,H304 | 140 | 140
99839213 | PKIT0 | 130.571 | 130.571 | LB |  | 5713835014740 | KIT,LIQ END,VL,30957,X4,H304 | 130.571 | 130.571
99839214 | PKIT0 | 342 | 342 | LB |  | 5713835014757 | KIT,LIQ END,VL,50129,XA,H304 | 342 | 342
99839215 | PKIT0 | 3.2 | 3.2 | LB |  | 5713835014764 | KIT,LIQ END,VL,25709,X0,H304 | 3.2 | 3.2
99839216 | PKIT0 | 62 | 62 | LB |  | 5713835014771 | KIT,LIQ END,VL,25709,X3,H304 | 62 | 62
99839217 | PKIT0 | 60 | 60 | LB |  | 5713835014788 | KIT,LIQ END,VL,25709,X4,H304 | 60 | 60
99839218 | PKIT0 | 180 | 180 | LB |  | 5713835014795 | KIT,LIQ END,VL,40959,X3,H304 | 180 | 180
99839220 | PKIT0 | 352 | 352 | LB |  | 5713835014818 | KIT,LIQ END,VL,5012C,XA,H304 | 352 | 352
99839225 | MTR15 | 56.679 | 53.079 | KG |  | 5713835014900 | MTR15-6/3 A-W-A-HUUV 3x266/460 60Hz | 124.9545 | 117.018
99839538 | NBKIT | 4.894 | 4.59 | KG |  | 5713835020543 | Spare, Impeller 50-250 /235 CI | 10.7893 | 10.1191
99839601 | CRN05 | 30.478 | 22.358 | KG |  | 5713835021861 | CRN5-14 K-FGJ-H-E-HQQE 182/184TC 60HZ | 67.1918 | 49.2904
99839906 | PAREP | 3 | 3 | LB |  | 5713835026484 | SPARE,CAP,BEARING,KP,X4 INBRDC | 3 | 3
99839908 | PAREP | 4 | 4 | LB |  | 5713835026637 | SPARE,CAP,BEARING,KP,X4 OUTBRDC | 4 | 4
99840582 | CRLKT | 15.626 | 14.825 | KG |  | 5713835037169 | Kit, Chamber Stack CR 45-5-1 | 34.4491 | 32.6832
99840840 | ALSKT | 0.2 | 0.096 | KG |  | 5713835040862 | Bulk, roller 6 pcs. | 0.44092 | 0.21164
99841170 | MO6KT | 54.9 | 52.5 | KG |  | 5713835044952 | Spare,ML132EA 230/400-2 7.5KW B05-38 | 121.0325 | 115.7415
99841404 | PASE1 | 50 | 50 | KG |  | 5713835048011 | Spare,GRUNDFOS IE3 EN 380/50 4-4 V1 411 | 110.23 | 110.23
99841925 | YSKIT | 5.5 | 5.5 | LB |  | 5713835055927 | KIT BRG CAGE,OS6/10,VOS/VPM,CI | 5.5 | 5.5
99841926 | PAREP | 2 | 2 | LB |  | 5713835055934 | SPARE,Ball valve 3/4" Sckt CPVC FKM | 2 | 2
99841943 | CRN15 | 45 | 38 | KG |  | 5713835056221 | CRN15-4 A-CA-A-V-HQQV 213/215TC 60 HZ | 99.207 | 83.7748
99843291 | NBKIT | 2.165 | 1.95 | KG |  | 5713835074966 | Spare, Impeller 50-125/80-65-125/120 CI | 4.773 | 4.299
99843308 | NBKIT | 2.125 | 1.91 | KG |  | 5713835075253 | Spare, Impeller 40-125/65-50-125/119 CI | 4.6848 | 4.2108
99843438 | MS60P | 46.907 | 39.211 | KG |  | 5713835077165 | MS6000PQFXT60 3x410/120 10hp w/c pack | 103.4112 | 86.4446
99843439 | MS60P | 59.377 | 51.353 | KG |  | 5713835077172 | MS6000PQFXT60 3x410/120 25hp w/c pack | 130.9025 | 113.2128
99843440 | MS60P | 76.486 | 66.367 | KG |  | 5713835077189 | MS6000PQFXT60 3x410/120 40hp w/c pack | 168.621 | 146.3127
99843441 | MS60P | 89.535 | 79.314 | KG |  | 5713835077196 | MS6000PQFXT60 3x410/120 50hp w/c pack | 197.3889 | 174.8556
99844700 | CRMKT | 0.12 | 0.119 | KG |  | 5713835092311 | Kit, Drain Plug | 0.26455 | 0.26235
99844752 | CRMKT | 0.338 | 0.337 | KG |  | 5713835093271 | Kit, Drain Plug | 0.74515 | 0.74295
99845624 | CR010 | 112 | 102 | KG |  | 5713835105721 | CR10-10 K-GJ-A-E-HQQE 3x230/460 60 HZ | 246.9152 | 224.8692
99846554 | MOCKT | 1.177 | 1.08 | KG |  | 5713835119520 | Spare,Ball bearing 6212.HC5.C4 Insulated | 2.5948 | 2.381
99846907 | CRN10 | 82 | 43 | KG |  | 5713835125361 | CRN10-12 A-CX-A-V-HQQV 213/215TC 60 HZ | 180.7772 | 94.7978
99846909 | CRNE5 | 76.155 | 38.155 | KG |  | 5713835125415 | CRNE5-9 N-P-A-E-HQQE 3x200-240 60HZ | 167.8913 | 84.1165
99846944 | CRN64 | 86.42 | 78.3 | KG |  | 5713835125781 | CRN64-3-2 A-G-H-V-HQQV 284/286TC 60 HZ | 190.5215 | 172.6202
99846945 | CRN45 | 80.42 | 72.3 | KG |  | 5713835126016 | CRN45-3-1 A-G-H-V-HQQV 284/286TC 60 HZ | 177.2939 | 159.3926
99846946 | CIE15 | 81 | 73 | KG |  | 5713835126047 | CRIE15-3 N-FGJ-H-E-HQQE 3x440-480 60 HZ | 178.5726 | 160.9358
99847015 | NBKIT | 13.712 | 13.113 | KG |  | 5713835126931 | Spare, Impeller 100-250/245 D32 BZ | 30.2295 | 28.9089
99847549 | CRIE3 | 34.752 | 29.762 | KG |  | 5713835138804 | CRIE3-8 A-FGJ-A-E-HQQE 1x200-240 60HZ | 76.6143 | 65.6133
99847551 | CRN45 | 123.8 | 100.9 | KG |  | 5713835138866 | CRN45-1-1 A-F-A-V-HQQV 3x440D 60 HZ | 272.9295 | 222.4441
99847576 | MTR08 | 22.356 | 19.656 | KG |  | 5713835139436 | MTR8-8/2-1 A-WB-A-HUUV 3x230/460 60Hz | 49.286 | 43.3336
99847751 | MDSKT | 1.8 | 1.6 | KG |  | 5713835141712 | Kit, Display Board DME 4 Front Op. B | 3.9683 | 3.5274
99847752 | MDSKT | 1.8 | 1.6 | KG |  | 5713835141729 | Kit, Display Board DME 4 Side Op. B | 3.9683 | 3.5274
99847763 | MDSKT | 1.8 | 1.6 | KG |  | 5713835141736 | Kit, Display Board DME375 Front O. AR/AP | 3.9683 | 3.5274
99847764 | MDSKT | 1.8 | 1.6 | KG |  | 5713835141743 | Kit, Display Board DME375 Side O. AR/AP | 3.9683 | 3.5274
99848618 | MTR03 | 10.308 | 7.208 | KG |  | 5713835155542 | MTR3-8/6 A-W-A-HUUV FT100 60Hz | 22.725 | 15.8908
99848660 | MTR08 | 31.465 | 27.865 | KG |  | 5713835156006 | MTR8-10/3-1 A-WB-A-HQQV 3x230/460 60Hz | 69.3677 | 61.4312
99848676 | MOCKT | 1 | 1 | KG |  | 5713835156174 | Spare,Lock ring DIN 471-60 x 2 | 2.2046 | 2.2046
99849209 | TAS00 | 940 | 940 | KG |  | 5713835165725 | SEPARATOR,G4SR-080-X | 2072.324 | 2072.324
99849240 | TPED5 | 69.7 | 56.4 | KG |  | 5713835165596 | TPE3 D 65-150 S-A-G-A-BQQE-GBB | 153.6606 | 124.3394
99849363 | MTR08 | 24.032 | 20.032 | KG |  | 5713835167767 | MTR8-22/1 A-W-A-HUUV 3x230/400 60Hz | 52.9809 | 44.1625
99849365 | CL095 | 229.578 | 113.158 | KG |  | 5713835167781 | CR95-2-1 X-F-A-V-HQQV 286TC 60 HZ | 506.1277 | 249.4681
99849392 | CRT16 | 74.08 | 67.5 | KG |  | 5713835168498 | CRT16-2 A-P-A-V-AUUV 3X230/460 60 HZ | 163.3168 | 148.8105
99849409 | CRT16 | 70.06 | 63.48 | KG |  | 5713835168719 | CRT16-2 A-P-T-E-AUUE 3x230/460 60HZ | 154.4543 | 139.948
99849662 | CIMXX | 30 | 30 | G |  | 5713835172624 | Card eSIM Packed | 0.066138 | 0.066138
99849733 | TPED5 | 98 | 79.3 | KG |  | 5713835173836 | TPE3 D 80-180 S-A-G-A-BQQE-IBB | 216.0508 | 174.8248
99849735 | TPED5 | 86 | 67.3 | KG |  | 5713835173874 | TPE3 D 80-150 S-A-G-A-BQQE-HBB | 189.5956 | 148.3696
99849969 | MO6KT | 154.002 | 117 | KG |  | 5713835177926 | Spare,MMG160LA 380D-4 15.0KW B35-42 | 339.5128 | 257.9382
99850112 | MTR32 | 111.98 | 89.48 | KG |  | 5713835180391 | MTR32-9/2-1 A-J-A-HUUV 3x200/346 60Hz | 246.8711 | 197.2676
99850138 | MTR45 | 117.837 | 96.937 | KG |  | 5713835180599 | MTR45-4/2-2 A-F-A-HUUV 3x230/400 50Hz | 259.7835 | 213.7073
99850157 | MTR1S | 17.392 | 14.692 | KG |  | 5713835180896 | MTR1S-13/3 A-WB-A-HQQV 3x230/460 60Hz | 38.3424 | 32.39
99851118 | BOKIT | 6.612 | 6.4 | KG |  | 5713835194237 | KIT, NON-RETURN VALVE 3"150# 3"ANSI MAN | 14.5768 | 14.1094
99852646 | MCDID | 0.33 | 0.33 | KG |  | 5713835222343 | Sensor, Turbidity, plug type | 0.72752 | 0.72752
99852649 | MCDID | 0.33 | 0.33 | KG |  | 5713835222398 | Sensor, Turbidity, Organics, plug type | 0.72752 | 0.72752
99852650 | MCDID | 0.33 | 0.33 | KG |  | 5713835222404 | Acc. Sensor hub for CU382 | 0.72752 | 0.72752
99852651 | MCDID | 0.33 | 0.33 | KG |  | 5713835222411 | Acc. DID BF-X, flow cell | 0.72752 | 0.72752
99852664 | MCDID | 0.33 | 0.33 | KG |  | 5713835222459 | Acc. DID BF-, backplate | 0.72752 | 0.72752
99852668 | MCOKT | 0.33 | 0.33 | KG |  | 5713835222602 | Spare, brush for I::SCAN | 0.72752 | 0.72752
99852669 | MDIDS | 8.515 | 4.31 | KG |  | 5713835222619 | DID-1 BF1- | 18.7722 | 9.5018
99852671 | MDIDS | 8.515 | 4.31 | KG |  | 5713835222633 | DID-3 BT4- | 18.7722 | 9.5018
99852689 | CR010 | 69 | 61 | KG |  | 5713835222916 | CR10-3 K-GJ-A-E-HQQE 3x230/460 60 HZ | 152.1174 | 134.4806
99852854 | MO6KT | 23.4 | 21 | KG |  | 5713835224804 | Spare,MG90LC 230/400-2 2.2kW B14-24 Hart | 51.5876 | 46.2966
99852883 | SPKIT | 2.661 | 1.459 | KG |  | 5713835225078 | Spare,Shaft cpl. N 30stg (L,1368) | 5.8664 | 3.2165
99852890 | CRSKT | 6.433 | 6.3 | KG |  | 5713835225283 | Spare,Pump head 182TC, cat. | 14.1822 | 13.889
99852914 | NBKIT | 0.099 | 0.055 | KG |  | 5713835225634 | Spare, Distribution ring NK D24 | 0.21826 | 0.12125
99853031 | WLCKT | 0.703 | 0.57 | KG |  | 5713835227300 | Bulk, Key for lock nut AISI 304 PUST 5pc | 1.5498 | 1.2566
99853034 | PASE1 | 0.3 | 0.3 | KG |  | 5713835227331 | Spare,Shaft seal 2100/70 SiC-SiC-FPM316L | 0.66138 | 0.66138
99853364 | SPLK0 | 347 | 347 | LB |  | 5713835233196 | 29-20951-120061-1742P BPRNC4S101AA | 347 | 347
99853453 | PAREP | 1.1 | 1.1 | LB |  | 5713835234438 | SPARE,O-RING, 7.10"ID, 7.25"OD G4 | 1.1 | 1.1
99853454 | CRN05 | 40.144 | 32.024 | KG |  | 5713835234469 | CRN5-14 MP-FGJ-A-V 182/184TC 60HZ | 88.5015 | 70.6001
99853455 | CRN05 | 41.229 | 33.109 | KG |  | 5713835234490 | CRN5-16 MP-FGJ-A-V 182/184TC 60HZ | 90.8935 | 72.9921
99853464 | CRE05 | 66.947 | 58.827 | KG |  | 5713835234773 | CRE5-16 KNP-FGJ-A-E-HQQE 3x440-480 60HZ | 147.5914 | 129.69
99854072 | CRN03 | 22.77 | 17.78 | KG |  | 5713835245212 | CRN3-8 K-FGJ-A-E-HQQE 143TC 60HZ | 50.1987 | 39.1978
99854116 | MTR15 | 101.537 | 76.237 | KG |  | 5713835245274 | MTR15-17/5 A-W-A-HUUV 3x266/460 60Hz | 223.8485 | 168.0721
99854117 | MTR08 | 14.826 | 12.126 | KG |  | 5713835245298 | MTR8-13/1 A-WB-A-HUUV 56C 60Hz | 32.6854 | 26.733
99854149 | CR045 | 153.9 | 103.2 | KG |  | 5713835245755 | CR45-7 A-F-A-E-HQQE FF400 60 HZ | 339.2879 | 227.5147
99854150 | YZDPT | 9.95 | 9.95 | LB |  | 5713835245762 | KIT HH CVR,5",CI,1/4"NPT | 9.95 | 9.95
99854762 | YZMBO | 2.664 | 2.664 | LB |  | 5713835256089 | KIT SHIM SET D2 BRG FRM SS | 2.664 | 2.664
99854884 | MTR15 | 67.942 | 42.642 | KG |  | 5713835257857 | MTR15-18/2 A-W-A-HUUV 3x266/460 60Hz | 149.7849 | 94.0086
99855113 | MH000 | 45 | 36 | KG |  | 5713835260864 | DMH 270-10 B-SS/V/SS-X-F1A3A3XAG | 99.207 | 79.3656
99855117 | MH000 | 21.96 | 12 | KG |  | 5713835260871 | DMH 37-10 B-PV/T/T-X-F1A9A9XAG | 48.413 | 26.4552
99855332 | YZMBO | 0.196 | 0.196 | LB |  | 5713835265135 | SPARE, SHCS,5/8"-11 X 1-1/2",NYLOK,SS | 0.196 | 0.196
99855542 | NBKIT | 0.415 | 0.2 | KG |  | 5713835267740 | Spare, Bushing D91/34X48.5 | 0.91491 | 0.44092
99856158 | MO6KT | 19.801 | 19 | KG |  | 5713835279026 | Spare, ML90CA 220/240-2 1.5HP B14-24 | 43.6533 | 41.8874
99856811 | CRI15 | 85 | 77 | KG |  | 5713835289568 | CRI15-3 P-FGJ-A-E-HQQE 3x230/460 60 HZ | 187.391 | 169.7542
99856886 | CN095 | 238.11 | 121.442 | KG |  | 5713835291219 | CRN95-2 I-G-H-E-HQQE 286TC 60 HZ | 524.9373 | 267.731
99856903 | CRE10 | 136 | 97 | KG |  | 5713835291370 | CRE10-12 N-GJ-A-V-HQQV 3x440-480 60 HZ | 299.8256 | 213.8462
99857513 | YZM71 | 17.108 | 15.728 | LB |  | 5713835303554 | Kit, wear ring 420 450 BHN suction kit | 17.108 | 15.728
99857514 | YZM71 | 0.111 | 0.111 | LB |  | 5713835303561 | Spare,shim,imp,ALUM,.126"TH,LAM | 0.111 | 0.111
99857515 | YZM71 | 0.28 | 0.28 | LB |  | 5713835303585 | Spare pkg ring,5/8"sq graph/poly | 0.28 | 0.28
99857517 | YZM71 | 13 | 13 | LB |  | 5713835303707 | Spare,gland assy 100mf silicone bronze | 13 | 13
99857519 | YZM71 | 0.095 | 0.095 | LB |  | 5713835303721 | Spare,gskt,6-1/16"IDX 9"ODX.062"TH | 0.095 | 0.095
99857520 | YZM71 | 2 | 2 | LB |  | 5713835303738 | Spare,gskt,18"ID X 25"ODX.062"THK | 2 | 2
99857521 | PAREP | 25 | 25 | LB |  | 5713835303745 | SPARE,SEAL HOUSING X4 PKG C | 25 | 25
99857543 | YZM71 | 0.033 | 0.033 | LB |  | 5713835303769 | Spare,GSKT 6.72"IDX 8.5",10NC brg cap | 0.033 | 0.033
99857549 | YZMBO | 0.025 | 0.025 | KG |  | 5713835303929 | Spare,gskt, hh cvr,8NC,1/16"neop | 0.055115 | 0.055115
99857550 | YZM71 | 0.011 | 0.011 | LB |  | 5713835303936 | Spare,gskt,1.06"IDX1.75"OD X1/8" | 0.011 | 0.011
99857553 | YZM71 | 5.17 | 4.667 | LB |  | 5713835303967 | Kit,wear ring 420 450 BHN impeller kit | 5.17 | 4.667
99857834 | SYCKT | 0.24 | 0.143 | KG |  | 5713835306647 | Spare,ISOLATING SWITCHING AMPLIFIER IM1 | 0.5291 | 0.31526
99857947 | HYKIT | 0.699 | 0.1 | KG |  | 5713835308887 | Spare,TRANSDUCER 0-25BAR NPT HIGH TEMP | 1.541 | 0.22046
99858157 | SQFSM | 6.15 | 5.4 | KG |  | 5713835313508 | 15 SQF-290 1 1/4" NPT Cpl. | 13.5583 | 11.9048
99858160 | MO6KT | 0.065 | 0.06 | KG |  | 5713835313560 | Spare, MEASURING NIPPLE M8x78 | 0.1433 | 0.13228
99858635 | CRKIT | 0.366 | 0.12 | KG |  | 5713835320407 | BULK, GASKET 1.25"NPT 300# CUT RING | 0.80688 | 0.26455
99859234 | S215X | 33.215 | 27.25 | KG |  | 5713835330215 | Variable Comp. kit, SP215-5 10"-Hitachi | 73.2258 | 60.0754
99859235 | S215X | 33.215 | 27.25 | KG |  | 5713835330222 | Variable Comp. kit, SP215-6 10"-Hitachi | 73.2258 | 60.0754
99860073 | MTR03 | 18.496 | 14.896 | KG |  | 5713835343154 | MTR3-22/2 A-WB-A-HQQE 3x230/460 60Hz | 40.7763 | 32.8397
99860295 | CRKKT | 0.031 | 0.01 | KG |  | 5713835346605 | Spare,Simplified priming screw MT | 0.068343 | 0.022046
99860301 | NBKIT | 0.135 | 0.038 | KG |  | 5713835346698 | Spare,Shaft seal Type B U3Q6E GG N 16 | 0.29762 | 0.083775
99860760 | CRI03 | 29.287 | 24.297 | KG |  | 5713835354594 | CRI3-5 K-FGJ-A-E-HQQE 3x230/460 60HZ | 64.5661 | 53.5652
99860827 | CMKIT | 0.536 | 0.1 | KG |  | 5713835355546 | Bulk,O-ring EPDM D153,20 x 4,70 | 1.1817 | 0.22046
99861066 | HYKIT | 0.628 | 0.413 | KG |  | 5713835358936 | Spare, Motor Protection 3RV2021-4CA20 | 1.3845 | 0.9105
99861576 | SPKIT | 2.63 | 0.23 | KG |  | 5713835366672 | Bulk,Seal ring bottom SP46/60 | 5.7981 | 0.50706
99862078 | RWACC | 0.2 | 0.2 | KG |  | 5713835375728 | Bulk Lock Pin SCALA2 | 0.44092 | 0.44092
99862173 | CNE15 | 77 | 70 | KG |  | 5713835377531 | CRNE15-3 N-CX-A-E-HQQE 3x440-480 60 HZ | 169.7542 | 154.322
99862187 | CRN15 | 268.152 | 197.001 | KG |  | 5713835377753 | CRNE15-16 A-P-A-E-HQQE 3x400 60Hz | 591.1679 | 434.3084
99862194 | CNE45 | 102.38 | 94.26 | KG |  | 5713835377869 | CRNE45-1-1 IN-G-A-E-HQQE 3x440-480 60 HZ | 225.7069 | 207.8056
99862195 | MTR08 | 42.612 | 38.612 | KG |  | 5713835377883 | MTR8-15/4 A-WB-A-HUUV 3x230/460 60Hz | 93.9424 | 85.124
99862196 | MTR08 | 61.004 | 57.004 | KG |  | 5713835378002 | MTR8-10/6-1 A-WB-A-HUUV 3x230/460 60Hz | 134.4894 | 125.671
99862354 | MOCKT | 2.3 | 2.3 | KG |  | 5713835378750 | Spare,Fan cover 7.40 plastic 1LE1 Ah 112 | 5.0706 | 5.0706
99862359 | MOCKT | 1.3 | 1.3 | KG |  | 5713835378842 | Spare,DE side bearing stop ring | 2.866 | 2.866
99862670 | PASE1 | 0.027 | 0.027 | KG |  | 5713835382559 | Spare,O-ring8.50"ID, 9.00"OD 446 EPDM DW | 0.059524 | 0.059524
99862720 | PASE1 | 10.29 | 10.29 | KG |  | 5713835383228 | Spare,Coupling half HL3 2.25"x4" CI BP | 22.6853 | 22.6853
99863456 | HYKIT | 6.999 | 6.4 | KG |  | 5713835393715 | Spare, AG slange set AP12 HEW | 15.43 | 14.1094
99865433 | CR010 | 71 | 64 | KG |  | 5713835421920 | CR10-3 K-GJ-A-E-HQQE 3x575 60 HZ | 156.5266 | 141.0944
99865547 | MTR03 | 17.767 | 15.067 | KG |  | 5713835423641 | MTR3-15/6 A-WB-A-HUUV 3x230/460 60Hz | 39.1691 | 33.2167
99865564 | MTR15 | 97.879 | 79.579 | KG |  | 5713835423887 | MTR15-6/5 A-WB-A-HUUV 3x230/460 60Hz | 215.784 | 175.4399
99865786 | CRKIT | 0.161 | 0.14 | KG |  | 5713835426505 | Bulk,O-ring 304x4 EPDM EP 1/1/5 | 0.35494 | 0.30864
99866020 | PAREP | 1.1 | 1.1 | LB |  | 5713835430106 | SPARE,SLEEVE,L,X3 JM SS H416 | 1.1 | 1.1
99866529 | SYCKT | 0.305 | 0.09 | KG |  | 5713835437037 | Spare, Relay RVAH 3AL3L 3HP to 5HP | 0.6724 | 0.19841
99867024 | MO5KT | 24.5 | 23 | KG |  | 5713835445957 | spare motor 87263299 MG100LC-2 3.0KW | 54.0127 | 50.7058
99867121 | SP046 | 24.943 | 22.449 | KG |  | 5713835447586 | 230S50-2-AB 3NPT 4"1X230 60HZ | 54.9893 | 49.4911
99867454 | PASE1 | 50.8 | 50.8 | KG |  | 5713835452351 | Spare,Impeller,KP,80171,X7,TRIM:406.2mm | 111.9937 | 111.9937
99868747 | CRNE3 | 34.987 | 29.997 | KG |  | 5713835470911 | CRNE3-7 A-FGJ-A-E-HQQE 3x440-480 60HZ | 77.1323 | 66.1314
99868749 | CRNE3 | 38.873 | 33.883 | KG |  | 5713835470959 | CRNE3-10 A-FGJ-A-E-HQQE 3x440-480 60HZ | 85.6994 | 74.6985
99868837 | MDAKT | 0.207 | 0.11 | KG |  | 5713835471789 | Kit, valve/diaph. DMB 9/18.2-PVC/E/C | 0.45635 | 0.24251
99868838 | MDAKT | 0.219 | 0.122 | KG |  | 5713835471796 | Kit, valve/diaph. DMB 9/18.2-PVC/V/C | 0.48281 | 0.26896
99868891 | MDAKT | 0.426 | 0.211 | KG |  | 5713835472342 | Kit, Head DMB 1/3-PVC/E/C | 0.93916 | 0.46517
99868904 | MDAKT | 0.449 | 0.234 | KG |  | 5713835472489 | Kit, Head DMB 5/6.5-PVC/E/C | 0.98987 | 0.51588
99868907 | MDAKT | 0.641 | 0.426 | KG |  | 5713835472618 | Kit, Head DMB 9/18.2-PVC/E/C | 1.4131 | 0.93916
99868950 | MDAKT | 0.121 | 0.024 | KG |  | 5713835473288 | Bulk, O-ring EPDM DN4, 24 pcs | 0.26676 | 0.05291
99868952 | MDAKT | 0.121 | 0.024 | KG |  | 5713835473417 | Bulk, O-ring EPDM DN8, 24 pcs | 0.26676 | 0.05291
99869004 | CRMKT | 0.296 | 0.081 | KG |  | 5713835474353 | Spare, Drive guard sphere, M81, MeCR | 0.65256 | 0.17857
99869027 | CRKIT | 4.558 | 4.354 | KG |  | 5713835474582 | Kit,Flange NPT 2" cat. | 10.0486 | 9.5988
99869268 | PAREP | 1.5 | 1.5 | LB |  | 5713835479433 | KIT,GASKET,15.18"IDx17.25"BCX006,125/250 | 1.5 | 1.5
99869433 | PAREP | 2.85 | 2.85 | LB |  | 5713835481931 | KIT,RECIRC,VSM,NYLON TUBE,BRASS FTG | 2.85 | 2.85
99869444 | CRNE5 | 83.938 | 45.938 | KG |  | 5713835482150 | CRNE5-10 A-FGJ-A-E-HQQE 3x200-240 60HZ | 185.0497 | 101.2749
99869868 | CRKKT | 17.1 | 14.7 | KG |  | 5713835488732 | Spare, Motor stool, electrocoated | 37.6987 | 32.4076
99870423 | PASE1 | 5 | 5 | KG |  | 5713835496461 | Spare,Wear ring 8.15"x8.88"x1.00" H316 | 11.023 | 11.023
99871535 | CR015 | 90 | 62 | KG |  | 5713835515551 | CR15-10 A-F-A-V-HUUV FF300 60 HZ | 198.414 | 136.6852
99872631 | MTR03 | 57.023 | 52.823 | KG |  | 5713835529473 | MTR3-36/25 A-WB-A-HUUV 3x230/460 60Hz | 125.7129 | 116.4536
99872709 | WLCKT | 7.175 | 4.775 | KG |  | 5713835530431 | Spare, Tee 2" w. flanges L300 AISI 304 | 15.818 | 10.527
99874217 | MDSKT | 2.5 | 2.25 | KG |  | 5713835551368 | Kit, head DME 940-PV/V/C-RP 1 1/4 | 5.5115 | 4.9604
99874301 | CR010 | 61 | 48 | KG |  | 5713835553164 | CR10-2 A-GJN-A-E-HQQE 3x400D 60 HZ | 134.4806 | 105.8208
99874368 | DUDTS | 31.2 | 8.9 | KG |  | 5712600335714 | DTS 26GT 0004FVF1B1G | 68.7835 | 19.6209
99874396 | NE155 | 416.694 | 297.18 | KG |  | 5713835554147 | CRNE155-1-1 A-G-H-E-HQQE 460-480 60 HZ | 918.6436 | 655.163
99874397 | CNE10 | 63 | 56 | KG |  | 5713835554154 | CRNE10-4 N-FGJ-A-E-HQUE 3x440-480 60 HZ | 138.8898 | 123.4576
99875137 | YAKIT | 0.38 | 0.38 | LB |  | 5713835564504 | Spare, lip seal,4-7/16"ID,BUNA-N | 0.38 | 0.38
99875140 | YZSUB | 1.476 | 1.476 | LB |  | 5713835564535 | Seal and O-ring repair kit | 1.476 | 1.476
99875144 | CR064 | 82.62 | 74.5 | KG |  | 5713835564603 | CR64-2-1 A-G-A-E-HUBE 254/256TC 60 HZ | 182.1441 | 164.2427
99875152 | SPK04 | 11.73 | 10.43 | KG |  | 5713835564863 | SPK4-5/5 A-M-A-AUUV 3x230/400 60 Hz | 25.86 | 22.994
99875184 | MTR05 | 11.384 | 8.184 | KG |  | 5713835565013 | MTR5-12/12 A-W-I-HUUV FT130 60Hz | 25.0972 | 18.0424
99875187 | CRN15 | 82 | 43 | KG |  | 5713835565075 | CRN15-5 A-FGJ-T-E-HQQE 213/215TC 60 HZ | 180.7772 | 94.7978
99876850 | HYKIT | 0.058 | 0.014 | KG |  | 5713835586261 | Spare, Gaskets 95x55x3 | 0.12787 | 0.030864
99877906 | CN095 | 254.176 | 137.508 | KG |  | 5713835602237 | CRN95-4-1 I-G-H-E-HQQE 364TSC 60 HZ | 560.3564 | 303.1501
99878555 | CRN01 | 26.707 | 21.717 | KG |  | 5713835612502 | CRN1-7 A-CX-A-E-HQQE 3x230/460 60HZ | 58.8783 | 47.8773
99878814 | PASE1 | 0.11 | 0.11 | KG |  | 5713835615572 | Spare,Bolt M12x40 316SS GB T5783 | 0.24251 | 0.24251
99879304 | CRN05 | 74.843 | 66.723 | KG |  | 5713835623195 | CRN5-16 K-P-A-E-HQQE 3x230/460 60HZ | 164.9989 | 147.0975
99879318 | PAREP | 1.2 | 1.2 | LB |  | 5713835623362 | SPARE,GASKET, 5.16"IDx 5.87"BC X006 | 1.2 | 1.2
99879320 | CR020 | 49 | 41 | KG |  | 5713835623409 | CR20-2 B-GJ-A-V-HQQV 213/215TC 60 HZ | 108.0254 | 90.3886
99879368 | UPKIT | 0.271 | 0.12 | KG |  | 5713835623942 | BULK,GASKET UP/UPS/TP FLANGE DONUT (20) | 0.59745 | 0.26455
99879369 | UPKIT | 0.751 | 0.6 | KG |  | 5713835623959 | BULK,GASKET UP/UPS/TP FLANGE DONUT (100) | 1.6557 | 1.3228
99879837 | CRN15 | 107 | 55 | KG |  | 5713835631282 | CRN15-6 F-FGJ-A-F-HQQE 254/256TC 60 HZ | 235.8922 | 121.253
99880011 | UPKIT | 0.377 | 0.226 | KG |  | 5713835633286 | BULK,GASKET UP43-75 FLANGE DONUT (2) | 0.83113 | 0.49824
99880042 | UPKIT | 0.264 | 0.113 | KG |  | 5713835633736 | BULK,GSKT F/ CI/BRZ FLNG UP , LAUP (2) | 0.58201 | 0.24912
99880055 | UPKIT | 2.411 | 2.26 | KG |  | 5713835633781 | BULK,GSKT F/ CI/BRZ FLNG UP , LAUP (20) | 5.3153 | 4.9824
99880059 | UPKIT | 0.271 | 0.12 | KG |  | 5713835633828 | BULK,GASKET FULL FACE FLNG 3" 150# (2) | 0.59745 | 0.26455
99880060 | UPKIT | 1.351 | 1.2 | KG |  | 5713835633835 | BULK,GASKET FULL FACE FLNG 3" 150# (20) | 2.9784 | 2.6455
99880062 | UPKIT | 0.301 | 0.15 | KG |  | 5713835633859 | BULK, GASKET 4" 150LB (2) | 0.66358 | 0.33069
99880106 | CRKIT | 1.265 | 1.05 | KG |  | 5713835634436 | Spare,Flange N, DN40, machined | 2.7888 | 2.3148
99880243 | UPKIT | 0.377 | 0.226 | KG |  | 5713835636539 | BULK,GASKET UP43-75 FLANGE DONUT (2) | 0.83113 | 0.49824
99882259 | PASE1 | 3.1 | 3.1 | KG |  | 5713835665386 | Spare,Impeller,CLS-20709,TRIM:162.7mm | 6.8343 | 6.8343
99882260 | PASE1 | 0.36 | 0.36 | KG |  | 5713835665393 | Spare,Wear ring,4.00"x4.50"x0.75",B35 | 0.79366 | 0.79366
99882378 | KNWEG | 15.662 | 15.662 | KG |  | 5713835667595 | WEG 56C 1x115/230 2P 0,75HP W6 TEFC | 34.5284 | 34.5284
99882379 | KNWEG | 18.482 | 18.482 | KG |  | 5713835667601 | WEG 56C 3x230/460 2P 1,5HP W6 TEFC | 40.7454 | 40.7454
99882380 | KNWEG | 40.822 | 40.822 | KG |  | 5713835667618 | WEG 182/4TC 3x230/460 2P 5HP W6 TEFC | 89.9962 | 89.9962
99882381 | KNWEG | 64.804 | 64.804 | KG |  | 5713835667625 | WEG 213/5TC 3x230/460 2P 7,5HP W6 TEFC | 142.8669 | 142.8669
99882382 | KNWEG | 83.703 | 83.703 | KG |  | 5713835667632 | WEG 254/6TC 3x230/460 2P 15HP W6 ODP | 184.5316 | 184.5316
99882384 | KNWEG | 185.157 | 185.157 | KG |  | 5713835667663 | WEG 284/6TSC 3x230/460 2P 30HP W6 TEFC | 408.1971 | 408.1971
99882552 | BET00 | 25 | 25 | LB |  | 5713835671110 | BLADDER,REPLACEMENT-GNLA 800L | 25 | 25
99882627 | MTRE0 | 33.164 | 18.464 | KG |  | 5713835672131 | MTRE1-14/4 A-WB-I-HUUV 1x200-240 60Hz | 73.1134 | 40.7057
99882655 | UPKIT | 0.258 | 0.179 | KG |  | 5713835672254 | BULK,Gasket 1/2"-1" ISO Valve,service(2) | 0.56879 | 0.39462
99882656 | UPKIT | 0.431 | 0.28 | KG |  | 5713835672261 | BULK,Gasket 1/2"-1"ISO Valve,service(20) | 0.95018 | 0.61729
99882658 | UPKIT | 0.153 | 0.02 | KG |  | 5713835672285 | BULK, Gasket D44/D32x2 (2) | 0.3373 | 0.044092
99882659 | UPKIT | 0.171 | 0.02 | KG |  | 5713835672292 | BULK, Gasket D44/D32x2 (20) | 0.37699 | 0.044092
99883216 | KNWEG | 519.106 | 519.106 | KG |  | 5713835680563 | WEG 404/5TSD 3x460 2P 100HP W6 TEFC | 1144.4211 | 1144.4211
99883217 | KNWEG | 761.614 | 761.614 | KG |  | 5713835680570 | WEG 444/5TSD 3x460 2P 125HP W6 TEFC | 1679.0542 | 1679.0542
99883218 | KNWEG | 813.401 | 813.401 | KG |  | 5713835680587 | WEG 444/5TSD 3x460 2P 150HP W6 TEFC | 1793.2238 | 1793.2238
99883219 | KNWEG | 1024.626 | 1024.626 | KG |  | 5713835680594 | WEG 447/9TSD 3x460 2P 200HP W6 TEFC | 2258.8905 | 2258.8905
99883220 | KNWEG | 1135.539 | 1135.539 | KG |  | 5713835680600 | WEG 447/9TSD 3x460 2P 250HP W6 TEFC | 2503.4093 | 2503.4093
99883221 | KNWEG | 1275.176 | 1275.176 | KG |  | 5713835680716 | WEG 447/9TSD 3x460 2P 300HP W6 TEFC | 2811.253 | 2811.253
99883222 | KNWEG | 519.106 | 519.106 | KG |  | 5713835680723 | WEG 404/5TSD 3x575 2P 100HP W6 TEFC | 1144.4211 | 1144.4211
99883224 | KNWEG | 761.614 | 761.614 | KG |  | 5713835680747 | WEG 444/5TSD 3x575 2P 125HP W6 TEFC | 1679.0542 | 1679.0542
99883225 | KNWEG | 813.401 | 813.401 | KG |  | 5713835680754 | WEG 444/5TSD 3x575 2P 150HP W6 TEFC | 1793.2238 | 1793.2238
99883226 | KNWEG | 1024.626 | 1024.626 | KG |  | 5713835680761 | WEG 447/9TSD 3x575 2P 200HP W6 TEFC | 2258.8905 | 2258.8905
99883227 | KNWEG | 1135.539 | 1135.539 | KG |  | 5713835680778 | WEG 447/9TSD 3x575 2P 250HP W6 TEFC | 2503.4093 | 2503.4093
99883228 | KNWEG | 1275.176 | 1275.176 | KG |  | 5713835680785 | WEG 447/9TSD 3x575 2P 300HP W6 TEFC | 2811.253 | 2811.253
99883229 | KNWEG | 519.106 | 519.106 | KG |  | 5713835680792 | WEG 404/5TSD 3x460 2P 100HP F3 TEFC | 1144.4211 | 1144.4211
99883230 | KNWEG | 761.607 | 761.607 | KG |  | 5713835680808 | WEG 444/5TSD 3x460 2P 125HP F3 TEFC | 1679.0388 | 1679.0388
99883231 | KNWEG | 812.807 | 812.807 | KG |  | 5713835680815 | WEG 444/5TSD 3x460 2P 150HP F3 TEFC | 1791.9143 | 1791.9143
99883232 | KNWEG | 1024.63 | 1024.63 | KG |  | 5713835680822 | WEG 447/9TSD 3x460 2P 200HP F3 TEFC | 2258.8993 | 2258.8993
99883233 | KNWEG | 1135.54 | 1135.54 | KG |  | 5713835680839 | WEG 447/9TSD 3x460 2P 250HP F3 TEFC | 2503.4115 | 2503.4115
99883234 | KNWEG | 1275.18 | 1275.18 | KG |  | 5713835680846 | WEG 447/9TSD 3x460 2P 300HP F3 TEFC | 2811.2618 | 2811.2618
99883235 | KNWEG | 517 | 517 | KG |  | 5713835680853 | WEG 404/5TSD 3x460 4P 100HP F3 TEFC | 1139.7782 | 1139.7782
99883236 | KNWEG | 6.899 | 6.899 | KG |  | 5713835680860 | WEG 56C 3x230/460 2P 0,33HP W6 TEFC | 15.2095 | 15.2095
99883237 | KNWEG | 9.617 | 9.617 | KG |  | 5713835680877 | WEG 56C 3x230/460 2P 0,5HP W6 TEFC | 21.2016 | 21.2016
99883238 | KNWEG | 10.163 | 10.163 | KG |  | 5713835680884 | WEG 56C 3x230/460 2P 0,75HP W6 TEFC | 22.4053 | 22.4053
99883239 | KNWEG | 10.691 | 10.691 | KG |  | 5713835680891 | WEG 56C 3x230/460 2P 1HP W6 TEFC | 23.5694 | 23.5694
99883241 | KNWEG | 20.486 | 20.486 | KG |  | 5713835680914 | WEG 56C 3x230/460 2P 2HP W6 TEFC | 45.1634 | 45.1634
99883242 | KNWEG | 24.567 | 24.567 | KG |  | 5713835680921 | WEG 56C 3x230/460 2P 3HP W6 TEFC | 54.1604 | 54.1604
99883243 | KNWEG | 34.278 | 34.278 | KG |  | 5713835680938 | WEG 182/4TC 3x230/460 2P 3HP W6 TEFC | 75.5693 | 75.5693
99883246 | KNWEG | 78.234 | 78.234 | KG |  | 5713835680969 | WEG 213/5TC 3x230/460 2P 10HP W6 TEFC | 172.4747 | 172.4747
99883247 | KNWEG | 87.237 | 87.237 | KG |  | 5713835680976 | WEG 254/6TC 3x230/460 2P 15HP W6 TEFC | 192.3227 | 192.3227
99883248 | KNWEG | 105.558 | 105.558 | KG |  | 5713835680983 | WEG 254/6TC 3x230/460 2P 20HP W6 TEFC | 232.7132 | 232.7132
99883249 | KNWEG | 181.69 | 181.69 | KG |  | 5713835680990 | WEG 284/6TSC 3x230/460 2P 25HP W6 TEFC | 400.5538 | 400.5538
99883251 | KNWEG | 244.38 | 244.38 | KG |  | 5713835681010 | WEG 324/6TSC 3x230/460 2P 40HP W6 TEFC | 538.7601 | 538.7601
99883252 | KNWEG | 259.738 | 259.738 | KG |  | 5713835681027 | WEG 324/6TSC 3x230/460 2P 50HP W6 TEFC | 572.6184 | 572.6184
99883253 | KNWEG | 391.153 | 391.153 | KG |  | 5713835681034 | WEG 364/5TSC 3x230/460 2P 60HP W6 TEFC | 862.3359 | 862.3359
99883254 | KNWEG | 392.632 | 392.632 | KG |  | 5713835681041 | WEG 364/5TSC 3x230/460 2P 75HP W6 TEFC | 865.5965 | 865.5965
99883255 | KNWEG | 6.519 | 6.519 | KG |  | 5713835681058 | WEG 56C 3x230/460 4P 0,25HP W6 TEFC | 14.3718 | 14.3718
99883256 | KNWEG | 7.577 | 7.577 | KG |  | 5713835681065 | WEG 56C 3x230/460 4P 0,33HP W6 TEFC | 16.7043 | 16.7043
99883257 | KNWEG | 9.635 | 9.635 | KG |  | 5713835681072 | WEG 56C 3x230/460 4P 0,5HP W6 TEFC | 21.2413 | 21.2413
99883258 | KNWEG | 15.201 | 15.201 | KG |  | 5713835681089 | WEG 56C 3x230/460 4P 0,75HP W6 TEFC | 33.5121 | 33.5121
99883259 | KNWEG | 19.329 | 19.329 | KG |  | 5713835681096 | WEG 56C 3x230/460 4P 1HP W6 TEFC | 42.6127 | 42.6127
99883260 | KNWEG | 19.409 | 19.409 | KG |  | 5713835681102 | WEG 56C 3x230/460 4P 1,5HP W6 TEFC | 42.7891 | 42.7891
99883261 | KNWEG | 21.469 | 21.469 | KG |  | 5713835681119 | WEG 56C 3x230/460 4P 2HP W6 TEFC | 47.3306 | 47.3306
99883262 | KNWEG | 41.808 | 41.808 | KG |  | 5713835681126 | WEG 182/4TC 3x230/460 4P 3HP W6 TEFC | 92.1699 | 92.1699
99883263 | KNWEG | 38.589 | 38.589 | KG |  | 5713835681133 | WEG 182/4TC 3x230/460 4P 5HP W6 TEFC | 85.0733 | 85.0733
99883264 | KNWEG | 58.939 | 58.939 | KG |  | 5713835681140 | WEG 213/5TC 3x230/460 4P 7,5HP W6 TEFC | 129.9369 | 129.9369
99883265 | KNWEG | 63.898 | 63.898 | KG |  | 5713835681157 | WEG 213/5TC 3x230/460 4P 10HP W6 TEFC | 140.8695 | 140.8695
99883266 | KNWEG | 101.949 | 101.949 | KG |  | 5713835681164 | WEG 254/6TC 3x230/460 4P 15HP W6 TEFC | 224.7568 | 224.7568
99883267 | KNWEG | 115.847 | 115.847 | KG |  | 5713835681171 | WEG 254/6TC 3x230/460 4P 20HP W6 TEFC | 255.3963 | 255.3963
99883268 | KNWEG | 176 | 176 | KG |  | 5713835681188 | WEG 284/6TSC 3x230/460 4P 25HP W6 TEFC | 388.0096 | 388.0096
99883269 | KNWEG | 198 | 198 | KG |  | 5713835681195 | WEG 284/6TSC 3x230/460 4P 30HP W6 TEFC | 436.5108 | 436.5108
99883270 | KNWEG | 223 | 223 | KG |  | 5713835681201 | WEG 324/6TSC 3x230/460 4P 40HP W6 TEFC | 491.6258 | 491.6258
99883271 | KNWEG | 243 | 243 | KG |  | 5713835681218 | WEG 324/6TSC 3x230/460 4P 50HP W6 TEFC | 535.7178 | 535.7178
99883272 | KNWEG | 394 | 394 | KG |  | 5713835681225 | WEG 364/5TSC 3x230/460 4P 60HP W6 TEFC | 868.6124 | 868.6124
99883273 | KNWEG | 417 | 417 | KG |  | 5713835681232 | WEG 364/5TSC 3x230/460 4P 75HP W6 TEFC | 919.3182 | 919.3182
99883274 | KNWEG | 10.691 | 10.691 | KG |  | 5713835681249 | WEG 56C 3x230/460 2P 1HP F3 TEFC | 23.5694 | 23.5694
99883275 | KNWEG | 18.482 | 18.482 | KG |  | 5713835681256 | WEG 56C 3x230/460 2P 1,5HP F3 TEFC | 40.7454 | 40.7454
99883276 | KNWEG | 20.486 | 20.486 | KG |  | 5713835681263 | WEG 56C 3x230/460 2P 2HP F3 TEFC | 45.1634 | 45.1634
99883277 | KNWEG | 34.278 | 34.278 | KG |  | 5713835681270 | WEG 182/4TC 3x230/460 2P 3HP F3 TEFC | 75.5693 | 75.5693
99883278 | KNWEG | 40.822 | 40.822 | KG |  | 5713835681287 | WEG 182/4TC 3x230/460 2P 5HP F3 TEFC | 89.9962 | 89.9962
99883279 | KNWEG | 64.804 | 64.804 | KG |  | 5713835681294 | WEG 213/5TC 3x230/460 2P 7,5HP F3 TEFC | 142.8669 | 142.8669
99883280 | KNWEG | 78.234 | 78.234 | KG |  | 5713835681300 | WEG 213/5TC 3x230/460 2P 10HP F3 TEFC | 172.4747 | 172.4747
99883281 | KNWEG | 87.237 | 87.237 | KG |  | 5713835681317 | WEG 254/6TC 3x230/460 2P 15HP F3 TEFC | 192.3227 | 192.3227
99883282 | KNWEG | 105.558 | 105.558 | KG |  | 5713835681324 | WEG 254/6TC 3x230/460 2P 20HP F3 TEFC | 232.7132 | 232.7132
99883283 | KNWEG | 181.699 | 181.699 | KG |  | 5713835681331 | WEG 284/6TSC 3x230/460 2P 25HP F3 TEFC | 400.5736 | 400.5736
99883284 | KNWEG | 185.176 | 185.176 | KG |  | 5713835681348 | WEG 284/6TSC 3x230/460 2P 30HP F3 TEFC | 408.239 | 408.239
99883285 | KNWEG | 250.311 | 250.311 | KG |  | 5713835681355 | WEG 324/6TSC 3x230/460 2P 40HP F3 TEFC | 551.8356 | 551.8356
99883286 | KNWEG | 259.75 | 259.75 | KG |  | 5713835681362 | WEG 324/6TSC 3x230/460 2P 50HP F3 TEFC | 572.6449 | 572.6449
99883287 | KNWEG | 395.048 | 395.048 | KG |  | 5713835681379 | WEG 364/5TSC 3x230/460 2P 60HP F3 TEFC | 870.9228 | 870.9228
99883288 | KNWEG | 396.527 | 396.527 | KG |  | 5713835681386 | WEG 364/5TSC 3x230/460 2P 75HP F3 TEFC | 874.1834 | 874.1834
99883289 | KNWEG | 19.329 | 19.329 | KG |  | 5713835681393 | WEG 56C 3x230/460 4P 1HP F3 TEFC | 42.6127 | 42.6127
99883290 | KNWEG | 19.409 | 19.409 | KG |  | 5713835681409 | WEG 56C 3x230/460 4P 1,5HP F3 TEFC | 42.7891 | 42.7891
99883291 | KNWEG | 21.469 | 21.469 | KG |  | 5713835681416 | WEG 56C 3x230/460 4P 2HP F3 TEFC | 47.3306 | 47.3306
99883292 | KNWEG | 41.808 | 41.808 | KG |  | 5713835681423 | WEG 182/4TC 3x230/460 4P 3HP F3 TEFC | 92.1699 | 92.1699
99883293 | KNWEG | 38.589 | 38.589 | KG |  | 5713835681430 | WEG 182/4TC 3x230/460 4P 5HP F3 TEFC | 85.0733 | 85.0733
99883294 | KNWEG | 58.939 | 58.939 | KG |  | 5713835681447 | WEG 213/5TC 3x230/460 4P 7,5HP F3 TEFC | 129.9369 | 129.9369
99883295 | KNWEG | 63.898 | 63.898 | KG |  | 5713835681454 | WEG 213/5TC 3x230/460 4P 10HP F3 TEFC | 140.8695 | 140.8695
99883296 | KNWEG | 101.949 | 101.949 | KG |  | 5713835681461 | WEG 254/6TC 3x230/460 4P 15HP F3 TEFC | 224.7568 | 224.7568
99883297 | KNWEG | 115.847 | 115.847 | KG |  | 5713835681478 | WEG 254/6TC 3x230/460 4P 20HP F3 TEFC | 255.3963 | 255.3963
99883298 | KNWEG | 176 | 176 | KG |  | 5713835681485 | WEG 284/6TSC 3x230/460 4P 25HP F3 TEFC | 388.0096 | 388.0096
99883299 | KNWEG | 198 | 198 | KG |  | 5713835681492 | WEG 284/6TSC 3x230/460 4P 30HP F3 TEFC | 436.5108 | 436.5108
99883300 | KNWEG | 223 | 223 | KG |  | 5713835681508 | WEG 324/6TSC 3x230/460 4P 40HP F3 TEFC | 491.6258 | 491.6258
99883301 | KNWEG | 243 | 243 | KG |  | 5713835681515 | WEG 324/6TSC 3x230/460 4P 50HP F3 TEFC | 535.7178 | 535.7178
99883302 | KNWEG | 394 | 394 | KG |  | 5713835681522 | WEG 364/5TSC 3x230/460 4P 60HP F3 TEFC | 868.6124 | 868.6124
99883303 | KNWEG | 417 | 417 | KG |  | 5713835681539 | WEG 364/5TSC 3x230/460 4P 75HP F3 TEFC | 919.3182 | 919.3182
99883304 | KNWEG | 60.416 | 60.416 | KG |  | 5713835681546 | WEG 213/5TCZ 1x230 2P 5HP W6 TEFC | 133.1931 | 133.1931
99883305 | KNWEG | 70.015 | 70.015 | KG |  | 5713835681553 | WEG 213/5TC 1x230 2P 7,5HP W6 TEFC | 154.3551 | 154.3551
99883306 | KNWEG | 73.233 | 73.233 | KG |  | 5713835681560 | WEG 213/5TC 1x230 2P 10HP W6 TEFC | 161.4495 | 161.4495
99883307 | KNWEG | 70.307 | 70.307 | KG |  | 5713835681577 | WEG 213/5TCZ 1x230 4P 5HP W6 TEFC | 154.9988 | 154.9988
99883308 | KNWEG | 81.975 | 81.975 | KG |  | 5713835681584 | WEG 213/5TC 1x230 4P 7,5HP W6 TEFC | 180.7221 | 180.7221
99883309 | KNWEG | 60.728 | 60.728 | KG |  | 5713835681607 | WEG 213/5TCZ 1x230 2P 5HP F3 TEFC | 133.8809 | 133.8809
99883311 | KNWEG | 70.026 | 70.026 | KG |  | 5713835681614 | WEG 213/5TC 1x230 2P 7,5HP F3 TEFC | 154.3793 | 154.3793
99883313 | KNWEG | 73.244 | 73.244 | KG |  | 5713835681638 | WEG 213/5TC 1x230 2P 10HP F3 TEFC | 161.4737 | 161.4737
99883314 | KNWEG | 8.274 | 8.274 | KG |  | 5713835681669 | WEG 56C 1x115/230 2P 0,33HP W6 TEFC | 18.2409 | 18.2409
99883316 | KNWEG | 9.383 | 9.383 | KG |  | 5713835681683 | WEG 56C 1x115/230 2P 0,5HP W6 TEFC | 20.6858 | 20.6858
99883318 | KNWEG | 28.7 | 28.7 | LB |  | 5713835681706 | WEG 56C 1x115/230 2P 1HP W6 TEFC | 28.7 | 28.7
99883319 | KNWEG | 18.912 | 18.912 | KG |  | 5713835681713 | WEG 56C 1x115/230 2P 1,5HP W6 TEFC | 41.6934 | 41.6934
99883320 | KNWEG | 21.354 | 21.354 | KG |  | 5713835681720 | WEG 56C 1x115/230 2P 2HP W6 TEFC | 47.077 | 47.077
99883321 | KNWEG | 25.972 | 25.972 | KG |  | 5713835681737 | WEG 56C 1x115/230 2P 3HP W6 TEFC | 57.2579 | 57.2579
99883322 | KNWEG | 35.461 | 35.461 | KG |  | 5713835681744 | WEG 182/4TC 1x115/230 2P 3HP W6 TEFC | 78.1773 | 78.1773
99883323 | KNWEG | 7.387 | 7.387 | KG |  | 5713835681751 | WEG 56C 1x115/230 4P 0,25HP W6 TEFC | 16.2854 | 16.2854
99883324 | KNWEG | 8.387 | 8.387 | KG |  | 5713835681768 | WEG 56C 1x115/230 4P 0,33HP W6 TEFC | 18.49 | 18.49
99883325 | KNWEG | 9.448 | 9.448 | KG |  | 5713835681775 | WEG 56C 1x115/230 4P 0,5HP W6 TEFC | 20.8291 | 20.8291
99883326 | KNWEG | 16.332 | 16.332 | KG |  | 5713835681782 | WEG 56C 1x115/230 4P 0,75HP W6 TEFC | 36.0055 | 36.0055
99883327 | KNWEG | 19.017 | 19.017 | KG |  | 5713835681799 | WEG 56C 1x115/230 4P 1HP W6 TEFC | 41.9249 | 41.9249
99883328 | KNWEG | 23.704 | 23.704 | KG |  | 5713835681812 | WEG 56C 1x115/230 4P 1,5HP W6 TEFC | 52.2578 | 52.2578
99883329 | KNWEG | 25.899 | 25.899 | KG |  | 5713835681829 | WEG 56C 1x115/230 4P 2HP W6 TEFC | 57.0969 | 57.0969
99883330 | KNWEG | 42.932 | 42.932 | KG |  | 5713835681836 | WEG 182/4TC 1x115/230 4P 3HP W6 TEFC | 94.6479 | 94.6479
99883331 | KNWEG | 8.5 | 8.5 | KG |  | 5713835681843 | WEG 56C 1x115/230 2P 0,33HP F1 TEFC | 18.7391 | 18.7391
99883332 | KNWEG | 9.3 | 9.3 | KG |  | 5713835681850 | WEG 56C 1x115/230 2P 0,5HP F1 TEFC | 20.5028 | 20.5028
99883333 | KNWEG | 12 | 12 | KG |  | 5713835681867 | WEG 56C 1x115/230 2P 0,75HP F1 TEFC | 26.4552 | 26.4552
99883334 | KNWEG | 13 | 13 | KG |  | 5713835681874 | WEG 56C 1x115/230 2P 1HP F1 TEFC | 28.6598 | 28.6598
99883335 | KNWEG | 14.5 | 14.5 | KG |  | 5713835681881 | WEG 56C 1x115/230 2P 1,5HP F1 TEFC | 31.9667 | 31.9667
99883336 | KNWEG | 16 | 16 | KG |  | 5713835681898 | WEG 56C 1x115/230 2P 2HP F1 TEFC | 35.2736 | 35.2736
99883337 | KNWEG | 30 | 30 | KG |  | 5713835681904 | WEG 182/4TC 1x115/230 2P 3HP F3 TEFC | 66.138 | 66.138
99883403 | YSKIT | 0.095 | 0.095 | LB |  | 5713835682871 | Spare,MOISTURE PROBE LEAD,#14X 60" | 0.095 | 0.095
99883445 | CNE10 | 97 | 58 | KG |  | 5713835683519 | CRNE10-3 A-FGJ-A-E-HQQE 3x200-240 60 HZ | 213.8462 | 127.8668
99883467 | SEACC | 59.205 | 59.205 | LB |  | 5713835683878 | Kit elbow assy 4"x4" LRXSR w/HH 2"NPT CI | 59.205 | 59.205
99883474 | CRKIT | 0.104 | 0.06 | KG |  | 5713835684042 | Bulk,Washer M12 D13/24/2.5 DIN125A FZV | 0.22928 | 0.13228
99884114 | TPE45 | 30 | 22.5 | KG |  | 5713835692641 | TPE3 40-150 S-A-G-I-BQQE-GYB | 66.138 | 49.6035
99884115 | TPE55 | 34.6 | 27.4 | KG |  | 5713835692665 | TPE3 50-150 S-A-G-I-BQQE-GYB | 76.2792 | 60.406
99884116 | TPE65 | 39 | 30.3 | KG |  | 5713835692689 | TPE3 65-150 S-A-G-I-BQQE-GBB | 85.9794 | 66.7994
99884117 | TPE85 | 48.4 | 37.1 | KG |  | 5713835692702 | TPE3 80-110 S-A-G-I-BQQE-GBB | 106.7026 | 81.7907
99884118 | TPE85 | 50.1 | 38.8 | KG |  | 5713835692726 | TPE3 80-150 S-A-G-I-BQQE-HBB | 110.4505 | 85.5385
99884119 | TPE85 | 56.1 | 44.8 | KG |  | 5713835692740 | TPE3 80-180 S-A-G-I-BQQE-IBB | 123.6781 | 98.7661
99884124 | TPED5 | 82.6 | 63.9 | KG |  | 5713835692849 | TPE3 D 80-110 S-A-G-A-BQQE-GBB | 182.1 | 140.8739
99884937 | CRI05 | 81.774 | 73.654 | KG |  | 5713835704986 | CRI5-14 FK-FGJ-A-F-HQQE 3x230/460 60HZ | 180.279 | 162.3776
99885640 | SPLK0 | 1150 | 1150 | LB |  | 5713835718297 | 29-40159-140001-1882P BPRNC4S101AA | 1150 | 1150
99885936 | SPOKT | 0.001 | 0.001 | KG |  | 5713835721754 | Kit, Level switch SB HF | 0.0022046 | 0.0022046
99885956 | KJIKT | 2 | 1 | KG |  | 5713835722249 | kit,cable bush 80 50H6D20 | 4.4092 | 2.2046
99886367 | KNWEG | 402 | 402 | KG |  | 5713835727619 | WEG 404/5TSD 3x460 2P 100HP W6 ODP | 886.2492 | 886.2492
99886368 | KNWEG | 402 | 402 | KG |  | 5713835727626 | WEG 404/5TSD 3x460 2P 125HP W6 ODP | 886.2492 | 886.2492
99886369 | KNWEG | 635 | 635 | KG |  | 5713835727633 | WEG 444/5TSD 3x460 2P 150HP W6 ODP | 1399.921 | 1399.921
99886370 | KNWEG | 635 | 635 | KG |  | 5713835727640 | WEG 444/5TSD 3x460 2P 200HP W6 ODP | 1399.921 | 1399.921
99886371 | KNWEG | 675 | 675 | KG |  | 5713835727657 | WEG 444/5TSD 3x460 2P 250HP W6 ODP | 1488.105 | 1488.105
99886372 | KNWEG | 696 | 696 | KG |  | 5713835727664 | WEG 444/5TSD 3x460 2P 300HP W6 ODP | 1534.4016 | 1534.4016
99886373 | KNWEG | 517 | 517 | KG |  | 5713835727671 | WEG 404/5TSD 3x460 4P 100HP W6 TEFC | 1139.7782 | 1139.7782
99886374 | KNWEG | 402 | 402 | KG |  | 5713835727688 | WEG 404/5TSD 3x460 2P 100HP F3 ODP | 886.2492 | 886.2492
99886375 | KNWEG | 402 | 402 | KG |  | 5713835727695 | WEG 404/5TSD 3x460 2P 125HP F3 ODP | 886.2492 | 886.2492
99886376 | KNWEG | 635 | 635 | KG |  | 5713835727701 | WEG 444/5TSD 3x460 2P 150HP F3 ODP | 1399.921 | 1399.921
99886377 | KNWEG | 635 | 635 | KG |  | 5713835727718 | WEG 444/5TSD 3x460 2P 200HP F3 ODP | 1399.921 | 1399.921
99886378 | KNWEG | 675 | 675 | KG |  | 5713835727725 | WEG 444/5TSD 3x460 2P 250HP F3 ODP | 1488.105 | 1488.105
99886379 | KNWEG | 696 | 696 | KG |  | 5713835727732 | WEG 444/5TSD 3x460 2P 300HP F3 ODP | 1534.4016 | 1534.4016
99886380 | KNWEG | 81.536 | 81.536 | KG |  | 5713835727749 | WEG 254/6TC 3x230/460 2P 20HP W6 ODP | 179.7543 | 179.7543
99886381 | KNWEG | 145.835 | 145.835 | KG |  | 5713835727756 | WEG 284/6TSC 3x230/460 2P 25HP W6 ODP | 321.5078 | 321.5078
99886382 | KNWEG | 143.688 | 143.688 | KG |  | 5713835727763 | WEG 284/6TSC 3x230/460 2P 30HP W6 ODP | 316.7746 | 316.7746
99886383 | KNWEG | 208.904 | 208.904 | KG |  | 5713835727770 | WEG 324/6TSC 3x230/460 2P 40HP W6 ODP | 460.5498 | 460.5498
99886384 | KNWEG | 197.313 | 197.313 | KG |  | 5713835727787 | WEG 324/6TSC 3x230/460 2P 50HP W6 ODP | 434.9962 | 434.9962
99886385 | KNWEG | 217.773 | 217.773 | KG |  | 5713835727794 | WEG 324/6TSC 3x230/460 2P 60HP W6 ODP | 480.1024 | 480.1024
99886386 | KNWEG | 334 | 334 | KG |  | 5713835727800 | WEG 364/5TSC 3x230/460 2P 75HP W6 ODP | 736.3364 | 736.3364
99886387 | KNWEG | 81.406 | 81.406 | KG |  | 5713835727817 | WEG 254/6TC 3x230/460 2P 15HP F3 ODP | 179.4677 | 179.4677
99886388 | KNWEG | 81.536 | 81.536 | KG |  | 5713835727824 | WEG 254/6TC 3x230/460 2P 20HP F3 ODP | 179.7543 | 179.7543
99886389 | KNWEG | 147.253 | 147.253 | KG |  | 5713835727831 | WEG 284/6TSC 3x230/460 2P 25HP F3 ODP | 324.634 | 324.634
99886390 | KNWEG | 145.106 | 145.106 | KG |  | 5713835727848 | WEG 284/6TSC 3x230/460 2P 30HP F3 ODP | 319.9007 | 319.9007
99886391 | KNWEG | 204.374 | 204.374 | KG |  | 5713835727855 | WEG 324/6TSC 3x230/460 2P 40HP F3 ODP | 450.5629 | 450.5629
99886392 | KNWEG | 199.479 | 199.479 | KG |  | 5713835727862 | WEG 324/6TSC 3x230/460 2P 50HP F3 ODP | 439.7714 | 439.7714
99886393 | KNWEG | 219.939 | 219.939 | KG |  | 5713835727879 | WEG 324/6TSC 3x230/460 2P 60HP F3 ODP | 484.8775 | 484.8775
99886394 | KNWEG | 334 | 334 | KG |  | 5713835727886 | WEG 364/5TSC 3x230/460 2P 75HP F3 ODP | 736.3364 | 736.3364
99886620 | MTR20 | 59.021 | 54.921 | KG |  | 5713835731142 | MTR20-14/2 A-W-I-HUUV 3x266/460 60Hz | 130.1177 | 121.0788
99886667 | CRMKT | 1.697 | 1.6 | KG |  | 5713835731746 | Spare, Dschg intercnctr G22 SS MACHINED | 3.7412 | 3.5274
99886670 | UPKIT | 0.251 | 0.1 | KG |  | 5713835731791 | BULK, Gasket D153/D63.5x1.6 Garlock(2) | 0.55335 | 0.22046
99886674 | UPKIT | 0.241 | 0.09 | KG |  | 5713835731838 | BULK, GASKET FULL FACE 2-1/2" 150#(2) | 0.53131 | 0.19841
99886867 | UPKIT | 0.431 | 0.28 | KG |  | 5713835733900 | BULK, GASKET F/SST-SF FLANGE 3.2 MM(20) | 0.95018 | 0.61729
99886870 | UPKIT | 1.551 | 1.4 | KG |  | 5713835733962 | BULK, GASKET F/SST-SF FLANGE 3.2 MM(100) | 3.4193 | 3.0864
99886874 | UPKIT | 0.155 | 0.004 | KG |  | 5713835734099 | BULK, GSKT FOR "SST UNION" P/H (SU)(2) | 0.34171 | 0.0088184
99886877 | UPKIT | 0.191 | 0.04 | KG |  | 5713835734143 | BULK, GSKT FOR "SST UNION" P/H (SU)(20) | 0.42108 | 0.088184
99886916 | UPKIT | 0.179 | 0.028 | KG |  | 5713835734754 | BULK, Gskt 1.25"-1.5" ISO valve, svc(2) | 0.39462 | 0.061729
99886930 | CRKIT | 0.104 | 0.06 | KG |  | 5713835734990 | Bulk,Washer M8 DIN125A A4 | 0.22928 | 0.13228
99887774 | KNWEG | 13.2 | 13.2 | KG |  | 5713835746924 | WEG 56C 1x115/230 2P 1HP W6 TEFC EX | 29.1007 | 29.1007
99887775 | KNWEG | 16.3 | 16.3 | KG |  | 5713835746931 | WEG 56C 1x230 2P 1,5HP W6 TEFC EX | 35.935 | 35.935
99887776 | KNWEG | 18.1 | 18.1 | KG |  | 5713835746948 | WEG 56C 1x230 2P 2HP W6 TEFC EX | 39.9033 | 39.9033
99887777 | KNWEG | 81.536 | 81.536 | KG |  | 5713835746955 | WEG 254/6TC 3x575 2P 20HP W6 ODP | 179.7543 | 179.7543
99887778 | KNWEG | 83.703 | 83.703 | KG |  | 5713835746962 | WEG 254/6TC 3x575 2P 15HP W6 ODP | 184.5316 | 184.5316
99887779 | KNWEG | 10.8 | 10.8 | KG |  | 5713835746979 | WEG 56C 3x230/460 2P 1HP W6 TEFC EX | 23.8097 | 23.8097
99887780 | KNWEG | 12.1 | 12.1 | KG |  | 5713835746986 | WEG 56C 3x230/460 2P 1,5HP W6 TEFC EX | 26.6757 | 26.6757
99887781 | KNWEG | 14.4 | 14.4 | KG |  | 5713835746993 | WEG 56C 3x230/460 2P 2HP W6 TEFC EX | 31.7462 | 31.7462
99887782 | KNWEG | 56.109 | 56.109 | KG |  | 5713835747006 | WEG 182/4TC 3x230/460 2P 3HP W6 TEFC EX | 123.6979 | 123.6979
99887783 | KNWEG | 59.819 | 59.819 | KG |  | 5713835747013 | WEG 182/4TC 3x230/460 2P 5HP W6 TEFC EX | 131.877 | 131.877
99887784 | KNWEG | 96.868 | 96.868 | KG |  | 5713835747020 | WEG 213/5TC 3x230/460 2P 7.5HP W6 TEF EX | 213.5552 | 213.5552
99887785 | KNWEG | 97.126 | 97.126 | KG |  | 5713835747037 | WEG 213/5TC 3x230/460 2P 10HP W6 TEFC EX | 214.124 | 214.124
99887786 | KNWEG | 152.033 | 152.033 | KG |  | 5713835747044 | WEG 254/6TC 3x230/460 2P 15HP W6 TEFC EX | 335.172 | 335.172
99887787 | KNWEG | 165.504 | 165.504 | KG |  | 5713835747051 | WEG 254/6TC 3x230/460 2P 20HP W6 TEFC EX | 364.8701 | 364.8701
99887788 | KNWEG | 215.075 | 215.075 | KG |  | 5713835747068 | WEG 284/6TSC 3x230/460 2P 25HP W6 TEF EX | 474.1543 | 474.1543
99887789 | KNWEG | 231.714 | 231.714 | KG |  | 5713835747075 | WEG 284/6TSC 3x230/460 2P 30HP W6 TEF EX | 510.8367 | 510.8367
99887790 | KNWEG | 287.787 | 287.787 | KG |  | 5713835747082 | WEG 324/6TSC 3x230/460 2P 40HP W6 TEF EX | 634.4552 | 634.4552
99887791 | KNWEG | 15.4 | 15.4 | KG |  | 5713835747099 | WEG 56C 1x115/230 4P 1HP W6 TEFC EX | 33.9508 | 33.9508
99887792 | KNWEG | 20.4 | 20.4 | KG |  | 5713835747105 | WEG 56C 1x230 4P 1,5HP W6 TEFC EX | 44.9738 | 44.9738
99887794 | KNWEG | 145.835 | 145.835 | KG |  | 5713835747129 | WEG 284/6TSC 3x575 2P 25HP W6 ODP | 321.5078 | 321.5078
99887795 | KNWEG | 12.7 | 12.7 | KG |  | 5713835747136 | WEG 56C 3x230/460 4P 1HP W6 TEFC EX | 27.9984 | 27.9984
99887796 | KNWEG | 17.5 | 17.5 | KG |  | 5713835747143 | WEG 56C 3x230/460 4P 1.5HP W6 TEFC EX | 38.5805 | 38.5805
99887797 | KNWEG | 20.6 | 20.6 | KG |  | 5713835747150 | WEG 56C 3x230/460 4P 2HP W6 TEFC EX | 45.4148 | 45.4148
99887798 | KNWEG | 52 | 52 | KG |  | 5713835747167 | WEG 182/4TC 3x230/460 4P 3HP W6 TEFC EX | 114.6392 | 114.6392
99887799 | KNWEG | 59 | 59 | KG |  | 5713835747174 | WEG 182/4TC 3x230/460 4P 5HP W6 TEFC EX | 130.0714 | 130.0714
99887800 | KNWEG | 94 | 94 | KG |  | 5713835747181 | WEG 213/5TC 3x230/460 4P 7.5HP W6 TEF EX | 207.2324 | 207.2324
99887801 | KNWEG | 10.8 | 10.8 | KG |  | 5713835747198 | WEG 56C 3x230/460 2P 1HP F1 TEFC EX | 23.8097 | 23.8097
99887802 | KNWEG | 12.1 | 12.1 | KG |  | 5713835747204 | WEG 56C 3x230/460 2P 1,5HP F1 TEFC EX | 26.6757 | 26.6757
99887803 | KNWEG | 14.4 | 14.4 | KG |  | 5713835747211 | WEG 56C 3x230/460 2P 2HP F1 TEFC EX | 31.7462 | 31.7462
99887804 | KNWEG | 56.102 | 56.102 | KG |  | 5713835747228 | WEG 182/4TC 3x230/460 2P 3HP F1 TEFC EX | 123.6825 | 123.6825
99887805 | KNWEG | 59.812 | 59.812 | KG |  | 5713835747235 | WEG 182/4TC 3x230/460 2P 5HP F1 TEFC EX | 131.8615 | 131.8615
99887806 | KNWEG | 96.858 | 96.858 | KG |  | 5713835747242 | WEG 213/5TC 3x230/460 2P 7,5HP F1 TEFC E | 213.5331 | 213.5331
99887807 | KNWEG | 97.116 | 97.116 | KG |  | 5713835747259 | WEG 213/5TC 3x230/460 2P 10HP F1 TEFC EX | 214.1019 | 214.1019
99887808 | KNWEG | 149.547 | 149.547 | KG |  | 5713835747266 | WEG 254/6TC 3x230/460 2P 15HP F3 TEFC EX | 329.6913 | 329.6913
99887809 | KNWEG | 163.018 | 163.018 | KG |  | 5713835747273 | WEG 254/6TC 3x230/460 2P 20HP F3 TEFC EX | 359.3895 | 359.3895
99887810 | KNWEG | 212.717 | 212.717 | KG |  | 5713835747280 | WEG 284/6TSC 3x230/460 2P 25HP F3 TEF EX | 468.9559 | 468.9559
99887811 | KNWEG | 229.356 | 229.356 | KG |  | 5713835747297 | WEG 284/6TSC 3x230/460 2P 30HP F3 TEF EX | 505.6382 | 505.6382
99887812 | KNWEG | 289.344 | 289.344 | KG |  | 5713835747303 | WEG 324/6TSC 3x230/460 2P 40HP F3 TEF EX | 637.8878 | 637.8878
99887813 | KNWEG | 330 | 330 | KG |  | 5713835747310 | WEG 324/6TSC 3x230/460 2P 50HP F3 TEF EX | 727.518 | 727.518
99887814 | KNWEG | 461 | 461 | KG |  | 5713835747327 | WEG 364/5TSC 3x230/460 2P 60HP F3 TEF EX | 1016.3206 | 1016.3206
99887815 | KNWEG | 465 | 465 | KG |  | 5713835747334 | WEG 364/5TSC 3x230/460 2P 75HP F3 TEF EX | 1025.139 | 1025.139
99887816 | KNWEG | 547 | 547 | KG |  | 5713835747341 | WEG 404/5TSD 3x460 2P 100HP F3 TEFC EX | 1205.9162 | 1205.9162
99887817 | KNWEG | 880 | 880 | KG |  | 5713835747358 | WEG 444/5TSD 3x460 2P 125HP F3 TEFC EX | 1940.048 | 1940.048
99887818 | KNWEG | 900 | 900 | KG |  | 5713835747365 | WEG 444/5TSD 3x460 2P 150HP F3 TEFC EX | 1984.14 | 1984.14
99887819 | KNWEG | 1130 | 1130 | KG |  | 5713835747372 | WEG 447/9TSD 3x460 2P 200HP F3 TEFC EX | 2491.198 | 2491.198
99887820 | KNWEG | 1130 | 1130 | KG |  | 5713835747389 | WEG 447/9TSD 3x460 2P 250HP F3 TEFC EX | 2491.198 | 2491.198
99887821 | KNWEG | 1500 | 1500 | KG |  | 5713835747396 | WEG 447/9TSD 3x460 2P 300HP F3 TEFC EX | 3306.9 | 3306.9
99887822 | KNWEG | 12.7 | 12.7 | KG |  | 5713835747402 | WEG 56C 3x230/460 4P 1HP F1 TEFC EX | 27.9984 | 27.9984
99887823 | KNWEG | 17.5 | 17.5 | KG |  | 5713835747419 | WEG 56C 3x230/460 4P 1,5HP F1 TEFC EX | 38.5805 | 38.5805
99887824 | KNWEG | 20.6 | 20.6 | KG |  | 5713835747426 | WEG 56C 3x230/460 4P 2HP F1 TEFC EX | 45.4148 | 45.4148
99887825 | KNWEG | 52 | 52 | KG |  | 5713835747433 | WEG 182/4TC 3x230/460 4P 3HP F1 TEFC EX | 114.6392 | 114.6392
99887826 | KNWEG | 59 | 59 | KG |  | 5713835747440 | WEG 182/4TC 3x230/460 4P 5HP F1 TEFC EX | 130.0714 | 130.0714
99887827 | KNWEG | 94 | 94 | KG |  | 5713835747457 | WEG 213/5TC 3x230/460 4P 7,5HP F1 TEFC E | 207.2324 | 207.2324
99887828 | KNWEG | 91 | 91 | KG |  | 5713835747464 | WEG 213/5TC 3x230/460 4P 10HP F1 TEFC EX | 200.6186 | 200.6186
99887829 | KNWEG | 149 | 149 | KG |  | 5713835747471 | WEG 254/6TC 3x230/460 4P 15HP F3 TEFC EX | 328.4854 | 328.4854
99887830 | KNWEG | 165 | 165 | KG |  | 5713835747488 | WEG 254/6TC 3x230/460 4P 20HP F3 TEFC EX | 363.759 | 363.759
99887831 | KNWEG | 214 | 214 | KG |  | 5713835747495 | WEG 284/6TSC 3x230/460 4P 25HP F3 TEF EX | 471.7844 | 471.7844
99887832 | KNWEG | 232 | 232 | KG |  | 5713835747501 | WEG 284/6TSC 3x230/460 4P 30HP F3 TEF EX | 511.4672 | 511.4672
99887833 | KNWEG | 295 | 295 | KG |  | 5713835747518 | WEG 324/6TSC 3x230/460 4P 40HP F3 TEF EX | 650.357 | 650.357
99887834 | KNWEG | 320 | 320 | KG |  | 5713835747525 | WEG 324/6TSC 3x230/460 4P 50HP F3 TEF EX | 705.472 | 705.472
99887835 | KNWEG | 460 | 460 | KG |  | 5713835747532 | WEG 364/5TSC 3x230/460 4P 60HP F3 TEF EX | 1014.116 | 1014.116
99887836 | KNWEG | 425 | 425 | KG |  | 5713835747549 | WEG 364/5TSC 3x230/460 4P 75HP F3 TEF EX | 936.955 | 936.955
99887837 | KNWEG | 554 | 554 | KG |  | 5713835747556 | WEG 404/5TSD 3x460 4P 100HP F3 TEFC EX | 1221.3484 | 1221.3484
99887838 | KNWEG | 9.5 | 9.5 | KG |  | 5713835747563 | WEG 56C 3x230/460 2P 0,5HP W6 TEFC EX | 20.9437 | 20.9437
99887839 | KNWEG | 10 | 10 | KG |  | 5713835747570 | WEG 56C 3x230/460 2P 0,75HP W6 TEFC EX | 22.046 | 22.046
99887840 | KNWEG | 10.9 | 10.9 | KG |  | 5713835747587 | WEG 56C 3x230/460 4P 0,5HP W6 TEFC EX | 24.0301 | 24.0301
99887841 | KNWEG | 11.3 | 11.3 | KG |  | 5713835747594 | WEG 56C 3x230/460 4P 0,75HP W6 TEFC EX | 24.912 | 24.912
99887842 | KNWEG | 91 | 91 | KG |  | 5713835747600 | WEG 213/5TC 3x230/460 4P 10HP W6 TEFC | 200.6186 | 200.6186
99887854 | CMKIT | 1.404 | 1.2 | KG |  | 5713835747631 | Spare, Base plate, CM-L, UP80 | 3.0953 | 2.6455
99887855 | MO5KT | 10.429 | 9.6 | KG |  | 5713835747648 | Spare, MG80C 3X400D-2 1.1KW B14-19 PTC | 22.9918 | 21.1642
99888945 | YAKIT | 0.821 | 0.821 | LB |  | 5713835763709 | Spare,Jam washer 8"QL neop | 0.821 | 0.821
99889007 | HYKIT | 0.674 | 0.459 | KG |  | 5713835764799 | Spare,NON-RETURN VALVE GNVP DN40 | 1.4859 | 1.0119
99889225 | MO5KT | 21.5 | 20 | KG |  | 5713835767318 | Spare motor 99583821 MG90LE-2 2.2KW | 47.3989 | 44.092
99889600 | PAREP | 4.5 | 4.5 | LB |  | 5713835772725 | SPARE,BRACKET,L,X3,5"PUMP,VRT C | 4.5 | 4.5
99889864 | BOKIT | 5.763 | 4.813 | KG |  | 5713835776136 | KIT, CRE-PLUS SWITCH ASSY MECR 1PH | 12.7051 | 10.6107
99890267 | VACKT | 0.25 | 0.2 | KG |  | 5713835781178 | Kit, remote sensor cpl., VGS | 0.55115 | 0.44092
99890532 | YZM71 | 5.171 | 4.5 | LB |  | 5713835785725 | Kit, Wear ring 420SS 500 BHN imp/suct | 5.171 | 4.5
99890553 | CRN10 | 68 | 64 | KG |  | 5713835785879 | CRN10-6 A-CX-T-E-HQQE 3x266/460 60 HZ | 149.9128 | 141.0944
99891398 | SCAKT | 1.314 | 1.213 | KG |  | 5713835798695 | Kit, 3-way valve+motor, SCALA1 SYSTEM | 2.8968 | 2.6742
99891478 | TAS00 | 240 | 240 | LB |  | 5713835799463 | SEPARATOR,GBSF-050-W | 240 | 240
99891635 | MDAKT | 2.636 | 2.432 | KG |  | 5713835801999 | Kit,val.disch.DN32 SS/V/SS abr. | 5.8113 | 5.3616
99892065 | MTR03 | 31.169 | 27.569 | KG |  | 5713835808677 | MTR3-12/12 A-W-I-HUUV 3X230/400 60Hz | 68.7152 | 60.7786
99892375 | MTR32 | 113.083 | 87.783 | KG |  | 5713835815071 | MTR32-11/2-1 A-F-A-HUUV 3x230/460 60Hz | 249.3028 | 193.5264
99892379 | CRNE5 | 39.15 | 34.16 | KG |  | 5713835815330 | CRNE5-7 A-P-A-E-HQQE 3x440-480 60HZ | 86.3101 | 75.3091
99892431 | PAREP | 1.2 | 1.2 | LB |  | 5713835815644 | SPARE,GASKET,12.16"IDX13.75"BC X006 | 1.2 | 1.2
99892432 | PAREP | 1.2 | 1.2 | LB |  | 5713835815651 | SPARE,GASKET, 6.37"IDX 7.37"BC X006 | 1.2 | 1.2
99892515 | CRE05 | 33.679 | 27.099 | KG |  | 5713835816931 | CRE5-5 P-B-A-E-HQQE 1x200-240 60HZ | 74.2487 | 59.7425
99892522 | CRI15 | 112 | 60 | KG |  | 5713835817297 | CRI15-9 FK-FGJ-A-F-HQQE 254/256TC 60 HZ | 246.9152 | 132.276
99892535 | CRNE5 | 39.15 | 34.16 | KG |  | 5713835817365 | CRNE5-7 N-P-A-E-HQQE 3x440-480 60HZ | 86.3101 | 75.3091
99893036 | MH000 | 21.96 | 12 | KG |  | 5713835825582 | DMH 13-10 B-PVC/V/C-X-F1A9A9XAG | 48.413 | 26.4552
99893322 | YAKIT | 38 | 38 | LB |  | 5713835830302 | Spare,bearing housing radial,1C CI | 38 | 38
99893524 | SPKIT | 1.549 | 1.345 | KG |  | 5713835833280 | Kit, Wear Parts SP95-8Stg NBRmodelB | 3.4149 | 2.9652
99893525 | SPKIT | 2.255 | 1.951 | KG |  | 5713835833297 | Kit, Wear Parts SP95-14Stg NBRmodelB | 4.9714 | 4.3012
99893570 | CMKIT | 0.285 | 0.07 | KG |  | 5713835833785 | Spare,Terminal box cpl. 3ph w/hole plugs | 0.62831 | 0.15432
99893655 | CRKIT | 0.754 | 0.155 | KG |  | 5713835835130 | Spare,MMG112/132-E term.box (Al) Cover | 1.6623 | 0.34171
99893706 | CRKIT | 17.045 | 16.83 | KG |  | 5713835835901 | Spare,Pumphead NEMA 284TSC, cat. | 37.5774 | 37.1034
99893871 | PAREP | 1 | 1 | LB |  | 5713835839091 | SPARE,BUSHING,LCS,X4/XA,M4 | 1 | 1
99893872 | PAREP | 1 | 1 | LB |  | 5713835839107 | SPARE,O-RING, 4.00"ID, 4.25"OD 242 G | 1 | 1
99893886 | PAREP | 1.33 | 1.33 | LB |  | 5713835839152 | SPARE,SEAL ASSY,SGL,1.75",21S,BP1C1 | 1.33 | 1.33
99893912 | MTR03 | 18.916 | 15.316 | KG |  | 5713835839480 | MTR3-26/6 A-WB-A-HUUV 3x230/460 60Hz | 41.7022 | 33.7657
99893947 | YZSUB | 2 | 2 | LB |  | 5713835839930 | MTR MTG PTS 6153-250 spacer shims screw | 2 | 2
99895386 | IOTXX | 0.337 | 0.042 | KG |  | 5713835860439 | CIM 280-US GiC Add-on cpl. Packed | 0.74295 | 0.092593
99895910 | PASE1 | 0.2 | 0.2 | KG |  | 5713835868886 | Spare,Seal M74D/30 S/S-S/S-E-330-330 | 0.44092 | 0.44092
99896908 | HYKIT | 1.933 | 1.8 | KG |  | 5713835884060 | Spare, BALL VALVE 11/2" PTFE 1.4408(316) | 4.2615 | 3.9683
99897026 | MTS00 | 80.403 | 61.479 | KG |  | 5713835885852 | MTS20-70 R38-DQ-T 3x200/346V 60Hz 5,5kW | 177.2565 | 135.5366
99897306 | CRN45 | 229 | 196 | KG |  | 5713835890313 | CRN45-5-2 A-G-A-E-HUUE 3x230/400 50 HZ | 504.8534 | 432.1016
99897343 | PAREP | 1.2 | 1.2 | LB |  | 5713835890719 | KIT,IMP,FASTENER,L,X3 H303 | 1.2 | 1.2
99897362 | CNE15 | 79 | 71 | KG |  | 5713835891105 | CRNE15-4 N-CX-A-V-HQQV 3x440-480 60 HZ | 174.1634 | 156.5266
99897760 | TPKIT | 0.155 | 0.069 | KG |  | 5713835896322 | Kit,DPS Sensor,1/2 NPT cable | 0.34171 | 0.15212
99898086 | PAREP | 1.65 | 1.65 | LB |  | 5713835902122 | SPARE,SLEEVE,L,X3 32PED SEAL,BAL B | 1.65 | 1.65
99899070 | MTRE0 | 130.584 | 98.684 | KG |  | 5713835916402 | MTRE45-6/1 A-G-A-HUUV 3x440-480 60Hz | 287.8855 | 217.5587
99899081 | CRN05 | 28.297 | 23.307 | KG |  | 5713835916532 | CRN5-2 X-FGJ-A-E-HQQE 3x230/460 60HZ | 62.3836 | 51.3826
99899082 | CNE32 | 219.42 | 211.3 | KG |  | 5713835916686 | CRNE32-5-2 IKN-G-A-E-HQQE 3x460 60 HZ | 483.7333 | 465.832
99899352 | SCKIT | 320 | 320 | KG |  | 5713835920690 | Spare, Sensor cable VTU | 705.472 | 705.472
99899365 | SCKIT | 135 | 135 | KG |  | 5713835920744 | Spare, VTU Sensor | 297.621 | 297.621
99899367 | SCKIT | 195 | 195 | KG |  | 5713835920768 | Spare, Antenna 3G 4G LTE | 429.897 | 429.897
99899434 | BET00 | 35 | 35 | LB |  | 5713835924162 | BLADDER,REPLACEMENT-GNLA 3000L | 35 | 35
99899537 | CRNE5 | 29.215 | 24.225 | KG |  | 5713835926074 | CRNE5-5 P-CA-A-E-HQQE 1x200-240 60HZ | 64.4074 | 53.4064
99899571 | CRNE5 | 38.28 | 33.29 | KG |  | 5713835926531 | CRNE5-6 N-FGJ-A-E-HQUE 3x440-480 60HZ | 84.3921 | 73.3911
99900173 | YAKIT | 0.361 | 0.361 | LB |  | 5713835934703 | Spare, gasket 5" Inlet valve hood | 0.361 | 0.361
99900209 | YAKIT | 25.363 | 25.363 | LB |  | 5713835935298 | Spare,valve cover 6" disch | 25.363 | 25.363
99900212 | YAKIT | 0.37 | 0.37 | LB |  | 5713835935328 | Spare,gasket 5" disch valve flap/seat | 0.37 | 0.37
99900236 | YAKIT | 0.407 | 0.407 | LB |  | 5713835935489 | Spare,gasket 6" inlet valve hood | 0.407 | 0.407
99900238 | YAKIT | 0.45 | 0.45 | LB |  | 5713835935526 | Spare,gasket 5" disch valve cover | 0.45 | 0.45
99900240 | YAKIT | 0.472 | 0.472 | LB |  | 5713835935540 | Spare,gasket 6" disch valve flap/seat | 0.472 | 0.472
99900273 | CR032 | 77.72 | 69.6 | KG |  | 5713835935861 | CR32-5-2 I-G-A-E-HQQE 254/256TC 60 HZ | 171.3415 | 153.4402
99900284 | YAKIT | 47.417 | 47.417 | LB |  | 5713835936059 | Kit, Impeller 6312-3C,RH CI/350BHN | 47.417 | 47.417
99900326 | CNE1S | 32.172 | 27.182 | KG |  | 5713835936660 | CRNE1S-4 N-FGJ-A-E-HQQE 1x200-240 60HZ | 70.9264 | 59.9254
99900386 | PASE1 | 3.225 | 3.225 | KG |  | 5713835937261 | Spare,Hub,balance,CVM10,H316 | 7.1098 | 7.1098
99900427 | MO6KT | 39.4 | 37 | KG |  | 5713835937711 | Spare, MMG100L 230/400D-2 3KW B5-28 IE3 | 86.8612 | 81.5702
99900658 | PASE1 | 6.92 | 6.92 | KG |  | 5713835940537 | Spare,Shaft KP5015 X4 CCW H420 | 15.2558 | 15.2558
99900850 | BOKIT | 5.9 | 5.7 | KG |  | 5713835943040 | Kit, Non-Return Valve 3" 150LB 888VFD | 13.0071 | 12.5662
99901329 | KNWEG | 164 | 164 | KG |  | 5713835950376 | WEG 284/6TSC 3x230/460 2P 20HP W6 TEFC | 361.5544 | 361.5544
99901330 | KNWEG | 190 | 190 | KG |  | 5713835950482 | WEG 284/6TSC 3x230/460 2P 40HP W6 TEFC | 418.874 | 418.874
99901331 | KNWEG | 147 | 147 | KG |  | 5713835950499 | WEG 284/6TSC 3x230/460 2P 20HP W6 ODP | 324.0762 | 324.0762
99901939 | YZDSB | 210 | 210 | LB |  | 5713835961990 | Spare Stator 60hp 6p 320 460V | 210 | 210
99901965 | CRE10 | 66 | 58 | KG |  | 5713835962072 | CRE10-3 K-GJ-A-E-HQQE 3x440-480 60 HZ | 145.5036 | 127.8668
99902685 | MH000 | 74 | 65 | KG |  | 5713835972071 | DMH 770-10 B-PV/T/T-X-F1PPXAG | 163.1404 | 143.299
99902698 | MGE70 | 28.5 | 24.67 | KG |  | 5713835972132 | MGE100LA 3R430-2 3kW FT130 w/PKG CRE15 | 62.8311 | 54.3875
99902712 | YAKIT | 0.81 | 0.81 | LB |  | 5713835972439 | Spare, Sleeve 1-1/8"ID,410SS-350BHN | 0.81 | 0.81
99903371 | SPBO8 | 417.62 | 313.976 | KG |  | 5713835980632 | BM95- 7NE 55kW 3x440-480V 60Hz+DE+pas | 920.6851 | 692.1915
99903715 | CRTE0 | 85.81 | 75.81 | KG |  | 5713835986627 | CRTE16-5 A-P-A-E-DQQE 3x440-480 60 HZ | 189.1767 | 167.1307
99904127 | DCABL | 0.2 | 0.1 | KG |  | 5713835992307 | Acc. DME4, M12 T-distr., 5 pins, B-cod. | 0.44092 | 0.22046
99904411 | CL095 | 345.332 | 227.158 | KG |  | 5713835998309 | CR95-2-1 6-F-A-E-HQQE 220DD/460D 60 HZ | 761.3189 | 500.7925
99904426 | CN03H | 25.725 | 20.145 | KG |  | 5713835998194 | CRN3-8 BH-GA-A-V-HQQV 182/184TC 60HZ | 56.7133 | 44.4117
99904428 | CRN03 | 25.42 | 20.43 | KG |  | 5713835998231 | CRN3-4 A-CX-A-E-HQUE 3x230/460 60HZ | 56.0409 | 45.04
99905835 | MO3KT | 0.216 | 0.119 | KG |  | 5713826016128 | Spare, Blind cover MGE112/132 cpl. | 0.47619 | 0.26235
99907090 | PASE1 | 34 | 34 | KG |  | 5713826032425 | Spare,Impeller,L,80155,X5,TRIM:333.4mm | 74.9564 | 74.9564
99907682 | YAKIT | 1.033 | 1.033 | LB |  | 5713826039707 | Kit, 12x14 elbow hardware-stl | 1.033 | 1.033
99907746 | SPKIT | 0.1 | 0.07 | KG |  | 5713826040574 | Spare, Capacitor 59-71 MF 250V -UL | 0.22046 | 0.15432
99907748 | SPKIT | 0.1 | 0.07 | KG |  | 5713826040598 | Spare, Capacitor 86-103 MF 250V -UL | 0.22046 | 0.15432
99908616 | CRN05 | 37.915 | 32.925 | KG |  | 5715114012683 | CRN5-5 A-CX-T-E-HQQE 3x230/460 60HZ | 83.5874 | 72.5865
99908620 | CRE03 | 35.312 | 30.322 | KG |  | 5715114012966 | CRE3-4 KN-FGJ-A-E-HQQE 3x440-480 60HZ | 77.8488 | 66.8479
99908630 | YAKIT | 8.5 | 8.5 | LB |  | 5715114013444 | Spare, sleeve 8NC 420SS/450BHN | 8.5 | 8.5
99908669 | CRN03 | 27.603 | 22.613 | KG |  | 5715114013697 | CRN3-3 BM-FGJ-A-K 56C 60HZ | 60.8536 | 49.8526
99908670 | CRN03 | 27.603 | 22.613 | KG |  | 5715114013826 | CRN3-3 BM-FGJ-A-K 56C 60HZ | 60.8536 | 49.8526
99908691 | CRI10 | 86 | 78 | KG |  | 5715114014182 | CRI10-5 A-FGJ-A-E-HQQE 3x230/460 60 HZ | 189.5956 | 171.9588
99909187 | TAS00 | 505 | 505 | LB |  | 5715114021203 | SEPARATOR,G4SR-050-W | 505 | 505
99909250 | YAKIT | 44 | 44 | LB |  | 5715114022071 | Spare,suct cvr ,4310/12 nowr rcl ci | 44 | 44
99909260 | CR005 | 41.209 | 37.159 | KG |  | 5715114022415 | CR5-9 A-A-A-K-HUUK 3x230/400 60HZ | 90.8494 | 81.9207
99909261 | TAS00 | 525 | 525 | LB |  | 5715114022422 | SEPARATOR,GBHR-060-W | 525 | 525
99909712 | KNWEG | 6.899 | 6.899 | KG |  | 5715114004596 | WEG 56C 3x575 2P 0,33HP W6 TEFC | 15.2095 | 15.2095
99910324 | CRI01 | 34.08 | 25.96 | KG |  | 5715114027137 | CRI1-23 FP-CA-A-V-HQQV 143/5TC 60HZ | 75.1328 | 57.2314
99910571 | KNWEG | 9.617 | 9.617 | KG |  | 5715114030137 | WEG 56C 3x575 2P 0,5HP W6 TEFC | 21.2016 | 21.2016
99910572 | KNWEG | 10.163 | 10.163 | KG |  | 5715114030144 | WEG 56C 3x575 2P 0,75HP W6 TEFC | 22.4053 | 22.4053
99910573 | KNWEG | 10.691 | 10.691 | KG |  | 5715114030151 | WEG 56C 3x575 2P 1HP W6 TEFC | 23.5694 | 23.5694
99910574 | KNWEG | 18.482 | 18.482 | KG |  | 5715114030168 | WEG 56C 3x575 2P 1,5HP W6 TEFC | 40.7454 | 40.7454
99910575 | KNWEG | 20.486 | 20.486 | KG |  | 5715114030175 | WEG 56C 3x575 2P 2HP W6 TEFC | 45.1634 | 45.1634
99910576 | KNWEG | 24.567 | 24.567 | KG |  | 5715114030182 | WEG 56C 3x575 2P 3HP W6 TEFC | 54.1604 | 54.1604
99910577 | KNWEG | 34.278 | 34.278 | KG |  | 5715114030199 | WEG 182/4TC 3x575 2P 3HP W6 TEFC | 75.5693 | 75.5693
99910578 | KNWEG | 40.822 | 40.822 | KG |  | 5715114030205 | WEG 182/4TC 3x575 2P 5HP W6 TEFC | 89.9962 | 89.9962
99910579 | KNWEG | 64.804 | 64.804 | KG |  | 5715114030212 | WEG 213/5TC 3x575 2P 7,5HP W6 TEFC | 142.8669 | 142.8669
99910580 | KNWEG | 78.234 | 78.234 | KG |  | 5715114030229 | WEG 213/5TC 3x575 2P 10HP W6 TEFC | 172.4747 | 172.4747
99910581 | KNWEG | 87.237 | 87.237 | KG |  | 5715114030236 | WEG 254/6TC 3x575 2P 15HP W6 TEFC | 192.3227 | 192.3227
99910582 | KNWEG | 105.558 | 105.558 | KG |  | 5715114030243 | WEG 254/6TC 3x575 2P 20HP W6 TEFC | 232.7132 | 232.7132
99910583 | KNWEG | 181.69 | 181.69 | KG |  | 5715114030250 | WEG 284/6TSC 3x575 2P 25HP W6 TEFC | 400.5538 | 400.5538
99910584 | KNWEG | 185.157 | 185.157 | KG |  | 5715114030267 | WEG 284/6TSC 3x575 2P 30HP W6 TEFC | 408.1971 | 408.1971
99910585 | KNWEG | 244.38 | 244.38 | KG |  | 5715114030274 | WEG 324/6TSC 3x575 2P 40HP W6 TEFC | 538.7601 | 538.7601
99910586 | KNWEG | 259.738 | 259.738 | KG |  | 5715114030281 | WEG 324/6TSC 3x575 2P 50HP W6 TEFC | 572.6184 | 572.6184
99910587 | KNWEG | 391.153 | 391.153 | KG |  | 5715114030298 | WEG 364/5TSC 3x575 2P 60HP W6 TEFC | 862.3359 | 862.3359
99910588 | KNWEG | 392.632 | 392.632 | KG |  | 5715114030304 | WEG 364/5TSC 3x575 2P 75HP W6 TEFC | 865.5965 | 865.5965
99911920 | CRNE3 | 32.517 | 27.527 | KG |  | 5715114050555 | CRNE3-3 B-FGJ-A-E-HQQE 3x440-480 60HZ | 71.687 | 60.686
99911935 | CRN64 | 83.62 | 75.5 | KG |  | 5715114050722 | CRN64-1 M-G-A-E 254/256TC 60 HZ | 184.3487 | 166.4473
99912791 | MO2KT | 8.865 | 6.4 | KG |  | 5715114063197 | Spare, Multiplug w/cabel (mainpower) | 19.5438 | 14.1094
99912942 | MH000 | 28.96 | 19 | KG |  | 5715114066631 | DMH 83-10 B-SS/V/SS-X-F1A3A3XAG | 63.8452 | 41.8874
99913081 | COACC | 0.39 | 0.39 | KG |  | 5715114069281 | 24VAC Relay - Single Pack | 0.85979 | 0.85979
99913082 | COACC | 3.9 | 3.9 | KG |  | 5715114069298 | 24VAC Relay - 10 Pack | 8.5979 | 8.5979
99913093 | COACC | 0.39 | 0.39 | KG |  | 5715114069304 | 120VAC Relay - Single Pack | 0.85979 | 0.85979
99913094 | COACC | 3.9 | 3.9 | KG |  | 5715114069410 | 120VAC Relay | 8.5979 | 8.5979
99913136 | TAS00 | 120 | 120 | LB |  | 5715114070041 | SEPARATOR,GBSR-030-W | 120 | 120
99913163 | YSKIT | 87 | 87 | LB |  | 5715114070324 | Kit Impeller/WR 6153-300CLC LH CI/350 | 87 | 87
99913168 | CNE15 | 77 | 70 | KG |  | 5715114070454 | CRNE15-3 N-CX-A-V-HQQV 3x440-480 60 HZ | 169.7542 | 154.322
99913519 | UPKIT | 0.323 | 0.19 | KG |  | 5715114076326 | Bulk, Terminal Box Bottom- S Model 5pc | 0.71209 | 0.41887
99913901 | CRE15 | 129 | 90 | KG |  | 5715114082051 | CRE15-4 KN-GJ-A-E-HQQE 3x440-480 60 HZ | 284.3934 | 198.414
99913924 | HSKIT | 1.414 | 1.37 | KG |  | 5715114082150 | Spare,Guard bearing housing HS X4 | 3.1173 | 3.0203
99914272 | MO4KT | 2 | 2 | KG |  | 5715114086998 | Spare, Enclosure foot short 1LE1 Ah 160 | 4.4092 | 4.4092
99914292 | MO4KT | 2 | 2 | KG |  | 5715114087353 | Spare, Enclosure foot short 1LE1 Ah 160 | 4.4092 | 4.4092
99915242 | CR01S | 26.571 | 21.581 | KG |  | 5715114099325 | CR1S-2 A-B-A-E-HQQE 1x115/230 60HZ | 58.5784 | 47.5775
99915253 | CR01S | 26.771 | 21.781 | KG |  | 5715114099332 | CR1S-3 A-B-A-E-HQQE 1x115/230 60HZ | 59.0193 | 48.0184
99915254 | CR01S | 27.166 | 22.176 | KG |  | 5715114099349 | CR1S-4 A-B-A-E-HQQE 1x115/230 60HZ | 59.8902 | 48.8892
99915255 | CR01S | 27.561 | 22.571 | KG |  | 5715114099356 | CR1S-5 A-B-A-E-HQQE 1x115/230 60HZ | 60.761 | 49.76
99915256 | CR01S | 29.065 | 24.075 | KG |  | 5715114099363 | CR1S-6 A-B-A-E-HQQE 1x115/230 60HZ | 64.0767 | 53.0757
99915257 | CR01S | 29.46 | 24.47 | KG |  | 5715114099370 | CR1S-7 A-B-A-E-HQQE 1x115/230 60HZ | 64.9475 | 53.9466
99915258 | CR01S | 29.855 | 24.865 | KG |  | 5715114099387 | CR1S-8 A-B-A-E-HQQE 1x115/230 60HZ | 65.8183 | 54.8174
99915259 | CR01S | 36.629 | 31.639 | KG |  | 5715114099394 | CR1S-9 A-B-A-E-HQQE 1x115/230 60HZ | 80.7523 | 69.7513
99915260 | CR01S | 37.024 | 32.034 | KG |  | 5715114099400 | CR1S-10 A-B-A-E-HQQE 1x115/230 60HZ | 81.6231 | 70.6222
99915261 | CR01S | 37.319 | 32.329 | KG |  | 5715114099417 | CR1S-11 A-B-A-E-HQQE 1x115/230 60HZ | 82.2735 | 71.2725
99915262 | CR01S | 39.304 | 32.724 | KG |  | 5715114099424 | CR1S-12 A-B-A-E-HQQE 1x115/230 60HZ | 86.6496 | 72.1433
99915264 | CR01S | 40.832 | 34.252 | KG |  | 5715114099448 | CR1S-13 A-B-A-E-HQQE 1x115/230 60HZ | 90.0182 | 75.512
99915265 | CR01S | 41.616 | 35.036 | KG |  | 5715114099455 | CR1S-15 A-B-A-E-HQQE 1x115/230 60HZ | 91.7466 | 77.2404
99915266 | CR01S | 44.624 | 38.044 | KG |  | 5715114099462 | CR1S-17 A-B-A-E-HQQE 1x115/230 60HZ | 98.3781 | 83.8718
99915267 | CR01S | 26.571 | 21.581 | KG |  | 5715114099479 | CR1S-2 A-B-A-V-HQQV 1x115/230 60HZ | 58.5784 | 47.5775
99915268 | CR01S | 26.771 | 21.781 | KG |  | 5715114099486 | CR1S-3 A-B-A-V-HQQV 1x115/230 60HZ | 59.0193 | 48.0184
99915269 | CR01S | 27.166 | 22.176 | KG |  | 5715114099493 | CR1S-4 A-B-A-V-HQQV 1x115/230 60HZ | 59.8902 | 48.8892
99915270 | CR01S | 27.561 | 22.571 | KG |  | 5715114099509 | CR1S-5 A-B-A-V-HQQV 1x115/230 60HZ | 60.761 | 49.76
99915271 | CR01S | 29.065 | 24.075 | KG |  | 5715114099516 | CR1S-6 A-B-A-V-HQQV 1x115/230 60HZ | 64.0767 | 53.0757
99915272 | CR01S | 29.46 | 24.47 | KG |  | 5715114099523 | CR1S-7 A-B-A-V-HQQV 1x115/230 60HZ | 64.9475 | 53.9466
99915273 | CR01S | 29.855 | 24.865 | KG |  | 5715114099530 | CR1S-8 A-B-A-V-HQQV 1x115/230 60HZ | 65.8183 | 54.8174
99915274 | CR01S | 36.629 | 31.639 | KG |  | 5715114099547 | CR1S-9 A-B-A-V-HQQV 1x115/230 60HZ | 80.7523 | 69.7513
99915276 | CR01S | 37.024 | 32.034 | KG |  | 5715114099561 | CR1S-10 A-B-A-V-HQQV 1x115/230 60HZ | 81.6231 | 70.6222
99915277 | CR01S | 37.319 | 32.329 | KG |  | 5715114099578 | CR1S-11 A-B-A-V-HQQV 1x115/230 60HZ | 82.2735 | 71.2725
99915278 | CR01S | 39.304 | 32.724 | KG |  | 5715114099585 | CR1S-12 A-B-A-V-HQQV 1x115/230 60HZ | 86.6496 | 72.1433
99915279 | CR01S | 40.832 | 34.252 | KG |  | 5715114099592 | CR1S-13 A-B-A-V-HQQV 1x115/230 60HZ | 90.0182 | 75.512
99915280 | CR01S | 41.616 | 35.036 | KG |  | 5715114099608 | CR1S-15 A-B-A-V-HQQV 1x115/230 60HZ | 91.7466 | 77.2404
99915281 | CR01S | 44.624 | 38.044 | KG |  | 5715114099615 | CR1S-17 A-B-A-V-HQQV 1x115/230 60HZ | 98.3781 | 83.8718
99915282 | CR01S | 31.171 | 26.181 | KG |  | 5715114099622 | CR1S-2 A-FGJ-A-E-HQQE 1x115/230 60HZ | 68.7196 | 57.7186
99915283 | CR01S | 31.371 | 26.381 | KG |  | 5715114099639 | CR1S-3 A-FGJ-A-E-HQQE 1x115/230 60HZ | 69.1605 | 58.1596
99915284 | CR01S | 31.766 | 26.776 | KG |  | 5715114099646 | CR1S-4 A-FGJ-A-E-HQQE 1x115/230 60HZ | 70.0313 | 59.0304
99915285 | CR01S | 32.161 | 27.171 | KG |  | 5715114099653 | CR1S-5 A-FGJ-A-E-HQQE 1x115/230 60HZ | 70.9021 | 59.9012
99915286 | CR01S | 33.665 | 28.675 | KG |  | 5715114099660 | CR1S-6 A-FGJ-A-E-HQQE 1x115/230 60HZ | 74.2179 | 63.2169
99915287 | CR01S | 34.06 | 29.07 | KG |  | 5715114099677 | CR1S-7 A-FGJ-A-E-HQQE 1x115/230 60HZ | 75.0887 | 64.0877
99915288 | CR01S | 34.455 | 29.465 | KG |  | 5715114099684 | CR1S-8 A-FGJ-A-E-HQQE 1x115/230 60HZ | 75.9595 | 64.9585
99915289 | CR01S | 41.229 | 36.239 | KG |  | 5715114099691 | CR1S-9 A-FGJ-A-E-HQQE 1x115/230 60HZ | 90.8935 | 79.8925
99915290 | CR01S | 41.624 | 36.634 | KG |  | 5715114099707 | CR1S-10 A-FGJ-A-E-HQQE 1x115/230 60HZ | 91.7643 | 80.7633
99915291 | CR01S | 43.509 | 36.929 | KG |  | 5715114099714 | CR1S-11 A-FGJ-A-E-HQQE 1x115/230 60HZ | 95.9199 | 81.4137
99915292 | CR01S | 43.904 | 37.324 | KG |  | 5715114099721 | CR1S-12 A-FGJ-A-E-HQQE 1x115/230 60HZ | 96.7908 | 82.2845
99915293 | CR01S | 45.432 | 38.852 | KG |  | 5715114099738 | CR1S-13 A-FGJ-A-E-HQQE 1x115/230 60HZ | 100.1594 | 85.6531
99915294 | CR01S | 46.216 | 39.636 | KG |  | 5715114099745 | CR1S-15 A-FGJ-A-E-HQQE 1x115/230 60HZ | 101.8878 | 87.3815
99915295 | CR01S | 49.224 | 42.644 | KG |  | 5715114099752 | CR1S-17 A-FGJ-A-E-HQQE 1x115/230 60HZ | 108.5192 | 94.013
99915296 | CR01S | 50.02 | 43.44 | KG |  | 5715114099769 | CR1S-19 A-FGJ-A-E-HQQE 1x115/230 60HZ | 110.2741 | 95.7678
99915297 | CR01S | 50.805 | 44.225 | KG |  | 5715114099776 | CR1S-21 A-FGJ-A-E-HQQE 1x115/230 60HZ | 112.0047 | 97.4984
99915298 | CR01S | 53.14 | 45.02 | KG |  | 5715114099783 | CR1S-23 A-FGJ-A-E-HQQE 1x115/230 60HZ | 117.1524 | 99.2511
99915299 | CR01S | 56.372 | 48.252 | KG |  | 5715114099790 | CR1S-25 A-FGJ-A-E-HQQE 1x115/230 60HZ | 124.2777 | 106.3764
99915300 | CR01S | 57.162 | 49.042 | KG |  | 5715114099806 | CR1S-27 A-FGJ-A-E-HQQE 1x115/230 60HZ | 126.0193 | 108.118
99915302 | CR01S | 31.171 | 26.181 | KG |  | 5715114099837 | CR1S-2 A-FGJ-A-V-HQQV 1x115/230 60HZ | 68.7196 | 57.7186
99915303 | CR01S | 31.371 | 26.381 | KG |  | 5715114099844 | CR1S-3 A-FGJ-A-V-HQQV 1x115/230 60HZ | 69.1605 | 58.1596
99915304 | CR01S | 31.766 | 26.776 | KG |  | 5715114099851 | CR1S-4 A-FGJ-A-V-HQQV 1x115/230 60HZ | 70.0313 | 59.0304
99915305 | CR01S | 32.161 | 27.171 | KG |  | 5715114099868 | CR1S-5 A-FGJ-A-V-HQQV 1x115/230 60HZ | 70.9021 | 59.9012
99915306 | CR01S | 33.665 | 28.675 | KG |  | 5715114099875 | CR1S-6 A-FGJ-A-V-HQQV 1x115/230 60HZ | 74.2179 | 63.2169
99915307 | CR01S | 34.06 | 29.07 | KG |  | 5715114099882 | CR1S-7 A-FGJ-A-V-HQQV 1x115/230 60HZ | 75.0887 | 64.0877
99915308 | CR01S | 34.455 | 29.465 | KG |  | 5715114099899 | CR1S-8 A-FGJ-A-V-HQQV 1x115/230 60HZ | 75.9595 | 64.9585
99915309 | CR01S | 41.229 | 36.239 | KG |  | 5715114099905 | CR1S-9 A-FGJ-A-V-HQQV 1x115/230 60HZ | 90.8935 | 79.8925
99915310 | CR01S | 41.624 | 36.634 | KG |  | 5715114099912 | CR1S-10 A-FGJ-A-V-HQQV 1x115/230 60HZ | 91.7643 | 80.7633
99915311 | CR01S | 43.509 | 36.929 | KG |  | 5715114099929 | CR1S-11 A-FGJ-A-V-HQQV 1x115/230 60HZ | 95.9199 | 81.4137
99915312 | CR01S | 43.904 | 37.324 | KG |  | 5715114099943 | CR1S-12 A-FGJ-A-V-HQQV 1x115/230 60HZ | 96.7908 | 82.2845
99915313 | CR01S | 45.432 | 38.852 | KG |  | 5715114099950 | CR1S-13 A-FGJ-A-V-HQQV 1x115/230 60HZ | 100.1594 | 85.6531
99915314 | CR01S | 46.216 | 39.636 | KG |  | 5715114099967 | CR1S-15 A-FGJ-A-V-HQQV 1x115/230 60HZ | 101.8878 | 87.3815
99915315 | CR01S | 49.224 | 42.644 | KG |  | 5715114099974 | CR1S-17 A-FGJ-A-V-HQQV 1x115/230 60HZ | 108.5192 | 94.013
99915316 | CR01S | 50.02 | 43.44 | KG |  | 5715114099981 | CR1S-19 A-FGJ-A-V-HQQV 1x115/230 60HZ | 110.2741 | 95.7678
99915317 | CR01S | 50.805 | 44.225 | KG |  | 5715114099998 | CR1S-21 A-FGJ-A-V-HQQV 1x115/230 60HZ | 112.0047 | 97.4984
99915318 | CR01S | 53.14 | 45.02 | KG |  | 5715114100007 | CR1S-23 A-FGJ-A-V-HQQV 1x115/230 60HZ | 117.1524 | 99.2511
99915319 | CR01S | 56.372 | 48.252 | KG |  | 5715114100014 | CR1S-25 A-FGJ-A-V-HQQV 1x115/230 60HZ | 124.2777 | 106.3764
99915320 | CR01S | 57.162 | 49.042 | KG |  | 5715114100021 | CR1S-27 A-FGJ-A-V-HQQV 1x115/230 60HZ | 126.0193 | 108.118
99915321 | CR01S | 25.196 | 20.206 | KG |  | 5715114100038 | CR1S-2 A-B-A-E-HQQE 3x230/460 60HZ | 55.5471 | 44.5461
99915322 | CR01S | 25.396 | 20.406 | KG |  | 5715114100045 | CR1S-3 A-B-A-E-HQQE 3x230/460 60HZ | 55.988 | 44.9871
99915323 | CR01S | 25.791 | 20.801 | KG |  | 5715114100052 | CR1S-4 A-B-A-E-HQQE 3x230/460 60HZ | 56.8588 | 45.8579
99915324 | CR01S | 26.186 | 21.196 | KG |  | 5715114100069 | CR1S-5 A-B-A-E-HQQE 3x230/460 60HZ | 57.7297 | 46.7287
99915325 | CR01S | 29.299 | 24.309 | KG |  | 5715114100076 | CR1S-6 A-B-A-E-HQQE 3x230/460 60HZ | 64.5926 | 53.5916
99915326 | CR01S | 29.694 | 24.704 | KG |  | 5715114100083 | CR1S-7 A-B-A-E-HQQE 3x230/460 60HZ | 65.4634 | 54.4624
99915327 | CR01S | 30.089 | 25.099 | KG |  | 5715114100090 | CR1S-8 A-B-A-E-HQQE 3x230/460 60HZ | 66.3342 | 55.3333
99915328 | CR01S | 31.13 | 26.14 | KG |  | 5715114100106 | CR1S-9 A-B-A-E-HQQE 3x230/460 60HZ | 68.6292 | 57.6282
99915329 | CR01S | 31.525 | 26.535 | KG |  | 5715114100113 | CR1S-10 A-B-A-E-HQQE 3x230/460 60HZ | 69.5 | 58.4991
99915330 | CR01S | 31.82 | 26.83 | KG |  | 5715114100120 | CR1S-11 A-B-A-E-HQQE 3x230/460 60HZ | 70.1504 | 59.1494
99915331 | CR01S | 32.215 | 27.225 | KG |  | 5715114100137 | CR1S-12 A-B-A-E-HQQE 3x230/460 60HZ | 71.0212 | 60.0202
99915332 | CR01S | 33.139 | 28.149 | KG |  | 5715114100144 | CR1S-13 A-B-A-E-HQQE 3x230/460 60HZ | 73.0582 | 62.0573
99915333 | CR01S | 35.513 | 28.933 | KG |  | 5715114100151 | CR1S-15 A-B-A-E-HQQE 3x230/460 60HZ | 78.292 | 63.7857
99915334 | CR01S | 44.194 | 37.614 | KG |  | 5715114100168 | CR1S-17 A-B-A-E-HQQE 3x230/460 60HZ | 97.4301 | 82.9238
99915335 | CR01S | 25.196 | 20.206 | KG |  | 5715114100175 | CR1S-2 A-B-A-V-HQQV 3x230/460 60HZ | 55.5471 | 44.5461
99915336 | CR01S | 25.396 | 20.406 | KG |  | 5715114100182 | CR1S-3 A-B-A-V-HQQV 3x230/460 60HZ | 55.988 | 44.9871
99915337 | CR01S | 25.791 | 20.801 | KG |  | 5715114100199 | CR1S-4 A-B-A-V-HQQV 3x230/460 60HZ | 56.8588 | 45.8579
99915338 | CR01S | 26.186 | 21.196 | KG |  | 5715114100205 | CR1S-5 A-B-A-V-HQQV 3x230/460 60HZ | 57.7297 | 46.7287
99915339 | CR01S | 29.299 | 24.309 | KG |  | 5715114100212 | CR1S-6 A-B-A-V-HQQV 3x230/460 60HZ | 64.5926 | 53.5916
99915340 | CR01S | 29.694 | 24.704 | KG |  | 5715114100229 | CR1S-7 A-B-A-V-HQQV 3x230/460 60HZ | 65.4634 | 54.4624
99915341 | CR01S | 30.089 | 25.099 | KG |  | 5715114100236 | CR1S-8 A-B-A-V-HQQV 3x230/460 60HZ | 66.3342 | 55.3333
99915342 | CR01S | 31.13 | 26.14 | KG |  | 5715114100243 | CR1S-9 A-B-A-V-HQQV 3x230/460 60HZ | 68.6292 | 57.6282
99915343 | CR01S | 31.525 | 26.535 | KG |  | 5715114100250 | CR1S-10 A-B-A-V-HQQV 3x230/460 60HZ | 69.5 | 58.4991
99915344 | CR01S | 31.82 | 26.83 | KG |  | 5715114100267 | CR1S-11 A-B-A-V-HQQV 3x230/460 60HZ | 70.1504 | 59.1494
99915345 | CR01S | 32.215 | 27.225 | KG |  | 5715114100274 | CR1S-12 A-B-A-V-HQQV 3x230/460 60HZ | 71.0212 | 60.0202
99915346 | CR01S | 33.139 | 28.149 | KG |  | 5715114100281 | CR1S-13 A-B-A-V-HQQV 3x230/460 60HZ | 73.0582 | 62.0573
99915347 | CR01S | 35.513 | 28.933 | KG |  | 5715114100298 | CR1S-15 A-B-A-V-HQQV 3x230/460 60HZ | 78.292 | 63.7857
99915348 | CR01S | 44.194 | 37.614 | KG |  | 5715114100304 | CR1S-17 A-B-A-V-HQQV 3x230/460 60HZ | 97.4301 | 82.9238
99915349 | CR01S | 29.796 | 24.806 | KG |  | 5715114100311 | CR1S-2 A-FGJ-A-E-HQQE 3x230/460 60HZ | 65.6883 | 54.6873
99915350 | CR01S | 29.996 | 25.006 | KG |  | 5715114100328 | CR1S-3 A-FGJ-A-E-HQQE 3x230/460 60HZ | 66.1292 | 55.1282
99915352 | CR01S | 30.391 | 25.401 | KG |  | 5715114100342 | CR1S-4 A-FGJ-A-E-HQQE 3x230/460 60HZ | 67 | 55.999
99915353 | CR01S | 30.786 | 25.796 | KG |  | 5715114100359 | CR1S-5 A-FGJ-A-E-HQQE 3x230/460 60HZ | 67.8708 | 56.8699
99915354 | CR01S | 33.899 | 28.909 | KG |  | 5715114100366 | CR1S-6 A-FGJ-A-E-HQQE 3x230/460 60HZ | 74.7337 | 63.7328
99915356 | CR01S | 34.294 | 29.304 | KG |  | 5715114100397 | CR1S-7 A-FGJ-A-E-HQQE 3x230/460 60HZ | 75.6046 | 64.6036
99915357 | CR01S | 34.689 | 29.699 | KG |  | 5715114100403 | CR1S-8 A-FGJ-A-E-HQQE 3x230/460 60HZ | 76.4754 | 65.4744
99915358 | CR01S | 35.73 | 30.74 | KG |  | 5715114100410 | CR1S-9 A-FGJ-A-E-HQQE 3x230/460 60HZ | 78.7704 | 67.7694
99915359 | CR01S | 36.125 | 31.135 | KG |  | 5715114100427 | CR1S-10 A-FGJ-A-E-HQQE 3x230/460 60HZ | 79.6412 | 68.6402
99915360 | CR01S | 36.42 | 31.43 | KG |  | 5715114100434 | CR1S-11 A-FGJ-A-E-HQQE 3x230/460 60HZ | 80.2915 | 69.2906
99915361 | CR01S | 36.815 | 31.825 | KG |  | 5715114100441 | CR1S-12 A-FGJ-A-E-HQQE 3x230/460 60HZ | 81.1623 | 70.1614
99915362 | CR01S | 37.739 | 32.749 | KG |  | 5715114100458 | CR1S-13 A-FGJ-A-E-HQQE 3x230/460 60HZ | 83.1994 | 72.1984
99915363 | CR01S | 40.113 | 33.533 | KG |  | 5715114100465 | CR1S-15 A-FGJ-A-E-HQQE 3x230/460 60HZ | 88.4331 | 73.9269
99915364 | CR01S | 48.794 | 42.214 | KG |  | 5715114100472 | CR1S-17 A-FGJ-A-E-HQQE 3x230/460 60HZ | 107.5713 | 93.065
99915365 | CR01S | 49.59 | 43.01 | KG |  | 5715114100489 | CR1S-19 A-FGJ-A-E-HQQE 3x230/460 60HZ | 109.3261 | 94.8198
99915366 | CR01S | 50.375 | 43.795 | KG |  | 5715114100496 | CR1S-21 A-FGJ-A-E-HQQE 3x230/460 60HZ | 111.0567 | 96.5505
99915367 | CR01S | 51.17 | 44.59 | KG |  | 5715114100502 | CR1S-23 A-FGJ-A-E-HQQE 3x230/460 60HZ | 112.8094 | 98.3031
99915368 | CR01S | 55.504 | 47.384 | KG |  | 5715114100519 | CR1S-25 A-FGJ-A-E-HQQE 3x230/460 60HZ | 122.3641 | 104.4628
99915369 | CR01S | 56.294 | 48.174 | KG |  | 5715114100526 | CR1S-27 A-FGJ-A-E-HQQE 3x230/460 60HZ | 124.1058 | 106.2044
99915370 | CR01S | 29.796 | 24.806 | KG |  | 5715114100533 | CR1S-2 A-FGJ-A-V-HQQV 3x230/460 60HZ | 65.6883 | 54.6873
99915371 | CR01S | 29.996 | 25.006 | KG |  | 5715114100540 | CR1S-3 A-FGJ-A-V-HQQV 3x230/460 60HZ | 66.1292 | 55.1282
99915372 | CR01S | 30.391 | 25.401 | KG |  | 5715114100557 | CR1S-4 A-FGJ-A-V-HQQV 3x230/460 60HZ | 67 | 55.999
99915373 | CR01S | 30.786 | 25.796 | KG |  | 5715114100564 | CR1S-5 A-FGJ-A-V-HQQV 3x230/460 60HZ | 67.8708 | 56.8699
99915374 | CR01S | 33.899 | 28.909 | KG |  | 5715114100571 | CR1S-6 A-FGJ-A-V-HQQV 3x230/460 60HZ | 74.7337 | 63.7328
99915375 | CR01S | 34.294 | 29.304 | KG |  | 5715114100588 | CR1S-7 A-FGJ-A-V-HQQV 3x230/460 60HZ | 75.6046 | 64.6036
99915376 | CR01S | 34.689 | 29.699 | KG |  | 5715114100595 | CR1S-8 A-FGJ-A-V-HQQV 3x230/460 60HZ | 76.4754 | 65.4744
99915377 | CR01S | 35.73 | 30.74 | KG |  | 5715114100601 | CR1S-9 A-FGJ-A-V-HQQV 3x230/460 60HZ | 78.7704 | 67.7694
99915378 | CR01S | 36.125 | 31.135 | KG |  | 5715114100618 | CR1S-10 A-FGJ-A-V-HQQV 3x230/460 60HZ | 79.6412 | 68.6402
99915379 | CR01S | 36.42 | 31.43 | KG |  | 5715114100625 | CR1S-11 A-FGJ-A-V-HQQV 3x230/460 60HZ | 80.2915 | 69.2906
99915380 | CR01S | 36.815 | 31.825 | KG |  | 5715114100632 | CR1S-12 A-FGJ-A-V-HQQV 3x230/460 60HZ | 81.1623 | 70.1614
99915381 | CR01S | 37.739 | 32.749 | KG |  | 5715114100649 | CR1S-13 A-FGJ-A-V-HQQV 3x230/460 60HZ | 83.1994 | 72.1984
99915382 | CR01S | 40.113 | 33.533 | KG |  | 5715114100656 | CR1S-15 A-FGJ-A-V-HQQV 3x230/460 60HZ | 88.4331 | 73.9269
99915383 | CR01S | 48.794 | 42.214 | KG |  | 5715114100663 | CR1S-17 A-FGJ-A-V-HQQV 3x230/460 60HZ | 107.5713 | 93.065
99915384 | CR01S | 49.59 | 43.01 | KG |  | 5715114100670 | CR1S-19 A-FGJ-A-V-HQQV 3x230/460 60HZ | 109.3261 | 94.8198
99915385 | CR01S | 50.375 | 43.795 | KG |  | 5715114100687 | CR1S-21 A-FGJ-A-V-HQQV 3x230/460 60HZ | 111.0567 | 96.5505
99915386 | CR01S | 51.17 | 44.59 | KG |  | 5715114100694 | CR1S-23 A-FGJ-A-V-HQQV 3x230/460 60HZ | 112.8094 | 98.3031
99915387 | CR01S | 55.504 | 47.384 | KG |  | 5715114100700 | CR1S-25 A-FGJ-A-V-HQQV 3x230/460 60HZ | 122.3641 | 104.4628
99915388 | CR01S | 56.294 | 48.174 | KG |  | 5715114100717 | CR1S-27 A-FGJ-A-V-HQQV 3x230/460 60HZ | 124.1058 | 106.2044
99915389 | CRI1S | 24.661 | 19.671 | KG |  | 5715114100724 | CRI1S-2 A-CA-A-E-HQQE 1x115/230 60HZ | 54.3676 | 43.3667
99915390 | CRI1S | 24.861 | 19.871 | KG |  | 5715114100731 | CRI1S-3 A-CA-A-E-HQQE 1x115/230 60HZ | 54.8086 | 43.8076
99915391 | CRI1S | 25.256 | 20.266 | KG |  | 5715114100748 | CRI1S-4 A-CA-A-E-HQQE 1x115/230 60HZ | 55.6794 | 44.6784
99915392 | CRI1S | 25.651 | 20.661 | KG |  | 5715114100755 | CRI1S-5 A-CA-A-E-HQQE 1x115/230 60HZ | 56.5502 | 45.5492
99915393 | CRI1S | 27.155 | 22.165 | KG |  | 5715114100762 | CRI1S-6 A-CA-A-E-HQQE 1x115/230 60HZ | 59.8659 | 48.865
99915394 | CRI1S | 27.55 | 22.56 | KG |  | 5715114100779 | CRI1S-7 A-CA-A-E-HQQE 1x115/230 60HZ | 60.7367 | 49.7358
99915395 | CRI1S | 27.945 | 22.955 | KG |  | 5715114100786 | CRI1S-8 A-CA-A-E-HQQE 1x115/230 60HZ | 61.6075 | 50.6066
99915396 | CRI1S | 34.72 | 29.73 | KG |  | 5715114100793 | CRI1S-9 A-CA-A-E-HQQE 1x115/230 60HZ | 76.5437 | 65.5428
99915397 | CRI1S | 35.115 | 30.125 | KG |  | 5715114100809 | CRI1S-10 A-CA-A-E-HQQE 1x115/230 60HZ | 77.4145 | 66.4136
99915398 | CRI1S | 35.404 | 30.414 | KG |  | 5715114100816 | CRI1S-11 A-CA-A-E-HQQE 1x115/230 60HZ | 78.0517 | 67.0507
99915399 | CRI1S | 37.395 | 30.815 | KG |  | 5715114100823 | CRI1S-12 A-CA-A-E-HQQE 1x115/230 60HZ | 82.441 | 67.9347
99915400 | CRI1S | 38.916 | 32.336 | KG |  | 5715114100830 | CRI1S-13 A-CA-A-E-HQQE 1x115/230 60HZ | 85.7942 | 71.2879
99915401 | CRI1S | 39.712 | 33.132 | KG |  | 5715114100847 | CRI1S-15 A-CA-A-E-HQQE 1x115/230 60HZ | 87.5491 | 73.0428
99915402 | CRI1S | 42.715 | 36.135 | KG |  | 5715114100854 | CRI1S-17 A-CA-A-E-HQQE 1x115/230 60HZ | 94.1695 | 79.6632
99915403 | CRI1S | 24.661 | 19.671 | KG |  | 5715114100861 | CRI1S-2 A-CA-A-V-HQQV 1x115/230 60HZ | 54.3676 | 43.3667
99915404 | CRI1S | 24.861 | 19.871 | KG |  | 5715114100878 | CRI1S-3 A-CA-A-V-HQQV 1x115/230 60HZ | 54.8086 | 43.8076
99915405 | CRI1S | 25.256 | 20.266 | KG |  | 5715114100885 | CRI1S-4 A-CA-A-V-HQQV 1x115/230 60HZ | 55.6794 | 44.6784
99915406 | CRI1S | 25.651 | 20.661 | KG |  | 5715114100892 | CRI1S-5 A-CA-A-V-HQQV 1x115/230 60HZ | 56.5502 | 45.5492
99915407 | CRI1S | 27.155 | 22.165 | KG |  | 5715114100908 | CRI1S-6 A-CA-A-V-HQQV 1x115/230 60HZ | 59.8659 | 48.865
99915408 | CRI1S | 27.55 | 22.56 | KG |  | 5715114100915 | CRI1S-7 A-CA-A-V-HQQV 1x115/230 60HZ | 60.7367 | 49.7358
99915409 | CRI1S | 27.945 | 22.955 | KG |  | 5715114100922 | CRI1S-8 A-CA-A-V-HQQV 1x115/230 60HZ | 61.6075 | 50.6066
99915410 | CRI1S | 34.72 | 29.73 | KG |  | 5715114100939 | CRI1S-9 A-CA-A-V-HQQV 1x115/230 60HZ | 76.5437 | 65.5428
99915411 | CRI1S | 35.115 | 30.125 | KG |  | 5715114100946 | CRI1S-10 A-CA-A-V-HQQV 1x115/230 60HZ | 77.4145 | 66.4136
99915413 | CRI1S | 35.404 | 30.414 | KG |  | 5715114100960 | CRI1S-11 A-CA-A-V-HQQV 1x115/230 60HZ | 78.0517 | 67.0507
99915414 | CRI1S | 37.395 | 30.815 | KG |  | 5715114100977 | CRI1S-12 A-CA-A-V-HQQV 1x115/230 60HZ | 82.441 | 67.9347
99915415 | CRI1S | 38.916 | 32.336 | KG |  | 5715114100984 | CRI1S-13 A-CA-A-V-HQQV 1x115/230 60HZ | 85.7942 | 71.2879
99915416 | CRI1S | 39.712 | 33.132 | KG |  | 5715114100991 | CRI1S-15 A-CA-A-V-HQQV 1x115/230 60HZ | 87.5491 | 73.0428
99915417 | CRI1S | 42.715 | 36.135 | KG |  | 5715114101004 | CRI1S-17 A-CA-A-V-HQQV 1x115/230 60HZ | 94.1695 | 79.6632
99915418 | CRI1S | 28.771 | 23.781 | KG |  | 5715114101011 | CRI1S-2 A-FGJ-A-E-HQQE 1x115/230 60HZ | 63.4285 | 52.4276
99915419 | CRI1S | 28.971 | 23.981 | KG |  | 5715114101035 | CRI1S-3 A-FGJ-A-E-HQQE 1x115/230 60HZ | 63.8695 | 52.8685
99915420 | CRI1S | 29.366 | 24.376 | KG |  | 5715114101042 | CRI1S-4 A-FGJ-A-E-HQQE 1x115/230 60HZ | 64.7403 | 53.7393
99915421 | CRI1S | 29.761 | 24.771 | KG |  | 5715114101059 | CRI1S-5 A-FGJ-A-E-HQQE 1x115/230 60HZ | 65.6111 | 54.6101
99915422 | CRI1S | 31.265 | 26.275 | KG |  | 5715114101073 | CRI1S-6 A-FGJ-A-E-HQQE 1x115/230 60HZ | 68.9268 | 57.9259
99915424 | CRI1S | 31.66 | 26.67 | KG |  | 5715114101080 | CRI1S-7 A-FGJ-A-E-HQQE 1x115/230 60HZ | 69.7976 | 58.7967
99915425 | CRI1S | 32.055 | 27.065 | KG |  | 5715114101097 | CRI1S-8 A-FGJ-A-E-HQQE 1x115/230 60HZ | 70.6685 | 59.6675
99915426 | CRI1S | 38.83 | 33.84 | KG |  | 5715114101103 | CRI1S-9 A-FGJ-A-E-HQQE 1x115/230 60HZ | 85.6046 | 74.6037
99915427 | CRI1S | 39.225 | 34.235 | KG |  | 5715114101110 | CRI1S-10 A-FGJ-A-E-HQQE 1x115/230 60HZ | 86.4754 | 75.4745
99915428 | CRI1S | 41.104 | 34.524 | KG |  | 5715114101127 | CRI1S-11 A-FGJ-A-E-HQQE 1x115/230 60HZ | 90.6179 | 76.1116
99915429 | CRI1S | 41.505 | 34.925 | KG |  | 5715114101134 | CRI1S-12 A-FGJ-A-E-HQQE 1x115/230 60HZ | 91.5019 | 76.9957
99915430 | CRI1S | 43.026 | 36.446 | KG |  | 5715114101141 | CRI1S-13 A-FGJ-A-E-HQQE 1x115/230 60HZ | 94.8551 | 80.3489
99915431 | CRI1S | 43.822 | 37.242 | KG |  | 5715114101158 | CRI1S-15 A-FGJ-A-E-HQQE 1x115/230 60HZ | 96.61 | 82.1037
99915433 | CRI1S | 46.825 | 40.245 | KG |  | 5715114101172 | CRI1S-17 A-FGJ-A-E-HQQE 1x115/230 60HZ | 103.2304 | 88.7241
99915434 | CRI1S | 47.62 | 41.04 | KG |  | 5715114101189 | CRI1S-19 A-FGJ-A-E-HQQE 1x115/230 60HZ | 104.9831 | 90.4768
99915435 | CRI1S | 48.41 | 41.83 | KG |  | 5715114101196 | CRI1S-21 A-FGJ-A-E-HQQE 1x115/230 60HZ | 106.7247 | 92.2184
99915436 | CRI1S | 50.74 | 42.62 | KG |  | 5715114101202 | CRI1S-23 A-FGJ-A-E-HQQE 1x115/230 60HZ | 111.8614 | 93.9601
99915437 | CRI1S | 53.967 | 45.847 | KG |  | 5715114101219 | CRI1S-25 A-FGJ-A-E-HQQE 1x115/230 60HZ | 118.9756 | 101.0743
99915438 | CRI1S | 54.762 | 46.642 | KG |  | 5715114101226 | CRI1S-27 A-FGJ-A-E-HQQE 1x115/230 60HZ | 120.7283 | 102.827
99915439 | CRI1S | 28.771 | 23.781 | KG |  | 5715114101233 | CRI1S-2 A-FGJ-A-V-HQQV 1x115/230 60HZ | 63.4285 | 52.4276
99915440 | CRI1S | 28.971 | 23.981 | KG |  | 5715114101240 | CRI1S-3 A-FGJ-A-V-HQQV 1x115/230 60HZ | 63.8695 | 52.8685
99915441 | CRI1S | 29.366 | 24.376 | KG |  | 5715114101257 | CRI1S-4 A-FGJ-A-V-HQQV 1x115/230 60HZ | 64.7403 | 53.7393
99915443 | CRI1S | 29.761 | 24.771 | KG |  | 5715114101271 | CRI1S-5 A-FGJ-A-V-HQQV 1x115/230 60HZ | 65.6111 | 54.6101
99915444 | CRI1S | 31.265 | 26.275 | KG |  | 5715114101288 | CRI1S-6 A-FGJ-A-V-HQQV 1x115/230 60HZ | 68.9268 | 57.9259
99915445 | CRI1S | 31.66 | 26.67 | KG |  | 5715114101295 | CRI1S-7 A-FGJ-A-V-HQQV 1x115/230 60HZ | 69.7976 | 58.7967
99915446 | CRI1S | 32.055 | 27.065 | KG |  | 5715114101301 | CRI1S-8 A-FGJ-A-V-HQQV 1x115/230 60HZ | 70.6685 | 59.6675
99915447 | CRI1S | 38.83 | 33.84 | KG |  | 5715114101318 | CRI1S-9 A-FGJ-A-V-HQQV 1x115/230 60HZ | 85.6046 | 74.6037
99915448 | CRI1S | 39.225 | 34.235 | KG |  | 5715114101325 | CRI1S-10 A-FGJ-A-V-HQQV 1x115/230 60HZ | 86.4754 | 75.4745
99915449 | CRI1S | 41.104 | 34.524 | KG |  | 5715114101332 | CRI1S-11 A-FGJ-A-V-HQQV 1x115/230 60HZ | 90.6179 | 76.1116
99915450 | CRI1S | 41.505 | 34.925 | KG |  | 5715114101349 | CRI1S-12 A-FGJ-A-V-HQQV 1x115/230 60HZ | 91.5019 | 76.9957
99915452 | CRI1S | 43.026 | 36.446 | KG |  | 5715114101363 | CRI1S-13 A-FGJ-A-V-HQQV 1x115/230 60HZ | 94.8551 | 80.3489
99915453 | CRI1S | 43.822 | 37.242 | KG |  | 5715114101370 | CRI1S-15 A-FGJ-A-V-HQQV 1x115/230 60HZ | 96.61 | 82.1037
99915454 | CRI1S | 46.825 | 40.245 | KG |  | 5715114101387 | CRI1S-17 A-FGJ-A-V-HQQV 1x115/230 60HZ | 103.2304 | 88.7241
99915455 | CRI1S | 47.62 | 41.04 | KG |  | 5715114101394 | CRI1S-19 A-FGJ-A-V-HQQV 1x115/230 60HZ | 104.9831 | 90.4768
99915456 | CRI1S | 48.41 | 41.83 | KG |  | 5715114101400 | CRI1S-21 A-FGJ-A-V-HQQV 1x115/230 60HZ | 106.7247 | 92.2184
99915457 | CRI1S | 50.74 | 42.62 | KG |  | 5715114101417 | CRI1S-23 A-FGJ-A-V-HQQV 1x115/230 60HZ | 111.8614 | 93.9601
99915458 | CRI1S | 53.967 | 45.847 | KG |  | 5715114101424 | CRI1S-25 A-FGJ-A-V-HQQV 1x115/230 60HZ | 118.9756 | 101.0743
99915459 | CRI1S | 54.762 | 46.642 | KG |  | 5715114101431 | CRI1S-27 A-FGJ-A-V-HQQV 1x115/230 60HZ | 120.7283 | 102.827
99915460 | CRI1S | 23.286 | 18.296 | KG |  | 5715114101448 | CRI1S-2 A-CA-A-E-HQQE 3x230/460 60HZ | 51.3363 | 40.3354
99915462 | CRI1S | 23.486 | 18.496 | KG |  | 5715114101462 | CRI1S-3 A-CA-A-E-HQQE 3x230/460 60HZ | 51.7772 | 40.7763
99915463 | CRI1S | 23.881 | 18.891 | KG |  | 5715114101479 | CRI1S-4 A-CA-A-E-HQQE 3x230/460 60HZ | 52.6481 | 41.6471
99915465 | CRI1S | 24.276 | 19.286 | KG |  | 5715114101493 | CRI1S-5 A-CA-A-E-HQQE 3x230/460 60HZ | 53.5189 | 42.5179
99915466 | CRI1S | 27.389 | 22.399 | KG |  | 5715114101509 | CRI1S-6 A-CA-A-E-HQQE 3x230/460 60HZ | 60.3818 | 49.3808
99915467 | CRI1S | 27.784 | 22.794 | KG |  | 5715114101516 | CRI1S-7 A-CA-A-E-HQQE 3x230/460 60HZ | 61.2526 | 50.2517
99915468 | CRI1S | 28.179 | 23.189 | KG |  | 5715114101523 | CRI1S-8 A-CA-A-E-HQQE 3x230/460 60HZ | 62.1234 | 51.1225
99915469 | CRI1S | 29.221 | 24.231 | KG |  | 5715114101530 | CRI1S-9 A-CA-A-E-HQQE 3x230/460 60HZ | 64.4206 | 53.4197
99915470 | CRI1S | 29.616 | 24.626 | KG |  | 5715114101547 | CRI1S-10 A-CA-A-E-HQQE 3x230/460 60HZ | 65.2914 | 54.2905
99915472 | CRI1S | 29.905 | 24.915 | KG |  | 5715114101561 | CRI1S-11 A-CA-A-E-HQQE 3x230/460 60HZ | 65.9286 | 54.9276
99915473 | CRI1S | 30.306 | 25.316 | KG |  | 5715114101578 | CRI1S-12 A-CA-A-E-HQQE 3x230/460 60HZ | 66.8126 | 55.8117
99915474 | CRI1S | 31.223 | 26.233 | KG |  | 5715114101585 | CRI1S-13 A-CA-A-E-HQQE 3x230/460 60HZ | 68.8342 | 57.8333
99915475 | CRI1S | 33.609 | 27.029 | KG |  | 5715114101592 | CRI1S-15 A-CA-A-E-HQQE 3x230/460 60HZ | 74.0944 | 59.5881
99915476 | CRI1S | 42.285 | 35.705 | KG |  | 5715114101608 | CRI1S-17 A-CA-A-E-HQQE 3x230/460 60HZ | 93.2215 | 78.7152
99915477 | CRI1S | 23.286 | 18.296 | KG |  | 5715114101615 | CRI1S-2 A-CA-A-V-HQQV 3x230/460 60HZ | 51.3363 | 40.3354
99915478 | CRI1S | 23.486 | 18.496 | KG |  | 5715114101622 | CRI1S-3 A-CA-A-V-HQQV 3x230/460 60HZ | 51.7772 | 40.7763
99915479 | CRI1S | 23.881 | 18.891 | KG |  | 5715114101639 | CRI1S-4 A-CA-A-V-HQQV 3x230/460 60HZ | 52.6481 | 41.6471
99915480 | CRI1S | 24.276 | 19.286 | KG |  | 5715114101646 | CRI1S-5 A-CA-A-V-HQQV 3x230/460 60HZ | 53.5189 | 42.5179
99915482 | CRI1S | 27.389 | 22.399 | KG |  | 5715114101660 | CRI1S-6 A-CA-A-V-HQQV 3x230/460 60HZ | 60.3818 | 49.3808
99915483 | CRI1S | 27.784 | 22.794 | KG |  | 5715114101677 | CRI1S-7 A-CA-A-V-HQQV 3x230/460 60HZ | 61.2526 | 50.2517
99915484 | CRI1S | 28.179 | 23.189 | KG |  | 5715114101684 | CRI1S-8 A-CA-A-V-HQQV 3x230/460 60HZ | 62.1234 | 51.1225
99915485 | CRI1S | 29.221 | 24.231 | KG |  | 5715114101691 | CRI1S-9 A-CA-A-V-HQQV 3x230/460 60HZ | 64.4206 | 53.4197
99915486 | CRI1S | 29.616 | 24.626 | KG |  | 5715114101707 | CRI1S-10 A-CA-A-V-HQQV 3x230/460 60HZ | 65.2914 | 54.2905
99915487 | CRI1S | 29.905 | 24.915 | KG |  | 5715114101714 | CRI1S-11 A-CA-A-V-HQQV 3x230/460 60HZ | 65.9286 | 54.9276
99915488 | CRI1S | 30.306 | 25.316 | KG |  | 5715114101721 | CRI1S-12 A-CA-A-V-HQQV 3x230/460 60HZ | 66.8126 | 55.8117
99915489 | CRI1S | 31.223 | 26.233 | KG |  | 5715114101738 | CRI1S-13 A-CA-A-V-HQQV 3x230/460 60HZ | 68.8342 | 57.8333
99915490 | CRI1S | 33.609 | 27.029 | KG |  | 5715114101745 | CRI1S-15 A-CA-A-V-HQQV 3x230/460 60HZ | 74.0944 | 59.5881
99915492 | CRI1S | 42.285 | 35.705 | KG |  | 5715114101769 | CRI1S-17 A-CA-A-V-HQQV 3x230/460 60HZ | 93.2215 | 78.7152
99915493 | CRI1S | 27.396 | 22.406 | KG |  | 5715114101776 | CRI1S-2 A-FGJ-A-E-HQQE 3x230/460 60HZ | 60.3972 | 49.3963
99915494 | CRI1S | 27.596 | 22.606 | KG |  | 5715114101783 | CRI1S-3 A-FGJ-A-E-HQQE 3x230/460 60HZ | 60.8381 | 49.8372
99915495 | CRI1S | 27.991 | 23.001 | KG |  | 5715114101790 | CRI1S-4 A-FGJ-A-E-HQQE 3x230/460 60HZ | 61.709 | 50.708
99915496 | CRI1S | 28.386 | 23.396 | KG |  | 5715114101806 | CRI1S-5 A-FGJ-A-E-HQQE 3x230/460 60HZ | 62.5798 | 51.5788
99915497 | CRI1S | 31.499 | 26.509 | KG |  | 5715114101813 | CRI1S-6 A-FGJ-A-E-HQQE 3x230/460 60HZ | 69.4427 | 58.4417
99915498 | CRI1S | 31.894 | 26.904 | KG |  | 5715114101820 | CRI1S-7 A-FGJ-A-E-HQQE 3x230/460 60HZ | 70.3135 | 59.3126
99915499 | CRI1S | 32.289 | 27.299 | KG |  | 5715114101837 | CRI1S-8 A-FGJ-A-E-HQQE 3x230/460 60HZ | 71.1843 | 60.1834
99915500 | CRI1S | 33.331 | 28.341 | KG |  | 5715114101844 | CRI1S-9 A-FGJ-A-E-HQQE 3x230/460 60HZ | 73.4815 | 62.4806
99915502 | CRI1S | 33.726 | 28.736 | KG |  | 5715114101868 | CRI1S-10 A-FGJ-A-E-HQQE 3x230/460 60HZ | 74.3523 | 63.3514
99915503 | CRI1S | 34.015 | 29.025 | KG |  | 5715114101875 | CRI1S-11 A-FGJ-A-E-HQQE 3x230/460 60HZ | 74.9895 | 63.9885
99915504 | CRI1S | 34.416 | 29.426 | KG |  | 5715114101882 | CRI1S-12 A-FGJ-A-E-HQQE 3x230/460 60HZ | 75.8735 | 64.8726
99915505 | CRI1S | 35.333 | 30.343 | KG |  | 5715114101899 | CRI1S-13 A-FGJ-A-E-HQQE 3x230/460 60HZ | 77.8951 | 66.8942
99915506 | CRI1S | 37.719 | 31.139 | KG |  | 5715114101905 | CRI1S-15 A-FGJ-A-E-HQQE 3x230/460 60HZ | 83.1553 | 68.649
99915507 | CRI1S | 46.395 | 39.815 | KG |  | 5715114101912 | CRI1S-17 A-FGJ-A-E-HQQE 3x230/460 60HZ | 102.2824 | 87.7761
99915508 | CRI1S | 47.19 | 40.61 | KG |  | 5715114101929 | CRI1S-19 A-FGJ-A-E-HQQE 3x230/460 60HZ | 104.0351 | 89.5288
99915509 | CRI1S | 47.98 | 41.4 | KG |  | 5715114101936 | CRI1S-21 A-FGJ-A-E-HQQE 3x230/460 60HZ | 105.7767 | 91.2704
99915510 | CRI1S | 48.77 | 42.19 | KG |  | 5715114101943 | CRI1S-23 A-FGJ-A-E-HQQE 3x230/460 60HZ | 107.5183 | 93.0121
99915511 | CRI1S | 53.099 | 44.979 | KG |  | 5715114101950 | CRI1S-25 A-FGJ-A-E-HQQE 3x230/460 60HZ | 117.0621 | 99.1607
99915513 | CRI1S | 53.894 | 45.774 | KG |  | 5715114101974 | CRI1S-27 A-FGJ-A-E-HQQE 3x230/460 60HZ | 118.8147 | 100.9134
99915514 | CRI1S | 27.396 | 22.406 | KG |  | 5715114101981 | CRI1S-2 A-FGJ-A-V-HQQV 3x230/460 60HZ | 60.3972 | 49.3963
99915515 | CRI1S | 27.596 | 22.606 | KG |  | 5715114101998 | CRI1S-3 A-FGJ-A-V-HQQV 3x230/460 60HZ | 60.8381 | 49.8372
99915516 | CRI1S | 27.991 | 23.001 | KG |  | 5715114102001 | CRI1S-4 A-FGJ-A-V-HQQV 3x230/460 60HZ | 61.709 | 50.708
99915517 | CRI1S | 28.386 | 23.396 | KG |  | 5715114102018 | CRI1S-5 A-FGJ-A-V-HQQV 3x230/460 60HZ | 62.5798 | 51.5788
99915518 | CRI1S | 31.499 | 26.509 | KG |  | 5715114102025 | CRI1S-6 A-FGJ-A-V-HQQV 3x230/460 60HZ | 69.4427 | 58.4417
99915519 | CRI1S | 31.894 | 26.904 | KG |  | 5715114102032 | CRI1S-7 A-FGJ-A-V-HQQV 3x230/460 60HZ | 70.3135 | 59.3126
99915520 | CRI1S | 32.289 | 27.299 | KG |  | 5715114102049 | CRI1S-8 A-FGJ-A-V-HQQV 3x230/460 60HZ | 71.1843 | 60.1834
99915522 | CRI1S | 33.331 | 28.341 | KG |  | 5715114102063 | CRI1S-9 A-FGJ-A-V-HQQV 3x230/460 60HZ | 73.4815 | 62.4806
99915523 | CRI1S | 33.726 | 28.736 | KG |  | 5715114102070 | CRI1S-10 A-FGJ-A-V-HQQV 3x230/460 60HZ | 74.3523 | 63.3514
99915524 | CRI1S | 34.015 | 29.025 | KG |  | 5715114102087 | CRI1S-11 A-FGJ-A-V-HQQV 3x230/460 60HZ | 74.9895 | 63.9885
99915525 | CRI1S | 34.416 | 29.426 | KG |  | 5715114102094 | CRI1S-12 A-FGJ-A-V-HQQV 3x230/460 60HZ | 75.8735 | 64.8726
99915526 | CRI1S | 35.333 | 30.343 | KG |  | 5715114102100 | CRI1S-13 A-FGJ-A-V-HQQV 3x230/460 60HZ | 77.8951 | 66.8942
99915527 | CRI1S | 37.719 | 31.139 | KG |  | 5715114102117 | CRI1S-15 A-FGJ-A-V-HQQV 3x230/460 60HZ | 83.1553 | 68.649
99915528 | CRI1S | 46.395 | 39.815 | KG |  | 5715114102124 | CRI1S-17 A-FGJ-A-V-HQQV 3x230/460 60HZ | 102.2824 | 87.7761
99915529 | CRI1S | 47.19 | 40.61 | KG |  | 5715114102131 | CRI1S-19 A-FGJ-A-V-HQQV 3x230/460 60HZ | 104.0351 | 89.5288
99915530 | CRI1S | 47.98 | 41.4 | KG |  | 5715114102148 | CRI1S-21 A-FGJ-A-V-HQQV 3x230/460 60HZ | 105.7767 | 91.2704
99915532 | CRI1S | 48.77 | 42.19 | KG |  | 5715114102162 | CRI1S-23 A-FGJ-A-V-HQQV 3x230/460 60HZ | 107.5183 | 93.0121
99915543 | CRI1S | 53.099 | 44.979 | KG |  | 5715114102179 | CRI1S-25 A-FGJ-A-V-HQQV 3x230/460 60HZ | 117.0621 | 99.1607
99915544 | CRI1S | 53.894 | 45.774 | KG |  | 5715114102186 | CRI1S-27 A-FGJ-A-V-HQQV 3x230/460 60HZ | 118.8147 | 100.9134
99915545 | CRN1S | 24.511 | 19.521 | KG |  | 5715114102193 | CRN1S-2 A-P-A-E-HQQE 1x115/230 60HZ | 54.037 | 43.036
99915546 | CRN1S | 24.811 | 19.821 | KG |  | 5715114102209 | CRN1S-3 A-P-A-E-HQQE 1x115/230 60HZ | 54.6983 | 43.6974
99915547 | CRN1S | 25.206 | 20.216 | KG |  | 5715114102216 | CRN1S-4 A-P-A-E-HQQE 1x115/230 60HZ | 55.5691 | 44.5682
99915548 | CRN1S | 25.601 | 20.611 | KG |  | 5715114102223 | CRN1S-5 A-P-A-E-HQQE 1x115/230 60HZ | 56.44 | 45.439
99915549 | CRN1S | 27.111 | 22.121 | KG |  | 5715114102230 | CRN1S-6 A-P-A-E-HQQE 1x115/230 60HZ | 59.7689 | 48.768
99915551 | CRN1S | 27.5 | 22.51 | KG |  | 5715114102254 | CRN1S-7 A-P-A-E-HQQE 1x115/230 60HZ | 60.6265 | 49.6255
99915552 | CRN1S | 27.895 | 22.905 | KG |  | 5715114102261 | CRN1S-8 A-P-A-E-HQQE 1x115/230 60HZ | 61.4973 | 50.4964
99915553 | CRN1S | 34.57 | 29.58 | KG |  | 5715114102278 | CRN1S-9 A-P-A-E-HQQE 1x115/230 60HZ | 76.213 | 65.2121
99915554 | CRN1S | 34.965 | 29.975 | KG |  | 5715114102285 | CRN1S-10 A-P-A-E-HQQE 1x115/230 60HZ | 77.0838 | 66.0829
99915555 | CRN1S | 35.26 | 30.27 | KG |  | 5715114102292 | CRN1S-11 A-P-A-E-HQQE 1x115/230 60HZ | 77.7342 | 66.7332
99915556 | CRN1S | 37.245 | 30.665 | KG |  | 5715114102308 | CRN1S-12 A-P-A-E-HQQE 1x115/230 60HZ | 82.1103 | 67.6041
99915557 | CRN1S | 38.893 | 32.313 | KG |  | 5715114102315 | CRN1S-13 A-P-A-E-HQQE 1x115/230 60HZ | 85.7435 | 71.2372
99915558 | CRN1S | 39.662 | 33.082 | KG |  | 5715114102322 | CRN1S-15 A-P-A-E-HQQE 1x115/230 60HZ | 87.4388 | 72.9326
99915560 | CRN1S | 42.57 | 35.99 | KG |  | 5715114102346 | CRN1S-17 A-P-A-E-HQQE 1x115/230 60HZ | 93.8498 | 79.3436
99915561 | CRN1S | 43.36 | 36.78 | KG |  | 5715114102353 | CRN1S-19 A-P-A-E-HQQE 1x115/230 60HZ | 95.5915 | 81.0852
99915562 | CRN1S | 44.15 | 37.57 | KG |  | 5715114102360 | CRN1S-21 A-P-A-E-HQQE 1x115/230 60HZ | 97.3331 | 82.8268
99915563 | CRN1S | 44.94 | 38.36 | KG |  | 5715114102377 | CRN1S-23 A-P-A-E-HQQE 1x115/230 60HZ | 99.0747 | 84.5685
99915564 | CRN1S | 49.712 | 41.592 | KG |  | 5715114102384 | CRN1S-25 A-P-A-E-HQQE 1x115/230 60HZ | 109.5951 | 91.6937
99915565 | CRN1S | 50.502 | 42.382 | KG |  | 5715114102391 | CRN1S-27 A-P-A-E-HQQE 1x115/230 60HZ | 111.3367 | 93.4354
99915566 | CRN1S | 24.511 | 19.521 | KG |  | 5715114102407 | CRN1S-2 A-P-A-V-HQQV 1x115/230 60HZ | 54.037 | 43.036
99915567 | CRN1S | 24.811 | 19.821 | KG |  | 5715114102414 | CRN1S-3 A-P-A-V-HQQV 1x115/230 60HZ | 54.6983 | 43.6974
99915568 | CRN1S | 25.206 | 20.216 | KG |  | 5715114102421 | CRN1S-4 A-P-A-V-HQQV 1x115/230 60HZ | 55.5691 | 44.5682
99915570 | CRN1S | 25.601 | 20.611 | KG |  | 5715114102445 | CRN1S-5 A-P-A-V-HQQV 1x115/230 60HZ | 56.44 | 45.439
99915571 | CRN1S | 27.111 | 22.121 | KG |  | 5715114102452 | CRN1S-6 A-P-A-V-HQQV 1x115/230 60HZ | 59.7689 | 48.768
99915572 | CRN1S | 27.5 | 22.51 | KG |  | 5715114102469 | CRN1S-7 A-P-A-V-HQQV 1x115/230 60HZ | 60.6265 | 49.6255
99915573 | CRN1S | 27.895 | 22.905 | KG |  | 5715114102476 | CRN1S-8 A-P-A-V-HQQV 1x115/230 60HZ | 61.4973 | 50.4964
99915574 | CRN1S | 34.57 | 29.58 | KG |  | 5715114102483 | CRN1S-9 A-P-A-V-HQQV 1x115/230 60HZ | 76.213 | 65.2121
99915575 | CRN1S | 34.965 | 29.975 | KG |  | 5715114102490 | CRN1S-10 A-P-A-V-HQQV 1x115/230 60HZ | 77.0838 | 66.0829
99915576 | CRN1S | 35.26 | 30.27 | KG |  | 5715114102506 | CRN1S-11 A-P-A-V-HQQV 1x115/230 60HZ | 77.7342 | 66.7332
99915577 | CRN1S | 37.245 | 30.665 | KG |  | 5715114102513 | CRN1S-12 A-P-A-V-HQQV 1x115/230 60HZ | 82.1103 | 67.6041
99915578 | CRN1S | 38.893 | 32.313 | KG |  | 5715114102520 | CRN1S-13 A-P-A-V-HQQV 1x115/230 60HZ | 85.7435 | 71.2372
99915579 | CRN1S | 39.662 | 33.082 | KG |  | 5715114102537 | CRN1S-15 A-P-A-V-HQQV 1x115/230 60HZ | 87.4388 | 72.9326
99915580 | CRN1S | 42.57 | 35.99 | KG |  | 5715114102544 | CRN1S-17 A-P-A-V-HQQV 1x115/230 60HZ | 93.8498 | 79.3436
99915582 | CRN1S | 43.36 | 36.78 | KG |  | 5715114102575 | CRN1S-19 A-P-A-V-HQQV 1x115/230 60HZ | 95.5915 | 81.0852
99915583 | CRN1S | 44.15 | 37.57 | KG |  | 5715114102582 | CRN1S-21 A-P-A-V-HQQV 1x115/230 60HZ | 97.3331 | 82.8268
99915584 | CRN1S | 44.94 | 38.36 | KG |  | 5715114102599 | CRN1S-23 A-P-A-V-HQQV 1x115/230 60HZ | 99.0747 | 84.5685
99915585 | CRN1S | 49.712 | 41.592 | KG |  | 5715114102605 | CRN1S-25 A-P-A-V-HQQV 1x115/230 60HZ | 109.5951 | 91.6937
99915586 | CRN1S | 50.502 | 42.382 | KG |  | 5715114102612 | CRN1S-27 A-P-A-V-HQQV 1x115/230 60HZ | 111.3367 | 93.4354
99915587 | CRN1S | 28.671 | 23.681 | KG |  | 5715114102629 | CRN1S-2 A-FGJ-A-E-HQQE 1x115/230 60HZ | 63.2081 | 52.2071
99915588 | CRN1S | 28.971 | 23.981 | KG |  | 5715114102636 | CRN1S-3 A-FGJ-A-E-HQQE 1x115/230 60HZ | 63.8695 | 52.8685
99915589 | CRN1S | 29.366 | 24.376 | KG |  | 5715114102643 | CRN1S-4 A-FGJ-A-E-HQQE 1x115/230 60HZ | 64.7403 | 53.7393
99915590 | CRN1S | 29.761 | 24.771 | KG |  | 5715114102650 | CRN1S-5 A-FGJ-A-E-HQQE 1x115/230 60HZ | 65.6111 | 54.6101
99915591 | CRN1S | 31.271 | 26.281 | KG |  | 5715114102667 | CRN1S-6 A-FGJ-A-E-HQQE 1x115/230 60HZ | 68.94 | 57.9391
99915592 | CRN1S | 31.66 | 26.67 | KG |  | 5715114102674 | CRN1S-7 A-FGJ-A-E-HQQE 1x115/230 60HZ | 69.7976 | 58.7967
99915593 | CRN1S | 32.055 | 27.065 | KG |  | 5715114102681 | CRN1S-8 A-FGJ-A-E-HQQE 1x115/230 60HZ | 70.6685 | 59.6675
99915594 | CRN1S | 38.73 | 33.74 | KG |  | 5715114102698 | CRN1S-9 A-FGJ-A-E-HQQE 1x115/230 60HZ | 85.3842 | 74.3832
99915595 | CRN1S | 39.125 | 34.135 | KG |  | 5715114102711 | CRN1S-10 A-FGJ-A-E-HQQE 1x115/230 60HZ | 86.255 | 75.254
99915596 | CRN1S | 41.01 | 34.43 | KG |  | 5715114102728 | CRN1S-11 A-FGJ-A-E-HQQE 1x115/230 60HZ | 90.4106 | 75.9044
99915597 | CRN1S | 41.405 | 34.825 | KG |  | 5715114102735 | CRN1S-12 A-FGJ-A-E-HQQE 1x115/230 60HZ | 91.2815 | 76.7752
99915598 | CRN1S | 43.053 | 36.473 | KG |  | 5715114102742 | CRN1S-13 A-FGJ-A-E-HQQE 1x115/230 60HZ | 94.9146 | 80.4084
99915599 | CRN1S | 43.822 | 37.242 | KG |  | 5715114102759 | CRN1S-15 A-FGJ-A-E-HQQE 1x115/230 60HZ | 96.61 | 82.1037
99915600 | CRN1S | 46.73 | 40.15 | KG |  | 5715114102766 | CRN1S-17 A-FGJ-A-E-HQQE 1x115/230 60HZ | 103.021 | 88.5147
99915601 | CRN1S | 47.52 | 40.94 | KG |  | 5715114102773 | CRN1S-19 A-FGJ-A-E-HQQE 1x115/230 60HZ | 104.7626 | 90.2563
99915602 | CRN1S | 48.31 | 41.73 | KG |  | 5715114102780 | CRN1S-21 A-FGJ-A-E-HQQE 1x115/230 60HZ | 106.5042 | 91.998
99915603 | CRN1S | 50.64 | 42.52 | KG |  | 5715114102797 | CRN1S-23 A-FGJ-A-E-HQQE 1x115/230 60HZ | 111.6409 | 93.7396
99915604 | CRN1S | 53.872 | 45.752 | KG |  | 5715114102803 | CRN1S-25 A-FGJ-A-E-HQQE 1x115/230 60HZ | 118.7662 | 100.8649
99915605 | CRN1S | 54.662 | 46.542 | KG |  | 5715114102810 | CRN1S-27 A-FGJ-A-E-HQQE 1x115/230 60HZ | 120.5078 | 102.6065
99915606 | CRN1S | 28.671 | 23.681 | KG |  | 5715114102827 | CRN1S-2 A-FGJ-A-V-HQQV 1x115/230 60HZ | 63.2081 | 52.2071
99915607 | CRN1S | 28.971 | 23.981 | KG |  | 5715114102834 | CRN1S-3 A-FGJ-A-V-HQQV 1x115/230 60HZ | 63.8695 | 52.8685
99915608 | CRN1S | 29.366 | 24.376 | KG |  | 5715114102841 | CRN1S-4 A-FGJ-A-V-HQQV 1x115/230 60HZ | 64.7403 | 53.7393
99915609 | CRN1S | 29.761 | 24.771 | KG |  | 5715114102858 | CRN1S-5 A-FGJ-A-V-HQQV 1x115/230 60HZ | 65.6111 | 54.6101
99915610 | CRN1S | 31.271 | 26.281 | KG |  | 5715114102865 | CRN1S-6 A-FGJ-A-V-HQQV 1x115/230 60HZ | 68.94 | 57.9391
99915611 | CRN1S | 31.66 | 26.67 | KG |  | 5715114102872 | CRN1S-7 A-FGJ-A-V-HQQV 1x115/230 60HZ | 69.7976 | 58.7967
99915612 | CRN1S | 32.055 | 27.065 | KG |  | 5715114102889 | CRN1S-8 A-FGJ-A-V-HQQV 1x115/230 60HZ | 70.6685 | 59.6675
99915613 | CRN1S | 38.73 | 33.74 | KG |  | 5715114102896 | CRN1S-9 A-FGJ-A-V-HQQV 1x115/230 60HZ | 85.3842 | 74.3832
99915614 | CRN1S | 39.125 | 34.135 | KG |  | 5715114102902 | CRN1S-10 A-FGJ-A-V-HQQV 1x115/230 60HZ | 86.255 | 75.254
99915615 | CRN1S | 41.01 | 34.43 | KG |  | 5715114102919 | CRN1S-11 A-FGJ-A-V-HQQV 1x115/230 60HZ | 90.4106 | 75.9044
99915616 | CRN1S | 41.405 | 34.825 | KG |  | 5715114102926 | CRN1S-12 A-FGJ-A-V-HQQV 1x115/230 60HZ | 91.2815 | 76.7752
99915617 | CRN1S | 43.053 | 36.473 | KG |  | 5715114102933 | CRN1S-13 A-FGJ-A-V-HQQV 1x115/230 60HZ | 94.9146 | 80.4084
99915618 | CRN1S | 43.822 | 37.242 | KG |  | 5715114102940 | CRN1S-15 A-FGJ-A-V-HQQV 1x115/230 60HZ | 96.61 | 82.1037
99915619 | CRN1S | 46.73 | 40.15 | KG |  | 5715114102957 | CRN1S-17 A-FGJ-A-V-HQQV 1x115/230 60HZ | 103.021 | 88.5147
99915620 | CRN1S | 47.52 | 40.94 | KG |  | 5715114102964 | CRN1S-19 A-FGJ-A-V-HQQV 1x115/230 60HZ | 104.7626 | 90.2563
99915621 | CRN1S | 48.31 | 41.73 | KG |  | 5715114102971 | CRN1S-21 A-FGJ-A-V-HQQV 1x115/230 60HZ | 106.5042 | 91.998
99915622 | CRN1S | 50.64 | 42.52 | KG |  | 5715114102988 | CRN1S-23 A-FGJ-A-V-HQQV 1x115/230 60HZ | 111.6409 | 93.7396
99915623 | CRN1S | 53.872 | 45.752 | KG |  | 5715114102995 | CRN1S-25 A-FGJ-A-V-HQQV 1x115/230 60HZ | 118.7662 | 100.8649
99915624 | CRN1S | 54.662 | 46.542 | KG |  | 5715114103008 | CRN1S-27 A-FGJ-A-V-HQQV 1x115/230 60HZ | 120.5078 | 102.6065
99915625 | CRN1S | 23.136 | 18.146 | KG |  | 5715114103015 | CRN1S-2 A-P-A-E-HQQE 3x230/460 60HZ | 51.0056 | 40.0047
99915626 | CRN1S | 23.436 | 18.446 | KG |  | 5715114103022 | CRN1S-3 A-P-A-E-HQQE 3x230/460 60HZ | 51.667 | 40.6661
99915627 | CRN1S | 23.831 | 18.841 | KG |  | 5715114103039 | CRN1S-4 A-P-A-E-HQQE 3x230/460 60HZ | 52.5378 | 41.5369
99915628 | CRN1S | 24.226 | 19.236 | KG |  | 5715114103046 | CRN1S-5 A-P-A-E-HQQE 3x230/460 60HZ | 53.4086 | 42.4077
99915629 | CRN1S | 27.345 | 22.355 | KG |  | 5715114103053 | CRN1S-6 A-P-A-E-HQQE 3x230/460 60HZ | 60.2848 | 49.2838
99915630 | CRN1S | 27.734 | 22.744 | KG |  | 5715114103060 | CRN1S-7 A-P-A-E-HQQE 3x230/460 60HZ | 61.1424 | 50.1414
99915631 | CRN1S | 28.129 | 23.139 | KG |  | 5715114103077 | CRN1S-8 A-P-A-E-HQQE 3x230/460 60HZ | 62.0132 | 51.0122
99915632 | CRN1S | 29.071 | 24.081 | KG |  | 5715114103084 | CRN1S-9 A-P-A-E-HQQE 3x230/460 60HZ | 64.0899 | 53.089
99915633 | CRN1S | 29.466 | 24.476 | KG |  | 5715114103091 | CRN1S-10 A-P-A-E-HQQE 3x230/460 60HZ | 64.9607 | 53.9598
99915634 | CRN1S | 29.761 | 24.771 | KG |  | 5715114103107 | CRN1S-11 A-P-A-E-HQQE 3x230/460 60HZ | 65.6111 | 54.6101
99915635 | CRN1S | 30.156 | 25.166 | KG |  | 5715114103114 | CRN1S-12 A-P-A-E-HQQE 3x230/460 60HZ | 66.4819 | 55.481
99915636 | CRN1S | 31.2 | 26.21 | KG |  | 5715114103121 | CRN1S-13 A-P-A-E-HQQE 3x230/460 60HZ | 68.7835 | 57.7826
99915637 | CRN1S | 33.559 | 26.979 | KG |  | 5715114103138 | CRN1S-15 A-P-A-E-HQQE 3x230/460 60HZ | 73.9842 | 59.4779
99915638 | CRN1S | 42.14 | 35.56 | KG |  | 5715114103145 | CRN1S-17 A-P-A-E-HQQE 3x230/460 60HZ | 92.9018 | 78.3956
99915639 | CRN1S | 42.93 | 36.35 | KG |  | 5715114103152 | CRN1S-19 A-P-A-E-HQQE 3x230/460 60HZ | 94.6435 | 80.1372
99915640 | CRN1S | 43.72 | 37.14 | KG |  | 5715114103169 | CRN1S-21 A-P-A-E-HQQE 3x230/460 60HZ | 96.3851 | 81.8788
99915641 | CRN1S | 44.51 | 37.93 | KG |  | 5715114103176 | CRN1S-23 A-P-A-E-HQQE 3x230/460 60HZ | 98.1267 | 83.6205
99915642 | CRN1S | 48.844 | 40.724 | KG |  | 5715114103183 | CRN1S-25 A-P-A-E-HQQE 3x230/460 60HZ | 107.6815 | 89.7801
99915643 | CRN1S | 49.634 | 41.514 | KG |  | 5715114103190 | CRN1S-27 A-P-A-E-HQQE 3x230/460 60HZ | 109.4231 | 91.5218
99915645 | CRN1S | 23.136 | 18.146 | KG |  | 5715114103220 | CRN1S-2 A-P-A-V-HQQV 3x230/460 60HZ | 51.0056 | 40.0047
99915646 | CRN1S | 23.436 | 18.446 | KG |  | 5715114103237 | CRN1S-3 A-P-A-V-HQQV 3x230/460 60HZ | 51.667 | 40.6661
99915647 | CRN1S | 23.831 | 18.841 | KG |  | 5715114103244 | CRN1S-4 A-P-A-V-HQQV 3x230/460 60HZ | 52.5378 | 41.5369
99915648 | CRN1S | 24.226 | 19.236 | KG |  | 5715114103251 | CRN1S-5 A-P-A-V-HQQV 3x230/460 60HZ | 53.4086 | 42.4077
99915649 | CRN1S | 27.345 | 22.355 | KG |  | 5715114103268 | CRN1S-6 A-P-A-V-HQQV 3x230/460 60HZ | 60.2848 | 49.2838
99915650 | CRN1S | 27.734 | 22.744 | KG |  | 5715114103275 | CRN1S-7 A-P-A-V-HQQV 3x230/460 60HZ | 61.1424 | 50.1414
99915651 | CRN1S | 28.129 | 23.139 | KG |  | 5715114103282 | CRN1S-8 A-P-A-V-HQQV 3x230/460 60HZ | 62.0132 | 51.0122
99915652 | CRN1S | 29.071 | 24.081 | KG |  | 5715114103299 | CRN1S-9 A-P-A-V-HQQV 3x230/460 60HZ | 64.0899 | 53.089
99915653 | CRN1S | 29.466 | 24.476 | KG |  | 5715114103305 | CRN1S-10 A-P-A-V-HQQV 3x230/460 60HZ | 64.9607 | 53.9598
99915654 | CRN1S | 29.761 | 24.771 | KG |  | 5715114103312 | CRN1S-11 A-P-A-V-HQQV 3x230/460 60HZ | 65.6111 | 54.6101
99915655 | CRN1S | 30.156 | 25.166 | KG |  | 5715114103329 | CRN1S-12 A-P-A-V-HQQV 3x230/460 60HZ | 66.4819 | 55.481
99915656 | CRN1S | 31.2 | 26.21 | KG |  | 5715114103336 | CRN1S-13 A-P-A-V-HQQV 3x230/460 60HZ | 68.7835 | 57.7826
99915657 | CRN1S | 33.559 | 26.979 | KG |  | 5715114103350 | CRN1S-15 A-P-A-V-HQQV 3x230/460 60HZ | 73.9842 | 59.4779
99915658 | CRN1S | 42.14 | 35.56 | KG |  | 5715114103367 | CRN1S-17 A-P-A-V-HQQV 3x230/460 60HZ | 92.9018 | 78.3956
99915659 | CRN1S | 42.93 | 36.35 | KG |  | 5715114103374 | CRN1S-19 A-P-A-V-HQQV 3x230/460 60HZ | 94.6435 | 80.1372
99915660 | CRN1S | 43.72 | 37.14 | KG |  | 5715114103381 | CRN1S-21 A-P-A-V-HQQV 3x230/460 60HZ | 96.3851 | 81.8788
99915661 | CRN1S | 44.51 | 37.93 | KG |  | 5715114103398 | CRN1S-23 A-P-A-V-HQQV 3x230/460 60HZ | 98.1267 | 83.6205
99915662 | CRN1S | 48.844 | 40.724 | KG |  | 5715114103404 | CRN1S-25 A-P-A-V-HQQV 3x230/460 60HZ | 107.6815 | 89.7801
99915664 | CRN1S | 49.634 | 41.514 | KG |  | 5715114103435 | CRN1S-27 A-P-A-V-HQQV 3x230/460 60HZ | 109.4231 | 91.5218
99915665 | CRN1S | 27.296 | 22.306 | KG |  | 5715114103442 | CRN1S-2 A-FGJ-A-E-HQQE 3x230/460 60HZ | 60.1768 | 49.1758
99915666 | CRN1S | 27.596 | 22.606 | KG |  | 5715114103459 | CRN1S-3 A-FGJ-A-E-HQQE 3x230/460 60HZ | 60.8381 | 49.8372
99915667 | CRN1S | 27.991 | 23.001 | KG |  | 5715114103466 | CRN1S-4 A-FGJ-A-E-HQQE 3x230/460 60HZ | 61.709 | 50.708
99915668 | CRN1S | 28.386 | 23.396 | KG |  | 5715114103473 | CRN1S-5 A-FGJ-A-E-HQQE 3x230/460 60HZ | 62.5798 | 51.5788
99915669 | CRN1S | 31.505 | 26.515 | KG |  | 5715114103480 | CRN1S-6 A-FGJ-A-E-HQQE 3x230/460 60HZ | 69.4559 | 58.455
99915670 | CRN1S | 31.894 | 26.904 | KG |  | 5715114103497 | CRN1S-7 A-FGJ-A-E-HQQE 3x230/460 60HZ | 70.3135 | 59.3126
99915671 | CRN1S | 32.289 | 27.299 | KG |  | 5715114103503 | CRN1S-8 A-FGJ-A-E-HQQE 3x230/460 60HZ | 71.1843 | 60.1834
99915672 | CRN1S | 33.231 | 28.241 | KG |  | 5715114103510 | CRN1S-9 A-FGJ-A-E-HQQE 3x230/460 60HZ | 73.2611 | 62.2601
99915673 | CRN1S | 33.626 | 28.636 | KG |  | 5715114103527 | CRN1S-10 A-FGJ-A-E-HQQE 3x230/460 60HZ | 74.1319 | 63.1309
99915674 | CRN1S | 33.921 | 28.931 | KG |  | 5715114103534 | CRN1S-11 A-FGJ-A-E-HQQE 3x230/460 60HZ | 74.7822 | 63.7813
99915675 | CRN1S | 34.316 | 29.326 | KG |  | 5715114103541 | CRN1S-12 A-FGJ-A-E-HQQE 3x230/460 60HZ | 75.6531 | 64.6521
99915676 | CRN1S | 35.36 | 30.37 | KG |  | 5715114103558 | CRN1S-13 A-FGJ-A-E-HQQE 3x230/460 60HZ | 77.9547 | 66.9537
99915677 | CRN1S | 37.719 | 31.139 | KG |  | 5715114103565 | CRN1S-15 A-FGJ-A-E-HQQE 3x230/460 60HZ | 83.1553 | 68.649
99915678 | CRN1S | 46.3 | 39.72 | KG |  | 5715114103572 | CRN1S-17 A-FGJ-A-E-HQQE 3x230/460 60HZ | 102.073 | 87.5667
99915679 | CRN1S | 47.09 | 40.51 | KG |  | 5715114103589 | CRN1S-19 A-FGJ-A-E-HQQE 3x230/460 60HZ | 103.8146 | 89.3083
99915680 | CRN1S | 47.88 | 41.3 | KG |  | 5715114103596 | CRN1S-21 A-FGJ-A-E-HQQE 3x230/460 60HZ | 105.5562 | 91.05
99915681 | CRN1S | 48.67 | 42.09 | KG |  | 5715114103602 | CRN1S-23 A-FGJ-A-E-HQQE 3x230/460 60HZ | 107.2979 | 92.7916
99915682 | CRN1S | 53.004 | 44.884 | KG |  | 5715114103619 | CRN1S-25 A-FGJ-A-E-HQQE 3x230/460 60HZ | 116.8526 | 98.9513
99915683 | CRN1S | 53.794 | 45.674 | KG |  | 5715114103626 | CRN1S-27 A-FGJ-A-E-HQQE 3x230/460 60HZ | 118.5943 | 100.6929
99915685 | CRN1S | 27.296 | 22.306 | KG |  | 5715114103640 | CRN1S-2 A-FGJ-A-V-HQQV 3x230/460 60HZ | 60.1768 | 49.1758
99915686 | CRN1S | 27.596 | 22.606 | KG |  | 5715114103657 | CRN1S-3 A-FGJ-A-V-HQQV 3x230/460 60HZ | 60.8381 | 49.8372
99915687 | CRN1S | 27.991 | 23.001 | KG |  | 5715114103664 | CRN1S-4 A-FGJ-A-V-HQQV 3x230/460 60HZ | 61.709 | 50.708
99915688 | CRN1S | 28.386 | 23.396 | KG |  | 5715114103671 | CRN1S-5 A-FGJ-A-V-HQQV 3x230/460 60HZ | 62.5798 | 51.5788
99915689 | CRN1S | 31.505 | 26.515 | KG |  | 5715114103688 | CRN1S-6 A-FGJ-A-V-HQQV 3x230/460 60HZ | 69.4559 | 58.455
99915690 | CRN1S | 31.894 | 26.904 | KG |  | 5715114103695 | CRN1S-7 A-FGJ-A-V-HQQV 3x230/460 60HZ | 70.3135 | 59.3126
99915691 | CRN1S | 32.289 | 27.299 | KG |  | 5715114103701 | CRN1S-8 A-FGJ-A-V-HQQV 3x230/460 60HZ | 71.1843 | 60.1834
99915692 | CRN1S | 33.231 | 28.241 | KG |  | 5715114103718 | CRN1S-9 A-FGJ-A-V-HQQV 3x230/460 60HZ | 73.2611 | 62.2601
99915693 | CRN1S | 33.626 | 28.636 | KG |  | 5715114103725 | CRN1S-10 A-FGJ-A-V-HQQV 3x230/460 60HZ | 74.1319 | 63.1309
99915694 | CRN1S | 33.921 | 28.931 | KG |  | 5715114103732 | CRN1S-11 A-FGJ-A-V-HQQV 3x230/460 60HZ | 74.7822 | 63.7813
99915695 | CRN1S | 34.316 | 29.326 | KG |  | 5715114103749 | CRN1S-12 A-FGJ-A-V-HQQV 3x230/460 60HZ | 75.6531 | 64.6521
99915696 | CRN1S | 35.36 | 30.37 | KG |  | 5715114103756 | CRN1S-13 A-FGJ-A-V-HQQV 3x230/460 60HZ | 77.9547 | 66.9537
99915698 | CRN1S | 37.719 | 31.139 | KG |  | 5715114103770 | CRN1S-15 A-FGJ-A-V-HQQV 3x230/460 60HZ | 83.1553 | 68.649
99915699 | CRN1S | 46.3 | 39.72 | KG |  | 5715114103787 | CRN1S-17 A-FGJ-A-V-HQQV 3x230/460 60HZ | 102.073 | 87.5667
99915700 | CRN1S | 47.09 | 40.51 | KG |  | 5715114103794 | CRN1S-19 A-FGJ-A-V-HQQV 3x230/460 60HZ | 103.8146 | 89.3083
99915701 | CRN1S | 47.88 | 41.3 | KG |  | 5715114103800 | CRN1S-21 A-FGJ-A-V-HQQV 3x230/460 60HZ | 105.5562 | 91.05
99915702 | CRN1S | 48.67 | 42.09 | KG |  | 5715114103817 | CRN1S-23 A-FGJ-A-V-HQQV 3x230/460 60HZ | 107.2979 | 92.7916
99915703 | CRN1S | 53.004 | 44.884 | KG |  | 5715114103824 | CRN1S-25 A-FGJ-A-V-HQQV 3x230/460 60HZ | 116.8526 | 98.9513
99915704 | CRN1S | 53.794 | 45.674 | KG |  | 5715114103831 | CRN1S-27 A-FGJ-A-V-HQQV 3x230/460 60HZ | 118.5943 | 100.6929
99915804 | CR001 | 26.571 | 21.581 | KG |  | 5715114105309 | CR1-2 A-B-A-E-HQQE 1x115/230 60HZ | 58.5784 | 47.5775
99915805 | CR001 | 26.771 | 21.781 | KG |  | 5715114105316 | CR1-3 A-B-A-E-HQQE 1x115/230 60HZ | 59.0193 | 48.0184
99915806 | CR001 | 28.275 | 23.285 | KG |  | 5715114105323 | CR1-4 A-B-A-E-HQQE 1x115/230 60HZ | 62.3351 | 51.3341
99915807 | CR001 | 28.77 | 23.78 | KG |  | 5715114105330 | CR1-5 A-B-A-E-HQQE 1x115/230 60HZ | 63.4263 | 52.4254
99915808 | CR001 | 35.444 | 30.454 | KG |  | 5715114105347 | CR1-6 A-B-A-E-HQQE 1x115/230 60HZ | 78.1398 | 67.1389
99915809 | CR001 | 35.839 | 30.849 | KG |  | 5715114105354 | CR1-7 A-B-A-E-HQQE 1x115/230 60HZ | 79.0107 | 68.0097
99915810 | CR001 | 37.366 | 32.376 | KG |  | 5715114105361 | CR1-8 A-B-A-E-HQQE 1x115/230 60HZ | 82.3771 | 71.3761
99915811 | CR001 | 37.861 | 32.871 | KG |  | 5715114105378 | CR1-9 A-B-A-E-HQQE 1x115/230 60HZ | 83.4684 | 72.4674
99915812 | CR001 | 40.374 | 35.384 | KG |  | 5715114105385 | CR1-10 A-B-A-E-HQQE 1x115/230 60HZ | 89.0085 | 78.0076
99915813 | CR001 | 42.259 | 35.679 | KG |  | 5715114105392 | CR1-11 A-B-A-E-HQQE 1x115/230 60HZ | 93.1642 | 78.6579
99915814 | CR001 | 42.754 | 36.174 | KG |  | 5715114105408 | CR1-12 A-B-A-E-HQQE 1x115/230 60HZ | 94.2555 | 79.7492
99915815 | CR001 | 43.15 | 36.57 | KG |  | 5715114105415 | CR1-13 A-B-A-E-HQQE 1x115/230 60HZ | 95.1285 | 80.6222
99915816 | CR001 | 46.376 | 39.796 | KG |  | 5715114105422 | CR1-15 A-B-A-E-HQQE 1x115/230 60HZ | 102.2405 | 87.7343
99915818 | CR001 | 47.266 | 40.686 | KG |  | 5715114105453 | CR1-17 A-B-A-E-HQQE 1x115/230 60HZ | 104.2026 | 89.6964
99915819 | CR001 | 26.571 | 21.581 | KG |  | 5715114105460 | CR1-2 A-B-A-V-HQQV 1x115/230 60HZ | 58.5784 | 47.5775
99915820 | CR001 | 26.771 | 21.781 | KG |  | 5715114105477 | CR1-3 A-B-A-V-HQQV 1x115/230 60HZ | 59.0193 | 48.0184
99915821 | CR001 | 28.275 | 23.285 | KG |  | 5715114105484 | CR1-4 A-B-A-V-HQQV 1x115/230 60HZ | 62.3351 | 51.3341
99915822 | CR001 | 28.77 | 23.78 | KG |  | 5715114105491 | CR1-5 A-B-A-V-HQQV 1x115/230 60HZ | 63.4263 | 52.4254
99915823 | CR001 | 35.444 | 30.454 | KG |  | 5715114105507 | CR1-6 A-B-A-V-HQQV 1x115/230 60HZ | 78.1398 | 67.1389
99915824 | CR001 | 35.839 | 30.849 | KG |  | 5715114105514 | CR1-7 A-B-A-V-HQQV 1x115/230 60HZ | 79.0107 | 68.0097
99915825 | CR001 | 37.366 | 32.376 | KG |  | 5715114105521 | CR1-8 A-B-A-V-HQQV 1x115/230 60HZ | 82.3771 | 71.3761
99915826 | CR001 | 37.861 | 32.871 | KG |  | 5715114105538 | CR1-9 A-B-A-V-HQQV 1x115/230 60HZ | 83.4684 | 72.4674
99915827 | CR001 | 40.374 | 35.384 | KG |  | 5715114105545 | CR1-10 A-B-A-V-HQQV 1x115/230 60HZ | 89.0085 | 78.0076
99915828 | CR001 | 42.259 | 35.679 | KG |  | 5715114105552 | CR1-11 A-B-A-V-HQQV 1x115/230 60HZ | 93.1642 | 78.6579
99915829 | CR001 | 42.754 | 36.174 | KG |  | 5715114105569 | CR1-12 A-B-A-V-HQQV 1x115/230 60HZ | 94.2555 | 79.7492
99915830 | CR001 | 43.15 | 36.57 | KG |  | 5715114105576 | CR1-13 A-B-A-V-HQQV 1x115/230 60HZ | 95.1285 | 80.6222
99915831 | CR001 | 46.376 | 39.796 | KG |  | 5715114105583 | CR1-15 A-B-A-V-HQQV 1x115/230 60HZ | 102.2405 | 87.7343
99915832 | CR001 | 47.266 | 40.686 | KG |  | 5715114105590 | CR1-17 A-B-A-V-HQQV 1x115/230 60HZ | 104.2026 | 89.6964
99915833 | CR001 | 31.171 | 26.181 | KG |  | 5715114105606 | CR1-2 A-FGJ-A-E-HQQE 1x115/230 60HZ | 68.7196 | 57.7186
99915834 | CR001 | 31.371 | 26.381 | KG |  | 5715114105613 | CR1-3 A-FGJ-A-E-HQQE 1x115/230 60HZ | 69.1605 | 58.1596
99915835 | CR001 | 32.875 | 27.885 | KG |  | 5715114105620 | CR1-4 A-FGJ-A-E-HQQE 1x115/230 60HZ | 72.4762 | 61.4753
99915836 | CR001 | 33.37 | 28.38 | KG |  | 5715114105637 | CR1-5 A-FGJ-A-E-HQQE 1x115/230 60HZ | 73.5675 | 62.5665
99915837 | CR001 | 40.044 | 35.054 | KG |  | 5715114105644 | CR1-6 A-FGJ-A-E-HQQE 1x115/230 60HZ | 88.281 | 77.28
99915838 | CR001 | 40.439 | 35.449 | KG |  | 5715114105651 | CR1-7 A-FGJ-A-E-HQQE 1x115/230 60HZ | 89.1518 | 78.1509
99915839 | CR001 | 41.966 | 36.976 | KG |  | 5715114105668 | CR1-8 A-FGJ-A-E-HQQE 1x115/230 60HZ | 92.5182 | 81.5173
99915840 | CR001 | 42.461 | 37.471 | KG |  | 5715114105675 | CR1-9 A-FGJ-A-E-HQQE 1x115/230 60HZ | 93.6095 | 82.6086
99915841 | CR001 | 46.564 | 39.984 | KG |  | 5715114105682 | CR1-10 A-FGJ-A-E-HQQE 1x115/230 60HZ | 102.655 | 88.1487
99915842 | CR001 | 46.859 | 40.279 | KG |  | 5715114105699 | CR1-11 A-FGJ-A-E-HQQE 1x115/230 60HZ | 103.3054 | 88.7991
99915843 | CR001 | 47.354 | 40.774 | KG |  | 5715114105705 | CR1-12 A-FGJ-A-E-HQQE 1x115/230 60HZ | 104.3966 | 89.8904
99915844 | CR001 | 47.75 | 41.17 | KG |  | 5715114105712 | CR1-13 A-FGJ-A-E-HQQE 1x115/230 60HZ | 105.2696 | 90.7634
99915845 | CR001 | 50.976 | 44.396 | KG |  | 5715114105729 | CR1-15 A-FGJ-A-E-HQQE 1x115/230 60HZ | 112.3817 | 97.8754
99915846 | CR001 | 51.866 | 45.286 | KG |  | 5715114105736 | CR1-17 A-FGJ-A-E-HQQE 1x115/230 60HZ | 114.3438 | 99.8375
99915847 | CR001 | 70.709 | 62.589 | KG |  | 5715114105743 | CR1-19 A-FGJ-A-E-HQQE 1x115/230 60HZ | 155.8851 | 137.9837
99915848 | CR001 | 71.494 | 63.374 | KG |  | 5715114105750 | CR1-21 A-FGJ-A-E-HQQE 1x115/230 60HZ | 157.6157 | 139.7143
99915849 | CR001 | 72.289 | 64.169 | KG |  | 5715114105767 | CR1-23 A-FGJ-A-E-HQQE 1x115/230 60HZ | 159.3683 | 141.467
99915850 | CR001 | 73.079 | 64.959 | KG |  | 5715114105774 | CR1-25 A-FGJ-A-E-HQQE 1x115/230 60HZ | 161.11 | 143.2086
99915851 | CR001 | 73.969 | 65.849 | KG |  | 5715114105781 | CR1-27 A-FGJ-A-E-HQQE 1x115/230 60HZ | 163.0721 | 145.1707
99915852 | CR001 | 31.171 | 26.181 | KG |  | 5715114105798 | CR1-2 A-FGJ-A-V-HQQV 1x115/230 60HZ | 68.7196 | 57.7186
99915853 | CR001 | 31.371 | 26.381 | KG |  | 5715114105804 | CR1-3 A-FGJ-A-V-HQQV 1x115/230 60HZ | 69.1605 | 58.1596
99915854 | CR001 | 32.875 | 27.885 | KG |  | 5715114105811 | CR1-4 A-FGJ-A-V-HQQV 1x115/230 60HZ | 72.4762 | 61.4753
99915855 | CR001 | 33.37 | 28.38 | KG |  | 5715114105828 | CR1-5 A-FGJ-A-V-HQQV 1x115/230 60HZ | 73.5675 | 62.5665
99915856 | CR001 | 40.044 | 35.054 | KG |  | 5715114105835 | CR1-6 A-FGJ-A-V-HQQV 1x115/230 60HZ | 88.281 | 77.28
99915857 | CR001 | 40.439 | 35.449 | KG |  | 5715114105842 | CR1-7 A-FGJ-A-V-HQQV 1x115/230 60HZ | 89.1518 | 78.1509
99915858 | CR001 | 41.966 | 36.976 | KG |  | 5715114105859 | CR1-8 A-FGJ-A-V-HQQV 1x115/230 60HZ | 92.5182 | 81.5173
99915860 | CR001 | 42.461 | 37.471 | KG |  | 5715114105873 | CR1-9 A-FGJ-A-V-HQQV 1x115/230 60HZ | 93.6095 | 82.6086
99915861 | CR001 | 46.564 | 39.984 | KG |  | 5715114105880 | CR1-10 A-FGJ-A-V-HQQV 1x115/230 60HZ | 102.655 | 88.1487
99915862 | CR001 | 46.859 | 40.279 | KG |  | 5715114105897 | CR1-11 A-FGJ-A-V-HQQV 1x115/230 60HZ | 103.3054 | 88.7991
99915863 | CR001 | 47.354 | 40.774 | KG |  | 5715114105903 | CR1-12 A-FGJ-A-V-HQQV 1x115/230 60HZ | 104.3966 | 89.8904
99915864 | CR001 | 47.75 | 41.17 | KG |  | 5715114105910 | CR1-13 A-FGJ-A-V-HQQV 1x115/230 60HZ | 105.2696 | 90.7634
99915865 | CR001 | 50.976 | 44.396 | KG |  | 5715114105927 | CR1-15 A-FGJ-A-V-HQQV 1x115/230 60HZ | 112.3817 | 97.8754
99915866 | CR001 | 51.866 | 45.286 | KG |  | 5715114105934 | CR1-17 A-FGJ-A-V-HQQV 1x115/230 60HZ | 114.3438 | 99.8375
99915867 | CR001 | 70.709 | 62.589 | KG |  | 5715114105941 | CR1-19 A-FGJ-A-V-HQQV 1x115/230 60HZ | 155.8851 | 137.9837
99915868 | CR001 | 71.494 | 63.374 | KG |  | 5715114105958 | CR1-21 A-FGJ-A-V-HQQV 1x115/230 60HZ | 157.6157 | 139.7143
99915869 | CR001 | 72.289 | 64.169 | KG |  | 5715114105965 | CR1-23 A-FGJ-A-V-HQQV 1x115/230 60HZ | 159.3683 | 141.467
99915870 | CR001 | 73.079 | 64.959 | KG |  | 5715114105972 | CR1-25 A-FGJ-A-V-HQQV 1x115/230 60HZ | 161.11 | 143.2086
99915871 | CR001 | 73.969 | 65.849 | KG |  | 5715114105989 | CR1-27 A-FGJ-A-V-HQQV 1x115/230 60HZ | 163.0721 | 145.1707
99915872 | CR001 | 25.196 | 20.206 | KG |  | 5715114105996 | CR1-2 A-B-A-E-HQQE 3x230/460 60HZ | 55.5471 | 44.5461
99915873 | CR001 | 25.396 | 20.406 | KG |  | 5715114106009 | CR1-3 A-B-A-E-HQQE 3x230/460 60HZ | 55.988 | 44.9871
99915874 | CR001 | 28.509 | 23.519 | KG |  | 5715114106016 | CR1-4 A-B-A-E-HQQE 3x230/460 60HZ | 62.8509 | 51.85
99915875 | CR001 | 29.004 | 24.014 | KG |  | 5715114106023 | CR1-5 A-B-A-E-HQQE 3x230/460 60HZ | 63.9422 | 52.9413
99915876 | CR001 | 29.945 | 24.955 | KG |  | 5715114106030 | CR1-6 A-B-A-E-HQQE 3x230/460 60HZ | 66.0167 | 55.0158
99915877 | CR001 | 30.34 | 25.35 | KG |  | 5715114106047 | CR1-7 A-B-A-E-HQQE 3x230/460 60HZ | 66.8876 | 55.8866
99915878 | CR001 | 31.263 | 26.273 | KG |  | 5715114106054 | CR1-8 A-B-A-E-HQQE 3x230/460 60HZ | 68.9224 | 57.9215
99915879 | CR001 | 31.758 | 26.768 | KG |  | 5715114106061 | CR1-9 A-B-A-E-HQQE 3x230/460 60HZ | 70.0137 | 59.0127
99915881 | CR001 | 39.944 | 34.954 | KG |  | 5715114106092 | CR1-10 A-B-A-E-HQQE 3x230/460 60HZ | 88.0605 | 77.0596
99915882 | CR001 | 40.239 | 35.249 | KG |  | 5715114106108 | CR1-11 A-B-A-E-HQQE 3x230/460 60HZ | 88.7109 | 77.7099
99915883 | CR001 | 42.324 | 35.744 | KG |  | 5715114106115 | CR1-12 A-B-A-E-HQQE 3x230/460 60HZ | 93.3075 | 78.8012
99915884 | CR001 | 42.72 | 36.14 | KG |  | 5715114106122 | CR1-13 A-B-A-E-HQQE 3x230/460 60HZ | 94.1805 | 79.6742
99915885 | CR001 | 45.508 | 38.928 | KG |  | 5715114106139 | CR1-15 A-B-A-E-HQQE 3x230/460 60HZ | 100.3269 | 85.8207
99915886 | CR001 | 46.398 | 39.818 | KG |  | 5715114106146 | CR1-17 A-B-A-E-HQQE 3x230/460 60HZ | 102.289 | 87.7828
99915887 | CR001 | 25.196 | 20.206 | KG |  | 5715114106153 | CR1-2 A-B-A-V-HQQV 3x230/460 60HZ | 55.5471 | 44.5461
99915888 | CR001 | 25.396 | 20.406 | KG |  | 5715114106160 | CR1-3 A-B-A-V-HQQV 3x230/460 60HZ | 55.988 | 44.9871
99915889 | CR001 | 28.509 | 23.519 | KG |  | 5715114106177 | CR1-4 A-B-A-V-HQQV 3x230/460 60HZ | 62.8509 | 51.85
99915890 | CR001 | 29.004 | 24.014 | KG |  | 5715114106184 | CR1-5 A-B-A-V-HQQV 3x230/460 60HZ | 63.9422 | 52.9413
99915891 | CR001 | 29.945 | 24.955 | KG |  | 5715114106191 | CR1-6 A-B-A-V-HQQV 3x230/460 60HZ | 66.0167 | 55.0158
99915892 | CR001 | 30.34 | 25.35 | KG |  | 5715114106207 | CR1-7 A-B-A-V-HQQV 3x230/460 60HZ | 66.8876 | 55.8866
99915893 | CR001 | 31.263 | 26.273 | KG |  | 5715114106214 | CR1-8 A-B-A-V-HQQV 3x230/460 60HZ | 68.9224 | 57.9215
99915895 | CR001 | 31.758 | 26.768 | KG |  | 5715114106238 | CR1-9 A-B-A-V-HQQV 3x230/460 60HZ | 70.0137 | 59.0127
99915896 | CR001 | 39.944 | 34.954 | KG |  | 5715114106245 | CR1-10 A-B-A-V-HQQV 3x230/460 60HZ | 88.0605 | 77.0596
99915897 | CR001 | 40.239 | 35.249 | KG |  | 5715114106252 | CR1-11 A-B-A-V-HQQV 3x230/460 60HZ | 88.7109 | 77.7099
99915898 | CR001 | 42.324 | 35.744 | KG |  | 5715114106269 | CR1-12 A-B-A-V-HQQV 3x230/460 60HZ | 93.3075 | 78.8012
99915899 | CR001 | 42.72 | 36.14 | KG |  | 5715114106276 | CR1-13 A-B-A-V-HQQV 3x230/460 60HZ | 94.1805 | 79.6742
99915900 | CR001 | 45.508 | 38.928 | KG |  | 5715114106283 | CR1-15 A-B-A-V-HQQV 3x230/460 60HZ | 100.3269 | 85.8207
99915901 | CR001 | 46.398 | 39.818 | KG |  | 5715114106290 | CR1-17 A-B-A-V-HQQV 3x230/460 60HZ | 102.289 | 87.7828
99915902 | CR001 | 29.796 | 24.806 | KG |  | 5715114106306 | CR1-2 A-FGJ-A-E-HQQE 3x230/460 60HZ | 65.6883 | 54.6873
99915903 | CR001 | 29.996 | 25.006 | KG |  | 5715114106313 | CR1-3 A-FGJ-A-E-HQQE 3x230/460 60HZ | 66.1292 | 55.1282
99915904 | CR001 | 33.109 | 28.119 | KG |  | 5715114106320 | CR1-4 A-FGJ-A-E-HQQE 3x230/460 60HZ | 72.9921 | 61.9911
99915905 | CR001 | 33.604 | 28.614 | KG |  | 5715114106337 | CR1-5 A-FGJ-A-E-HQQE 3x230/460 60HZ | 74.0834 | 63.0824
99915907 | CR001 | 34.545 | 29.555 | KG |  | 5715114106351 | CR1-6 A-FGJ-A-E-HQQE 3x230/460 60HZ | 76.1579 | 65.157
99915908 | CR001 | 34.94 | 29.95 | KG |  | 5715114106368 | CR1-7 A-FGJ-A-E-HQQE 3x230/460 60HZ | 77.0287 | 66.0278
99915909 | CR001 | 35.863 | 30.873 | KG |  | 5715114106375 | CR1-8 A-FGJ-A-E-HQQE 3x230/460 60HZ | 79.0636 | 68.0626
99915910 | CR001 | 36.358 | 31.368 | KG |  | 5715114106382 | CR1-9 A-FGJ-A-E-HQQE 3x230/460 60HZ | 80.1548 | 69.1539
99915911 | CR001 | 46.134 | 39.554 | KG |  | 5715114106399 | CR1-10 A-FGJ-A-E-HQQE 3x230/460 60HZ | 101.707 | 87.2007
99915912 | CR001 | 46.429 | 39.849 | KG |  | 5715114106405 | CR1-11 A-FGJ-A-E-HQQE 3x230/460 60HZ | 102.3574 | 87.8511
99915913 | CR001 | 46.924 | 40.344 | KG |  | 5715114106412 | CR1-12 A-FGJ-A-E-HQQE 3x230/460 60HZ | 103.4487 | 88.9424
99915914 | CR001 | 47.32 | 40.74 | KG |  | 5715114106429 | CR1-13 A-FGJ-A-E-HQQE 3x230/460 60HZ | 104.3217 | 89.8154
99915915 | CR001 | 50.108 | 43.528 | KG |  | 5715114106436 | CR1-15 A-FGJ-A-E-HQQE 3x230/460 60HZ | 110.4681 | 95.9618
99915916 | CR001 | 50.998 | 44.418 | KG |  | 5715114106443 | CR1-17 A-FGJ-A-E-HQQE 3x230/460 60HZ | 112.4302 | 97.9239
99915917 | CR001 | 67.986 | 61.406 | KG |  | 5715114106450 | CR1-19 A-FGJ-A-E-HQQE 3x230/460 60HZ | 149.8819 | 135.3757
99915918 | CR001 | 70.311 | 62.191 | KG |  | 5715114106467 | CR1-21 A-FGJ-A-E-HQQE 3x230/460 60HZ | 155.0076 | 137.1063
99915919 | CR001 | 71.106 | 62.986 | KG |  | 5715114106474 | CR1-23 A-FGJ-A-E-HQQE 3x230/460 60HZ | 156.7603 | 138.8589
99915920 | CR001 | 71.896 | 63.776 | KG |  | 5715114106481 | CR1-25 A-FGJ-A-E-HQQE 3x230/460 60HZ | 158.5019 | 140.6006
99915921 | CR001 | 72.786 | 64.666 | KG |  | 5715114106498 | CR1-27 A-FGJ-A-E-HQQE 3x230/460 60HZ | 160.464 | 142.5627
99915922 | CR001 | 29.796 | 24.806 | KG |  | 5715114106504 | CR1-2 A-FGJ-A-V-HQQV 3x230/460 60HZ | 65.6883 | 54.6873
99915923 | CR001 | 29.996 | 25.006 | KG |  | 5715114106511 | CR1-3 A-FGJ-A-V-HQQV 3x230/460 60HZ | 66.1292 | 55.1282
99915924 | CR001 | 33.109 | 28.119 | KG |  | 5715114106528 | CR1-4 A-FGJ-A-V-HQQV 3x230/460 60HZ | 72.9921 | 61.9911
99915925 | CR001 | 33.604 | 28.614 | KG |  | 5715114106535 | CR1-5 A-FGJ-A-V-HQQV 3x230/460 60HZ | 74.0834 | 63.0824
99915926 | CR001 | 34.545 | 29.555 | KG |  | 5715114106542 | CR1-6 A-FGJ-A-V-HQQV 3x230/460 60HZ | 76.1579 | 65.157
99915927 | CR001 | 34.94 | 29.95 | KG |  | 5715114106559 | CR1-7 A-FGJ-A-V-HQQV 3x230/460 60HZ | 77.0287 | 66.0278
99915928 | CR001 | 35.863 | 30.873 | KG |  | 5715114106566 | CR1-8 A-FGJ-A-V-HQQV 3x230/460 60HZ | 79.0636 | 68.0626
99915929 | CR001 | 36.358 | 31.368 | KG |  | 5715114106573 | CR1-9 A-FGJ-A-V-HQQV 3x230/460 60HZ | 80.1548 | 69.1539
99915930 | CR001 | 46.134 | 39.554 | KG |  | 5715114106580 | CR1-10 A-FGJ-A-V-HQQV 3x230/460 60HZ | 101.707 | 87.2007
99915931 | CR001 | 46.429 | 39.849 | KG |  | 5715114106597 | CR1-11 A-FGJ-A-V-HQQV 3x230/460 60HZ | 102.3574 | 87.8511
99915932 | CR001 | 46.924 | 40.344 | KG |  | 5715114106603 | CR1-12 A-FGJ-A-V-HQQV 3x230/460 60HZ | 103.4487 | 88.9424
99915933 | CR001 | 47.32 | 40.74 | KG |  | 5715114106610 | CR1-13 A-FGJ-A-V-HQQV 3x230/460 60HZ | 104.3217 | 89.8154
99915934 | CR001 | 50.108 | 43.528 | KG |  | 5715114106627 | CR1-15 A-FGJ-A-V-HQQV 3x230/460 60HZ | 110.4681 | 95.9618
99915935 | CR001 | 50.998 | 44.418 | KG |  | 5715114106634 | CR1-17 A-FGJ-A-V-HQQV 3x230/460 60HZ | 112.4302 | 97.9239
99915936 | CR001 | 67.986 | 61.406 | KG |  | 5715114106641 | CR1-19 A-FGJ-A-V-HQQV 3x230/460 60HZ | 149.8819 | 135.3757
99915937 | CR001 | 70.311 | 62.191 | KG |  | 5715114106658 | CR1-21 A-FGJ-A-V-HQQV 3x230/460 60HZ | 155.0076 | 137.1063
99915938 | CR001 | 71.106 | 62.986 | KG |  | 5715114106665 | CR1-23 A-FGJ-A-V-HQQV 3x230/460 60HZ | 156.7603 | 138.8589
99915939 | CR001 | 71.896 | 63.776 | KG |  | 5715114106672 | CR1-25 A-FGJ-A-V-HQQV 3x230/460 60HZ | 158.5019 | 140.6006
99915940 | CR001 | 72.786 | 64.666 | KG |  | 5715114106689 | CR1-27 A-FGJ-A-V-HQQV 3x230/460 60HZ | 160.464 | 142.5627
99915941 | CRI01 | 24.661 | 19.671 | KG |  | 5715114106696 | CRI1-2 A-CA-A-E-HQQE 1x115/230 60HZ | 54.3676 | 43.3667
99915942 | CRI01 | 24.861 | 19.871 | KG |  | 5715114106702 | CRI1-3 A-CA-A-E-HQQE 1x115/230 60HZ | 54.8086 | 43.8076
99915943 | CRI01 | 26.365 | 21.375 | KG |  | 5715114106719 | CRI1-4 A-CA-A-E-HQQE 1x115/230 60HZ | 58.1243 | 47.1233
99915944 | CRI01 | 26.86 | 21.87 | KG |  | 5715114106726 | CRI1-5 A-CA-A-E-HQQE 1x115/230 60HZ | 59.2156 | 48.2146
99915945 | CRI01 | 33.534 | 28.544 | KG |  | 5715114106733 | CRI1-6 A-CA-A-E-HQQE 1x115/230 60HZ | 73.9291 | 62.9281
99915946 | CRI01 | 33.929 | 28.939 | KG |  | 5715114106740 | CRI1-7 A-CA-A-E-HQQE 1x115/230 60HZ | 74.7999 | 63.7989
99915947 | CRI01 | 35.456 | 30.466 | KG |  | 5715114106757 | CRI1-8 A-CA-A-E-HQQE 1x115/230 60HZ | 78.1663 | 67.1653
99915948 | CRI01 | 35.952 | 30.962 | KG |  | 5715114106764 | CRI1-9 A-CA-A-E-HQQE 1x115/230 60HZ | 79.2598 | 68.2588
99915949 | CRI01 | 40.055 | 33.475 | KG |  | 5715114106771 | CRI1-10 A-CA-A-E-HQQE 1x115/230 60HZ | 88.3053 | 73.799
99915950 | CRI01 | 40.344 | 33.764 | KG |  | 5715114106788 | CRI1-11 A-CA-A-E-HQQE 1x115/230 60HZ | 88.9424 | 74.4361
99915951 | CRI01 | 40.845 | 34.265 | KG |  | 5715114106795 | CRI1-12 A-CA-A-E-HQQE 1x115/230 60HZ | 90.0469 | 75.5406
99915952 | CRI01 | 41.234 | 34.654 | KG |  | 5715114106801 | CRI1-13 A-CA-A-E-HQQE 1x115/230 60HZ | 90.9045 | 76.3982
99915953 | CRI01 | 44.472 | 37.892 | KG |  | 5715114106818 | CRI1-15 A-CA-A-E-HQQE 1x115/230 60HZ | 98.043 | 83.5367
99915954 | CRI01 | 45.357 | 38.777 | KG |  | 5715114106825 | CRI1-17 A-CA-A-E-HQQE 1x115/230 60HZ | 99.994 | 85.4878
99915955 | CRI01 | 24.661 | 19.671 | KG |  | 5715114106832 | CRI1-2 A-CA-A-V-HQQV 1x115/230 60HZ | 54.3676 | 43.3667
99915956 | CRI01 | 24.861 | 19.871 | KG |  | 5715114106849 | CRI1-3 A-CA-A-V-HQQV 1x115/230 60HZ | 54.8086 | 43.8076
99915957 | CRI01 | 26.365 | 21.375 | KG |  | 5715114106856 | CRI1-4 A-CA-A-V-HQQV 1x115/230 60HZ | 58.1243 | 47.1233
99915958 | CRI01 | 26.86 | 21.87 | KG |  | 5715114106863 | CRI1-5 A-CA-A-V-HQQV 1x115/230 60HZ | 59.2156 | 48.2146
99915959 | CRI01 | 33.534 | 28.544 | KG |  | 5715114106870 | CRI1-6 A-CA-A-V-HQQV 1x115/230 60HZ | 73.9291 | 62.9281
99915960 | CRI01 | 33.929 | 28.939 | KG |  | 5715114106887 | CRI1-7 A-CA-A-V-HQQV 1x115/230 60HZ | 74.7999 | 63.7989
99915961 | CRI01 | 35.456 | 30.466 | KG |  | 5715114106894 | CRI1-8 A-CA-A-V-HQQV 1x115/230 60HZ | 78.1663 | 67.1653
99915962 | CRI01 | 35.952 | 30.962 | KG |  | 5715114106900 | CRI1-9 A-CA-A-V-HQQV 1x115/230 60HZ | 79.2598 | 68.2588
99915963 | CRI01 | 40.055 | 33.475 | KG |  | 5715114106917 | CRI1-10 A-CA-A-V-HQQV 1x115/230 60HZ | 88.3053 | 73.799
99915964 | CRI01 | 40.344 | 33.764 | KG |  | 5715114106924 | CRI1-11 A-CA-A-V-HQQV 1x115/230 60HZ | 88.9424 | 74.4361
99915965 | CRI01 | 40.845 | 34.265 | KG |  | 5715114106931 | CRI1-12 A-CA-A-V-HQQV 1x115/230 60HZ | 90.0469 | 75.5406
99915966 | CRI01 | 41.234 | 34.654 | KG |  | 5715114106948 | CRI1-13 A-CA-A-V-HQQV 1x115/230 60HZ | 90.9045 | 76.3982
99915967 | CRI01 | 44.472 | 37.892 | KG |  | 5715114106955 | CRI1-15 A-CA-A-V-HQQV 1x115/230 60HZ | 98.043 | 83.5367
99915968 | CRI01 | 45.357 | 38.777 | KG |  | 5715114106962 | CRI1-17 A-CA-A-V-HQQV 1x115/230 60HZ | 99.994 | 85.4878
99915969 | CRI01 | 28.771 | 23.781 | KG |  | 5715114106979 | CRI1-2 A-FGJ-A-E-HQQE 1x115/230 60HZ | 63.4285 | 52.4276
99915970 | CRI01 | 28.971 | 23.981 | KG |  | 5715114106986 | CRI1-3 A-FGJ-A-E-HQQE 1x115/230 60HZ | 63.8695 | 52.8685
99915971 | CRI01 | 30.475 | 25.485 | KG |  | 5715114106993 | CRI1-4 A-FGJ-A-E-HQQE 1x115/230 60HZ | 67.1852 | 56.1842
99915972 | CRI01 | 30.97 | 25.98 | KG |  | 5715114107006 | CRI1-5 A-FGJ-A-E-HQQE 1x115/230 60HZ | 68.2765 | 57.2755
99915973 | CRI01 | 37.644 | 32.654 | KG |  | 5715114107013 | CRI1-6 A-FGJ-A-E-HQQE 1x115/230 60HZ | 82.99 | 71.989
99915974 | CRI01 | 38.039 | 33.049 | KG |  | 5715114107020 | CRI1-7 A-FGJ-A-E-HQQE 1x115/230 60HZ | 83.8608 | 72.8598
99915975 | CRI01 | 39.566 | 34.576 | KG |  | 5715114107037 | CRI1-8 A-FGJ-A-E-HQQE 1x115/230 60HZ | 87.2272 | 76.2262
99915976 | CRI01 | 40.062 | 35.072 | KG |  | 5715114107044 | CRI1-9 A-FGJ-A-E-HQQE 1x115/230 60HZ | 88.3207 | 77.3197
99915977 | CRI01 | 44.165 | 37.585 | KG |  | 5715114107051 | CRI1-10 A-FGJ-A-E-HQQE 1x115/230 60HZ | 97.3662 | 82.8599
99915978 | CRI01 | 44.454 | 37.874 | KG |  | 5715114107068 | CRI1-11 A-FGJ-A-E-HQQE 1x115/230 60HZ | 98.0033 | 83.497
99915979 | CRI01 | 44.955 | 38.375 | KG |  | 5715114107075 | CRI1-12 A-FGJ-A-E-HQQE 1x115/230 60HZ | 99.1078 | 84.6015
99915980 | CRI01 | 45.344 | 38.764 | KG |  | 5715114107082 | CRI1-13 A-FGJ-A-E-HQQE 1x115/230 60HZ | 99.9654 | 85.4591
99915981 | CRI01 | 48.582 | 42.002 | KG |  | 5715114107099 | CRI1-15 A-FGJ-A-E-HQQE 1x115/230 60HZ | 107.1039 | 92.5976
99915982 | CRI01 | 49.467 | 42.887 | KG |  | 5715114107105 | CRI1-17 A-FGJ-A-E-HQQE 1x115/230 60HZ | 109.0549 | 94.5487
99915983 | CRI01 | 67.509 | 59.389 | KG |  | 5715114107112 | CRI1-19 A-FGJ-A-E-HQQE 1x115/230 60HZ | 148.8303 | 130.929
99915984 | CRI01 | 68.299 | 60.179 | KG |  | 5715114107129 | CRI1-21 A-FGJ-A-E-HQQE 1x115/230 60HZ | 150.572 | 132.6706
99915985 | CRI01 | 69.089 | 60.969 | KG |  | 5715114107136 | CRI1-23 A-FGJ-A-E-HQQE 1x115/230 60HZ | 152.3136 | 134.4123
99915986 | CRI01 | 69.874 | 61.754 | KG |  | 5715114107143 | CRI1-25 A-FGJ-A-E-HQQE 1x115/230 60HZ | 154.0442 | 136.1429
99915987 | CRI01 | 70.769 | 62.649 | KG |  | 5715114107150 | CRI1-27 A-FGJ-A-E-HQQE 1x115/230 60HZ | 156.0173 | 138.116
99915988 | CRI01 | 28.771 | 23.781 | KG |  | 5715114107167 | CRI1-2 A-FGJ-A-V-HQQV 1x115/230 60HZ | 63.4285 | 52.4276
99915989 | CRI01 | 28.971 | 23.981 | KG |  | 5715114107174 | CRI1-3 A-FGJ-A-V-HQQV 1x115/230 60HZ | 63.8695 | 52.8685
99915990 | CRI01 | 30.475 | 25.485 | KG |  | 5715114107181 | CRI1-4 A-FGJ-A-V-HQQV 1x115/230 60HZ | 67.1852 | 56.1842
99915991 | CRI01 | 30.97 | 25.98 | KG |  | 5715114107198 | CRI1-5 A-FGJ-A-V-HQQV 1x115/230 60HZ | 68.2765 | 57.2755
99915992 | CRI01 | 37.644 | 32.654 | KG |  | 5715114107204 | CRI1-6 A-FGJ-A-V-HQQV 1x115/230 60HZ | 82.99 | 71.989
99915993 | CRI01 | 38.039 | 33.049 | KG |  | 5715114107211 | CRI1-7 A-FGJ-A-V-HQQV 1x115/230 60HZ | 83.8608 | 72.8598
99915994 | CRI01 | 39.566 | 34.576 | KG |  | 5715114107228 | CRI1-8 A-FGJ-A-V-HQQV 1x115/230 60HZ | 87.2272 | 76.2262
99915995 | CRI01 | 40.062 | 35.072 | KG |  | 5715114107235 | CRI1-9 A-FGJ-A-V-HQQV 1x115/230 60HZ | 88.3207 | 77.3197
99915996 | CRI01 | 44.165 | 37.585 | KG |  | 5715114107242 | CRI1-10 A-FGJ-A-V-HQQV 1x115/230 60HZ | 97.3662 | 82.8599
99915997 | CRI01 | 44.454 | 37.874 | KG |  | 5715114107259 | CRI1-11 A-FGJ-A-V-HQQV 1x115/230 60HZ | 98.0033 | 83.497
99915998 | CRI01 | 44.955 | 38.375 | KG |  | 5715114107266 | CRI1-12 A-FGJ-A-V-HQQV 1x115/230 60HZ | 99.1078 | 84.6015
99915999 | CRI01 | 45.344 | 38.764 | KG |  | 5715114107273 | CRI1-13 A-FGJ-A-V-HQQV 1x115/230 60HZ | 99.9654 | 85.4591
99916000 | CRI01 | 48.582 | 42.002 | KG |  | 5715114107280 | CRI1-15 A-FGJ-A-V-HQQV 1x115/230 60HZ | 107.1039 | 92.5976
99916001 | CRI01 | 49.467 | 42.887 | KG |  | 5715114107297 | CRI1-17 A-FGJ-A-V-HQQV 1x115/230 60HZ | 109.0549 | 94.5487
99916002 | CRI01 | 67.509 | 59.389 | KG |  | 5715114107303 | CRI1-19 A-FGJ-A-V-HQQV 1x115/230 60HZ | 148.8303 | 130.929
99916003 | CRI01 | 68.299 | 60.179 | KG |  | 5715114107419 | CRI1-21 A-FGJ-A-V-HQQV 1x115/230 60HZ | 150.572 | 132.6706
99916004 | CRI01 | 69.089 | 60.969 | KG |  | 5715114107426 | CRI1-23 A-FGJ-A-V-HQQV 1x115/230 60HZ | 152.3136 | 134.4123
99916005 | CRI01 | 69.874 | 61.754 | KG |  | 5715114107433 | CRI1-25 A-FGJ-A-V-HQQV 1x115/230 60HZ | 154.0442 | 136.1429
99916006 | CRI01 | 70.769 | 62.649 | KG |  | 5715114107440 | CRI1-27 A-FGJ-A-V-HQQV 1x115/230 60HZ | 156.0173 | 138.116
99916007 | CRI01 | 23.286 | 18.296 | KG |  | 5715114107457 | CRI1-2 A-CA-A-E-HQQE 3x230/460 60HZ | 51.3363 | 40.3354
99916009 | CRI01 | 23.486 | 18.496 | KG |  | 5715114107471 | CRI1-3 A-CA-A-E-HQQE 3x230/460 60HZ | 51.7772 | 40.7763
99916010 | CRI01 | 26.599 | 21.609 | KG |  | 5715114107495 | CRI1-4 A-CA-A-E-HQQE 3x230/460 60HZ | 58.6402 | 47.6392
99916011 | CRI01 | 27.094 | 22.104 | KG |  | 5715114107501 | CRI1-5 A-CA-A-E-HQQE 3x230/460 60HZ | 59.7314 | 48.7305
99916012 | CRI01 | 28.035 | 23.045 | KG |  | 5715114107518 | CRI1-6 A-CA-A-E-HQQE 3x230/460 60HZ | 61.806 | 50.805
99916013 | CRI01 | 28.43 | 23.44 | KG |  | 5715114107525 | CRI1-7 A-CA-A-E-HQQE 3x230/460 60HZ | 62.6768 | 51.6758
99916014 | CRI01 | 29.353 | 24.363 | KG |  | 5715114107532 | CRI1-8 A-CA-A-E-HQQE 3x230/460 60HZ | 64.7116 | 53.7107
99916015 | CRI01 | 29.849 | 24.859 | KG |  | 5715114107549 | CRI1-9 A-CA-A-E-HQQE 3x230/460 60HZ | 65.8051 | 54.8042
99916016 | CRI01 | 38.035 | 33.045 | KG |  | 5715114107556 | CRI1-10 A-CA-A-E-HQQE 3x230/460 60HZ | 83.852 | 72.851
99916017 | CRI01 | 39.914 | 33.334 | KG |  | 5715114107563 | CRI1-11 A-CA-A-E-HQQE 3x230/460 60HZ | 87.9944 | 73.4881
99916018 | CRI01 | 40.415 | 33.835 | KG |  | 5715114107570 | CRI1-12 A-CA-A-E-HQQE 3x230/460 60HZ | 89.0989 | 74.5926
99916019 | CRI01 | 40.804 | 34.224 | KG |  | 5715114107587 | CRI1-13 A-CA-A-E-HQQE 3x230/460 60HZ | 89.9565 | 75.4502
99916020 | CRI01 | 43.604 | 37.024 | KG |  | 5715114107594 | CRI1-15 A-CA-A-E-HQQE 3x230/460 60HZ | 96.1294 | 81.6231
99916021 | CRI01 | 44.489 | 37.909 | KG |  | 5715114107600 | CRI1-17 A-CA-A-E-HQQE 3x230/460 60HZ | 98.0804 | 83.5742
99916022 | CRI01 | 23.286 | 18.296 | KG |  | 5715114107617 | CRI1-2 A-CA-A-V-HQQV 3x230/460 60HZ | 51.3363 | 40.3354
99916023 | CRI01 | 23.486 | 18.496 | KG |  | 5715114107624 | CRI1-3 A-CA-A-V-HQQV 3x230/460 60HZ | 51.7772 | 40.7763
99916024 | CRI01 | 26.599 | 21.609 | KG |  | 5715114107631 | CRI1-4 A-CA-A-V-HQQV 3x230/460 60HZ | 58.6402 | 47.6392
99916025 | CRI01 | 27.094 | 22.104 | KG |  | 5715114107648 | CRI1-5 A-CA-A-V-HQQV 3x230/460 60HZ | 59.7314 | 48.7305
99916026 | CRI01 | 28.035 | 23.045 | KG |  | 5715114107655 | CRI1-6 A-CA-A-V-HQQV 3x230/460 60HZ | 61.806 | 50.805
99916027 | CRI01 | 28.43 | 23.44 | KG |  | 5715114107662 | CRI1-7 A-CA-A-V-HQQV 3x230/460 60HZ | 62.6768 | 51.6758
99916028 | CRI01 | 29.353 | 24.363 | KG |  | 5715114107679 | CRI1-8 A-CA-A-V-HQQV 3x230/460 60HZ | 64.7116 | 53.7107
99916029 | CRI01 | 29.849 | 24.859 | KG |  | 5715114107686 | CRI1-9 A-CA-A-V-HQQV 3x230/460 60HZ | 65.8051 | 54.8042
99916030 | CRI01 | 38.035 | 33.045 | KG |  | 5715114107693 | CRI1-10 A-CA-A-V-HQQV 3x230/460 60HZ | 83.852 | 72.851
99916031 | CRI01 | 39.914 | 33.334 | KG |  | 5715114107709 | CRI1-11 A-CA-A-V-HQQV 3x230/460 60HZ | 87.9944 | 73.4881
99916032 | CRI01 | 40.415 | 33.835 | KG |  | 5715114107716 | CRI1-12 A-CA-A-V-HQQV 3x230/460 60HZ | 89.0989 | 74.5926
99916033 | CRI01 | 40.804 | 34.224 | KG |  | 5715114107723 | CRI1-13 A-CA-A-V-HQQV 3x230/460 60HZ | 89.9565 | 75.4502
99916034 | CRI01 | 43.604 | 37.024 | KG |  | 5715114107730 | CRI1-15 A-CA-A-V-HQQV 3x230/460 60HZ | 96.1294 | 81.6231
99916035 | CRI01 | 44.489 | 37.909 | KG |  | 5715114107747 | CRI1-17 A-CA-A-V-HQQV 3x230/460 60HZ | 98.0804 | 83.5742
99916036 | CRI01 | 27.396 | 22.406 | KG |  | 5715114107761 | CRI1-2 A-FGJ-A-E-HQQE 3x230/460 60HZ | 60.3972 | 49.3963
99916037 | CRI01 | 27.596 | 22.606 | KG |  | 5715114107778 | CRI1-3 A-FGJ-A-E-HQQE 3x230/460 60HZ | 60.8381 | 49.8372
99916038 | CRI01 | 30.709 | 25.719 | KG |  | 5715114107785 | CRI1-4 A-FGJ-A-E-HQQE 3x230/460 60HZ | 67.7011 | 56.7001
99916040 | CRI01 | 31.204 | 26.214 | KG |  | 5715114107808 | CRI1-5 A-FGJ-A-E-HQQE 3x230/460 60HZ | 68.7923 | 57.7914
99916041 | CRI01 | 32.145 | 27.155 | KG |  | 5715114107815 | CRI1-6 A-FGJ-A-E-HQQE 3x230/460 60HZ | 70.8669 | 59.8659
99916042 | CRI01 | 32.54 | 27.55 | KG |  | 5715114107822 | CRI1-7 A-FGJ-A-E-HQQE 3x230/460 60HZ | 71.7377 | 60.7367
99916043 | CRI01 | 33.463 | 28.473 | KG |  | 5715114107839 | CRI1-8 A-FGJ-A-E-HQQE 3x230/460 60HZ | 73.7725 | 62.7716
99916044 | CRI01 | 33.959 | 28.969 | KG |  | 5715114107846 | CRI1-9 A-FGJ-A-E-HQQE 3x230/460 60HZ | 74.866 | 63.8651
99916045 | CRI01 | 43.735 | 37.155 | KG |  | 5715114107853 | CRI1-10 A-FGJ-A-E-HQQE 3x230/460 60HZ | 96.4182 | 81.9119
99916046 | CRI01 | 44.024 | 37.444 | KG |  | 5715114107860 | CRI1-11 A-FGJ-A-E-HQQE 3x230/460 60HZ | 97.0553 | 82.549
99916047 | CRI01 | 44.525 | 37.945 | KG |  | 5715114107877 | CRI1-12 A-FGJ-A-E-HQQE 3x230/460 60HZ | 98.1598 | 83.6535
99916048 | CRI01 | 44.914 | 38.334 | KG |  | 5715114107884 | CRI1-13 A-FGJ-A-E-HQQE 3x230/460 60HZ | 99.0174 | 84.5111
99916049 | CRI01 | 47.714 | 41.134 | KG |  | 5715114107891 | CRI1-15 A-FGJ-A-E-HQQE 3x230/460 60HZ | 105.1903 | 90.684
99916050 | CRI01 | 48.599 | 42.019 | KG |  | 5715114107907 | CRI1-17 A-FGJ-A-E-HQQE 3x230/460 60HZ | 107.1414 | 92.6351
99916051 | CRI01 | 64.786 | 58.206 | KG |  | 5715114107914 | CRI1-19 A-FGJ-A-E-HQQE 3x230/460 60HZ | 142.8272 | 128.3209
99916052 | CRI01 | 67.116 | 58.996 | KG |  | 5715114107921 | CRI1-21 A-FGJ-A-E-HQQE 3x230/460 60HZ | 147.9639 | 130.0626
99916053 | CRI01 | 67.906 | 59.786 | KG |  | 5715114107938 | CRI1-23 A-FGJ-A-E-HQQE 3x230/460 60HZ | 149.7056 | 131.8042
99916054 | CRI01 | 68.691 | 60.571 | KG |  | 5715114107945 | CRI1-25 A-FGJ-A-E-HQQE 3x230/460 60HZ | 151.4362 | 133.5348
99916055 | CRI01 | 69.586 | 61.466 | KG |  | 5715114107952 | CRI1-27 A-FGJ-A-E-HQQE 3x230/460 60HZ | 153.4093 | 135.5079
99916056 | CRI01 | 27.396 | 22.406 | KG |  | 5715114107969 | CRI1-2 A-FGJ-A-V-HQQV 3x230/460 60HZ | 60.3972 | 49.3963
99916057 | CRI01 | 27.596 | 22.606 | KG |  | 5715114107976 | CRI1-3 A-FGJ-A-V-HQQV 3x230/460 60HZ | 60.8381 | 49.8372
99916058 | CRI01 | 30.709 | 25.719 | KG |  | 5715114107983 | CRI1-4 A-FGJ-A-V-HQQV 3x230/460 60HZ | 67.7011 | 56.7001
99916059 | CRI01 | 31.204 | 26.214 | KG |  | 5715114107990 | CRI1-5 A-FGJ-A-V-HQQV 3x230/460 60HZ | 68.7923 | 57.7914
99916060 | CRI01 | 32.145 | 27.155 | KG |  | 5715114108003 | CRI1-6 A-FGJ-A-V-HQQV 3x230/460 60HZ | 70.8669 | 59.8659
99916061 | CRI01 | 32.54 | 27.55 | KG |  | 5715114108010 | CRI1-7 A-FGJ-A-V-HQQV 3x230/460 60HZ | 71.7377 | 60.7367
99916062 | CRI01 | 33.463 | 28.473 | KG |  | 5715114108027 | CRI1-8 A-FGJ-A-V-HQQV 3x230/460 60HZ | 73.7725 | 62.7716
99916063 | CRI01 | 33.959 | 28.969 | KG |  | 5715114108034 | CRI1-9 A-FGJ-A-V-HQQV 3x230/460 60HZ | 74.866 | 63.8651
99916064 | CRI01 | 43.735 | 37.155 | KG |  | 5715114108041 | CRI1-10 A-FGJ-A-V-HQQV 3x230/460 60HZ | 96.4182 | 81.9119
99916065 | CRI01 | 44.024 | 37.444 | KG |  | 5715114108058 | CRI1-11 A-FGJ-A-V-HQQV 3x230/460 60HZ | 97.0553 | 82.549
99916066 | CRI01 | 44.525 | 37.945 | KG |  | 5715114108065 | CRI1-12 A-FGJ-A-V-HQQV 3x230/460 60HZ | 98.1598 | 83.6535
99916067 | CRI01 | 44.914 | 38.334 | KG |  | 5715114108072 | CRI1-13 A-FGJ-A-V-HQQV 3x230/460 60HZ | 99.0174 | 84.5111
99916068 | CRI01 | 47.714 | 41.134 | KG |  | 5715114108089 | CRI1-15 A-FGJ-A-V-HQQV 3x230/460 60HZ | 105.1903 | 90.684
99916069 | CRI01 | 48.599 | 42.019 | KG |  | 5715114108096 | CRI1-17 A-FGJ-A-V-HQQV 3x230/460 60HZ | 107.1414 | 92.6351
99916070 | CRI01 | 64.786 | 58.206 | KG |  | 5715114108102 | CRI1-19 A-FGJ-A-V-HQQV 3x230/460 60HZ | 142.8272 | 128.3209
99916071 | CRI01 | 67.116 | 58.996 | KG |  | 5715114108119 | CRI1-21 A-FGJ-A-V-HQQV 3x230/460 60HZ | 147.9639 | 130.0626
99916072 | CRI01 | 67.906 | 59.786 | KG |  | 5715114108126 | CRI1-23 A-FGJ-A-V-HQQV 3x230/460 60HZ | 149.7056 | 131.8042
99916073 | CRI01 | 68.691 | 60.571 | KG |  | 5715114108133 | CRI1-25 A-FGJ-A-V-HQQV 3x230/460 60HZ | 151.4362 | 133.5348
99916074 | CRI01 | 69.586 | 61.466 | KG |  | 5715114108140 | CRI1-27 A-FGJ-A-V-HQQV 3x230/460 60HZ | 153.4093 | 135.5079
99916075 | CRN01 | 24.611 | 19.621 | KG |  | 5715114108157 | CRN1-2 A-P-A-E-HQQE 1x115/230 60HZ | 54.2574 | 43.2565
99916076 | CRN01 | 24.811 | 19.821 | KG |  | 5715114108164 | CRN1-3 A-P-A-E-HQQE 1x115/230 60HZ | 54.6983 | 43.6974
99916077 | CRN01 | 26.315 | 21.325 | KG |  | 5715114108171 | CRN1-4 A-P-A-E-HQQE 1x115/230 60HZ | 58.014 | 47.0131
99916078 | CRN01 | 26.71 | 21.72 | KG |  | 5715114108188 | CRN1-5 A-P-A-E-HQQE 1x115/230 60HZ | 58.8849 | 47.8839
99916079 | CRN01 | 33.39 | 28.4 | KG |  | 5715114108195 | CRN1-6 A-P-A-E-HQQE 1x115/230 60HZ | 73.6116 | 62.6106
99916080 | CRN01 | 33.879 | 28.889 | KG |  | 5715114108201 | CRN1-7 A-P-A-E-HQQE 1x115/230 60HZ | 74.6896 | 63.6887
99916081 | CRN01 | 35.406 | 30.416 | KG |  | 5715114108218 | CRN1-8 A-P-A-E-HQQE 1x115/230 60HZ | 78.0561 | 67.0551
99916082 | CRN01 | 35.802 | 30.812 | KG |  | 5715114108225 | CRN1-9 A-P-A-E-HQQE 1x115/230 60HZ | 78.9291 | 67.9281
99916083 | CRN01 | 39.905 | 33.325 | KG |  | 5715114108232 | CRN1-10 A-P-A-E-HQQE 1x115/230 60HZ | 87.9746 | 73.4683
99916084 | CRN01 | 40.2 | 33.62 | KG |  | 5715114108249 | CRN1-11 A-P-A-E-HQQE 1x115/230 60HZ | 88.6249 | 74.1187
99916085 | CRN01 | 40.695 | 34.115 | KG |  | 5715114108256 | CRN1-12 A-P-A-E-HQQE 1x115/230 60HZ | 89.7162 | 75.2099
99916086 | CRN01 | 41.111 | 34.531 | KG |  | 5715114108263 | CRN1-13 A-P-A-E-HQQE 1x115/230 60HZ | 90.6333 | 76.127
99916087 | CRN01 | 44.322 | 37.742 | KG |  | 5715114108270 | CRN1-15 A-P-A-E-HQQE 1x115/230 60HZ | 97.7123 | 83.206
99916088 | CRN01 | 45.212 | 38.632 | KG |  | 5715114108287 | CRN1-17 A-P-A-E-HQQE 1x115/230 60HZ | 99.6744 | 85.1681
99916089 | CRN01 | 63.149 | 55.029 | KG |  | 5715114108294 | CRN1-19 A-P-A-E-HQQE 1x115/230 60HZ | 139.2183 | 121.3169
99916090 | CRN01 | 63.939 | 55.819 | KG |  | 5715114108300 | CRN1-21 A-P-A-E-HQQE 1x115/230 60HZ | 140.9599 | 123.0586
99916091 | CRN01 | 64.729 | 56.609 | KG |  | 5715114108317 | CRN1-23 A-P-A-E-HQQE 1x115/230 60HZ | 142.7016 | 124.8002
99916092 | CRN01 | 65.519 | 57.399 | KG |  | 5715114108324 | CRN1-25 A-P-A-E-HQQE 1x115/230 60HZ | 144.4432 | 126.5418
99916093 | CRN01 | 66.409 | 58.289 | KG |  | 5715114108331 | CRN1-27 A-P-A-E-HQQE 1x115/230 60HZ | 146.4053 | 128.5039
99916094 | CRN01 | 24.611 | 19.621 | KG |  | 5715114108348 | CRN1-2 A-P-A-V-HQQV 1x115/230 60HZ | 54.2574 | 43.2565
99916095 | CRN01 | 24.811 | 19.821 | KG |  | 5715114108355 | CRN1-3 A-P-A-V-HQQV 1x115/230 60HZ | 54.6983 | 43.6974
99916096 | CRN01 | 26.315 | 21.325 | KG |  | 5715114108362 | CRN1-4 A-P-A-V-HQQV 1x115/230 60HZ | 58.014 | 47.0131
99916097 | CRN01 | 26.71 | 21.72 | KG |  | 5715114108379 | CRN1-5 A-P-A-V-HQQV 1x115/230 60HZ | 58.8849 | 47.8839
99916098 | CRN01 | 33.39 | 28.4 | KG |  | 5715114108386 | CRN1-6 A-P-A-V-HQQV 1x115/230 60HZ | 73.6116 | 62.6106
99916099 | CRN01 | 33.879 | 28.889 | KG |  | 5715114108393 | CRN1-7 A-P-A-V-HQQV 1x115/230 60HZ | 74.6896 | 63.6887
99916100 | CRN01 | 35.406 | 30.416 | KG |  | 5715114108409 | CRN1-8 A-P-A-V-HQQV 1x115/230 60HZ | 78.0561 | 67.0551
99916101 | CRN01 | 35.802 | 30.812 | KG |  | 5715114108416 | CRN1-9 A-P-A-V-HQQV 1x115/230 60HZ | 78.9291 | 67.9281
99916102 | CRN01 | 39.905 | 33.325 | KG |  | 5715114108423 | CRN1-10 A-P-A-V-HQQV 1x115/230 60HZ | 87.9746 | 73.4683
99916103 | CRN01 | 40.2 | 33.62 | KG |  | 5715114108430 | CRN1-11 A-P-A-V-HQQV 1x115/230 60HZ | 88.6249 | 74.1187
99916104 | CRN01 | 40.695 | 34.115 | KG |  | 5715114108447 | CRN1-12 A-P-A-V-HQQV 1x115/230 60HZ | 89.7162 | 75.2099
99916105 | CRN01 | 41.111 | 34.531 | KG |  | 5715114108454 | CRN1-13 A-P-A-V-HQQV 1x115/230 60HZ | 90.6333 | 76.127
99916106 | CRN01 | 44.322 | 37.742 | KG |  | 5715114108461 | CRN1-15 A-P-A-V-HQQV 1x115/230 60HZ | 97.7123 | 83.206
99916107 | CRN01 | 45.212 | 38.632 | KG |  | 5715114108478 | CRN1-17 A-P-A-V-HQQV 1x115/230 60HZ | 99.6744 | 85.1681
99916108 | CRN01 | 63.149 | 55.029 | KG |  | 5715114108485 | CRN1-19 A-P-A-V-HQQV 1x115/230 60HZ | 139.2183 | 121.3169
99916109 | CRN01 | 63.939 | 55.819 | KG |  | 5715114108492 | CRN1-21 A-P-A-V-HQQV 1x115/230 60HZ | 140.9599 | 123.0586
99916110 | CRN01 | 64.729 | 56.609 | KG |  | 5715114108508 | CRN1-23 A-P-A-V-HQQV 1x115/230 60HZ | 142.7016 | 124.8002
99916111 | CRN01 | 65.519 | 57.399 | KG |  | 5715114108515 | CRN1-25 A-P-A-V-HQQV 1x115/230 60HZ | 144.4432 | 126.5418
99916112 | CRN01 | 66.409 | 58.289 | KG |  | 5715114108522 | CRN1-27 A-P-A-V-HQQV 1x115/230 60HZ | 146.4053 | 128.5039
99916113 | CRN01 | 28.771 | 23.781 | KG |  | 5715114108539 | CRN1-2 A-FGJ-A-E-HQQE 1x115/230 60HZ | 63.4285 | 52.4276
99916114 | CRN01 | 28.971 | 23.981 | KG |  | 5715114108546 | CRN1-3 A-FGJ-A-E-HQQE 1x115/230 60HZ | 63.8695 | 52.8685
99916115 | CRN01 | 30.475 | 25.485 | KG |  | 5715114108553 | CRN1-4 A-FGJ-A-E-HQQE 1x115/230 60HZ | 67.1852 | 56.1842
99916116 | CRN01 | 30.87 | 25.88 | KG |  | 5715114108560 | CRN1-5 A-FGJ-A-E-HQQE 1x115/230 60HZ | 68.056 | 57.055
99916117 | CRN01 | 37.55 | 32.56 | KG |  | 5715114108577 | CRN1-6 A-FGJ-A-E-HQQE 1x115/230 60HZ | 82.7827 | 71.7818
99916118 | CRN01 | 38.039 | 33.049 | KG |  | 5715114108584 | CRN1-7 A-FGJ-A-E-HQQE 1x115/230 60HZ | 83.8608 | 72.8598
99916119 | CRN01 | 39.566 | 34.576 | KG |  | 5715114108591 | CRN1-8 A-FGJ-A-E-HQQE 1x115/230 60HZ | 87.2272 | 76.2262
99916120 | CRN01 | 39.962 | 34.972 | KG |  | 5715114108607 | CRN1-9 A-FGJ-A-E-HQQE 1x115/230 60HZ | 88.1002 | 77.0993
99916121 | CRN01 | 44.065 | 37.485 | KG |  | 5715114108614 | CRN1-10 A-FGJ-A-E-HQQE 1x115/230 60HZ | 97.1457 | 82.6394
99916122 | CRN01 | 44.36 | 37.78 | KG |  | 5715114108621 | CRN1-11 A-FGJ-A-E-HQQE 1x115/230 60HZ | 97.7961 | 83.2898
99916123 | CRN01 | 44.855 | 38.275 | KG |  | 5715114108638 | CRN1-12 A-FGJ-A-E-HQQE 1x115/230 60HZ | 98.8873 | 84.3811
99916124 | CRN01 | 45.271 | 38.691 | KG |  | 5715114108645 | CRN1-13 A-FGJ-A-E-HQQE 1x115/230 60HZ | 99.8044 | 85.2982
99916125 | CRN01 | 48.482 | 41.902 | KG |  | 5715114108652 | CRN1-15 A-FGJ-A-E-HQQE 1x115/230 60HZ | 106.8834 | 92.3771
99916126 | CRN01 | 49.372 | 42.792 | KG |  | 5715114108669 | CRN1-17 A-FGJ-A-E-HQQE 1x115/230 60HZ | 108.8455 | 94.3392
99916127 | CRN01 | 67.309 | 59.189 | KG |  | 5715114108676 | CRN1-19 A-FGJ-A-E-HQQE 1x115/230 60HZ | 148.3894 | 130.4881
99916128 | CRN01 | 68.099 | 59.979 | KG |  | 5715114108683 | CRN1-21 A-FGJ-A-E-HQQE 1x115/230 60HZ | 150.1311 | 132.2297
99916129 | CRN01 | 68.889 | 60.769 | KG |  | 5715114108690 | CRN1-23 A-FGJ-A-E-HQQE 1x115/230 60HZ | 151.8727 | 133.9713
99916130 | CRN01 | 69.679 | 61.559 | KG |  | 5715114108706 | CRN1-25 A-FGJ-A-E-HQQE 1x115/230 60HZ | 153.6143 | 135.713
99916132 | CRN01 | 70.569 | 62.449 | KG |  | 5715114108720 | CRN1-27 A-FGJ-A-E-HQQE 1x115/230 60HZ | 155.5764 | 137.6751
99916133 | CRN01 | 28.771 | 23.781 | KG |  | 5715114108737 | CRN1-2 A-FGJ-A-V-HQQV 1x115/230 60HZ | 63.4285 | 52.4276
99916134 | CRN01 | 28.971 | 23.981 | KG |  | 5715114108744 | CRN1-3 A-FGJ-A-V-HQQV 1x115/230 60HZ | 63.8695 | 52.8685
99916135 | CRN01 | 30.475 | 25.485 | KG |  | 5715114108751 | CRN1-4 A-FGJ-A-V-HQQV 1x115/230 60HZ | 67.1852 | 56.1842
99916136 | CRN01 | 30.87 | 25.88 | KG |  | 5715114108768 | CRN1-5 A-FGJ-A-V-HQQV 1x115/230 60HZ | 68.056 | 57.055
99916137 | CRN01 | 37.55 | 32.56 | KG |  | 5715114108775 | CRN1-6 A-FGJ-A-V-HQQV 1x115/230 60HZ | 82.7827 | 71.7818
99916138 | CRN01 | 38.039 | 33.049 | KG |  | 5715114108782 | CRN1-7 A-FGJ-A-V-HQQV 1x115/230 60HZ | 83.8608 | 72.8598
99916139 | CRN01 | 39.566 | 34.576 | KG |  | 5715114108799 | CRN1-8 A-FGJ-A-V-HQQV 1x115/230 60HZ | 87.2272 | 76.2262
99916140 | CRN01 | 39.962 | 34.972 | KG |  | 5715114108805 | CRN1-9 A-FGJ-A-V-HQQV 1x115/230 60HZ | 88.1002 | 77.0993
99916141 | CRN01 | 44.065 | 37.485 | KG |  | 5715114108812 | CRN1-10 A-FGJ-A-V-HQQV 1x115/230 60HZ | 97.1457 | 82.6394
99916142 | CRN01 | 44.36 | 37.78 | KG |  | 5715114108829 | CRN1-11 A-FGJ-A-V-HQQV 1x115/230 60HZ | 97.7961 | 83.2898
99916144 | CRN01 | 44.855 | 38.275 | KG |  | 5715114108836 | CRN1-12 A-FGJ-A-V-HQQV 1x115/230 60HZ | 98.8873 | 84.3811
99916145 | CRN01 | 45.271 | 38.691 | KG |  | 5715114108843 | CRN1-13 A-FGJ-A-V-HQQV 1x115/230 60HZ | 99.8044 | 85.2982
99916146 | CRN01 | 48.482 | 41.902 | KG |  | 5715114108850 | CRN1-15 A-FGJ-A-V-HQQV 1x115/230 60HZ | 106.8834 | 92.3771
99916147 | CRN01 | 49.372 | 42.792 | KG |  | 5715114108881 | CRN1-17 A-FGJ-A-V-HQQV 1x115/230 60HZ | 108.8455 | 94.3392
99916148 | CRN01 | 67.309 | 59.189 | KG |  | 5715114108898 | CRN1-19 A-FGJ-A-V-HQQV 1x115/230 60HZ | 148.3894 | 130.4881
99916149 | CRN01 | 68.099 | 59.979 | KG |  | 5715114108904 | CRN1-21 A-FGJ-A-V-HQQV 1x115/230 60HZ | 150.1311 | 132.2297
99916150 | CRN01 | 68.889 | 60.769 | KG |  | 5715114108911 | CRN1-23 A-FGJ-A-V-HQQV 1x115/230 60HZ | 151.8727 | 133.9713
99916151 | CRN01 | 69.679 | 61.559 | KG |  | 5715114108928 | CRN1-25 A-FGJ-A-V-HQQV 1x115/230 60HZ | 153.6143 | 135.713
99916152 | CRN01 | 70.569 | 62.449 | KG |  | 5715114108935 | CRN1-27 A-FGJ-A-V-HQQV 1x115/230 60HZ | 155.5764 | 137.6751
99916153 | CRN01 | 23.236 | 18.246 | KG |  | 5715114108942 | CRN1-2 A-P-A-E-HQQE 3x230/460 60HZ | 51.2261 | 40.2251
99916154 | CRN01 | 23.436 | 18.446 | KG |  | 5715114108959 | CRN1-3 A-P-A-E-HQQE 3x230/460 60HZ | 51.667 | 40.6661
99916155 | CRN01 | 26.549 | 21.559 | KG |  | 5715114108966 | CRN1-4 A-P-A-E-HQQE 3x230/460 60HZ | 58.5299 | 47.529
99916156 | CRN01 | 26.944 | 21.954 | KG |  | 5715114108980 | CRN1-5 A-P-A-E-HQQE 3x230/460 60HZ | 59.4007 | 48.3998
99916157 | CRN01 | 27.891 | 22.901 | KG |  | 5715114108997 | CRN1-6 A-P-A-E-HQQE 3x230/460 60HZ | 61.4885 | 50.4875
99916158 | CRN01 | 28.38 | 23.39 | KG |  | 5715114109000 | CRN1-7 A-P-A-E-HQQE 3x230/460 60HZ | 62.5665 | 51.5656
99916159 | CRN01 | 29.303 | 24.313 | KG |  | 5715114109017 | CRN1-8 A-P-A-E-HQQE 3x230/460 60HZ | 64.6014 | 53.6004
99916160 | CRN01 | 29.699 | 24.709 | KG |  | 5715114109024 | CRN1-9 A-P-A-E-HQQE 3x230/460 60HZ | 65.4744 | 54.4735
99916161 | CRN01 | 37.885 | 32.895 | KG |  | 5715114109031 | CRN1-10 A-P-A-E-HQQE 3x230/460 60HZ | 83.5213 | 72.5203
99916162 | CRN01 | 39.77 | 33.19 | KG |  | 5715114109048 | CRN1-11 A-P-A-E-HQQE 3x230/460 60HZ | 87.6769 | 73.1707
99916163 | CRN01 | 40.265 | 33.685 | KG |  | 5715114109055 | CRN1-12 A-P-A-E-HQQE 3x230/460 60HZ | 88.7682 | 74.262
99916164 | CRN01 | 40.681 | 34.101 | KG |  | 5715114109062 | CRN1-13 A-P-A-E-HQQE 3x230/460 60HZ | 89.6853 | 75.1791
99916165 | CRN01 | 43.454 | 36.874 | KG |  | 5715114109079 | CRN1-15 A-P-A-E-HQQE 3x230/460 60HZ | 95.7987 | 81.2924
99916166 | CRN01 | 44.344 | 37.764 | KG |  | 5715114109086 | CRN1-17 A-P-A-E-HQQE 3x230/460 60HZ | 97.7608 | 83.2545
99916168 | CRN01 | 60.426 | 53.846 | KG |  | 5715114109109 | CRN1-19 A-P-A-E-HQQE 3x230/460 60HZ | 133.2152 | 118.7089
99916169 | CRN01 | 62.756 | 54.636 | KG |  | 5715114109116 | CRN1-21 A-P-A-E-HQQE 3x230/460 60HZ | 138.3519 | 120.4505
99916170 | CRN01 | 63.546 | 55.426 | KG |  | 5715114109123 | CRN1-23 A-P-A-E-HQQE 3x230/460 60HZ | 140.0935 | 122.1922
99916171 | CRN01 | 64.336 | 56.216 | KG |  | 5715114109130 | CRN1-25 A-P-A-E-HQQE 3x230/460 60HZ | 141.8351 | 123.9338
99916172 | CRN01 | 65.226 | 57.106 | KG |  | 5715114109147 | CRN1-27 A-P-A-E-HQQE 3x230/460 60HZ | 143.7972 | 125.8959
99916174 | CRN01 | 23.236 | 18.246 | KG |  | 5715114109161 | CRN1-2 A-P-A-V-HQQV 3x230/460 60HZ | 51.2261 | 40.2251
99916175 | CRN01 | 23.436 | 18.446 | KG |  | 5715114109178 | CRN1-3 A-P-A-V-HQQV 3x230/460 60HZ | 51.667 | 40.6661
99916176 | CRN01 | 26.549 | 21.559 | KG |  | 5715114109185 | CRN1-4 A-P-A-V-HQQV 3x230/460 60HZ | 58.5299 | 47.529
99916177 | CRN01 | 26.944 | 21.954 | KG |  | 5715114109192 | CRN1-5 A-P-A-V-HQQV 3x230/460 60HZ | 59.4007 | 48.3998
99916178 | CRN01 | 27.891 | 22.901 | KG |  | 5715114109208 | CRN1-6 A-P-A-V-HQQV 3x230/460 60HZ | 61.4885 | 50.4875
99916179 | CRN01 | 28.38 | 23.39 | KG |  | 5715114109215 | CRN1-7 A-P-A-V-HQQV 3x230/460 60HZ | 62.5665 | 51.5656
99916180 | CRN01 | 29.303 | 24.313 | KG |  | 5715114109222 | CRN1-8 A-P-A-V-HQQV 3x230/460 60HZ | 64.6014 | 53.6004
99916181 | CRN01 | 29.699 | 24.709 | KG |  | 5715114109239 | CRN1-9 A-P-A-V-HQQV 3x230/460 60HZ | 65.4744 | 54.4735
99916182 | CRN01 | 37.885 | 32.895 | KG |  | 5715114109246 | CRN1-10 A-P-A-V-HQQV 3x230/460 60HZ | 83.5213 | 72.5203
99916183 | CRN01 | 39.77 | 33.19 | KG |  | 5715114109253 | CRN1-11 A-P-A-V-HQQV 3x230/460 60HZ | 87.6769 | 73.1707
99916184 | CRN01 | 40.265 | 33.685 | KG |  | 5715114109260 | CRN1-12 A-P-A-V-HQQV 3x230/460 60HZ | 88.7682 | 74.262
99916185 | CRN01 | 40.681 | 34.101 | KG |  | 5715114109277 | CRN1-13 A-P-A-V-HQQV 3x230/460 60HZ | 89.6853 | 75.1791
99916186 | CRN01 | 43.454 | 36.874 | KG |  | 5715114109284 | CRN1-15 A-P-A-V-HQQV 3x230/460 60HZ | 95.7987 | 81.2924
99916187 | CRN01 | 44.344 | 37.764 | KG |  | 5715114109291 | CRN1-17 A-P-A-V-HQQV 3x230/460 60HZ | 97.7608 | 83.2545
99916188 | CRN01 | 60.426 | 53.846 | KG |  | 5715114109307 | CRN1-19 A-P-A-V-HQQV 3x230/460 60HZ | 133.2152 | 118.7089
99916189 | CRN01 | 62.756 | 54.636 | KG |  | 5715114109314 | CRN1-21 A-P-A-V-HQQV 3x230/460 60HZ | 138.3519 | 120.4505
99916190 | CRN01 | 63.546 | 55.426 | KG |  | 5715114109321 | CRN1-23 A-P-A-V-HQQV 3x230/460 60HZ | 140.0935 | 122.1922
99916191 | CRN01 | 64.336 | 56.216 | KG |  | 5715114109338 | CRN1-25 A-P-A-V-HQQV 3x230/460 60HZ | 141.8351 | 123.9338
99916192 | CRN01 | 65.226 | 57.106 | KG |  | 5715114109345 | CRN1-27 A-P-A-V-HQQV 3x230/460 60HZ | 143.7972 | 125.8959
99916193 | CRN01 | 27.396 | 22.406 | KG |  | 5715114109352 | CRN1-2 A-FGJ-A-E-HQQE 3x230/460 60HZ | 60.3972 | 49.3963
99916194 | CRN01 | 27.596 | 22.606 | KG |  | 5715114109369 | CRN1-3 A-FGJ-A-E-HQQE 3x230/460 60HZ | 60.8381 | 49.8372
99916195 | CRN01 | 30.709 | 25.719 | KG |  | 5715114109376 | CRN1-4 A-FGJ-A-E-HQQE 3x230/460 60HZ | 67.7011 | 56.7001
99916196 | CRN01 | 31.104 | 26.114 | KG |  | 5715114109383 | CRN1-5 A-FGJ-A-E-HQQE 3x230/460 60HZ | 68.5719 | 57.5709
99916197 | CRN01 | 32.051 | 27.061 | KG |  | 5715114109390 | CRN1-6 A-FGJ-A-E-HQQE 3x230/460 60HZ | 70.6596 | 59.6587
99916198 | CRN01 | 32.54 | 27.55 | KG |  | 5715114109406 | CRN1-7 A-FGJ-A-E-HQQE 3x230/460 60HZ | 71.7377 | 60.7367
99916199 | CRN01 | 33.463 | 28.473 | KG |  | 5715114109413 | CRN1-8 A-FGJ-A-E-HQQE 3x230/460 60HZ | 73.7725 | 62.7716
99916200 | CRN01 | 33.859 | 28.869 | KG |  | 5715114109420 | CRN1-9 A-FGJ-A-E-HQQE 3x230/460 60HZ | 74.6456 | 63.6446
99916201 | CRN01 | 43.635 | 37.055 | KG |  | 5715114109437 | CRN1-10 A-FGJ-A-E-HQQE 3x230/460 60HZ | 96.1977 | 81.6915
99916202 | CRN01 | 43.93 | 37.35 | KG |  | 5715114109444 | CRN1-11 A-FGJ-A-E-HQQE 3x230/460 60HZ | 96.8481 | 82.3418
99916203 | CRN01 | 44.425 | 37.845 | KG |  | 5715114109451 | CRN1-12 A-FGJ-A-E-HQQE 3x230/460 60HZ | 97.9394 | 83.4331
99916204 | CRN01 | 44.841 | 38.261 | KG |  | 5715114109468 | CRN1-13 A-FGJ-A-E-HQQE 3x230/460 60HZ | 98.8565 | 84.3502
99916205 | CRN01 | 47.614 | 41.034 | KG |  | 5715114109475 | CRN1-15 A-FGJ-A-E-HQQE 3x230/460 60HZ | 104.9698 | 90.4636
99916206 | CRN01 | 48.504 | 41.924 | KG |  | 5715114109482 | CRN1-17 A-FGJ-A-E-HQQE 3x230/460 60HZ | 106.9319 | 92.4257
99916207 | CRN01 | 64.586 | 58.006 | KG |  | 5715114109499 | CRN1-19 A-FGJ-A-E-HQQE 3x230/460 60HZ | 142.3863 | 127.88
99916208 | CRN01 | 66.916 | 58.796 | KG |  | 5715114109505 | CRN1-21 A-FGJ-A-E-HQQE 3x230/460 60HZ | 147.523 | 129.6217
99916209 | CRN01 | 67.706 | 59.586 | KG |  | 5715114109512 | CRN1-23 A-FGJ-A-E-HQQE 3x230/460 60HZ | 149.2646 | 131.3633
99916210 | CRN01 | 68.496 | 60.376 | KG |  | 5715114109529 | CRN1-25 A-FGJ-A-E-HQQE 3x230/460 60HZ | 151.0063 | 133.1049
99916211 | CRN01 | 69.386 | 61.266 | KG |  | 5715114109536 | CRN1-27 A-FGJ-A-E-HQQE 3x230/460 60HZ | 152.9684 | 135.067
99916212 | CRN01 | 27.396 | 22.406 | KG |  | 5715114109543 | CRN1-2 A-FGJ-A-V-HQQV 3x230/460 60HZ | 60.3972 | 49.3963
99916213 | CRN01 | 27.596 | 22.606 | KG |  | 5715114109550 | CRN1-3 A-FGJ-A-V-HQQV 3x230/460 60HZ | 60.8381 | 49.8372
99916214 | CRN01 | 30.709 | 25.719 | KG |  | 5715114109567 | CRN1-4 A-FGJ-A-V-HQQV 3x230/460 60HZ | 67.7011 | 56.7001
99916215 | CRN01 | 31.104 | 26.114 | KG |  | 5715114109574 | CRN1-5 A-FGJ-A-V-HQQV 3x230/460 60HZ | 68.5719 | 57.5709
99916216 | CRN01 | 32.051 | 27.061 | KG |  | 5715114109581 | CRN1-6 A-FGJ-A-V-HQQV 3x230/460 60HZ | 70.6596 | 59.6587
99916217 | CRN01 | 32.54 | 27.55 | KG |  | 5715114109598 | CRN1-7 A-FGJ-A-V-HQQV 3x230/460 60HZ | 71.7377 | 60.7367
99916218 | CRN01 | 33.463 | 28.473 | KG |  | 5715114109604 | CRN1-8 A-FGJ-A-V-HQQV 3x230/460 60HZ | 73.7725 | 62.7716
99916219 | CRN01 | 33.859 | 28.869 | KG |  | 5715114109611 | CRN1-9 A-FGJ-A-V-HQQV 3x230/460 60HZ | 74.6456 | 63.6446
99916220 | CRN01 | 43.635 | 37.055 | KG |  | 5715114109628 | CRN1-10 A-FGJ-A-V-HQQV 3x230/460 60HZ | 96.1977 | 81.6915
99916221 | CRN01 | 43.93 | 37.35 | KG |  | 5715114109635 | CRN1-11 A-FGJ-A-V-HQQV 3x230/460 60HZ | 96.8481 | 82.3418
99916222 | CRN01 | 44.425 | 37.845 | KG |  | 5715114109642 | CRN1-12 A-FGJ-A-V-HQQV 3x230/460 60HZ | 97.9394 | 83.4331
99916223 | CRN01 | 44.841 | 38.261 | KG |  | 5715114109659 | CRN1-13 A-FGJ-A-V-HQQV 3x230/460 60HZ | 98.8565 | 84.3502
99916224 | CRN01 | 47.614 | 41.034 | KG |  | 5715114109666 | CRN1-15 A-FGJ-A-V-HQQV 3x230/460 60HZ | 104.9698 | 90.4636
99916225 | CRN01 | 48.504 | 41.924 | KG |  | 5715114109673 | CRN1-17 A-FGJ-A-V-HQQV 3x230/460 60HZ | 106.9319 | 92.4257
99916226 | CRN01 | 64.586 | 58.006 | KG |  | 5715114109680 | CRN1-19 A-FGJ-A-V-HQQV 3x230/460 60HZ | 142.3863 | 127.88
99916227 | CRN01 | 66.916 | 58.796 | KG |  | 5715114109697 | CRN1-21 A-FGJ-A-V-HQQV 3x230/460 60HZ | 147.523 | 129.6217
99916228 | CRN01 | 67.706 | 59.586 | KG |  | 5715114109703 | CRN1-23 A-FGJ-A-V-HQQV 3x230/460 60HZ | 149.2646 | 131.3633
99916229 | CRN01 | 68.496 | 60.376 | KG |  | 5715114109710 | CRN1-25 A-FGJ-A-V-HQQV 3x230/460 60HZ | 151.0063 | 133.1049
99916230 | CRN01 | 69.386 | 61.266 | KG |  | 5715114109727 | CRN1-27 A-FGJ-A-V-HQQV 3x230/460 60HZ | 152.9684 | 135.067
99916246 | CR003 | 26.571 | 21.581 | KG |  | 5715114109932 | CR3-2 A-B-A-E-HQQE 1x115/230 60HZ | 58.5784 | 47.5775
99916247 | CR003 | 27.88 | 22.89 | KG |  | 5715114109949 | CR3-3 A-B-A-E-HQQE 1x115/230 60HZ | 61.4642 | 50.4633
99916248 | CR003 | 34.554 | 29.564 | KG |  | 5715114109956 | CR3-4 A-B-A-E-HQQE 1x115/230 60HZ | 76.1777 | 65.1768
99916249 | CR003 | 35.049 | 30.059 | KG |  | 5715114109963 | CR3-5 A-B-A-E-HQQE 1x115/230 60HZ | 77.269 | 66.2681
99916250 | CR003 | 36.576 | 31.586 | KG |  | 5715114109970 | CR3-6 A-B-A-E-HQQE 1x115/230 60HZ | 80.6354 | 69.6345
99916251 | CR003 | 39.089 | 34.099 | KG |  | 5715114109987 | CR3-7 A-B-A-E-HQQE 1x115/230 60HZ | 86.1756 | 75.1747
99916252 | CR003 | 39.584 | 34.594 | KG |  | 5715114109994 | CR3-8 A-B-A-E-HQQE 1x115/230 60HZ | 87.2669 | 76.2659
99916253 | CR003 | 39.979 | 34.989 | KG |  | 5715114110006 | CR3-9 A-B-A-E-HQQE 1x115/230 60HZ | 88.1377 | 77.1367
99916254 | CR003 | 44.406 | 37.826 | KG |  | 5715114110013 | CR3-10 A-B-A-E-HQQE 1x115/230 60HZ | 97.8975 | 83.3912
99916255 | CR003 | 44.701 | 38.121 | KG |  | 5715114110020 | CR3-11 A-B-A-E-HQQE 1x115/230 60HZ | 98.5478 | 84.0416
99916256 | CR003 | 45.196 | 38.616 | KG |  | 5715114110037 | CR3-12 A-B-A-E-HQQE 1x115/230 60HZ | 99.6391 | 85.1328
99916257 | CR003 | 61.999 | 55.419 | KG |  | 5715114110044 | CR3-13 A-B-A-E-HQQE 1x115/230 60HZ | 136.683 | 122.1767
99916258 | CR003 | 62.883 | 56.303 | KG |  | 5715114110051 | CR3-15 A-B-A-E-HQQE 1x115/230 60HZ | 138.6319 | 124.1256
99916259 | CR003 | 65.213 | 57.093 | KG |  | 5715114110068 | CR3-17 A-B-A-E-HQQE 1x115/230 60HZ | 143.7686 | 125.8672
99916260 | CR003 | 26.571 | 21.581 | KG |  | 5715114110075 | CR3-2 A-B-A-V-HQQV 1x115/230 60HZ | 58.5784 | 47.5775
99916261 | CR003 | 27.88 | 22.89 | KG |  | 5715114110082 | CR3-3 A-B-A-V-HQQV 1x115/230 60HZ | 61.4642 | 50.4633
99916262 | CR003 | 34.554 | 29.564 | KG |  | 5715114110099 | CR3-4 A-B-A-V-HQQV 1x115/230 60HZ | 76.1777 | 65.1768
99916263 | CR003 | 35.049 | 30.059 | KG |  | 5715114110105 | CR3-5 A-B-A-V-HQQV 1x115/230 60HZ | 77.269 | 66.2681
99916264 | CR003 | 36.576 | 31.586 | KG |  | 5715114110112 | CR3-6 A-B-A-V-HQQV 1x115/230 60HZ | 80.6354 | 69.6345
99916265 | CR003 | 39.089 | 34.099 | KG |  | 5715114110129 | CR3-7 A-B-A-V-HQQV 1x115/230 60HZ | 86.1756 | 75.1747
99916266 | CR003 | 39.584 | 34.594 | KG |  | 5715114110136 | CR3-8 A-B-A-V-HQQV 1x115/230 60HZ | 87.2669 | 76.2659
99916267 | CR003 | 39.979 | 34.989 | KG |  | 5715114110143 | CR3-9 A-B-A-V-HQQV 1x115/230 60HZ | 88.1377 | 77.1367
99916268 | CR003 | 44.406 | 37.826 | KG |  | 5715114110150 | CR3-10 A-B-A-V-HQQV 1x115/230 60HZ | 97.8975 | 83.3912
99916269 | CR003 | 44.701 | 38.121 | KG |  | 5715114110167 | CR3-11 A-B-A-V-HQQV 1x115/230 60HZ | 98.5478 | 84.0416
99916270 | CR003 | 45.196 | 38.616 | KG |  | 5715114110174 | CR3-12 A-B-A-V-HQQV 1x115/230 60HZ | 99.6391 | 85.1328
99916271 | CR003 | 61.999 | 55.419 | KG |  | 5715114110181 | CR3-13 A-B-A-V-HQQV 1x115/230 60HZ | 136.683 | 122.1767
99916272 | CR003 | 62.883 | 56.303 | KG |  | 5715114110198 | CR3-15 A-B-A-V-HQQV 1x115/230 60HZ | 138.6319 | 124.1256
99916273 | CR003 | 65.213 | 57.093 | KG |  | 5715114110204 | CR3-17 A-B-A-V-HQQV 1x115/230 60HZ | 143.7686 | 125.8672
99916274 | CR003 | 31.171 | 26.181 | KG |  | 5715114110211 | CR3-2 A-FGJ-A-E-HQQE 1x115/230 60HZ | 68.7196 | 57.7186
99916275 | CR003 | 32.48 | 27.49 | KG |  | 5715114110228 | CR3-3 A-FGJ-A-E-HQQE 1x115/230 60HZ | 71.6054 | 60.6045
99916276 | CR003 | 39.154 | 34.164 | KG |  | 5715114110235 | CR3-4 A-FGJ-A-E-HQQE 1x115/230 60HZ | 86.3189 | 75.318
99916277 | CR003 | 39.649 | 34.659 | KG |  | 5715114110242 | CR3-5 A-FGJ-A-E-HQQE 1x115/230 60HZ | 87.4102 | 76.4092
99916278 | CR003 | 41.176 | 36.186 | KG |  | 5715114110259 | CR3-6 A-FGJ-A-E-HQQE 1x115/230 60HZ | 90.7766 | 79.7757
99916279 | CR003 | 43.689 | 38.699 | KG |  | 5715114110266 | CR3-7 A-FGJ-A-E-HQQE 1x115/230 60HZ | 96.3168 | 85.3158
99916280 | CR003 | 44.184 | 39.194 | KG |  | 5715114110273 | CR3-8 A-FGJ-A-E-HQQE 1x115/230 60HZ | 97.408 | 86.4071
99916281 | CR003 | 46.169 | 39.589 | KG |  | 5715114110280 | CR3-9 A-FGJ-A-E-HQQE 1x115/230 60HZ | 101.7842 | 87.2779
99916282 | CR003 | 49.006 | 42.426 | KG |  | 5715114110297 | CR3-10 A-FGJ-A-E-HQQE 1x115/230 60HZ | 108.0386 | 93.5324
99916283 | CR003 | 49.301 | 42.721 | KG |  | 5715114110303 | CR3-11 A-FGJ-A-E-HQQE 1x115/230 60HZ | 108.689 | 94.1827
99916284 | CR003 | 49.796 | 43.216 | KG |  | 5715114110310 | CR3-12 A-FGJ-A-E-HQQE 1x115/230 60HZ | 109.7803 | 95.274
99916285 | CR003 | 66.599 | 60.019 | KG |  | 5715114110327 | CR3-13 A-FGJ-A-E-HQQE 1x115/230 60HZ | 146.8242 | 132.3179
99916286 | CR003 | 67.483 | 60.903 | KG |  | 5715114110334 | CR3-15 A-FGJ-A-E-HQQE 1x115/230 60HZ | 148.773 | 134.2668
99916288 | CR003 | 69.813 | 61.693 | KG |  | 5715114110358 | CR3-17 A-FGJ-A-E-HQQE 1x115/230 60HZ | 153.9097 | 136.0084
99916289 | CR003 | 95.664 | 87.544 | KG |  | 5715114110372 | CR3-19 A-FGJ-A-E-HQQE 1x230 60HZ | 210.9009 | 192.9995
99916290 | CR003 | 96.449 | 88.329 | KG |  | 5715114110389 | CR3-21 A-FGJ-A-E-HQQE 1x230 60HZ | 212.6315 | 194.7301
99916291 | CR003 | 97.244 | 89.124 | KG |  | 5715114110396 | CR3-23 A-FGJ-A-E-HQQE 1x230 60HZ | 214.3841 | 196.4828
99916292 | CR003 | 98.134 | 90.014 | KG |  | 5715114110402 | CR3-25 A-FGJ-A-E-HQQE 1x230 60HZ | 216.3462 | 198.4449
99916293 | CR003 | 31.171 | 26.181 | KG |  | 5715114110419 | CR3-2 A-FGJ-A-V-HQQV 1x115/230 60HZ | 68.7196 | 57.7186
99916294 | CR003 | 32.48 | 27.49 | KG |  | 5715114110426 | CR3-3 A-FGJ-A-V-HQQV 1x115/230 60HZ | 71.6054 | 60.6045
99916295 | CR003 | 39.154 | 34.164 | KG |  | 5715114110433 | CR3-4 A-FGJ-A-V-HQQV 1x115/230 60HZ | 86.3189 | 75.318
99916296 | CR003 | 39.649 | 34.659 | KG |  | 5715114110440 | CR3-5 A-FGJ-A-V-HQQV 1x115/230 60HZ | 87.4102 | 76.4092
99916297 | CR003 | 41.176 | 36.186 | KG |  | 5715114110457 | CR3-6 A-FGJ-A-V-HQQV 1x115/230 60HZ | 90.7766 | 79.7757
99916298 | CR003 | 43.689 | 38.699 | KG |  | 5715114110464 | CR3-7 A-FGJ-A-V-HQQV 1x115/230 60HZ | 96.3168 | 85.3158
99916299 | CR003 | 44.184 | 39.194 | KG |  | 5715114110471 | CR3-8 A-FGJ-A-V-HQQV 1x115/230 60HZ | 97.408 | 86.4071
99916300 | CR003 | 46.169 | 39.589 | KG |  | 5715114110488 | CR3-9 A-FGJ-A-V-HQQV 1x115/230 60HZ | 101.7842 | 87.2779
99916301 | CR003 | 49.006 | 42.426 | KG |  | 5715114110495 | CR3-10 A-FGJ-A-V-HQQV 1x115/230 60HZ | 108.0386 | 93.5324
99916302 | CR003 | 49.301 | 42.721 | KG |  | 5715114110501 | CR3-11 A-FGJ-A-V-HQQV 1x115/230 60HZ | 108.689 | 94.1827
99916303 | CR003 | 49.796 | 43.216 | KG |  | 5715114110525 | CR3-12 A-FGJ-A-V-HQQV 1x115/230 60HZ | 109.7803 | 95.274
99916304 | CR003 | 66.599 | 60.019 | KG |  | 5715114110532 | CR3-13 A-FGJ-A-V-HQQV 1x115/230 60HZ | 146.8242 | 132.3179
99916305 | CR003 | 67.483 | 60.903 | KG |  | 5715114110549 | CR3-15 A-FGJ-A-V-HQQV 1x115/230 60HZ | 148.773 | 134.2668
99916306 | CR003 | 69.813 | 61.693 | KG |  | 5715114110556 | CR3-17 A-FGJ-A-V-HQQV 1x115/230 60HZ | 153.9097 | 136.0084
99916307 | CR003 | 95.664 | 87.544 | KG |  | 5715114110563 | CR3-19 A-FGJ-A-V-HQQV 1x230 60HZ | 210.9009 | 192.9995
99916308 | CR003 | 96.449 | 88.329 | KG |  | 5715114110570 | CR3-21 A-FGJ-A-V-HQQV 1x230 60HZ | 212.6315 | 194.7301
99916309 | CR003 | 97.244 | 89.124 | KG |  | 5715114110587 | CR3-23 A-FGJ-A-V-HQQV 1x230 60HZ | 214.3841 | 196.4828
99916310 | CR003 | 98.134 | 90.014 | KG |  | 5715114110594 | CR3-25 A-FGJ-A-V-HQQV 1x230 60HZ | 216.3462 | 198.4449
99916311 | CR003 | 25.196 | 20.206 | KG |  | 5715114110600 | CR3-2 A-B-A-E-HQQE 3x230/460 60HZ | 55.5471 | 44.5461
99916312 | CR003 | 28.114 | 23.124 | KG |  | 5715114110617 | CR3-3 A-B-A-E-HQQE 3x230/460 60HZ | 61.9801 | 50.9792
99916313 | CR003 | 29.055 | 24.065 | KG |  | 5715114110624 | CR3-4 A-B-A-E-HQQE 3x230/460 60HZ | 64.0547 | 53.0537
99916314 | CR003 | 29.55 | 24.56 | KG |  | 5715114110631 | CR3-5 A-B-A-E-HQQE 3x230/460 60HZ | 65.1459 | 54.145
99916315 | CR003 | 30.473 | 25.483 | KG |  | 5715114110648 | CR3-6 A-B-A-E-HQQE 3x230/460 60HZ | 67.1808 | 56.1798
99916316 | CR003 | 38.659 | 33.669 | KG |  | 5715114110655 | CR3-7 A-B-A-E-HQQE 3x230/460 60HZ | 85.2276 | 74.2267
99916317 | CR003 | 39.154 | 34.164 | KG |  | 5715114110662 | CR3-8 A-B-A-E-HQQE 3x230/460 60HZ | 86.3189 | 75.318
99916318 | CR003 | 39.549 | 34.559 | KG |  | 5715114110679 | CR3-9 A-B-A-E-HQQE 3x230/460 60HZ | 87.1897 | 76.1888
99916319 | CR003 | 41.948 | 36.958 | KG |  | 5715114110686 | CR3-10 A-B-A-E-HQQE 3x230/460 60HZ | 92.4786 | 81.4776
99916320 | CR003 | 43.833 | 37.253 | KG |  | 5715114110693 | CR3-11 A-B-A-E-HQQE 3x230/460 60HZ | 96.6342 | 82.128
99916321 | CR003 | 44.328 | 37.748 | KG |  | 5715114110709 | CR3-12 A-B-A-E-HQQE 3x230/460 60HZ | 97.7255 | 83.2192
99916322 | CR003 | 60.816 | 54.236 | KG |  | 5715114110716 | CR3-13 A-B-A-E-HQQE 3x230/460 60HZ | 134.075 | 119.5687
99916323 | CR003 | 61.7 | 55.12 | KG |  | 5715114110723 | CR3-15 A-B-A-E-HQQE 3x230/460 60HZ | 136.0238 | 121.5176
99916324 | CR003 | 62.49 | 55.91 | KG |  | 5715114110730 | CR3-17 A-B-A-E-HQQE 3x230/460 60HZ | 137.7655 | 123.2592
99916325 | CR003 | 25.196 | 20.206 | KG |  | 5715114110747 | CR3-2 A-B-A-V-HQQV 3x230/460 60HZ | 55.5471 | 44.5461
99916326 | CR003 | 28.114 | 23.124 | KG |  | 5715114110754 | CR3-3 A-B-A-V-HQQV 3x230/460 60HZ | 61.9801 | 50.9792
99916327 | CR003 | 29.055 | 24.065 | KG |  | 5715114110761 | CR3-4 A-B-A-V-HQQV 3x230/460 60HZ | 64.0547 | 53.0537
99916328 | CR003 | 29.55 | 24.56 | KG |  | 5715114110778 | CR3-5 A-B-A-V-HQQV 3x230/460 60HZ | 65.1459 | 54.145
99916329 | CR003 | 30.473 | 25.483 | KG |  | 5715114110785 | CR3-6 A-B-A-V-HQQV 3x230/460 60HZ | 67.1808 | 56.1798
99916330 | CR003 | 38.659 | 33.669 | KG |  | 5715114110792 | CR3-7 A-B-A-V-HQQV 3x230/460 60HZ | 85.2276 | 74.2267
99916331 | CR003 | 39.154 | 34.164 | KG |  | 5715114110808 | CR3-8 A-B-A-V-HQQV 3x230/460 60HZ | 86.3189 | 75.318
99916332 | CR003 | 39.549 | 34.559 | KG |  | 5715114110815 | CR3-9 A-B-A-V-HQQV 3x230/460 60HZ | 87.1897 | 76.1888
99916333 | CR003 | 41.948 | 36.958 | KG |  | 5715114110822 | CR3-10 A-B-A-V-HQQV 3x230/460 60HZ | 92.4786 | 81.4776
99916334 | CR003 | 43.833 | 37.253 | KG |  | 5715114110839 | CR3-11 A-B-A-V-HQQV 3x230/460 60HZ | 96.6342 | 82.128
99916335 | CR003 | 44.328 | 37.748 | KG |  | 5715114110846 | CR3-12 A-B-A-V-HQQV 3x230/460 60HZ | 97.7255 | 83.2192
99916336 | CR003 | 60.816 | 54.236 | KG |  | 5715114110853 | CR3-13 A-B-A-V-HQQV 3x230/460 60HZ | 134.075 | 119.5687
99916337 | CR003 | 61.7 | 55.12 | KG |  | 5715114110860 | CR3-15 A-B-A-V-HQQV 3x230/460 60HZ | 136.0238 | 121.5176
99916338 | CR003 | 62.49 | 55.91 | KG |  | 5715114110877 | CR3-17 A-B-A-V-HQQV 3x230/460 60HZ | 137.7655 | 123.2592
99916339 | CR003 | 29.796 | 24.806 | KG |  | 5715114110884 | CR3-2 A-FGJ-A-E-HQQE 3x230/460 60HZ | 65.6883 | 54.6873
99916340 | CR003 | 32.714 | 27.724 | KG |  | 5715114110891 | CR3-3 A-FGJ-A-E-HQQE 3x230/460 60HZ | 72.1213 | 61.1203
99916341 | CR003 | 33.655 | 28.665 | KG |  | 5715114110907 | CR3-4 A-FGJ-A-E-HQQE 3x230/460 60HZ | 74.1958 | 63.1949
99916342 | CR003 | 34.15 | 29.16 | KG |  | 5715114110914 | CR3-5 A-FGJ-A-E-HQQE 3x230/460 60HZ | 75.2871 | 64.2861
99916343 | CR003 | 35.073 | 30.083 | KG |  | 5715114110921 | CR3-6 A-FGJ-A-E-HQQE 3x230/460 60HZ | 77.3219 | 66.321
99916344 | CR003 | 43.259 | 38.269 | KG |  | 5715114110938 | CR3-7 A-FGJ-A-E-HQQE 3x230/460 60HZ | 95.3688 | 84.3678
99916345 | CR003 | 43.754 | 38.764 | KG |  | 5715114110945 | CR3-8 A-FGJ-A-E-HQQE 3x230/460 60HZ | 96.4601 | 85.4591
99916346 | CR003 | 44.149 | 39.159 | KG |  | 5715114110952 | CR3-9 A-FGJ-A-E-HQQE 3x230/460 60HZ | 97.3309 | 86.3299
99916347 | CR003 | 48.138 | 41.558 | KG |  | 5715114110969 | CR3-10 A-FGJ-A-E-HQQE 3x230/460 60HZ | 106.125 | 91.6188
99916348 | CR003 | 48.433 | 41.853 | KG |  | 5715114110976 | CR3-11 A-FGJ-A-E-HQQE 3x230/460 60HZ | 106.7754 | 92.2691
99916349 | CR003 | 48.928 | 42.348 | KG |  | 5715114110983 | CR3-12 A-FGJ-A-E-HQQE 3x230/460 60HZ | 107.8667 | 93.3604
99916350 | CR003 | 65.416 | 58.836 | KG |  | 5715114110990 | CR3-13 A-FGJ-A-E-HQQE 3x230/460 60HZ | 144.2161 | 129.7098
99916351 | CR003 | 66.3 | 59.72 | KG |  | 5715114111003 | CR3-15 A-FGJ-A-E-HQQE 3x230/460 60HZ | 146.165 | 131.6587
99916352 | CR003 | 67.09 | 60.51 | KG |  | 5715114111010 | CR3-17 A-FGJ-A-E-HQQE 3x230/460 60HZ | 147.9066 | 133.4003
99916353 | CR003 | 76.07 | 67.95 | KG |  | 5715114111027 | CR3-19 A-FGJ-A-E-HQQE 3x230/460 60HZ | 167.7039 | 149.8026
99916354 | CR003 | 76.855 | 68.735 | KG |  | 5715114111034 | CR3-21 A-FGJ-A-E-HQQE 3x230/460 60HZ | 169.4345 | 151.5332
99916355 | CR003 | 77.65 | 69.53 | KG |  | 5715114111041 | CR3-23 A-FGJ-A-E-HQQE 3x230/460 60HZ | 171.1872 | 153.2858
99916356 | CR003 | 78.54 | 70.42 | KG |  | 5715114111058 | CR3-25 A-FGJ-A-E-HQQE 3x230/460 60HZ | 173.1493 | 155.2479
99916357 | CR003 | 29.796 | 24.806 | KG |  | 5715114111065 | CR3-2 A-FGJ-A-V-HQQV 3x230/460 60HZ | 65.6883 | 54.6873
99916358 | CR003 | 32.714 | 27.724 | KG |  | 5715114111072 | CR3-3 A-FGJ-A-V-HQQV 3x230/460 60HZ | 72.1213 | 61.1203
99916359 | CR003 | 33.655 | 28.665 | KG |  | 5715114111089 | CR3-4 A-FGJ-A-V-HQQV 3x230/460 60HZ | 74.1958 | 63.1949
99916360 | CR003 | 34.15 | 29.16 | KG |  | 5715114111096 | CR3-5 A-FGJ-A-V-HQQV 3x230/460 60HZ | 75.2871 | 64.2861
99916361 | CR003 | 35.073 | 30.083 | KG |  | 5715114111102 | CR3-6 A-FGJ-A-V-HQQV 3x230/460 60HZ | 77.3219 | 66.321
99916362 | CR003 | 43.259 | 38.269 | KG |  | 5715114111119 | CR3-7 A-FGJ-A-V-HQQV 3x230/460 60HZ | 95.3688 | 84.3678
99916363 | CR003 | 43.754 | 38.764 | KG |  | 5715114111126 | CR3-8 A-FGJ-A-V-HQQV 3x230/460 60HZ | 96.4601 | 85.4591
99916364 | CR003 | 44.149 | 39.159 | KG |  | 5715114111133 | CR3-9 A-FGJ-A-V-HQQV 3x230/460 60HZ | 97.3309 | 86.3299
99916365 | CR003 | 48.138 | 41.558 | KG |  | 5715114111140 | CR3-10 A-FGJ-A-V-HQQV 3x230/460 60HZ | 106.125 | 91.6188
99916366 | CR003 | 48.433 | 41.853 | KG |  | 5715114111157 | CR3-11 A-FGJ-A-V-HQQV 3x230/460 60HZ | 106.7754 | 92.2691
99916367 | CR003 | 48.928 | 42.348 | KG |  | 5715114111164 | CR3-12 A-FGJ-A-V-HQQV 3x230/460 60HZ | 107.8667 | 93.3604
99916368 | CR003 | 65.416 | 58.836 | KG |  | 5715114111171 | CR3-13 A-FGJ-A-V-HQQV 3x230/460 60HZ | 144.2161 | 129.7098
99916369 | CR003 | 66.3 | 59.72 | KG |  | 5715114111188 | CR3-15 A-FGJ-A-V-HQQV 3x230/460 60HZ | 146.165 | 131.6587
99916370 | CR003 | 67.09 | 60.51 | KG |  | 5715114111195 | CR3-17 A-FGJ-A-V-HQQV 3x230/460 60HZ | 147.9066 | 133.4003
99916371 | CR003 | 76.07 | 67.95 | KG |  | 5715114111201 | CR3-19 A-FGJ-A-V-HQQV 3x230/460 60HZ | 167.7039 | 149.8026
99916372 | CR003 | 76.855 | 68.735 | KG |  | 5715114111218 | CR3-21 A-FGJ-A-V-HQQV 3x230/460 60HZ | 169.4345 | 151.5332
99916373 | CR003 | 77.65 | 69.53 | KG |  | 5715114111225 | CR3-23 A-FGJ-A-V-HQQV 3x230/460 60HZ | 171.1872 | 153.2858
99916374 | CR003 | 78.54 | 70.42 | KG |  | 5715114111232 | CR3-25 A-FGJ-A-V-HQQV 3x230/460 60HZ | 173.1493 | 155.2479
99916375 | CRI03 | 24.661 | 19.671 | KG |  | 5715114111249 | CRI3-2 A-CA-A-E-HQQE 1x115/230 60HZ | 54.3676 | 43.3667
99916376 | CRI03 | 25.97 | 20.98 | KG |  | 5715114111256 | CRI3-3 A-CA-A-E-HQQE 1x115/230 60HZ | 57.2535 | 46.2525
99916377 | CRI03 | 32.644 | 27.654 | KG |  | 5715114111263 | CRI3-4 A-CA-A-E-HQQE 1x115/230 60HZ | 71.967 | 60.966
99916378 | CRI03 | 33.139 | 28.149 | KG |  | 5715114111270 | CRI3-5 A-CA-A-E-HQQE 1x115/230 60HZ | 73.0582 | 62.0573
99916379 | CRI03 | 34.666 | 29.676 | KG |  | 5715114111287 | CRI3-6 A-CA-A-E-HQQE 1x115/230 60HZ | 76.4247 | 65.4237
99916380 | CRI03 | 37.179 | 32.189 | KG |  | 5715114111294 | CRI3-7 A-CA-A-E-HQQE 1x115/230 60HZ | 81.9648 | 70.9639
99916381 | CRI03 | 37.674 | 32.684 | KG |  | 5715114111300 | CRI3-8 A-CA-A-E-HQQE 1x115/230 60HZ | 83.0561 | 72.0551
99916382 | CRI03 | 38.07 | 33.08 | KG |  | 5715114111416 | CRI3-9 A-CA-A-E-HQQE 1x115/230 60HZ | 83.9291 | 72.9282
99916383 | CRI03 | 42.497 | 35.917 | KG |  | 5715114111423 | CRI3-10 A-CA-A-E-HQQE 1x115/230 60HZ | 93.6889 | 79.1826
99916384 | CRI03 | 42.786 | 36.206 | KG |  | 5715114111430 | CRI3-11 A-CA-A-E-HQQE 1x115/230 60HZ | 94.326 | 79.8197
99916385 | CRI03 | 43.287 | 36.707 | KG |  | 5715114111447 | CRI3-12 A-CA-A-E-HQQE 1x115/230 60HZ | 95.4305 | 80.9243
99916386 | CRI03 | 59.283 | 52.703 | KG |  | 5715114111454 | CRI3-13 A-CA-A-E-HQQE 1x115/230 60HZ | 130.6953 | 116.189
99916387 | CRI03 | 60.179 | 53.599 | KG |  | 5715114111461 | CRI3-15 A-CA-A-E-HQQE 1x115/230 60HZ | 132.6706 | 118.1644
99916388 | CRI03 | 62.504 | 54.384 | KG |  | 5715114111478 | CRI3-17 A-CA-A-E-HQQE 1x115/230 60HZ | 137.7963 | 119.895
99916389 | CRI03 | 24.661 | 19.671 | KG |  | 5715114111485 | CRI3-2 A-CA-A-V-HQQV 1x115/230 60HZ | 54.3676 | 43.3667
99916390 | CRI03 | 25.97 | 20.98 | KG |  | 5715114111492 | CRI3-3 A-CA-A-V-HQQV 1x115/230 60HZ | 57.2535 | 46.2525
99916391 | CRI03 | 32.644 | 27.654 | KG |  | 5715114111508 | CRI3-4 A-CA-A-V-HQQV 1x115/230 60HZ | 71.967 | 60.966
99916392 | CRI03 | 33.139 | 28.149 | KG |  | 5715114111515 | CRI3-5 A-CA-A-V-HQQV 1x115/230 60HZ | 73.0582 | 62.0573
99916393 | CRI03 | 34.666 | 29.676 | KG |  | 5715114111522 | CRI3-6 A-CA-A-V-HQQV 1x115/230 60HZ | 76.4247 | 65.4237
99916394 | CRI03 | 37.179 | 32.189 | KG |  | 5715114111539 | CRI3-7 A-CA-A-V-HQQV 1x115/230 60HZ | 81.9648 | 70.9639
99916395 | CRI03 | 37.674 | 32.684 | KG |  | 5715114111546 | CRI3-8 A-CA-A-V-HQQV 1x115/230 60HZ | 83.0561 | 72.0551
99916396 | CRI03 | 38.07 | 33.08 | KG |  | 5715114111553 | CRI3-9 A-CA-A-V-HQQV 1x115/230 60HZ | 83.9291 | 72.9282
99916397 | CRI03 | 42.497 | 35.917 | KG |  | 5715114111560 | CRI3-10 A-CA-A-V-HQQV 1x115/230 60HZ | 93.6889 | 79.1826
99916398 | CRI03 | 42.786 | 36.206 | KG |  | 5715114111577 | CRI3-11 A-CA-A-V-HQQV 1x115/230 60HZ | 94.326 | 79.8197
99916399 | CRI03 | 43.287 | 36.707 | KG |  | 5715114111584 | CRI3-12 A-CA-A-V-HQQV 1x115/230 60HZ | 95.4305 | 80.9243
99916400 | CRI03 | 59.283 | 52.703 | KG |  | 5715114111591 | CRI3-13 A-CA-A-V-HQQV 1x115/230 60HZ | 130.6953 | 116.189
99916401 | CRI03 | 60.179 | 53.599 | KG |  | 5715114111607 | CRI3-15 A-CA-A-V-HQQV 1x115/230 60HZ | 132.6706 | 118.1644
99916402 | CRI03 | 62.504 | 54.384 | KG |  | 5715114111614 | CRI3-17 A-CA-A-V-HQQV 1x115/230 60HZ | 137.7963 | 119.895
99916403 | CRI03 | 28.771 | 23.781 | KG |  | 5715114111621 | CRI3-2 A-FGJ-A-E-HQQE 1x115/230 60HZ | 63.4285 | 52.4276
99916404 | CRI03 | 30.08 | 25.09 | KG |  | 5715114111638 | CRI3-3 A-FGJ-A-E-HQQE 1x115/230 60HZ | 66.3144 | 55.3134
99916405 | CRI03 | 36.754 | 31.764 | KG |  | 5715114111645 | CRI3-4 A-FGJ-A-E-HQQE 1x115/230 60HZ | 81.0279 | 70.0269
99916406 | CRI03 | 37.249 | 32.259 | KG |  | 5715114111652 | CRI3-5 A-FGJ-A-E-HQQE 1x115/230 60HZ | 82.1191 | 71.1182
99916407 | CRI03 | 38.776 | 33.786 | KG |  | 5715114111669 | CRI3-6 A-FGJ-A-E-HQQE 1x115/230 60HZ | 85.4856 | 74.4846
99916408 | CRI03 | 41.289 | 36.299 | KG |  | 5715114111676 | CRI3-7 A-FGJ-A-E-HQQE 1x115/230 60HZ | 91.0257 | 80.0248
99916409 | CRI03 | 41.784 | 36.794 | KG |  | 5715114111683 | CRI3-8 A-FGJ-A-E-HQQE 1x115/230 60HZ | 92.117 | 81.1161
99916410 | CRI03 | 43.77 | 37.19 | KG |  | 5715114111690 | CRI3-9 A-FGJ-A-E-HQQE 1x115/230 60HZ | 96.4953 | 81.9891
99916411 | CRI03 | 46.607 | 40.027 | KG |  | 5715114111706 | CRI3-10 A-FGJ-A-E-HQQE 1x115/230 60HZ | 102.7498 | 88.2435
99916412 | CRI03 | 46.896 | 40.316 | KG |  | 5715114111713 | CRI3-11 A-FGJ-A-E-HQQE 1x115/230 60HZ | 103.3869 | 88.8807
99916413 | CRI03 | 47.397 | 40.817 | KG |  | 5715114111720 | CRI3-12 A-FGJ-A-E-HQQE 1x115/230 60HZ | 104.4914 | 89.9852
99916414 | CRI03 | 63.393 | 56.813 | KG |  | 5715114111737 | CRI3-13 A-FGJ-A-E-HQQE 1x115/230 60HZ | 139.7562 | 125.2499
99916415 | CRI03 | 64.289 | 57.709 | KG |  | 5715114111744 | CRI3-15 A-FGJ-A-E-HQQE 1x115/230 60HZ | 141.7315 | 127.2253
99916416 | CRI03 | 66.614 | 58.494 | KG |  | 5715114111751 | CRI3-17 A-FGJ-A-E-HQQE 1x115/230 60HZ | 146.8572 | 128.9559
99916417 | CRI03 | 92.464 | 84.344 | KG |  | 5715114111768 | CRI3-19 A-FGJ-A-E-HQQE 1x230 60HZ | 203.8461 | 185.9448
99916418 | CRI03 | 93.254 | 85.134 | KG |  | 5715114111775 | CRI3-21 A-FGJ-A-E-HQQE 1x230 60HZ | 205.5878 | 187.6864
99916419 | CRI03 | 94.044 | 85.924 | KG |  | 5715114111782 | CRI3-23 A-FGJ-A-E-HQQE 1x230 60HZ | 207.3294 | 189.4281
99916420 | CRI03 | 94.929 | 86.809 | KG |  | 5715114111799 | CRI3-25 A-FGJ-A-E-HQQE 1x230 60HZ | 209.2805 | 191.3791
99916421 | CRI03 | 28.771 | 23.781 | KG |  | 5715114111805 | CRI3-2 A-FGJ-A-V-HQQV 1x115/230 60HZ | 63.4285 | 52.4276
99916422 | CRI03 | 30.08 | 25.09 | KG |  | 5715114111812 | CRI3-3 A-FGJ-A-V-HQQV 1x115/230 60HZ | 66.3144 | 55.3134
99916423 | CRI03 | 36.754 | 31.764 | KG |  | 5715114111829 | CRI3-4 A-FGJ-A-V-HQQV 1x115/230 60HZ | 81.0279 | 70.0269
99916425 | CRI03 | 37.249 | 32.259 | KG |  | 5715114111850 | CRI3-5 A-FGJ-A-V-HQQV 1x115/230 60HZ | 82.1191 | 71.1182
99916426 | CRI03 | 38.776 | 33.786 | KG |  | 5715114111867 | CRI3-6 A-FGJ-A-V-HQQV 1x115/230 60HZ | 85.4856 | 74.4846
99916427 | CRI03 | 41.289 | 36.299 | KG |  | 5715114111874 | CRI3-7 A-FGJ-A-V-HQQV 1x115/230 60HZ | 91.0257 | 80.0248
99916428 | CRI03 | 41.784 | 36.794 | KG |  | 5715114111881 | CRI3-8 A-FGJ-A-V-HQQV 1x115/230 60HZ | 92.117 | 81.1161
99916429 | CRI03 | 43.77 | 37.19 | KG |  | 5715114111898 | CRI3-9 A-FGJ-A-V-HQQV 1x115/230 60HZ | 96.4953 | 81.9891
99916430 | CRI03 | 46.607 | 40.027 | KG |  | 5715114111904 | CRI3-10 A-FGJ-A-V-HQQV 1x115/230 60HZ | 102.7498 | 88.2435
99916431 | CRI03 | 46.896 | 40.316 | KG |  | 5715114111911 | CRI3-11 A-FGJ-A-V-HQQV 1x115/230 60HZ | 103.3869 | 88.8807
99916432 | CRI03 | 47.397 | 40.817 | KG |  | 5715114111928 | CRI3-12 A-FGJ-A-V-HQQV 1x115/230 60HZ | 104.4914 | 89.9852
99916433 | CRI03 | 63.393 | 56.813 | KG |  | 5715114111935 | CRI3-13 A-FGJ-A-V-HQQV 1x115/230 60HZ | 139.7562 | 125.2499
99916434 | CRI03 | 64.289 | 57.709 | KG |  | 5715114111942 | CRI3-15 A-FGJ-A-V-HQQV 1x115/230 60HZ | 141.7315 | 127.2253
99916435 | CRI03 | 66.614 | 58.494 | KG |  | 5715114111959 | CRI3-17 A-FGJ-A-V-HQQV 1x115/230 60HZ | 146.8572 | 128.9559
99916436 | CRI03 | 92.464 | 84.344 | KG |  | 5715114111966 | CRI3-19 A-FGJ-A-V-HQQV 1x230 60HZ | 203.8461 | 185.9448
99916437 | CRI03 | 93.254 | 85.134 | KG |  | 5715114111973 | CRI3-21 A-FGJ-A-V-HQQV 1x230 60HZ | 205.5878 | 187.6864
99916438 | CRI03 | 94.044 | 85.924 | KG |  | 5715114111980 | CRI3-23 A-FGJ-A-V-HQQV 1x230 60HZ | 207.3294 | 189.4281
99916439 | CRI03 | 94.929 | 86.809 | KG |  | 5715114111997 | CRI3-25 A-FGJ-A-V-HQQV 1x230 60HZ | 209.2805 | 191.3791
99916440 | CRI03 | 23.286 | 18.296 | KG |  | 5715114112000 | CRI3-2 A-CA-A-E-HQQE 3x230/460 60HZ | 51.3363 | 40.3354
99916441 | CRI03 | 26.204 | 21.214 | KG |  | 5715114112017 | CRI3-3 A-CA-A-E-HQQE 3x230/460 60HZ | 57.7693 | 46.7684
99916442 | CRI03 | 27.145 | 22.155 | KG |  | 5715114112024 | CRI3-4 A-CA-A-E-HQQE 3x230/460 60HZ | 59.8439 | 48.8429
99916443 | CRI03 | 27.64 | 22.65 | KG |  | 5715114112031 | CRI3-5 A-CA-A-E-HQQE 3x230/460 60HZ | 60.9351 | 49.9342
99916444 | CRI03 | 28.563 | 23.573 | KG |  | 5715114112048 | CRI3-6 A-CA-A-E-HQQE 3x230/460 60HZ | 62.97 | 51.969
99916445 | CRI03 | 36.749 | 31.759 | KG |  | 5715114112055 | CRI3-7 A-CA-A-E-HQQE 3x230/460 60HZ | 81.0168 | 70.0159
99916446 | CRI03 | 37.244 | 32.254 | KG |  | 5715114112062 | CRI3-8 A-CA-A-E-HQQE 3x230/460 60HZ | 82.1081 | 71.1072
99916447 | CRI03 | 37.64 | 32.65 | KG |  | 5715114112079 | CRI3-9 A-CA-A-E-HQQE 3x230/460 60HZ | 82.9811 | 71.9802
99916448 | CRI03 | 41.629 | 35.049 | KG |  | 5715114112086 | CRI3-10 A-CA-A-E-HQQE 3x230/460 60HZ | 91.7753 | 77.269
99916449 | CRI03 | 41.918 | 35.338 | KG |  | 5715114112093 | CRI3-11 A-CA-A-E-HQQE 3x230/460 60HZ | 92.4124 | 77.9062
99916450 | CRI03 | 42.419 | 35.839 | KG |  | 5715114112109 | CRI3-12 A-CA-A-E-HQQE 3x230/460 60HZ | 93.5169 | 79.0107
99916451 | CRI03 | 58.1 | 51.52 | KG |  | 5715114112116 | CRI3-13 A-CA-A-E-HQQE 3x230/460 60HZ | 128.0873 | 113.581
99916452 | CRI03 | 58.996 | 52.416 | KG |  | 5715114112123 | CRI3-15 A-CA-A-E-HQQE 3x230/460 60HZ | 130.0626 | 115.5563
99916453 | CRI03 | 59.781 | 53.201 | KG |  | 5715114112130 | CRI3-17 A-CA-A-E-HQQE 3x230/460 60HZ | 131.7932 | 117.2869
99916455 | CRI03 | 23.286 | 18.296 | KG |  | 5715114112154 | CRI3-2 A-CA-A-V-HQQV 3x230/460 60HZ | 51.3363 | 40.3354
99916456 | CRI03 | 26.204 | 21.214 | KG |  | 5715114112161 | CRI3-3 A-CA-A-V-HQQV 3x230/460 60HZ | 57.7693 | 46.7684
99916457 | CRI03 | 27.145 | 22.155 | KG |  | 5715114112178 | CRI3-4 A-CA-A-V-HQQV 3x230/460 60HZ | 59.8439 | 48.8429
99916458 | CRI03 | 27.64 | 22.65 | KG |  | 5715114112185 | CRI3-5 A-CA-A-V-HQQV 3x230/460 60HZ | 60.9351 | 49.9342
99916459 | CRI03 | 28.563 | 23.573 | KG |  | 5715114112192 | CRI3-6 A-CA-A-V-HQQV 3x230/460 60HZ | 62.97 | 51.969
99916460 | CRI03 | 36.749 | 31.759 | KG |  | 5715114112208 | CRI3-7 A-CA-A-V-HQQV 3x230/460 60HZ | 81.0168 | 70.0159
99916461 | CRI03 | 37.244 | 32.254 | KG |  | 5715114112215 | CRI3-8 A-CA-A-V-HQQV 3x230/460 60HZ | 82.1081 | 71.1072
99916462 | CRI03 | 37.64 | 32.65 | KG |  | 5715114112222 | CRI3-9 A-CA-A-V-HQQV 3x230/460 60HZ | 82.9811 | 71.9802
99916463 | CRI03 | 41.629 | 35.049 | KG |  | 5715114112239 | CRI3-10 A-CA-A-V-HQQV 3x230/460 60HZ | 91.7753 | 77.269
99916464 | CRI03 | 41.918 | 35.338 | KG |  | 5715114112246 | CRI3-11 A-CA-A-V-HQQV 3x230/460 60HZ | 92.4124 | 77.9062
99916465 | CRI03 | 42.419 | 35.839 | KG |  | 5715114112253 | CRI3-12 A-CA-A-V-HQQV 3x230/460 60HZ | 93.5169 | 79.0107
99916466 | CRI03 | 58.1 | 51.52 | KG |  | 5715114112260 | CRI3-13 A-CA-A-V-HQQV 3x230/460 60HZ | 128.0873 | 113.581
99916467 | CRI03 | 58.996 | 52.416 | KG |  | 5715114112277 | CRI3-15 A-CA-A-V-HQQV 3x230/460 60HZ | 130.0626 | 115.5563
99916468 | CRI03 | 59.781 | 53.201 | KG |  | 5715114112284 | CRI3-17 A-CA-A-V-HQQV 3x230/460 60HZ | 131.7932 | 117.2869
99916469 | CRI03 | 27.396 | 22.406 | KG |  | 5715114112291 | CRI3-2 A-FGJ-A-E-HQQE 3x230/460 60HZ | 60.3972 | 49.3963
99916470 | CRI03 | 30.314 | 25.324 | KG |  | 5715114112307 | CRI3-3 A-FGJ-A-E-HQQE 3x230/460 60HZ | 66.8302 | 55.8293
99916471 | CRI03 | 31.255 | 26.265 | KG |  | 5715114112314 | CRI3-4 A-FGJ-A-E-HQQE 3x230/460 60HZ | 68.9048 | 57.9038
99916472 | CRI03 | 31.75 | 26.76 | KG |  | 5715114112321 | CRI3-5 A-FGJ-A-E-HQQE 3x230/460 60HZ | 69.996 | 58.9951
99916473 | CRI03 | 32.673 | 27.683 | KG |  | 5715114112338 | CRI3-6 A-FGJ-A-E-HQQE 3x230/460 60HZ | 72.0309 | 61.0299
99916474 | CRI03 | 40.859 | 35.869 | KG |  | 5715114112345 | CRI3-7 A-FGJ-A-E-HQQE 3x230/460 60HZ | 90.0778 | 79.0768
99916475 | CRI03 | 41.354 | 36.364 | KG |  | 5715114112352 | CRI3-8 A-FGJ-A-E-HQQE 3x230/460 60HZ | 91.169 | 80.1681
99916476 | CRI03 | 41.75 | 36.76 | KG |  | 5715114112369 | CRI3-9 A-FGJ-A-E-HQQE 3x230/460 60HZ | 92.0421 | 81.0411
99916477 | CRI03 | 45.739 | 39.159 | KG |  | 5715114112376 | CRI3-10 A-FGJ-A-E-HQQE 3x230/460 60HZ | 100.8362 | 86.3299
99916478 | CRI03 | 46.028 | 39.448 | KG |  | 5715114112383 | CRI3-11 A-FGJ-A-E-HQQE 3x230/460 60HZ | 101.4733 | 86.9671
99916479 | CRI03 | 46.529 | 39.949 | KG |  | 5715114112390 | CRI3-12 A-FGJ-A-E-HQQE 3x230/460 60HZ | 102.5778 | 88.0716
99916480 | CRI03 | 62.21 | 55.63 | KG |  | 5715114112406 | CRI3-13 A-FGJ-A-E-HQQE 3x230/460 60HZ | 137.1482 | 122.6419
99916481 | CRI03 | 63.106 | 56.526 | KG |  | 5715114112413 | CRI3-15 A-FGJ-A-E-HQQE 3x230/460 60HZ | 139.1235 | 124.6172
99916482 | CRI03 | 63.891 | 57.311 | KG |  | 5715114112420 | CRI3-17 A-FGJ-A-E-HQQE 3x230/460 60HZ | 140.8541 | 126.3478
99916483 | CRI03 | 72.87 | 64.75 | KG |  | 5715114112437 | CRI3-19 A-FGJ-A-E-HQQE 3x230/460 60HZ | 160.6492 | 142.7478
99916484 | CRI03 | 73.66 | 65.54 | KG |  | 5715114112444 | CRI3-21 A-FGJ-A-E-HQQE 3x230/460 60HZ | 162.3908 | 144.4895
99916485 | CRI03 | 74.45 | 66.33 | KG |  | 5715114112451 | CRI3-23 A-FGJ-A-E-HQQE 3x230/460 60HZ | 164.1325 | 146.2311
99916486 | CRI03 | 75.335 | 67.215 | KG |  | 5715114112468 | CRI3-25 A-FGJ-A-E-HQQE 3x230/460 60HZ | 166.0835 | 148.1822
99916487 | CRI03 | 27.396 | 22.406 | KG |  | 5715114112475 | CRI3-2 A-FGJ-A-V-HQQV 3x230/460 60HZ | 60.3972 | 49.3963
99916488 | CRI03 | 30.314 | 25.324 | KG |  | 5715114112482 | CRI3-3 A-FGJ-A-V-HQQV 3x230/460 60HZ | 66.8302 | 55.8293
99916490 | CRI03 | 31.255 | 26.265 | KG |  | 5715114112505 | CRI3-4 A-FGJ-A-V-HQQV 3x230/460 60HZ | 68.9048 | 57.9038
99916491 | CRI03 | 31.75 | 26.76 | KG |  | 5715114112512 | CRI3-5 A-FGJ-A-V-HQQV 3x230/460 60HZ | 69.996 | 58.9951
99916492 | CRI03 | 32.673 | 27.683 | KG |  | 5715114112529 | CRI3-6 A-FGJ-A-V-HQQV 3x230/460 60HZ | 72.0309 | 61.0299
99916493 | CRI03 | 40.859 | 35.869 | KG |  | 5715114112536 | CRI3-7 A-FGJ-A-V-HQQV 3x230/460 60HZ | 90.0778 | 79.0768
99916494 | CRI03 | 41.354 | 36.364 | KG |  | 5715114112543 | CRI3-8 A-FGJ-A-V-HQQV 3x230/460 60HZ | 91.169 | 80.1681
99916495 | CRI03 | 41.75 | 36.76 | KG |  | 5715114112550 | CRI3-9 A-FGJ-A-V-HQQV 3x230/460 60HZ | 92.0421 | 81.0411
99916496 | CRI03 | 45.739 | 39.159 | KG |  | 5715114112567 | CRI3-10 A-FGJ-A-V-HQQV 3x230/460 60HZ | 100.8362 | 86.3299
99916497 | CRI03 | 46.028 | 39.448 | KG |  | 5715114112574 | CRI3-11 A-FGJ-A-V-HQQV 3x230/460 60HZ | 101.4733 | 86.9671
99916498 | CRI03 | 46.529 | 39.949 | KG |  | 5715114112581 | CRI3-12 A-FGJ-A-V-HQQV 3x230/460 60HZ | 102.5778 | 88.0716
99916499 | CRI03 | 62.21 | 55.63 | KG |  | 5715114112598 | CRI3-13 A-FGJ-A-V-HQQV 3x230/460 60HZ | 137.1482 | 122.6419
99916500 | CRI03 | 63.106 | 56.526 | KG |  | 5715114112604 | CRI3-15 A-FGJ-A-V-HQQV 3x230/460 60HZ | 139.1235 | 124.6172
99916501 | CRI03 | 63.891 | 57.311 | KG |  | 5715114112611 | CRI3-17 A-FGJ-A-V-HQQV 3x230/460 60HZ | 140.8541 | 126.3478
99916502 | CRI03 | 72.87 | 64.75 | KG |  | 5715114112628 | CRI3-19 A-FGJ-A-V-HQQV 3x230/460 60HZ | 160.6492 | 142.7478
99916503 | CRI03 | 73.66 | 65.54 | KG |  | 5715114112635 | CRI3-21 A-FGJ-A-V-HQQV 3x230/460 60HZ | 162.3908 | 144.4895
99916504 | CRI03 | 74.45 | 66.33 | KG |  | 5715114112642 | CRI3-23 A-FGJ-A-V-HQQV 3x230/460 60HZ | 164.1325 | 146.2311
99916505 | CRI03 | 75.335 | 67.215 | KG |  | 5715114112659 | CRI3-25 A-FGJ-A-V-HQQV 3x230/460 60HZ | 166.0835 | 148.1822
99916506 | CRN03 | 24.611 | 19.621 | KG |  | 5715114112666 | CRN3-2 A-P-A-E-HQQE 1x115/230 60HZ | 54.2574 | 43.2565
99916507 | CRN03 | 25.92 | 20.93 | KG |  | 5715114112673 | CRN3-3 A-P-A-E-HQQE 1x115/230 60HZ | 57.1432 | 46.1423
99916508 | CRN03 | 32.594 | 27.604 | KG |  | 5715114112680 | CRN3-4 A-P-A-E-HQQE 1x115/230 60HZ | 71.8567 | 60.8558
99916509 | CRN03 | 32.989 | 27.999 | KG |  | 5715114112697 | CRN3-5 A-P-A-E-HQQE 1x115/230 60HZ | 72.7275 | 61.7266
99916510 | CRN03 | 34.622 | 29.632 | KG |  | 5715114112703 | CRN3-6 A-P-A-E-HQQE 1x115/230 60HZ | 76.3277 | 65.3267
99916511 | CRN03 | 37.129 | 32.139 | KG |  | 5715114112710 | CRN3-7 A-P-A-E-HQQE 1x115/230 60HZ | 81.8546 | 70.8536
99916512 | CRN03 | 37.524 | 32.534 | KG |  | 5715114112727 | CRN3-8 A-P-A-E-HQQE 1x115/230 60HZ | 82.7254 | 71.7245
99916513 | CRN03 | 37.92 | 32.93 | KG |  | 5715114112734 | CRN3-9 A-P-A-E-HQQE 1x115/230 60HZ | 83.5984 | 72.5975
99916514 | CRN03 | 42.347 | 35.767 | KG |  | 5715114112741 | CRN3-10 A-P-A-E-HQQE 1x115/230 60HZ | 93.3582 | 78.8519
99916515 | CRN03 | 42.742 | 36.162 | KG |  | 5715114112758 | CRN3-11 A-P-A-E-HQQE 1x115/230 60HZ | 94.229 | 79.7227
99916516 | CRN03 | 43.137 | 36.557 | KG |  | 5715114112765 | CRN3-12 A-P-A-E-HQQE 1x115/230 60HZ | 95.0998 | 80.5936
99916517 | CRN03 | 59.16 | 52.58 | KG |  | 5715114112772 | CRN3-13 A-P-A-E-HQQE 1x115/230 60HZ | 130.4241 | 115.9179
99916518 | CRN03 | 60.029 | 53.449 | KG |  | 5715114112789 | CRN3-15 A-P-A-E-HQQE 1x115/230 60HZ | 132.3399 | 117.8337
99916519 | CRN03 | 62.359 | 54.239 | KG |  | 5715114112796 | CRN3-17 A-P-A-E-HQQE 1x115/230 60HZ | 137.4767 | 119.5753
99916520 | CRN03 | 88.104 | 79.984 | KG |  | 5715114112802 | CRN3-19 A-P-A-E-HQQE 1x230 60HZ | 194.2341 | 176.3327
99916521 | CRN03 | 88.994 | 80.874 | KG |  | 5715114112819 | CRN3-21 A-P-A-E-HQQE 1x230 60HZ | 196.1962 | 178.2948
99916522 | CRN03 | 89.684 | 81.564 | KG |  | 5715114112826 | CRN3-23 A-P-A-E-HQQE 1x230 60HZ | 197.7173 | 179.816
99916523 | CRN03 | 90.574 | 82.454 | KG |  | 5715114112833 | CRN3-25 A-P-A-E-HQQE 1x230 60HZ | 199.6794 | 181.7781
99916524 | CRN03 | 24.611 | 19.621 | KG |  | 5715114112840 | CRN3-2 A-P-A-V-HQQV 1x115/230 60HZ | 54.2574 | 43.2565
99916525 | CRN03 | 25.92 | 20.93 | KG |  | 5715114112857 | CRN3-3 A-P-A-V-HQQV 1x115/230 60HZ | 57.1432 | 46.1423
99916526 | CRN03 | 32.594 | 27.604 | KG |  | 5715114112864 | CRN3-4 A-P-A-V-HQQV 1x115/230 60HZ | 71.8567 | 60.8558
99916527 | CRN03 | 32.989 | 27.999 | KG |  | 5715114112871 | CRN3-5 A-P-A-V-HQQV 1x115/230 60HZ | 72.7275 | 61.7266
99916528 | CRN03 | 34.622 | 29.632 | KG |  | 5715114112888 | CRN3-6 A-P-A-V-HQQV 1x115/230 60HZ | 76.3277 | 65.3267
99916529 | CRN03 | 37.129 | 32.139 | KG |  | 5715114112895 | CRN3-7 A-P-A-V-HQQV 1x115/230 60HZ | 81.8546 | 70.8536
99916530 | CRN03 | 37.524 | 32.534 | KG |  | 5715114112901 | CRN3-8 A-P-A-V-HQQV 1x115/230 60HZ | 82.7254 | 71.7245
99916531 | CRN03 | 37.92 | 32.93 | KG |  | 5715114112918 | CRN3-9 A-P-A-V-HQQV 1x115/230 60HZ | 83.5984 | 72.5975
99916532 | CRN03 | 42.347 | 35.767 | KG |  | 5715114112925 | CRN3-10 A-P-A-V-HQQV 1x115/230 60HZ | 93.3582 | 78.8519
99916533 | CRN03 | 42.742 | 36.162 | KG |  | 5715114112932 | CRN3-11 A-P-A-V-HQQV 1x115/230 60HZ | 94.229 | 79.7227
99916534 | CRN03 | 43.137 | 36.557 | KG |  | 5715114112949 | CRN3-12 A-P-A-V-HQQV 1x115/230 60HZ | 95.0998 | 80.5936
99916535 | CRN03 | 59.16 | 52.58 | KG |  | 5715114112956 | CRN3-13 A-P-A-V-HQQV 1x115/230 60HZ | 130.4241 | 115.9179
99916536 | CRN03 | 60.029 | 53.449 | KG |  | 5715114112963 | CRN3-15 A-P-A-V-HQQV 1x115/230 60HZ | 132.3399 | 117.8337
99916537 | CRN03 | 62.359 | 54.239 | KG |  | 5715114112970 | CRN3-17 A-P-A-V-HQQV 1x115/230 60HZ | 137.4767 | 119.5753
99916538 | CRN03 | 88.104 | 79.984 | KG |  | 5715114112987 | CRN3-19 A-P-A-V-HQQV 1x230 60HZ | 194.2341 | 176.3327
99916539 | CRN03 | 88.994 | 80.874 | KG |  | 5715114112994 | CRN3-21 A-P-A-V-HQQV 1x230 60HZ | 196.1962 | 178.2948
99916540 | CRN03 | 89.684 | 81.564 | KG |  | 5715114113007 | CRN3-23 A-P-A-V-HQQV 1x230 60HZ | 197.7173 | 179.816
99916541 | CRN03 | 90.574 | 82.454 | KG |  | 5715114113014 | CRN3-25 A-P-A-V-HQQV 1x230 60HZ | 199.6794 | 181.7781
99916542 | CRN03 | 28.771 | 23.781 | KG |  | 5715114113021 | CRN3-2 A-FGJ-A-E-HQQE 1x115/230 60HZ | 63.4285 | 52.4276
99916543 | CRN03 | 30.08 | 25.09 | KG |  | 5715114113038 | CRN3-3 A-FGJ-A-E-HQQE 1x115/230 60HZ | 66.3144 | 55.3134
99916544 | CRN03 | 36.754 | 31.764 | KG |  | 5715114113045 | CRN3-4 A-FGJ-A-E-HQQE 1x115/230 60HZ | 81.0279 | 70.0269
99916545 | CRN03 | 37.149 | 32.159 | KG |  | 5715114113052 | CRN3-5 A-FGJ-A-E-HQQE 1x115/230 60HZ | 81.8987 | 70.8977
99916546 | CRN03 | 38.782 | 33.792 | KG |  | 5715114113069 | CRN3-6 A-FGJ-A-E-HQQE 1x115/230 60HZ | 85.4988 | 74.4978
99916547 | CRN03 | 41.289 | 36.299 | KG |  | 5715114113076 | CRN3-7 A-FGJ-A-E-HQQE 1x115/230 60HZ | 91.0257 | 80.0248
99916548 | CRN03 | 41.684 | 36.694 | KG |  | 5715114113083 | CRN3-8 A-FGJ-A-E-HQQE 1x115/230 60HZ | 91.8965 | 80.8956
99916549 | CRN03 | 43.67 | 37.09 | KG |  | 5715114113090 | CRN3-9 A-FGJ-A-E-HQQE 1x115/230 60HZ | 96.2749 | 81.7686
99916550 | CRN03 | 46.507 | 39.927 | KG |  | 5715114113106 | CRN3-10 A-FGJ-A-E-HQQE 1x115/230 60HZ | 102.5293 | 88.0231
99916551 | CRN03 | 46.902 | 40.322 | KG |  | 5715114113113 | CRN3-11 A-FGJ-A-E-HQQE 1x115/230 60HZ | 103.4001 | 88.8939
99916552 | CRN03 | 47.297 | 40.717 | KG |  | 5715114113120 | CRN3-12 A-FGJ-A-E-HQQE 1x115/230 60HZ | 104.271 | 89.7647
99916553 | CRN03 | 63.32 | 56.74 | KG |  | 5715114113137 | CRN3-13 A-FGJ-A-E-HQQE 1x115/230 60HZ | 139.5953 | 125.089
99916554 | CRN03 | 64.189 | 57.609 | KG |  | 5715114113144 | CRN3-15 A-FGJ-A-E-HQQE 1x115/230 60HZ | 141.5111 | 127.0048
99916555 | CRN03 | 66.519 | 58.399 | KG |  | 5715114113151 | CRN3-17 A-FGJ-A-E-HQQE 1x115/230 60HZ | 146.6478 | 128.7464
99916556 | CRN03 | 92.264 | 84.144 | KG |  | 5715114113168 | CRN3-19 A-FGJ-A-E-HQQE 1x230 60HZ | 203.4052 | 185.5039
99916557 | CRN03 | 93.154 | 85.034 | KG |  | 5715114113175 | CRN3-21 A-FGJ-A-E-HQQE 1x230 60HZ | 205.3673 | 187.466
99916558 | CRN03 | 93.844 | 85.724 | KG |  | 5715114113182 | CRN3-23 A-FGJ-A-E-HQQE 1x230 60HZ | 206.8885 | 188.9871
99916559 | CRN03 | 94.734 | 86.614 | KG |  | 5715114113199 | CRN3-25 A-FGJ-A-E-HQQE 1x230 60HZ | 208.8506 | 190.9492
99916560 | CRN03 | 28.771 | 23.781 | KG |  | 5715114113205 | CRN3-2 A-FGJ-A-V-HQQV 1x115/230 60HZ | 63.4285 | 52.4276
99916561 | CRN03 | 30.08 | 25.09 | KG |  | 5715114113212 | CRN3-3 A-FGJ-A-V-HQQV 1x115/230 60HZ | 66.3144 | 55.3134
99916562 | CRN03 | 36.754 | 31.764 | KG |  | 5715114113229 | CRN3-4 A-FGJ-A-V-HQQV 1x115/230 60HZ | 81.0279 | 70.0269
99916563 | CRN03 | 37.149 | 32.159 | KG |  | 5715114113236 | CRN3-5 A-FGJ-A-V-HQQV 1x115/230 60HZ | 81.8987 | 70.8977
99916564 | CRN03 | 38.782 | 33.792 | KG |  | 5715114113243 | CRN3-6 A-FGJ-A-V-HQQV 1x115/230 60HZ | 85.4988 | 74.4978
99916565 | CRN03 | 41.289 | 36.299 | KG |  | 5715114113250 | CRN3-7 A-FGJ-A-V-HQQV 1x115/230 60HZ | 91.0257 | 80.0248
99916566 | CRN03 | 41.684 | 36.694 | KG |  | 5715114113267 | CRN3-8 A-FGJ-A-V-HQQV 1x115/230 60HZ | 91.8965 | 80.8956
99916567 | CRN03 | 43.67 | 37.09 | KG |  | 5715114113274 | CRN3-9 A-FGJ-A-V-HQQV 1x115/230 60HZ | 96.2749 | 81.7686
99916568 | CRN03 | 46.507 | 39.927 | KG |  | 5715114113281 | CRN3-10 A-FGJ-A-V-HQQV 1x115/230 60HZ | 102.5293 | 88.0231
99916569 | CRN03 | 46.902 | 40.322 | KG |  | 5715114113298 | CRN3-11 A-FGJ-A-V-HQQV 1x115/230 60HZ | 103.4001 | 88.8939
99916570 | CRN03 | 47.297 | 40.717 | KG |  | 5715114113304 | CRN3-12 A-FGJ-A-V-HQQV 1x115/230 60HZ | 104.271 | 89.7647
99916571 | CRN03 | 63.32 | 56.74 | KG |  | 5715114113311 | CRN3-13 A-FGJ-A-V-HQQV 1x115/230 60HZ | 139.5953 | 125.089
99916572 | CRN03 | 64.189 | 57.609 | KG |  | 5715114113328 | CRN3-15 A-FGJ-A-V-HQQV 1x115/230 60HZ | 141.5111 | 127.0048
99916583 | CRN03 | 66.519 | 58.399 | KG |  | 5715114113335 | CRN3-17 A-FGJ-A-V-HQQV 1x115/230 60HZ | 146.6478 | 128.7464
99916584 | CRN03 | 92.264 | 84.144 | KG |  | 5715114113342 | CRN3-19 A-FGJ-A-V-HQQV 1x230 60HZ | 203.4052 | 185.5039
99916585 | CRN03 | 93.154 | 85.034 | KG |  | 5715114113359 | CRN3-21 A-FGJ-A-V-HQQV 1x230 60HZ | 205.3673 | 187.466
99916586 | CRN03 | 93.844 | 85.724 | KG |  | 5715114113366 | CRN3-23 A-FGJ-A-V-HQQV 1x230 60HZ | 206.8885 | 188.9871
99916587 | CRN03 | 94.734 | 86.614 | KG |  | 5715114113373 | CRN3-25 A-FGJ-A-V-HQQV 1x230 60HZ | 208.8506 | 190.9492
99916588 | CRN03 | 23.236 | 18.246 | KG |  | 5715114113380 | CRN3-2 A-P-A-E-HQQE 3x230/460 60HZ | 51.2261 | 40.2251
99916589 | CRN03 | 26.154 | 21.164 | KG |  | 5715114113397 | CRN3-3 A-P-A-E-HQQE 3x230/460 60HZ | 57.6591 | 46.6582
99916590 | CRN03 | 27.095 | 22.105 | KG |  | 5715114113403 | CRN3-4 A-P-A-E-HQQE 3x230/460 60HZ | 59.7336 | 48.7327
99916591 | CRN03 | 27.49 | 22.5 | KG |  | 5715114113410 | CRN3-5 A-P-A-E-HQQE 3x230/460 60HZ | 60.6045 | 49.6035
99916592 | CRN03 | 28.519 | 23.529 | KG |  | 5715114113427 | CRN3-6 A-P-A-E-HQQE 3x230/460 60HZ | 62.873 | 51.872
99916593 | CRN03 | 36.699 | 31.709 | KG |  | 5715114113434 | CRN3-7 A-P-A-E-HQQE 3x230/460 60HZ | 80.9066 | 69.9057
99916594 | CRN03 | 37.094 | 32.104 | KG |  | 5715114113441 | CRN3-8 A-P-A-E-HQQE 3x230/460 60HZ | 81.7774 | 70.7765
99916596 | CRN03 | 37.49 | 32.5 | KG |  | 5715114113472 | CRN3-9 A-P-A-E-HQQE 3x230/460 60HZ | 82.6505 | 71.6495
99916597 | CRN03 | 41.479 | 34.899 | KG |  | 5715114113489 | CRN3-10 A-P-A-E-HQQE 3x230/460 60HZ | 91.4446 | 76.9383
99916598 | CRN03 | 41.874 | 35.294 | KG |  | 5715114113496 | CRN3-11 A-P-A-E-HQQE 3x230/460 60HZ | 92.3154 | 77.8092
99916599 | CRN03 | 42.269 | 35.689 | KG |  | 5715114113502 | CRN3-12 A-P-A-E-HQQE 3x230/460 60HZ | 93.1862 | 78.68
99916600 | CRN03 | 57.977 | 51.397 | KG |  | 5715114113519 | CRN3-13 A-P-A-E-HQQE 3x230/460 60HZ | 127.8161 | 113.3098
99916601 | CRN03 | 58.846 | 52.266 | KG |  | 5715114113526 | CRN3-15 A-P-A-E-HQQE 3x230/460 60HZ | 129.7319 | 115.2256
99916602 | CRN03 | 59.636 | 53.056 | KG |  | 5715114113533 | CRN3-17 A-P-A-E-HQQE 3x230/460 60HZ | 131.4735 | 116.9673
99916603 | CRN03 | 68.51 | 60.39 | KG |  | 5715114113540 | CRN3-19 A-P-A-E-HQQE 3x230/460 60HZ | 151.0371 | 133.1358
99916604 | CRN03 | 69.4 | 61.28 | KG |  | 5715114113557 | CRN3-21 A-P-A-E-HQQE 3x230/460 60HZ | 152.9992 | 135.0979
99916605 | CRN03 | 70.09 | 61.97 | KG |  | 5715114113564 | CRN3-23 A-P-A-E-HQQE 3x230/460 60HZ | 154.5204 | 136.6191
99916606 | CRN03 | 70.98 | 62.86 | KG |  | 5715114113571 | CRN3-25 A-P-A-E-HQQE 3x230/460 60HZ | 156.4825 | 138.5812
99916607 | CRN03 | 23.236 | 18.246 | KG |  | 5715114113588 | CRN3-2 A-P-A-V-HQQV 3x230/460 60HZ | 51.2261 | 40.2251
99916608 | CRN03 | 26.154 | 21.164 | KG |  | 5715114113595 | CRN3-3 A-P-A-V-HQQV 3x230/460 60HZ | 57.6591 | 46.6582
99916609 | CRN03 | 27.095 | 22.105 | KG |  | 5715114113601 | CRN3-4 A-P-A-V-HQQV 3x230/460 60HZ | 59.7336 | 48.7327
99916610 | CRN03 | 27.49 | 22.5 | KG |  | 5715114113618 | CRN3-5 A-P-A-V-HQQV 3x230/460 60HZ | 60.6045 | 49.6035
99916611 | CRN03 | 28.519 | 23.529 | KG |  | 5715114113625 | CRN3-6 A-P-A-V-HQQV 3x230/460 60HZ | 62.873 | 51.872
99916612 | CRN03 | 36.699 | 31.709 | KG |  | 5715114113632 | CRN3-7 A-P-A-V-HQQV 3x230/460 60HZ | 80.9066 | 69.9057
99916614 | CRN03 | 37.094 | 32.104 | KG |  | 5715114113656 | CRN3-8 A-P-A-V-HQQV 3x230/460 60HZ | 81.7774 | 70.7765
99916615 | CRN03 | 37.49 | 32.5 | KG |  | 5715114113670 | CRN3-9 A-P-A-V-HQQV 3x230/460 60HZ | 82.6505 | 71.6495
99916616 | CRN03 | 41.479 | 34.899 | KG |  | 5715114113687 | CRN3-10 A-P-A-V-HQQV 3x230/460 60HZ | 91.4446 | 76.9383
99916617 | CRN03 | 41.874 | 35.294 | KG |  | 5715114113694 | CRN3-11 A-P-A-V-HQQV 3x230/460 60HZ | 92.3154 | 77.8092
99916618 | CRN03 | 42.269 | 35.689 | KG |  | 5715114113700 | CRN3-12 A-P-A-V-HQQV 3x230/460 60HZ | 93.1862 | 78.68
99916619 | CRN03 | 57.977 | 51.397 | KG |  | 5715114113717 | CRN3-13 A-P-A-V-HQQV 3x230/460 60HZ | 127.8161 | 113.3098
99916620 | CRN03 | 58.846 | 52.266 | KG |  | 5715114113724 | CRN3-15 A-P-A-V-HQQV 3x230/460 60HZ | 129.7319 | 115.2256
99916621 | CRN03 | 59.636 | 53.056 | KG |  | 5715114113731 | CRN3-17 A-P-A-V-HQQV 3x230/460 60HZ | 131.4735 | 116.9673
99916622 | CRN03 | 68.51 | 60.39 | KG |  | 5715114113748 | CRN3-19 A-P-A-V-HQQV 3x230/460 60HZ | 151.0371 | 133.1358
99916623 | CRN03 | 69.4 | 61.28 | KG |  | 5715114113755 | CRN3-21 A-P-A-V-HQQV 3x230/460 60HZ | 152.9992 | 135.0979
99916624 | CRN03 | 70.09 | 61.97 | KG |  | 5715114113762 | CRN3-23 A-P-A-V-HQQV 3x230/460 60HZ | 154.5204 | 136.6191
99916625 | CRN03 | 70.98 | 62.86 | KG |  | 5715114113779 | CRN3-25 A-P-A-V-HQQV 3x230/460 60HZ | 156.4825 | 138.5812
99916626 | CRN03 | 27.396 | 22.406 | KG |  | 5715114113786 | CRN3-2 A-FGJ-A-E-HQQE 3x230/460 60HZ | 60.3972 | 49.3963
99916627 | CRN03 | 30.314 | 25.324 | KG |  | 5715114113793 | CRN3-3 A-FGJ-A-E-HQQE 3x230/460 60HZ | 66.8302 | 55.8293
99916628 | CRN03 | 31.255 | 26.265 | KG |  | 5715114113809 | CRN3-4 A-FGJ-A-E-HQQE 3x230/460 60HZ | 68.9048 | 57.9038
99916629 | CRN03 | 31.65 | 26.66 | KG |  | 5715114113816 | CRN3-5 A-FGJ-A-E-HQQE 3x230/460 60HZ | 69.7756 | 58.7746
99916630 | CRN03 | 32.679 | 27.689 | KG |  | 5715114113823 | CRN3-6 A-FGJ-A-E-HQQE 3x230/460 60HZ | 72.0441 | 61.0432
99916631 | CRN03 | 40.859 | 35.869 | KG |  | 5715114113830 | CRN3-7 A-FGJ-A-E-HQQE 3x230/460 60HZ | 90.0778 | 79.0768
99916632 | CRN03 | 41.254 | 36.264 | KG |  | 5715114113847 | CRN3-8 A-FGJ-A-E-HQQE 3x230/460 60HZ | 90.9486 | 79.9476
99916633 | CRN03 | 41.65 | 36.66 | KG |  | 5715114113854 | CRN3-9 A-FGJ-A-E-HQQE 3x230/460 60HZ | 91.8216 | 80.8206
99916634 | CRN03 | 45.639 | 39.059 | KG |  | 5715114113861 | CRN3-10 A-FGJ-A-E-HQQE 3x230/460 60HZ | 100.6157 | 86.1095
99916635 | CRN03 | 46.034 | 39.454 | KG |  | 5715114113878 | CRN3-11 A-FGJ-A-E-HQQE 3x230/460 60HZ | 101.4866 | 86.9803
99916636 | CRN03 | 46.429 | 39.849 | KG |  | 5715114113885 | CRN3-12 A-FGJ-A-E-HQQE 3x230/460 60HZ | 102.3574 | 87.8511
99916637 | CRN03 | 62.137 | 55.557 | KG |  | 5715114113892 | CRN3-13 A-FGJ-A-E-HQQE 3x230/460 60HZ | 136.9872 | 122.481
99916638 | CRN03 | 63.006 | 56.426 | KG |  | 5715114113908 | CRN3-15 A-FGJ-A-E-HQQE 3x230/460 60HZ | 138.903 | 124.3968
99916639 | CRN03 | 63.796 | 57.216 | KG |  | 5715114113915 | CRN3-17 A-FGJ-A-E-HQQE 3x230/460 60HZ | 140.6447 | 126.1384
99916640 | CRN03 | 72.67 | 64.55 | KG |  | 5715114113922 | CRN3-19 A-FGJ-A-E-HQQE 3x230/460 60HZ | 160.2083 | 142.3069
99916641 | CRN03 | 73.56 | 65.44 | KG |  | 5715114113939 | CRN3-21 A-FGJ-A-E-HQQE 3x230/460 60HZ | 162.1704 | 144.269
99916642 | CRN03 | 74.25 | 66.13 | KG |  | 5715114113946 | CRN3-23 A-FGJ-A-E-HQQE 3x230/460 60HZ | 163.6916 | 145.7902
99916643 | CRN03 | 75.14 | 67.02 | KG |  | 5715114113953 | CRN3-25 A-FGJ-A-E-HQQE 3x230/460 60HZ | 165.6536 | 147.7523
99916644 | CRN03 | 27.396 | 22.406 | KG |  | 5715114113960 | CRN3-2 A-FGJ-A-V-HQQV 3x230/460 60HZ | 60.3972 | 49.3963
99916645 | CRN03 | 30.314 | 25.324 | KG |  | 5715114113977 | CRN3-3 A-FGJ-A-V-HQQV 3x230/460 60HZ | 66.8302 | 55.8293
99916646 | CRN03 | 31.255 | 26.265 | KG |  | 5715114113984 | CRN3-4 A-FGJ-A-V-HQQV 3x230/460 60HZ | 68.9048 | 57.9038
99916647 | CRN03 | 31.65 | 26.66 | KG |  | 5715114113991 | CRN3-5 A-FGJ-A-V-HQQV 3x230/460 60HZ | 69.7756 | 58.7746
99916648 | CRN03 | 32.679 | 27.689 | KG |  | 5715114114004 | CRN3-6 A-FGJ-A-V-HQQV 3x230/460 60HZ | 72.0441 | 61.0432
99916649 | CRN03 | 40.859 | 35.869 | KG |  | 5715114114011 | CRN3-7 A-FGJ-A-V-HQQV 3x230/460 60HZ | 90.0778 | 79.0768
99916650 | CRN03 | 41.254 | 36.264 | KG |  | 5715114114028 | CRN3-8 A-FGJ-A-V-HQQV 3x230/460 60HZ | 90.9486 | 79.9476
99916651 | CRN03 | 41.65 | 36.66 | KG |  | 5715114114035 | CRN3-9 A-FGJ-A-V-HQQV 3x230/460 60HZ | 91.8216 | 80.8206
99916652 | CRN03 | 45.639 | 39.059 | KG |  | 5715114114042 | CRN3-10 A-FGJ-A-V-HQQV 3x230/460 60HZ | 100.6157 | 86.1095
99916653 | CRN03 | 46.034 | 39.454 | KG |  | 5715114114059 | CRN3-11 A-FGJ-A-V-HQQV 3x230/460 60HZ | 101.4866 | 86.9803
99916654 | CRN03 | 46.429 | 39.849 | KG |  | 5715114114066 | CRN3-12 A-FGJ-A-V-HQQV 3x230/460 60HZ | 102.3574 | 87.8511
99916655 | CRN03 | 62.137 | 55.557 | KG |  | 5715114114073 | CRN3-13 A-FGJ-A-V-HQQV 3x230/460 60HZ | 136.9872 | 122.481
99916656 | CRN03 | 63.006 | 56.426 | KG |  | 5715114114080 | CRN3-15 A-FGJ-A-V-HQQV 3x230/460 60HZ | 138.903 | 124.3968
99916657 | CRN03 | 63.796 | 57.216 | KG |  | 5715114114097 | CRN3-17 A-FGJ-A-V-HQQV 3x230/460 60HZ | 140.6447 | 126.1384
99916658 | CRN03 | 72.67 | 64.55 | KG |  | 5715114114103 | CRN3-19 A-FGJ-A-V-HQQV 3x230/460 60HZ | 160.2083 | 142.3069
99916659 | CRN03 | 73.56 | 65.44 | KG |  | 5715114114110 | CRN3-21 A-FGJ-A-V-HQQV 3x230/460 60HZ | 162.1704 | 144.269
99916660 | CRN03 | 74.25 | 66.13 | KG |  | 5715114114127 | CRN3-23 A-FGJ-A-V-HQQV 3x230/460 60HZ | 163.6916 | 145.7902
99916661 | CRN03 | 75.14 | 67.02 | KG |  | 5715114114134 | CRN3-25 A-FGJ-A-V-HQQV 3x230/460 60HZ | 165.6536 | 147.7523
99916672 | CR005 | 34.059 | 29.069 | KG |  | 5715114114516 | CR5-2 A-B-A-E-HQQE 1x115/230 60HZ | 75.0865 | 64.0855
99916683 | CR005 | 35.918 | 30.928 | KG |  | 5715114114523 | CR5-3 A-B-A-E-HQQE 1x115/230 60HZ | 79.1848 | 68.1839
99916684 | CR005 | 38.594 | 33.604 | KG |  | 5715114114530 | CR5-4 A-B-A-E-HQQE 1x115/230 60HZ | 85.0843 | 74.0834
99916685 | CR005 | 41.563 | 36.573 | KG |  | 5715114114547 | CR5-5 A-B-A-E-HQQE 1x115/230 60HZ | 91.6298 | 80.6288
99916686 | CR005 | 42.221 | 37.231 | KG |  | 5715114114554 | CR5-6 A-B-A-E-HQQE 1x115/230 60HZ | 93.0804 | 82.0795
99916687 | CR005 | 60.745 | 54.165 | KG |  | 5715114114561 | CR5-7 A-B-A-E-HQQE 1x115/230 60HZ | 133.9184 | 119.4122
99916688 | CR005 | 61.303 | 54.723 | KG |  | 5715114114578 | CR5-8 A-B-A-E-HQQE 1x115/230 60HZ | 135.1486 | 120.6423
99916689 | CR005 | 61.93 | 55.35 | KG |  | 5715114114585 | CR5-9 A-B-A-E-HQQE 1x115/230 60HZ | 136.5309 | 122.0246
99916690 | CR005 | 88.978 | 80.858 | KG |  | 5715114114592 | CR5-10 A-B-A-E-HQQE 1x230 60HZ | 196.1609 | 178.2595
99916691 | CR005 | 89.61 | 81.49 | KG |  | 5715114114608 | CR5-11 A-B-A-E-HQQE 1x230 60HZ | 197.5542 | 179.6529
99916692 | CR005 | 90.269 | 82.149 | KG |  | 5715114114615 | CR5-12 A-B-A-E-HQQE 1x230 60HZ | 199.007 | 181.1057
99916693 | CR005 | 90.795 | 82.675 | KG |  | 5715114114622 | CR5-13 A-B-A-E-HQQE 1x230 60HZ | 200.1667 | 182.2653
99916694 | CR005 | 91.449 | 83.329 | KG |  | 5715114114639 | CR5-14 A-B-A-E-HQQE 1x230 60HZ | 201.6085 | 183.7071
99916695 | CR005 | 91.981 | 83.861 | KG |  | 5715114114646 | CR5-15 A-B-A-E-HQQE 1x230 60HZ | 202.7813 | 184.88
99916696 | CR005 | 92.523 | 84.403 | KG |  | 5715114114653 | CR5-16 A-B-A-E-HQQE 1x230 60HZ | 203.9762 | 186.0749
99916697 | CR005 | 34.059 | 29.069 | KG |  | 5715114114660 | CR5-2 A-B-A-V-HQQV 1x115/230 60HZ | 75.0865 | 64.0855
99916698 | CR005 | 35.918 | 30.928 | KG |  | 5715114114677 | CR5-3 A-B-A-V-HQQV 1x115/230 60HZ | 79.1848 | 68.1839
99916699 | CR005 | 38.594 | 33.604 | KG |  | 5715114114684 | CR5-4 A-B-A-V-HQQV 1x115/230 60HZ | 85.0843 | 74.0834
99916700 | CR005 | 41.563 | 36.573 | KG |  | 5715114114691 | CR5-5 A-B-A-V-HQQV 1x115/230 60HZ | 91.6298 | 80.6288
99916701 | CR005 | 42.221 | 37.231 | KG |  | 5715114114707 | CR5-6 A-B-A-V-HQQV 1x115/230 60HZ | 93.0804 | 82.0795
99916702 | CR005 | 60.745 | 54.165 | KG |  | 5715114114714 | CR5-7 A-B-A-V-HQQV 1x115/230 60HZ | 133.9184 | 119.4122
99916703 | CR005 | 61.303 | 54.723 | KG |  | 5715114114721 | CR5-8 A-B-A-V-HQQV 1x115/230 60HZ | 135.1486 | 120.6423
99916704 | CR005 | 61.93 | 55.35 | KG |  | 5715114114738 | CR5-9 A-B-A-V-HQQV 1x115/230 60HZ | 136.5309 | 122.0246
99916705 | CR005 | 88.978 | 80.858 | KG |  | 5715114114745 | CR5-10 A-B-A-V-HQQV 1x230 60HZ | 196.1609 | 178.2595
99916706 | CR005 | 89.61 | 81.49 | KG |  | 5715114114752 | CR5-11 A-B-A-V-HQQV 1x230 60HZ | 197.5542 | 179.6529
99916707 | CR005 | 90.269 | 82.149 | KG |  | 5715114114769 | CR5-12 A-B-A-V-HQQV 1x230 60HZ | 199.007 | 181.1057
99916708 | CR005 | 90.795 | 82.675 | KG |  | 5715114114776 | CR5-13 A-B-A-V-HQQV 1x230 60HZ | 200.1667 | 182.2653
99916709 | CR005 | 91.449 | 83.329 | KG |  | 5715114114783 | CR5-14 A-B-A-V-HQQV 1x230 60HZ | 201.6085 | 183.7071
99916710 | CR005 | 91.981 | 83.861 | KG |  | 5715114114790 | CR5-15 A-B-A-V-HQQV 1x230 60HZ | 202.7813 | 184.88
99916711 | CR005 | 92.523 | 84.403 | KG |  | 5715114114806 | CR5-16 A-B-A-V-HQQV 1x230 60HZ | 203.9762 | 186.0749
99916712 | CR005 | 38.659 | 33.669 | KG |  | 5715114114813 | CR5-2 A-FGJ-A-E-HQQE 1x115/230 60HZ | 85.2276 | 74.2267
99916713 | CR005 | 40.518 | 35.528 | KG |  | 5715114114820 | CR5-3 A-FGJ-A-E-HQQE 1x115/230 60HZ | 89.326 | 78.325
99916714 | CR005 | 43.194 | 38.204 | KG |  | 5715114114837 | CR5-4 A-FGJ-A-E-HQQE 1x115/230 60HZ | 95.2255 | 84.2245
99916715 | CR005 | 46.163 | 41.173 | KG |  | 5715114114844 | CR5-5 A-FGJ-A-E-HQQE 1x115/230 60HZ | 101.7709 | 90.77
99916716 | CR005 | 48.411 | 41.831 | KG |  | 5715114114851 | CR5-6 A-FGJ-A-E-HQQE 1x115/230 60HZ | 106.7269 | 92.2206
99916717 | CR005 | 65.345 | 58.765 | KG |  | 5715114114868 | CR5-7 A-FGJ-A-E-HQQE 1x115/230 60HZ | 144.0596 | 129.5533
99916718 | CR005 | 65.903 | 59.323 | KG |  | 5715114114875 | CR5-8 A-FGJ-A-E-HQQE 1x115/230 60HZ | 145.2898 | 130.7835
99916719 | CR005 | 66.53 | 59.95 | KG |  | 5715114114882 | CR5-9 A-FGJ-A-E-HQQE 1x115/230 60HZ | 146.672 | 132.1658
99916720 | CR005 | 93.578 | 85.458 | KG |  | 5715114114899 | CR5-10 A-FGJ-A-E-HQQE 1x230 60HZ | 206.3021 | 188.4007
99916721 | CR005 | 94.21 | 86.09 | KG |  | 5715114114905 | CR5-11 A-FGJ-A-E-HQQE 1x230 60HZ | 207.6954 | 189.794
99916722 | CR005 | 94.869 | 86.749 | KG |  | 5715114114912 | CR5-12 A-FGJ-A-E-HQQE 1x230 60HZ | 209.1482 | 191.2468
99916723 | CR005 | 95.395 | 87.275 | KG |  | 5715114114929 | CR5-13 A-FGJ-A-E-HQQE 1x230 60HZ | 210.3078 | 192.4065
99916724 | CR005 | 96.049 | 87.929 | KG |  | 5715114114936 | CR5-14 A-FGJ-A-E-HQQE 1x230 60HZ | 211.7496 | 193.8483
99916725 | CR005 | 96.581 | 88.461 | KG |  | 5715114114943 | CR5-15 A-FGJ-A-E-HQQE 1x230 60HZ | 212.9225 | 195.0211
99916726 | CR005 | 97.123 | 89.003 | KG |  | 5715114114950 | CR5-16 A-FGJ-A-E-HQQE 1x230 60HZ | 214.1174 | 196.216
99916727 | CR005 | 152.793 | 102.003 | KG |  | 5715114114967 | CR5-18 A-FGJ-A-E-HQQE 1x230 60HZ | 336.8474 | 224.8758
99916728 | CR005 | 154.062 | 103.272 | KG |  | 5715114114974 | CR5-20 A-FGJ-A-E-HQQE 1x230 60HZ | 339.6451 | 227.6735
99916729 | CR005 | 155.158 | 104.368 | KG |  | 5715114114981 | CR5-22 A-FGJ-A-E-HQQE 1x230 60HZ | 342.0613 | 230.0897
99916730 | CR005 | 156.333 | 105.543 | KG |  | 5715114114998 | CR5-24 A-FGJ-A-E-HQQE 1x230 60HZ | 344.6517 | 232.6801
99916731 | CR005 | 38.659 | 33.669 | KG |  | 5715114115001 | CR5-2 A-FGJ-A-V-HQQV 1x115/230 60HZ | 85.2276 | 74.2267
99916732 | CR005 | 40.518 | 35.528 | KG |  | 5715114115018 | CR5-3 A-FGJ-A-V-HQQV 1x115/230 60HZ | 89.326 | 78.325
99916733 | CR005 | 43.194 | 38.204 | KG |  | 5715114115025 | CR5-4 A-FGJ-A-V-HQQV 1x115/230 60HZ | 95.2255 | 84.2245
99916734 | CR005 | 46.163 | 41.173 | KG |  | 5715114115032 | CR5-5 A-FGJ-A-V-HQQV 1x115/230 60HZ | 101.7709 | 90.77
99916735 | CR005 | 48.411 | 41.831 | KG |  | 5715114115049 | CR5-6 A-FGJ-A-V-HQQV 1x115/230 60HZ | 106.7269 | 92.2206
99916736 | CR005 | 65.345 | 58.765 | KG |  | 5715114115056 | CR5-7 A-FGJ-A-V-HQQV 1x115/230 60HZ | 144.0596 | 129.5533
99916737 | CR005 | 65.903 | 59.323 | KG |  | 5715114115063 | CR5-8 A-FGJ-A-V-HQQV 1x115/230 60HZ | 145.2898 | 130.7835
99916738 | CR005 | 66.53 | 59.95 | KG |  | 5715114115070 | CR5-9 A-FGJ-A-V-HQQV 1x115/230 60HZ | 146.672 | 132.1658
99916739 | CR005 | 93.578 | 85.458 | KG |  | 5715114115087 | CR5-10 A-FGJ-A-V-HQQV 1x230 60HZ | 206.3021 | 188.4007
99916740 | CR005 | 94.21 | 86.09 | KG |  | 5715114115094 | CR5-11 A-FGJ-A-V-HQQV 1x230 60HZ | 207.6954 | 189.794
99916741 | CR005 | 94.869 | 86.749 | KG |  | 5715114115100 | CR5-12 A-FGJ-A-V-HQQV 1x230 60HZ | 209.1482 | 191.2468
99916742 | CR005 | 95.395 | 87.275 | KG |  | 5715114115117 | CR5-13 A-FGJ-A-V-HQQV 1x230 60HZ | 210.3078 | 192.4065
99916743 | CR005 | 96.049 | 87.929 | KG |  | 5715114115124 | CR5-14 A-FGJ-A-V-HQQV 1x230 60HZ | 211.7496 | 193.8483
99916744 | CR005 | 96.581 | 88.461 | KG |  | 5715114115131 | CR5-15 A-FGJ-A-V-HQQV 1x230 60HZ | 212.9225 | 195.0211
99916745 | CR005 | 97.123 | 89.003 | KG |  | 5715114115148 | CR5-16 A-FGJ-A-V-HQQV 1x230 60HZ | 214.1174 | 196.216
99916746 | CR005 | 152.793 | 102.003 | KG |  | 5715114115155 | CR5-18 A-FGJ-A-V-HQQV 1x230 60HZ | 336.8474 | 224.8758
99916747 | CR005 | 154.062 | 103.272 | KG |  | 5715114115162 | CR5-20 A-FGJ-A-V-HQQV 1x230 60HZ | 339.6451 | 227.6735
99916748 | CR005 | 155.158 | 104.368 | KG |  | 5715114115179 | CR5-22 A-FGJ-A-V-HQQV 1x230 60HZ | 342.0613 | 230.0897
99916749 | CR005 | 156.333 | 105.543 | KG |  | 5715114115186 | CR5-24 A-FGJ-A-V-HQQV 1x230 60HZ | 344.6517 | 232.6801
99916750 | CR005 | 28.56 | 23.57 | KG |  | 5715114115193 | CR5-2 A-B-A-E-HQQE 3x230/460 60HZ | 62.9634 | 51.9624
99916751 | CR005 | 29.815 | 24.825 | KG |  | 5715114115209 | CR5-3 A-B-A-E-HQQE 3x230/460 60HZ | 65.7301 | 54.7292
99916752 | CR005 | 38.164 | 33.174 | KG |  | 5715114115216 | CR5-4 A-B-A-E-HQQE 3x230/460 60HZ | 84.1364 | 73.1354
99916753 | CR005 | 40.695 | 35.705 | KG |  | 5715114115223 | CR5-5 A-B-A-E-HQQE 3x230/460 60HZ | 89.7162 | 78.7152
99916754 | CR005 | 41.353 | 36.363 | KG |  | 5715114115230 | CR5-6 A-B-A-E-HQQE 3x230/460 60HZ | 91.1668 | 80.1659
99916755 | CR005 | 59.562 | 52.982 | KG |  | 5715114115247 | CR5-7 A-B-A-E-HQQE 3x230/460 60HZ | 131.3104 | 116.8041
99916756 | CR005 | 60.12 | 53.54 | KG |  | 5715114115254 | CR5-8 A-B-A-E-HQQE 3x230/460 60HZ | 132.5406 | 118.0343
99916757 | CR005 | 60.747 | 54.167 | KG |  | 5715114115261 | CR5-9 A-B-A-E-HQQE 3x230/460 60HZ | 133.9228 | 119.4166
99916758 | CR005 | 67.844 | 61.264 | KG |  | 5715114115278 | CR5-10 A-B-A-E-HQQE 3x230/460 60HZ | 149.5689 | 135.0626
99916759 | CR005 | 68.476 | 61.896 | KG |  | 5715114115285 | CR5-11 A-B-A-E-HQQE 3x230/460 60HZ | 150.9622 | 136.4559
99916760 | CR005 | 69.135 | 62.555 | KG |  | 5715114115292 | CR5-12 A-B-A-E-HQQE 3x230/460 60HZ | 152.415 | 137.9088
99916761 | CR005 | 71.201 | 63.081 | KG |  | 5715114115308 | CR5-13 A-B-A-E-HQQE 3x230/460 60HZ | 156.9697 | 139.0684
99916762 | CR005 | 71.855 | 63.735 | KG |  | 5715114115315 | CR5-14 A-B-A-E-HQQE 3x230/460 60HZ | 158.4115 | 140.5102
99916763 | CR005 | 72.387 | 64.267 | KG |  | 5715114115322 | CR5-15 A-B-A-E-HQQE 3x230/460 60HZ | 159.5844 | 141.683
99916764 | CR005 | 72.929 | 64.809 | KG |  | 5715114115339 | CR5-16 A-B-A-E-HQQE 3x230/460 60HZ | 160.7793 | 142.8779
99916765 | CR005 | 28.56 | 23.57 | KG |  | 5715114115346 | CR5-2 A-B-A-V-HQQV 3x230/460 60HZ | 62.9634 | 51.9624
99916766 | CR005 | 29.815 | 24.825 | KG |  | 5715114115353 | CR5-3 A-B-A-V-HQQV 3x230/460 60HZ | 65.7301 | 54.7292
99916767 | CR005 | 38.164 | 33.174 | KG |  | 5715114115360 | CR5-4 A-B-A-V-HQQV 3x230/460 60HZ | 84.1364 | 73.1354
99916768 | CR005 | 40.695 | 35.705 | KG |  | 5715114115377 | CR5-5 A-B-A-V-HQQV 3x230/460 60HZ | 89.7162 | 78.7152
99916769 | CR005 | 41.353 | 36.363 | KG |  | 5715114115384 | CR5-6 A-B-A-V-HQQV 3x230/460 60HZ | 91.1668 | 80.1659
99916770 | CR005 | 59.562 | 52.982 | KG |  | 5715114115391 | CR5-7 A-B-A-V-HQQV 3x230/460 60HZ | 131.3104 | 116.8041
99916771 | CR005 | 60.12 | 53.54 | KG |  | 5715114115407 | CR5-8 A-B-A-V-HQQV 3x230/460 60HZ | 132.5406 | 118.0343
99916772 | CR005 | 60.747 | 54.167 | KG |  | 5715114115414 | CR5-9 A-B-A-V-HQQV 3x230/460 60HZ | 133.9228 | 119.4166
99916773 | CR005 | 67.844 | 61.264 | KG |  | 5715114115421 | CR5-10 A-B-A-V-HQQV 3x230/460 60HZ | 149.5689 | 135.0626
99916774 | CR005 | 68.476 | 61.896 | KG |  | 5715114115438 | CR5-11 A-B-A-V-HQQV 3x230/460 60HZ | 150.9622 | 136.4559
99916775 | CR005 | 69.135 | 62.555 | KG |  | 5715114115445 | CR5-12 A-B-A-V-HQQV 3x230/460 60HZ | 152.415 | 137.9088
99916776 | CR005 | 71.201 | 63.081 | KG |  | 5715114115452 | CR5-13 A-B-A-V-HQQV 3x230/460 60HZ | 156.9697 | 139.0684
99916777 | CR005 | 71.855 | 63.735 | KG |  | 5715114115469 | CR5-14 A-B-A-V-HQQV 3x230/460 60HZ | 158.4115 | 140.5102
99916778 | CR005 | 72.387 | 64.267 | KG |  | 5715114115476 | CR5-15 A-B-A-V-HQQV 3x230/460 60HZ | 159.5844 | 141.683
99916779 | CR005 | 72.929 | 64.809 | KG |  | 5715114115483 | CR5-16 A-B-A-V-HQQV 3x230/460 60HZ | 160.7793 | 142.8779
99916780 | CR005 | 33.16 | 28.17 | KG |  | 5715114115490 | CR5-2 A-FGJ-A-E-HQQE 3x230/460 60HZ | 73.1045 | 62.1036
99916781 | CR005 | 34.415 | 29.425 | KG |  | 5715114115506 | CR5-3 A-FGJ-A-E-HQQE 3x230/460 60HZ | 75.8713 | 64.8704
99916782 | CR005 | 42.764 | 37.774 | KG |  | 5715114115513 | CR5-4 A-FGJ-A-E-HQQE 3x230/460 60HZ | 94.2775 | 83.2766
99916783 | CR005 | 45.295 | 40.305 | KG |  | 5715114115520 | CR5-5 A-FGJ-A-E-HQQE 3x230/460 60HZ | 99.8574 | 88.8564
99916784 | CR005 | 47.543 | 40.963 | KG |  | 5715114115537 | CR5-6 A-FGJ-A-E-HQQE 3x230/460 60HZ | 104.8133 | 90.307
99916785 | CR005 | 64.162 | 57.582 | KG |  | 5715114115544 | CR5-7 A-FGJ-A-E-HQQE 3x230/460 60HZ | 141.4515 | 126.9453
99916786 | CR005 | 64.72 | 58.14 | KG |  | 5715114115551 | CR5-8 A-FGJ-A-E-HQQE 3x230/460 60HZ | 142.6817 | 128.1754
99916787 | CR005 | 65.347 | 58.767 | KG |  | 5715114115568 | CR5-9 A-FGJ-A-E-HQQE 3x230/460 60HZ | 144.064 | 129.5577
99916788 | CR005 | 72.444 | 65.864 | KG |  | 5715114115575 | CR5-10 A-FGJ-A-E-HQQE 3x230/460 60HZ | 159.71 | 145.2038
99916789 | CR005 | 73.076 | 66.496 | KG |  | 5715114115582 | CR5-11 A-FGJ-A-E-HQQE 3x230/460 60HZ | 161.1033 | 146.5971
99916790 | CR005 | 75.275 | 67.155 | KG |  | 5715114115599 | CR5-12 A-FGJ-A-E-HQQE 3x230/460 60HZ | 165.9513 | 148.0499
99916791 | CR005 | 75.801 | 67.681 | KG |  | 5715114115605 | CR5-13 A-FGJ-A-E-HQQE 3x230/460 60HZ | 167.1109 | 149.2095
99916792 | CR005 | 76.455 | 68.335 | KG |  | 5715114115711 | CR5-14 A-FGJ-A-E-HQQE 3x230/460 60HZ | 168.5527 | 150.6513
99916793 | CR005 | 76.987 | 68.867 | KG |  | 5715114115728 | CR5-15 A-FGJ-A-E-HQQE 3x230/460 60HZ | 169.7255 | 151.8242
99916794 | CR005 | 77.529 | 69.409 | KG |  | 5715114115735 | CR5-16 A-FGJ-A-E-HQQE 3x230/460 60HZ | 170.9204 | 153.0191
99916795 | CR005 | 104.912 | 96.792 | KG |  | 5715114115742 | CR5-18 A-FGJ-A-E-HQQE 3x230/460 60HZ | 231.289 | 213.3876
99916796 | CR005 | 148.851 | 98.061 | KG |  | 5715114115759 | CR5-20 A-FGJ-A-E-HQQE 3x230/460 60HZ | 328.1569 | 216.1853
99916797 | CR005 | 149.947 | 99.157 | KG |  | 5715114115766 | CR5-22 A-FGJ-A-E-HQQE 3x230/460 60HZ | 330.5732 | 218.6015
99916798 | CR005 | 151.122 | 100.332 | KG |  | 5715114115773 | CR5-24 A-FGJ-A-E-HQQE 3x230/460 60HZ | 333.1636 | 221.1919
99916799 | CR005 | 33.16 | 28.17 | KG |  | 5715114115780 | CR5-2 A-FGJ-A-V-HQQV 3x230/460 60HZ | 73.1045 | 62.1036
99916800 | CR005 | 34.415 | 29.425 | KG |  | 5715114115797 | CR5-3 A-FGJ-A-V-HQQV 3x230/460 60HZ | 75.8713 | 64.8704
99916801 | CR005 | 42.764 | 37.774 | KG |  | 5715114115803 | CR5-4 A-FGJ-A-V-HQQV 3x230/460 60HZ | 94.2775 | 83.2766
99916802 | CR005 | 45.295 | 40.305 | KG |  | 5715114115810 | CR5-5 A-FGJ-A-V-HQQV 3x230/460 60HZ | 99.8574 | 88.8564
99916803 | CR005 | 47.543 | 40.963 | KG |  | 5715114115827 | CR5-6 A-FGJ-A-V-HQQV 3x230/460 60HZ | 104.8133 | 90.307
99916804 | CR005 | 64.162 | 57.582 | KG |  | 5715114115834 | CR5-7 A-FGJ-A-V-HQQV 3x230/460 60HZ | 141.4515 | 126.9453
99916805 | CR005 | 64.72 | 58.14 | KG |  | 5715114115841 | CR5-8 A-FGJ-A-V-HQQV 3x230/460 60HZ | 142.6817 | 128.1754
99916806 | CR005 | 65.347 | 58.767 | KG |  | 5715114115858 | CR5-9 A-FGJ-A-V-HQQV 3x230/460 60HZ | 144.064 | 129.5577
99916807 | CR005 | 72.444 | 65.864 | KG |  | 5715114115865 | CR5-10 A-FGJ-A-V-HQQV 3x230/460 60HZ | 159.71 | 145.2038
99916808 | CR005 | 73.076 | 66.496 | KG |  | 5715114115872 | CR5-11 A-FGJ-A-V-HQQV 3x230/460 60HZ | 161.1033 | 146.5971
99916809 | CR005 | 75.275 | 67.155 | KG |  | 5715114115889 | CR5-12 A-FGJ-A-V-HQQV 3x230/460 60HZ | 165.9513 | 148.0499
99916810 | CR005 | 75.801 | 67.681 | KG |  | 5715114115896 | CR5-13 A-FGJ-A-V-HQQV 3x230/460 60HZ | 167.1109 | 149.2095
99916811 | CR005 | 76.455 | 68.335 | KG |  | 5715114115902 | CR5-14 A-FGJ-A-V-HQQV 3x230/460 60HZ | 168.5527 | 150.6513
99916812 | CR005 | 76.987 | 68.867 | KG |  | 5715114115919 | CR5-15 A-FGJ-A-V-HQQV 3x230/460 60HZ | 169.7255 | 151.8242
99916813 | CR005 | 77.529 | 69.409 | KG |  | 5715114115926 | CR5-16 A-FGJ-A-V-HQQV 3x230/460 60HZ | 170.9204 | 153.0191
99916814 | CR005 | 104.912 | 96.792 | KG |  | 5715114115933 | CR5-18 A-FGJ-A-V-HQQV 3x230/460 60HZ | 231.289 | 213.3876
99916815 | CR005 | 148.851 | 98.061 | KG |  | 5715114115940 | CR5-20 A-FGJ-A-V-HQQV 3x230/460 60HZ | 328.1569 | 216.1853
99916816 | CR005 | 149.947 | 99.157 | KG |  | 5715114115957 | CR5-22 A-FGJ-A-V-HQQV 3x230/460 60HZ | 330.5732 | 218.6015
99916817 | CR005 | 151.122 | 100.332 | KG |  | 5715114115964 | CR5-24 A-FGJ-A-V-HQQV 3x230/460 60HZ | 333.1636 | 221.1919
99916818 | CRI05 | 32.149 | 27.159 | KG |  | 5715114115971 | CRI5-2 A-CA-A-E-HQQE 1x115/230 60HZ | 70.8757 | 59.8747
99916819 | CRI05 | 34.024 | 29.034 | KG |  | 5715114115988 | CRI5-3 A-CA-A-E-HQQE 1x115/230 60HZ | 75.0093 | 64.0084
99916820 | CRI05 | 36.684 | 31.694 | KG |  | 5715114115995 | CRI5-4 A-CA-A-E-HQQE 1x115/230 60HZ | 80.8735 | 69.8726
99916821 | CRI05 | 39.685 | 34.695 | KG |  | 5715114116008 | CRI5-5 A-CA-A-E-HQQE 1x115/230 60HZ | 87.4896 | 76.4886
99916822 | CRI05 | 40.312 | 35.322 | KG |  | 5715114116015 | CRI5-6 A-CA-A-E-HQQE 1x115/230 60HZ | 88.8718 | 77.8709
99916833 | CRI05 | 58.051 | 51.471 | KG |  | 5715114116022 | CRI5-7 A-CA-A-E-HQQE 1x115/230 60HZ | 127.9792 | 113.473
99916834 | CRI05 | 58.594 | 52.014 | KG |  | 5715114116039 | CRI5-8 A-CA-A-E-HQQE 1x115/230 60HZ | 129.1763 | 114.6701
99916835 | CRI05 | 59.236 | 52.656 | KG |  | 5715114116046 | CRI5-9 A-CA-A-E-HQQE 1x115/230 60HZ | 130.5917 | 116.0854
99916836 | CRI05 | 86.274 | 78.154 | KG |  | 5715114116053 | CRI5-10 A-CA-A-E-HQQE 1x230 60HZ | 190.1997 | 172.2983
99916837 | CRI05 | 86.932 | 78.812 | KG |  | 5715114116060 | CRI5-11 A-CA-A-E-HQQE 1x230 60HZ | 191.6503 | 173.7489
99916838 | CRI05 | 87.559 | 79.439 | KG |  | 5715114116077 | CRI5-12 A-CA-A-E-HQQE 1x230 60HZ | 193.0326 | 175.1312
99916839 | CRI05 | 88.101 | 79.981 | KG |  | 5715114116084 | CRI5-13 A-CA-A-E-HQQE 1x230 60HZ | 194.2275 | 176.3261
99916840 | CRI05 | 88.744 | 80.624 | KG |  | 5715114116091 | CRI5-14 A-CA-A-E-HQQE 1x230 60HZ | 195.645 | 177.7437
99916841 | CRI05 | 89.287 | 81.167 | KG |  | 5715114116107 | CRI5-15 A-CA-A-E-HQQE 1x230 60HZ | 196.8421 | 178.9408
99916842 | CRI05 | 89.829 | 81.709 | KG |  | 5715114116114 | CRI5-16 A-CA-A-E-HQQE 1x230 60HZ | 198.037 | 180.1357
99916843 | CRI05 | 32.149 | 27.159 | KG |  | 5715114116121 | CRI5-2 A-CA-A-V-HQQV 1x115/230 60HZ | 70.8757 | 59.8747
99916844 | CRI05 | 34.024 | 29.034 | KG |  | 5715114116138 | CRI5-3 A-CA-A-V-HQQV 1x115/230 60HZ | 75.0093 | 64.0084
99916845 | CRI05 | 36.684 | 31.694 | KG |  | 5715114116145 | CRI5-4 A-CA-A-V-HQQV 1x115/230 60HZ | 80.8735 | 69.8726
99916846 | CRI05 | 39.685 | 34.695 | KG |  | 5715114116152 | CRI5-5 A-CA-A-V-HQQV 1x115/230 60HZ | 87.4896 | 76.4886
99916847 | CRI05 | 40.312 | 35.322 | KG |  | 5715114116169 | CRI5-6 A-CA-A-V-HQQV 1x115/230 60HZ | 88.8718 | 77.8709
99916848 | CRI05 | 58.051 | 51.471 | KG |  | 5715114116176 | CRI5-7 A-CA-A-V-HQQV 1x115/230 60HZ | 127.9792 | 113.473
99916849 | CRI05 | 58.594 | 52.014 | KG |  | 5715114116183 | CRI5-8 A-CA-A-V-HQQV 1x115/230 60HZ | 129.1763 | 114.6701
99916850 | CRI05 | 59.236 | 52.656 | KG |  | 5715114116190 | CRI5-9 A-CA-A-V-HQQV 1x115/230 60HZ | 130.5917 | 116.0854
99916851 | CRI05 | 86.274 | 78.154 | KG |  | 5715114116206 | CRI5-10 A-CA-A-V-HQQV 1x230 60HZ | 190.1997 | 172.2983
99916852 | CRI05 | 86.932 | 78.812 | KG |  | 5715114116213 | CRI5-11 A-CA-A-V-HQQV 1x230 60HZ | 191.6503 | 173.7489
99916853 | CRI05 | 87.559 | 79.439 | KG |  | 5715114116220 | CRI5-12 A-CA-A-V-HQQV 1x230 60HZ | 193.0326 | 175.1312
99916854 | CRI05 | 88.101 | 79.981 | KG |  | 5715114116237 | CRI5-13 A-CA-A-V-HQQV 1x230 60HZ | 194.2275 | 176.3261
99916855 | CRI05 | 88.744 | 80.624 | KG |  | 5715114116244 | CRI5-14 A-CA-A-V-HQQV 1x230 60HZ | 195.645 | 177.7437
99916856 | CRI05 | 89.287 | 81.167 | KG |  | 5715114116251 | CRI5-15 A-CA-A-V-HQQV 1x230 60HZ | 196.8421 | 178.9408
99916857 | CRI05 | 89.829 | 81.709 | KG |  | 5715114116268 | CRI5-16 A-CA-A-V-HQQV 1x230 60HZ | 198.037 | 180.1357
99916858 | CRI05 | 36.259 | 31.269 | KG |  | 5715114116275 | CRI5-2 A-FGJ-A-E-HQQE 1x115/230 60HZ | 79.9366 | 68.9356
99916859 | CRI05 | 38.134 | 33.144 | KG |  | 5715114116282 | CRI5-3 A-FGJ-A-E-HQQE 1x115/230 60HZ | 84.0702 | 73.0693
99916860 | CRI05 | 40.794 | 35.804 | KG |  | 5715114116299 | CRI5-4 A-FGJ-A-E-HQQE 1x115/230 60HZ | 89.9345 | 78.9335
99916861 | CRI05 | 43.795 | 38.805 | KG |  | 5715114116305 | CRI5-5 A-FGJ-A-E-HQQE 1x115/230 60HZ | 96.5505 | 85.5495
99916862 | CRI05 | 46.012 | 39.432 | KG |  | 5715114116312 | CRI5-6 A-FGJ-A-E-HQQE 1x115/230 60HZ | 101.4381 | 86.9318
99916863 | CRI05 | 62.161 | 55.581 | KG |  | 5715114116329 | CRI5-7 A-FGJ-A-E-HQQE 1x115/230 60HZ | 137.0401 | 122.5339
99916864 | CRI05 | 62.704 | 56.124 | KG |  | 5715114116336 | CRI5-8 A-FGJ-A-E-HQQE 1x115/230 60HZ | 138.2372 | 123.731
99916865 | CRI05 | 63.346 | 56.766 | KG |  | 5715114116343 | CRI5-9 A-FGJ-A-E-HQQE 1x115/230 60HZ | 139.6526 | 125.1463
99916866 | CRI05 | 90.384 | 82.264 | KG |  | 5715114116350 | CRI5-10 A-FGJ-A-E-HQQE 1x230 60HZ | 199.2606 | 181.3592
99916867 | CRI05 | 91.042 | 82.922 | KG |  | 5715114116367 | CRI5-11 A-FGJ-A-E-HQQE 1x230 60HZ | 200.7112 | 182.8098
99916868 | CRI05 | 91.669 | 83.549 | KG |  | 5715114116374 | CRI5-12 A-FGJ-A-E-HQQE 1x230 60HZ | 202.0935 | 184.1921
99916869 | CRI05 | 92.211 | 84.091 | KG |  | 5715114116381 | CRI5-13 A-FGJ-A-E-HQQE 1x230 60HZ | 203.2884 | 185.387
99916870 | CRI05 | 92.854 | 84.734 | KG |  | 5715114116398 | CRI5-14 A-FGJ-A-E-HQQE 1x230 60HZ | 204.7059 | 186.8046
99916871 | CRI05 | 93.397 | 85.277 | KG |  | 5715114116404 | CRI5-15 A-FGJ-A-E-HQQE 1x230 60HZ | 205.903 | 188.0017
99916872 | CRI05 | 93.939 | 85.819 | KG |  | 5715114116411 | CRI5-16 A-FGJ-A-E-HQQE 1x230 60HZ | 207.0979 | 189.1966
99916873 | CRI05 | 149.593 | 98.803 | KG |  | 5715114116428 | CRI5-18 A-FGJ-A-E-HQQE 1x230 60HZ | 329.7927 | 217.8211
99916874 | CRI05 | 150.878 | 100.088 | KG |  | 5715114116435 | CRI5-20 A-FGJ-A-E-HQQE 1x230 60HZ | 332.6256 | 220.654
99916875 | CRI05 | 151.963 | 101.173 | KG |  | 5715114116442 | CRI5-22 A-FGJ-A-E-HQQE 1x230 60HZ | 335.0176 | 223.046
99916876 | CRI05 | 153.149 | 102.359 | KG |  | 5715114116459 | CRI5-24 A-FGJ-A-E-HQQE 1x230 60HZ | 337.6323 | 225.6607
99916877 | CRI05 | 36.259 | 31.269 | KG |  | 5715114116466 | CRI5-2 A-FGJ-A-V-HQQV 1x115/230 60HZ | 79.9366 | 68.9356
99916878 | CRI05 | 38.134 | 33.144 | KG |  | 5715114116473 | CRI5-3 A-FGJ-A-V-HQQV 1x115/230 60HZ | 84.0702 | 73.0693
99916879 | CRI05 | 40.794 | 35.804 | KG |  | 5715114116480 | CRI5-4 A-FGJ-A-V-HQQV 1x115/230 60HZ | 89.9345 | 78.9335
99916880 | CRI05 | 43.795 | 38.805 | KG |  | 5715114116497 | CRI5-5 A-FGJ-A-V-HQQV 1x115/230 60HZ | 96.5505 | 85.5495
99916881 | CRI05 | 46.012 | 39.432 | KG |  | 5715114116503 | CRI5-6 A-FGJ-A-V-HQQV 1x115/230 60HZ | 101.4381 | 86.9318
99916882 | CRI05 | 62.161 | 55.581 | KG |  | 5715114116510 | CRI5-7 A-FGJ-A-V-HQQV 1x115/230 60HZ | 137.0401 | 122.5339
99916883 | CRI05 | 62.704 | 56.124 | KG |  | 5715114116527 | CRI5-8 A-FGJ-A-V-HQQV 1x115/230 60HZ | 138.2372 | 123.731
99916884 | CRI05 | 63.346 | 56.766 | KG |  | 5715114116534 | CRI5-9 A-FGJ-A-V-HQQV 1x115/230 60HZ | 139.6526 | 125.1463
99916885 | CRI05 | 90.384 | 82.264 | KG |  | 5715114116541 | CRI5-10 A-FGJ-A-V-HQQV 1x230 60HZ | 199.2606 | 181.3592
99916886 | CRI05 | 91.042 | 82.922 | KG |  | 5715114116558 | CRI5-11 A-FGJ-A-V-HQQV 1x230 60HZ | 200.7112 | 182.8098
99916887 | CRI05 | 91.669 | 83.549 | KG |  | 5715114116565 | CRI5-12 A-FGJ-A-V-HQQV 1x230 60HZ | 202.0935 | 184.1921
99916888 | CRI05 | 92.211 | 84.091 | KG |  | 5715114116572 | CRI5-13 A-FGJ-A-V-HQQV 1x230 60HZ | 203.2884 | 185.387
99916889 | CRI05 | 92.854 | 84.734 | KG |  | 5715114116589 | CRI5-14 A-FGJ-A-V-HQQV 1x230 60HZ | 204.7059 | 186.8046
99916890 | CRI05 | 93.397 | 85.277 | KG |  | 5715114116596 | CRI5-15 A-FGJ-A-V-HQQV 1x230 60HZ | 205.903 | 188.0017
99916891 | CRI05 | 93.939 | 85.819 | KG |  | 5715114116602 | CRI5-16 A-FGJ-A-V-HQQV 1x230 60HZ | 207.0979 | 189.1966
99916892 | CRI05 | 149.593 | 98.803 | KG |  | 5715114116619 | CRI5-18 A-FGJ-A-V-HQQV 1x230 60HZ | 329.7927 | 217.8211
99916893 | CRI05 | 150.878 | 100.088 | KG |  | 5715114116626 | CRI5-20 A-FGJ-A-V-HQQV 1x230 60HZ | 332.6256 | 220.654
99916894 | CRI05 | 151.963 | 101.173 | KG |  | 5715114116633 | CRI5-22 A-FGJ-A-V-HQQV 1x230 60HZ | 335.0176 | 223.046
99916895 | CRI05 | 153.149 | 102.359 | KG |  | 5715114116640 | CRI5-24 A-FGJ-A-V-HQQV 1x230 60HZ | 337.6323 | 225.6607
99916896 | CRI05 | 26.65 | 21.66 | KG |  | 5715114116657 | CRI5-2 A-CA-A-E-HQQE 3x230/460 60HZ | 58.7526 | 47.7516
99916897 | CRI05 | 27.921 | 22.931 | KG |  | 5715114116664 | CRI5-3 A-CA-A-E-HQQE 3x230/460 60HZ | 61.5546 | 50.5537
99916898 | CRI05 | 36.254 | 31.264 | KG |  | 5715114116671 | CRI5-4 A-CA-A-E-HQQE 3x230/460 60HZ | 79.9256 | 68.9246
99916899 | CRI05 | 38.817 | 33.827 | KG |  | 5715114116688 | CRI5-5 A-CA-A-E-HQQE 3x230/460 60HZ | 85.576 | 74.575
99916900 | CRI05 | 39.444 | 34.454 | KG |  | 5715114116695 | CRI5-6 A-CA-A-E-HQQE 3x230/460 60HZ | 86.9582 | 75.9573
99916901 | CRI05 | 56.868 | 50.288 | KG |  | 5715114116701 | CRI5-7 A-CA-A-E-HQQE 3x230/460 60HZ | 125.3712 | 110.8649
99916902 | CRI05 | 57.411 | 50.831 | KG |  | 5715114116718 | CRI5-8 A-CA-A-E-HQQE 3x230/460 60HZ | 126.5683 | 112.062
99916903 | CRI05 | 58.053 | 51.473 | KG |  | 5715114116725 | CRI5-9 A-CA-A-E-HQQE 3x230/460 60HZ | 127.9836 | 113.4774
99916904 | CRI05 | 65.14 | 58.56 | KG |  | 5715114116732 | CRI5-10 A-CA-A-E-HQQE 3x230/460 60HZ | 143.6076 | 129.1014
99916905 | CRI05 | 65.798 | 59.218 | KG |  | 5715114116749 | CRI5-11 A-CA-A-E-HQQE 3x230/460 60HZ | 145.0583 | 130.552
99916906 | CRI05 | 66.425 | 59.845 | KG |  | 5715114116756 | CRI5-12 A-CA-A-E-HQQE 3x230/460 60HZ | 146.4406 | 131.9343
99916907 | CRI05 | 68.507 | 60.387 | KG |  | 5715114116763 | CRI5-13 A-CA-A-E-HQQE 3x230/460 60HZ | 151.0305 | 133.1292
99916908 | CRI05 | 69.15 | 61.03 | KG |  | 5715114116770 | CRI5-14 A-CA-A-E-HQQE 3x230/460 60HZ | 152.4481 | 134.5467
99916909 | CRI05 | 69.693 | 61.573 | KG |  | 5715114116787 | CRI5-15 A-CA-A-E-HQQE 3x230/460 60HZ | 153.6452 | 135.7438
99916910 | CRI05 | 70.235 | 62.115 | KG |  | 5715114116794 | CRI5-16 A-CA-A-E-HQQE 3x230/460 60HZ | 154.8401 | 136.9387
99916911 | CRI05 | 26.65 | 21.66 | KG |  | 5715114116800 | CRI5-2 A-CA-A-V-HQQV 3x230/460 60HZ | 58.7526 | 47.7516
99916912 | CRI05 | 27.921 | 22.931 | KG |  | 5715114116817 | CRI5-3 A-CA-A-V-HQQV 3x230/460 60HZ | 61.5546 | 50.5537
99916913 | CRI05 | 36.254 | 31.264 | KG |  | 5715114116824 | CRI5-4 A-CA-A-V-HQQV 3x230/460 60HZ | 79.9256 | 68.9246
99916914 | CRI05 | 38.817 | 33.827 | KG |  | 5715114116831 | CRI5-5 A-CA-A-V-HQQV 3x230/460 60HZ | 85.576 | 74.575
99916915 | CRI05 | 39.444 | 34.454 | KG |  | 5715114116848 | CRI5-6 A-CA-A-V-HQQV 3x230/460 60HZ | 86.9582 | 75.9573
99916916 | CRI05 | 56.868 | 50.288 | KG |  | 5715114116855 | CRI5-7 A-CA-A-V-HQQV 3x230/460 60HZ | 125.3712 | 110.8649
99916917 | CRI05 | 57.411 | 50.831 | KG |  | 5715114116862 | CRI5-8 A-CA-A-V-HQQV 3x230/460 60HZ | 126.5683 | 112.062
99916918 | CRI05 | 58.053 | 51.473 | KG |  | 5715114116879 | CRI5-9 A-CA-A-V-HQQV 3x230/460 60HZ | 127.9836 | 113.4774
99916919 | CRI05 | 65.14 | 58.56 | KG |  | 5715114116886 | CRI5-10 A-CA-A-V-HQQV 3x230/460 60HZ | 143.6076 | 129.1014
99916920 | CRI05 | 65.798 | 59.218 | KG |  | 5715114116893 | CRI5-11 A-CA-A-V-HQQV 3x230/460 60HZ | 145.0583 | 130.552
99916921 | CRI05 | 66.425 | 59.845 | KG |  | 5715114116909 | CRI5-12 A-CA-A-V-HQQV 3x230/460 60HZ | 146.4406 | 131.9343
99916922 | CRI05 | 68.507 | 60.387 | KG |  | 5715114116916 | CRI5-13 A-CA-A-V-HQQV 3x230/460 60HZ | 151.0305 | 133.1292
99916923 | CRI05 | 69.15 | 61.03 | KG |  | 5715114116923 | CRI5-14 A-CA-A-V-HQQV 3x230/460 60HZ | 152.4481 | 134.5467
99916925 | CRI05 | 69.693 | 61.573 | KG |  | 5715114116954 | CRI5-15 A-CA-A-V-HQQV 3x230/460 60HZ | 153.6452 | 135.7438
99916926 | CRI05 | 70.235 | 62.115 | KG |  | 5715114116961 | CRI5-16 A-CA-A-V-HQQV 3x230/460 60HZ | 154.8401 | 136.9387
99916927 | CRI05 | 30.76 | 25.77 | KG |  | 5715114116978 | CRI5-2 A-FGJ-A-E-HQQE 3x230/460 60HZ | 67.8135 | 56.8125
99916928 | CRI05 | 32.031 | 27.041 | KG |  | 5715114116985 | CRI5-3 A-FGJ-A-E-HQQE 3x230/460 60HZ | 70.6155 | 59.6146
99916929 | CRI05 | 40.364 | 35.374 | KG |  | 5715114116992 | CRI5-4 A-FGJ-A-E-HQQE 3x230/460 60HZ | 88.9865 | 77.9855
99916930 | CRI05 | 42.927 | 37.937 | KG |  | 5715114117005 | CRI5-5 A-FGJ-A-E-HQQE 3x230/460 60HZ | 94.6369 | 83.6359
99916931 | CRI05 | 45.144 | 38.564 | KG |  | 5715114117012 | CRI5-6 A-FGJ-A-E-HQQE 3x230/460 60HZ | 99.5245 | 85.0182
99916932 | CRI05 | 60.978 | 54.398 | KG |  | 5715114117029 | CRI5-7 A-FGJ-A-E-HQQE 3x230/460 60HZ | 134.4321 | 119.9258
99916933 | CRI05 | 61.521 | 54.941 | KG |  | 5715114117036 | CRI5-8 A-FGJ-A-E-HQQE 3x230/460 60HZ | 135.6292 | 121.1229
99916934 | CRI05 | 62.163 | 55.583 | KG |  | 5715114117043 | CRI5-9 A-FGJ-A-E-HQQE 3x230/460 60HZ | 137.0445 | 122.5383
99916935 | CRI05 | 69.25 | 62.67 | KG |  | 5715114117050 | CRI5-10 A-FGJ-A-E-HQQE 3x230/460 60HZ | 152.6686 | 138.1623
99916936 | CRI05 | 69.908 | 63.328 | KG |  | 5715114117067 | CRI5-11 A-FGJ-A-E-HQQE 3x230/460 60HZ | 154.1192 | 139.6129
99916937 | CRI05 | 72.075 | 63.955 | KG |  | 5715114117074 | CRI5-12 A-FGJ-A-E-HQQE 3x230/460 60HZ | 158.8965 | 140.9952
99916938 | CRI05 | 72.617 | 64.497 | KG |  | 5715114117081 | CRI5-13 A-FGJ-A-E-HQQE 3x230/460 60HZ | 160.0914 | 142.1901
99916939 | CRI05 | 73.26 | 65.14 | KG |  | 5715114117098 | CRI5-14 A-FGJ-A-E-HQQE 3x230/460 60HZ | 161.509 | 143.6076
99916940 | CRI05 | 73.803 | 65.683 | KG |  | 5715114117104 | CRI5-15 A-FGJ-A-E-HQQE 3x230/460 60HZ | 162.7061 | 144.8047
99916941 | CRI05 | 74.345 | 66.225 | KG |  | 5715114117111 | CRI5-16 A-FGJ-A-E-HQQE 3x230/460 60HZ | 163.901 | 145.9996
99916942 | CRI05 | 101.712 | 93.592 | KG |  | 5715114117128 | CRI5-18 A-FGJ-A-E-HQQE 3x230/460 60HZ | 224.2343 | 206.3329
99916943 | CRI05 | 145.667 | 94.877 | KG |  | 5715114117142 | CRI5-20 A-FGJ-A-E-HQQE 3x230/460 60HZ | 321.1375 | 209.1658
99916944 | CRI05 | 146.752 | 95.962 | KG |  | 5715114117159 | CRI5-22 A-FGJ-A-E-HQQE 3x230/460 60HZ | 323.5295 | 211.5578
99916945 | CRI05 | 147.938 | 97.148 | KG |  | 5715114117166 | CRI5-24 A-FGJ-A-E-HQQE 3x230/460 60HZ | 326.1441 | 214.1725
99916946 | CRI05 | 30.76 | 25.77 | KG |  | 5715114117173 | CRI5-2 A-FGJ-A-V-HQQV 3x230/460 60HZ | 67.8135 | 56.8125
99916947 | CRI05 | 32.031 | 27.041 | KG |  | 5715114117180 | CRI5-3 A-FGJ-A-V-HQQV 3x230/460 60HZ | 70.6155 | 59.6146
99916948 | CRI05 | 40.364 | 35.374 | KG |  | 5715114117197 | CRI5-4 A-FGJ-A-V-HQQV 3x230/460 60HZ | 88.9865 | 77.9855
99916949 | CRI05 | 42.927 | 37.937 | KG |  | 5715114117203 | CRI5-5 A-FGJ-A-V-HQQV 3x230/460 60HZ | 94.6369 | 83.6359
99916950 | CRI05 | 45.144 | 38.564 | KG |  | 5715114117210 | CRI5-6 A-FGJ-A-V-HQQV 3x230/460 60HZ | 99.5245 | 85.0182
99916951 | CRI05 | 60.978 | 54.398 | KG |  | 5715114117227 | CRI5-7 A-FGJ-A-V-HQQV 3x230/460 60HZ | 134.4321 | 119.9258
99916952 | CRI05 | 61.521 | 54.941 | KG |  | 5715114117234 | CRI5-8 A-FGJ-A-V-HQQV 3x230/460 60HZ | 135.6292 | 121.1229
99916953 | CRI05 | 62.163 | 55.583 | KG |  | 5715114117241 | CRI5-9 A-FGJ-A-V-HQQV 3x230/460 60HZ | 137.0445 | 122.5383
99916954 | CRI05 | 69.25 | 62.67 | KG |  | 5715114117258 | CRI5-10 A-FGJ-A-V-HQQV 3x230/460 60HZ | 152.6686 | 138.1623
99916955 | CRI05 | 69.908 | 63.328 | KG |  | 5715114117265 | CRI5-11 A-FGJ-A-V-HQQV 3x230/460 60HZ | 154.1192 | 139.6129
99916956 | CRI05 | 72.075 | 63.955 | KG |  | 5715114117272 | CRI5-12 A-FGJ-A-V-HQQV 3x230/460 60HZ | 158.8965 | 140.9952
99916957 | CRI05 | 72.617 | 64.497 | KG |  | 5715114117289 | CRI5-13 A-FGJ-A-V-HQQV 3x230/460 60HZ | 160.0914 | 142.1901
99916958 | CRI05 | 73.26 | 65.14 | KG |  | 5715114117296 | CRI5-14 A-FGJ-A-V-HQQV 3x230/460 60HZ | 161.509 | 143.6076
99916960 | CRI05 | 73.803 | 65.683 | KG |  | 5715114117326 | CRI5-15 A-FGJ-A-V-HQQV 3x230/460 60HZ | 162.7061 | 144.8047
99916961 | CRI05 | 74.345 | 66.225 | KG |  | 5715114117333 | CRI5-16 A-FGJ-A-V-HQQV 3x230/460 60HZ | 163.901 | 145.9996
99916962 | CRI05 | 101.712 | 93.592 | KG |  | 5715114117340 | CRI5-18 A-FGJ-A-V-HQQV 3x230/460 60HZ | 224.2343 | 206.3329
99916963 | CRI05 | 145.667 | 94.877 | KG |  | 5715114117357 | CRI5-20 A-FGJ-A-V-HQQV 3x230/460 60HZ | 321.1375 | 209.1658
99916964 | CRI05 | 146.752 | 95.962 | KG |  | 5715114117364 | CRI5-22 A-FGJ-A-V-HQQV 3x230/460 60HZ | 323.5295 | 211.5578
99916965 | CRI05 | 147.938 | 97.148 | KG |  | 5715114117371 | CRI5-24 A-FGJ-A-V-HQQV 3x230/460 60HZ | 326.1441 | 214.1725
99916966 | CRN05 | 32.099 | 27.109 | KG |  | 5715114117388 | CRN5-2 A-P-A-E-HQQE 1x115/230 60HZ | 70.7655 | 59.7645
99916967 | CRN05 | 33.874 | 28.884 | KG |  | 5715114117395 | CRN5-3 A-P-A-E-HQQE 1x115/230 60HZ | 74.6786 | 63.6777
99916968 | CRN05 | 36.54 | 31.55 | KG |  | 5715114117401 | CRN5-4 A-P-A-E-HQQE 1x115/230 60HZ | 80.5561 | 69.5551
99916969 | CRN05 | 39.519 | 34.529 | KG |  | 5715114117418 | CRN5-5 A-P-A-E-HQQE 1x115/230 60HZ | 87.1236 | 76.1226
99916970 | CRN05 | 40.162 | 35.172 | KG |  | 5715114117425 | CRN5-6 A-P-A-E-HQQE 1x115/230 60HZ | 88.5411 | 77.5402
99916971 | CRN05 | 57.901 | 51.321 | KG |  | 5715114117432 | CRN5-7 A-P-A-E-HQQE 1x115/230 60HZ | 127.6485 | 113.1423
99916972 | CRN05 | 58.444 | 51.864 | KG |  | 5715114117449 | CRN5-8 A-P-A-E-HQQE 1x115/230 60HZ | 128.8456 | 114.3394
99916973 | CRN05 | 59.086 | 52.506 | KG |  | 5715114117456 | CRN5-9 A-P-A-E-HQQE 1x115/230 60HZ | 130.261 | 115.7547
99916974 | CRN05 | 86.124 | 78.004 | KG |  | 5715114117463 | CRN5-10 A-P-A-E-HQQE 1x230 60HZ | 189.869 | 171.9676
99916975 | CRN05 | 86.666 | 78.546 | KG |  | 5715114117470 | CRN5-11 A-P-A-E-HQQE 1x230 60HZ | 191.0639 | 173.1625
99916976 | CRN05 | 87.33 | 79.21 | KG |  | 5715114117487 | CRN5-12 A-P-A-E-HQQE 1x230 60HZ | 192.5277 | 174.6264
99916977 | CRN05 | 87.851 | 79.731 | KG |  | 5715114117494 | CRN5-13 A-P-A-E-HQQE 1x230 60HZ | 193.6763 | 175.775
99916978 | CRN05 | 88.494 | 80.374 | KG |  | 5715114117500 | CRN5-14 A-P-A-E-HQQE 1x230 60HZ | 195.0939 | 177.1925
99916979 | CRN05 | 89.037 | 80.917 | KG |  | 5715114117517 | CRN5-15 A-P-A-E-HQQE 1x230 60HZ | 196.291 | 178.3896
99916980 | CRN05 | 89.579 | 81.459 | KG |  | 5715114117524 | CRN5-16 A-P-A-E-HQQE 1x230 60HZ | 197.4859 | 179.5845
99916981 | CRN05 | 145.233 | 94.443 | KG |  | 5715114117531 | CRN5-18 A-P-A-E-HQQE 1x230 60HZ | 320.1807 | 208.209
99916982 | CRN05 | 146.418 | 95.628 | KG |  | 5715114117548 | CRN5-20 A-P-A-E-HQQE 1x230 60HZ | 322.7931 | 210.8215
99916983 | CRN05 | 147.503 | 96.713 | KG |  | 5715114117555 | CRN5-22 A-P-A-E-HQQE 1x230 60HZ | 325.1851 | 213.2135
99916984 | CRN05 | 148.689 | 97.899 | KG |  | 5715114117562 | CRN5-24 A-P-A-E-HQQE 1x230 60HZ | 327.7998 | 215.8281
99916985 | CRN05 | 32.099 | 27.109 | KG |  | 5715114117579 | CRN5-2 A-P-A-V-HQQV 1x115/230 60HZ | 70.7655 | 59.7645
99916986 | CRN05 | 33.874 | 28.884 | KG |  | 5715114117586 | CRN5-3 A-P-A-V-HQQV 1x115/230 60HZ | 74.6786 | 63.6777
99916987 | CRN05 | 36.54 | 31.55 | KG |  | 5715114117593 | CRN5-4 A-P-A-V-HQQV 1x115/230 60HZ | 80.5561 | 69.5551
99916988 | CRN05 | 39.519 | 34.529 | KG |  | 5715114117609 | CRN5-5 A-P-A-V-HQQV 1x115/230 60HZ | 87.1236 | 76.1226
99916989 | CRN05 | 40.162 | 35.172 | KG |  | 5715114117616 | CRN5-6 A-P-A-V-HQQV 1x115/230 60HZ | 88.5411 | 77.5402
99916990 | CRN05 | 57.901 | 51.321 | KG |  | 5715114117623 | CRN5-7 A-P-A-V-HQQV 1x115/230 60HZ | 127.6485 | 113.1423
99916991 | CRN05 | 58.444 | 51.864 | KG |  | 5715114117630 | CRN5-8 A-P-A-V-HQQV 1x115/230 60HZ | 128.8456 | 114.3394
99916992 | CRN05 | 59.086 | 52.506 | KG |  | 5715114117647 | CRN5-9 A-P-A-V-HQQV 1x115/230 60HZ | 130.261 | 115.7547
99916993 | CRN05 | 86.124 | 78.004 | KG |  | 5715114117654 | CRN5-10 A-P-A-V-HQQV 1x230 60HZ | 189.869 | 171.9676
99916994 | CRN05 | 86.666 | 78.546 | KG |  | 5715114117661 | CRN5-11 A-P-A-V-HQQV 1x230 60HZ | 191.0639 | 173.1625
99916995 | CRN05 | 87.33 | 79.21 | KG |  | 5715114117678 | CRN5-12 A-P-A-V-HQQV 1x230 60HZ | 192.5277 | 174.6264
99916996 | CRN05 | 87.851 | 79.731 | KG |  | 5715114117685 | CRN5-13 A-P-A-V-HQQV 1x230 60HZ | 193.6763 | 175.775
99916997 | CRN05 | 88.494 | 80.374 | KG |  | 5715114117692 | CRN5-14 A-P-A-V-HQQV 1x230 60HZ | 195.0939 | 177.1925
99916998 | CRN05 | 89.037 | 80.917 | KG |  | 5715114117708 | CRN5-15 A-P-A-V-HQQV 1x230 60HZ | 196.291 | 178.3896
99916999 | CRN05 | 89.579 | 81.459 | KG |  | 5715114117715 | CRN5-16 A-P-A-V-HQQV 1x230 60HZ | 197.4859 | 179.5845
99917000 | CRN05 | 145.233 | 94.443 | KG |  | 5715114117722 | CRN5-18 A-P-A-V-HQQV 1x230 60HZ | 320.1807 | 208.209
99917001 | CRN05 | 146.418 | 95.628 | KG |  | 5715114117739 | CRN5-20 A-P-A-V-HQQV 1x230 60HZ | 322.7931 | 210.8215
99917002 | CRN05 | 147.503 | 96.713 | KG |  | 5715114117746 | CRN5-22 A-P-A-V-HQQV 1x230 60HZ | 325.1851 | 213.2135
99917003 | CRN05 | 148.689 | 97.899 | KG |  | 5715114117753 | CRN5-24 A-P-A-V-HQQV 1x230 60HZ | 327.7998 | 215.8281
99917004 | CRN05 | 36.259 | 31.269 | KG |  | 5715114117760 | CRN5-2 A-FGJ-A-E-HQQE 1x115/230 60HZ | 79.9366 | 68.9356
99917005 | CRN05 | 38.034 | 33.044 | KG |  | 5715114117777 | CRN5-3 A-FGJ-A-E-HQQE 1x115/230 60HZ | 83.8498 | 72.8488
99917006 | CRN05 | 40.7 | 35.71 | KG |  | 5715114117784 | CRN5-4 A-FGJ-A-E-HQQE 1x115/230 60HZ | 89.7272 | 78.7263
99917007 | CRN05 | 43.679 | 38.689 | KG |  | 5715114117791 | CRN5-5 A-FGJ-A-E-HQQE 1x115/230 60HZ | 96.2947 | 85.2938
99917008 | CRN05 | 45.912 | 39.332 | KG |  | 5715114117807 | CRN5-6 A-FGJ-A-E-HQQE 1x115/230 60HZ | 101.2176 | 86.7113
99917009 | CRN05 | 62.061 | 55.481 | KG |  | 5715114117814 | CRN5-7 A-FGJ-A-E-HQQE 1x115/230 60HZ | 136.8197 | 122.3134
99917010 | CRN05 | 62.604 | 56.024 | KG |  | 5715114117821 | CRN5-8 A-FGJ-A-E-HQQE 1x115/230 60HZ | 138.0168 | 123.5105
99917011 | CRN05 | 63.246 | 56.666 | KG |  | 5715114117838 | CRN5-9 A-FGJ-A-E-HQQE 1x115/230 60HZ | 139.4321 | 124.9259
99917012 | CRN05 | 90.284 | 82.164 | KG |  | 5715114117845 | CRN5-10 A-FGJ-A-E-HQQE 1x230 60HZ | 199.0401 | 181.1388
99917013 | CRN05 | 90.826 | 82.706 | KG |  | 5715114117852 | CRN5-11 A-FGJ-A-E-HQQE 1x230 60HZ | 200.235 | 182.3336
99917014 | CRN05 | 91.49 | 83.37 | KG |  | 5715114117869 | CRN5-12 A-FGJ-A-E-HQQE 1x230 60HZ | 201.6989 | 183.7975
99917015 | CRN05 | 92.011 | 83.891 | KG |  | 5715114117876 | CRN5-13 A-FGJ-A-E-HQQE 1x230 60HZ | 202.8475 | 184.9461
99917016 | CRN05 | 92.654 | 84.534 | KG |  | 5715114117883 | CRN5-14 A-FGJ-A-E-HQQE 1x230 60HZ | 204.265 | 186.3637
99917017 | CRN05 | 93.197 | 85.077 | KG |  | 5715114117890 | CRN5-15 A-FGJ-A-E-HQQE 1x230 60HZ | 205.4621 | 187.5608
99917018 | CRN05 | 93.739 | 85.619 | KG |  | 5715114117906 | CRN5-16 A-FGJ-A-E-HQQE 1x230 60HZ | 206.657 | 188.7556
99917019 | CRN05 | 149.393 | 98.603 | KG |  | 5715114117913 | CRN5-18 A-FGJ-A-E-HQQE 1x230 60HZ | 329.3518 | 217.3802
99917020 | CRN05 | 150.578 | 99.788 | KG |  | 5715114117920 | CRN5-20 A-FGJ-A-E-HQQE 1x230 60HZ | 331.9643 | 219.9926
99917021 | CRN05 | 151.663 | 100.873 | KG |  | 5715114117937 | CRN5-22 A-FGJ-A-E-HQQE 1x230 60HZ | 334.3562 | 222.3846
99917022 | CRN05 | 152.849 | 102.059 | KG |  | 5715114117944 | CRN5-24 A-FGJ-A-E-HQQE 1x230 60HZ | 336.9709 | 224.9993
99917023 | CRN05 | 36.259 | 31.269 | KG |  | 5715114117951 | CRN5-2 A-FGJ-A-V-HQQV 1x115/230 60HZ | 79.9366 | 68.9356
99917024 | CRN05 | 38.034 | 33.044 | KG |  | 5715114117968 | CRN5-3 A-FGJ-A-V-HQQV 1x115/230 60HZ | 83.8498 | 72.8488
99917025 | CRN05 | 40.7 | 35.71 | KG |  | 5715114117975 | CRN5-4 A-FGJ-A-V-HQQV 1x115/230 60HZ | 89.7272 | 78.7263
99917026 | CRN05 | 43.679 | 38.689 | KG |  | 5715114117982 | CRN5-5 A-FGJ-A-V-HQQV 1x115/230 60HZ | 96.2947 | 85.2938
99917027 | CRN05 | 45.912 | 39.332 | KG |  | 5715114117999 | CRN5-6 A-FGJ-A-V-HQQV 1x115/230 60HZ | 101.2176 | 86.7113
99917028 | CRN05 | 62.061 | 55.481 | KG |  | 5715114118002 | CRN5-7 A-FGJ-A-V-HQQV 1x115/230 60HZ | 136.8197 | 122.3134
99917029 | CRN05 | 62.604 | 56.024 | KG |  | 5715114118019 | CRN5-8 A-FGJ-A-V-HQQV 1x115/230 60HZ | 138.0168 | 123.5105
99917030 | CRN05 | 63.246 | 56.666 | KG |  | 5715114118026 | CRN5-9 A-FGJ-A-V-HQQV 1x115/230 60HZ | 139.4321 | 124.9259
99917032 | CRN05 | 90.284 | 82.164 | KG |  | 5715114118057 | CRN5-10 A-FGJ-A-V-HQQV 1x230 60HZ | 199.0401 | 181.1388
99917033 | CRN05 | 90.826 | 82.706 | KG |  | 5715114118064 | CRN5-11 A-FGJ-A-V-HQQV 1x230 60HZ | 200.235 | 182.3336
99917034 | CRN05 | 91.49 | 83.37 | KG |  | 5715114118071 | CRN5-12 A-FGJ-A-V-HQQV 1x230 60HZ | 201.6989 | 183.7975
99917035 | CRN05 | 92.011 | 83.891 | KG |  | 5715114118088 | CRN5-13 A-FGJ-A-V-HQQV 1x230 60HZ | 202.8475 | 184.9461
99917036 | CRN05 | 92.654 | 84.534 | KG |  | 5715114118095 | CRN5-14 A-FGJ-A-V-HQQV 1x230 60HZ | 204.265 | 186.3637
99917037 | CRN05 | 93.197 | 85.077 | KG |  | 5715114118101 | CRN5-15 A-FGJ-A-V-HQQV 1x230 60HZ | 205.4621 | 187.5608
99917039 | CRN05 | 93.739 | 85.619 | KG |  | 5715114118125 | CRN5-16 A-FGJ-A-V-HQQV 1x230 60HZ | 206.657 | 188.7556
99917040 | CRN05 | 149.393 | 98.603 | KG |  | 5715114118132 | CRN5-18 A-FGJ-A-V-HQQV 1x230 60HZ | 329.3518 | 217.3802
99917041 | CRN05 | 150.578 | 99.788 | KG |  | 5715114118149 | CRN5-20 A-FGJ-A-V-HQQV 1x230 60HZ | 331.9643 | 219.9926
99917042 | CRN05 | 151.663 | 100.873 | KG |  | 5715114118156 | CRN5-22 A-FGJ-A-V-HQQV 1x230 60HZ | 334.3562 | 222.3846
99917043 | CRN05 | 152.849 | 102.059 | KG |  | 5715114118163 | CRN5-24 A-FGJ-A-V-HQQV 1x230 60HZ | 336.9709 | 224.9993
99917045 | CRN05 | 26.6 | 21.61 | KG |  | 5715114118187 | CRN5-2 A-P-A-E-HQQE 3x230/460 60HZ | 58.6424 | 47.6414
99917046 | CRN05 | 27.771 | 22.781 | KG |  | 5715114118200 | CRN5-3 A-P-A-E-HQQE 3x230/460 60HZ | 61.2239 | 50.223
99917047 | CRN05 | 36.11 | 31.12 | KG |  | 5715114118217 | CRN5-4 A-P-A-E-HQQE 3x230/460 60HZ | 79.6081 | 68.6072
99917048 | CRN05 | 38.651 | 33.661 | KG |  | 5715114118224 | CRN5-5 A-P-A-E-HQQE 3x230/460 60HZ | 85.21 | 74.209
99917049 | CRN05 | 39.294 | 34.304 | KG |  | 5715114118231 | CRN5-6 A-P-A-E-HQQE 3x230/460 60HZ | 86.6276 | 75.6266
99917050 | CRN05 | 56.718 | 50.138 | KG |  | 5715114118248 | CRN5-7 A-P-A-E-HQQE 3x230/460 60HZ | 125.0405 | 110.5342
99917051 | CRN05 | 57.261 | 50.681 | KG |  | 5715114118255 | CRN5-8 A-P-A-E-HQQE 3x230/460 60HZ | 126.2376 | 111.7313
99917052 | CRN05 | 57.903 | 51.323 | KG |  | 5715114118262 | CRN5-9 A-P-A-E-HQQE 3x230/460 60HZ | 127.653 | 113.1467
99917053 | CRN05 | 64.99 | 58.41 | KG |  | 5715114118279 | CRN5-10 A-P-A-E-HQQE 3x230/460 60HZ | 143.277 | 128.7707
99917054 | CRN05 | 65.532 | 58.952 | KG |  | 5715114118286 | CRN5-11 A-P-A-E-HQQE 3x230/460 60HZ | 144.4718 | 129.9656
99917055 | CRN05 | 66.196 | 59.616 | KG |  | 5715114118293 | CRN5-12 A-P-A-E-HQQE 3x230/460 60HZ | 145.9357 | 131.4294
99917056 | CRN05 | 68.257 | 60.137 | KG |  | 5715114118309 | CRN5-13 A-P-A-E-HQQE 3x230/460 60HZ | 150.4794 | 132.578
99917057 | CRN05 | 68.9 | 60.78 | KG |  | 5715114118316 | CRN5-14 A-P-A-E-HQQE 3x230/460 60HZ | 151.8969 | 133.9956
99917058 | CRN05 | 69.443 | 61.323 | KG |  | 5715114118323 | CRN5-15 A-P-A-E-HQQE 3x230/460 60HZ | 153.094 | 135.1927
99917059 | CRN05 | 69.985 | 61.865 | KG |  | 5715114118330 | CRN5-16 A-P-A-E-HQQE 3x230/460 60HZ | 154.2889 | 136.3876
99917060 | CRN05 | 97.352 | 89.232 | KG |  | 5715114118347 | CRN5-18 A-P-A-E-HQQE 3x230/460 60HZ | 214.6222 | 196.7209
99917062 | CRN05 | 141.207 | 90.417 | KG |  | 5715114118361 | CRN5-20 A-P-A-E-HQQE 3x230/460 60HZ | 311.305 | 199.3333
99917063 | CRN05 | 142.292 | 91.502 | KG |  | 5715114118378 | CRN5-22 A-P-A-E-HQQE 3x230/460 60HZ | 313.6969 | 201.7253
99917064 | CRN05 | 143.478 | 92.688 | KG |  | 5715114118385 | CRN5-24 A-P-A-E-HQQE 3x230/460 60HZ | 316.3116 | 204.34
99917065 | CRN05 | 26.6 | 21.61 | KG |  | 5715114118392 | CRN5-2 A-P-A-V-HQQV 3x230/460 60HZ | 58.6424 | 47.6414
99917066 | CRN05 | 27.771 | 22.781 | KG |  | 5715114118408 | CRN5-3 A-P-A-V-HQQV 3x230/460 60HZ | 61.2239 | 50.223
99917067 | CRN05 | 36.11 | 31.12 | KG |  | 5715114118415 | CRN5-4 A-P-A-V-HQQV 3x230/460 60HZ | 79.6081 | 68.6072
99917068 | CRN05 | 38.651 | 33.661 | KG |  | 5715114118422 | CRN5-5 A-P-A-V-HQQV 3x230/460 60HZ | 85.21 | 74.209
99917069 | CRN05 | 39.294 | 34.304 | KG |  | 5715114118439 | CRN5-6 A-P-A-V-HQQV 3x230/460 60HZ | 86.6276 | 75.6266
99917070 | CRN05 | 56.718 | 50.138 | KG |  | 5715114118446 | CRN5-7 A-P-A-V-HQQV 3x230/460 60HZ | 125.0405 | 110.5342
99917071 | CRN05 | 57.261 | 50.681 | KG |  | 5715114118453 | CRN5-8 A-P-A-V-HQQV 3x230/460 60HZ | 126.2376 | 111.7313
99917072 | CRN05 | 57.903 | 51.323 | KG |  | 5715114118460 | CRN5-9 A-P-A-V-HQQV 3x230/460 60HZ | 127.653 | 113.1467
99917073 | CRN05 | 64.99 | 58.41 | KG |  | 5715114118477 | CRN5-10 A-P-A-V-HQQV 3x230/460 60HZ | 143.277 | 128.7707
99917074 | CRN05 | 65.532 | 58.952 | KG |  | 5715114118484 | CRN5-11 A-P-A-V-HQQV 3x230/460 60HZ | 144.4718 | 129.9656
99917075 | CRN05 | 66.196 | 59.616 | KG |  | 5715114118491 | CRN5-12 A-P-A-V-HQQV 3x230/460 60HZ | 145.9357 | 131.4294
99917076 | CRN05 | 68.257 | 60.137 | KG |  | 5715114118507 | CRN5-13 A-P-A-V-HQQV 3x230/460 60HZ | 150.4794 | 132.578
99917077 | CRN05 | 68.9 | 60.78 | KG |  | 5715114118514 | CRN5-14 A-P-A-V-HQQV 3x230/460 60HZ | 151.8969 | 133.9956
99917078 | CRN05 | 69.443 | 61.323 | KG |  | 5715114118521 | CRN5-15 A-P-A-V-HQQV 3x230/460 60HZ | 153.094 | 135.1927
99917079 | CRN05 | 69.985 | 61.865 | KG |  | 5715114118538 | CRN5-16 A-P-A-V-HQQV 3x230/460 60HZ | 154.2889 | 136.3876
99917080 | CRN05 | 97.352 | 89.232 | KG |  | 5715114118545 | CRN5-18 A-P-A-V-HQQV 3x230/460 60HZ | 214.6222 | 196.7209
99917081 | CRN05 | 141.207 | 90.417 | KG |  | 5715114118552 | CRN5-20 A-P-A-V-HQQV 3x230/460 60HZ | 311.305 | 199.3333
99917082 | CRN05 | 142.292 | 91.502 | KG |  | 5715114118569 | CRN5-22 A-P-A-V-HQQV 3x230/460 60HZ | 313.6969 | 201.7253
99917083 | CRN05 | 143.478 | 92.688 | KG |  | 5715114118576 | CRN5-24 A-P-A-V-HQQV 3x230/460 60HZ | 316.3116 | 204.34
99917084 | CRN05 | 30.76 | 25.77 | KG |  | 5715114118583 | CRN5-2 A-FGJ-A-E-HQQE 3x230/460 60HZ | 67.8135 | 56.8125
99917085 | CRN05 | 31.931 | 26.941 | KG |  | 5715114118590 | CRN5-3 A-FGJ-A-E-HQQE 3x230/460 60HZ | 70.3951 | 59.3941
99917086 | CRN05 | 40.27 | 35.28 | KG |  | 5715114118606 | CRN5-4 A-FGJ-A-E-HQQE 3x230/460 60HZ | 88.7792 | 77.7783
99917087 | CRN05 | 42.811 | 37.821 | KG |  | 5715114118613 | CRN5-5 A-FGJ-A-E-HQQE 3x230/460 60HZ | 94.3811 | 83.3802
99917088 | CRN05 | 45.044 | 38.464 | KG |  | 5715114118620 | CRN5-6 A-FGJ-A-E-HQQE 3x230/460 60HZ | 99.304 | 84.7977
99917089 | CRN05 | 60.878 | 54.298 | KG |  | 5715114118637 | CRN5-7 A-FGJ-A-E-HQQE 3x230/460 60HZ | 134.2116 | 119.7054
99917090 | CRN05 | 61.421 | 54.841 | KG |  | 5715114118644 | CRN5-8 A-FGJ-A-E-HQQE 3x230/460 60HZ | 135.4087 | 120.9025
99917091 | CRN05 | 62.063 | 55.483 | KG |  | 5715114118651 | CRN5-9 A-FGJ-A-E-HQQE 3x230/460 60HZ | 136.8241 | 122.3178
99917092 | CRN05 | 69.15 | 62.57 | KG |  | 5715114118668 | CRN5-10 A-FGJ-A-E-HQQE 3x230/460 60HZ | 152.4481 | 137.9418
99917093 | CRN05 | 69.692 | 63.112 | KG |  | 5715114118675 | CRN5-11 A-FGJ-A-E-HQQE 3x230/460 60HZ | 153.643 | 139.1367
99917094 | CRN05 | 71.896 | 63.776 | KG |  | 5715114118682 | CRN5-12 A-FGJ-A-E-HQQE 3x230/460 60HZ | 158.5019 | 140.6006
99917095 | CRN05 | 72.417 | 64.297 | KG |  | 5715114118699 | CRN5-13 A-FGJ-A-E-HQQE 3x230/460 60HZ | 159.6505 | 141.7492
99917096 | CRN05 | 73.06 | 64.94 | KG |  | 5715114118705 | CRN5-14 A-FGJ-A-E-HQQE 3x230/460 60HZ | 161.0681 | 143.1667
99917097 | CRN05 | 73.603 | 65.483 | KG |  | 5715114118712 | CRN5-15 A-FGJ-A-E-HQQE 3x230/460 60HZ | 162.2652 | 144.3638
99917098 | CRN05 | 74.145 | 66.025 | KG |  | 5715114118729 | CRN5-16 A-FGJ-A-E-HQQE 3x230/460 60HZ | 163.4601 | 145.5587
99917099 | CRN05 | 101.512 | 93.392 | KG |  | 5715114118736 | CRN5-18 A-FGJ-A-E-HQQE 3x230/460 60HZ | 223.7934 | 205.892
99917100 | CRN05 | 145.367 | 94.577 | KG |  | 5715114118743 | CRN5-20 A-FGJ-A-E-HQQE 3x230/460 60HZ | 320.4761 | 208.5045
99917101 | CRN05 | 146.452 | 95.662 | KG |  | 5715114118750 | CRN5-22 A-FGJ-A-E-HQQE 3x230/460 60HZ | 322.8681 | 210.8964
99917102 | CRN05 | 147.638 | 96.848 | KG |  | 5715114118767 | CRN5-24 A-FGJ-A-E-HQQE 3x230/460 60HZ | 325.4827 | 213.5111
99917103 | CRN05 | 30.76 | 25.77 | KG |  | 5715114118774 | CRN5-2 A-FGJ-A-V-HQQV 3x230/460 60HZ | 67.8135 | 56.8125
99917104 | CRN05 | 31.931 | 26.941 | KG |  | 5715114118781 | CRN5-3 A-FGJ-A-V-HQQV 3x230/460 60HZ | 70.3951 | 59.3941
99917105 | CRN05 | 40.27 | 35.28 | KG |  | 5715114118798 | CRN5-4 A-FGJ-A-V-HQQV 3x230/460 60HZ | 88.7792 | 77.7783
99917106 | CRN05 | 42.811 | 37.821 | KG |  | 5715114118804 | CRN5-5 A-FGJ-A-V-HQQV 3x230/460 60HZ | 94.3811 | 83.3802
99917107 | CRN05 | 45.044 | 38.464 | KG |  | 5715114118811 | CRN5-6 A-FGJ-A-V-HQQV 3x230/460 60HZ | 99.304 | 84.7977
99917108 | CRN05 | 60.878 | 54.298 | KG |  | 5715114118828 | CRN5-7 A-FGJ-A-V-HQQV 3x230/460 60HZ | 134.2116 | 119.7054
99917109 | CRN05 | 61.421 | 54.841 | KG |  | 5715114118835 | CRN5-8 A-FGJ-A-V-HQQV 3x230/460 60HZ | 135.4087 | 120.9025
99917110 | CRN05 | 62.063 | 55.483 | KG |  | 5715114118842 | CRN5-9 A-FGJ-A-V-HQQV 3x230/460 60HZ | 136.8241 | 122.3178
99917112 | CRN05 | 69.15 | 62.57 | KG |  | 5715114118873 | CRN5-10 A-FGJ-A-V-HQQV 3x230/460 60HZ | 152.4481 | 137.9418
99917113 | CRN05 | 69.692 | 63.112 | KG |  | 5715114118880 | CRN5-11 A-FGJ-A-V-HQQV 3x230/460 60HZ | 153.643 | 139.1367
99917114 | CRN05 | 71.896 | 63.776 | KG |  | 5715114118897 | CRN5-12 A-FGJ-A-V-HQQV 3x230/460 60HZ | 158.5019 | 140.6006
99917115 | CRN05 | 72.417 | 64.297 | KG |  | 5715114118903 | CRN5-13 A-FGJ-A-V-HQQV 3x230/460 60HZ | 159.6505 | 141.7492
99917116 | CRN05 | 73.06 | 64.94 | KG |  | 5715114118910 | CRN5-14 A-FGJ-A-V-HQQV 3x230/460 60HZ | 161.0681 | 143.1667
99917117 | CRN05 | 73.603 | 65.483 | KG |  | 5715114118927 | CRN5-15 A-FGJ-A-V-HQQV 3x230/460 60HZ | 162.2652 | 144.3638
99917118 | CRN05 | 74.145 | 66.025 | KG |  | 5715114118934 | CRN5-16 A-FGJ-A-V-HQQV 3x230/460 60HZ | 163.4601 | 145.5587
99917119 | CRN05 | 101.512 | 93.392 | KG |  | 5715114118941 | CRN5-18 A-FGJ-A-V-HQQV 3x230/460 60HZ | 223.7934 | 205.892
99917120 | CRN05 | 145.367 | 94.577 | KG |  | 5715114118958 | CRN5-20 A-FGJ-A-V-HQQV 3x230/460 60HZ | 320.4761 | 208.5045
99917121 | CRN05 | 146.452 | 95.662 | KG |  | 5715114118965 | CRN5-22 A-FGJ-A-V-HQQV 3x230/460 60HZ | 322.8681 | 210.8964
99917123 | CRN05 | 147.638 | 96.848 | KG |  | 5715114118989 | CRN5-24 A-FGJ-A-V-HQQV 3x230/460 60HZ | 325.4827 | 213.5111
99917144 | CR010 | 55 | 47 | KG |  | 5715114119351 | CR10-1 A-BN-A-E-HQQE 1x115/230 60 HZ | 121.253 | 103.6162
99917145 | CR010 | 58 | 50 | KG |  | 5715114119368 | CR10-2 A-BN-A-E-HQQE 1x115/230 60 HZ | 127.8668 | 110.23
99917146 | CR010 | 82 | 74 | KG |  | 5715114119375 | CR10-3 A-BN-A-E-HQQE 1x115/230 60 HZ | 180.7772 | 163.1404
99917147 | CR010 | 83 | 75 | KG |  | 5715114119382 | CR10-4 A-BN-A-E-HQQE 1x115/230 60 HZ | 182.9818 | 165.345
99917148 | CR010 | 110 | 101 | KG |  | 5715114119399 | CR10-5 A-BN-A-E-HQQE 1x230 60 HZ | 242.506 | 222.6646
99917149 | CR010 | 111 | 102 | KG |  | 5715114119405 | CR10-6 A-BN-A-E-HQQE 1x230 60 HZ | 244.7106 | 224.8692
99917150 | CR010 | 55 | 47 | KG |  | 5715114119511 | CR10-1 A-BN-A-V-HQQV 1x115/230 60 HZ | 121.253 | 103.6162
99917151 | CR010 | 58 | 50 | KG |  | 5715114119528 | CR10-2 A-BN-A-V-HQQV 1x115/230 60 HZ | 127.8668 | 110.23
99917152 | CR010 | 82 | 74 | KG |  | 5715114119535 | CR10-3 A-BN-A-V-HQQV 1x115/230 60 HZ | 180.7772 | 163.1404
99917153 | CR010 | 83 | 75 | KG |  | 5715114119542 | CR10-4 A-BN-A-V-HQQV 1x115/230 60 HZ | 182.9818 | 165.345
99917154 | CR010 | 110 | 101 | KG |  | 5715114119559 | CR10-5 A-BN-A-V-HQQV 1x230 60 HZ | 242.506 | 222.6646
99917155 | CR010 | 111 | 102 | KG |  | 5715114119566 | CR10-6 A-BN-A-V-HQQV 1x230 60 HZ | 244.7106 | 224.8692
99917156 | CR010 | 56 | 48 | KG |  | 5715114119573 | CR10-1 A-GJ-A-E-HQQE 1x115/230 60 HZ | 123.4576 | 105.8208
99917157 | CR010 | 59 | 51 | KG |  | 5715114119580 | CR10-2 A-GJ-A-E-HQQE 1x115/230 60 HZ | 130.0714 | 112.4346
99917158 | CR010 | 114 | 75 | KG |  | 5715114119597 | CR10-3 A-GJ-A-E-HQQE 1x115/230 60 HZ | 251.3244 | 165.345
99917159 | CR010 | 115 | 76 | KG |  | 5715114119603 | CR10-4 A-GJ-A-E-HQQE 1x115/230 60 HZ | 253.529 | 167.5496
99917160 | CR010 | 141 | 102 | KG |  | 5715114119610 | CR10-5 A-GJ-A-E-HQQE 1x230 60 HZ | 310.8486 | 224.8692
99917161 | CR010 | 142 | 103 | KG |  | 5715114119627 | CR10-6 A-GJ-A-E-HQQE 1x230 60 HZ | 313.0532 | 227.0738
99917162 | CR010 | 154 | 115 | KG |  | 5715114119634 | CR10-7 A-GJ-A-E-HQQE 1x230 60 HZ | 339.5084 | 253.529
99917163 | CR010 | 155 | 116 | KG |  | 5715114119641 | CR10-8 A-GJ-A-E-HQQE 1x230 60 HZ | 341.713 | 255.7336
99917164 | CR010 | 156 | 117 | KG |  | 5715114119658 | CR10-9 A-GJ-A-E-HQQE 1x230 60 HZ | 343.9176 | 257.9382
99917165 | CR010 | 157 | 118 | KG |  | 5715114119665 | CR10-10 A-GJ-A-E-HQQE 1x230 60 HZ | 346.1222 | 260.1428
99917166 | CR010 | 176 | 125 | KG |  | 5715114119672 | CR10-12 A-GJ-A-E-HQQE 1x230 60 HZ | 388.0096 | 275.575
99917167 | CR010 | 56 | 48 | KG |  | 5715114119689 | CR10-1 A-GJ-A-V-HQQV 1x115/230 60 HZ | 123.4576 | 105.8208
99917168 | CR010 | 59 | 51 | KG |  | 5715114119696 | CR10-2 A-GJ-A-V-HQQV 1x115/230 60 HZ | 130.0714 | 112.4346
99917169 | CR010 | 114 | 75 | KG |  | 5715114119702 | CR10-3 A-GJ-A-V-HQQV 1x115/230 60 HZ | 251.3244 | 165.345
99917170 | CR010 | 115 | 76 | KG |  | 5715114119719 | CR10-4 A-GJ-A-V-HQQV 1x115/230 60 HZ | 253.529 | 167.5496
99917171 | CR010 | 141 | 102 | KG |  | 5715114119726 | CR10-5 A-GJ-A-V-HQQV 1x230 60 HZ | 310.8486 | 224.8692
99917172 | CR010 | 142 | 103 | KG |  | 5715114119733 | CR10-6 A-GJ-A-V-HQQV 1x230 60 HZ | 313.0532 | 227.0738
99917173 | CR010 | 154 | 115 | KG |  | 5715114119740 | CR10-7 A-GJ-A-V-HQQV 1x230 60 HZ | 339.5084 | 253.529
99917174 | CR010 | 155 | 116 | KG |  | 5715114119757 | CR10-8 A-GJ-A-V-HQQV 1x230 60 HZ | 341.713 | 255.7336
99917175 | CR010 | 156 | 117 | KG |  | 5715114119764 | CR10-9 A-GJ-A-V-HQQV 1x230 60 HZ | 343.9176 | 257.9382
99917176 | CR010 | 157 | 118 | KG |  | 5715114119771 | CR10-10 A-GJ-A-V-HQQV 1x230 60 HZ | 346.1222 | 260.1428
99917177 | CR010 | 176 | 125 | KG |  | 5715114119788 | CR10-12 A-GJ-A-V-HQQV 1x230 60 HZ | 388.0096 | 275.575
99917178 | CR010 | 49 | 41 | KG |  | 5715114119795 | CR10-1 A-BN-A-E-HQQE 3x230/460 60 HZ | 108.0254 | 90.3886
99917179 | CR010 | 58 | 50 | KG |  | 5715114119801 | CR10-2 A-BN-A-E-HQQE 3x230/460 60 HZ | 127.8668 | 110.23
99917180 | CR010 | 81 | 73 | KG |  | 5715114119818 | CR10-3 A-BN-A-E-HQQE 3x230/460 60 HZ | 178.5726 | 160.9358
99917181 | CR010 | 81 | 74 | KG |  | 5715114119825 | CR10-4 A-BN-A-E-HQQE 3x230/460 60 HZ | 178.5726 | 163.1404
99917182 | CR010 | 89 | 81 | KG |  | 5715114119832 | CR10-5 A-BN-A-E-HQQE 3x230/460 60 HZ | 196.2094 | 178.5726
99917183 | CR010 | 90 | 82 | KG |  | 5715114119849 | CR10-6 A-BN-A-E-HQQE 3x230/460 60 HZ | 198.414 | 180.7772
99917184 | CR010 | 49 | 41 | KG |  | 5715114119856 | CR10-1 A-BN-A-V-HQQV 3x230/460 60 HZ | 108.0254 | 90.3886
99917185 | CR010 | 58 | 50 | KG |  | 5715114119863 | CR10-2 A-BN-A-V-HQQV 3x230/460 60 HZ | 127.8668 | 110.23
99917186 | CR010 | 81 | 73 | KG |  | 5715114119870 | CR10-3 A-BN-A-V-HQQV 3x230/460 60 HZ | 178.5726 | 160.9358
99917187 | CR010 | 81 | 74 | KG |  | 5715114119887 | CR10-4 A-BN-A-V-HQQV 3x230/460 60 HZ | 178.5726 | 163.1404
99917188 | CR010 | 89 | 81 | KG |  | 5715114119894 | CR10-5 A-BN-A-V-HQQV 3x230/460 60 HZ | 196.2094 | 178.5726
99917189 | CR010 | 90 | 82 | KG |  | 5715114119900 | CR10-6 A-BN-A-V-HQQV 3x230/460 60 HZ | 198.414 | 180.7772
99917190 | CR010 | 50 | 42 | KG |  | 5715114119917 | CR10-1 A-GJ-A-E-HQQE 3x230/460 60 HZ | 110.23 | 92.5932
99917191 | CR010 | 59 | 51 | KG |  | 5715114119924 | CR10-2 A-GJ-A-E-HQQE 3x230/460 60 HZ | 130.0714 | 112.4346
99917192 | CR010 | 82 | 74 | KG |  | 5715114119931 | CR10-3 A-GJ-A-E-HQQE 3x230/460 60 HZ | 180.7772 | 163.1404
99917193 | CR010 | 82 | 75 | KG |  | 5715114119948 | CR10-4 A-GJ-A-E-HQQE 3x230/460 60 HZ | 180.7772 | 165.345
99917194 | CR010 | 90 | 82 | KG |  | 5715114119955 | CR10-5 A-GJ-A-E-HQQE 3x230/460 60 HZ | 198.414 | 180.7772
99917195 | CR010 | 91 | 83 | KG |  | 5715114119962 | CR10-6 A-GJ-A-E-HQQE 3x230/460 60 HZ | 200.6186 | 182.9818
99917196 | CR010 | 119 | 110 | KG |  | 5715114119979 | CR10-7 A-GJ-A-E-HQQE 3x230/460 60 HZ | 262.3474 | 242.506
99917197 | CR010 | 120 | 111 | KG |  | 5715114119986 | CR10-8 A-GJ-A-E-HQQE 3x230/460 60 HZ | 264.552 | 244.7106
99917198 | CR010 | 121 | 112 | KG |  | 5715114119993 | CR10-9 A-GJ-A-E-HQQE 3x230/460 60 HZ | 266.7566 | 246.9152
99917199 | CR010 | 122 | 113 | KG |  | 5715114120005 | CR10-10 A-GJ-A-E-HQQE 3x230/460 60 HZ | 268.9612 | 249.1198
99917200 | CR010 | 139 | 130 | KG |  | 5715114120012 | CR10-12 A-GJ-A-E-HQQE 3x230/460 60 HZ | 306.4394 | 286.598
99917201 | CR010 | 195 | 143 | KG |  | 5715114120029 | CR10-14 A-GJ-A-E-HQQE 3x230/460 60 HZ | 429.897 | 315.2578
99917202 | CR010 | 197 | 146 | KG |  | 5715114120036 | CR10-16 A-GJ-A-E-HQQE 3x230/460 60 HZ | 434.3062 | 321.8716
99917203 | CR010 | 200 | 148 | KG |  | 5715114120043 | CR10-17 A-GJ-A-E-HQQE 3x230/460 60 HZ | 440.92 | 326.2808
99917204 | CR010 | 50 | 42 | KG |  | 5715114120050 | CR10-1 A-GJ-A-V-HQQV 3x230/460 60 HZ | 110.23 | 92.5932
99917205 | CR010 | 59 | 51 | KG |  | 5715114120067 | CR10-2 A-GJ-A-V-HQQV 3x230/460 60 HZ | 130.0714 | 112.4346
99917206 | CR010 | 82 | 74 | KG |  | 5715114120074 | CR10-3 A-GJ-A-V-HQQV 3x230/460 60 HZ | 180.7772 | 163.1404
99917207 | CR010 | 82 | 75 | KG |  | 5715114120081 | CR10-4 A-GJ-A-V-HQQV 3x230/460 60 HZ | 180.7772 | 165.345
99917208 | CR010 | 90 | 82 | KG |  | 5715114120098 | CR10-5 A-GJ-A-V-HQQV 3x230/460 60 HZ | 198.414 | 180.7772
99917209 | CR010 | 91 | 83 | KG |  | 5715114120104 | CR10-6 A-GJ-A-V-HQQV 3x230/460 60 HZ | 200.6186 | 182.9818
99917210 | CR010 | 119 | 110 | KG |  | 5715114120111 | CR10-7 A-GJ-A-V-HQQV 3x230/460 60 HZ | 262.3474 | 242.506
99917211 | CR010 | 120 | 111 | KG |  | 5715114120128 | CR10-8 A-GJ-A-V-HQQV 3x230/460 60 HZ | 264.552 | 244.7106
99917212 | CR010 | 121 | 112 | KG |  | 5715114120135 | CR10-9 A-GJ-A-V-HQQV 3x230/460 60 HZ | 266.7566 | 246.9152
99917213 | CR010 | 122 | 113 | KG |  | 5715114120142 | CR10-10 A-GJ-A-V-HQQV 3x230/460 60 HZ | 268.9612 | 249.1198
99917214 | CR010 | 139 | 130 | KG |  | 5715114120159 | CR10-12 A-GJ-A-V-HQQV 3x230/460 60 HZ | 306.4394 | 286.598
99917215 | CR010 | 195 | 143 | KG |  | 5715114120166 | CR10-14 A-GJ-A-V-HQQV 3x230/460 60 HZ | 429.897 | 315.2578
99917216 | CR010 | 197 | 146 | KG |  | 5715114120173 | CR10-16 A-GJ-A-V-HQQV 3x230/460 60 HZ | 434.3062 | 321.8716
99917217 | CR010 | 200 | 148 | KG |  | 5715114120180 | CR10-17 A-GJ-A-V-HQQV 3x230/460 60 HZ | 440.92 | 326.2808
99917218 | CR010 | 192 | 140 | KG |  | 5715114120197 | CR10-14 A-GJ-A-E-HQQE 3x230/460 60 HZ | 423.2832 | 308.644
99917219 | CR010 | 194 | 142 | KG |  | 5715114120203 | CR10-16 A-GJ-A-E-HQQE 3x230/460 60 HZ | 427.6924 | 313.0532
99917220 | CR010 | 196 | 144 | KG |  | 5715114120210 | CR10-17 A-GJ-A-E-HQQE 3x230/460 60 HZ | 432.1016 | 317.4624
99917221 | CR010 | 192 | 140 | KG |  | 5715114120227 | CR10-14 A-GJ-A-V-HQQV 3x230/460 60 HZ | 423.2832 | 308.644
99917222 | CR010 | 194 | 142 | KG |  | 5715114120234 | CR10-16 A-GJ-A-V-HQQV 3x230/460 60 HZ | 427.6924 | 313.0532
99917223 | CR010 | 196 | 144 | KG |  | 5715114120241 | CR10-17 A-GJ-A-V-HQQV 3x230/460 60 HZ | 432.1016 | 317.4624
99917224 | CRI10 | 49 | 42 | KG |  | 5715114120258 | CRI10-1 A-CA-A-E-HQQE 1x115/230 60 HZ | 108.0254 | 92.5932
99917225 | CRI10 | 53 | 45 | KG |  | 5715114120265 | CRI10-2 A-CA-A-E-HQQE 1x115/230 60 HZ | 116.8438 | 99.207
99917226 | CRI10 | 76 | 69 | KG |  | 5715114120272 | CRI10-3 A-CA-A-E-HQQE 1x115/230 60 HZ | 167.5496 | 152.1174
99917227 | CRI10 | 77 | 70 | KG |  | 5715114120289 | CRI10-4 A-CA-A-E-HQQE 1x115/230 60 HZ | 169.7542 | 154.322
99917228 | CRI10 | 105 | 96 | KG |  | 5715114120296 | CRI10-5 A-CA-A-E-HQQE 1x230 60 HZ | 231.483 | 211.6416
99917229 | CRI10 | 106 | 97 | KG |  | 5715114120302 | CRI10-6 A-CA-A-E-HQQE 1x230 60 HZ | 233.6876 | 213.8462
99917230 | CRI10 | 118 | 109 | KG |  | 5715114120319 | CRI10-7 A-CA-A-E-HQQE 1x230 60 HZ | 260.1428 | 240.3014
99917231 | CRI10 | 119 | 110 | KG |  | 5715114120326 | CRI10-8 A-CA-A-E-HQQE 1x230 60 HZ | 262.3474 | 242.506
99917232 | CRI10 | 120 | 111 | KG |  | 5715114120333 | CRI10-9 A-CA-A-E-HQQE 1x230 60 HZ | 264.552 | 244.7106
99917233 | CRI10 | 121 | 112 | KG |  | 5715114120340 | CRI10-10 A-CA-A-E-HQQE 1x230 60 HZ | 266.7566 | 246.9152
99917234 | CRI10 | 49 | 42 | KG |  | 5715114120357 | CRI10-1 A-CA-A-V-HQQV 1x115/230 60 HZ | 108.0254 | 92.5932
99917235 | CRI10 | 53 | 45 | KG |  | 5715114120364 | CRI10-2 A-CA-A-V-HQQV 1x115/230 60 HZ | 116.8438 | 99.207
99917236 | CRI10 | 76 | 69 | KG |  | 5715114120371 | CRI10-3 A-CA-A-V-HQQV 1x115/230 60 HZ | 167.5496 | 152.1174
99917237 | CRI10 | 77 | 70 | KG |  | 5715114120388 | CRI10-4 A-CA-A-V-HQQV 1x115/230 60 HZ | 169.7542 | 154.322
99917238 | CRI10 | 105 | 96 | KG |  | 5715114120395 | CRI10-5 A-CA-A-V-HQQV 1x230 60 HZ | 231.483 | 211.6416
99917239 | CRI10 | 106 | 97 | KG |  | 5715114120401 | CRI10-6 A-CA-A-V-HQQV 1x230 60 HZ | 233.6876 | 213.8462
99917240 | CRI10 | 118 | 109 | KG |  | 5715114120418 | CRI10-7 A-CA-A-V-HQQV 1x230 60 HZ | 260.1428 | 240.3014
99917241 | CRI10 | 119 | 110 | KG |  | 5715114120425 | CRI10-8 A-CA-A-V-HQQV 1x230 60 HZ | 262.3474 | 242.506
99917242 | CRI10 | 120 | 111 | KG |  | 5715114120432 | CRI10-9 A-CA-A-V-HQQV 1x230 60 HZ | 264.552 | 244.7106
99917243 | CRI10 | 121 | 112 | KG |  | 5715114120449 | CRI10-10 A-CA-A-V-HQQV 1x230 60 HZ | 266.7566 | 246.9152
99917244 | CRI10 | 52 | 45 | KG |  | 5715114120456 | CRI10-1 A-FGJ-A-E-HQQE 1x115/230 60 HZ | 114.6392 | 99.207
99917245 | CRI10 | 56 | 48 | KG |  | 5715114120463 | CRI10-2 A-FGJ-A-E-HQQE 1x115/230 60 HZ | 123.4576 | 105.8208
99917246 | CRI10 | 111 | 72 | KG |  | 5715114120470 | CRI10-3 A-FGJ-A-E-HQQE 1x115/230 60 HZ | 244.7106 | 158.7312
99917247 | CRI10 | 112 | 73 | KG |  | 5715114120487 | CRI10-4 A-FGJ-A-E-HQQE 1x115/230 60 HZ | 246.9152 | 160.9358
99917248 | CRI10 | 138 | 99 | KG |  | 5715114120494 | CRI10-5 A-FGJ-A-E-HQQE 1x230 60 HZ | 304.2348 | 218.2554
99917249 | CRI10 | 139 | 100 | KG |  | 5715114120500 | CRI10-6 A-FGJ-A-E-HQQE 1x230 60 HZ | 306.4394 | 220.46
99917250 | CRI10 | 151 | 112 | KG |  | 5715114120517 | CRI10-7 A-FGJ-A-E-HQQE 1x230 60 HZ | 332.8946 | 246.9152
99917251 | CRI10 | 152 | 113 | KG |  | 5715114120524 | CRI10-8 A-FGJ-A-E-HQQE 1x230 60 HZ | 335.0992 | 249.1198
99917252 | CRI10 | 153 | 114 | KG |  | 5715114120531 | CRI10-9 A-FGJ-A-E-HQQE 1x230 60 HZ | 337.3038 | 251.3244
99917253 | CRI10 | 154 | 115 | KG |  | 5715114120548 | CRI10-10 A-FGJ-A-E-HQQE 1x230 60 HZ | 339.5084 | 253.529
99917254 | CRI10 | 173 | 121 | KG |  | 5715114120555 | CRI10-12 A-FGJ-A-E-HQQE 1x230 60 HZ | 381.3958 | 266.7566
99917255 | CRI10 | 52 | 45 | KG |  | 5715114120562 | CRI10-1 A-FGJ-A-V-HQQV 1x115/230 60 HZ | 114.6392 | 99.207
99917256 | CRI10 | 56 | 48 | KG |  | 5715114120579 | CRI10-2 A-FGJ-A-V-HQQV 1x115/230 60 HZ | 123.4576 | 105.8208
99917257 | CRI10 | 111 | 72 | KG |  | 5715114120586 | CRI10-3 A-FGJ-A-V-HQQV 1x115/230 60 HZ | 244.7106 | 158.7312
99917258 | CRI10 | 112 | 73 | KG |  | 5715114120593 | CRI10-4 A-FGJ-A-V-HQQV 1x115/230 60 HZ | 246.9152 | 160.9358
99917259 | CRI10 | 138 | 99 | KG |  | 5715114120609 | CRI10-5 A-FGJ-A-V-HQQV 1x230 60 HZ | 304.2348 | 218.2554
99917260 | CRI10 | 139 | 100 | KG |  | 5715114120616 | CRI10-6 A-FGJ-A-V-HQQV 1x230 60 HZ | 306.4394 | 220.46
99917261 | CRI10 | 151 | 112 | KG |  | 5715114120623 | CRI10-7 A-FGJ-A-V-HQQV 1x230 60 HZ | 332.8946 | 246.9152
99917262 | CRI10 | 152 | 113 | KG |  | 5715114120630 | CRI10-8 A-FGJ-A-V-HQQV 1x230 60 HZ | 335.0992 | 249.1198
99917263 | CRI10 | 153 | 114 | KG |  | 5715114120647 | CRI10-9 A-FGJ-A-V-HQQV 1x230 60 HZ | 337.3038 | 251.3244
99917264 | CRI10 | 154 | 115 | KG |  | 5715114120654 | CRI10-10 A-FGJ-A-V-HQQV 1x230 60 HZ | 339.5084 | 253.529
99917265 | CRI10 | 173 | 121 | KG |  | 5715114120661 | CRI10-12 A-FGJ-A-V-HQQV 1x230 60 HZ | 381.3958 | 266.7566
99917266 | CRI10 | 44 | 36 | KG |  | 5715114120678 | CRI10-1 A-CA-A-E-HQQE 3x230/460 60 HZ | 97.0024 | 79.3656
99917267 | CRI10 | 52 | 45 | KG |  | 5715114120685 | CRI10-2 A-CA-A-E-HQQE 3x230/460 60 HZ | 114.6392 | 99.207
99917268 | CRI10 | 75 | 68 | KG |  | 5715114120692 | CRI10-3 A-CA-A-E-HQQE 3x230/460 60 HZ | 165.345 | 149.9128
99917269 | CRI10 | 76 | 68 | KG |  | 5715114120708 | CRI10-4 A-CA-A-E-HQQE 3x230/460 60 HZ | 167.5496 | 149.9128
99917270 | CRI10 | 84 | 76 | KG |  | 5715114120715 | CRI10-5 A-CA-A-E-HQQE 3x230/460 60 HZ | 185.1864 | 167.5496
99917271 | CRI10 | 85 | 77 | KG |  | 5715114120722 | CRI10-6 A-CA-A-E-HQQE 3x230/460 60 HZ | 187.391 | 169.7542
99917272 | CRI10 | 113 | 104 | KG |  | 5715114120739 | CRI10-7 A-CA-A-E-HQQE 3x230/460 60 HZ | 249.1198 | 229.2784
99917273 | CRI10 | 114 | 105 | KG |  | 5715114120746 | CRI10-8 A-CA-A-E-HQQE 3x230/460 60 HZ | 251.3244 | 231.483
99917275 | CRI10 | 115 | 106 | KG |  | 5715114120760 | CRI10-9 A-CA-A-E-HQQE 3x230/460 60 HZ | 253.529 | 233.6876
99917276 | CRI10 | 116 | 107 | KG |  | 5715114120784 | CRI10-10 A-CA-A-E-HQQE 3x230/460 60 HZ | 255.7336 | 235.8922
99917277 | CRI10 | 44 | 36 | KG |  | 5715114120791 | CRI10-1 A-CA-A-V-HQQV 3x230/460 60 HZ | 97.0024 | 79.3656
99917278 | CRI10 | 52 | 45 | KG |  | 5715114120807 | CRI10-2 A-CA-A-V-HQQV 3x230/460 60 HZ | 114.6392 | 99.207
99917279 | CRI10 | 75 | 68 | KG |  | 5715114120814 | CRI10-3 A-CA-A-V-HQQV 3x230/460 60 HZ | 165.345 | 149.9128
99917280 | CRI10 | 76 | 68 | KG |  | 5715114120821 | CRI10-4 A-CA-A-V-HQQV 3x230/460 60 HZ | 167.5496 | 149.9128
99917281 | CRI10 | 84 | 76 | KG |  | 5715114120838 | CRI10-5 A-CA-A-V-HQQV 3x230/460 60 HZ | 185.1864 | 167.5496
99917282 | CRI10 | 85 | 77 | KG |  | 5715114120845 | CRI10-6 A-CA-A-V-HQQV 3x230/460 60 HZ | 187.391 | 169.7542
99917283 | CRI10 | 113 | 104 | KG |  | 5715114120852 | CRI10-7 A-CA-A-V-HQQV 3x230/460 60 HZ | 249.1198 | 229.2784
99917284 | CRI10 | 114 | 105 | KG |  | 5715114120869 | CRI10-8 A-CA-A-V-HQQV 3x230/460 60 HZ | 251.3244 | 231.483
99917285 | CRI10 | 115 | 106 | KG |  | 5715114120876 | CRI10-9 A-CA-A-V-HQQV 3x230/460 60 HZ | 253.529 | 233.6876
99917286 | CRI10 | 116 | 107 | KG |  | 5715114120883 | CRI10-10 A-CA-A-V-HQQV 3x230/460 60 HZ | 255.7336 | 235.8922
99917287 | CRI10 | 47 | 39 | KG |  | 5715114120890 | CRI10-1 A-FGJ-A-E-HQQE 3x230/460 60 HZ | 103.6162 | 85.9794
99917288 | CRI10 | 55 | 48 | KG |  | 5715114120906 | CRI10-2 A-FGJ-A-E-HQQE 3x230/460 60 HZ | 121.253 | 105.8208
99917289 | CRI10 | 78 | 71 | KG |  | 5715114120913 | CRI10-3 A-FGJ-A-E-HQQE 3x230/460 60 HZ | 171.9588 | 156.5266
99917290 | CRI10 | 79 | 71 | KG |  | 5715114120937 | CRI10-4 A-FGJ-A-E-HQQE 3x230/460 60 HZ | 174.1634 | 156.5266
99917291 | CRI10 | 87 | 79 | KG |  | 5715114120944 | CRI10-5 A-FGJ-A-E-HQQE 3x230/460 60 HZ | 191.8002 | 174.1634
99917292 | CRI10 | 88 | 80 | KG |  | 5715114120951 | CRI10-6 A-FGJ-A-E-HQQE 3x230/460 60 HZ | 194.0048 | 176.368
99917293 | CRI10 | 116 | 107 | KG |  | 5715114120968 | CRI10-7 A-FGJ-A-E-HQQE 3x230/460 60 HZ | 255.7336 | 235.8922
99917294 | CRI10 | 117 | 108 | KG |  | 5715114120975 | CRI10-8 A-FGJ-A-E-HQQE 3x230/460 60 HZ | 257.9382 | 238.0968
99917295 | CRI10 | 118 | 109 | KG |  | 5715114120982 | CRI10-9 A-FGJ-A-E-HQQE 3x230/460 60 HZ | 260.1428 | 240.3014
99917296 | CRI10 | 119 | 110 | KG |  | 5715114120999 | CRI10-10 A-FGJ-A-E-HQQE 3x230/460 60 HZ | 262.3474 | 242.506
99917297 | CRI10 | 135 | 126 | KG |  | 5715114121002 | CRI10-12 A-FGJ-A-E-HQQE 3x230/460 60 HZ | 297.621 | 277.7796
99917298 | CRI10 | 192 | 140 | KG |  | 5715114121019 | CRI10-14 A-FGJ-A-E-HQQE 3x230/460 60 HZ | 423.2832 | 308.644
99917299 | CRI10 | 194 | 142 | KG |  | 5715114121026 | CRI10-16 A-FGJ-A-E-HQQE 3x230/460 60 HZ | 427.6924 | 313.0532
99917300 | CRI10 | 196 | 144 | KG |  | 5715114121033 | CRI10-17 A-FGJ-A-E-HQQE 3x230/460 60 HZ | 432.1016 | 317.4624
99917301 | CRI10 | 47 | 39 | KG |  | 5715114121040 | CRI10-1 A-FGJ-A-V-HQQV 3x230/460 60 HZ | 103.6162 | 85.9794
99917302 | CRI10 | 55 | 48 | KG |  | 5715114121057 | CRI10-2 A-FGJ-A-V-HQQV 3x230/460 60 HZ | 121.253 | 105.8208
99917303 | CRI10 | 78 | 71 | KG |  | 5715114121064 | CRI10-3 A-FGJ-A-V-HQQV 3x230/460 60 HZ | 171.9588 | 156.5266
99917304 | CRI10 | 79 | 71 | KG |  | 5715114121071 | CRI10-4 A-FGJ-A-V-HQQV 3x230/460 60 HZ | 174.1634 | 156.5266
99917305 | CRI10 | 87 | 79 | KG |  | 5715114121088 | CRI10-5 A-FGJ-A-V-HQQV 3x230/460 60 HZ | 191.8002 | 174.1634
99917306 | CRI10 | 88 | 80 | KG |  | 5715114121095 | CRI10-6 A-FGJ-A-V-HQQV 3x230/460 60 HZ | 194.0048 | 176.368
99917307 | CRI10 | 116 | 107 | KG |  | 5715114121101 | CRI10-7 A-FGJ-A-V-HQQV 3x230/460 60 HZ | 255.7336 | 235.8922
99917308 | CRI10 | 117 | 108 | KG |  | 5715114121118 | CRI10-8 A-FGJ-A-V-HQQV 3x230/460 60 HZ | 257.9382 | 238.0968
99917309 | CRI10 | 118 | 109 | KG |  | 5715114121125 | CRI10-9 A-FGJ-A-V-HQQV 3x230/460 60 HZ | 260.1428 | 240.3014
99917310 | CRI10 | 119 | 110 | KG |  | 5715114121132 | CRI10-10 A-FGJ-A-V-HQQV 3x230/460 60 HZ | 262.3474 | 242.506
99917311 | CRI10 | 135 | 126 | KG |  | 5715114121149 | CRI10-12 A-FGJ-A-V-HQQV 3x230/460 60 HZ | 297.621 | 277.7796
99917312 | CRI10 | 192 | 140 | KG |  | 5715114121156 | CRI10-14 A-FGJ-A-V-HQQV 3x230/460 60 HZ | 423.2832 | 308.644
99917313 | CRI10 | 194 | 142 | KG |  | 5715114121163 | CRI10-16 A-FGJ-A-V-HQQV 3x230/460 60 HZ | 427.6924 | 313.0532
99917314 | CRI10 | 196 | 144 | KG |  | 5715114121170 | CRI10-17 A-FGJ-A-V-HQQV 3x230/460 60 HZ | 432.1016 | 317.4624
99917315 | CRI10 | 188 | 136 | KG |  | 5715114121187 | CRI10-14 A-FGJ-A-E-HQQE 3x230/460 60 HZ | 414.4648 | 299.8256
99917316 | CRI10 | 190 | 139 | KG |  | 5715114121194 | CRI10-16 A-FGJ-A-E-HQQE 3x230/460 60 HZ | 418.874 | 306.4394
99917317 | CRI10 | 193 | 141 | KG |  | 5715114121200 | CRI10-17 A-FGJ-A-E-HQQE 3x230/460 60 HZ | 425.4878 | 310.8486
99917318 | CRI10 | 188 | 136 | KG |  | 5715114121217 | CRI10-14 A-FGJ-A-V-HQQV 3x230/460 60 HZ | 414.4648 | 299.8256
99917319 | CRI10 | 190 | 139 | KG |  | 5715114121224 | CRI10-16 A-FGJ-A-V-HQQV 3x230/460 60 HZ | 418.874 | 306.4394
99917320 | CRI10 | 193 | 141 | KG |  | 5715114121231 | CRI10-17 A-FGJ-A-V-HQQV 3x230/460 60 HZ | 425.4878 | 310.8486
99917321 | CRN10 | 48 | 40 | KG |  | 5715114121248 | CRN10-1 A-P-A-E-HQQE 1x115/230 60 HZ | 105.8208 | 88.184
99917322 | CRN10 | 51 | 43 | KG |  | 5715114121255 | CRN10-2 A-P-A-E-HQQE 1x115/230 60 HZ | 112.4346 | 94.7978
99917323 | CRN10 | 75 | 67 | KG |  | 5715114121262 | CRN10-3 A-P-A-E-HQQE 1x115/230 60 HZ | 165.345 | 147.7082
99917324 | CRN10 | 76 | 68 | KG |  | 5715114121279 | CRN10-4 A-P-A-E-HQQE 1x115/230 60 HZ | 167.5496 | 149.9128
99917325 | CRN10 | 103 | 94 | KG |  | 5715114121286 | CRN10-5 A-P-A-E-HQQE 1x230 60 HZ | 227.0738 | 207.2324
99917326 | CRN10 | 105 | 95 | KG |  | 5715114121293 | CRN10-6 A-P-A-E-HQQE 1x230 60 HZ | 231.483 | 209.437
99917327 | CRN10 | 117 | 108 | KG |  | 5715114121309 | CRN10-7 A-P-A-E-HQQE 1x230 60 HZ | 257.9382 | 238.0968
99917328 | CRN10 | 118 | 109 | KG |  | 5715114121316 | CRN10-8 A-P-A-E-HQQE 1x230 60 HZ | 260.1428 | 240.3014
99917329 | CRN10 | 119 | 110 | KG |  | 5715114121323 | CRN10-9 A-P-A-E-HQQE 1x230 60 HZ | 262.3474 | 242.506
99917330 | CRN10 | 120 | 111 | KG |  | 5715114121330 | CRN10-10 A-P-A-E-HQQE 1x230 60 HZ | 264.552 | 244.7106
99917331 | CRN10 | 126 | 116 | KG |  | 5715114121347 | CRN10-12 A-P-A-E-HQQE 1x230 60 HZ | 277.7796 | 255.7336
99917332 | CRN10 | 48 | 40 | KG |  | 5715114121354 | CRN10-1 A-P-A-V-HQQV 1x115/230 60 HZ | 105.8208 | 88.184
99917333 | CRN10 | 51 | 43 | KG |  | 5715114121361 | CRN10-2 A-P-A-V-HQQV 1x115/230 60 HZ | 112.4346 | 94.7978
99917334 | CRN10 | 75 | 67 | KG |  | 5715114121378 | CRN10-3 A-P-A-V-HQQV 1x115/230 60 HZ | 165.345 | 147.7082
99917335 | CRN10 | 76 | 68 | KG |  | 5715114121385 | CRN10-4 A-P-A-V-HQQV 1x115/230 60 HZ | 167.5496 | 149.9128
99917336 | CRN10 | 103 | 94 | KG |  | 5715114121392 | CRN10-5 A-P-A-V-HQQV 1x230 60 HZ | 227.0738 | 207.2324
99917337 | CRN10 | 105 | 95 | KG |  | 5715114121408 | CRN10-6 A-P-A-V-HQQV 1x230 60 HZ | 231.483 | 209.437
99917338 | CRN10 | 117 | 108 | KG |  | 5715114121415 | CRN10-7 A-P-A-V-HQQV 1x230 60 HZ | 257.9382 | 238.0968
99917339 | CRN10 | 118 | 109 | KG |  | 5715114121422 | CRN10-8 A-P-A-V-HQQV 1x230 60 HZ | 260.1428 | 240.3014
99917340 | CRN10 | 119 | 110 | KG |  | 5715114121439 | CRN10-9 A-P-A-V-HQQV 1x230 60 HZ | 262.3474 | 242.506
99917341 | CRN10 | 120 | 111 | KG |  | 5715114121446 | CRN10-10 A-P-A-V-HQQV 1x230 60 HZ | 264.552 | 244.7106
99917342 | CRN10 | 126 | 116 | KG |  | 5715114121453 | CRN10-12 A-P-A-V-HQQV 1x230 60 HZ | 277.7796 | 255.7336
99917343 | CRN10 | 52 | 45 | KG |  | 5715114121460 | CRN10-1 A-FGJ-A-E-HQQE 1x115/230 60 HZ | 114.6392 | 99.207
99917344 | CRN10 | 56 | 48 | KG |  | 5715114121477 | CRN10-2 A-FGJ-A-E-HQQE 1x115/230 60 HZ | 123.4576 | 105.8208
99917345 | CRN10 | 111 | 72 | KG |  | 5715114121484 | CRN10-3 A-FGJ-A-E-HQQE 1x115/230 60 HZ | 244.7106 | 158.7312
99917346 | CRN10 | 112 | 73 | KG |  | 5715114121491 | CRN10-4 A-FGJ-A-E-HQQE 1x115/230 60 HZ | 246.9152 | 160.9358
99917347 | CRN10 | 138 | 99 | KG |  | 5715114121507 | CRN10-5 A-FGJ-A-E-HQQE 1x230 60 HZ | 304.2348 | 218.2554
99917348 | CRN10 | 139 | 100 | KG |  | 5715114121514 | CRN10-6 A-FGJ-A-E-HQQE 1x230 60 HZ | 306.4394 | 220.46
99917349 | CRN10 | 152 | 113 | KG |  | 5715114121521 | CRN10-7 A-FGJ-A-E-HQQE 1x230 60 HZ | 335.0992 | 249.1198
99917350 | CRN10 | 153 | 114 | KG |  | 5715114121538 | CRN10-8 A-FGJ-A-E-HQQE 1x230 60 HZ | 337.3038 | 251.3244
99917351 | CRN10 | 154 | 115 | KG |  | 5715114121545 | CRN10-9 A-FGJ-A-E-HQQE 1x230 60 HZ | 339.5084 | 253.529
99917352 | CRN10 | 155 | 116 | KG |  | 5715114121552 | CRN10-10 A-FGJ-A-E-HQQE 1x230 60 HZ | 341.713 | 255.7336
99917353 | CRN10 | 173 | 121 | KG |  | 5715114121569 | CRN10-12 A-FGJ-A-E-HQQE 1x230 60 HZ | 381.3958 | 266.7566
99917354 | CRN10 | 52 | 45 | KG |  | 5715114121576 | CRN10-1 A-FGJ-A-V-HQQV 1x115/230 60 HZ | 114.6392 | 99.207
99917355 | CRN10 | 56 | 48 | KG |  | 5715114121583 | CRN10-2 A-FGJ-A-V-HQQV 1x115/230 60 HZ | 123.4576 | 105.8208
99917356 | CRN10 | 111 | 72 | KG |  | 5715114121590 | CRN10-3 A-FGJ-A-V-HQQV 1x115/230 60 HZ | 244.7106 | 158.7312
99917357 | CRN10 | 112 | 73 | KG |  | 5715114121606 | CRN10-4 A-FGJ-A-V-HQQV 1x115/230 60 HZ | 246.9152 | 160.9358
99917358 | CRN10 | 138 | 99 | KG |  | 5715114121613 | CRN10-5 A-FGJ-A-V-HQQV 1x230 60 HZ | 304.2348 | 218.2554
99917359 | CRN10 | 139 | 100 | KG |  | 5715114121620 | CRN10-6 A-FGJ-A-V-HQQV 1x230 60 HZ | 306.4394 | 220.46
99917360 | CRN10 | 152 | 113 | KG |  | 5715114121637 | CRN10-7 A-FGJ-A-V-HQQV 1x230 60 HZ | 335.0992 | 249.1198
99917361 | CRN10 | 153 | 114 | KG |  | 5715114121644 | CRN10-8 A-FGJ-A-V-HQQV 1x230 60 HZ | 337.3038 | 251.3244
99917362 | CRN10 | 154 | 115 | KG |  | 5715114121651 | CRN10-9 A-FGJ-A-V-HQQV 1x230 60 HZ | 339.5084 | 253.529
99917363 | CRN10 | 155 | 116 | KG |  | 5715114121668 | CRN10-10 A-FGJ-A-V-HQQV 1x230 60 HZ | 341.713 | 255.7336
99917364 | CRN10 | 173 | 121 | KG |  | 5715114121675 | CRN10-12 A-FGJ-A-V-HQQV 1x230 60 HZ | 381.3958 | 266.7566
99917365 | CRN10 | 42 | 35 | KG |  | 5715114121682 | CRN10-1 A-P-A-E-HQQE 3x230/460 60 HZ | 92.5932 | 77.161
99917366 | CRN10 | 51 | 43 | KG |  | 5715114121699 | CRN10-2 A-P-A-E-HQQE 3x230/460 60 HZ | 112.4346 | 94.7978
99917367 | CRN10 | 74 | 66 | KG |  | 5715114121705 | CRN10-3 A-P-A-E-HQQE 3x230/460 60 HZ | 163.1404 | 145.5036
99917369 | CRN10 | 75 | 67 | KG |  | 5715114121736 | CRN10-4 A-P-A-E-HQQE 3x230/460 60 HZ | 165.345 | 147.7082
99917370 | CRN10 | 82 | 75 | KG |  | 5715114121743 | CRN10-5 A-P-A-E-HQQE 3x230/460 60 HZ | 180.7772 | 165.345
99917371 | CRN10 | 83 | 76 | KG |  | 5715114121750 | CRN10-6 A-P-A-E-HQQE 3x230/460 60 HZ | 182.9818 | 167.5496
99917372 | CRN10 | 112 | 103 | KG |  | 5715114121767 | CRN10-7 A-P-A-E-HQQE 3x230/460 60 HZ | 246.9152 | 227.0738
99917373 | CRN10 | 113 | 104 | KG |  | 5715114121774 | CRN10-8 A-P-A-E-HQQE 3x230/460 60 HZ | 249.1198 | 229.2784
99917374 | CRN10 | 114 | 105 | KG |  | 5715114121781 | CRN10-9 A-P-A-E-HQQE 3x230/460 60 HZ | 251.3244 | 231.483
99917375 | CRN10 | 115 | 106 | KG |  | 5715114121798 | CRN10-10 A-P-A-E-HQQE 3x230/460 60 HZ | 253.529 | 233.6876
99917376 | CRN10 | 131 | 121 | KG |  | 5715114121804 | CRN10-12 A-P-A-E-HQQE 3x230/460 60 HZ | 288.8026 | 266.7566
99917377 | CRN10 | 187 | 135 | KG |  | 5715114121811 | CRN10-14 A-P-A-E-HQQE 3x230/460 60 HZ | 412.2602 | 297.621
99917378 | CRN10 | 189 | 138 | KG |  | 5715114121835 | CRN10-16 A-P-A-E-HQQE 3x230/460 60 HZ | 416.6694 | 304.2348
99917379 | CRN10 | 191 | 140 | KG |  | 5715114121842 | CRN10-17 A-P-A-E-HQQE 3x230/460 60 HZ | 421.0786 | 308.644
99917380 | CRN10 | 42 | 35 | KG |  | 5715114121859 | CRN10-1 A-P-A-V-HQQV 3x230/460 60 HZ | 92.5932 | 77.161
99917381 | CRN10 | 51 | 43 | KG |  | 5715114121866 | CRN10-2 A-P-A-V-HQQV 3x230/460 60 HZ | 112.4346 | 94.7978
99917382 | CRN10 | 74 | 66 | KG |  | 5715114121873 | CRN10-3 A-P-A-V-HQQV 3x230/460 60 HZ | 163.1404 | 145.5036
99917383 | CRN10 | 75 | 67 | KG |  | 5715114121880 | CRN10-4 A-P-A-V-HQQV 3x230/460 60 HZ | 165.345 | 147.7082
99917384 | CRN10 | 82 | 75 | KG |  | 5715114121897 | CRN10-5 A-P-A-V-HQQV 3x230/460 60 HZ | 180.7772 | 165.345
99917385 | CRN10 | 83 | 76 | KG |  | 5715114121903 | CRN10-6 A-P-A-V-HQQV 3x230/460 60 HZ | 182.9818 | 167.5496
99917386 | CRN10 | 112 | 103 | KG |  | 5715114121910 | CRN10-7 A-P-A-V-HQQV 3x230/460 60 HZ | 246.9152 | 227.0738
99917387 | CRN10 | 113 | 104 | KG |  | 5715114121927 | CRN10-8 A-P-A-V-HQQV 3x230/460 60 HZ | 249.1198 | 229.2784
99917388 | CRN10 | 114 | 105 | KG |  | 5715114121934 | CRN10-9 A-P-A-V-HQQV 3x230/460 60 HZ | 251.3244 | 231.483
99917389 | CRN10 | 115 | 106 | KG |  | 5715114121941 | CRN10-10 A-P-A-V-HQQV 3x230/460 60 HZ | 253.529 | 233.6876
99917390 | CRN10 | 131 | 121 | KG |  | 5715114121958 | CRN10-12 A-P-A-V-HQQV 3x230/460 60 HZ | 288.8026 | 266.7566
99917391 | CRN10 | 187 | 135 | KG |  | 5715114121965 | CRN10-14 A-P-A-V-HQQV 3x230/460 60 HZ | 412.2602 | 297.621
99917392 | CRN10 | 189 | 138 | KG |  | 5715114121972 | CRN10-16 A-P-A-V-HQQV 3x230/460 60 HZ | 416.6694 | 304.2348
99917393 | CRN10 | 191 | 140 | KG |  | 5715114121989 | CRN10-17 A-P-A-V-HQQV 3x230/460 60 HZ | 421.0786 | 308.644
99917394 | CRN10 | 47 | 39 | KG |  | 5715114121996 | CRN10-1 A-FGJ-A-E-HQQE 3x230/460 60 HZ | 103.6162 | 85.9794
99917395 | CRN10 | 55 | 48 | KG |  | 5715114122009 | CRN10-2 A-FGJ-A-E-HQQE 3x230/460 60 HZ | 121.253 | 105.8208
99917396 | CRN10 | 78 | 71 | KG |  | 5715114122016 | CRN10-3 A-FGJ-A-E-HQQE 3x230/460 60 HZ | 171.9588 | 156.5266
99917397 | CRN10 | 79 | 72 | KG |  | 5715114122023 | CRN10-4 A-FGJ-A-E-HQQE 3x230/460 60 HZ | 174.1634 | 158.7312
99917398 | CRN10 | 87 | 79 | KG |  | 5715114122030 | CRN10-5 A-FGJ-A-E-HQQE 3x230/460 60 HZ | 191.8002 | 174.1634
99917399 | CRN10 | 88 | 81 | KG |  | 5715114122047 | CRN10-6 A-FGJ-A-E-HQQE 3x230/460 60 HZ | 194.0048 | 178.5726
99917400 | CRN10 | 116 | 107 | KG |  | 5715114122054 | CRN10-7 A-FGJ-A-E-HQQE 3x230/460 60 HZ | 255.7336 | 235.8922
99917401 | CRN10 | 118 | 108 | KG |  | 5715114122061 | CRN10-8 A-FGJ-A-E-HQQE 3x230/460 60 HZ | 260.1428 | 238.0968
99917402 | CRN10 | 119 | 109 | KG |  | 5715114122078 | CRN10-9 A-FGJ-A-E-HQQE 3x230/460 60 HZ | 262.3474 | 240.3014
99917403 | CRN10 | 120 | 111 | KG |  | 5715114122085 | CRN10-10 A-FGJ-A-E-HQQE 3x230/460 60 HZ | 264.552 | 244.7106
99917404 | CRN10 | 135 | 126 | KG |  | 5715114122092 | CRN10-12 A-FGJ-A-E-HQQE 3x230/460 60 HZ | 297.621 | 277.7796
99917405 | CRN10 | 192 | 140 | KG |  | 5715114122108 | CRN10-14 A-FGJ-A-E-HQQE 3x230/460 60 HZ | 423.2832 | 308.644
99917406 | CRN10 | 194 | 142 | KG |  | 5715114122115 | CRN10-16 A-FGJ-A-E-HQQE 3x230/460 60 HZ | 427.6924 | 313.0532
99917407 | CRN10 | 196 | 144 | KG |  | 5715114122122 | CRN10-17 A-FGJ-A-E-HQQE 3x230/460 60 HZ | 432.1016 | 317.4624
99917408 | CRN10 | 47 | 39 | KG |  | 5715114122139 | CRN10-1 A-FGJ-A-V-HQQV 3x230/460 60 HZ | 103.6162 | 85.9794
99917409 | CRN10 | 55 | 48 | KG |  | 5715114122146 | CRN10-2 A-FGJ-A-V-HQQV 3x230/460 60 HZ | 121.253 | 105.8208
99917410 | CRN10 | 78 | 71 | KG |  | 5715114122153 | CRN10-3 A-FGJ-A-V-HQQV 3x230/460 60 HZ | 171.9588 | 156.5266
99917411 | CRN10 | 79 | 72 | KG |  | 5715114122160 | CRN10-4 A-FGJ-A-V-HQQV 3x230/460 60 HZ | 174.1634 | 158.7312
99917412 | CRN10 | 87 | 79 | KG |  | 5715114122177 | CRN10-5 A-FGJ-A-V-HQQV 3x230/460 60 HZ | 191.8002 | 174.1634
99917413 | CRN10 | 88 | 81 | KG |  | 5715114122184 | CRN10-6 A-FGJ-A-V-HQQV 3x230/460 60 HZ | 194.0048 | 178.5726
99917414 | CRN10 | 116 | 107 | KG |  | 5715114122191 | CRN10-7 A-FGJ-A-V-HQQV 3x230/460 60 HZ | 255.7336 | 235.8922
99917415 | CRN10 | 118 | 108 | KG |  | 5715114122207 | CRN10-8 A-FGJ-A-V-HQQV 3x230/460 60 HZ | 260.1428 | 238.0968
99917416 | CRN10 | 119 | 109 | KG |  | 5715114122214 | CRN10-9 A-FGJ-A-V-HQQV 3x230/460 60 HZ | 262.3474 | 240.3014
99917417 | CRN10 | 120 | 111 | KG |  | 5715114122221 | CRN10-10 A-FGJ-A-V-HQQV 3x230/460 60 HZ | 264.552 | 244.7106
99917418 | CRN10 | 135 | 126 | KG |  | 5715114122238 | CRN10-12 A-FGJ-A-V-HQQV 3x230/460 60 HZ | 297.621 | 277.7796
99917419 | CRN10 | 192 | 140 | KG |  | 5715114122245 | CRN10-14 A-FGJ-A-V-HQQV 3x230/460 60 HZ | 423.2832 | 308.644
99917420 | CRN10 | 194 | 142 | KG |  | 5715114122252 | CRN10-16 A-FGJ-A-V-HQQV 3x230/460 60 HZ | 427.6924 | 313.0532
99917421 | CRN10 | 196 | 144 | KG |  | 5715114122269 | CRN10-17 A-FGJ-A-V-HQQV 3x230/460 60 HZ | 432.1016 | 317.4624
99917422 | CRN10 | 184 | 132 | KG |  | 5715114122276 | CRN10-14 A-P-A-E-HQQE 3x230/460 60 HZ | 405.6464 | 291.0072
99917423 | CRN10 | 186 | 134 | KG |  | 5715114122283 | CRN10-16 A-P-A-E-HQQE 3x230/460 60 HZ | 410.0556 | 295.4164
99917424 | CRN10 | 188 | 136 | KG |  | 5715114122290 | CRN10-17 A-P-A-E-HQQE 3x230/460 60 HZ | 414.4648 | 299.8256
99917425 | CRN10 | 184 | 132 | KG |  | 5715114122306 | CRN10-14 A-P-A-V-HQQV 3x230/460 60 HZ | 405.6464 | 291.0072
99917426 | CRN10 | 186 | 134 | KG |  | 5715114122313 | CRN10-16 A-P-A-V-HQQV 3x230/460 60 HZ | 410.0556 | 295.4164
99917427 | CRN10 | 188 | 136 | KG |  | 5715114122320 | CRN10-17 A-P-A-V-HQQV 3x230/460 60 HZ | 414.4648 | 299.8256
99917428 | CRN10 | 188 | 136 | KG |  | 5715114122337 | CRN10-14 A-FGJ-A-E-HQQE 3x230/460 60 HZ | 414.4648 | 299.8256
99917430 | CRN10 | 190 | 139 | KG |  | 5715114122351 | CRN10-16 A-FGJ-A-E-HQQE 3x230/460 60 HZ | 418.874 | 306.4394
99917431 | CRN10 | 193 | 141 | KG |  | 5715114122375 | CRN10-17 A-FGJ-A-E-HQQE 3x230/460 60 HZ | 425.4878 | 310.8486
99917432 | CRN10 | 188 | 136 | KG |  | 5715114122382 | CRN10-14 A-FGJ-A-V-HQQV 3x230/460 60 HZ | 414.4648 | 299.8256
99917433 | CRN10 | 190 | 139 | KG |  | 5715114122399 | CRN10-16 A-FGJ-A-V-HQQV 3x230/460 60 HZ | 418.874 | 306.4394
99917434 | CRN10 | 193 | 141 | KG |  | 5715114122405 | CRN10-17 A-FGJ-A-V-HQQV 3x230/460 60 HZ | 425.4878 | 310.8486
99917437 | CR015 | 61 | 53 | KG |  | 5715114122573 | CR15-1 A-B-A-E-HQQE 1x115/230 60 HZ | 134.4806 | 116.8438
99917438 | CR015 | 106 | 99 | KG |  | 5715114122580 | CR15-2 A-B-A-E-HQQE 1x230 60 HZ | 233.6876 | 218.2554
99917439 | CR015 | 121 | 112 | KG |  | 5715114122597 | CR15-3 A-B-A-E-HQQE 1x230 60 HZ | 266.7566 | 246.9152
99917440 | CR015 | 122 | 113 | KG |  | 5715114122603 | CR15-4 A-B-A-E-HQQE 1x230 60 HZ | 268.9612 | 249.1198
99917441 | CR015 | 127 | 118 | KG |  | 5715114122610 | CR15-5 A-B-A-E-HQQE 1x230 60 HZ | 279.9842 | 260.1428
99917442 | CR015 | 61 | 53 | KG |  | 5715114122627 | CR15-1 A-B-A-V-HQQV 1x115/230 60 HZ | 134.4806 | 116.8438
99917453 | CR015 | 106 | 99 | KG |  | 5715114122634 | CR15-2 A-B-A-V-HQQV 1x230 60 HZ | 233.6876 | 218.2554
99917454 | CR015 | 121 | 112 | KG |  | 5715114122641 | CR15-3 A-B-A-V-HQQV 1x230 60 HZ | 266.7566 | 246.9152
99917455 | CR015 | 122 | 113 | KG |  | 5715114122658 | CR15-4 A-B-A-V-HQQV 1x230 60 HZ | 268.9612 | 249.1198
99917456 | CR015 | 127 | 118 | KG |  | 5715114122665 | CR15-5 A-B-A-V-HQQV 1x230 60 HZ | 279.9842 | 260.1428
99917457 | CR015 | 62 | 54 | KG |  | 5715114122672 | CR15-1 A-GJ-A-E-HQQE 1x115/230 60 HZ | 136.6852 | 119.0484
99917458 | CR015 | 139 | 100 | KG |  | 5715114122689 | CR15-2 A-GJ-A-E-HQQE 1x230 60 HZ | 306.4394 | 220.46
99917459 | CR015 | 152 | 113 | KG |  | 5715114122696 | CR15-3 A-GJ-A-E-HQQE 1x230 60 HZ | 335.0992 | 249.1198
99917460 | CR015 | 153 | 114 | KG |  | 5715114122702 | CR15-4 A-GJ-A-E-HQQE 1x230 60 HZ | 337.3038 | 251.3244
99917461 | CR015 | 158 | 119 | KG |  | 5715114122719 | CR15-5 A-GJ-A-E-HQQE 1x230 60 HZ | 348.3268 | 262.3474
99917462 | CR015 | 62 | 54 | KG |  | 5715114122726 | CR15-1 A-GJ-A-V-HQQV 1x115/230 60 HZ | 136.6852 | 119.0484
99917463 | CR015 | 139 | 100 | KG |  | 5715114122733 | CR15-2 A-GJ-A-V-HQQV 1x230 60 HZ | 306.4394 | 220.46
99917464 | CR015 | 152 | 113 | KG |  | 5715114122740 | CR15-3 A-GJ-A-V-HQQV 1x230 60 HZ | 335.0992 | 249.1198
99917465 | CR015 | 153 | 114 | KG |  | 5715114122757 | CR15-4 A-GJ-A-V-HQQV 1x230 60 HZ | 337.3038 | 251.3244
99917466 | CR015 | 158 | 119 | KG |  | 5715114122764 | CR15-5 A-GJ-A-V-HQQV 1x230 60 HZ | 348.3268 | 262.3474
99917467 | CR015 | 60 | 52 | KG |  | 5715114122771 | CR15-1 A-B-A-E-HQQE 3x230/460 60 HZ | 132.276 | 114.6392
99917468 | CR015 | 87 | 79 | KG |  | 5715114122788 | CR15-2 A-B-A-E-HQQE 3x230/460 60 HZ | 191.8002 | 174.1634
99917469 | CR015 | 114 | 106 | KG |  | 5715114122795 | CR15-3 A-B-A-E-HQQE 3x230/460 60 HZ | 251.3244 | 233.6876
99917470 | CR015 | 115 | 108 | KG |  | 5715114122801 | CR15-4 A-B-A-E-HQQE 3x230/460 60 HZ | 253.529 | 238.0968
99917471 | CR015 | 132 | 123 | KG |  | 5715114122818 | CR15-5 A-B-A-E-HQQE 3x230/460 60 HZ | 291.0072 | 271.1658
99917472 | CR015 | 60 | 52 | KG |  | 5715114122825 | CR15-1 A-B-A-V-HQQV 3x230/460 60 HZ | 132.276 | 114.6392
99917473 | CR015 | 87 | 79 | KG |  | 5715114122832 | CR15-2 A-B-A-V-HQQV 3x230/460 60 HZ | 191.8002 | 174.1634
99917474 | CR015 | 114 | 106 | KG |  | 5715114122849 | CR15-3 A-B-A-V-HQQV 3x230/460 60 HZ | 251.3244 | 233.6876
99917475 | CR015 | 115 | 108 | KG |  | 5715114122856 | CR15-4 A-B-A-V-HQQV 3x230/460 60 HZ | 253.529 | 238.0968
99917476 | CR015 | 132 | 123 | KG |  | 5715114122863 | CR15-5 A-B-A-V-HQQV 3x230/460 60 HZ | 291.0072 | 271.1658
99917477 | CR015 | 61 | 53 | KG |  | 5715114122870 | CR15-1 A-GJ-A-E-HQQE 3x230/460 60 HZ | 134.4806 | 116.8438
99917478 | CR015 | 88 | 80 | KG |  | 5715114122887 | CR15-2 A-GJ-A-E-HQQE 3x230/460 60 HZ | 194.0048 | 176.368
99917479 | CR015 | 115 | 107 | KG |  | 5715114122894 | CR15-3 A-GJ-A-E-HQQE 3x230/460 60 HZ | 253.529 | 235.8922
99917480 | CR015 | 116 | 109 | KG |  | 5715114122900 | CR15-4 A-GJ-A-E-HQQE 3x230/460 60 HZ | 255.7336 | 240.3014
99917481 | CR015 | 133 | 124 | KG |  | 5715114122917 | CR15-5 A-GJ-A-E-HQQE 3x230/460 60 HZ | 293.2118 | 273.3704
99917482 | CR015 | 176 | 137 | KG |  | 5715114122924 | CR15-6 A-GJ-A-E-HQQE 3x230/460 60 HZ | 388.0096 | 302.0302
99917483 | CR015 | 190 | 139 | KG |  | 5715114122931 | CR15-7 A-GJ-A-E-HQQE 3x230/460 60 HZ | 418.874 | 306.4394
99917484 | CR015 | 192 | 140 | KG |  | 5715114122948 | CR15-8 A-GJ-A-E-HQQE 3x230/460 60 HZ | 423.2832 | 308.644
99917485 | CR015 | 213 | 161 | KG |  | 5715114122955 | CR15-9 A-GJ-A-E-HQQE 3x230/460 60 HZ | 469.5798 | 354.9406
99917486 | CR015 | 215 | 163 | KG |  | 5715114122962 | CR15-10 A-GJ-A-E-HQQE 3x230/460 60 HZ | 473.989 | 359.3498
99917487 | CR015 | 300 | 242 | KG |  | 5715114122979 | CR15-12 A-GJ-A-E-HQQE 3x230/460 60 HZ | 661.38 | 533.5132
99917488 | CR015 | 61 | 53 | KG |  | 5715114122986 | CR15-1 A-GJ-A-V-HQQV 3x230/460 60 HZ | 134.4806 | 116.8438
99917489 | CR015 | 88 | 80 | KG |  | 5715114122993 | CR15-2 A-GJ-A-V-HQQV 3x230/460 60 HZ | 194.0048 | 176.368
99917490 | CR015 | 115 | 107 | KG |  | 5715114123006 | CR15-3 A-GJ-A-V-HQQV 3x230/460 60 HZ | 253.529 | 235.8922
99917491 | CR015 | 116 | 109 | KG |  | 5715114123013 | CR15-4 A-GJ-A-V-HQQV 3x230/460 60 HZ | 255.7336 | 240.3014
99917492 | CR015 | 133 | 124 | KG |  | 5715114123020 | CR15-5 A-GJ-A-V-HQQV 3x230/460 60 HZ | 293.2118 | 273.3704
99917493 | CR015 | 176 | 137 | KG |  | 5715114123037 | CR15-6 A-GJ-A-V-HQQV 3x230/460 60 HZ | 388.0096 | 302.0302
99917494 | CR015 | 190 | 139 | KG |  | 5715114123044 | CR15-7 A-GJ-A-V-HQQV 3x230/460 60 HZ | 418.874 | 306.4394
99917495 | CR015 | 192 | 140 | KG |  | 5715114123051 | CR15-8 A-GJ-A-V-HQQV 3x230/460 60 HZ | 423.2832 | 308.644
99917496 | CR015 | 213 | 161 | KG |  | 5715114123068 | CR15-9 A-GJ-A-V-HQQV 3x230/460 60 HZ | 469.5798 | 354.9406
99917497 | CR015 | 215 | 163 | KG |  | 5715114123075 | CR15-10 A-GJ-A-V-HQQV 3x230/460 60 HZ | 473.989 | 359.3498
99917498 | CR015 | 300 | 242 | KG |  | 5715114123082 | CR15-12 A-GJ-A-V-HQQV 3x230/460 60 HZ | 661.38 | 533.5132
99917499 | CR015 | 172 | 133 | KG |  | 5715114123099 | CR15-6 A-GJ-A-E-HQQE 3x230/460 60 HZ | 379.1912 | 293.2118
99917500 | CR015 | 187 | 135 | KG |  | 5715114123105 | CR15-7 A-GJ-A-E-HQQE 3x230/460 60 HZ | 412.2602 | 297.621
99917501 | CR015 | 188 | 137 | KG |  | 5715114123112 | CR15-8 A-GJ-A-E-HQQE 3x230/460 60 HZ | 414.4648 | 302.0302
99917502 | CR015 | 189 | 137 | KG |  | 5715114123129 | CR15-9 A-GJ-A-E-HQQE 3x230/460 60 HZ | 416.6694 | 302.0302
99917503 | CR015 | 191 | 139 | KG |  | 5715114123136 | CR15-10 A-GJ-A-E-HQQE 3x230/460 60 HZ | 421.0786 | 306.4394
99917504 | CR015 | 275 | 206 | KG |  | 5715114123143 | CR15-12 A-GJ-A-E-HQQE 3x230/460 60 HZ | 606.265 | 454.1476
99917505 | CR015 | 172 | 133 | KG |  | 5715114123150 | CR15-6 A-GJ-A-V-HQQV 3x230/460 60 HZ | 379.1912 | 293.2118
99917506 | CR015 | 187 | 135 | KG |  | 5715114123167 | CR15-7 A-GJ-A-V-HQQV 3x230/460 60 HZ | 412.2602 | 297.621
99917507 | CR015 | 188 | 137 | KG |  | 5715114123174 | CR15-8 A-GJ-A-V-HQQV 3x230/460 60 HZ | 414.4648 | 302.0302
99917508 | CR015 | 189 | 137 | KG |  | 5715114123181 | CR15-9 A-GJ-A-V-HQQV 3x230/460 60 HZ | 416.6694 | 302.0302
99917509 | CR015 | 191 | 139 | KG |  | 5715114123198 | CR15-10 A-GJ-A-V-HQQV 3x230/460 60 HZ | 421.0786 | 306.4394
99917510 | CR015 | 275 | 206 | KG |  | 5715114123204 | CR15-12 A-GJ-A-V-HQQV 3x230/460 60 HZ | 606.265 | 454.1476
99917511 | CRI15 | 55 | 48 | KG |  | 5715114123211 | CRI15-1 A-CA-A-E-HQQE 1x115/230 60 HZ | 121.253 | 105.8208
99917512 | CRI15 | 101 | 93 | KG |  | 5715114123228 | CRI15-2 A-CA-A-E-HQQE 1x230 60 HZ | 222.6646 | 205.0278
99917513 | CRI15 | 115 | 106 | KG |  | 5715114123235 | CRI15-3 A-CA-A-E-HQQE 1x230 60 HZ | 253.529 | 233.6876
99917514 | CRI15 | 117 | 108 | KG |  | 5715114123242 | CRI15-4 A-CA-A-E-HQQE 1x230 60 HZ | 257.9382 | 238.0968
99917515 | CRI15 | 121 | 112 | KG |  | 5715114123259 | CRI15-5 A-CA-A-E-HQQE 1x230 60 HZ | 266.7566 | 246.9152
99917516 | CRI15 | 55 | 48 | KG |  | 5715114123266 | CRI15-1 A-CA-A-V-HQQV 1x115/230 60 HZ | 121.253 | 105.8208
99917517 | CRI15 | 101 | 93 | KG |  | 5715114123273 | CRI15-2 A-CA-A-V-HQQV 1x230 60 HZ | 222.6646 | 205.0278
99917518 | CRI15 | 115 | 106 | KG |  | 5715114123280 | CRI15-3 A-CA-A-V-HQQV 1x230 60 HZ | 253.529 | 233.6876
99917519 | CRI15 | 117 | 108 | KG |  | 5715114123297 | CRI15-4 A-CA-A-V-HQQV 1x230 60 HZ | 257.9382 | 238.0968
99917520 | CRI15 | 121 | 112 | KG |  | 5715114123303 | CRI15-5 A-CA-A-V-HQQV 1x230 60 HZ | 266.7566 | 246.9152
99917521 | CRI15 | 59 | 51 | KG |  | 5715114123419 | CRI15-1 A-FGJ-A-E-HQQE 1x115/230 60 HZ | 130.0714 | 112.4346
99917522 | CRI15 | 136 | 97 | KG |  | 5715114123426 | CRI15-2 A-FGJ-A-E-HQQE 1x230 60 HZ | 299.8256 | 213.8462
99917523 | CRI15 | 148 | 109 | KG |  | 5715114123433 | CRI15-3 A-FGJ-A-E-HQQE 1x230 60 HZ | 326.2808 | 240.3014
99917524 | CRI15 | 150 | 111 | KG |  | 5715114123440 | CRI15-4 A-FGJ-A-E-HQQE 1x230 60 HZ | 330.69 | 244.7106
99917525 | CRI15 | 154 | 115 | KG |  | 5715114123457 | CRI15-5 A-FGJ-A-E-HQQE 1x230 60 HZ | 339.5084 | 253.529
99917526 | CRI15 | 59 | 51 | KG |  | 5715114123464 | CRI15-1 A-FGJ-A-V-HQQV 1x115/230 60 HZ | 130.0714 | 112.4346
99917527 | CRI15 | 136 | 97 | KG |  | 5715114123471 | CRI15-2 A-FGJ-A-V-HQQV 1x230 60 HZ | 299.8256 | 213.8462
99917528 | CRI15 | 148 | 109 | KG |  | 5715114123488 | CRI15-3 A-FGJ-A-V-HQQV 1x230 60 HZ | 326.2808 | 240.3014
99917529 | CRI15 | 150 | 111 | KG |  | 5715114123495 | CRI15-4 A-FGJ-A-V-HQQV 1x230 60 HZ | 330.69 | 244.7106
99917530 | CRI15 | 154 | 115 | KG |  | 5715114123501 | CRI15-5 A-FGJ-A-V-HQQV 1x230 60 HZ | 339.5084 | 253.529
99917531 | CRI15 | 55 | 47 | KG |  | 5715114123518 | CRI15-1 A-CA-A-E-HQQE 3x230/460 60 HZ | 121.253 | 103.6162
99917532 | CRI15 | 81 | 74 | KG |  | 5715114123525 | CRI15-2 A-CA-A-E-HQQE 3x230/460 60 HZ | 178.5726 | 163.1404
99917533 | CRI15 | 108 | 101 | KG |  | 5715114123532 | CRI15-3 A-CA-A-E-HQQE 3x230/460 60 HZ | 238.0968 | 222.6646
99917534 | CRI15 | 110 | 102 | KG |  | 5715114123549 | CRI15-4 A-CA-A-E-HQQE 3x230/460 60 HZ | 242.506 | 224.8692
99917535 | CRI15 | 126 | 117 | KG |  | 5715114123556 | CRI15-5 A-CA-A-E-HQQE 3x230/460 60 HZ | 277.7796 | 257.9382
99917536 | CRI15 | 169 | 130 | KG |  | 5715114123563 | CRI15-6 A-CA-A-E-HQQE 3x230/460 60 HZ | 372.5774 | 286.598
99917537 | CRI15 | 184 | 132 | KG |  | 5715114123570 | CRI15-7 A-CA-A-E-HQQE 3x230/460 60 HZ | 405.6464 | 291.0072
99917538 | CRI15 | 185 | 134 | KG |  | 5715114123587 | CRI15-8 A-CA-A-E-HQQE 3x230/460 60 HZ | 407.851 | 295.4164
99917539 | CRI15 | 55 | 47 | KG |  | 5715114123594 | CRI15-1 A-CA-A-V-HQQV 3x230/460 60 HZ | 121.253 | 103.6162
99917540 | CRI15 | 81 | 74 | KG |  | 5715114123600 | CRI15-2 A-CA-A-V-HQQV 3x230/460 60 HZ | 178.5726 | 163.1404
99917541 | CRI15 | 108 | 101 | KG |  | 5715114123617 | CRI15-3 A-CA-A-V-HQQV 3x230/460 60 HZ | 238.0968 | 222.6646
99917542 | CRI15 | 110 | 102 | KG |  | 5715114123624 | CRI15-4 A-CA-A-V-HQQV 3x230/460 60 HZ | 242.506 | 224.8692
99917543 | CRI15 | 126 | 117 | KG |  | 5715114123631 | CRI15-5 A-CA-A-V-HQQV 3x230/460 60 HZ | 277.7796 | 257.9382
99917544 | CRI15 | 169 | 130 | KG |  | 5715114123648 | CRI15-6 A-CA-A-V-HQQV 3x230/460 60 HZ | 372.5774 | 286.598
99917545 | CRI15 | 184 | 132 | KG |  | 5715114123655 | CRI15-7 A-CA-A-V-HQQV 3x230/460 60 HZ | 405.6464 | 291.0072
99917546 | CRI15 | 185 | 134 | KG |  | 5715114123662 | CRI15-8 A-CA-A-V-HQQV 3x230/460 60 HZ | 407.851 | 295.4164
99917547 | CRI15 | 58 | 50 | KG |  | 5715114123679 | CRI15-1 A-FGJ-A-E-HQQE 3x230/460 60 HZ | 127.8668 | 110.23
99917548 | CRI15 | 85 | 77 | KG |  | 5715114123686 | CRI15-2 A-FGJ-A-E-HQQE 3x230/460 60 HZ | 187.391 | 169.7542
99917549 | CRI15 | 112 | 104 | KG |  | 5715114123693 | CRI15-3 A-FGJ-A-E-HQQE 3x230/460 60 HZ | 246.9152 | 229.2784
99917550 | CRI15 | 113 | 105 | KG |  | 5715114123709 | CRI15-4 A-FGJ-A-E-HQQE 3x230/460 60 HZ | 249.1198 | 231.483
99917551 | CRI15 | 129 | 120 | KG |  | 5715114123716 | CRI15-5 A-FGJ-A-E-HQQE 3x230/460 60 HZ | 284.3934 | 264.552
99917552 | CRI15 | 173 | 134 | KG |  | 5715114123723 | CRI15-6 A-FGJ-A-E-HQQE 3x230/460 60 HZ | 381.3958 | 295.4164
99917553 | CRI15 | 187 | 135 | KG |  | 5715114123730 | CRI15-7 A-FGJ-A-E-HQQE 3x230/460 60 HZ | 412.2602 | 297.621
99917554 | CRI15 | 189 | 137 | KG |  | 5715114123747 | CRI15-8 A-FGJ-A-E-HQQE 3x230/460 60 HZ | 416.6694 | 302.0302
99917555 | CRI15 | 209 | 158 | KG |  | 5715114123754 | CRI15-9 A-FGJ-A-E-HQQE 3x230/460 60 HZ | 460.7614 | 348.3268
99917556 | CRI15 | 211 | 159 | KG |  | 5715114123761 | CRI15-10 A-FGJ-A-E-HQQE 3x230/460 60 HZ | 465.1706 | 350.5314
99917557 | CRI15 | 297 | 238 | KG |  | 5715114123778 | CRI15-12 A-FGJ-A-E-HQQE 3x230/460 60 HZ | 654.7662 | 524.6948
99917558 | CRI15 | 58 | 50 | KG |  | 5715114123785 | CRI15-1 A-FGJ-A-V-HQQV 3x230/460 60 HZ | 127.8668 | 110.23
99917559 | CRI15 | 85 | 77 | KG |  | 5715114123792 | CRI15-2 A-FGJ-A-V-HQQV 3x230/460 60 HZ | 187.391 | 169.7542
99917560 | CRI15 | 112 | 104 | KG |  | 5715114123808 | CRI15-3 A-FGJ-A-V-HQQV 3x230/460 60 HZ | 246.9152 | 229.2784
99917561 | CRI15 | 113 | 105 | KG |  | 5715114123815 | CRI15-4 A-FGJ-A-V-HQQV 3x230/460 60 HZ | 249.1198 | 231.483
99917562 | CRI15 | 129 | 120 | KG |  | 5715114123822 | CRI15-5 A-FGJ-A-V-HQQV 3x230/460 60 HZ | 284.3934 | 264.552
99917563 | CRI15 | 173 | 134 | KG |  | 5715114123839 | CRI15-6 A-FGJ-A-V-HQQV 3x230/460 60 HZ | 381.3958 | 295.4164
99917564 | CRI15 | 187 | 135 | KG |  | 5715114123846 | CRI15-7 A-FGJ-A-V-HQQV 3x230/460 60 HZ | 412.2602 | 297.621
99917565 | CRI15 | 189 | 137 | KG |  | 5715114123853 | CRI15-8 A-FGJ-A-V-HQQV 3x230/460 60 HZ | 416.6694 | 302.0302
99917566 | CRI15 | 209 | 158 | KG |  | 5715114123860 | CRI15-9 A-FGJ-A-V-HQQV 3x230/460 60 HZ | 460.7614 | 348.3268
99917567 | CRI15 | 211 | 159 | KG |  | 5715114123877 | CRI15-10 A-FGJ-A-V-HQQV 3x230/460 60 HZ | 465.1706 | 350.5314
99917568 | CRI15 | 297 | 238 | KG |  | 5715114123884 | CRI15-12 A-FGJ-A-V-HQQV 3x230/460 60 HZ | 654.7662 | 524.6948
99917569 | CRI15 | 166 | 127 | KG |  | 5715114123891 | CRI15-6 A-CA-A-E-HQQE 3x230/460 60 HZ | 365.9636 | 279.9842
99917570 | CRI15 | 180 | 129 | KG |  | 5715114123907 | CRI15-7 A-CA-A-E-HQQE 3x230/460 60 HZ | 396.828 | 284.3934
99917571 | CRI15 | 182 | 130 | KG |  | 5715114123914 | CRI15-8 A-CA-A-E-HQQE 3x230/460 60 HZ | 401.2372 | 286.598
99917572 | CRI15 | 166 | 127 | KG |  | 5715114123921 | CRI15-6 A-CA-A-V-HQQV 3x230/460 60 HZ | 365.9636 | 279.9842
99917573 | CRI15 | 180 | 129 | KG |  | 5715114123938 | CRI15-7 A-CA-A-V-HQQV 3x230/460 60 HZ | 396.828 | 284.3934
99917574 | CRI15 | 182 | 130 | KG |  | 5715114123945 | CRI15-8 A-CA-A-V-HQQV 3x230/460 60 HZ | 401.2372 | 286.598
99917575 | CRI15 | 169 | 130 | KG |  | 5715114123952 | CRI15-6 A-FGJ-A-E-HQQE 3x230/460 60 HZ | 372.5774 | 286.598
99917576 | CRI15 | 183 | 132 | KG |  | 5715114123969 | CRI15-7 A-FGJ-A-E-HQQE 3x230/460 60 HZ | 403.4418 | 291.0072
99917577 | CRI15 | 185 | 133 | KG |  | 5715114123976 | CRI15-8 A-FGJ-A-E-HQQE 3x230/460 60 HZ | 407.851 | 293.2118
99917578 | CRI15 | 185 | 134 | KG |  | 5715114123983 | CRI15-9 A-FGJ-A-E-HQQE 3x230/460 60 HZ | 407.851 | 295.4164
99917579 | CRI15 | 187 | 135 | KG |  | 5715114123990 | CRI15-10 A-FGJ-A-E-HQQE 3x230/460 60 HZ | 412.2602 | 297.621
99917580 | CRI15 | 271 | 202 | KG |  | 5715114124003 | CRI15-12 A-FGJ-A-E-HQQE 3x230/460 60 HZ | 597.4466 | 445.3292
99917581 | CRI15 | 169 | 130 | KG |  | 5715114124010 | CRI15-6 A-FGJ-A-V-HQQV 3x230/460 60 HZ | 372.5774 | 286.598
99917582 | CRI15 | 183 | 132 | KG |  | 5715114124027 | CRI15-7 A-FGJ-A-V-HQQV 3x230/460 60 HZ | 403.4418 | 291.0072
99917583 | CRI15 | 185 | 133 | KG |  | 5715114124034 | CRI15-8 A-FGJ-A-V-HQQV 3x230/460 60 HZ | 407.851 | 293.2118
99917584 | CRI15 | 185 | 134 | KG |  | 5715114124041 | CRI15-9 A-FGJ-A-V-HQQV 3x230/460 60 HZ | 407.851 | 295.4164
99917585 | CRI15 | 187 | 135 | KG |  | 5715114124058 | CRI15-10 A-FGJ-A-V-HQQV 3x230/460 60 HZ | 412.2602 | 297.621
99917586 | CRI15 | 271 | 202 | KG |  | 5715114124065 | CRI15-12 A-FGJ-A-V-HQQV 3x230/460 60 HZ | 597.4466 | 445.3292
99917587 | CRN15 | 54 | 46 | KG |  | 5715114124072 | CRN15-1 A-P-A-E-HQQE 1x115/230 60 HZ | 119.0484 | 101.4116
99917588 | CRN15 | 100 | 92 | KG |  | 5715114124089 | CRN15-2 A-P-A-E-HQQE 1x230 60 HZ | 220.46 | 202.8232
99917589 | CRN15 | 114 | 105 | KG |  | 5715114124096 | CRN15-3 A-P-A-E-HQQE 1x230 60 HZ | 251.3244 | 231.483
99917590 | CRN15 | 115 | 106 | KG |  | 5715114124102 | CRN15-4 A-P-A-E-HQQE 1x230 60 HZ | 253.529 | 233.6876
99917591 | CRN15 | 120 | 111 | KG |  | 5715114124119 | CRN15-5 A-P-A-E-HQQE 1x230 60 HZ | 264.552 | 244.7106
99917592 | CRN15 | 54 | 46 | KG |  | 5715114124126 | CRN15-1 A-P-A-V-HQQV 1x115/230 60 HZ | 119.0484 | 101.4116
99917593 | CRN15 | 100 | 92 | KG |  | 5715114124133 | CRN15-2 A-P-A-V-HQQV 1x230 60 HZ | 220.46 | 202.8232
99917594 | CRN15 | 114 | 105 | KG |  | 5715114124140 | CRN15-3 A-P-A-V-HQQV 1x230 60 HZ | 251.3244 | 231.483
99917595 | CRN15 | 115 | 106 | KG |  | 5715114124157 | CRN15-4 A-P-A-V-HQQV 1x230 60 HZ | 253.529 | 233.6876
99917596 | CRN15 | 120 | 111 | KG |  | 5715114124164 | CRN15-5 A-P-A-V-HQQV 1x230 60 HZ | 264.552 | 244.7106
99917597 | CRN15 | 59 | 51 | KG |  | 5715114124171 | CRN15-1 A-FGJ-A-E-HQQE 1x115/230 60 HZ | 130.0714 | 112.4346
99917598 | CRN15 | 136 | 97 | KG |  | 5715114124188 | CRN15-2 A-FGJ-A-E-HQQE 1x230 60 HZ | 299.8256 | 213.8462
99917599 | CRN15 | 148 | 109 | KG |  | 5715114124195 | CRN15-3 A-FGJ-A-E-HQQE 1x230 60 HZ | 326.2808 | 240.3014
99917600 | CRN15 | 150 | 111 | KG |  | 5715114124201 | CRN15-4 A-FGJ-A-E-HQQE 1x230 60 HZ | 330.69 | 244.7106
99917601 | CRN15 | 155 | 116 | KG |  | 5715114124218 | CRN15-5 A-FGJ-A-E-HQQE 1x230 60 HZ | 341.713 | 255.7336
99917602 | CRN15 | 59 | 51 | KG |  | 5715114124225 | CRN15-1 A-FGJ-A-V-HQQV 1x115/230 60 HZ | 130.0714 | 112.4346
99917603 | CRN15 | 136 | 97 | KG |  | 5715114124232 | CRN15-2 A-FGJ-A-V-HQQV 1x230 60 HZ | 299.8256 | 213.8462
99917604 | CRN15 | 148 | 109 | KG |  | 5715114124249 | CRN15-3 A-FGJ-A-V-HQQV 1x230 60 HZ | 326.2808 | 240.3014
99917605 | CRN15 | 150 | 111 | KG |  | 5715114124256 | CRN15-4 A-FGJ-A-V-HQQV 1x230 60 HZ | 330.69 | 244.7106
99917606 | CRN15 | 155 | 116 | KG |  | 5715114124263 | CRN15-5 A-FGJ-A-V-HQQV 1x230 60 HZ | 341.713 | 255.7336
99917607 | CRN15 | 53 | 46 | KG |  | 5715114124270 | CRN15-1 A-P-A-E-HQQE 3x230/460 60 HZ | 116.8438 | 101.4116
99917608 | CRN15 | 80 | 72 | KG |  | 5715114124287 | CRN15-2 A-P-A-E-HQQE 3x230/460 60 HZ | 176.368 | 158.7312
99917609 | CRN15 | 107 | 100 | KG |  | 5715114124294 | CRN15-3 A-P-A-E-HQQE 3x230/460 60 HZ | 235.8922 | 220.46
99917610 | CRN15 | 109 | 101 | KG |  | 5715114124300 | CRN15-4 A-P-A-E-HQQE 3x230/460 60 HZ | 240.3014 | 222.6646
99917611 | CRN15 | 125 | 116 | KG |  | 5715114124317 | CRN15-5 A-P-A-E-HQQE 3x230/460 60 HZ | 275.575 | 255.7336
99917612 | CRN15 | 168 | 129 | KG |  | 5715114124324 | CRN15-6 A-P-A-E-HQQE 3x230/460 60 HZ | 370.3728 | 284.3934
99917623 | CRN15 | 183 | 131 | KG |  | 5715114124331 | CRN15-7 A-P-A-E-HQQE 3x230/460 60 HZ | 403.4418 | 288.8026
99917624 | CRN15 | 185 | 133 | KG |  | 5715114124348 | CRN15-8 A-P-A-E-HQQE 3x230/460 60 HZ | 407.851 | 293.2118
99917625 | CRN15 | 205 | 153 | KG |  | 5715114124355 | CRN15-9 A-P-A-E-HQQE 3x230/460 60 HZ | 451.943 | 337.3038
99917626 | CRN15 | 206 | 155 | KG |  | 5715114124362 | CRN15-10 A-P-A-E-HQQE 3x230/460 60 HZ | 454.1476 | 341.713
99917627 | CRN15 | 292 | 233 | KG |  | 5715114124379 | CRN15-12 A-P-A-E-HQQE 3x230/460 60 HZ | 643.7432 | 513.6718
99917628 | CRN15 | 53 | 46 | KG |  | 5715114124386 | CRN15-1 A-P-A-V-HQQV 3x230/460 60 HZ | 116.8438 | 101.4116
99917629 | CRN15 | 80 | 72 | KG |  | 5715114124393 | CRN15-2 A-P-A-V-HQQV 3x230/460 60 HZ | 176.368 | 158.7312
99917630 | CRN15 | 107 | 100 | KG |  | 5715114124409 | CRN15-3 A-P-A-V-HQQV 3x230/460 60 HZ | 235.8922 | 220.46
99917631 | CRN15 | 109 | 101 | KG |  | 5715114124416 | CRN15-4 A-P-A-V-HQQV 3x230/460 60 HZ | 240.3014 | 222.6646
99917632 | CRN15 | 125 | 116 | KG |  | 5715114124423 | CRN15-5 A-P-A-V-HQQV 3x230/460 60 HZ | 275.575 | 255.7336
99917633 | CRN15 | 168 | 129 | KG |  | 5715114124430 | CRN15-6 A-P-A-V-HQQV 3x230/460 60 HZ | 370.3728 | 284.3934
99917634 | CRN15 | 183 | 131 | KG |  | 5715114124447 | CRN15-7 A-P-A-V-HQQV 3x230/460 60 HZ | 403.4418 | 288.8026
99917635 | CRN15 | 185 | 133 | KG |  | 5715114124454 | CRN15-8 A-P-A-V-HQQV 3x230/460 60 HZ | 407.851 | 293.2118
99917636 | CRN15 | 205 | 153 | KG |  | 5715114124461 | CRN15-9 A-P-A-V-HQQV 3x230/460 60 HZ | 451.943 | 337.3038
99917637 | CRN15 | 206 | 155 | KG |  | 5715114124478 | CRN15-10 A-P-A-V-HQQV 3x230/460 60 HZ | 454.1476 | 341.713
99917638 | CRN15 | 292 | 233 | KG |  | 5715114124485 | CRN15-12 A-P-A-V-HQQV 3x230/460 60 HZ | 643.7432 | 513.6718
99917639 | CRN15 | 58 | 50 | KG |  | 5715114124492 | CRN15-1 A-FGJ-A-E-HQQE 3x230/460 60 HZ | 127.8668 | 110.23
99917640 | CRN15 | 85 | 77 | KG |  | 5715114124508 | CRN15-2 A-FGJ-A-E-HQQE 3x230/460 60 HZ | 187.391 | 169.7542
99917641 | CRN15 | 112 | 104 | KG |  | 5715114124515 | CRN15-3 A-FGJ-A-E-HQQE 3x230/460 60 HZ | 246.9152 | 229.2784
99917642 | CRN15 | 113 | 106 | KG |  | 5715114124522 | CRN15-4 A-FGJ-A-E-HQQE 3x230/460 60 HZ | 249.1198 | 233.6876
99917643 | CRN15 | 130 | 121 | KG |  | 5715114124539 | CRN15-5 A-FGJ-A-E-HQQE 3x230/460 60 HZ | 286.598 | 266.7566
99917644 | CRN15 | 173 | 134 | KG |  | 5715114124546 | CRN15-6 A-FGJ-A-E-HQQE 3x230/460 60 HZ | 381.3958 | 295.4164
99917645 | CRN15 | 188 | 136 | KG |  | 5715114124553 | CRN15-7 A-FGJ-A-E-HQQE 3x230/460 60 HZ | 414.4648 | 299.8256
99917646 | CRN15 | 189 | 137 | KG |  | 5715114124560 | CRN15-8 A-FGJ-A-E-HQQE 3x230/460 60 HZ | 416.6694 | 302.0302
99917647 | CRN15 | 209 | 158 | KG |  | 5715114124577 | CRN15-9 A-FGJ-A-E-HQQE 3x230/460 60 HZ | 460.7614 | 348.3268
99917648 | CRN15 | 211 | 159 | KG |  | 5715114124584 | CRN15-10 A-FGJ-A-E-HQQE 3x230/460 60 HZ | 465.1706 | 350.5314
99917649 | CRN15 | 297 | 238 | KG |  | 5715114124591 | CRN15-12 A-FGJ-A-E-HQQE 3x230/460 60 HZ | 654.7662 | 524.6948
99917650 | CRN15 | 58 | 50 | KG |  | 5715114124607 | CRN15-1 A-FGJ-A-V-HQQV 3x230/460 60 HZ | 127.8668 | 110.23
99917651 | CRN15 | 85 | 77 | KG |  | 5715114124614 | CRN15-2 A-FGJ-A-V-HQQV 3x230/460 60 HZ | 187.391 | 169.7542
99917652 | CRN15 | 112 | 104 | KG |  | 5715114124621 | CRN15-3 A-FGJ-A-V-HQQV 3x230/460 60 HZ | 246.9152 | 229.2784
99917653 | CRN15 | 113 | 106 | KG |  | 5715114124638 | CRN15-4 A-FGJ-A-V-HQQV 3x230/460 60 HZ | 249.1198 | 233.6876
99917654 | CRN15 | 130 | 121 | KG |  | 5715114124645 | CRN15-5 A-FGJ-A-V-HQQV 3x230/460 60 HZ | 286.598 | 266.7566
99917655 | CRN15 | 173 | 134 | KG |  | 5715114124652 | CRN15-6 A-FGJ-A-V-HQQV 3x230/460 60 HZ | 381.3958 | 295.4164
99917656 | CRN15 | 188 | 136 | KG |  | 5715114124669 | CRN15-7 A-FGJ-A-V-HQQV 3x230/460 60 HZ | 414.4648 | 299.8256
99917657 | CRN15 | 189 | 137 | KG |  | 5715114124676 | CRN15-8 A-FGJ-A-V-HQQV 3x230/460 60 HZ | 416.6694 | 302.0302
99917658 | CRN15 | 209 | 158 | KG |  | 5715114124683 | CRN15-9 A-FGJ-A-V-HQQV 3x230/460 60 HZ | 460.7614 | 348.3268
99917659 | CRN15 | 211 | 159 | KG |  | 5715114124690 | CRN15-10 A-FGJ-A-V-HQQV 3x230/460 60 HZ | 465.1706 | 350.5314
99917660 | CRN15 | 297 | 238 | KG |  | 5715114124706 | CRN15-12 A-FGJ-A-V-HQQV 3x230/460 60 HZ | 654.7662 | 524.6948
99917661 | CRN15 | 165 | 126 | KG |  | 5715114124713 | CRN15-6 A-P-A-E-HQQE 3x230/460 60 HZ | 363.759 | 277.7796
99917662 | CRN15 | 179 | 128 | KG |  | 5715114124720 | CRN15-7 A-P-A-E-HQQE 3x230/460 60 HZ | 394.6234 | 282.1888
99917663 | CRN15 | 181 | 129 | KG |  | 5715114124737 | CRN15-8 A-P-A-E-HQQE 3x230/460 60 HZ | 399.0326 | 284.3934
99917664 | CRN15 | 181 | 129 | KG |  | 5715114124744 | CRN15-9 A-P-A-E-HQQE 3x230/460 60 HZ | 399.0326 | 284.3934
99917665 | CRN15 | 182 | 131 | KG |  | 5715114124751 | CRN15-10 A-P-A-E-HQQE 3x230/460 60 HZ | 401.2372 | 288.8026
99917666 | CRN15 | 256 | 198 | KG |  | 5715114124768 | CRN15-12 A-P-A-E-HQQE 3x230/460 60 HZ | 564.3776 | 436.5108
99917667 | CRN15 | 165 | 126 | KG |  | 5715114124775 | CRN15-6 A-P-A-V-HQQV 3x230/460 60 HZ | 363.759 | 277.7796
99917668 | CRN15 | 179 | 128 | KG |  | 5715114124782 | CRN15-7 A-P-A-V-HQQV 3x230/460 60 HZ | 394.6234 | 282.1888
99917669 | CRN15 | 181 | 129 | KG |  | 5715114124799 | CRN15-8 A-P-A-V-HQQV 3x230/460 60 HZ | 399.0326 | 284.3934
99917670 | CRN15 | 181 | 129 | KG |  | 5715114124805 | CRN15-9 A-P-A-V-HQQV 3x230/460 60 HZ | 399.0326 | 284.3934
99917671 | CRN15 | 182 | 131 | KG |  | 5715114124812 | CRN15-10 A-P-A-V-HQQV 3x230/460 60 HZ | 401.2372 | 288.8026
99917672 | CRN15 | 256 | 198 | KG |  | 5715114124829 | CRN15-12 A-P-A-V-HQQV 3x230/460 60 HZ | 564.3776 | 436.5108
99917673 | CRN15 | 170 | 131 | KG |  | 5715114124836 | CRN15-6 A-FGJ-A-E-HQQE 3x230/460 60 HZ | 374.782 | 288.8026
99917674 | CRN15 | 184 | 132 | KG |  | 5715114124843 | CRN15-7 A-FGJ-A-E-HQQE 3x230/460 60 HZ | 405.6464 | 291.0072
99917675 | CRN15 | 186 | 134 | KG |  | 5715114124850 | CRN15-8 A-FGJ-A-E-HQQE 3x230/460 60 HZ | 410.0556 | 295.4164
99917676 | CRN15 | 185 | 134 | KG |  | 5715114124867 | CRN15-9 A-FGJ-A-E-HQQE 3x230/460 60 HZ | 407.851 | 295.4164
99917677 | CRN15 | 187 | 135 | KG |  | 5715114124874 | CRN15-10 A-FGJ-A-E-HQQE 3x230/460 60 HZ | 412.2602 | 297.621
99917678 | CRN15 | 271 | 202 | KG |  | 5715114124881 | CRN15-12 A-FGJ-A-E-HQQE 3x230/460 60 HZ | 597.4466 | 445.3292
99917679 | CRN15 | 170 | 131 | KG |  | 5715114124898 | CRN15-6 A-FGJ-A-V-HQQV 3x230/460 60 HZ | 374.782 | 288.8026
99917680 | CRN15 | 184 | 132 | KG |  | 5715114124904 | CRN15-7 A-FGJ-A-V-HQQV 3x230/460 60 HZ | 405.6464 | 291.0072
99917681 | CRN15 | 186 | 134 | KG |  | 5715114125017 | CRN15-8 A-FGJ-A-V-HQQV 3x230/460 60 HZ | 410.0556 | 295.4164
99917682 | CRN15 | 185 | 134 | KG |  | 5715114125024 | CRN15-9 A-FGJ-A-V-HQQV 3x230/460 60 HZ | 407.851 | 295.4164
99917683 | CRN15 | 187 | 135 | KG |  | 5715114125031 | CRN15-10 A-FGJ-A-V-HQQV 3x230/460 60 HZ | 412.2602 | 297.621
99917684 | CRN15 | 271 | 202 | KG |  | 5715114125048 | CRN15-12 A-FGJ-A-V-HQQV 3x230/460 60 HZ | 597.4466 | 445.3292
99917688 | CR020 | 81 | 74 | KG |  | 5715114125109 | CR20-1 A-B-A-E-HQQE 1x115/230 60 HZ | 178.5726 | 163.1404
99917689 | CR020 | 106 | 99 | KG |  | 5715114125413 | CR20-2 A-B-A-E-HQQE 1x230 60 HZ | 233.6876 | 218.2554
99917690 | CR020 | 121 | 112 | KG |  | 5715114125420 | CR20-3 A-B-A-E-HQQE 1x230 60 HZ | 266.7566 | 246.9152
99917691 | CR020 | 125 | 116 | KG |  | 5715114125437 | CR20-4 A-B-A-E-HQQE 1x230 60 HZ | 275.575 | 255.7336
99917692 | CR020 | 81 | 74 | KG |  | 5715114125444 | CR20-1 A-B-A-V-HQQV 1x115/230 60 HZ | 178.5726 | 163.1404
99917723 | CR020 | 106 | 99 | KG |  | 5715114125451 | CR20-2 A-B-A-V-HQQV 1x230 60 HZ | 233.6876 | 218.2554
99917724 | CR020 | 121 | 112 | KG |  | 5715114125468 | CR20-3 A-B-A-V-HQQV 1x230 60 HZ | 266.7566 | 246.9152
99917725 | CR020 | 125 | 116 | KG |  | 5715114125475 | CR20-4 A-B-A-V-HQQV 1x230 60 HZ | 275.575 | 255.7336
99917726 | CR020 | 114 | 75 | KG |  | 5715114125482 | CR20-1 A-GJ-A-E-HQQE 1x115/230 60 HZ | 251.3244 | 165.345
99917727 | CR020 | 139 | 100 | KG |  | 5715114125499 | CR20-2 A-GJ-A-E-HQQE 1x230 60 HZ | 306.4394 | 220.46
99917728 | CR020 | 152 | 113 | KG |  | 5715114125505 | CR20-3 A-GJ-A-E-HQQE 1x230 60 HZ | 335.0992 | 249.1198
99917729 | CR020 | 156 | 117 | KG |  | 5715114125512 | CR20-4 A-GJ-A-E-HQQE 1x230 60 HZ | 343.9176 | 257.9382
99917730 | CR020 | 114 | 75 | KG |  | 5715114125529 | CR20-1 A-GJ-A-V-HQQV 1x115/230 60 HZ | 251.3244 | 165.345
99917731 | CR020 | 139 | 100 | KG |  | 5715114125536 | CR20-2 A-GJ-A-V-HQQV 1x230 60 HZ | 306.4394 | 220.46
99917732 | CR020 | 152 | 113 | KG |  | 5715114125543 | CR20-3 A-GJ-A-V-HQQV 1x230 60 HZ | 335.0992 | 249.1198
99917733 | CR020 | 156 | 117 | KG |  | 5715114125550 | CR20-4 A-GJ-A-V-HQQV 1x230 60 HZ | 343.9176 | 257.9382
99917734 | CR020 | 80 | 72 | KG |  | 5715114125567 | CR20-1 A-B-A-E-HQQE 3x230/460 60 HZ | 176.368 | 158.7312
99917735 | CR020 | 87 | 79 | KG |  | 5715114125574 | CR20-2 A-B-A-E-HQQE 3x230/460 60 HZ | 191.8002 | 174.1634
99917736 | CR020 | 114 | 106 | KG |  | 5715114125581 | CR20-3 A-B-A-E-HQQE 3x230/460 60 HZ | 251.3244 | 233.6876
99917737 | CR020 | 130 | 121 | KG |  | 5715114125598 | CR20-4 A-B-A-E-HQQE 3x230/460 60 HZ | 286.598 | 266.7566
99917738 | CR020 | 173 | 134 | KG |  | 5715114125604 | CR20-5 A-B-A-E-HQQE 3x230/460 60 HZ | 381.3958 | 295.4164
99917739 | CR020 | 80 | 72 | KG |  | 5715114125611 | CR20-1 A-B-A-V-HQQV 3x230/460 60 HZ | 176.368 | 158.7312
99917740 | CR020 | 87 | 79 | KG |  | 5715114125628 | CR20-2 A-B-A-V-HQQV 3x230/460 60 HZ | 191.8002 | 174.1634
99917741 | CR020 | 114 | 106 | KG |  | 5715114125635 | CR20-3 A-B-A-V-HQQV 3x230/460 60 HZ | 251.3244 | 233.6876
99917742 | CR020 | 130 | 121 | KG |  | 5715114125642 | CR20-4 A-B-A-V-HQQV 3x230/460 60 HZ | 286.598 | 266.7566
99917743 | CR020 | 173 | 134 | KG |  | 5715114125666 | CR20-5 A-B-A-V-HQQV 3x230/460 60 HZ | 381.3958 | 295.4164
99917744 | CR020 | 81 | 73 | KG |  | 5715114125673 | CR20-1 A-GJ-A-E-HQQE 3x230/460 60 HZ | 178.5726 | 160.9358
99917745 | CR020 | 88 | 80 | KG |  | 5715114125680 | CR20-2 A-GJ-A-E-HQQE 3x230/460 60 HZ | 194.0048 | 176.368
99917746 | CR020 | 115 | 107 | KG |  | 5715114125697 | CR20-3 A-GJ-A-E-HQQE 3x230/460 60 HZ | 253.529 | 235.8922
99917747 | CR020 | 131 | 122 | KG |  | 5715114125703 | CR20-4 A-GJ-A-E-HQQE 3x230/460 60 HZ | 288.8026 | 268.9612
99917748 | CR020 | 174 | 135 | KG |  | 5715114125819 | CR20-5 A-GJ-A-E-HQQE 3x230/460 60 HZ | 383.6004 | 297.621
99917749 | CR020 | 176 | 137 | KG |  | 5715114125826 | CR20-6 A-GJ-A-E-HQQE 3x230/460 60 HZ | 388.0096 | 302.0302
99917750 | CR020 | 209 | 157 | KG |  | 5715114125833 | CR20-7 A-GJ-A-E-HQQE 3x230/460 60 HZ | 460.7614 | 346.1222
99917751 | CR020 | 211 | 159 | KG |  | 5715114125840 | CR20-8 A-GJ-A-E-HQQE 3x230/460 60 HZ | 465.1706 | 350.5314
99917752 | CR020 | 290 | 238 | KG |  | 5715114125857 | CR20-10 A-GJ-A-E-HQQE 3x230/460 60 HZ | 639.334 | 524.6948
99917753 | CR020 | 81 | 73 | KG |  | 5715114125864 | CR20-1 A-GJ-A-V-HQQV 3x230/460 60 HZ | 178.5726 | 160.9358
99917755 | CR020 | 88 | 80 | KG |  | 5715114125895 | CR20-2 A-GJ-A-V-HQQV 3x230/460 60 HZ | 194.0048 | 176.368
99917756 | CR020 | 115 | 107 | KG |  | 5715114125901 | CR20-3 A-GJ-A-V-HQQV 3x230/460 60 HZ | 253.529 | 235.8922
99917757 | CR020 | 131 | 122 | KG |  | 5715114125918 | CR20-4 A-GJ-A-V-HQQV 3x230/460 60 HZ | 288.8026 | 268.9612
99917758 | CR020 | 174 | 135 | KG |  | 5715114125925 | CR20-5 A-GJ-A-V-HQQV 3x230/460 60 HZ | 383.6004 | 297.621
99917759 | CR020 | 176 | 137 | KG |  | 5715114125932 | CR20-6 A-GJ-A-V-HQQV 3x230/460 60 HZ | 388.0096 | 302.0302
99917760 | CR020 | 209 | 157 | KG |  | 5715114125949 | CR20-7 A-GJ-A-V-HQQV 3x230/460 60 HZ | 460.7614 | 346.1222
99917761 | CR020 | 211 | 159 | KG |  | 5715114125956 | CR20-8 A-GJ-A-V-HQQV 3x230/460 60 HZ | 465.1706 | 350.5314
99917762 | CR020 | 290 | 238 | KG |  | 5715114125963 | CR20-10 A-GJ-A-V-HQQV 3x230/460 60 HZ | 639.334 | 524.6948
99917763 | CR020 | 170 | 131 | KG |  | 5715114125970 | CR20-5 A-B-A-E-HQQE 3x230/460 60 HZ | 374.782 | 288.8026
99917764 | CR020 | 170 | 131 | KG |  | 5715114125987 | CR20-5 A-B-A-V-HQQV 3x230/460 60 HZ | 374.782 | 288.8026
99917765 | CR020 | 171 | 132 | KG |  | 5715114125994 | CR20-5 A-GJ-A-E-HQQE 3x230/460 60 HZ | 376.9866 | 291.0072
99917766 | CR020 | 172 | 133 | KG |  | 5715114126007 | CR20-6 A-GJ-A-E-HQQE 3x230/460 60 HZ | 379.1912 | 293.2118
99917767 | CR020 | 185 | 133 | KG |  | 5715114126014 | CR20-7 A-GJ-A-E-HQQE 3x230/460 60 HZ | 407.851 | 293.2118
99917768 | CR020 | 187 | 135 | KG |  | 5715114126021 | CR20-8 A-GJ-A-E-HQQE 3x230/460 60 HZ | 412.2602 | 297.621
99917769 | CR020 | 258 | 202 | KG |  | 5715114126038 | CR20-10 A-GJ-A-E-HQQE 3x230/460 60 HZ | 568.7868 | 445.3292
99917770 | CR020 | 171 | 132 | KG |  | 5715114126045 | CR20-5 A-GJ-A-V-HQQV 3x230/460 60 HZ | 376.9866 | 291.0072
99917771 | CR020 | 172 | 133 | KG |  | 5715114126052 | CR20-6 A-GJ-A-V-HQQV 3x230/460 60 HZ | 379.1912 | 293.2118
99917772 | CR020 | 185 | 133 | KG |  | 5715114126069 | CR20-7 A-GJ-A-V-HQQV 3x230/460 60 HZ | 407.851 | 293.2118
99917773 | CR020 | 187 | 135 | KG |  | 5715114126076 | CR20-8 A-GJ-A-V-HQQV 3x230/460 60 HZ | 412.2602 | 297.621
99917774 | CR020 | 258 | 202 | KG |  | 5715114126083 | CR20-10 A-GJ-A-V-HQQV 3x230/460 60 HZ | 568.7868 | 445.3292
99917775 | CRI20 | 76 | 68 | KG |  | 5715114126090 | CRI20-1 A-CA-A-E-HQQE 1x115/230 60 HZ | 167.5496 | 149.9128
99917776 | CRI20 | 101 | 93 | KG |  | 5715114126106 | CRI20-2 A-CA-A-E-HQQE 1x230 60 HZ | 222.6646 | 205.0278
99917777 | CRI20 | 115 | 106 | KG |  | 5715114126113 | CRI20-3 A-CA-A-E-HQQE 1x230 60 HZ | 253.529 | 233.6876
99917778 | CRI20 | 120 | 111 | KG |  | 5715114126120 | CRI20-4 A-CA-A-E-HQQE 1x230 60 HZ | 264.552 | 244.7106
99917779 | CRI20 | 76 | 68 | KG |  | 5715114126137 | CRI20-1 A-CA-A-V-HQQV 1x115/230 60 HZ | 167.5496 | 149.9128
99917780 | CRI20 | 101 | 93 | KG |  | 5715114126144 | CRI20-2 A-CA-A-V-HQQV 1x230 60 HZ | 222.6646 | 205.0278
99917782 | CRI20 | 115 | 106 | KG |  | 5715114126168 | CRI20-3 A-CA-A-V-HQQV 1x230 60 HZ | 253.529 | 233.6876
99917783 | CRI20 | 120 | 111 | KG |  | 5715114126175 | CRI20-4 A-CA-A-V-HQQV 1x230 60 HZ | 264.552 | 244.7106
99917784 | CRI20 | 110 | 71 | KG |  | 5715114126182 | CRI20-1 A-FGJ-A-E-HQQE 1x115/230 60 HZ | 242.506 | 156.5266
99917785 | CRI20 | 136 | 97 | KG |  | 5715114126199 | CRI20-2 A-FGJ-A-E-HQQE 1x230 60 HZ | 299.8256 | 213.8462
99917786 | CRI20 | 148 | 109 | KG |  | 5715114126205 | CRI20-3 A-FGJ-A-E-HQQE 1x230 60 HZ | 326.2808 | 240.3014
99917787 | CRI20 | 153 | 114 | KG |  | 5715114126212 | CRI20-4 A-FGJ-A-E-HQQE 1x230 60 HZ | 337.3038 | 251.3244
99917788 | CRI20 | 110 | 71 | KG |  | 5715114126229 | CRI20-1 A-FGJ-A-V-HQQV 1x115/230 60 HZ | 242.506 | 156.5266
99917789 | CRI20 | 136 | 97 | KG |  | 5715114126236 | CRI20-2 A-FGJ-A-V-HQQV 1x230 60 HZ | 299.8256 | 213.8462
99917790 | CRI20 | 148 | 109 | KG |  | 5715114126243 | CRI20-3 A-FGJ-A-V-HQQV 1x230 60 HZ | 326.2808 | 240.3014
99917791 | CRI20 | 153 | 114 | KG |  | 5715114126250 | CRI20-4 A-FGJ-A-V-HQQV 1x230 60 HZ | 337.3038 | 251.3244
99917793 | CRI20 | 74 | 67 | KG |  | 5715114126281 | CRI20-1 A-CA-A-E-HQQE 3x230/460 60 HZ | 163.1404 | 147.7082
99917794 | CRI20 | 81 | 74 | KG |  | 5715114126298 | CRI20-2 A-CA-A-E-HQQE 3x230/460 60 HZ | 178.5726 | 163.1404
99917795 | CRI20 | 108 | 101 | KG |  | 5715114126304 | CRI20-3 A-CA-A-E-HQQE 3x230/460 60 HZ | 238.0968 | 222.6646
99917796 | CRI20 | 125 | 116 | KG |  | 5715114126311 | CRI20-4 A-CA-A-E-HQQE 3x230/460 60 HZ | 275.575 | 255.7336
99917797 | CRI20 | 168 | 129 | KG |  | 5715114126328 | CRI20-5 A-CA-A-E-HQQE 3x230/460 60 HZ | 370.3728 | 284.3934
99917798 | CRI20 | 169 | 130 | KG |  | 5715114126335 | CRI20-6 A-CA-A-E-HQQE 3x230/460 60 HZ | 372.5774 | 286.598
99917799 | CRI20 | 202 | 150 | KG |  | 5715114126342 | CRI20-7 A-CA-A-E-HQQE 3x230/460 60 HZ | 445.3292 | 330.69
99917800 | CRI20 | 74 | 67 | KG |  | 5715114126359 | CRI20-1 A-CA-A-V-HQQV 3x230/460 60 HZ | 163.1404 | 147.7082
99917801 | CRI20 | 81 | 74 | KG |  | 5715114126366 | CRI20-2 A-CA-A-V-HQQV 3x230/460 60 HZ | 178.5726 | 163.1404
99917802 | CRI20 | 108 | 101 | KG |  | 5715114126373 | CRI20-3 A-CA-A-V-HQQV 3x230/460 60 HZ | 238.0968 | 222.6646
99917803 | CRI20 | 125 | 116 | KG |  | 5715114126380 | CRI20-4 A-CA-A-V-HQQV 3x230/460 60 HZ | 275.575 | 255.7336
99917804 | CRI20 | 168 | 129 | KG |  | 5715114126397 | CRI20-5 A-CA-A-V-HQQV 3x230/460 60 HZ | 370.3728 | 284.3934
99917805 | CRI20 | 169 | 130 | KG |  | 5715114126403 | CRI20-6 A-CA-A-V-HQQV 3x230/460 60 HZ | 372.5774 | 286.598
99917806 | CRI20 | 202 | 150 | KG |  | 5715114126410 | CRI20-7 A-CA-A-V-HQQV 3x230/460 60 HZ | 445.3292 | 330.69
99917807 | CRI20 | 78 | 70 | KG |  | 5715114126427 | CRI20-1 A-FGJ-A-E-HQQE 3x230/460 60 HZ | 171.9588 | 154.322
99917808 | CRI20 | 85 | 77 | KG |  | 5715114126434 | CRI20-2 A-FGJ-A-E-HQQE 3x230/460 60 HZ | 187.391 | 169.7542
99917809 | CRI20 | 112 | 104 | KG |  | 5715114126441 | CRI20-3 A-FGJ-A-E-HQQE 3x230/460 60 HZ | 246.9152 | 229.2784
99917810 | CRI20 | 128 | 119 | KG |  | 5715114126458 | CRI20-4 A-FGJ-A-E-HQQE 3x230/460 60 HZ | 282.1888 | 262.3474
99917811 | CRI20 | 171 | 132 | KG |  | 5715114126465 | CRI20-5 A-FGJ-A-E-HQQE 3x230/460 60 HZ | 376.9866 | 291.0072
99917812 | CRI20 | 173 | 134 | KG |  | 5715114126472 | CRI20-6 A-FGJ-A-E-HQQE 3x230/460 60 HZ | 381.3958 | 295.4164
99917813 | CRI20 | 205 | 153 | KG |  | 5715114126489 | CRI20-7 A-FGJ-A-E-HQQE 3x230/460 60 HZ | 451.943 | 337.3038
99917814 | CRI20 | 208 | 156 | KG |  | 5715114126496 | CRI20-8 A-FGJ-A-E-HQQE 3x230/460 60 HZ | 458.5568 | 343.9176
99917815 | CRI20 | 287 | 235 | KG |  | 5715114126502 | CRI20-10 A-FGJ-A-E-HQQE 3x230/460 60 HZ | 632.7202 | 518.081
99917816 | CRI20 | 78 | 70 | KG |  | 5715114126519 | CRI20-1 A-FGJ-A-V-HQQV 3x230/460 60 HZ | 171.9588 | 154.322
99917817 | CRI20 | 85 | 77 | KG |  | 5715114126526 | CRI20-2 A-FGJ-A-V-HQQV 3x230/460 60 HZ | 187.391 | 169.7542
99917818 | CRI20 | 112 | 104 | KG |  | 5715114126533 | CRI20-3 A-FGJ-A-V-HQQV 3x230/460 60 HZ | 246.9152 | 229.2784
99917819 | CRI20 | 128 | 119 | KG |  | 5715114126540 | CRI20-4 A-FGJ-A-V-HQQV 3x230/460 60 HZ | 282.1888 | 262.3474
99917820 | CRI20 | 171 | 132 | KG |  | 5715114126557 | CRI20-5 A-FGJ-A-V-HQQV 3x230/460 60 HZ | 376.9866 | 291.0072
99917821 | CRI20 | 173 | 134 | KG |  | 5715114126564 | CRI20-6 A-FGJ-A-V-HQQV 3x230/460 60 HZ | 381.3958 | 295.4164
99917822 | CRI20 | 205 | 153 | KG |  | 5715114126571 | CRI20-7 A-FGJ-A-V-HQQV 3x230/460 60 HZ | 451.943 | 337.3038
99917823 | CRI20 | 208 | 156 | KG |  | 5715114126588 | CRI20-8 A-FGJ-A-V-HQQV 3x230/460 60 HZ | 458.5568 | 343.9176
99917824 | CRI20 | 287 | 235 | KG |  | 5715114126595 | CRI20-10 A-FGJ-A-V-HQQV 3x230/460 60 HZ | 632.7202 | 518.081
99917825 | CRI20 | 164 | 125 | KG |  | 5715114126601 | CRI20-5 A-CA-A-E-HQQE 3x230/460 60 HZ | 361.5544 | 275.575
99917827 | CRI20 | 166 | 127 | KG |  | 5715114126632 | CRI20-6 A-CA-A-E-HQQE 3x230/460 60 HZ | 365.9636 | 279.9842
99917828 | CRI20 | 178 | 126 | KG |  | 5715114126649 | CRI20-7 A-CA-A-E-HQQE 3x230/460 60 HZ | 392.4188 | 277.7796
99917829 | CRI20 | 164 | 125 | KG |  | 5715114126656 | CRI20-5 A-CA-A-V-HQQV 3x230/460 60 HZ | 361.5544 | 275.575
99917830 | CRI20 | 166 | 127 | KG |  | 5715114126663 | CRI20-6 A-CA-A-V-HQQV 3x230/460 60 HZ | 365.9636 | 279.9842
99917831 | CRI20 | 178 | 126 | KG |  | 5715114126670 | CRI20-7 A-CA-A-V-HQQV 3x230/460 60 HZ | 392.4188 | 277.7796
99917832 | CRI20 | 167 | 128 | KG |  | 5715114126687 | CRI20-5 A-FGJ-A-E-HQQE 3x230/460 60 HZ | 368.1682 | 282.1888
99917843 | CRI20 | 169 | 130 | KG |  | 5715114126700 | CRI20-6 A-FGJ-A-E-HQQE 3x230/460 60 HZ | 372.5774 | 286.598
99917844 | CRI20 | 181 | 129 | KG |  | 5715114126717 | CRI20-7 A-FGJ-A-E-HQQE 3x230/460 60 HZ | 399.0326 | 284.3934
99917845 | CRI20 | 184 | 132 | KG |  | 5715114126724 | CRI20-8 A-FGJ-A-E-HQQE 3x230/460 60 HZ | 405.6464 | 291.0072
99917846 | CRI20 | 254 | 199 | KG |  | 5715114126731 | CRI20-10 A-FGJ-A-E-HQQE 3x230/460 60 HZ | 559.9684 | 438.7154
99917847 | CRI20 | 167 | 128 | KG |  | 5715114126748 | CRI20-5 A-FGJ-A-V-HQQV 3x230/460 60 HZ | 368.1682 | 282.1888
99917849 | CRI20 | 169 | 130 | KG |  | 5715114126762 | CRI20-6 A-FGJ-A-V-HQQV 3x230/460 60 HZ | 372.5774 | 286.598
99917850 | CRI20 | 181 | 129 | KG |  | 5715114126786 | CRI20-7 A-FGJ-A-V-HQQV 3x230/460 60 HZ | 399.0326 | 284.3934
99917851 | CRI20 | 184 | 132 | KG |  | 5715114126793 | CRI20-8 A-FGJ-A-V-HQQV 3x230/460 60 HZ | 405.6464 | 291.0072
99917852 | CRI20 | 254 | 199 | KG |  | 5715114126809 | CRI20-10 A-FGJ-A-V-HQQV 3x230/460 60 HZ | 559.9684 | 438.7154
99917853 | CRN20 | 74 | 67 | KG |  | 5715114126816 | CRN20-1 A-P-A-E-HQQE 1x115/230 60 HZ | 163.1404 | 147.7082
99917854 | CRN20 | 100 | 92 | KG |  | 5715114126823 | CRN20-2 A-P-A-E-HQQE 1x230 60 HZ | 220.46 | 202.8232
99917855 | CRN20 | 114 | 105 | KG |  | 5715114126830 | CRN20-3 A-P-A-E-HQQE 1x230 60 HZ | 251.3244 | 231.483
99917856 | CRN20 | 119 | 110 | KG |  | 5715114126847 | CRN20-4 A-P-A-E-HQQE 1x230 60 HZ | 262.3474 | 242.506
99917857 | CRN20 | 74 | 67 | KG |  | 5715114126854 | CRN20-1 A-P-A-V-HQQV 1x115/230 60 HZ | 163.1404 | 147.7082
99917858 | CRN20 | 100 | 92 | KG |  | 5715114126861 | CRN20-2 A-P-A-V-HQQV 1x230 60 HZ | 220.46 | 202.8232
99917859 | CRN20 | 114 | 105 | KG |  | 5715114126878 | CRN20-3 A-P-A-V-HQQV 1x230 60 HZ | 251.3244 | 231.483
99917860 | CRN20 | 119 | 110 | KG |  | 5715114126885 | CRN20-4 A-P-A-V-HQQV 1x230 60 HZ | 262.3474 | 242.506
99917861 | CRN20 | 110 | 71 | KG |  | 5715114126892 | CRN20-1 A-FGJ-A-E-HQQE 1x115/230 60 HZ | 242.506 | 156.5266
99917862 | CRN20 | 136 | 97 | KG |  | 5715114126908 | CRN20-2 A-FGJ-A-E-HQQE 1x230 60 HZ | 299.8256 | 213.8462
99917863 | CRN20 | 148 | 109 | KG |  | 5715114126915 | CRN20-3 A-FGJ-A-E-HQQE 1x230 60 HZ | 326.2808 | 240.3014
99917864 | CRN20 | 153 | 114 | KG |  | 5715114126922 | CRN20-4 A-FGJ-A-E-HQQE 1x230 60 HZ | 337.3038 | 251.3244
99917865 | CRN20 | 110 | 71 | KG |  | 5715114126939 | CRN20-1 A-FGJ-A-V-HQQV 1x115/230 60 HZ | 242.506 | 156.5266
99917866 | CRN20 | 136 | 97 | KG |  | 5715114126946 | CRN20-2 A-FGJ-A-V-HQQV 1x230 60 HZ | 299.8256 | 213.8462
99917867 | CRN20 | 148 | 109 | KG |  | 5715114126953 | CRN20-3 A-FGJ-A-V-HQQV 1x230 60 HZ | 326.2808 | 240.3014
99917868 | CRN20 | 153 | 114 | KG |  | 5715114126960 | CRN20-4 A-FGJ-A-V-HQQV 1x230 60 HZ | 337.3038 | 251.3244
99917869 | CRN20 | 73 | 66 | KG |  | 5715114126977 | CRN20-1 A-P-A-E-HQQE 3x230/460 60 HZ | 160.9358 | 145.5036
99917870 | CRN20 | 80 | 72 | KG |  | 5715114126984 | CRN20-2 A-P-A-E-HQQE 3x230/460 60 HZ | 176.368 | 158.7312
99917871 | CRN20 | 107 | 100 | KG |  | 5715114126991 | CRN20-3 A-P-A-E-HQQE 3x230/460 60 HZ | 235.8922 | 220.46
99917872 | CRN20 | 124 | 115 | KG |  | 5715114127004 | CRN20-4 A-P-A-E-HQQE 3x230/460 60 HZ | 273.3704 | 253.529
99917873 | CRN20 | 167 | 128 | KG |  | 5715114127011 | CRN20-5 A-P-A-E-HQQE 3x230/460 60 HZ | 368.1682 | 282.1888
99917874 | CRN20 | 168 | 129 | KG |  | 5715114127028 | CRN20-6 A-P-A-E-HQQE 3x230/460 60 HZ | 370.3728 | 284.3934
99917875 | CRN20 | 201 | 149 | KG |  | 5715114127035 | CRN20-7 A-P-A-E-HQQE 3x230/460 60 HZ | 443.1246 | 328.4854
99917876 | CRN20 | 203 | 151 | KG |  | 5715114127042 | CRN20-8 A-P-A-E-HQQE 3x230/460 60 HZ | 447.5338 | 332.8946
99917877 | CRN20 | 282 | 230 | KG |  | 5715114127059 | CRN20-10 A-P-A-E-HQQE 3x230/460 60 HZ | 621.6972 | 507.058
99917878 | CRN20 | 73 | 66 | KG |  | 5715114127066 | CRN20-1 A-P-A-V-HQQV 3x230/460 60 HZ | 160.9358 | 145.5036
99917879 | CRN20 | 80 | 72 | KG |  | 5715114127073 | CRN20-2 A-P-A-V-HQQV 3x230/460 60 HZ | 176.368 | 158.7312
99917880 | CRN20 | 107 | 100 | KG |  | 5715114127080 | CRN20-3 A-P-A-V-HQQV 3x230/460 60 HZ | 235.8922 | 220.46
99917881 | CRN20 | 124 | 115 | KG |  | 5715114127097 | CRN20-4 A-P-A-V-HQQV 3x230/460 60 HZ | 273.3704 | 253.529
99917882 | CRN20 | 167 | 128 | KG |  | 5715114127103 | CRN20-5 A-P-A-V-HQQV 3x230/460 60 HZ | 368.1682 | 282.1888
99917883 | CRN20 | 168 | 129 | KG |  | 5715114127110 | CRN20-6 A-P-A-V-HQQV 3x230/460 60 HZ | 370.3728 | 284.3934
99917884 | CRN20 | 201 | 149 | KG |  | 5715114127127 | CRN20-7 A-P-A-V-HQQV 3x230/460 60 HZ | 443.1246 | 328.4854
99917885 | CRN20 | 203 | 151 | KG |  | 5715114127134 | CRN20-8 A-P-A-V-HQQV 3x230/460 60 HZ | 447.5338 | 332.8946
99917886 | CRN20 | 282 | 230 | KG |  | 5715114127141 | CRN20-10 A-P-A-V-HQQV 3x230/460 60 HZ | 621.6972 | 507.058
99917887 | CRN20 | 78 | 70 | KG |  | 5715114127158 | CRN20-1 A-FGJ-A-E-HQQE 3x230/460 60 HZ | 171.9588 | 154.322
99917888 | CRN20 | 85 | 77 | KG |  | 5715114127165 | CRN20-2 A-FGJ-A-E-HQQE 3x230/460 60 HZ | 187.391 | 169.7542
99917889 | CRN20 | 112 | 104 | KG |  | 5715114127172 | CRN20-3 A-FGJ-A-E-HQQE 3x230/460 60 HZ | 246.9152 | 229.2784
99917890 | CRN20 | 128 | 119 | KG |  | 5715114127189 | CRN20-4 A-FGJ-A-E-HQQE 3x230/460 60 HZ | 282.1888 | 262.3474
99917891 | CRN20 | 171 | 132 | KG |  | 5715114127196 | CRN20-5 A-FGJ-A-E-HQQE 3x230/460 60 HZ | 376.9866 | 291.0072
99917892 | CRN20 | 173 | 134 | KG |  | 5715114127202 | CRN20-6 A-FGJ-A-E-HQQE 3x230/460 60 HZ | 381.3958 | 295.4164
99917893 | CRN20 | 206 | 154 | KG |  | 5715114127219 | CRN20-7 A-FGJ-A-E-HQQE 3x230/460 60 HZ | 454.1476 | 339.5084
99917894 | CRN20 | 208 | 156 | KG |  | 5715114127226 | CRN20-8 A-FGJ-A-E-HQQE 3x230/460 60 HZ | 458.5568 | 343.9176
99917895 | CRN20 | 287 | 235 | KG |  | 5715114127233 | CRN20-10 A-FGJ-A-E-HQQE 3x230/460 60 HZ | 632.7202 | 518.081
99917896 | CRN20 | 78 | 70 | KG |  | 5715114127240 | CRN20-1 A-FGJ-A-V-HQQV 3x230/460 60 HZ | 171.9588 | 154.322
99917897 | CRN20 | 85 | 77 | KG |  | 5715114127257 | CRN20-2 A-FGJ-A-V-HQQV 3x230/460 60 HZ | 187.391 | 169.7542
99917898 | CRN20 | 112 | 104 | KG |  | 5715114127264 | CRN20-3 A-FGJ-A-V-HQQV 3x230/460 60 HZ | 246.9152 | 229.2784
99917899 | CRN20 | 128 | 119 | KG |  | 5715114127271 | CRN20-4 A-FGJ-A-V-HQQV 3x230/460 60 HZ | 282.1888 | 262.3474
99917900 | CRN20 | 171 | 132 | KG |  | 5715114127288 | CRN20-5 A-FGJ-A-V-HQQV 3x230/460 60 HZ | 376.9866 | 291.0072
99917901 | CRN20 | 173 | 134 | KG |  | 5715114127295 | CRN20-6 A-FGJ-A-V-HQQV 3x230/460 60 HZ | 381.3958 | 295.4164
99917902 | CRN20 | 206 | 154 | KG |  | 5715114127301 | CRN20-7 A-FGJ-A-V-HQQV 3x230/460 60 HZ | 454.1476 | 339.5084
99917903 | CRN20 | 208 | 156 | KG |  | 5715114127417 | CRN20-8 A-FGJ-A-V-HQQV 3x230/460 60 HZ | 458.5568 | 343.9176
99917904 | CRN20 | 287 | 235 | KG |  | 5715114127424 | CRN20-10 A-FGJ-A-V-HQQV 3x230/460 60 HZ | 632.7202 | 518.081
99917905 | CRN20 | 163 | 124 | KG |  | 5715114127431 | CRN20-5 A-P-A-E-HQQE 3x230/460 60 HZ | 359.3498 | 273.3704
99917906 | CRN20 | 165 | 126 | KG |  | 5715114127448 | CRN20-6 A-P-A-E-HQQE 3x230/460 60 HZ | 363.759 | 277.7796
99917907 | CRN20 | 177 | 125 | KG |  | 5715114127455 | CRN20-7 A-P-A-E-HQQE 3x230/460 60 HZ | 390.2142 | 275.575
99917908 | CRN20 | 179 | 127 | KG |  | 5715114127462 | CRN20-8 A-P-A-E-HQQE 3x230/460 60 HZ | 394.6234 | 279.9842
99917909 | CRN20 | 246 | 194 | KG |  | 5715114127479 | CRN20-10 A-P-A-E-HQQE 3x230/460 60 HZ | 542.3316 | 427.6924
99917910 | CRN20 | 163 | 124 | KG |  | 5715114127486 | CRN20-5 A-P-A-V-HQQV 3x230/460 60 HZ | 359.3498 | 273.3704
99917911 | CRN20 | 165 | 126 | KG |  | 5715114127493 | CRN20-6 A-P-A-V-HQQV 3x230/460 60 HZ | 363.759 | 277.7796
99917912 | CRN20 | 177 | 125 | KG |  | 5715114127509 | CRN20-7 A-P-A-V-HQQV 3x230/460 60 HZ | 390.2142 | 275.575
99917913 | CRN20 | 179 | 127 | KG |  | 5715114127516 | CRN20-8 A-P-A-V-HQQV 3x230/460 60 HZ | 394.6234 | 279.9842
99917914 | CRN20 | 246 | 194 | KG |  | 5715114127523 | CRN20-10 A-P-A-V-HQQV 3x230/460 60 HZ | 542.3316 | 427.6924
99917915 | CRN20 | 168 | 129 | KG |  | 5715114127530 | CRN20-5 A-FGJ-A-E-HQQE 3x230/460 60 HZ | 370.3728 | 284.3934
99917916 | CRN20 | 170 | 131 | KG |  | 5715114127547 | CRN20-6 A-FGJ-A-E-HQQE 3x230/460 60 HZ | 374.782 | 288.8026
99917917 | CRN20 | 182 | 130 | KG |  | 5715114127554 | CRN20-7 A-FGJ-A-E-HQQE 3x230/460 60 HZ | 401.2372 | 286.598
99917918 | CRN20 | 184 | 132 | KG |  | 5715114127561 | CRN20-8 A-FGJ-A-E-HQQE 3x230/460 60 HZ | 405.6464 | 291.0072
99917919 | CRN20 | 254 | 199 | KG |  | 5715114127578 | CRN20-10 A-FGJ-A-E-HQQE 3x230/460 60 HZ | 559.9684 | 438.7154
99917920 | CRN20 | 168 | 129 | KG |  | 5715114127585 | CRN20-5 A-FGJ-A-V-HQQV 3x230/460 60 HZ | 370.3728 | 284.3934
99917921 | CRN20 | 170 | 131 | KG |  | 5715114127592 | CRN20-6 A-FGJ-A-V-HQQV 3x230/460 60 HZ | 374.782 | 288.8026
99917922 | CRN20 | 182 | 130 | KG |  | 5715114127608 | CRN20-7 A-FGJ-A-V-HQQV 3x230/460 60 HZ | 401.2372 | 286.598
99917923 | CRN20 | 184 | 132 | KG |  | 5715114127615 | CRN20-8 A-FGJ-A-V-HQQV 3x230/460 60 HZ | 405.6464 | 291.0072
99917924 | CRN20 | 254 | 199 | KG |  | 5715114127622 | CRN20-10 A-FGJ-A-V-HQQV 3x230/460 60 HZ | 559.9684 | 438.7154
99917927 | CR032 | 117.936 | 109.816 | KG |  | 5715114127660 | CR32-1-1 A-G-A-E-HQQE 1x230 60 HZ | 260.0017 | 242.1004
99917928 | CR032 | 117.936 | 109.816 | KG |  | 5715114127677 | CR32-1 A-G-A-E-HQQE 1x230 60 HZ | 260.0017 | 242.1004
99917929 | CR032 | 130.335 | 122.215 | KG |  | 5715114127684 | CR32-2-2 A-G-A-E-HQQE 1x230 60 HZ | 287.3365 | 269.4352
99917930 | CR032 | 130.335 | 122.215 | KG |  | 5715114127691 | CR32-2-1 A-G-A-E-HQQE 1x230 60 HZ | 287.3365 | 269.4352
99917931 | CR032 | 133.553 | 125.433 | KG |  | 5715114127707 | CR32-2 A-G-A-E-HQQE 1x230 60 HZ | 294.4309 | 276.5296
99917932 | CR032 | 136.753 | 128.633 | KG |  | 5715114127714 | CR32-3-2 A-G-A-E-HQQE 1x230 60 HZ | 301.4857 | 283.5843
99917933 | CR032 | 117.936 | 109.816 | KG |  | 5715114127721 | CR32-1-1 A-G-A-V-HQQV 1x230 60 HZ | 260.0017 | 242.1004
99917934 | CR032 | 117.936 | 109.816 | KG |  | 5715114127738 | CR32-1 A-G-A-V-HQQV 1x230 60 HZ | 260.0017 | 242.1004
99917935 | CR032 | 130.335 | 122.215 | KG |  | 5715114127745 | CR32-2-2 A-G-A-V-HQQV 1x230 60 HZ | 287.3365 | 269.4352
99917937 | CR032 | 130.335 | 122.215 | KG |  | 5715114127776 | CR32-2-1 A-G-A-V-HQQV 1x230 60 HZ | 287.3365 | 269.4352
99917938 | CR032 | 133.553 | 125.433 | KG |  | 5715114127783 | CR32-2 A-G-A-V-HQQV 1x230 60 HZ | 294.4309 | 276.5296
99917939 | CR032 | 136.753 | 128.633 | KG |  | 5715114127790 | CR32-3-2 A-G-A-V-HQQV 1x230 60 HZ | 301.4857 | 283.5843
99917940 | CR032 | 98.342 | 90.222 | KG |  | 5715114127806 | CR32-1-1 A-G-A-E-HQQE 3x230/460 60 HZ | 216.8048 | 198.9034
99917941 | CR032 | 98.342 | 90.222 | KG |  | 5715114127813 | CR32-1 A-G-A-E-HQQE 3x230/460 60 HZ | 216.8048 | 198.9034
99917942 | CR032 | 125.124 | 117.004 | KG |  | 5715114127820 | CR32-2-2 A-G-A-E-HQQE 3x230/460 60 HZ | 275.8484 | 257.947
99917943 | CR032 | 125.124 | 117.004 | KG |  | 5715114127837 | CR32-2-1 A-G-A-E-HQQE 3x230/460 60 HZ | 275.8484 | 257.947
99917944 | CR032 | 138.554 | 130.434 | KG |  | 5715114127844 | CR32-2 A-G-A-E-HQQE 3x230/460 60 HZ | 305.4561 | 287.5548
99917946 | CR032 | 141.754 | 133.634 | KG |  | 5715114127875 | CR32-3-2 A-G-A-E-HQQE 3x230/460 60 HZ | 312.5109 | 294.6095
99917947 | CR032 | 158.057 | 149.937 | KG |  | 5715114127882 | CR32-3 A-G-A-E-HQQE 3x230/460 60 HZ | 348.4525 | 330.5511
99917948 | CR032 | 161.057 | 152.937 | KG |  | 5715114127899 | CR32-4-2 A-G-A-E-HQQE 3x230/460 60 HZ | 355.0663 | 337.1649
99917949 | CR032 | 179.378 | 171.258 | KG |  | 5715114127905 | CR32-4 A-G-A-E-HQQE 3x230/460 60 HZ | 395.4567 | 377.5554
99917950 | CR032 | 182.478 | 174.358 | KG |  | 5715114128018 | CR32-5-2 A-G-A-E-HQQE 3x230/460 60 HZ | 402.291 | 384.3896
99917951 | CR032 | 182.478 | 174.358 | KG |  | 5715114128025 | CR32-5 A-G-A-E-HQQE 3x230/460 60 HZ | 402.291 | 384.3896
99917952 | CR032 | 261.61 | 253.49 | KG |  | 5715114128032 | CR32-6-2 A-G-A-E-HQQE 3x230/460 60 HZ | 576.7454 | 558.8441
99917953 | CR032 | 261.61 | 253.49 | KG |  | 5715114128049 | CR32-6 A-G-A-E-HQQE 3x230/460 60 HZ | 576.7454 | 558.8441
99917954 | CR032 | 268.177 | 260.057 | KG |  | 5715114128056 | CR32-7-2 A-G-A-E-HQQE 3x230/460 60 HZ | 591.223 | 573.3217
99917955 | CR032 | 268.177 | 260.057 | KG |  | 5715114128063 | CR32-7 A-G-A-E-HQQE 3x230/460 60 HZ | 591.223 | 573.3217
99917956 | CR032 | 273.977 | 265.857 | KG |  | 5715114128070 | CR32-8-2 A-G-A-E-HQQE 3x230/460 60 HZ | 604.0097 | 586.1083
99917957 | CR032 | 339.6 | 331.48 | KG |  | 5715114128087 | CR32-8 A-G-A-E-HQQE 3x230/460 60 HZ | 748.6822 | 730.7808
99917958 | CR032 | 343.1 | 334.98 | KG |  | 5715114128094 | CR32-9-2 A-G-A-E-HQQE 3x230/460 60 HZ | 756.3983 | 738.4969
99917959 | CR032 | 343.1 | 334.98 | KG |  | 5715114128100 | CR32-9 A-G-A-E-HQQE 3x230/460 60 HZ | 756.3983 | 738.4969
99917960 | CR032 | 346.5 | 338.38 | KG |  | 5715114128117 | CR32-10-2 A-G-A-E-HQQE 3x230/460 60 HZ | 763.8939 | 745.9925
99917961 | CR032 | 346.5 | 338.38 | KG |  | 5715114128124 | CR32-10 A-G-A-E-HQQE 3x230/460 60 HZ | 763.8939 | 745.9925
99917962 | CR032 | 365.358 | 357.238 | KG |  | 5715114128131 | CR32-11-2 A-G-A-E-HQQE 3x230/460 60 HZ | 805.4682 | 787.5669
99917963 | CR032 | 98.342 | 90.222 | KG |  | 5715114128148 | CR32-1-1 A-G-A-V-HQQV 3x230/460 60 HZ | 216.8048 | 198.9034
99917964 | CR032 | 98.342 | 90.222 | KG |  | 5715114128155 | CR32-1 A-G-A-V-HQQV 3x230/460 60 HZ | 216.8048 | 198.9034
99917965 | CR032 | 125.124 | 117.004 | KG |  | 5715114128162 | CR32-2-2 A-G-A-V-HQQV 3x230/460 60 HZ | 275.8484 | 257.947
99917966 | CR032 | 125.124 | 117.004 | KG |  | 5715114128179 | CR32-2-1 A-G-A-V-HQQV 3x230/460 60 HZ | 275.8484 | 257.947
99917967 | CR032 | 138.554 | 130.434 | KG |  | 5715114128186 | CR32-2 A-G-A-V-HQQV 3x230/460 60 HZ | 305.4561 | 287.5548
99917968 | CR032 | 141.754 | 133.634 | KG |  | 5715114128193 | CR32-3-2 A-G-A-V-HQQV 3x230/460 60 HZ | 312.5109 | 294.6095
99917969 | CR032 | 158.057 | 149.937 | KG |  | 5715114128209 | CR32-3 A-G-A-V-HQQV 3x230/460 60 HZ | 348.4525 | 330.5511
99917970 | CR032 | 161.057 | 152.937 | KG |  | 5715114128216 | CR32-4-2 A-G-A-V-HQQV 3x230/460 60 HZ | 355.0663 | 337.1649
99917971 | CR032 | 179.378 | 171.258 | KG |  | 5715114128223 | CR32-4 A-G-A-V-HQQV 3x230/460 60 HZ | 395.4567 | 377.5554
99917972 | CR032 | 182.478 | 174.358 | KG |  | 5715114128230 | CR32-5-2 A-G-A-V-HQQV 3x230/460 60 HZ | 402.291 | 384.3896
99917973 | CR032 | 182.478 | 174.358 | KG |  | 5715114128247 | CR32-5 A-G-A-V-HQQV 3x230/460 60 HZ | 402.291 | 384.3896
99917974 | CR032 | 261.61 | 253.49 | KG |  | 5715114128254 | CR32-6-2 A-G-A-V-HQQV 3x230/460 60 HZ | 576.7454 | 558.8441
99917975 | CR032 | 261.61 | 253.49 | KG |  | 5715114128261 | CR32-6 A-G-A-V-HQQV 3x230/460 60 HZ | 576.7454 | 558.8441
99917976 | CR032 | 268.177 | 260.057 | KG |  | 5715114128278 | CR32-7-2 A-G-A-V-HQQV 3x230/460 60 HZ | 591.223 | 573.3217
99917977 | CR032 | 268.177 | 260.057 | KG |  | 5715114128285 | CR32-7 A-G-A-V-HQQV 3x230/460 60 HZ | 591.223 | 573.3217
99917978 | CR032 | 273.977 | 265.857 | KG |  | 5715114128292 | CR32-8-2 A-G-A-V-HQQV 3x230/460 60 HZ | 604.0097 | 586.1083
99917979 | CR032 | 339.6 | 331.48 | KG |  | 5715114128308 | CR32-8 A-G-A-V-HQQV 3x230/460 60 HZ | 748.6822 | 730.7808
99917980 | CR032 | 343.1 | 334.98 | KG |  | 5715114128315 | CR32-9-2 A-G-A-V-HQQV 3x230/460 60 HZ | 756.3983 | 738.4969
99917981 | CR032 | 343.1 | 334.98 | KG |  | 5715114128322 | CR32-9 A-G-A-V-HQQV 3x230/460 60 HZ | 756.3983 | 738.4969
99917982 | CR032 | 346.5 | 338.38 | KG |  | 5715114128339 | CR32-10-2 A-G-A-V-HQQV 3x230/460 60 HZ | 763.8939 | 745.9925
99917983 | CR032 | 346.5 | 338.38 | KG |  | 5715114128346 | CR32-10 A-G-A-V-HQQV 3x230/460 60 HZ | 763.8939 | 745.9925
99917985 | CR032 | 365.358 | 357.238 | KG |  | 5715114128377 | CR32-11-2 A-G-A-V-HQQV 3x230/460 60 HZ | 805.4682 | 787.5669
99917986 | CR032 | 154.523 | 146.403 | KG |  | 5715114128384 | CR32-3 A-G-A-E-HQQE 3x230/460 60 HZ | 340.6614 | 322.7601
99917987 | CR032 | 157.523 | 149.403 | KG |  | 5715114128391 | CR32-4-2 A-G-A-E-HQQE 3x230/460 60 HZ | 347.2752 | 329.3739
99917988 | CR032 | 155.356 | 147.236 | KG |  | 5715114128407 | CR32-4 A-G-A-E-HQQE 3x230/460 60 HZ | 342.4978 | 324.5965
99917989 | CR032 | 158.456 | 150.336 | KG |  | 5715114128414 | CR32-5-2 A-G-A-E-HQQE 3x230/460 60 HZ | 349.3321 | 331.4307
99917990 | CR032 | 158.456 | 150.336 | KG |  | 5715114128421 | CR32-5 A-G-A-E-HQQE 3x230/460 60 HZ | 349.3321 | 331.4307
99917991 | CR032 | 225.755 | 217.635 | KG |  | 5715114128438 | CR32-6-2 A-G-A-E-HQQE 3x230/460 60 HZ | 497.6995 | 479.7981
99917992 | CR032 | 225.755 | 217.635 | KG |  | 5715114128445 | CR32-6 A-G-A-E-HQQE 3x230/460 60 HZ | 497.6995 | 479.7981
99917993 | CR032 | 226.708 | 218.588 | KG |  | 5715114128452 | CR32-7-2 A-G-A-E-HQQE 3x230/460 60 HZ | 499.8005 | 481.8991
99917994 | CR032 | 226.708 | 218.588 | KG |  | 5715114128469 | CR32-7 A-G-A-E-HQQE 3x230/460 60 HZ | 499.8005 | 481.8991
99917995 | CR032 | 232.508 | 224.388 | KG |  | 5715114128476 | CR32-8-2 A-G-A-E-HQQE 3x230/460 60 HZ | 512.5871 | 494.6858
99917996 | CR032 | 304.124 | 296.004 | KG |  | 5715114128483 | CR32-8 A-G-A-E-HQQE 3x230/460 60 HZ | 670.4718 | 652.5704
99917997 | CR032 | 307.624 | 299.504 | KG |  | 5715114128490 | CR32-9-2 A-G-A-E-HQQE 3x230/460 60 HZ | 678.1879 | 660.2865
99917998 | CR032 | 307.624 | 299.504 | KG |  | 5715114128506 | CR32-9 A-G-A-E-HQQE 3x230/460 60 HZ | 678.1879 | 660.2865
99917999 | CR032 | 311.024 | 302.904 | KG |  | 5715114128513 | CR32-10-2 A-G-A-E-HQQE 3x230/460 60 HZ | 685.6835 | 667.7822
99918000 | CR032 | 311.024 | 302.904 | KG |  | 5715114128520 | CR32-10 A-G-A-E-HQQE 3x230/460 60 HZ | 685.6835 | 667.7822
99918001 | CR032 | 302.933 | 294.813 | KG |  | 5715114128537 | CR32-11-2 A-G-A-E-HQQE 3x230/460 60 HZ | 667.8461 | 649.9447
99918002 | CR032 | 154.523 | 146.403 | KG |  | 5715114128544 | CR32-3 A-G-A-V-HQQV 3x230/460 60 HZ | 340.6614 | 322.7601
99918003 | CR032 | 157.523 | 149.403 | KG |  | 5715114128551 | CR32-4-2 A-G-A-V-HQQV 3x230/460 60 HZ | 347.2752 | 329.3739
99918004 | CR032 | 155.356 | 147.236 | KG |  | 5715114128568 | CR32-4 A-G-A-V-HQQV 3x230/460 60 HZ | 342.4978 | 324.5965
99918005 | CR032 | 158.456 | 150.336 | KG |  | 5715114128575 | CR32-5-2 A-G-A-V-HQQV 3x230/460 60 HZ | 349.3321 | 331.4307
99918006 | CR032 | 158.456 | 150.336 | KG |  | 5715114128582 | CR32-5 A-G-A-V-HQQV 3x230/460 60 HZ | 349.3321 | 331.4307
99918007 | CR032 | 225.755 | 217.635 | KG |  | 5715114128599 | CR32-6-2 A-G-A-V-HQQV 3x230/460 60 HZ | 497.6995 | 479.7981
99918008 | CR032 | 225.755 | 217.635 | KG |  | 5715114128605 | CR32-6 A-G-A-V-HQQV 3x230/460 60 HZ | 497.6995 | 479.7981
99918009 | CR032 | 226.708 | 218.588 | KG |  | 5715114128612 | CR32-7-2 A-G-A-V-HQQV 3x230/460 60 HZ | 499.8005 | 481.8991
99918010 | CR032 | 226.708 | 218.588 | KG |  | 5715114128629 | CR32-7 A-G-A-V-HQQV 3x230/460 60 HZ | 499.8005 | 481.8991
99918011 | CR032 | 232.508 | 224.388 | KG |  | 5715114128636 | CR32-8-2 A-G-A-V-HQQV 3x230/460 60 HZ | 512.5871 | 494.6858
99918012 | CR032 | 304.124 | 296.004 | KG |  | 5715114128643 | CR32-8 A-G-A-V-HQQV 3x230/460 60 HZ | 670.4718 | 652.5704
99918013 | CR032 | 307.624 | 299.504 | KG |  | 5715114128650 | CR32-9-2 A-G-A-V-HQQV 3x230/460 60 HZ | 678.1879 | 660.2865
99918014 | CR032 | 307.624 | 299.504 | KG |  | 5715114128667 | CR32-9 A-G-A-V-HQQV 3x230/460 60 HZ | 678.1879 | 660.2865
99918015 | CR032 | 311.024 | 302.904 | KG |  | 5715114128674 | CR32-10-2 A-G-A-V-HQQV 3x230/460 60 HZ | 685.6835 | 667.7822
99918016 | CR032 | 311.024 | 302.904 | KG |  | 5715114128681 | CR32-10 A-G-A-V-HQQV 3x230/460 60 HZ | 685.6835 | 667.7822
99918017 | CR032 | 302.933 | 294.813 | KG |  | 5715114128698 | CR32-11-2 A-G-A-V-HQQV 3x230/460 60 HZ | 667.8461 | 649.9447
99918018 | CRN32 | 120.136 | 112.016 | KG |  | 5715114128704 | CRN32-1-1 A-G-A-E-HQQE 1x230 60 HZ | 264.8518 | 246.9505
99918019 | CRN32 | 120.136 | 112.016 | KG |  | 5715114128711 | CRN32-1 A-G-A-E-HQQE 1x230 60 HZ | 264.8518 | 246.9505
99918020 | CRN32 | 132.635 | 124.515 | KG |  | 5715114128728 | CRN32-2-2 A-G-A-E-HQQE 1x230 60 HZ | 292.4071 | 274.5058
99918021 | CRN32 | 132.635 | 124.515 | KG |  | 5715114128735 | CRN32-2-1 A-G-A-E-HQQE 1x230 60 HZ | 292.4071 | 274.5058
99918022 | CRN32 | 135.853 | 127.733 | KG |  | 5715114128742 | CRN32-2 A-G-A-E-HQQE 1x230 60 HZ | 299.5015 | 281.6002
99918023 | CRN32 | 138.953 | 130.833 | KG |  | 5715114128759 | CRN32-3-2 A-G-A-E-HQQE 1x230 60 HZ | 306.3358 | 288.4344
99918024 | CRN32 | 120.136 | 112.016 | KG |  | 5715114128766 | CRN32-1-1 A-G-A-V-HQQV 1x230 60 HZ | 264.8518 | 246.9505
99918025 | CRN32 | 120.136 | 112.016 | KG |  | 5715114128773 | CRN32-1 A-G-A-V-HQQV 1x230 60 HZ | 264.8518 | 246.9505
99918026 | CRN32 | 132.635 | 124.515 | KG |  | 5715114128780 | CRN32-2-2 A-G-A-V-HQQV 1x230 60 HZ | 292.4071 | 274.5058
99918027 | CRN32 | 132.635 | 124.515 | KG |  | 5715114128797 | CRN32-2-1 A-G-A-V-HQQV 1x230 60 HZ | 292.4071 | 274.5058
99918028 | CRN32 | 135.853 | 127.733 | KG |  | 5715114128803 | CRN32-2 A-G-A-V-HQQV 1x230 60 HZ | 299.5015 | 281.6002
99918029 | CRN32 | 138.953 | 130.833 | KG |  | 5715114128810 | CRN32-3-2 A-G-A-V-HQQV 1x230 60 HZ | 306.3358 | 288.4344
99918030 | CRN32 | 100.542 | 92.422 | KG |  | 5715114128827 | CRN32-1-1 A-G-A-E-HQQE 3x230/460 60 HZ | 221.6549 | 203.7535
99918031 | CRN32 | 100.542 | 92.422 | KG |  | 5715114128834 | CRN32-1 A-G-A-E-HQQE 3x230/460 60 HZ | 221.6549 | 203.7535
99918032 | CRN32 | 127.424 | 119.304 | KG |  | 5715114128841 | CRN32-2-2 A-G-A-E-HQQE 3x230/460 60 HZ | 280.919 | 263.0176
99918034 | CRN32 | 127.424 | 119.304 | KG |  | 5715114128865 | CRN32-2-1 A-G-A-E-HQQE 3x230/460 60 HZ | 280.919 | 263.0176
99918035 | CRN32 | 140.854 | 132.734 | KG |  | 5715114128889 | CRN32-2 A-G-A-E-HQQE 3x230/460 60 HZ | 310.5267 | 292.6254
99918036 | CRN32 | 143.954 | 135.834 | KG |  | 5715114128896 | CRN32-3-2 A-G-A-E-HQQE 3x230/460 60 HZ | 317.361 | 299.4596
99918037 | CRN32 | 160.257 | 152.137 | KG |  | 5715114128902 | CRN32-3 A-G-A-E-HQQE 3x230/460 60 HZ | 353.3026 | 335.4012
99918038 | CRN32 | 163.257 | 155.137 | KG |  | 5715114128919 | CRN32-4-2 A-G-A-E-HQQE 3x230/460 60 HZ | 359.9164 | 342.015
99918039 | CRN32 | 181.578 | 173.458 | KG |  | 5715114128926 | CRN32-4 A-G-A-E-HQQE 3x230/460 60 HZ | 400.3069 | 382.4055
99918040 | CRN32 | 184.578 | 176.458 | KG |  | 5715114128933 | CRN32-5-2 A-G-A-E-HQQE 3x230/460 60 HZ | 406.9207 | 389.0193
99918041 | CRN32 | 184.578 | 176.458 | KG |  | 5715114128940 | CRN32-5 A-G-A-E-HQQE 3x230/460 60 HZ | 406.9207 | 389.0193
99918042 | CRN32 | 263.21 | 255.09 | KG |  | 5715114128957 | CRN32-6-2 A-G-A-E-HQQE 3x230/460 60 HZ | 580.2728 | 562.3714
99918043 | CRN32 | 263.21 | 255.09 | KG |  | 5715114128964 | CRN32-6 A-G-A-E-HQQE 3x230/460 60 HZ | 580.2728 | 562.3714
99918044 | CRN32 | 269.777 | 261.657 | KG |  | 5715114128971 | CRN32-7-2 A-G-A-E-HQQE 3x230/460 60 HZ | 594.7504 | 576.849
99918045 | CRN32 | 269.777 | 261.657 | KG |  | 5715114128988 | CRN32-7 A-G-A-E-HQQE 3x230/460 60 HZ | 594.7504 | 576.849
99918046 | CRN32 | 275.577 | 267.457 | KG |  | 5715114128995 | CRN32-8-2 A-G-A-E-HQQE 3x230/460 60 HZ | 607.5371 | 589.6357
99918047 | CRN32 | 341.2 | 333.08 | KG |  | 5715114129008 | CRN32-8 A-G-A-E-HQQE 3x230/460 60 HZ | 752.2095 | 734.3082
99918048 | CRN32 | 344.7 | 336.58 | KG |  | 5715114129015 | CRN32-9-2 A-G-A-E-HQQE 3x230/460 60 HZ | 759.9256 | 742.0243
99918049 | CRN32 | 344.7 | 336.58 | KG |  | 5715114129022 | CRN32-9 A-G-A-E-HQQE 3x230/460 60 HZ | 759.9256 | 742.0243
99918050 | CRN32 | 348 | 339.88 | KG |  | 5715114129039 | CRN32-10-2 A-G-A-E-HQQE 3x230/460 60 HZ | 767.2008 | 749.2994
99918051 | CRN32 | 348 | 339.88 | KG |  | 5715114129046 | CRN32-10 A-G-A-E-HQQE 3x230/460 60 HZ | 767.2008 | 749.2994
99918052 | CRN32 | 366.858 | 358.738 | KG |  | 5715114129053 | CRN32-11-2 A-G-A-E-HQQE 3x230/460 60 HZ | 808.7751 | 790.8738
99918053 | CRN32 | 100.542 | 92.422 | KG |  | 5715114129060 | CRN32-1-1 A-G-A-V-HQQV 3x230/460 60 HZ | 221.6549 | 203.7535
99918054 | CRN32 | 100.542 | 92.422 | KG |  | 5715114129077 | CRN32-1 A-G-A-V-HQQV 3x230/460 60 HZ | 221.6549 | 203.7535
99918055 | CRN32 | 127.424 | 119.304 | KG |  | 5715114129084 | CRN32-2-2 A-G-A-V-HQQV 3x230/460 60 HZ | 280.919 | 263.0176
99918056 | CRN32 | 127.424 | 119.304 | KG |  | 5715114129091 | CRN32-2-1 A-G-A-V-HQQV 3x230/460 60 HZ | 280.919 | 263.0176
99918057 | CRN32 | 140.854 | 132.734 | KG |  | 5715114129107 | CRN32-2 A-G-A-V-HQQV 3x230/460 60 HZ | 310.5267 | 292.6254
99918058 | CRN32 | 143.954 | 135.834 | KG |  | 5715114129114 | CRN32-3-2 A-G-A-V-HQQV 3x230/460 60 HZ | 317.361 | 299.4596
99918059 | CRN32 | 160.257 | 152.137 | KG |  | 5715114129121 | CRN32-3 A-G-A-V-HQQV 3x230/460 60 HZ | 353.3026 | 335.4012
99918060 | CRN32 | 163.257 | 155.137 | KG |  | 5715114129138 | CRN32-4-2 A-G-A-V-HQQV 3x230/460 60 HZ | 359.9164 | 342.015
99918061 | CRN32 | 181.578 | 173.458 | KG |  | 5715114129145 | CRN32-4 A-G-A-V-HQQV 3x230/460 60 HZ | 400.3069 | 382.4055
99918062 | CRN32 | 184.578 | 176.458 | KG |  | 5715114129152 | CRN32-5-2 A-G-A-V-HQQV 3x230/460 60 HZ | 406.9207 | 389.0193
99918063 | CRN32 | 184.578 | 176.458 | KG |  | 5715114129169 | CRN32-5 A-G-A-V-HQQV 3x230/460 60 HZ | 406.9207 | 389.0193
99918064 | CRN32 | 263.21 | 255.09 | KG |  | 5715114129176 | CRN32-6-2 A-G-A-V-HQQV 3x230/460 60 HZ | 580.2728 | 562.3714
99918065 | CRN32 | 263.21 | 255.09 | KG |  | 5715114129183 | CRN32-6 A-G-A-V-HQQV 3x230/460 60 HZ | 580.2728 | 562.3714
99918066 | CRN32 | 269.777 | 261.657 | KG |  | 5715114129190 | CRN32-7-2 A-G-A-V-HQQV 3x230/460 60 HZ | 594.7504 | 576.849
99918067 | CRN32 | 269.777 | 261.657 | KG |  | 5715114129206 | CRN32-7 A-G-A-V-HQQV 3x230/460 60 HZ | 594.7504 | 576.849
99918068 | CRN32 | 275.577 | 267.457 | KG |  | 5715114129213 | CRN32-8-2 A-G-A-V-HQQV 3x230/460 60 HZ | 607.5371 | 589.6357
99918069 | CRN32 | 341.2 | 333.08 | KG |  | 5715114129220 | CRN32-8 A-G-A-V-HQQV 3x230/460 60 HZ | 752.2095 | 734.3082
99918070 | CRN32 | 344.7 | 336.58 | KG |  | 5715114129237 | CRN32-9-2 A-G-A-V-HQQV 3x230/460 60 HZ | 759.9256 | 742.0243
99918071 | CRN32 | 344.7 | 336.58 | KG |  | 5715114129244 | CRN32-9 A-G-A-V-HQQV 3x230/460 60 HZ | 759.9256 | 742.0243
99918072 | CRN32 | 348 | 339.88 | KG |  | 5715114129251 | CRN32-10-2 A-G-A-V-HQQV 3x230/460 60 HZ | 767.2008 | 749.2994
99918073 | CRN32 | 348 | 339.88 | KG |  | 5715114129268 | CRN32-10 A-G-A-V-HQQV 3x230/460 60 HZ | 767.2008 | 749.2994
99918074 | CRN32 | 366.858 | 358.738 | KG |  | 5715114129275 | CRN32-11-2 A-G-A-V-HQQV 3x230/460 60 HZ | 808.7751 | 790.8738
99918075 | CRN32 | 156.723 | 148.603 | KG |  | 5715114129282 | CRN32-3 A-G-A-E-HQQE 3x230/460 60 HZ | 345.5115 | 327.6102
99918076 | CRN32 | 159.723 | 151.603 | KG |  | 5715114129299 | CRN32-4-2 A-G-A-E-HQQE 3x230/460 60 HZ | 352.1253 | 334.224
99918077 | CRN32 | 157.556 | 149.436 | KG |  | 5715114129305 | CRN32-4 A-G-A-E-HQQE 3x230/460 60 HZ | 347.348 | 329.4466
99918078 | CRN32 | 160.556 | 152.436 | KG |  | 5715114129312 | CRN32-5-2 A-G-A-E-HQQE 3x230/460 60 HZ | 353.9618 | 336.0604
99918079 | CRN32 | 160.556 | 152.436 | KG |  | 5715114129329 | CRN32-5 A-G-A-E-HQQE 3x230/460 60 HZ | 353.9618 | 336.0604
99918080 | CRN32 | 227.355 | 219.235 | KG |  | 5715114129336 | CRN32-6-2 A-G-A-E-HQQE 3x230/460 60 HZ | 501.2268 | 483.3255
99918081 | CRN32 | 227.355 | 219.235 | KG |  | 5715114129343 | CRN32-6 A-G-A-E-HQQE 3x230/460 60 HZ | 501.2268 | 483.3255
99918082 | CRN32 | 228.308 | 220.188 | KG |  | 5715114129350 | CRN32-7-2 A-G-A-E-HQQE 3x230/460 60 HZ | 503.3278 | 485.4265
99918093 | CRN32 | 228.308 | 220.188 | KG |  | 5715114129367 | CRN32-7 A-G-A-E-HQQE 3x230/460 60 HZ | 503.3278 | 485.4265
99918094 | CRN32 | 234.108 | 225.988 | KG |  | 5715114129374 | CRN32-8-2 A-G-A-E-HQQE 3x230/460 60 HZ | 516.1145 | 498.2131
99918095 | CRN32 | 305.724 | 297.604 | KG |  | 5715114129381 | CRN32-8 A-G-A-E-HQQE 3x230/460 60 HZ | 673.9991 | 656.0978
99918096 | CRN32 | 309.224 | 301.104 | KG |  | 5715114129398 | CRN32-9-2 A-G-A-E-HQQE 3x230/460 60 HZ | 681.7152 | 663.8139
99918097 | CRN32 | 309.224 | 301.104 | KG |  | 5715114129404 | CRN32-9 A-G-A-E-HQQE 3x230/460 60 HZ | 681.7152 | 663.8139
99918098 | CRN32 | 312.524 | 304.404 | KG |  | 5715114129411 | CRN32-10-2 A-G-A-E-HQQE 3x230/460 60 HZ | 688.9904 | 671.0891
99918099 | CRN32 | 312.524 | 304.404 | KG |  | 5715114129428 | CRN32-10 A-G-A-E-HQQE 3x230/460 60 HZ | 688.9904 | 671.0891
99918100 | CRN32 | 304.433 | 296.313 | KG |  | 5715114129435 | CRN32-11-2 A-G-A-E-HQQE 3x230/460 60 HZ | 671.153 | 653.2516
99918101 | CRN32 | 156.723 | 148.603 | KG |  | 5715114129442 | CRN32-3 A-G-A-V-HQQV 3x230/460 60 HZ | 345.5115 | 327.6102
99918102 | CRN32 | 159.723 | 151.603 | KG |  | 5715114129459 | CRN32-4-2 A-G-A-V-HQQV 3x230/460 60 HZ | 352.1253 | 334.224
99918103 | CRN32 | 157.556 | 149.436 | KG |  | 5715114129466 | CRN32-4 A-G-A-V-HQQV 3x230/460 60 HZ | 347.348 | 329.4466
99918104 | CRN32 | 160.556 | 152.436 | KG |  | 5715114129473 | CRN32-5-2 A-G-A-V-HQQV 3x230/460 60 HZ | 353.9618 | 336.0604
99918105 | CRN32 | 160.556 | 152.436 | KG |  | 5715114129480 | CRN32-5 A-G-A-V-HQQV 3x230/460 60 HZ | 353.9618 | 336.0604
99918106 | CRN32 | 227.355 | 219.235 | KG |  | 5715114129497 | CRN32-6-2 A-G-A-V-HQQV 3x230/460 60 HZ | 501.2268 | 483.3255
99918107 | CRN32 | 227.355 | 219.235 | KG |  | 5715114129503 | CRN32-6 A-G-A-V-HQQV 3x230/460 60 HZ | 501.2268 | 483.3255
99918108 | CRN32 | 228.308 | 220.188 | KG |  | 5715114129510 | CRN32-7-2 A-G-A-V-HQQV 3x230/460 60 HZ | 503.3278 | 485.4265
99918109 | CRN32 | 228.308 | 220.188 | KG |  | 5715114129527 | CRN32-7 A-G-A-V-HQQV 3x230/460 60 HZ | 503.3278 | 485.4265
99918110 | CRN32 | 234.108 | 225.988 | KG |  | 5715114129534 | CRN32-8-2 A-G-A-V-HQQV 3x230/460 60 HZ | 516.1145 | 498.2131
99918111 | CRN32 | 305.724 | 297.604 | KG |  | 5715114129541 | CRN32-8 A-G-A-V-HQQV 3x230/460 60 HZ | 673.9991 | 656.0978
99918112 | CRN32 | 309.224 | 301.104 | KG |  | 5715114129558 | CRN32-9-2 A-G-A-V-HQQV 3x230/460 60 HZ | 681.7152 | 663.8139
99918113 | CRN32 | 309.224 | 301.104 | KG |  | 5715114129565 | CRN32-9 A-G-A-V-HQQV 3x230/460 60 HZ | 681.7152 | 663.8139
99918114 | CRN32 | 312.524 | 304.404 | KG |  | 5715114129572 | CRN32-10-2 A-G-A-V-HQQV 3x230/460 60 HZ | 688.9904 | 671.0891
99918115 | CRN32 | 312.524 | 304.404 | KG |  | 5715114129589 | CRN32-10 A-G-A-V-HQQV 3x230/460 60 HZ | 688.9904 | 671.0891
99918116 | CRN32 | 304.433 | 296.313 | KG |  | 5715114129596 | CRN32-11-2 A-G-A-V-HQQV 3x230/460 60 HZ | 671.153 | 653.2516
99918119 | CR045 | 136.635 | 128.515 | KG |  | 5715114129657 | CR45-1-1 A-G-A-E-HQQE 1x230 60 HZ | 301.2255 | 283.3242
99918120 | CR045 | 139.853 | 131.733 | KG |  | 5715114129664 | CR45-1 A-G-A-E-HQQE 1x230 60 HZ | 308.3199 | 290.4186
99918121 | CR045 | 136.635 | 128.515 | KG |  | 5715114129671 | CR45-1-1 A-G-A-V-HQQV 1x230 60 HZ | 301.2255 | 283.3242
99918122 | CR045 | 139.853 | 131.733 | KG |  | 5715114129688 | CR45-1 A-G-A-V-HQQV 1x230 60 HZ | 308.3199 | 290.4186
99918123 | CR045 | 131.424 | 123.304 | KG |  | 5715114129695 | CR45-1-1 A-G-A-E-HQQE 3x230/460 60 HZ | 289.7374 | 271.836
99918124 | CR045 | 144.854 | 136.734 | KG |  | 5715114129701 | CR45-1 A-G-A-E-HQQE 3x230/460 60 HZ | 319.3451 | 301.4438
99918125 | CR045 | 164.857 | 156.737 | KG |  | 5715114129718 | CR45-2-2 A-G-A-E-HQQE 3x230/460 60 HZ | 363.4437 | 345.5424
99918126 | CR045 | 164.857 | 156.737 | KG |  | 5715114129725 | CR45-2-1 A-G-A-E-HQQE 3x230/460 60 HZ | 363.4437 | 345.5424
99918127 | CR045 | 164.857 | 156.737 | KG |  | 5715114129732 | CR45-2 A-G-A-E-HQQE 3x230/460 60 HZ | 363.4437 | 345.5424
99918128 | CR045 | 187.078 | 178.958 | KG |  | 5715114129749 | CR45-3-2 A-G-A-E-HQQE 3x230/460 60 HZ | 412.4322 | 394.5308
99918129 | CR045 | 262.41 | 254.29 | KG |  | 5715114129756 | CR45-3-1 A-G-A-E-HQQE 3x230/460 60 HZ | 578.5091 | 560.6077
99918130 | CR045 | 262.41 | 254.29 | KG |  | 5715114129763 | CR45-3 A-G-A-E-HQQE 3x230/460 60 HZ | 578.5091 | 560.6077
99918131 | CR045 | 269.577 | 261.457 | KG |  | 5715114129770 | CR45-4-2 A-G-A-E-HQQE 3x230/460 60 HZ | 594.3095 | 576.4081
99918132 | CR045 | 272.177 | 264.057 | KG |  | 5715114129787 | CR45-4-1 A-G-A-E-HQQE 3x230/460 60 HZ | 600.0414 | 582.1401
99918133 | CR045 | 272.177 | 264.057 | KG |  | 5715114129794 | CR45-4 A-G-A-E-HQQE 3x230/460 60 HZ | 600.0414 | 582.1401
99918134 | CR045 | 341.5 | 333.38 | KG |  | 5715114129800 | CR45-5-2 A-G-A-E-HQQE 3x230/460 60 HZ | 752.8709 | 734.9695
99918135 | CR045 | 341.5 | 333.38 | KG |  | 5715114129817 | CR45-5-1 A-G-A-E-HQQE 3x230/460 60 HZ | 752.8709 | 734.9695
99918136 | CR045 | 341.5 | 333.38 | KG |  | 5715114129824 | CR45-5 A-G-A-E-HQQE 3x230/460 60 HZ | 752.8709 | 734.9695
99918137 | CR045 | 363.658 | 355.538 | KG |  | 5715114129831 | CR45-6-2 A-G-A-E-HQQE 3x230/460 60 HZ | 801.7204 | 783.8191
99918138 | CR045 | 363.658 | 355.538 | KG |  | 5715114129848 | CR45-6 A-G-A-E-HQQE 3x230/460 60 HZ | 801.7204 | 783.8191
99918139 | CR045 | 367.958 | 359.838 | KG |  | 5715114129855 | CR45-7-2 A-G-A-E-HQQE 3x230/460 60 HZ | 811.2002 | 793.2989
99918140 | CR045 | 604.653 | 491.253 | KG |  | 5715114129862 | CR45-7 A-G-A-E-HQQE 3x230/460 60 HZ | 1333.018 | 1083.0164
99918141 | CR045 | 608.953 | 495.553 | KG |  | 5715114129879 | CR45-8-1 A-G-A-E-HQQE 3x230/460 60 HZ | 1342.4978 | 1092.4961
99918142 | CR045 | 131.424 | 123.304 | KG |  | 5715114129886 | CR45-1-1 A-G-A-V-HQQV 3x230/460 60 HZ | 289.7374 | 271.836
99918143 | CR045 | 144.854 | 136.734 | KG |  | 5715114129893 | CR45-1 A-G-A-V-HQQV 3x230/460 60 HZ | 319.3451 | 301.4438
99918144 | CR045 | 164.857 | 156.737 | KG |  | 5715114129909 | CR45-2-2 A-G-A-V-HQQV 3x230/460 60 HZ | 363.4437 | 345.5424
99918145 | CR045 | 164.857 | 156.737 | KG |  | 5715114129916 | CR45-2-1 A-G-A-V-HQQV 3x230/460 60 HZ | 363.4437 | 345.5424
99918146 | CR045 | 164.857 | 156.737 | KG |  | 5715114129923 | CR45-2 A-G-A-V-HQQV 3x230/460 60 HZ | 363.4437 | 345.5424
99918147 | CR045 | 187.078 | 178.958 | KG |  | 5715114129930 | CR45-3-2 A-G-A-V-HQQV 3x230/460 60 HZ | 412.4322 | 394.5308
99918148 | CR045 | 262.41 | 254.29 | KG |  | 5715114129947 | CR45-3-1 A-G-A-V-HQQV 3x230/460 60 HZ | 578.5091 | 560.6077
99918149 | CR045 | 262.41 | 254.29 | KG |  | 5715114129954 | CR45-3 A-G-A-V-HQQV 3x230/460 60 HZ | 578.5091 | 560.6077
99918151 | CR045 | 269.577 | 261.457 | KG |  | 5715114129978 | CR45-4-2 A-G-A-V-HQQV 3x230/460 60 HZ | 594.3095 | 576.4081
99918152 | CR045 | 272.177 | 264.057 | KG |  | 5715114129992 | CR45-4-1 A-G-A-V-HQQV 3x230/460 60 HZ | 600.0414 | 582.1401
99918153 | CR045 | 272.177 | 264.057 | KG |  | 5715114130004 | CR45-4 A-G-A-V-HQQV 3x230/460 60 HZ | 600.0414 | 582.1401
99918154 | CR045 | 341.5 | 333.38 | KG |  | 5715114130110 | CR45-5-2 A-G-A-V-HQQV 3x230/460 60 HZ | 752.8709 | 734.9695
99918155 | CR045 | 341.5 | 333.38 | KG |  | 5715114130127 | CR45-5-1 A-G-A-V-HQQV 3x230/460 60 HZ | 752.8709 | 734.9695
99918156 | CR045 | 341.5 | 333.38 | KG |  | 5715114130134 | CR45-5 A-G-A-V-HQQV 3x230/460 60 HZ | 752.8709 | 734.9695
99918157 | CR045 | 363.658 | 355.538 | KG |  | 5715114130141 | CR45-6-2 A-G-A-V-HQQV 3x230/460 60 HZ | 801.7204 | 783.8191
99918158 | CR045 | 363.658 | 355.538 | KG |  | 5715114130158 | CR45-6 A-G-A-V-HQQV 3x230/460 60 HZ | 801.7204 | 783.8191
99918159 | CR045 | 367.958 | 359.838 | KG |  | 5715114130165 | CR45-7-2 A-G-A-V-HQQV 3x230/460 60 HZ | 811.2002 | 793.2989
99918160 | CR045 | 604.653 | 491.253 | KG |  | 5715114130172 | CR45-7 A-G-A-V-HQQV 3x230/460 60 HZ | 1333.018 | 1083.0164
99918161 | CR045 | 608.953 | 495.553 | KG |  | 5715114130189 | CR45-8-1 A-G-A-V-HQQV 3x230/460 60 HZ | 1342.4978 | 1092.4961
99918162 | CR045 | 161.323 | 153.203 | KG |  | 5715114130196 | CR45-2-2 A-G-A-E-HQQE 3x230/460 60 HZ | 355.6527 | 337.7513
99918163 | CR045 | 161.323 | 153.203 | KG |  | 5715114130202 | CR45-2-1 A-G-A-E-HQQE 3x230/460 60 HZ | 355.6527 | 337.7513
99918164 | CR045 | 161.323 | 153.203 | KG |  | 5715114130219 | CR45-2 A-G-A-E-HQQE 3x230/460 60 HZ | 355.6527 | 337.7513
99918165 | CR045 | 163.056 | 154.936 | KG |  | 5715114130226 | CR45-3-2 A-G-A-E-HQQE 3x230/460 60 HZ | 359.4733 | 341.5719
99918166 | CR045 | 226.555 | 218.435 | KG |  | 5715114130233 | CR45-3-1 A-G-A-E-HQQE 3x230/460 60 HZ | 499.4632 | 481.5618
99918167 | CR045 | 226.555 | 218.435 | KG |  | 5715114130257 | CR45-3 A-G-A-E-HQQE 3x230/460 60 HZ | 499.4632 | 481.5618
99918168 | CR045 | 228.108 | 219.988 | KG |  | 5715114130264 | CR45-4-2 A-G-A-E-HQQE 3x230/460 60 HZ | 502.8869 | 484.9855
99918169 | CR045 | 230.708 | 222.588 | KG |  | 5715114130271 | CR45-4-1 A-G-A-E-HQQE 3x230/460 60 HZ | 508.6189 | 490.7175
99918171 | CR045 | 230.708 | 222.588 | KG |  | 5715114130288 | CR45-4 A-G-A-E-HQQE 3x230/460 60 HZ | 508.6189 | 490.7175
99918172 | CR045 | 306.024 | 297.904 | KG |  | 5715114130295 | CR45-5-2 A-G-A-E-HQQE 3x230/460 60 HZ | 674.6605 | 656.7592
99918173 | CR045 | 306.024 | 297.904 | KG |  | 5715114130301 | CR45-5-1 A-G-A-E-HQQE 3x230/460 60 HZ | 674.6605 | 656.7592
99918174 | CR045 | 306.024 | 297.904 | KG |  | 5715114130318 | CR45-5 A-G-A-E-HQQE 3x230/460 60 HZ | 674.6605 | 656.7592
99918175 | CR045 | 301.233 | 293.113 | KG |  | 5715114130349 | CR45-6-2 A-G-A-E-HQQE 3x230/460 60 HZ | 664.0983 | 646.1969
99918176 | CR045 | 301.233 | 293.113 | KG |  | 5715114130356 | CR45-6 A-G-A-E-HQQE 3x230/460 60 HZ | 664.0983 | 646.1969
99918177 | CR045 | 305.533 | 297.413 | KG |  | 5715114130363 | CR45-7-2 A-G-A-E-HQQE 3x230/460 60 HZ | 673.5781 | 655.6767
99918178 | CR045 | 325.993 | 317.873 | KG |  | 5715114130370 | CR45-7 A-G-A-E-HQQE 3x230/460 60 HZ | 718.6842 | 700.7828
99918179 | CR045 | 330.293 | 322.173 | KG |  | 5715114130387 | CR45-8-1 A-G-A-E-HQQE 3x230/460 60 HZ | 728.1639 | 710.2626
99918180 | CR045 | 161.323 | 153.203 | KG |  | 5715114130400 | CR45-2-2 A-G-A-V-HQQV 3x230/460 60 HZ | 355.6527 | 337.7513
99918181 | CR045 | 161.323 | 153.203 | KG |  | 5715114130417 | CR45-2-1 A-G-A-V-HQQV 3x230/460 60 HZ | 355.6527 | 337.7513
99918182 | CR045 | 161.323 | 153.203 | KG |  | 5715114130424 | CR45-2 A-G-A-V-HQQV 3x230/460 60 HZ | 355.6527 | 337.7513
99918183 | CR045 | 163.056 | 154.936 | KG |  | 5715114130431 | CR45-3-2 A-G-A-V-HQQV 3x230/460 60 HZ | 359.4733 | 341.5719
99918185 | CR045 | 226.555 | 218.435 | KG |  | 5715114130462 | CR45-3-1 A-G-A-V-HQQV 3x230/460 60 HZ | 499.4632 | 481.5618
99918186 | CR045 | 226.555 | 218.435 | KG |  | 5715114130479 | CR45-3 A-G-A-V-HQQV 3x230/460 60 HZ | 499.4632 | 481.5618
99918187 | CR045 | 228.108 | 219.988 | KG |  | 5715114130486 | CR45-4-2 A-G-A-V-HQQV 3x230/460 60 HZ | 502.8869 | 484.9855
99918188 | CR045 | 230.708 | 222.588 | KG |  | 5715114130493 | CR45-4-1 A-G-A-V-HQQV 3x230/460 60 HZ | 508.6189 | 490.7175
99918189 | CR045 | 230.708 | 222.588 | KG |  | 5715114130509 | CR45-4 A-G-A-V-HQQV 3x230/460 60 HZ | 508.6189 | 490.7175
99918190 | CR045 | 306.024 | 297.904 | KG |  | 5715114130516 | CR45-5-2 A-G-A-V-HQQV 3x230/460 60 HZ | 674.6605 | 656.7592
99918191 | CR045 | 306.024 | 297.904 | KG |  | 5715114130523 | CR45-5-1 A-G-A-V-HQQV 3x230/460 60 HZ | 674.6605 | 656.7592
99918192 | CR045 | 306.024 | 297.904 | KG |  | 5715114130530 | CR45-5 A-G-A-V-HQQV 3x230/460 60 HZ | 674.6605 | 656.7592
99918193 | CR045 | 301.233 | 293.113 | KG |  | 5715114130547 | CR45-6-2 A-G-A-V-HQQV 3x230/460 60 HZ | 664.0983 | 646.1969
99918194 | CR045 | 301.233 | 293.113 | KG |  | 5715114130554 | CR45-6 A-G-A-V-HQQV 3x230/460 60 HZ | 664.0983 | 646.1969
99918195 | CR045 | 305.533 | 297.413 | KG |  | 5715114130561 | CR45-7-2 A-G-A-V-HQQV 3x230/460 60 HZ | 673.5781 | 655.6767
99918197 | CR045 | 325.993 | 317.873 | KG |  | 5715114130592 | CR45-7 A-G-A-V-HQQV 3x230/460 60 HZ | 718.6842 | 700.7828
99918198 | CR045 | 330.293 | 322.173 | KG |  | 5715114130608 | CR45-8-1 A-G-A-V-HQQV 3x230/460 60 HZ | 728.1639 | 710.2626
99918199 | CRN45 | 136.835 | 128.715 | KG |  | 5715114130615 | CRN45-1-1 A-G-A-E-HQQE 1x230 60 HZ | 301.6664 | 283.7651
99918200 | CRN45 | 140.053 | 131.933 | KG |  | 5715114130622 | CRN45-1 A-G-A-E-HQQE 1x230 60 HZ | 308.7608 | 290.8595
99918201 | CRN45 | 136.835 | 128.715 | KG |  | 5715114130639 | CRN45-1-1 A-G-A-V-HQQV 1x230 60 HZ | 301.6664 | 283.7651
99918202 | CRN45 | 140.053 | 131.933 | KG |  | 5715114130646 | CRN45-1 A-G-A-V-HQQV 1x230 60 HZ | 308.7608 | 290.8595
99918203 | CRN45 | 131.624 | 123.504 | KG |  | 5715114130653 | CRN45-1-1 A-G-A-E-HQQE 3x230/460 60 HZ | 290.1783 | 272.2769
99918204 | CRN45 | 145.054 | 136.934 | KG |  | 5715114130660 | CRN45-1 A-G-A-E-HQQE 3x230/460 60 HZ | 319.786 | 301.8847
99918205 | CRN45 | 165.057 | 156.937 | KG |  | 5715114130677 | CRN45-2-2 A-G-A-E-HQQE 3x230/460 60 HZ | 363.8847 | 345.9833
99918206 | CRN45 | 165.057 | 156.937 | KG |  | 5715114130684 | CRN45-2-1 A-G-A-E-HQQE 3x230/460 60 HZ | 363.8847 | 345.9833
99918207 | CRN45 | 165.057 | 156.937 | KG |  | 5715114130691 | CRN45-2 A-G-A-E-HQQE 3x230/460 60 HZ | 363.8847 | 345.9833
99918208 | CRN45 | 187.278 | 179.158 | KG |  | 5715114130707 | CRN45-3-2 A-G-A-E-HQQE 3x230/460 60 HZ | 412.8731 | 394.9717
99918209 | CRN45 | 262.61 | 254.49 | KG |  | 5715114130714 | CRN45-3-1 A-G-A-E-HQQE 3x230/460 60 HZ | 578.95 | 561.0487
99918210 | CRN45 | 262.61 | 254.49 | KG |  | 5715114130721 | CRN45-3 A-G-A-E-HQQE 3x230/460 60 HZ | 578.95 | 561.0487
99918211 | CRN45 | 269.777 | 261.657 | KG |  | 5715114130738 | CRN45-4-2 A-G-A-E-HQQE 3x230/460 60 HZ | 594.7504 | 576.849
99918212 | CRN45 | 271.377 | 263.257 | KG |  | 5715114130745 | CRN45-4-1 A-G-A-E-HQQE 3x230/460 60 HZ | 598.2777 | 580.3764
99918213 | CRN45 | 271.377 | 263.257 | KG |  | 5715114130752 | CRN45-4 A-G-A-E-HQQE 3x230/460 60 HZ | 598.2777 | 580.3764
99918214 | CRN45 | 340.7 | 332.58 | KG |  | 5715114130769 | CRN45-5-2 A-G-A-E-HQQE 3x230/460 60 HZ | 751.1072 | 733.2059
99918215 | CRN45 | 340.7 | 332.58 | KG |  | 5715114130776 | CRN45-5-1 A-G-A-E-HQQE 3x230/460 60 HZ | 751.1072 | 733.2059
99918216 | CRN45 | 340.7 | 332.58 | KG |  | 5715114130783 | CRN45-5 A-G-A-E-HQQE 3x230/460 60 HZ | 751.1072 | 733.2059
99918217 | CRN45 | 362.858 | 354.738 | KG |  | 5715114130790 | CRN45-6-2 A-G-A-E-HQQE 3x230/460 60 HZ | 799.9567 | 782.0554
99918218 | CRN45 | 362.858 | 354.738 | KG |  | 5715114130806 | CRN45-6 A-G-A-E-HQQE 3x230/460 60 HZ | 799.9567 | 782.0554
99918219 | CRN45 | 367.058 | 358.938 | KG |  | 5715114130813 | CRN45-7-2 A-G-A-E-HQQE 3x230/460 60 HZ | 809.2161 | 791.3147
99918220 | CRN45 | 603.753 | 490.353 | KG |  | 5715114130820 | CRN45-7 A-G-A-E-HQQE 3x230/460 60 HZ | 1331.0339 | 1081.0322
99918221 | CRN45 | 608.053 | 494.653 | KG |  | 5715114130837 | CRN45-8-1 A-G-A-E-HQQE 3x230/460 60 HZ | 1340.5136 | 1090.512
99918222 | CRN45 | 131.624 | 123.504 | KG |  | 5715114130844 | CRN45-1-1 A-G-A-V-HQQV 3x230/460 60 HZ | 290.1783 | 272.2769
99918223 | CRN45 | 145.054 | 136.934 | KG |  | 5715114130851 | CRN45-1 A-G-A-V-HQQV 3x230/460 60 HZ | 319.786 | 301.8847
99918224 | CRN45 | 165.057 | 156.937 | KG |  | 5715114130868 | CRN45-2-2 A-G-A-V-HQQV 3x230/460 60 HZ | 363.8847 | 345.9833
99918225 | CRN45 | 165.057 | 156.937 | KG |  | 5715114130875 | CRN45-2-1 A-G-A-V-HQQV 3x230/460 60 HZ | 363.8847 | 345.9833
99918226 | CRN45 | 165.057 | 156.937 | KG |  | 5715114130882 | CRN45-2 A-G-A-V-HQQV 3x230/460 60 HZ | 363.8847 | 345.9833
99918227 | CRN45 | 187.278 | 179.158 | KG |  | 5715114130899 | CRN45-3-2 A-G-A-V-HQQV 3x230/460 60 HZ | 412.8731 | 394.9717
99918228 | CRN45 | 262.61 | 254.49 | KG |  | 5715114130905 | CRN45-3-1 A-G-A-V-HQQV 3x230/460 60 HZ | 578.95 | 561.0487
99918229 | CRN45 | 262.61 | 254.49 | KG |  | 5715114130912 | CRN45-3 A-G-A-V-HQQV 3x230/460 60 HZ | 578.95 | 561.0487
99918230 | CRN45 | 269.777 | 261.657 | KG |  | 5715114130929 | CRN45-4-2 A-G-A-V-HQQV 3x230/460 60 HZ | 594.7504 | 576.849
99918231 | CRN45 | 271.377 | 263.257 | KG |  | 5715114130936 | CRN45-4-1 A-G-A-V-HQQV 3x230/460 60 HZ | 598.2777 | 580.3764
99918232 | CRN45 | 271.377 | 263.257 | KG |  | 5715114130943 | CRN45-4 A-G-A-V-HQQV 3x230/460 60 HZ | 598.2777 | 580.3764
99918233 | CRN45 | 340.7 | 332.58 | KG |  | 5715114130950 | CRN45-5-2 A-G-A-V-HQQV 3x230/460 60 HZ | 751.1072 | 733.2059
99918234 | CRN45 | 340.7 | 332.58 | KG |  | 5715114130967 | CRN45-5-1 A-G-A-V-HQQV 3x230/460 60 HZ | 751.1072 | 733.2059
99918235 | CRN45 | 340.7 | 332.58 | KG |  | 5715114130974 | CRN45-5 A-G-A-V-HQQV 3x230/460 60 HZ | 751.1072 | 733.2059
99918236 | CRN45 | 362.858 | 354.738 | KG |  | 5715114130981 | CRN45-6-2 A-G-A-V-HQQV 3x230/460 60 HZ | 799.9567 | 782.0554
99918237 | CRN45 | 362.858 | 354.738 | KG |  | 5715114130998 | CRN45-6 A-G-A-V-HQQV 3x230/460 60 HZ | 799.9567 | 782.0554
99918238 | CRN45 | 367.058 | 358.938 | KG |  | 5715114131001 | CRN45-7-2 A-G-A-V-HQQV 3x230/460 60 HZ | 809.2161 | 791.3147
99918239 | CRN45 | 603.753 | 490.353 | KG |  | 5715114131018 | CRN45-7 A-G-A-V-HQQV 3x230/460 60 HZ | 1331.0339 | 1081.0322
99918240 | CRN45 | 608.053 | 494.653 | KG |  | 5715114131025 | CRN45-8-1 A-G-A-V-HQQV 3x230/460 60 HZ | 1340.5136 | 1090.512
99918241 | CRN45 | 161.523 | 153.403 | KG |  | 5715114131032 | CRN45-2-2 A-G-A-E-HQQE 3x230/460 60 HZ | 356.0936 | 338.1923
99918242 | CRN45 | 161.523 | 153.403 | KG |  | 5715114131049 | CRN45-2-1 A-G-A-E-HQQE 3x230/460 60 HZ | 356.0936 | 338.1923
99918243 | CRN45 | 161.523 | 153.403 | KG |  | 5715114131056 | CRN45-2 A-G-A-E-HQQE 3x230/460 60 HZ | 356.0936 | 338.1923
99918244 | CRN45 | 163.256 | 155.136 | KG |  | 5715114131063 | CRN45-3-2 A-G-A-E-HQQE 3x230/460 60 HZ | 359.9142 | 342.0128
99918245 | CRN45 | 226.755 | 218.635 | KG |  | 5715114131070 | CRN45-3-1 A-G-A-E-HQQE 3x230/460 60 HZ | 499.9041 | 482.0027
99918246 | CRN45 | 226.755 | 218.635 | KG |  | 5715114131087 | CRN45-3 A-G-A-E-HQQE 3x230/460 60 HZ | 499.9041 | 482.0027
99918247 | CRN45 | 228.308 | 220.188 | KG |  | 5715114131094 | CRN45-4-2 A-G-A-E-HQQE 3x230/460 60 HZ | 503.3278 | 485.4265
99918248 | CRN45 | 229.908 | 221.788 | KG |  | 5715114131100 | CRN45-4-1 A-G-A-E-HQQE 3x230/460 60 HZ | 506.8552 | 488.9538
99918249 | CRN45 | 229.908 | 221.788 | KG |  | 5715114131117 | CRN45-4 A-G-A-E-HQQE 3x230/460 60 HZ | 506.8552 | 488.9538
99918250 | CRN45 | 305.224 | 297.104 | KG |  | 5715114131124 | CRN45-5-2 A-G-A-E-HQQE 3x230/460 60 HZ | 672.8968 | 654.9955
99918251 | CRN45 | 305.224 | 297.104 | KG |  | 5715114131131 | CRN45-5-1 A-G-A-E-HQQE 3x230/460 60 HZ | 672.8968 | 654.9955
99918252 | CRN45 | 305.224 | 297.104 | KG |  | 5715114131148 | CRN45-5 A-G-A-E-HQQE 3x230/460 60 HZ | 672.8968 | 654.9955
99918253 | CRN45 | 300.433 | 292.313 | KG |  | 5715114131155 | CRN45-6-2 A-G-A-E-HQQE 3x230/460 60 HZ | 662.3346 | 644.4332
99918254 | CRN45 | 300.433 | 292.313 | KG |  | 5715114131162 | CRN45-6 A-G-A-E-HQQE 3x230/460 60 HZ | 662.3346 | 644.4332
99918255 | CRN45 | 304.633 | 296.513 | KG |  | 5715114131179 | CRN45-7-2 A-G-A-E-HQQE 3x230/460 60 HZ | 671.5939 | 653.6926
99918256 | CRN45 | 325.093 | 316.973 | KG |  | 5715114131186 | CRN45-7 A-G-A-E-HQQE 3x230/460 60 HZ | 716.7 | 698.7987
99918257 | CRN45 | 329.393 | 321.273 | KG |  | 5715114131193 | CRN45-8-1 A-G-A-E-HQQE 3x230/460 60 HZ | 726.1798 | 708.2785
99918258 | CRN45 | 161.523 | 153.403 | KG |  | 5715114131209 | CRN45-2-2 A-G-A-V-HQQV 3x230/460 60 HZ | 356.0936 | 338.1923
99918259 | CRN45 | 161.523 | 153.403 | KG |  | 5715114131216 | CRN45-2-1 A-G-A-V-HQQV 3x230/460 60 HZ | 356.0936 | 338.1923
99918260 | CRN45 | 161.523 | 153.403 | KG |  | 5715114131223 | CRN45-2 A-G-A-V-HQQV 3x230/460 60 HZ | 356.0936 | 338.1923
99918261 | CRN45 | 163.256 | 155.136 | KG |  | 5715114131230 | CRN45-3-2 A-G-A-V-HQQV 3x230/460 60 HZ | 359.9142 | 342.0128
99918262 | CRN45 | 226.755 | 218.635 | KG |  | 5715114131247 | CRN45-3-1 A-G-A-V-HQQV 3x230/460 60 HZ | 499.9041 | 482.0027
99918263 | CRN45 | 226.755 | 218.635 | KG |  | 5715114131254 | CRN45-3 A-G-A-V-HQQV 3x230/460 60 HZ | 499.9041 | 482.0027
99918264 | CRN45 | 228.308 | 220.188 | KG |  | 5715114131261 | CRN45-4-2 A-G-A-V-HQQV 3x230/460 60 HZ | 503.3278 | 485.4265
99918266 | CRN45 | 229.908 | 221.788 | KG |  | 5715114131285 | CRN45-4-1 A-G-A-V-HQQV 3x230/460 60 HZ | 506.8552 | 488.9538
99918267 | CRN45 | 229.908 | 221.788 | KG |  | 5715114131308 | CRN45-4 A-G-A-V-HQQV 3x230/460 60 HZ | 506.8552 | 488.9538
99918268 | CRN45 | 305.224 | 297.104 | KG |  | 5715114131315 | CRN45-5-2 A-G-A-V-HQQV 3x230/460 60 HZ | 672.8968 | 654.9955
99918269 | CRN45 | 305.224 | 297.104 | KG |  | 5715114131322 | CRN45-5-1 A-G-A-V-HQQV 3x230/460 60 HZ | 672.8968 | 654.9955
99918270 | CRN45 | 305.224 | 297.104 | KG |  | 5715114131339 | CRN45-5 A-G-A-V-HQQV 3x230/460 60 HZ | 672.8968 | 654.9955
99918271 | CRN45 | 300.433 | 292.313 | KG |  | 5715114131346 | CRN45-6-2 A-G-A-V-HQQV 3x230/460 60 HZ | 662.3346 | 644.4332
99918272 | CRN45 | 300.433 | 292.313 | KG |  | 5715114131353 | CRN45-6 A-G-A-V-HQQV 3x230/460 60 HZ | 662.3346 | 644.4332
99918273 | CRN45 | 304.633 | 296.513 | KG |  | 5715114131360 | CRN45-7-2 A-G-A-V-HQQV 3x230/460 60 HZ | 671.5939 | 653.6926
99918274 | CRN45 | 325.093 | 316.973 | KG |  | 5715114131377 | CRN45-7 A-G-A-V-HQQV 3x230/460 60 HZ | 716.7 | 698.7987
99918275 | CRN45 | 329.393 | 321.273 | KG |  | 5715114131384 | CRN45-8-1 A-G-A-V-HQQV 3x230/460 60 HZ | 726.1798 | 708.2785
99918280 | CR064 | 144.053 | 135.933 | KG |  | 5715114131469 | CR64-1-1 A-G-A-E-HQQE 1x230 60 HZ | 317.5792 | 299.6779
99918281 | CR064 | 144.053 | 135.933 | KG |  | 5715114131476 | CR64-1-1 A-G-A-V-HQQV 1x230 60 HZ | 317.5792 | 299.6779
99918282 | CR064 | 149.054 | 140.934 | KG |  | 5715114131483 | CR64-1-1 A-G-A-E-HQQE 3x230/460 60 HZ | 328.6044 | 310.7031
99918283 | CR064 | 165.357 | 157.237 | KG |  | 5715114131490 | CR64-1 A-G-A-E-HQQE 3x230/460 60 HZ | 364.546 | 346.6447
99918284 | CR064 | 188.178 | 180.058 | KG |  | 5715114131506 | CR64-2-2 A-G-A-E-HQQE 3x230/460 60 HZ | 414.8572 | 396.9559
99918285 | CR064 | 188.178 | 180.058 | KG |  | 5715114131513 | CR64-2-1 A-G-A-E-HQQE 3x230/460 60 HZ | 414.8572 | 396.9559
99918286 | CR064 | 263.51 | 255.39 | KG |  | 5715114131520 | CR64-2 A-G-A-E-HQQE 3x230/460 60 HZ | 580.9341 | 563.0328
99918287 | CR064 | 271.377 | 263.257 | KG |  | 5715114131537 | CR64-3-2 A-G-A-E-HQQE 3x230/460 60 HZ | 598.2777 | 580.3764
99918288 | CR064 | 337 | 328.88 | KG |  | 5715114131544 | CR64-3-1 A-G-A-E-HQQE 3x230/460 60 HZ | 742.9502 | 725.0488
99918289 | CR064 | 337 | 328.88 | KG |  | 5715114131551 | CR64-3 A-G-A-E-HQQE 3x230/460 60 HZ | 742.9502 | 725.0488
99918290 | CR064 | 346.8 | 338.68 | KG |  | 5715114131568 | CR64-4-2 A-G-A-E-HQQE 3x230/460 60 HZ | 764.5553 | 746.6539
99918291 | CR064 | 362.158 | 354.038 | KG |  | 5715114131575 | CR64-4-1 A-G-A-E-HQQE 3x230/460 60 HZ | 798.4135 | 780.5122
99918292 | CR064 | 362.158 | 354.038 | KG |  | 5715114131582 | CR64-4 A-G-A-E-HQQE 3x230/460 60 HZ | 798.4135 | 780.5122
99918293 | CR064 | 603.453 | 490.053 | KG |  | 5715114131599 | CR64-5-2 A-G-A-E-HQQE 3x230/460 60 HZ | 1330.3725 | 1080.3708
99918294 | CR064 | 149.054 | 140.934 | KG |  | 5715114131605 | CR64-1-1 A-G-A-V-HQQV 3x230/460 60 HZ | 328.6044 | 310.7031
99918295 | CR064 | 165.357 | 157.237 | KG |  | 5715114131612 | CR64-1 A-G-A-V-HQQV 3x230/460 60 HZ | 364.546 | 346.6447
99918296 | CR064 | 188.178 | 180.058 | KG |  | 5715114131629 | CR64-2-2 A-G-A-V-HQQV 3x230/460 60 HZ | 414.8572 | 396.9559
99918297 | CR064 | 188.178 | 180.058 | KG |  | 5715114131636 | CR64-2-1 A-G-A-V-HQQV 3x230/460 60 HZ | 414.8572 | 396.9559
99918298 | CR064 | 263.51 | 255.39 | KG |  | 5715114131643 | CR64-2 A-G-A-V-HQQV 3x230/460 60 HZ | 580.9341 | 563.0328
99918299 | CR064 | 271.377 | 263.257 | KG |  | 5715114131650 | CR64-3-2 A-G-A-V-HQQV 3x230/460 60 HZ | 598.2777 | 580.3764
99918301 | CR064 | 337 | 328.88 | KG |  | 5715114131681 | CR64-3-1 A-G-A-V-HQQV 3x230/460 60 HZ | 742.9502 | 725.0488
99918302 | CR064 | 337 | 328.88 | KG |  | 5715114131698 | CR64-3 A-G-A-V-HQQV 3x230/460 60 HZ | 742.9502 | 725.0488
99918303 | CR064 | 346.8 | 338.68 | KG |  | 5715114131704 | CR64-4-2 A-G-A-V-HQQV 3x230/460 60 HZ | 764.5553 | 746.6539
99918304 | CR064 | 362.158 | 354.038 | KG |  | 5715114131711 | CR64-4-1 A-G-A-V-HQQV 3x230/460 60 HZ | 798.4135 | 780.5122
99918305 | CR064 | 362.158 | 354.038 | KG |  | 5715114131728 | CR64-4 A-G-A-V-HQQV 3x230/460 60 HZ | 798.4135 | 780.5122
99918306 | CR064 | 603.453 | 490.053 | KG |  | 5715114131735 | CR64-5-2 A-G-A-V-HQQV 3x230/460 60 HZ | 1330.3725 | 1080.3708
99918307 | CR064 | 161.823 | 153.703 | KG |  | 5715114131742 | CR64-1 A-G-A-E-HQQE 3x230/460 60 HZ | 356.755 | 338.8536
99918308 | CR064 | 164.156 | 156.036 | KG |  | 5715114131759 | CR64-2-2 A-G-A-E-HQQE 3x230/460 60 HZ | 361.8983 | 343.997
99918309 | CR064 | 164.156 | 156.036 | KG |  | 5715114131766 | CR64-2-1 A-G-A-E-HQQE 3x230/460 60 HZ | 361.8983 | 343.997
99918310 | CR064 | 227.655 | 219.535 | KG |  | 5715114131773 | CR64-2 A-G-A-E-HQQE 3x230/460 60 HZ | 501.8882 | 483.9869
99918311 | CR064 | 229.908 | 221.788 | KG |  | 5715114131780 | CR64-3-2 A-G-A-E-HQQE 3x230/460 60 HZ | 506.8552 | 488.9538
99918312 | CR064 | 301.524 | 293.404 | KG |  | 5715114131797 | CR64-3-1 A-G-A-E-HQQE 3x230/460 60 HZ | 664.7398 | 646.8385
99918313 | CR064 | 301.524 | 293.404 | KG |  | 5715114131803 | CR64-3 A-G-A-E-HQQE 3x230/460 60 HZ | 664.7398 | 646.8385
99918314 | CR064 | 311.324 | 303.204 | KG |  | 5715114131810 | CR64-4-2 A-G-A-E-HQQE 3x230/460 60 HZ | 686.3449 | 668.4435
99918315 | CR064 | 299.733 | 291.613 | KG |  | 5715114131827 | CR64-4-1 A-G-A-E-HQQE 3x230/460 60 HZ | 660.7914 | 642.89
99918316 | CR064 | 299.733 | 291.613 | KG |  | 5715114131834 | CR64-4 A-G-A-E-HQQE 3x230/460 60 HZ | 660.7914 | 642.89
99918317 | CR064 | 324.793 | 316.673 | KG |  | 5715114131841 | CR64-5-2 A-G-A-E-HQQE 3x230/460 60 HZ | 716.0386 | 698.1373
99918318 | CR064 | 161.823 | 153.703 | KG |  | 5715114131858 | CR64-1 A-G-A-V-HQQV 3x230/460 60 HZ | 356.755 | 338.8536
99918319 | CR064 | 164.156 | 156.036 | KG |  | 5715114131865 | CR64-2-2 A-G-A-V-HQQV 3x230/460 60 HZ | 361.8983 | 343.997
99918320 | CR064 | 164.156 | 156.036 | KG |  | 5715114131872 | CR64-2-1 A-G-A-V-HQQV 3x230/460 60 HZ | 361.8983 | 343.997
99918321 | CR064 | 227.655 | 219.535 | KG |  | 5715114131889 | CR64-2 A-G-A-V-HQQV 3x230/460 60 HZ | 501.8882 | 483.9869
99918322 | CR064 | 229.908 | 221.788 | KG |  | 5715114131896 | CR64-3-2 A-G-A-V-HQQV 3x230/460 60 HZ | 506.8552 | 488.9538
99918323 | CR064 | 301.524 | 293.404 | KG |  | 5715114131902 | CR64-3-1 A-G-A-V-HQQV 3x230/460 60 HZ | 664.7398 | 646.8385
99918324 | CR064 | 301.524 | 293.404 | KG |  | 5715114131919 | CR64-3 A-G-A-V-HQQV 3x230/460 60 HZ | 664.7398 | 646.8385
99918325 | CR064 | 311.324 | 303.204 | KG |  | 5715114131926 | CR64-4-2 A-G-A-V-HQQV 3x230/460 60 HZ | 686.3449 | 668.4435
99918326 | CR064 | 299.733 | 291.613 | KG |  | 5715114131933 | CR64-4-1 A-G-A-V-HQQV 3x230/460 60 HZ | 660.7914 | 642.89
99918327 | CR064 | 299.733 | 291.613 | KG |  | 5715114131940 | CR64-4 A-G-A-V-HQQV 3x230/460 60 HZ | 660.7914 | 642.89
99918328 | CR064 | 324.793 | 316.673 | KG |  | 5715114131957 | CR64-5-2 A-G-A-V-HQQV 3x230/460 60 HZ | 716.0386 | 698.1373
99918329 | CRN64 | 144.653 | 136.533 | KG |  | 5715114131964 | CRN64-1-1 A-G-A-E-HQQE 1x230 60 HZ | 318.902 | 301.0007
99918330 | CRN64 | 144.653 | 136.533 | KG |  | 5715114131971 | CRN64-1-1 A-G-A-V-HQQV 1x230 60 HZ | 318.902 | 301.0007
99918331 | CRN64 | 149.654 | 141.534 | KG |  | 5715114131988 | CRN64-1-1 A-G-A-E-HQQE 3x230/460 60 HZ | 329.9272 | 312.0259
99918332 | CRN64 | 165.957 | 157.837 | KG |  | 5715114131995 | CRN64-1 A-G-A-E-HQQE 3x230/460 60 HZ | 365.8688 | 347.9675
99918333 | CRN64 | 188.778 | 180.658 | KG |  | 5715114132015 | CRN64-2-2 A-G-A-E-HQQE 3x230/460 60 HZ | 416.18 | 398.2786
99918335 | CRN64 | 188.778 | 180.658 | KG |  | 5715114132022 | CRN64-2-1 A-G-A-E-HQQE 3x230/460 60 HZ | 416.18 | 398.2786
99918336 | CRN64 | 264.11 | 255.99 | KG |  | 5715114132039 | CRN64-2 A-G-A-E-HQQE 3x230/460 60 HZ | 582.2569 | 564.3556
99918337 | CRN64 | 271.977 | 263.857 | KG |  | 5715114132046 | CRN64-3-2 A-G-A-E-HQQE 3x230/460 60 HZ | 599.6005 | 581.6991
99918338 | CRN64 | 337.6 | 329.48 | KG |  | 5715114132053 | CRN64-3-1 A-G-A-E-HQQE 3x230/460 60 HZ | 744.273 | 726.3716
99918339 | CRN64 | 337.6 | 329.48 | KG |  | 5715114132060 | CRN64-3 A-G-A-E-HQQE 3x230/460 60 HZ | 744.273 | 726.3716
99918340 | CRN64 | 348 | 339.88 | KG |  | 5715114132077 | CRN64-4-2 A-G-A-E-HQQE 3x230/460 60 HZ | 767.2008 | 749.2994
99918341 | CRN64 | 363.358 | 355.238 | KG |  | 5715114132084 | CRN64-4-1 A-G-A-E-HQQE 3x230/460 60 HZ | 801.059 | 783.1577
99918342 | CRN64 | 363.358 | 355.238 | KG |  | 5715114132091 | CRN64-4 A-G-A-E-HQQE 3x230/460 60 HZ | 801.059 | 783.1577
99918343 | CRN64 | 604.553 | 491.153 | KG |  | 5715114132107 | CRN64-5-2 A-G-A-E-HQQE 3x230/460 60 HZ | 1332.7975 | 1082.7959
99918344 | CRN64 | 149.654 | 141.534 | KG |  | 5715114132114 | CRN64-1-1 A-G-A-V-HQQV 3x230/460 60 HZ | 329.9272 | 312.0259
99918345 | CRN64 | 165.957 | 157.837 | KG |  | 5715114132121 | CRN64-1 A-G-A-V-HQQV 3x230/460 60 HZ | 365.8688 | 347.9675
99918346 | CRN64 | 188.778 | 180.658 | KG |  | 5715114132138 | CRN64-2-2 A-G-A-V-HQQV 3x230/460 60 HZ | 416.18 | 398.2786
99918347 | CRN64 | 188.778 | 180.658 | KG |  | 5715114132145 | CRN64-2-1 A-G-A-V-HQQV 3x230/460 60 HZ | 416.18 | 398.2786
99918348 | CRN64 | 264.11 | 255.99 | KG |  | 5715114132152 | CRN64-2 A-G-A-V-HQQV 3x230/460 60 HZ | 582.2569 | 564.3556
99918349 | CRN64 | 271.977 | 263.857 | KG |  | 5715114132169 | CRN64-3-2 A-G-A-V-HQQV 3x230/460 60 HZ | 599.6005 | 581.6991
99918350 | CRN64 | 337.6 | 329.48 | KG |  | 5715114132176 | CRN64-3-1 A-G-A-V-HQQV 3x230/460 60 HZ | 744.273 | 726.3716
99918351 | CRN64 | 337.6 | 329.48 | KG |  | 5715114132183 | CRN64-3 A-G-A-V-HQQV 3x230/460 60 HZ | 744.273 | 726.3716
99918352 | CRN64 | 348 | 339.88 | KG |  | 5715114132190 | CRN64-4-2 A-G-A-V-HQQV 3x230/460 60 HZ | 767.2008 | 749.2994
99918353 | CRN64 | 363.358 | 355.238 | KG |  | 5715114132206 | CRN64-4-1 A-G-A-V-HQQV 3x230/460 60 HZ | 801.059 | 783.1577
99918354 | CRN64 | 363.358 | 355.238 | KG |  | 5715114132213 | CRN64-4 A-G-A-V-HQQV 3x230/460 60 HZ | 801.059 | 783.1577
99918355 | CRN64 | 604.553 | 491.153 | KG |  | 5715114132220 | CRN64-5-2 A-G-A-V-HQQV 3x230/460 60 HZ | 1332.7975 | 1082.7959
99918356 | CRN64 | 162.423 | 154.303 | KG |  | 5715114132237 | CRN64-1 A-G-A-E-HQQE 3x230/460 60 HZ | 358.0777 | 340.1764
99918357 | CRN64 | 164.756 | 156.636 | KG |  | 5715114132244 | CRN64-2-2 A-G-A-E-HQQE 3x230/460 60 HZ | 363.2211 | 345.3197
99918358 | CRN64 | 164.756 | 156.636 | KG |  | 5715114132251 | CRN64-2-1 A-G-A-E-HQQE 3x230/460 60 HZ | 363.2211 | 345.3197
99918359 | CRN64 | 228.255 | 220.135 | KG |  | 5715114132268 | CRN64-2 A-G-A-E-HQQE 3x230/460 60 HZ | 503.211 | 485.3096
99918360 | CRN64 | 230.508 | 222.388 | KG |  | 5715114132275 | CRN64-3-2 A-G-A-E-HQQE 3x230/460 60 HZ | 508.1779 | 490.2766
99918361 | CRN64 | 302.124 | 294.004 | KG |  | 5715114132282 | CRN64-3-1 A-G-A-E-HQQE 3x230/460 60 HZ | 666.0626 | 648.1612
99918362 | CRN64 | 302.124 | 294.004 | KG |  | 5715114132299 | CRN64-3 A-G-A-E-HQQE 3x230/460 60 HZ | 666.0626 | 648.1612
99918363 | CRN64 | 312.524 | 304.404 | KG |  | 5715114132305 | CRN64-4-2 A-G-A-E-HQQE 3x230/460 60 HZ | 688.9904 | 671.0891
99918364 | CRN64 | 300.933 | 292.813 | KG |  | 5715114132312 | CRN64-4-1 A-G-A-E-HQQE 3x230/460 60 HZ | 663.4369 | 645.5355
99918365 | CRN64 | 300.933 | 292.813 | KG |  | 5715114132329 | CRN64-4 A-G-A-E-HQQE 3x230/460 60 HZ | 663.4369 | 645.5355
99918366 | CRN64 | 325.893 | 317.773 | KG |  | 5715114132336 | CRN64-5-2 A-G-A-E-HQQE 3x230/460 60 HZ | 718.4637 | 700.5624
99918367 | CRN64 | 162.423 | 154.303 | KG |  | 5715114132343 | CRN64-1 A-G-A-V-HQQV 3x230/460 60 HZ | 358.0777 | 340.1764
99918368 | CRN64 | 164.756 | 156.636 | KG |  | 5715114132350 | CRN64-2-2 A-G-A-V-HQQV 3x230/460 60 HZ | 363.2211 | 345.3197
99918369 | CRN64 | 164.756 | 156.636 | KG |  | 5715114132367 | CRN64-2-1 A-G-A-V-HQQV 3x230/460 60 HZ | 363.2211 | 345.3197
99918370 | CRN64 | 228.255 | 220.135 | KG |  | 5715114132374 | CRN64-2 A-G-A-V-HQQV 3x230/460 60 HZ | 503.211 | 485.3096
99918371 | CRN64 | 230.508 | 222.388 | KG |  | 5715114132381 | CRN64-3-2 A-G-A-V-HQQV 3x230/460 60 HZ | 508.1779 | 490.2766
99918372 | CRN64 | 302.124 | 294.004 | KG |  | 5715114132398 | CRN64-3-1 A-G-A-V-HQQV 3x230/460 60 HZ | 666.0626 | 648.1612
99918373 | CRN64 | 302.124 | 294.004 | KG |  | 5715114132404 | CRN64-3 A-G-A-V-HQQV 3x230/460 60 HZ | 666.0626 | 648.1612
99918374 | CRN64 | 312.524 | 304.404 | KG |  | 5715114132411 | CRN64-4-2 A-G-A-V-HQQV 3x230/460 60 HZ | 688.9904 | 671.0891
99918375 | CRN64 | 300.933 | 292.813 | KG |  | 5715114132428 | CRN64-4-1 A-G-A-V-HQQV 3x230/460 60 HZ | 663.4369 | 645.5355
99918376 | CRN64 | 300.933 | 292.813 | KG |  | 5715114132435 | CRN64-4 A-G-A-V-HQQV 3x230/460 60 HZ | 663.4369 | 645.5355
99918377 | CRN64 | 325.893 | 317.773 | KG |  | 5715114132442 | CRN64-5-2 A-G-A-V-HQQV 3x230/460 60 HZ | 718.4637 | 700.5624
99918386 | CL095 | 310.718 | 192.444 | KG |  | 5715114132589 | CR95-1-1 A-G-A-E-HQQE 220DD/460D 60 HZ | 685.0089 | 424.262
99918387 | CL095 | 329.039 | 210.765 | KG |  | 5715114132596 | CR95-1 A-G-A-E-HQQE 220DD/460D 60 HZ | 725.3994 | 464.6525
99918388 | CL095 | 411.677 | 293.403 | KG |  | 5715114132602 | CR95-2-2 A-G-A-E-HQQE 220DD/460D 60 HZ | 907.5831 | 646.8363
99918389 | CL095 | 415.144 | 296.87 | KG |  | 5715114132619 | CR95-2-1 A-G-A-E-HQQE 220DD/460D 60 HZ | 915.2265 | 654.4796
99918390 | CL095 | 415.144 | 296.87 | KG |  | 5715114132626 | CR95-2 A-G-A-E-HQQE 220DD/460D 60 HZ | 915.2265 | 654.4796
99918391 | CL095 | 485.218 | 367.576 | KG |  | 5715114132633 | CR95-3-2 A-G-A-E-HQQE 220DD/460D 60 HZ | 1069.7116 | 810.358
99918392 | CL095 | 500.576 | 382.934 | KG |  | 5715114132640 | CR95-3-1 A-G-A-E-HQQE 220DD/460D 60 HZ | 1103.5698 | 844.2163
99918393 | CL095 | 500.576 | 382.934 | KG |  | 5715114132657 | CR95-3 A-G-A-E-HQQE 220DD/460D 60 HZ | 1103.5698 | 844.2163
99918394 | CL095 | 642.441 | 524.799 | KG |  | 5715114132664 | CR95-4-2 A-G-A-E-HQQE 220DD/460D 60 HZ | 1416.3254 | 1156.9719
99918395 | CL095 | 642.441 | 524.799 | KG |  | 5715114132671 | CR95-4-1 A-G-A-E-HQQE 220DD/460D 60 HZ | 1416.3254 | 1156.9719
99918396 | CL095 | 675.932 | 531.418 | KG |  | 5715114132688 | CR95-4 A-G-A-E-HQQE 220DD/460D 60 HZ | 1490.1597 | 1171.5641
99918397 | CL095 | 681.848 | 537.334 | KG |  | 5715114132695 | CR95-5-2 A-G-A-E-HQQE 220DD/460D 60 HZ | 1503.2021 | 1184.6065
99918398 | CL095 | 681.848 | 537.334 | KG |  | 5715114132701 | CR95-5-1 A-G-A-E-HQQE 220DD/460D 60 HZ | 1503.2021 | 1184.6065
99918400 | CL095 | 310.718 | 192.444 | KG |  | 5715114132725 | CR95-1-1 A-G-A-V-HQQV 220DD/460D 60 HZ | 685.0089 | 424.262
99918401 | CL095 | 329.039 | 210.765 | KG |  | 5715114132749 | CR95-1 A-G-A-V-HQQV 220DD/460D 60 HZ | 725.3994 | 464.6525
99918402 | CL095 | 411.677 | 293.403 | KG |  | 5715114132756 | CR95-2-2 A-G-A-V-HQQV 220DD/460D 60 HZ | 907.5831 | 646.8363
99918403 | CL095 | 415.144 | 296.87 | KG |  | 5715114132763 | CR95-2-1 A-G-A-V-HQQV 220DD/460D 60 HZ | 915.2265 | 654.4796
99918404 | CL095 | 415.144 | 296.87 | KG |  | 5715114132770 | CR95-2 A-G-A-V-HQQV 220DD/460D 60 HZ | 915.2265 | 654.4796
99918405 | CL095 | 485.218 | 367.576 | KG |  | 5715114132787 | CR95-3-2 A-G-A-V-HQQV 220DD/460D 60 HZ | 1069.7116 | 810.358
99918406 | CL095 | 500.576 | 382.934 | KG |  | 5715114132794 | CR95-3-1 A-G-A-V-HQQV 220DD/460D 60 HZ | 1103.5698 | 844.2163
99918407 | CL095 | 500.576 | 382.934 | KG |  | 5715114132800 | CR95-3 A-G-A-V-HQQV 220DD/460D 60 HZ | 1103.5698 | 844.2163
99918408 | CL095 | 642.441 | 524.799 | KG |  | 5715114132817 | CR95-4-2 A-G-A-V-HQQV 220DD/460D 60 HZ | 1416.3254 | 1156.9719
99918409 | CL095 | 642.441 | 524.799 | KG |  | 5715114132824 | CR95-4-1 A-G-A-V-HQQV 220DD/460D 60 HZ | 1416.3254 | 1156.9719
99918410 | CL095 | 675.932 | 531.418 | KG |  | 5715114132831 | CR95-4 A-G-A-V-HQQV 220DD/460D 60 HZ | 1490.1597 | 1171.5641
99918411 | CL095 | 681.848 | 537.334 | KG |  | 5715114132848 | CR95-5-2 A-G-A-V-HQQV 220DD/460D 60 HZ | 1503.2021 | 1184.6065
99918412 | CL095 | 681.848 | 537.334 | KG |  | 5715114132855 | CR95-5-1 A-G-A-V-HQQV 220DD/460D 60 HZ | 1503.2021 | 1184.6065
99918413 | CN095 | 307.736 | 189.462 | KG |  | 5715114132879 | CRN95-1-1 A-P-A-E-HQQE 220DD/460D 60 HZ | 678.4348 | 417.6879
99918414 | CN095 | 326.057 | 207.783 | KG |  | 5715114132886 | CRN95-1 A-P-A-E-HQQE 220DD/460D 60 HZ | 718.8253 | 458.0784
99918415 | CN095 | 408.638 | 290.364 | KG |  | 5715114132893 | CRN95-2-2 A-P-A-E-HQQE 220DD/460D 60 HZ | 900.8833 | 640.1365
99918416 | CN095 | 412.105 | 293.831 | KG |  | 5715114132909 | CRN95-2-1 A-P-A-E-HQQE 220DD/460D 60 HZ | 908.5267 | 647.7798
99918417 | CN095 | 412.105 | 293.831 | KG |  | 5715114132916 | CRN95-2 A-P-A-E-HQQE 220DD/460D 60 HZ | 908.5267 | 647.7798
99918418 | CN095 | 482.121 | 364.479 | KG |  | 5715114132923 | CRN95-3-2 A-P-A-E-HQQE 220DD/460D 60 HZ | 1062.884 | 803.5304
99918419 | CN095 | 497.479 | 379.837 | KG |  | 5715114132930 | CRN95-3-1 A-P-A-E-HQQE 220DD/460D 60 HZ | 1096.7422 | 837.3887
99918420 | CN095 | 497.479 | 379.837 | KG |  | 5715114132947 | CRN95-3 A-P-A-E-HQQE 220DD/460D 60 HZ | 1096.7422 | 837.3887
99918421 | CN095 | 639.287 | 521.645 | KG |  | 5715114132954 | CRN95-4-2 A-P-A-E-HQQE 220DD/460D 60 HZ | 1409.3721 | 1150.0186
99918422 | CN095 | 639.287 | 521.645 | KG |  | 5715114132961 | CRN95-4-1 A-P-A-E-HQQE 220DD/460D 60 HZ | 1409.3721 | 1150.0186
99918433 | CN095 | 667.638 | 523.124 | KG |  | 5715114132978 | CRN95-4 A-P-A-E-HQQE 220DD/460D 60 HZ | 1471.8747 | 1153.2792
99918434 | CN095 | 673.497 | 528.983 | KG |  | 5715114132985 | CRN95-5-2 A-P-A-E-HQQE 220DD/460D 60 HZ | 1484.7915 | 1166.1959
99918435 | CN095 | 673.497 | 528.983 | KG |  | 5715114132992 | CRN95-5-1 A-P-A-E-HQQE 220DD/460D 60 HZ | 1484.7915 | 1166.1959
99918436 | CN095 | 307.736 | 189.462 | KG |  | 5715114133005 | CRN95-1-1 A-P-A-V-HQQV 220DD/460D 60 HZ | 678.4348 | 417.6879
99918437 | CN095 | 326.057 | 207.783 | KG |  | 5715114133111 | CRN95-1 A-P-A-V-HQQV 220DD/460D 60 HZ | 718.8253 | 458.0784
99918438 | CN095 | 408.638 | 290.364 | KG |  | 5715114133128 | CRN95-2-2 A-P-A-V-HQQV 220DD/460D 60 HZ | 900.8833 | 640.1365
99918439 | CN095 | 412.105 | 293.831 | KG |  | 5715114133135 | CRN95-2-1 A-P-A-V-HQQV 220DD/460D 60 HZ | 908.5267 | 647.7798
99918440 | CN095 | 412.105 | 293.831 | KG |  | 5715114133142 | CRN95-2 A-P-A-V-HQQV 220DD/460D 60 HZ | 908.5267 | 647.7798
99918441 | CN095 | 482.121 | 364.479 | KG |  | 5715114133159 | CRN95-3-2 A-P-A-V-HQQV 220DD/460D 60 HZ | 1062.884 | 803.5304
99918442 | CN095 | 497.479 | 379.837 | KG |  | 5715114133166 | CRN95-3-1 A-P-A-V-HQQV 220DD/460D 60 HZ | 1096.7422 | 837.3887
99918443 | CN095 | 497.479 | 379.837 | KG |  | 5715114133173 | CRN95-3 A-P-A-V-HQQV 220DD/460D 60 HZ | 1096.7422 | 837.3887
99918444 | CN095 | 639.287 | 521.645 | KG |  | 5715114133180 | CRN95-4-2 A-P-A-V-HQQV 220DD/460D 60 HZ | 1409.3721 | 1150.0186
99918445 | CN095 | 639.287 | 521.645 | KG |  | 5715114133197 | CRN95-4-1 A-P-A-V-HQQV 220DD/460D 60 HZ | 1409.3721 | 1150.0186
99918446 | CN095 | 667.638 | 523.124 | KG |  | 5715114133203 | CRN95-4 A-P-A-V-HQQV 220DD/460D 60 HZ | 1471.8747 | 1153.2792
99918447 | CN095 | 673.497 | 528.983 | KG |  | 5715114133210 | CRN95-5-2 A-P-A-V-HQQV 220DD/460D 60 HZ | 1484.7915 | 1166.1959
99918448 | CN095 | 673.497 | 528.983 | KG |  | 5715114133227 | CRN95-5-1 A-P-A-V-HQQV 220DD/460D 60 HZ | 1484.7915 | 1166.1959
99918449 | CN095 | 315.256 | 196.982 | KG |  | 5715114133234 | CRN95-1-1 A-G-A-E-HQQE 220DD/460D 60 HZ | 695.0134 | 434.2665
99918451 | CN095 | 333.577 | 215.303 | KG |  | 5715114133258 | CRN95-1 A-G-A-E-HQQE 220DD/460D 60 HZ | 735.4039 | 474.657
99918452 | CN095 | 416.158 | 297.884 | KG |  | 5715114133265 | CRN95-2-2 A-G-A-E-HQQE 220DD/460D 60 HZ | 917.4619 | 656.7151
99918453 | CN095 | 419.625 | 301.351 | KG |  | 5715114133272 | CRN95-2-1 A-G-A-E-HQQE 220DD/460D 60 HZ | 925.1053 | 664.3584
99918454 | CN095 | 419.625 | 301.351 | KG |  | 5715114133289 | CRN95-2 A-G-A-E-HQQE 220DD/460D 60 HZ | 925.1053 | 664.3584
99918455 | CN095 | 489.641 | 371.999 | KG |  | 5715114133296 | CRN95-3-2 A-G-A-E-HQQE 220DD/460D 60 HZ | 1079.4625 | 820.109
99918456 | CN095 | 504.999 | 387.357 | KG |  | 5715114133302 | CRN95-3-1 A-G-A-E-HQQE 220DD/460D 60 HZ | 1113.3208 | 853.9672
99918457 | CN095 | 504.999 | 387.357 | KG |  | 5715114133319 | CRN95-3 A-G-A-E-HQQE 220DD/460D 60 HZ | 1113.3208 | 853.9672
99918458 | CN095 | 646.807 | 529.165 | KG |  | 5715114133326 | CRN95-4-2 A-G-A-E-HQQE 220DD/460D 60 HZ | 1425.9507 | 1166.5972
99918459 | CN095 | 646.807 | 529.165 | KG |  | 5715114133333 | CRN95-4-1 A-G-A-E-HQQE 220DD/460D 60 HZ | 1425.9507 | 1166.5972
99918460 | CN095 | 680.298 | 535.784 | KG |  | 5715114133340 | CRN95-4 A-G-A-E-HQQE 220DD/460D 60 HZ | 1499.785 | 1181.1894
99918461 | CN095 | 686.157 | 541.643 | KG |  | 5715114133357 | CRN95-5-2 A-G-A-E-HQQE 220DD/460D 60 HZ | 1512.7017 | 1194.1062
99918462 | CN095 | 686.157 | 541.643 | KG |  | 5715114133364 | CRN95-5-1 A-G-A-E-HQQE 220DD/460D 60 HZ | 1512.7017 | 1194.1062
99918463 | CN095 | 315.256 | 196.982 | KG |  | 5715114133371 | CRN95-1-1 A-G-A-V-HQQV 220DD/460D 60 HZ | 695.0134 | 434.2665
99918464 | CN095 | 333.577 | 215.303 | KG |  | 5715114133388 | CRN95-1 A-G-A-V-HQQV 220DD/460D 60 HZ | 735.4039 | 474.657
99918465 | CN095 | 416.158 | 297.884 | KG |  | 5715114133395 | CRN95-2-2 A-G-A-V-HQQV 220DD/460D 60 HZ | 917.4619 | 656.7151
99918466 | CN095 | 419.625 | 301.351 | KG |  | 5715114133401 | CRN95-2-1 A-G-A-V-HQQV 220DD/460D 60 HZ | 925.1053 | 664.3584
99918467 | CN095 | 419.625 | 301.351 | KG |  | 5715114133418 | CRN95-2 A-G-A-V-HQQV 220DD/460D 60 HZ | 925.1053 | 664.3584
99918468 | CN095 | 489.641 | 371.999 | KG |  | 5715114133425 | CRN95-3-2 A-G-A-V-HQQV 220DD/460D 60 HZ | 1079.4625 | 820.109
99918469 | CN095 | 504.999 | 387.357 | KG |  | 5715114133432 | CRN95-3-1 A-G-A-V-HQQV 220DD/460D 60 HZ | 1113.3208 | 853.9672
99918470 | CN095 | 504.999 | 387.357 | KG |  | 5715114133449 | CRN95-3 A-G-A-V-HQQV 220DD/460D 60 HZ | 1113.3208 | 853.9672
99918471 | CN095 | 646.807 | 529.165 | KG |  | 5715114133456 | CRN95-4-2 A-G-A-V-HQQV 220DD/460D 60 HZ | 1425.9507 | 1166.5972
99918472 | CN095 | 646.807 | 529.165 | KG |  | 5715114133463 | CRN95-4-1 A-G-A-V-HQQV 220DD/460D 60 HZ | 1425.9507 | 1166.5972
99918473 | CN095 | 680.298 | 535.784 | KG |  | 5715114133470 | CRN95-4 A-G-A-V-HQQV 220DD/460D 60 HZ | 1499.785 | 1181.1894
99918474 | CN095 | 686.157 | 541.643 | KG |  | 5715114133487 | CRN95-5-2 A-G-A-V-HQQV 220DD/460D 60 HZ | 1512.7017 | 1194.1062
99918475 | CN095 | 686.157 | 541.643 | KG |  | 5715114133494 | CRN95-5-1 A-G-A-V-HQQV 220DD/460D 60 HZ | 1512.7017 | 1194.1062
99918476 | CL125 | 368.122 | 248.608 | KG |  | 5715114133500 | CR125-1-1 A-G-A-E-HQQE 220DD/460D 60 HZ | 811.5618 | 548.0812
99918477 | CL125 | 449.478 | 329.964 | KG |  | 5715114133517 | CR125-1 A-G-A-E-HQQE 220DD/460D 60 HZ | 990.9192 | 727.4386
99918478 | CL125 | 463.731 | 344.217 | KG |  | 5715114133524 | CR125-2-2 A-G-A-E-HQQE 220DD/460D 60 HZ | 1022.3414 | 758.8608
99918479 | CL125 | 556.586 | 412.072 | KG |  | 5715114133531 | CR125-2-1 A-G-A-E-HQQE 220DD/460D 60 HZ | 1227.0495 | 908.4539
99918480 | CL125 | 571.944 | 427.43 | KG |  | 5715114133548 | CR125-2 A-G-A-E-HQQE 220DD/460D 60 HZ | 1260.9077 | 942.3122
99918481 | CL125 | 714.145 | 569.631 | KG |  | 5715114133555 | CR125-3-2 A-G-A-E-HQQE 220DD/460D 60 HZ | 1574.4041 | 1255.8085
99918482 | CL125 | 715.624 | 571.11 | KG |  | 5715114133562 | CR125-3-1 A-G-A-E-HQQE 220DD/460D 60 HZ | 1577.6647 | 1259.0691
99918483 | CL125 | 715.624 | 571.11 | KG |  | 5715114133579 | CR125-3 A-G-A-E-HQQE 220DD/460D 60 HZ | 1577.6647 | 1259.0691
99918484 | CL125 | 739.41 | 594.896 | KG |  | 5715114133586 | CR125-4-2 A-G-A-E-HQQE 220DD/460D 60 HZ | 1630.1033 | 1311.5077
99918485 | CL125 | 368.122 | 248.608 | KG |  | 5715114133593 | CR125-1-1 A-G-A-V-HQQV 220DD/460D 60 HZ | 811.5618 | 548.0812
99918486 | CL125 | 449.478 | 329.964 | KG |  | 5715114133609 | CR125-1 A-G-A-V-HQQV 220DD/460D 60 HZ | 990.9192 | 727.4386
99918487 | CL125 | 463.731 | 344.217 | KG |  | 5715114133616 | CR125-2-2 A-G-A-V-HQQV 220DD/460D 60 HZ | 1022.3414 | 758.8608
99918488 | CL125 | 556.586 | 412.072 | KG |  | 5715114133623 | CR125-2-1 A-G-A-V-HQQV 220DD/460D 60 HZ | 1227.0495 | 908.4539
99918489 | CL125 | 571.944 | 427.43 | KG |  | 5715114133630 | CR125-2 A-G-A-V-HQQV 220DD/460D 60 HZ | 1260.9077 | 942.3122
99918490 | CL125 | 714.145 | 569.631 | KG |  | 5715114133647 | CR125-3-2 A-G-A-V-HQQV 220DD/460D 60 HZ | 1574.4041 | 1255.8085
99918491 | CL125 | 715.624 | 571.11 | KG |  | 5715114133654 | CR125-3-1 A-G-A-V-HQQV 220DD/460D 60 HZ | 1577.6647 | 1259.0691
99918492 | CL125 | 715.624 | 571.11 | KG |  | 5715114133661 | CR125-3 A-G-A-V-HQQV 220DD/460D 60 HZ | 1577.6647 | 1259.0691
99918493 | CL125 | 739.41 | 594.896 | KG |  | 5715114133678 | CR125-4-2 A-G-A-V-HQQV 220DD/460D 60 HZ | 1630.1033 | 1311.5077
99918494 | CN125 | 367.698 | 248.184 | KG |  | 5715114133685 | CRN125-1-1 A-P-A-E-HQQE 220DD/460D 60 HZ | 810.627 | 547.1464
99918495 | CN125 | 449.054 | 329.54 | KG |  | 5715114133692 | CRN125-1 A-P-A-E-HQQE 220DD/460D 60 HZ | 989.9844 | 726.5039
99918496 | CN125 | 463.307 | 343.793 | KG |  | 5715114133708 | CRN125-2-2 A-P-A-E-HQQE 220DD/460D 60 HZ | 1021.4066 | 757.926
99918497 | CN125 | 556.162 | 411.648 | KG |  | 5715114133715 | CRN125-2-1 A-P-A-E-HQQE 220DD/460D 60 HZ | 1226.1147 | 907.5192
99918498 | CN125 | 571.52 | 427.006 | KG |  | 5715114133722 | CRN125-2 A-P-A-E-HQQE 220DD/460D 60 HZ | 1259.973 | 941.3774
99918499 | CN125 | 713.721 | 569.207 | KG |  | 5715114133739 | CRN125-3-2 A-P-A-E-HQQE 220DD/460D 60 HZ | 1573.4693 | 1254.8738
99918500 | CN125 | 715.2 | 570.686 | KG |  | 5715114133746 | CRN125-3-1 A-P-A-E-HQQE 220DD/460D 60 HZ | 1576.7299 | 1258.1344
99918501 | CN125 | 715.2 | 570.686 | KG |  | 5715114133753 | CRN125-3 A-P-A-E-HQQE 220DD/460D 60 HZ | 1576.7299 | 1258.1344
99918502 | CN125 | 725.986 | 581.472 | KG |  | 5715114133760 | CRN125-4-2 A-P-A-E-HQQE 220DD/460D 60 HZ | 1600.5087 | 1281.9132
99918503 | CN125 | 988.781 | 769.567 | KG |  | 5715114133777 | CRN125-4-1 A-P-A-E-HQQE 460Y 60 HZ | 2179.8666 | 1696.5874
99918504 | CN125 | 988.781 | 769.567 | KG |  | 5715114133784 | CRN125-4 A-P-A-E-HQQE 460Y 60 HZ | 2179.8666 | 1696.5874
99918505 | CN125 | 1000.869 | 781.655 | KG |  | 5715114133791 | CRN125-5-2 A-P-A-E-HQQE 460Y 60 HZ | 2206.5158 | 1723.2366
99918506 | CN125 | 1243.177 | 1023.963 | KG |  | 5715114133807 | CRN125-5-1 A-P-A-E-HQQE 460Y 60 HZ | 2740.708 | 2257.4288
99918507 | CN125 | 1243.177 | 1023.963 | KG |  | 5715114133814 | CRN125-5 A-P-A-E-HQQE 460Y 60 HZ | 2740.708 | 2257.4288
99918508 | CN125 | 1255.265 | 1036.051 | KG |  | 5715114133821 | CRN125-6-2 A-P-A-E-HQQE 460Y 60 HZ | 2767.3572 | 2284.078
99918509 | CN125 | 1307.052 | 1087.838 | KG |  | 5715114133838 | CRN125-6-1 A-P-A-E-HQQE 460Y 60 HZ | 2881.5268 | 2398.2477
99918510 | CN125 | 1307.052 | 1087.838 | KG |  | 5715114133845 | CRN125-6 A-P-A-E-HQQE 460Y 60 HZ | 2881.5268 | 2398.2477
99918511 | CN125 | 1319.14 | 1099.926 | KG |  | 5715114133852 | CRN125-7-2 A-P-A-E-HQQE 460Y 60 HZ | 2908.176 | 2424.8969
99918512 | CN125 | 367.698 | 248.184 | KG |  | 5715114133869 | CRN125-1-1 A-P-A-V-HQQV 220DD/460D 60 HZ | 810.627 | 547.1464
99918513 | CN125 | 449.054 | 329.54 | KG |  | 5715114133876 | CRN125-1 A-P-A-V-HQQV 220DD/460D 60 HZ | 989.9844 | 726.5039
99918514 | CN125 | 463.307 | 343.793 | KG |  | 5715114133883 | CRN125-2-2 A-P-A-V-HQQV 220DD/460D 60 HZ | 1021.4066 | 757.926
99918515 | CN125 | 556.162 | 411.648 | KG |  | 5715114133890 | CRN125-2-1 A-P-A-V-HQQV 220DD/460D 60 HZ | 1226.1147 | 907.5192
99918516 | CN125 | 571.52 | 427.006 | KG |  | 5715114133906 | CRN125-2 A-P-A-V-HQQV 220DD/460D 60 HZ | 1259.973 | 941.3774
99918517 | CN125 | 713.721 | 569.207 | KG |  | 5715114133913 | CRN125-3-2 A-P-A-V-HQQV 220DD/460D 60 HZ | 1573.4693 | 1254.8738
99918519 | CN125 | 715.2 | 570.686 | KG |  | 5715114133944 | CRN125-3-1 A-P-A-V-HQQV 220DD/460D 60 HZ | 1576.7299 | 1258.1344
99918520 | CN125 | 715.2 | 570.686 | KG |  | 5715114133951 | CRN125-3 A-P-A-V-HQQV 220DD/460D 60 HZ | 1576.7299 | 1258.1344
99918521 | CN125 | 725.986 | 581.472 | KG |  | 5715114133968 | CRN125-4-2 A-P-A-V-HQQV 220DD/460D 60 HZ | 1600.5087 | 1281.9132
99918522 | CN125 | 988.781 | 769.567 | KG |  | 5715114133975 | CRN125-4-1 A-P-A-V-HQQV 460Y 60 HZ | 2179.8666 | 1696.5874
99918523 | CN125 | 988.781 | 769.567 | KG |  | 5715114133982 | CRN125-4 A-P-A-V-HQQV 460Y 60 HZ | 2179.8666 | 1696.5874
99918524 | CN125 | 1000.869 | 781.655 | KG |  | 5715114133999 | CRN125-5-2 A-P-A-V-HQQV 460Y 60 HZ | 2206.5158 | 1723.2366
99918525 | CN125 | 1243.177 | 1023.963 | KG |  | 5715114134002 | CRN125-5-1 A-P-A-V-HQQV 460Y 60 HZ | 2740.708 | 2257.4288
99918526 | CN125 | 1243.177 | 1023.963 | KG |  | 5715114134019 | CRN125-5 A-P-A-V-HQQV 460Y 60 HZ | 2740.708 | 2257.4288
99918527 | CN125 | 1255.265 | 1036.051 | KG |  | 5715114134026 | CRN125-6-2 A-P-A-V-HQQV 460Y 60 HZ | 2767.3572 | 2284.078
99918528 | CN125 | 1307.052 | 1087.838 | KG |  | 5715114134033 | CRN125-6-1 A-P-A-V-HQQV 460Y 60 HZ | 2881.5268 | 2398.2477
99918529 | CN125 | 1307.052 | 1087.838 | KG |  | 5715114134040 | CRN125-6 A-P-A-V-HQQV 460Y 60 HZ | 2881.5268 | 2398.2477
99918530 | CN125 | 1319.14 | 1099.926 | KG |  | 5715114134057 | CRN125-7-2 A-P-A-V-HQQV 460Y 60 HZ | 2908.176 | 2424.8969
99918531 | CN125 | 377.59 | 258.076 | KG |  | 5715114134064 | CRN125-1-1 A-G-A-E-HQQE 220DD/460D 60 HZ | 832.4349 | 568.9543
99918532 | CN125 | 458.946 | 339.432 | KG |  | 5715114134071 | CRN125-1 A-G-A-E-HQQE 220DD/460D 60 HZ | 1011.7924 | 748.3118
99918533 | CN125 | 473.199 | 353.685 | KG |  | 5715114134088 | CRN125-2-2 A-G-A-E-HQQE 220DD/460D 60 HZ | 1043.2145 | 779.734
99918534 | CN125 | 566.054 | 421.54 | KG |  | 5715114134095 | CRN125-2-1 A-G-A-E-HQQE 220DD/460D 60 HZ | 1247.9226 | 929.3271
99918535 | CN125 | 581.412 | 436.898 | KG |  | 5715114134101 | CRN125-2 A-G-A-E-HQQE 220DD/460D 60 HZ | 1281.7809 | 963.1853
99918536 | CN125 | 723.613 | 579.099 | KG |  | 5715114134118 | CRN125-3-2 A-G-A-E-HQQE 220DD/460D 60 HZ | 1595.2772 | 1276.6817
99918537 | CN125 | 725.092 | 580.578 | KG |  | 5715114134125 | CRN125-3-1 A-G-A-E-HQQE 220DD/460D 60 HZ | 1598.5378 | 1279.9423
99918538 | CN125 | 725.092 | 580.578 | KG |  | 5715114134132 | CRN125-3 A-G-A-E-HQQE 220DD/460D 60 HZ | 1598.5378 | 1279.9423
99918539 | CN125 | 748.878 | 604.364 | KG |  | 5715114134156 | CRN125-4-2 A-G-A-E-HQQE 220DD/460D 60 HZ | 1650.9764 | 1332.3809
99918540 | CN125 | 1011.673 | 792.459 | KG |  | 5715114134163 | CRN125-4-1 A-G-A-E-HQQE 460Y 60 HZ | 2230.3343 | 1747.0551
99918541 | CN125 | 1011.673 | 792.459 | KG |  | 5715114134170 | CRN125-4 A-G-A-E-HQQE 460Y 60 HZ | 2230.3343 | 1747.0551
99918542 | CN125 | 1023.761 | 804.547 | KG |  | 5715114134187 | CRN125-5-2 A-G-A-E-HQQE 460Y 60 HZ | 2256.9835 | 1773.7043
99918543 | CN125 | 1266.069 | 1046.855 | KG |  | 5715114134194 | CRN125-5-1 A-G-A-E-HQQE 460Y 60 HZ | 2791.1757 | 2307.8965
99918544 | CN125 | 1266.069 | 1046.855 | KG |  | 5715114134200 | CRN125-5 A-G-A-E-HQQE 460Y 60 HZ | 2791.1757 | 2307.8965
99918545 | CN125 | 1278.157 | 1058.943 | KG |  | 5715114134217 | CRN125-6-2 A-G-A-E-HQQE 460Y 60 HZ | 2817.8249 | 2334.5457
99918546 | CN125 | 1329.944 | 1110.73 | KG |  | 5715114134224 | CRN125-6-1 A-G-A-E-HQQE 460Y 60 HZ | 2931.9945 | 2448.7154
99918547 | CN125 | 1329.944 | 1110.73 | KG |  | 5715114134231 | CRN125-6 A-G-A-E-HQQE 460Y 60 HZ | 2931.9945 | 2448.7154
99918548 | CN125 | 1342.032 | 1122.818 | KG |  | 5715114134248 | CRN125-7-2 A-G-A-E-HQQE 460Y 60 HZ | 2958.6437 | 2475.3646
99918549 | CN125 | 377.59 | 258.076 | KG |  | 5715114134255 | CRN125-1-1 A-G-A-V-HQQV 220DD/460D 60 HZ | 832.4349 | 568.9543
99918550 | CN125 | 458.946 | 339.432 | KG |  | 5715114134262 | CRN125-1 A-G-A-V-HQQV 220DD/460D 60 HZ | 1011.7924 | 748.3118
99918551 | CN125 | 473.199 | 353.685 | KG |  | 5715114134279 | CRN125-2-2 A-G-A-V-HQQV 220DD/460D 60 HZ | 1043.2145 | 779.734
99918552 | CN125 | 566.054 | 421.54 | KG |  | 5715114134286 | CRN125-2-1 A-G-A-V-HQQV 220DD/460D 60 HZ | 1247.9226 | 929.3271
99918553 | CN125 | 581.412 | 436.898 | KG |  | 5715114134293 | CRN125-2 A-G-A-V-HQQV 220DD/460D 60 HZ | 1281.7809 | 963.1853
99918554 | CN125 | 723.613 | 579.099 | KG |  | 5715114134309 | CRN125-3-2 A-G-A-V-HQQV 220DD/460D 60 HZ | 1595.2772 | 1276.6817
99918555 | CN125 | 725.092 | 580.578 | KG |  | 5715114134316 | CRN125-3-1 A-G-A-V-HQQV 220DD/460D 60 HZ | 1598.5378 | 1279.9423
99918556 | CN125 | 725.092 | 580.578 | KG |  | 5715114134323 | CRN125-3 A-G-A-V-HQQV 220DD/460D 60 HZ | 1598.5378 | 1279.9423
99918557 | CN125 | 748.878 | 604.364 | KG |  | 5715114134330 | CRN125-4-2 A-G-A-V-HQQV 220DD/460D 60 HZ | 1650.9764 | 1332.3809
99918558 | CN125 | 1011.673 | 792.459 | KG |  | 5715114134347 | CRN125-4-1 A-G-A-V-HQQV 460Y 60 HZ | 2230.3343 | 1747.0551
99918559 | CN125 | 1011.673 | 792.459 | KG |  | 5715114134354 | CRN125-4 A-G-A-V-HQQV 460Y 60 HZ | 2230.3343 | 1747.0551
99918560 | CN125 | 1023.761 | 804.547 | KG |  | 5715114134361 | CRN125-5-2 A-G-A-V-HQQV 460Y 60 HZ | 2256.9835 | 1773.7043
99918561 | CN125 | 1266.069 | 1046.855 | KG |  | 5715114134378 | CRN125-5-1 A-G-A-V-HQQV 460Y 60 HZ | 2791.1757 | 2307.8965
99918562 | CN125 | 1266.069 | 1046.855 | KG |  | 5715114134385 | CRN125-5 A-G-A-V-HQQV 460Y 60 HZ | 2791.1757 | 2307.8965
99918563 | CN125 | 1278.157 | 1058.943 | KG |  | 5715114134392 | CRN125-6-2 A-G-A-V-HQQV 460Y 60 HZ | 2817.8249 | 2334.5457
99918564 | CN125 | 1329.944 | 1110.73 | KG |  | 5715114134408 | CRN125-6-1 A-G-A-V-HQQV 460Y 60 HZ | 2931.9945 | 2448.7154
99918565 | CN125 | 1329.944 | 1110.73 | KG |  | 5715114134415 | CRN125-6 A-G-A-V-HQQV 460Y 60 HZ | 2931.9945 | 2448.7154
99918566 | CN125 | 1342.032 | 1122.818 | KG |  | 5715114134422 | CRN125-7-2 A-G-A-V-HQQV 460Y 60 HZ | 2958.6437 | 2475.3646
99918567 | CL155 | 449.554 | 330.04 | KG |  | 5715114134439 | CR155-1-1 A-G-A-E-HQQE 220DD/460D 60 HZ | 991.0867 | 727.6062
99918568 | CL155 | 545.876 | 401.362 | KG |  | 5715114134446 | CR155-1 A-G-A-E-HQQE 220DD/460D 60 HZ | 1203.4382 | 884.8427
99918569 | CL155 | 572.154 | 427.64 | KG |  | 5715114134453 | CR155-2-2 A-G-A-E-HQQE 220DD/460D 60 HZ | 1261.3707 | 942.7751
99918570 | CL155 | 703.569 | 559.055 | KG |  | 5715114134460 | CR155-2-1 A-G-A-E-HQQE 220DD/460D 60 HZ | 1551.0882 | 1232.4927
99918571 | CL155 | 705.048 | 560.534 | KG |  | 5715114134477 | CR155-2 A-G-A-E-HQQE 220DD/460D 60 HZ | 1554.3488 | 1235.7533
99918572 | CL155 | 715.968 | 571.454 | KG |  | 5715114134484 | CR155-3-2 A-G-A-E-HQQE 220DD/460D 60 HZ | 1578.4231 | 1259.8275
99918573 | CL155 | 449.554 | 330.04 | KG |  | 5715114134491 | CR155-1-1 A-G-A-V-HQQV 220DD/460D 60 HZ | 991.0867 | 727.6062
99918574 | CL155 | 545.876 | 401.362 | KG |  | 5715114134507 | CR155-1 A-G-A-V-HQQV 220DD/460D 60 HZ | 1203.4382 | 884.8427
99918575 | CL155 | 572.154 | 427.64 | KG |  | 5715114134514 | CR155-2-2 A-G-A-V-HQQV 220DD/460D 60 HZ | 1261.3707 | 942.7751
99918576 | CL155 | 703.569 | 559.055 | KG |  | 5715114134521 | CR155-2-1 A-G-A-V-HQQV 220DD/460D 60 HZ | 1551.0882 | 1232.4927
99918577 | CL155 | 705.048 | 560.534 | KG |  | 5715114134538 | CR155-2 A-G-A-V-HQQV 220DD/460D 60 HZ | 1554.3488 | 1235.7533
99918578 | CL155 | 715.968 | 571.454 | KG |  | 5715114134545 | CR155-3-2 A-G-A-V-HQQV 220DD/460D 60 HZ | 1578.4231 | 1259.8275
99918579 | CN155 | 448.976 | 329.462 | KG |  | 5715114134552 | CRN155-1-1 A-P-A-E-HQQE 220DD/460D 60 HZ | 989.8125 | 726.3319
99918580 | CN155 | 545.298 | 400.784 | KG |  | 5715114134569 | CRN155-1 A-P-A-E-HQQE 220DD/460D 60 HZ | 1202.164 | 883.5684
99918582 | CN155 | 571.576 | 427.062 | KG |  | 5715114134583 | CRN155-2-2 A-P-A-E-HQQE 220DD/460D 60 HZ | 1260.0964 | 941.5009
99918583 | CN155 | 702.991 | 558.477 | KG |  | 5715114134590 | CRN155-2-1 A-P-A-E-HQQE 220DD/460D 60 HZ | 1549.814 | 1231.2184
99918584 | CN155 | 704.47 | 559.956 | KG |  | 5715114134606 | CRN155-2 A-P-A-E-HQQE 220DD/460D 60 HZ | 1553.0746 | 1234.479
99918585 | CN155 | 715.39 | 570.876 | KG |  | 5715114134613 | CRN155-3-2 A-P-A-E-HQQE 220DD/460D 60 HZ | 1577.1488 | 1258.5532
99918586 | CN155 | 977.636 | 758.422 | KG |  | 5715114134620 | CRN155-3-1 A-P-A-E-HQQE 460Y 60 HZ | 2155.2963 | 1672.0171
99918587 | CN155 | 977.636 | 758.422 | KG |  | 5715114134637 | CRN155-3 A-P-A-E-HQQE 460Y 60 HZ | 2155.2963 | 1672.0171
99918588 | CN155 | 1232.184 | 1012.97 | KG |  | 5715114134644 | CRN155-4-2 A-P-A-E-HQQE 460Y 60 HZ | 2716.4728 | 2233.1937
99918589 | CN155 | 1232.184 | 1012.97 | KG |  | 5715114134651 | CRN155-4-1 A-P-A-E-HQQE 460Y 60 HZ | 2716.4728 | 2233.1937
99918590 | CN155 | 1232.184 | 1012.97 | KG |  | 5715114134668 | CRN155-4 A-P-A-E-HQQE 460Y 60 HZ | 2716.4728 | 2233.1937
99918591 | CN155 | 1296.211 | 1076.997 | KG |  | 5715114134675 | CRN155-5-2 A-P-A-E-HQQE 460Y 60 HZ | 2857.6268 | 2374.3476
99918593 | CN155 | 1296.211 | 1076.997 | KG |  | 5715114134699 | CRN155-5-1 A-P-A-E-HQQE 460Y 60 HZ | 2857.6268 | 2374.3476
99918594 | CN155 | 448.976 | 329.462 | KG |  | 5715114134705 | CRN155-1-1 A-P-A-V-HQQV 220DD/460D 60 HZ | 989.8125 | 726.3319
99918595 | CN155 | 545.298 | 400.784 | KG |  | 5715114134712 | CRN155-1 A-P-A-V-HQQV 220DD/460D 60 HZ | 1202.164 | 883.5684
99918596 | CN155 | 571.576 | 427.062 | KG |  | 5715114134729 | CRN155-2-2 A-P-A-V-HQQV 220DD/460D 60 HZ | 1260.0964 | 941.5009
99918597 | CN155 | 702.991 | 558.477 | KG |  | 5715114134736 | CRN155-2-1 A-P-A-V-HQQV 220DD/460D 60 HZ | 1549.814 | 1231.2184
99918598 | CN155 | 704.47 | 559.956 | KG |  | 5715114134743 | CRN155-2 A-P-A-V-HQQV 220DD/460D 60 HZ | 1553.0746 | 1234.479
99918599 | CN155 | 715.39 | 570.876 | KG |  | 5715114134750 | CRN155-3-2 A-P-A-V-HQQV 220DD/460D 60 HZ | 1577.1488 | 1258.5532
99918600 | CN155 | 977.636 | 758.422 | KG |  | 5715114134767 | CRN155-3-1 A-P-A-V-HQQV 460Y 60 HZ | 2155.2963 | 1672.0171
99918601 | CN155 | 977.636 | 758.422 | KG |  | 5715114134774 | CRN155-3 A-P-A-V-HQQV 460Y 60 HZ | 2155.2963 | 1672.0171
99918602 | CN155 | 1232.184 | 1012.97 | KG |  | 5715114134781 | CRN155-4-2 A-P-A-V-HQQV 460Y 60 HZ | 2716.4728 | 2233.1937
99918603 | CN155 | 1232.184 | 1012.97 | KG |  | 5715114134798 | CRN155-4-1 A-P-A-V-HQQV 460Y 60 HZ | 2716.4728 | 2233.1937
99918604 | CN155 | 1232.184 | 1012.97 | KG |  | 5715114134804 | CRN155-4 A-P-A-V-HQQV 460Y 60 HZ | 2716.4728 | 2233.1937
99918605 | CN155 | 1296.211 | 1076.997 | KG |  | 5715114134811 | CRN155-5-2 A-P-A-V-HQQV 460Y 60 HZ | 2857.6268 | 2374.3476
99918606 | CN155 | 1296.211 | 1076.997 | KG |  | 5715114134828 | CRN155-5-1 A-P-A-V-HQQV 460Y 60 HZ | 2857.6268 | 2374.3476
99918607 | CN155 | 458.868 | 339.354 | KG |  | 5715114134835 | CRN155-1-1 A-G-A-E-HQQE 220DD/460D 60 HZ | 1011.6204 | 748.1398
99918608 | CN155 | 555.19 | 410.676 | KG |  | 5715114134842 | CRN155-1 A-G-A-E-HQQE 220DD/460D 60 HZ | 1223.9719 | 905.3763
99918609 | CN155 | 581.468 | 436.954 | KG |  | 5715114134859 | CRN155-2-2 A-G-A-E-HQQE 220DD/460D 60 HZ | 1281.9044 | 963.3088
99918610 | CN155 | 712.883 | 568.369 | KG |  | 5715114134866 | CRN155-2-1 A-G-A-E-HQQE 220DD/460D 60 HZ | 1571.6219 | 1253.0263
99918611 | CN155 | 714.362 | 569.848 | KG |  | 5715114134873 | CRN155-2 A-G-A-E-HQQE 220DD/460D 60 HZ | 1574.8825 | 1256.2869
99918612 | CN155 | 725.282 | 580.768 | KG |  | 5715114134880 | CRN155-3-2 A-G-A-E-HQQE 220DD/460D 60 HZ | 1598.9567 | 1280.3611
99918613 | CN155 | 1000.528 | 781.314 | KG |  | 5715114134897 | CRN155-3-1 A-G-A-E-HQQE 460Y 60 HZ | 2205.764 | 1722.4848
99918614 | CN155 | 1000.528 | 781.314 | KG |  | 5715114134903 | CRN155-3 A-G-A-E-HQQE 460Y 60 HZ | 2205.764 | 1722.4848
99918615 | CN155 | 1255.076 | 1035.862 | KG |  | 5715114135016 | CRN155-4-2 A-G-A-E-HQQE 460Y 60 HZ | 2766.9405 | 2283.6614
99918616 | CN155 | 1255.076 | 1035.862 | KG |  | 5715114135023 | CRN155-4-1 A-G-A-E-HQQE 460Y 60 HZ | 2766.9405 | 2283.6614
99918617 | CN155 | 1255.076 | 1035.862 | KG |  | 5715114135030 | CRN155-4 A-G-A-E-HQQE 460Y 60 HZ | 2766.9405 | 2283.6614
99918618 | CN155 | 1319.103 | 1099.889 | KG |  | 5715114135047 | CRN155-5-2 A-G-A-E-HQQE 460Y 60 HZ | 2908.0945 | 2424.8153
99918619 | CN155 | 1319.103 | 1099.889 | KG |  | 5715114135054 | CRN155-5-1 A-G-A-E-HQQE 460Y 60 HZ | 2908.0945 | 2424.8153
99918620 | CN155 | 458.868 | 339.354 | KG |  | 5715114135061 | CRN155-1-1 A-G-A-V-HQQV 220DD/460D 60 HZ | 1011.6204 | 748.1398
99918621 | CN155 | 555.19 | 410.676 | KG |  | 5715114135078 | CRN155-1 A-G-A-V-HQQV 220DD/460D 60 HZ | 1223.9719 | 905.3763
99918622 | CN155 | 581.468 | 436.954 | KG |  | 5715114135085 | CRN155-2-2 A-G-A-V-HQQV 220DD/460D 60 HZ | 1281.9044 | 963.3088
99918623 | CN155 | 712.883 | 568.369 | KG |  | 5715114135092 | CRN155-2-1 A-G-A-V-HQQV 220DD/460D 60 HZ | 1571.6219 | 1253.0263
99918624 | CN155 | 714.362 | 569.848 | KG |  | 5715114135108 | CRN155-2 A-G-A-V-HQQV 220DD/460D 60 HZ | 1574.8825 | 1256.2869
99918625 | CN155 | 725.282 | 580.768 | KG |  | 5715114135115 | CRN155-3-2 A-G-A-V-HQQV 220DD/460D 60 HZ | 1598.9567 | 1280.3611
99918626 | CN155 | 1000.528 | 781.314 | KG |  | 5715114135122 | CRN155-3-1 A-G-A-V-HQQV 460Y 60 HZ | 2205.764 | 1722.4848
99918628 | CN155 | 1000.528 | 781.314 | KG |  | 5715114135139 | CRN155-3 A-G-A-V-HQQV 460Y 60 HZ | 2205.764 | 1722.4848
99918629 | CN155 | 1255.076 | 1035.862 | KG |  | 5715114135146 | CRN155-4-2 A-G-A-V-HQQV 460Y 60 HZ | 2766.9405 | 2283.6614
99918630 | CN155 | 1255.076 | 1035.862 | KG |  | 5715114135153 | CRN155-4-1 A-G-A-V-HQQV 460Y 60 HZ | 2766.9405 | 2283.6614
99918631 | CN155 | 1255.076 | 1035.862 | KG |  | 5715114135160 | CRN155-4 A-G-A-V-HQQV 460Y 60 HZ | 2766.9405 | 2283.6614
99918632 | CN155 | 1319.103 | 1099.889 | KG |  | 5715114135177 | CRN155-5-2 A-G-A-V-HQQV 460Y 60 HZ | 2908.0945 | 2424.8153
99918633 | CN155 | 1319.103 | 1099.889 | KG |  | 5715114135184 | CRN155-5-1 A-G-A-V-HQQV 460Y 60 HZ | 2908.0945 | 2424.8153
99920266 | MH28X | 45 | 36 | KG |  | 5715114157582 | DMH 27-100 B-SS/V/SS-X-F2A3A3XAG | 99.207 | 79.3656
99920355 | CRN10 | 52 | 45 | KG |  | 5715114158770 | CRN10-3 KM-FGJ-A-E 182/184TC 60 HZ | 114.6392 | 99.207
99920379 | DOCKT | 0.704 | 0.5 | KG |  | 5715114159364 | Spare, Touch screen MT8071iP | 1.552 | 1.1023
99920387 | SYCKT | 0.471 | 0.256 | KG |  | 5715114159456 | Spare,Mtr starter manual GV2-ME10 4-6.3A | 1.0384 | 0.56438
99920506 | SUCKT | 0.107 | 0.01 | KG |  | 5715114160926 | Bulk, Driving rivet 1/8"x3/16" 10pc | 0.23589 | 0.022046
99921229 | PASE1 | 5.1 | 5.1 | KG |  | 5715114172356 | Spare,Impeller,CL-30101,TRIM:243.3mm | 11.2435 | 11.2435
99921728 | CRN15 | 88 | 49 | KG |  | 5715114180399 | CRN15-7 A-FGJ-T-E-HQQE 254/256TC 60 HZ | 194.0048 | 108.0254
99922294 | MDSKT | 1 | 0.8 | KG |  | 5715114188531 | Bulk, Valve SD-XL-PV/T,E/C-2 nat.-CAT | 2.2046 | 1.7637
99922460 | CRNE3 | 30.492 | 25.502 | KG |  | 5715114191456 | CRNE3-8 N-P-A-E-HQQE 1x200-240 60HZ | 67.2227 | 56.2217
99922950 | PAREP | 37.84 | 37.84 | LB |  | 5715114198479 | SPARE,VOLUTE,L,20953,THD C | 37.84 | 37.84
99923984 | MX800 | 19.76 | 15 | KG |  | 5715114215701 | DMX 255-3 B-PV/T/T-X-F1A7A7XAG | 43.5629 | 33.069
99924034 | MOCKT | 0.1 | 0.085 | KG |  | 5715114216500 | Kit, Terminal board TB1L01 | 0.22046 | 0.18739
99924541 | PASE1 | 29 | 29 | KG |  | 5715114222938 | Spare,GRUNDFOS IE3 EN 380/50 1.5-4 B3 | 63.9334 | 63.9334
99924950 | TAS00 | 1000 | 1000 | LB |  | 5715114230254 | SEPARATOR,GBHF-100-X | 1000 | 1000
99925000 | BMEKT | 0.2 | 0.067 | KG |  | 5715114231367 | Kit, O-rings | 0.44092 | 0.14771
99925164 | CRN15 | 42 | 35 | KG |  | 5715114232913 | CRN15-5 O-FGJ-A-E-HQQE 56C 60 HZ | 92.5932 | 77.161
99926102 | GS2KT | 10.141 | 8.932 | KG |  | 5715114246958 | Kit, Suction Cov.OS.CI.52S.99597187 | 22.3568 | 19.6915
99926261 | YZMBO | 0.622 | 0.622 | LB |  | 5715114249812 | Spare,SQHDMB,3/4"-10 X 4",316SS | 0.622 | 0.622
99926262 | YZMBO | 0.127 | 0.127 | LB |  | 5715114249829 | Spare, NUT,3/4"-10,SILBRZ | 0.127 | 0.127
99926263 | YZMBO | 0.069 | 0.069 | LB |  | 5715114249836 | Spare,WSHR,3/4",FLAT,SILBRZ | 0.069 | 0.069
99926264 | YZDPT | 0.181 | 0.181 | LB |  | 5715114249843 | Spare,GSKT,12-1/8"IDX14.5"ODX1/16" | 0.181 | 0.181
99926265 | YZMBO | 0.03 | 0.03 | LB |  | 5715114249850 | Spare,FTG,HYD,#1627-B,1/4"STR | 0.03 | 0.03
99926266 | YZMBO | 0.044 | 0.044 | LB |  | 5715114249867 | Spare,FACE BUSH,1/2 "X 1/4",STL GALV | 0.044 | 0.044
99926267 | YZMBO | 0.297 | 0.297 | LB |  | 5715114249874 | Spare,SQHDSS 3/4"-10x2-1/4" STL | 0.297 | 0.297
99926294 | SPLK0 | 1381 | 1381 | LB |  | 5715114249942 | 29-50159-140001-1892P BPRNC4S101AA | 1381 | 1381
99926424 | MH000 | 28.96 | 19 | KG |  | 5715114252034 | DMH 43-10 B-SS/V/SS-X-F1A3A3XAG | 63.8452 | 41.8874
99926425 | MH000 | 46 | 37 | KG |  | 5715114252041 | DMH 403-10 B-PVC/V/C-X-F7A7PXAG | 101.4116 | 81.5702
99926528 | MH000 | 44 | 35 | KG |  | 5715114253383 | DMH 50-10 B-PVC/V/C-X-F1A7A7XAG | 97.0024 | 77.161
99926860 | MO1KT | 0.875 | 0.088 | KG |  | 5715114259729 | Kit, Cover Mains, C2 | 1.929 | 0.194
99927691 | MOCKT | 0.02 | 0.01 | KG |  | 5715114273893 | Spare, Oil seal ring 85x100x12 | 0.044092 | 0.022046
99928290 | CRNE3 | 84.228 | 46.228 | KG |  | 5715114282819 | CRNE3-25 N-P-A-E-HQQE 3x200-240 60HZ | 185.689 | 101.9142
99928307 | CRE05 | 95.099 | 57.099 | KG |  | 5715114282925 | CRE5-13 KN-FGJ-A-E-HQQE 3x440-480 60HZ | 209.6553 | 125.8805
99928309 | CRN01 | 34.918 | 28.338 | KG |  | 5715114282970 | CRN1-17 MP-FGJ-A-E 56C 60HZ | 76.9802 | 62.474
99928642 | NBKIT | 9.34 | 8.741 | KG |  | 5715114287906 | Spare, Impeller 100-250/205 D42 CI | 20.591 | 19.2704
99929717 | MO6KT | 93.802 | 72 | KG |  | 5715114304542 | Spare,MMG132SB 400/690-2 7.5KW B5 I56 | 206.7959 | 158.7312
99929763 | KNWEG | 334 | 334 | KG |  | 5715114305419 | WEG 364/5TSC 3x575 2P 75HP W6 ODP | 736.3364 | 736.3364
99929963 | MTR64 | 298.768 | 247.768 | KG |  | 5715114308199 | MTR64-4/4-2 A-G-A-HUUV 3x230/460 60Hz | 658.6639 | 546.2293
99929966 | MTR32 | 301 | 236 | KG |  | 5715114308229 | MTR32-8/8 A-G-A-HUUV 3x230/460 60Hz | 663.5846 | 520.2856
99929975 | MTR04 | 26.883 | 24.183 | KG |  | 5715114308472 | MTR4-4/4 A-WB-A-HUUV 3x230/460 60Hz | 59.2663 | 53.3138
99929976 | MTR02 | 55.902 | 52.302 | KG |  | 5715114308489 | MTR2-13/13 A-WB-A-HUUV 3x230/460 60Hz | 123.2415 | 115.305
99929977 | MTR04 | 57.058 | 53.458 | KG |  | 5715114308496 | MTR4-8/8 A-WB-A-HUUV 3x230/460 60Hz | 125.7901 | 117.8535
99929978 | MTR04 | 26.917 | 24.217 | KG |  | 5715114308502 | MTR4-5/5 A-WB-A-HUUV 3x230/460 60Hz | 59.3412 | 53.3888
99929979 | MTR02 | 17.542 | 14.442 | KG |  | 5715114308519 | MTR2-2/2 A-WB-A-HUUV 3x230/460 60Hz | 38.6731 | 31.8388
99929980 | MTR02 | 17.895 | 14.795 | KG |  | 5715114308526 | MTR2-3/3 A-WB-A-HUUV 3x230/460 60Hz | 39.4513 | 32.6171
99929981 | MTR02 | 17.918 | 14.818 | KG |  | 5715114308533 | MTR2-4/4 A-WB-A-HUUV 3x230/460 60Hz | 39.502 | 32.6678
99929982 | MTR02 | 18.24 | 15.04 | KG |  | 5715114308540 | MTR2-5/5 A-WB-A-HUUV 3x230/460 60Hz | 40.2119 | 33.1572
99929983 | MTR02 | 18.263 | 15.063 | KG |  | 5715114308557 | MTR2-6/6 A-WB-A-HUUV 3x230/460 60Hz | 40.2626 | 33.2079
99929984 | MTR02 | 25.727 | 23.027 | KG |  | 5715114308564 | MTR2-7/7 A-WB-A-HUUV 3x230/460 60Hz | 56.7177 | 50.7653
99929986 | MTR02 | 56.347 | 52.347 | KG |  | 5715114308588 | MTR2-15/15 A-WB-A-HUUV 3x230/460 60Hz | 124.2226 | 115.4042
99929988 | MTR02 | 56.415 | 52.415 | KG |  | 5715114308618 | MTR2-18/18 A-WB-A-HUUV 3x230/460 60Hz | 124.3725 | 115.5541
99929989 | MTR04 | 19.074 | 15.974 | KG |  | 5715114308625 | MTR4-2/2 A-WB-A-HUUV 3x230/460 60Hz | 42.0505 | 35.2163
99929990 | MTR04 | 19.408 | 16.208 | KG |  | 5715114308632 | MTR4-3/3 A-WB-A-HUUV 3x230/460 60Hz | 42.7869 | 35.7322
99929993 | MTR04 | 57.126 | 53.526 | KG |  | 5715114308663 | MTR4-10/10 A-WB-A-HUUV 3x230/460 60Hz | 125.94 | 118.0034
99929994 | MTR04 | 57.594 | 53.594 | KG |  | 5715114308670 | MTR4-12/12 A-WB-A-HUUV 3x230/460 60Hz | 126.9717 | 118.1533
99930243 | YAKIT | 3 | 3 | LB |  | 5715114312387 | Kit,Touch up paint Tnemec Omnithane 1qt | 3 | 3
99930741 | CRN45 | 88.72 | 80.6 | KG |  | 5715114320184 | CRN45-4 MP-G-A-V 284/286TC 60 HZ | 195.5921 | 177.6908
99930742 | CRN45 | 82.72 | 74.6 | KG |  | 5715114320214 | CRN45-2 MP-G-A-V 254/256TC 60 HZ | 182.3645 | 164.4632
99930818 | MUCKT | 0.199 | 0.1 | KG |  | 5715114321464 | Bulk,Gasket D146.5/D139.0/0.5mm | 0.43872 | 0.22046
99930820 | NBKIT | 2.015 | 1.8 | KG |  | 5715114321488 | Spare,Impeller 50-125 / 80-65-125/105 SS | 4.4423 | 3.9683
99930871 | PASE1 | 3.42 | 3.42 | KG |  | 5715114322010 | Spare,Impeller,L,25707,X3 SS,Trim163.6mm | 7.5397 | 7.5397
99931297 | PAREP | 9.843 | 9.843 | LB |  | 5715114329033 | KIT,CPLG GUARD ASSY,6P,STANDARD | 9.843 | 9.843
99931301 | YAKIT | 29.472 | 29.472 | LB |  | 5715114329095 | Kit,Wear ring 420 450 BHN impeller | 29.472 | 29.472
99931358 | SPKIT | 0.7 | 0.567 | KG |  | 5715114329590 | Spare,Valve casing Rp 2 NBR R | 1.5432 | 1.25
99931359 | CHKKT | 0.928 | 0.795 | KG |  | 5715114329606 | Bulk,Impeller, MTH10,A,I (1.4301) | 2.0459 | 1.7527
99931417 | PASE1 | 26 | 26 | KG |  | 5715114330435 | Spare,Coupling half HL4X3.125"x6.688",BP | 57.3196 | 57.3196
99932547 | YZMBO | 1.256 | 0.906 | LB |  | 5715114345712 | Kit, Wear ring 420 350 BHN impeller | 1.256 | 0.906
99932671 | YZMBO | 0.08 | 0.08 | LB |  | 5715114347648 | Spare, GASKET,HH CVR,NEOP | 0.08 | 0.08
99932673 | YZMBO | 0.088 | 0.088 | KG |  | 5715114347679 | Spare, SEAL,LIP,2.375ID,BUNA-N | 0.194 | 0.194
99932678 | YZMBO | 0.116 | 0.116 | KG |  | 5715114347846 | Spare,GASKET,14-3/4"IDX18"OD,6NC VOL | 0.25573 | 0.25573
99933023 | PAREP | 9 | 9 | LB |  | 5715114353328 | KIT,HOUSING,L,X4 SEAL,SGL C | 9 | 9
99933057 | CRI05 | 72.418 | 64.298 | KG |  | 5715114353878 | CRI5-14 K-FGJ-A-E-HQQE 3x230/460 60HZ | 159.6527 | 141.7514
99933103 | YSKIT | 0.263 | 0.263 | LB |  | 5715114354295 | Kit, shims and key for 9100-8155 | 0.263 | 0.263
99933639 | YZMBO | 1.07 | 1.07 | LB |  | 5715114362436 | Spare,SHCS,1"-8 X 3-1/4",18-8 SS | 1.07 | 1.07
99933641 | YZMBO | 0.08 | 0.08 | LB |  | 5715114362474 | Spare,LWSHR,1",18-8SS | 0.08 | 0.08
99933669 | CRN32 | 97.22 | 89.1 | KG |  | 5715114362894 | CRN32-10 I-G-A-V-HQQV 324/326TSC 60 HZ | 214.3312 | 196.4299
99934376 | CRLKT | 0.417 | 0.373 | KG |  | 5715114374514 | Spare,Spacing bush, machined, lost wax | 0.91932 | 0.82232
99935328 | GS3KT | 9.391 | 6.972 | KG |  | 5715114388047 | Kit, Impeller.OS.CI.52H.99596994 | 20.7034 | 15.3705
99935630 | YZPBO | 0.111 | 0.111 | LB |  | 5715114393348 | Spare,5/8"-11 heavy hex | 0.111 | 0.111
99935893 | BOKIT | 8.37 | 5.897 | KG |  | 5715114396509 | Kit, Blind Flange 4" with Offset 1" NPT | 18.4525 | 13.0005
99935918 | CRSKT | 0.661 | 0.64 | KG |  | 5715114397025 | Bulk,Formed wire spring D128/D3,5 | 1.4572 | 1.4109
99936731 | MH28X | 26.26 | 15 | KG |  | 5715114409544 | DMH 2-100 AR-SS/T/SS-S-H2VVBEMAG | 57.8928 | 33.069
99937339 | PAREP | 25 | 25 | LB |  | 5715114417600 | BULK,Guard bearing housing HS X7 | 25 | 25
99939010 | MTR20 | 88.41 | 65.91 | KG |  | 5715114441865 | MTR20-12/3 A-W-A-HUUV 3x200/346 60Hz | 194.9087 | 145.3052
99939406 | PASE1 | 2.7 | 2.7 | KG |  | 5715114447799 | Spare,Impeller,L,30707,X4 SS,TRIM:152mm | 5.9524 | 5.9524
99940112 | CNE10 | 78 | 70 | KG |  | 5715114456289 | CRNE10-6 N-FGJ-A-E-HQUE 3x440-480 60 HZ | 171.9588 | 154.322
99940136 | SPK04 | 18.31 | 17.01 | KG |  | 5715114456630 | SPK4-8/7 A-M-A-CVUV 3x200/346 60 Hz | 40.3662 | 37.5002
99940897 | MTRE0 | 38.629 | 20.329 | KG |  | 5715114466998 | MTRE1S-27/27 A-WB-A-HUUE 1x200-240 60Hz | 85.1615 | 44.8173
99941145 | PASE1 | 0.25 | 0.25 | KG |  | 5715114470230 | Spare,Wear ring 3.50"x4.00"x0.69" KP B35 | 0.55115 | 0.55115
99941310 | MH000 | 21.96 | 12 | KG |  | 5715114472647 | DMH 5-10 B-PVC/V/C-X-F1A9A9XAG | 48.413 | 26.4552
99941412 | CRNE5 | 65.545 | 27.545 | KG |  | 5715114474085 | CRNE5-5 A-CA-A-E-HQQE 3x200-240 60HZ | 144.5005 | 60.7257
99942420 | MH000 | 44 | 35 | KG |  | 5715114489669 | DMH 175-10 B-PVC/V/C-X-F1A7A7XAG | 97.0024 | 77.161
99942502 | MO5KT | 6.296 | 5.86 | KG |  | 5715114490467 | Spare,MG71A 230/400-2 0,37KW B14-14 | 13.8802 | 12.919
99943549 | BET00 | 45 | 45 | LB |  | 5715114505987 | BLADDER,REPLACEMENT-GNLA 2000 | 45 | 45
99943588 | MH000 | 21.96 | 12 | KG |  | 5715114506335 | DMH 36-16 B-PV/T/T-X-F1A9A9XAG | 48.413 | 26.4552
99943600 | MX115 | 9.551 | 7 | KG |  | 5715114506700 | DMX 35-10 B-PVC/T/T-X-H1U7U7XEMNG | 21.0561 | 15.4322
99943628 | MX115 | 17.551 | 15 | KG |  | 5715114507394 | DMX 60-3 AR-SS/V/SS-S-H1A3A3BEMNG | 38.6929 | 33.069
99943630 | MH000 | 21.96 | 12 | KG |  | 5715114507400 | DMH 11-10 B-PV/T/T-X-F1A9A9XAG | 48.413 | 26.4552
99943632 | MH000 | 23.96 | 14 | KG |  | 5715114507417 | DMH 12-16 B-SS/V/SS-X-F1VVXAG | 52.8222 | 30.8644
99943634 | MH000 | 50 | 41 | KG |  | 5715114507424 | DMH 143-10 B-SS/V/SS-X-F1A3A3XAG | 110.23 | 90.3886
99943718 | CRN15 | 115 | 93 | KG |  | 5715114508384 | CRN15-5 A-P-T-E-HQQE 3x460D 60 HZ | 253.529 | 205.0278
99943796 | MTR03 | 38.817 | 35.217 | KG |  | 5715114509749 | MTR3-12/12 B-WB-I-HUUV 3x230/460 60Hz | 85.576 | 77.6394
99944257 | CRLKT | 0.364 | 0.29 | KG |  | 5715114516372 | Bulk,Nut RR M16 (with Gardolube) | 0.80247 | 0.63933
99944260 | CRLKT | 0.31 | 0.1 | KG |  | 5715114516402 | Bulk,Washer 17x30 DIN 125 A A2-7 | 0.68343 | 0.22046
99944268 | BMEKT | 73.002 | 36 | KG |  | 5715114516587 | Spare, Housing for bell GG-RV 450 | 160.9402 | 79.3656
99944448 | WLCKT | 0.465 | 0.25 | KG |  | 5715114518826 | Spare, Shaft seal YJ3458332 Z ( SS pin ) | 1.0251 | 0.55115
99945896 | PAREP | 19 | 19 | LB |  | 5715114539258 | SPARE,SHAFT,KP,50150,X4,CCW F | 19 | 19
99946008 | MH000 | 24.96 | 15 | KG |  | 5715114541145 | DMH 83-10 B-PVC/V/C-X-F1A7A7XAG | 55.0268 | 33.069
99946696 | MOCKT | 0.1 | 0.1 | KG |  | 5715114552295 | Spare,shaft sealing ring 40X62X7 NBR | 0.22046 | 0.22046
99946764 | WLCKT | 0.416 | 0.2 | KG |  | 5715114553018 | Bulk, Connector terminal,AMP61085-1 | 0.91711 | 0.44092
99946871 | SP017 | 9.65 | 7.09 | KG |  | 5715114554565 | 85S30- 2 3NPT 6" 60 | 21.2744 | 15.6306
99946872 | SP017 | 11.02 | 8.46 | KG |  | 5715114554589 | 85S50- 3 3NPT 6" 60 | 24.2947 | 18.6509
99947151 | YAKIT | 30 | 30 | LB |  | 5715114559096 | Spare,Impeller,4310-3C,LH,CI/NOWR | 30 | 30
99947762 | MH000 | 24.96 | 15 | KG |  | 5715114568593 | DMH 67-10 B-PVC/V/C-X-F1A7A7XAG | 55.0268 | 33.069
99947774 | MH000 | 21.96 | 12 | KG |  | 5715114568609 | DMH 37-10 B-PVC/V/C-X-F1A9A9XAG | 48.413 | 26.4552
99947812 | CMBE1 | 27.746 | 17.961 | KG |  | 5715114569477 | CMBE 1-44 I-X-C-E-D-E 1x115V 60Hz RPL | 61.1688 | 39.5968
99947844 | CMBE1 | 31.412 | 21.627 | KG |  | 5715114569491 | CMBE10-54 I-U-C-E-D-G 1x200-240 60 RPL | 69.2509 | 47.6789
99949105 | CRNE1 | 68.778 | 30.778 | KG |  | 5715114587631 | CRNE1-9 BN-FGJ-A-E-HQQE 3x200-240 60HZ | 151.628 | 67.8532
99949138 | MH000 | 23.96 | 14 | KG |  | 5715114588195 | DMH 2,2-25 B-SS/V/SS-X-F1VVXAG | 52.8222 | 30.8644
99949140 | MH000 | 21.96 | 12 | KG |  | 5715114588232 | DMH 2,3-16 B-PVC/V/C-X-F1A9A9XAG | 48.413 | 26.4552
99949172 | CN03H | 24.125 | 18.545 | KG |  | 5715114588720 | CRN3-8 BH-GA-A-V-HQQV 182/184TC 60HZ | 53.186 | 40.8843
99949185 | SP030 | 12.48 | 9.92 | KG |  | 5715114588881 | 150S75- 3 3NPT 6" 60 | 27.5134 | 21.8696
99949460 | MH000 | 21.96 | 12 | KG |  | 5715114592772 | DMH 2,3-16 B-PV/T/T-X-F1A9A9XAG | 48.413 | 26.4552
99949462 | MH000 | 23.96 | 14 | KG |  | 5715114592802 | DMH 2,3-16 B-SS/V/SS-X-F1VVXAG | 52.8222 | 30.8644
99949474 | MH000 | 21.96 | 12 | KG |  | 5715114592949 | DMH 2,4-10 B-PVC/V/C-X-F1A9A9XAG | 48.413 | 26.4552
99949475 | MH000 | 21.96 | 12 | KG |  | 5715114592970 | DMH 2,4-10 B-PV/T/T-X-F1A9A9XAG | 48.413 | 26.4552
99949477 | MH000 | 23.96 | 14 | KG |  | 5715114593007 | DMH 4,5-25 B-SS/V/SS-X-F1VVXAG | 52.8222 | 30.8644
99949478 | MH000 | 21.96 | 12 | KG |  | 5715114593120 | DMH 4,9-16 B-PVC/V/C-X-F1A9A9XAG | 48.413 | 26.4552
99949479 | MH000 | 21.96 | 12 | KG |  | 5715114593144 | DMH 4,9-16 B-PV/T/T-X-F1A9A9XAG | 48.413 | 26.4552
99949480 | MH000 | 23.96 | 14 | KG |  | 5715114593168 | DMH 4,9-16 B-SS/V/SS-X-F1VVXAG | 52.8222 | 30.8644
99949481 | MH000 | 21.96 | 12 | KG |  | 5715114593182 | DMH 5-10 B-PV/T/T-X-F1A9A9XAG | 48.413 | 26.4552
99949569 | XCRKT | 51.565 | 45.211 | KG |  | 5715114594028 | Kit, Chamber stack CR/N185-4-4 36/28 THD | 113.6802 | 99.6722
99949581 | XCRKT | 52.156 | 45.802 | KG |  | 5715114594141 | Kit, Chamber stack CR/N185-4-3 36/36 THD | 114.9831 | 100.9751
99949612 | MH000 | 21.96 | 12 | KG |  | 5715114595131 | DMH 10-16 B-PVC/V/C-X-F1A9A9XAG | 48.413 | 26.4552
99949613 | MH000 | 23.96 | 14 | KG |  | 5715114594417 | DMH 11-25 B-SS/V/SS-X-F1VVXAG | 52.8222 | 30.8644
99949616 | MH000 | 21.96 | 12 | KG |  | 5715114594462 | DMH 12-16 B-PVC/V/C-X-F1A9A9XAG | 48.413 | 26.4552
99949621 | MH000 | 21.96 | 12 | KG |  | 5715114594677 | DMH 12-16 B-PV/T/T-X-F1A9A9XAG | 48.413 | 26.4552
99949626 | MH000 | 23.96 | 14 | KG |  | 5715114594752 | DMH 13-10 B-SS/V/SS-X-F1VVXAG | 52.8222 | 30.8644
99949630 | MH000 | 23.96 | 14 | KG |  | 5715114594806 | DMH 17-25 B-SS/V/SS-X-F1VVXAG | 52.8222 | 30.8644
99949631 | MH000 | 21.96 | 12 | KG |  | 5715114594820 | DMH 18-16 B-PVC/V/C-X-F1A9A9XAG | 48.413 | 26.4552
99949634 | MH000 | 21.96 | 12 | KG |  | 5715114594875 | DMH 18-16 B-PV/T/T-X-F1A9A9XAG | 48.413 | 26.4552
99949636 | MH000 | 23.96 | 14 | KG |  | 5715114594905 | DMH 18-16 B-SS/V/SS-X-F1VVXAG | 52.8222 | 30.8644
99949639 | MH000 | 21.96 | 12 | KG |  | 5715114594967 | DMH 19-10 B-PVC/V/C-X-F1A9A9XAG | 48.413 | 26.4552
99949640 | MH000 | 21.96 | 12 | KG |  | 5715114594981 | DMH 19-10 B-PV/T/T-X-F1A9A9XAG | 48.413 | 26.4552
99949642 | MH000 | 23.96 | 14 | KG |  | 5715114595018 | DMH 19-10 B-SS/V/SS-X-F1VVXAG | 52.8222 | 30.8644
99949653 | MH000 | 21.96 | 12 | KG |  | 5715114595162 | DMH 10-16 B-PV/T/T-X-F1A9A9XAG | 48.413 | 26.4552
99949654 | MH000 | 23.96 | 14 | KG |  | 5715114595186 | DMH 10-16 B-SS/V/SS-X-F1VVXAG | 52.8222 | 30.8644
99949655 | MH000 | 21.96 | 12 | KG |  | 5715114595209 | DMH 11-10 B-PVC/V/C-X-F1A9A9XAG | 48.413 | 26.4552
99949657 | MH000 | 23.96 | 14 | KG |  | 5715114595445 | DMH 11-10 B-SS/V/SS-X-F1VVXAG | 52.8222 | 30.8644
99949658 | MH000 | 21.96 | 12 | KG |  | 5715114595476 | DMH 23-16 B-PVC/V/C-X-F1A9A9XAG | 48.413 | 26.4552
99949659 | MH000 | 21.96 | 12 | KG |  | 5715114595506 | DMH 23-16 B-PV/T/T-X-F1A9A9XAG | 48.413 | 26.4552
99949660 | MH000 | 23.96 | 14 | KG |  | 5715114595636 | DMH 23-16 B-SS/V/SS-X-F1VVXAG | 52.8222 | 30.8644
99949662 | MH000 | 21.96 | 12 | KG |  | 5715114595681 | DMH 24-10 B-PVC/V/C-X-F1A9A9XAG | 48.413 | 26.4552
99949673 | MH000 | 23.96 | 14 | KG |  | 5715114595704 | DMH 24-10 B-SS/V/SS-X-F1VVXAG | 52.8222 | 30.8644
99949674 | MH000 | 21.96 | 12 | KG |  | 5715114595735 | DMH 36-16 B-PVC/V/C-X-F1A9A9XAG | 48.413 | 26.4552
99949675 | MH000 | 23.96 | 14 | KG |  | 5715114595759 | DMH 36-16 B-SS/V/SS-X-F1VVXAG | 52.8222 | 30.8644
99949677 | MH000 | 23.96 | 14 | KG |  | 5715114595803 | DMH 37-10 B-SS/V/SS-X-F1VVXAG | 52.8222 | 30.8644
99949681 | MH000 | 24.96 | 15 | KG |  | 5715114595889 | DMH 21-10 B-PV/T/T-X-F1A7A7XAG | 55.0268 | 33.069
99949682 | MH000 | 28.96 | 19 | KG |  | 5715114595902 | DMH 21-10 B-SS/V/SS-X-F1A3A3XAG | 63.8452 | 41.8874
99949685 | MH000 | 24.96 | 15 | KG |  | 5715114596053 | DMH 43-10 B-PVC/V/C-X-F1A7A7XAG | 55.0268 | 33.069
99949687 | MH000 | 28.96 | 19 | KG |  | 5715114596107 | DMH 67-10 B-SS/V/SS-X-F1A3A3XAG | 63.8452 | 41.8874
99949801 | MH000 | 44 | 35 | KG |  | 5715114598248 | DMH 213-10 B-PV/T/T-X-F1A7A7XAG | 97.0024 | 77.161
99949804 | YZDPT | 102.077 | 102.077 | LB |  | 5715114598262 | Spare,imp/wr 6317L-4 RH DI/350BHN | 102.077 | 102.077
99950141 | MDAKT | 0.23 | 0.133 | KG |  | 5715114602808 | kit, parts f.valve DN65 Hast.C | 0.50706 | 0.29321
99950142 | MH000 | 44 | 35 | KG |  | 5715114603126 | DMH 50-10 B-PV/T/T-X-F1A7A7XAG | 97.0024 | 77.161
99950163 | MH000 | 50 | 41 | KG |  | 5715114603140 | DMH 50-10 B-SS/V/SS-X-F1A3A3XAG | 110.23 | 90.3886
99950164 | MH000 | 50 | 41 | KG |  | 5715114603164 | DMH 97-16 B-SS/V/SS-X-F1A3A3XAG | 110.23 | 90.3886
99950165 | MH000 | 50 | 41 | KG |  | 5715114603188 | DMH 102-10 B-SS/V/SS-X-F1A3A3XAG | 110.23 | 90.3886
99950166 | MH000 | 50 | 41 | KG |  | 5715114603201 | DMH 136-16 B-SS/V/SS-X-F1A3A3XAG | 110.23 | 90.3886
99950167 | MH000 | 44 | 35 | KG |  | 5715114603324 | DMH 143-10 B-PVC/V/C-X-F1A7A7XAG | 97.0024 | 77.161
99950169 | MH000 | 50 | 41 | KG |  | 5715114603386 | DMH 166-16 B-SS/V/SS-X-F1A3A3XAG | 110.23 | 90.3886
99950172 | MH000 | 50 | 41 | KG |  | 5715114603447 | DMH 175-10 B-SS/V/SS-X-F1A3A3XAG | 110.23 | 90.3886
99950183 | MH000 | 50 | 41 | KG |  | 5715114603461 | DMH 202-16 B-SS/V/SS-X-F1A3A3XAG | 110.23 | 90.3886
99950184 | MH000 | 44 | 35 | KG |  | 5715114603485 | DMH 213-10 B-PVC/V/C-X-F1A7A7XAG | 97.0024 | 77.161
99950186 | MH000 | 50 | 41 | KG |  | 5715114603515 | DMH 213-10 B-SS/V/SS-X-F1A3A3XAG | 110.23 | 90.3886
99950188 | MH000 | 45 | 36 | KG |  | 5715114603553 | DMH 194-10 B-PVC/V/C-X-F1A7A7XAG | 99.207 | 79.3656
99950189 | MH000 | 45 | 36 | KG |  | 5715114603577 | DMH 194-10 B-PV/T/T-X-F1A7A7XAG | 99.207 | 79.3656
99950191 | MH000 | 45 | 36 | KG |  | 5715114603713 | DMH 194-10 B-SS/V/SS-X-F1A3A3XAG | 99.207 | 79.3656
99950192 | MH000 | 45 | 36 | KG |  | 5715114603737 | DMH 270-10 B-PVC/V/C-X-F1A7A7XAG | 99.207 | 79.3656
99950196 | MH000 | 45 | 36 | KG |  | 5715114603799 | DMH 270-10 B-PV/T/T-X-F1A7A7XAG | 99.207 | 79.3656
99950202 | MH000 | 45 | 36 | KG |  | 5715114603904 | DMH 332-10 B-PV/T/T-X-F1A7A7XAG | 99.207 | 79.3656
99950204 | MH000 | 45 | 36 | KG |  | 5715114603959 | DMH 332-10 B-SS/V/SS-X-F1A3A3XAG | 99.207 | 79.3656
99950207 | MH000 | 50 | 41 | KG |  | 5715114604123 | DMH 403-10 B-SS/V/SS-X-F7A3PXAG | 110.23 | 90.3886
99950227 | MH000 | 74 | 65 | KG |  | 5715114604444 | DMH 440-10 B-PVC/V/G-X-F1PPXAG | 163.1404 | 143.299
99950229 | MH000 | 74 | 65 | KG |  | 5715114604475 | DMH 440-10 B-PV/T/T-X-F1PPXAG | 163.1404 | 143.299
99950230 | MH000 | 74 | 65 | KG |  | 5715114604499 | DMH 575-10 B-PVC/V/G-X-F1PPXAG | 163.1404 | 143.299
99950231 | MH000 | 74 | 65 | KG |  | 5715114604611 | DMH 575-10 B-PV/T/T-X-F1PPXAG | 163.1404 | 143.299
99950236 | CRN15 | 186 | 164 | KG |  | 5715114604352 | CRN15-11 S-P-X-E-HQQE 3x380-480 60 HZ | 410.0556 | 361.5544
99950253 | MH000 | 78 | 69 | KG |  | 5715114604659 | DMH 575-10 B-SS/V/SS-X-F1PPXAG | 171.9588 | 152.1174
99950255 | MH000 | 74 | 65 | KG |  | 5715114604697 | DMH 770-10 B-PVC/V/G-X-F1PPXAG | 163.1404 | 143.299
99950256 | MH000 | 78 | 69 | KG |  | 5715114604918 | DMH 770-10 B-SS/V/SS-X-F1PPXAG | 171.9588 | 152.1174
99950257 | MH000 | 74 | 65 | KG |  | 5715114604932 | DMH 880-10 B-PVC/V/G-X-F1PPXAG | 163.1404 | 143.299
99950258 | MH000 | 74 | 65 | KG |  | 5715114604956 | DMH 880-10 B-PV/T/T-X-F1PPXAG | 163.1404 | 143.299
99950260 | MH000 | 78 | 69 | KG |  | 5715114604987 | DMH 880-10 B-SS/V/SS-X-F1PPXAG | 171.9588 | 152.1174
99950276 | MH28X | 26.26 | 15 | KG |  | 5715114605106 | DMH 4,2-100 AR-SS/T/SS-S-H2VVBEMAG | 57.8928 | 33.069
99950304 | MH28X | 26.26 | 15 | KG |  | 5715114605533 | DMH 8-100 AR-SS/T/SS-S-H2VVBEMAG | 57.8928 | 33.069
99950307 | MH28X | 45 | 36 | KG |  | 5715114605588 | DMH 19-100 B-SS/V/SS-X-F2A3A3XAG | 99.207 | 79.3656
99950311 | MH28X | 45 | 36 | KG |  | 5715114605649 | DMH 33-100 B-SS/V/SS-X-F2A3A3XAG | 99.207 | 79.3656
99950312 | MH28X | 45 | 36 | KG |  | 5715114605663 | DMH 40-100 B-SS/V/SS-X-F2A3A3XAG | 99.207 | 79.3656
99950327 | MH28X | 65 | 56 | KG |  | 5715114606042 | DMH 52-100 B-SS/V/SS-X-F2A3A3XAG | 143.299 | 123.4576
99950328 | MH28X | 65 | 56 | KG |  | 5715114606066 | DMH 70-100 B-SS/V/SS-X-F2A3A3XAG | 143.299 | 123.4576
99950329 | MH28X | 65 | 56 | KG |  | 5715114606080 | DMH 80-100 B-SS/V/SS-X-F2A3A3XAG | 143.299 | 123.4576
99950330 | MH28X | 61 | 52 | KG |  | 5715114606103 | DMH 85-50 B-SS/V/SS-X-F1A3A3XAG | 134.4806 | 114.6392
99950331 | MH28X | 61 | 52 | KG |  | 5715114606127 | DMH 111-50 B-SS/V/SS-X-F1A3A3XAG | 134.4806 | 114.6392
99950334 | MH28X | 61 | 52 | KG |  | 5715114606189 | DMH 170-50 B-SS/V/SS-X-F1A3A3XAG | 134.4806 | 114.6392
99950443 | 1CMEI | 18.686 | 15.186 | KG |  | 5715114607636 | CME5-3 A-S-I-E-AQQE U-A-D-N | 41.1952 | 33.4791
99950859 | MOCKT | 2.3 | 2.3 | KG |  | 5715114613132 | Spare,PTC thermistors sensors | 5.0706 | 5.0706
99950972 | PAREP | 1.1 | 1.1 | LB |  | 5715114615013 | SPARE,O-RING, 1.00"ID, 1.12"OD,#022G4 | 1.1 | 1.1
99950995 | PAREP | 3.5 | 3.5 | LB |  | 5715114615297 | SPARE,SLEEVE,LF,XA SEAL,2B,BRNZB | 3.5 | 3.5
99951000 | PAREP | 1.5 | 1.5 | LB |  | 5715114615365 | SPARE,O-RING, 1.37"ID, 1.62"OD,#220G | 1.5 | 1.5
99951150 | CR032 | 86.02 | 77.9 | KG |  | 5715114617970 | CR32-9 A-G-A-E-HQQE 182/184TC 60 HZ | 189.6397 | 171.7383
99951198 | MOCKT | 0.3 | 0.3 | KG |  | 5715114618403 | Spare,TERM.B.CASE TB1H00 AL 2XDM32,M16 | 0.66138 | 0.66138
99951392 | DOSKT | 0.152 | 0.108 | KG |  | 5715114621298 | Bulk, Hex socket head cap screw M5x55 | 0.3351 | 0.2381
99951403 | DOSKT | 0.227 | 0.012 | KG |  | 5715114621304 | Bulk, Washer, ISO 7093, 1.4301, A2 | 0.50044 | 0.026455
99951811 | BOKIT | 0.445 | 0.372 | KG |  | 5715114627771 | KIT, CR15/20 ADAPTER 2" HALF NIPPLE | 0.98105 | 0.82011
99952468 | CR045 | 127.3 | 104.4 | KG |  | 5715114637930 | CR45-2-2 A-F-A-E-HQQE 3x230/400 50 HZ | 280.6456 | 230.1602
99953415 | CRSKT | 1.539 | 1.306 | KG |  | 5715114651059 | Kit, Chamber stack CR/CRI 1s-3 | 3.3929 | 2.8792
99953618 | CRSKT | 5.047 | 4.246 | KG |  | 5715114653985 | Kit, Chamber stack CR/CRI 5-11 | 11.1266 | 9.3607
99954342 | APHKT | 0.231 | 0.231 | KG |  | 5715114662987 | Kit, Wear Ring AP70 | 0.50926 | 0.50926
99954520 | CMKIT | 1.129 | 0.53 | KG |  | 5715114666268 | Bulk,Shaft seal AQ6Q6E FF X 12 for CM | 2.489 | 1.1684
99954730 | MH000 | 23.96 | 14 | KG |  | 5715114669481 | DMH 2,4-10 B-SS/V/SS-X-F1VVXAG | 52.8222 | 30.8644
99954732 | MH000 | 23.96 | 14 | KG |  | 5715114669641 | DMH 5-10 B-SS/V/SS-X-F1VVXAG | 52.8222 | 30.8644
99954733 | MH000 | 21.96 | 12 | KG |  | 5715114669665 | DMH 13-10 B-PVC/T/T-X-F1A9A9XAG | 48.413 | 26.4552
99954734 | MH000 | 21.96 | 12 | KG |  | 5715114669689 | DMH 13-10 B-PV/T/T-X-F1A9A9XAG | 48.413 | 26.4552
99954739 | MH000 | 21.96 | 12 | KG |  | 5715114669740 | DMH 24-10 B-PV/T/T-X-F1A9A9XAG | 48.413 | 26.4552
99954741 | MH000 | 24.96 | 15 | KG |  | 5715114669771 | DMH 43-10 B-PV/T/T-X-F1A7A7XAG | 55.0268 | 33.069
99954753 | MH000 | 24.96 | 15 | KG |  | 5715114669924 | DMH 67-10 B-PV/T/T-X-F1A7A7XAG | 55.0268 | 33.069
99954754 | MH000 | 24.96 | 15 | KG |  | 5715114669948 | DMH 83-10 B-PV/T/T-X-F1A7A7XAG | 55.0268 | 33.069
99954791 | SEKIT | 17.48 | 17.48 | KG |  | 5715114670388 | Kit, Cable SESL_7x10mm2_Std_1_EX | 38.5364 | 38.5364
99954793 | SEKIT | 18.33 | 18.33 | KG |  | 5715114670418 | Kit, Cable SESL_3x6mm2_EMC_1_EX | 40.4103 | 40.4103
99954795 | SEKIT | 19.233 | 19.233 | KG |  | 5715114670432 | Kit, Cable SESL_3x10mm2_EMC_1_EX | 42.4011 | 42.4011
99955215 | MH000 | 44 | 35 | KG |  | 5715114676083 | DMH 102-10 B-PVC/V/C-X-F1A7A7XAG | 97.0024 | 77.161
99955216 | MH000 | 44 | 35 | KG |  | 5715114676106 | DMH 102-10 B-PV/T/T-X-F1A7A7XAG | 97.0024 | 77.161
99955237 | MH000 | 44 | 35 | KG |  | 5715114676465 | DMH 175-10 B-PV/T/T-X-F1A7A7XAG | 97.0024 | 77.161
99955277 | VACKT | 0.266 | 0.052 | KG |  | 5715114677271 | Kit, aut. coupling 113,117 | 0.58642 | 0.11464
99955323 | MDAKT | 0.088 | 0.06 | KG |  | 5715114677974 | bulk, spring f. valve DMX227 Hast.C 4pcs | 0.194 | 0.13228
99955395 | MH000 | 28.56 | 18.6 | KG |  | 5715114679527 | DMH 83-10D B-PVC/V/C-X-F1A7A7XAG | 62.9634 | 41.0056
99955460 | CRLKT | 15.583 | 14.753 | KG |  | 5715114680677 | Kit, Chamber Stack CRN45-5-1 Low NPSH | 34.3543 | 32.5245
99955510 | CNE64 | 223.42 | 215.3 | KG |  | 5715114681520 | CRNE64-2-1 BN-G-A-V-HQQV 3x460 60 HZ | 492.5517 | 474.6504
99955513 | MH000 | 39.809 | 31.109 | KG |  | 5715114681346 | DMH 403-10 B-PV/T/T-X-F7A7PXAG | 87.7629 | 68.5829
99955828 | NBKIT | 3.049 | 2.45 | KG |  | 5715114686488 | Spare,Impeller 50-160/80-65-160/136 BS | 6.7218 | 5.4013
99956225 | CR001 | 37.299 | 30.719 | KG |  | 5715114692625 | CR1-13 A-B-A-E-HQQE 3x575 60HZ | 82.2294 | 67.7231
99956228 | UCACC | 1.38 | 1.2 | KG |  | 5715114692700 | Union Kit G150 x 3/4" FNPT Iso Vlv DiE | 3.0423 | 2.6455
99956229 | UCACC | 1.9 | 1.65 | KG |  | 5715114692816 | Union Kit G150 x 1" FNPT Iso Vlv DiE | 4.1887 | 3.6376
99956230 | UCACC | 2.12 | 1.84 | KG |  | 5715114692823 | Iso Valve Kit, 1.25"NPT G150 Union | 4.6738 | 4.0565
99956232 | UCACC | 1.36 | 1.18 | KG |  | 5715114692847 | Iso Valve Kit, 3/4" Sweat G150 Union | 2.9983 | 2.6014
99956251 | MTR64 | 175.507 | 149.307 | KG |  | 5715114692915 | MTR64-9/1 A-F-A-HUUV 3x266/460 60Hz | 386.9227 | 329.1622
99956255 | UCACC | 1.88 | 1.64 | KG |  | 5715114692878 | Iso Valve Kit, 1" Sweat G150 Union | 4.1446 | 3.6155
99956256 | UCACC | 2.2 | 1.8 | KG |  | 5715114692885 | Iso Valve Kit, 1.25" Sweat G150 Union | 4.8501 | 3.9683
99956623 | PASE1 | 132 | 132 | KG |  | 5715114698566 | Spare,GRUNDFOS IE3 EN 380/50 11-4 V1 411 | 291.0072 | 291.0072
99956771 | SEKIT | 49.295 | 49.295 | KG |  | 5715114701235 | Kit, Cable SESL_3x10mm2_EMC_2_EX_15m | 108.6758 | 108.6758
99956785 | SEKIT | 15.57 | 15.57 | KG |  | 5715114701273 | Kit, Cable SESL_7x4mm2_Std_1_EX_15m | 34.3256 | 34.3256
99956787 | SEKIT | 19.247 | 19.247 | KG |  | 5715114701297 | Kit, Cable SESL_7x6mm2_Std_1_EX_15m | 42.4319 | 42.4319
99956874 | YZCHI | 0.251 | 0.017 | LB |  | 5715114702928 | Spare DEFLECTOR RING,SLL4/LMC4 Neop | 0.251 | 0.017
99956876 | YZCHI | 0.246 | 0.012 | LB |  | 5715114702973 | Spare DEFLECTOR RING,LMC4 Neop | 0.246 | 0.012
99956880 | YZCHI | 0.373 | 0.373 | LB |  | 5715114703079 | Spare LANT RING,1-1/2",BRZ | 0.373 | 0.373
99956882 | YZCHI | 0.031 | 0.031 | LB |  | 5715114703093 | Spare NUT,3/8"-16,HX HVY,BRS | 0.031 | 0.031
99957398 | MH28X | 29.756 | 19.796 | KG |  | 5715114710398 | DMH 1,45-200 AR-SS/T/C-S-H2B6B6BEMAG | 65.6001 | 43.6423
99957399 | MH000 | 29.881 | 19.921 | KG |  | 5715114710404 | DMH 2,81-200 AR-SS/T/C-S-H2B6B6BEMAG | 65.8757 | 43.9178
99957400 | MH000 | 60.097 | 43.597 | KG |  | 5715114710619 | DMH 18-200 B-SS/V/SS-X-F2C2C2XAG | 132.4898 | 96.1139
99957401 | MH000 | 60.063 | 43.563 | KG |  | 5715114710633 | DMH 23-200 B-SS/V/SS-X-F2C2C2XAG | 132.4149 | 96.039
99957402 | MH000 | 60.113 | 43.613 | KG |  | 5715114710640 | DMH 31-200 B-SS/V/SS-X-F2C2C2XAG | 132.5251 | 96.1492
99957423 | MH000 | 60.331 | 43.831 | KG |  | 5715114710657 | DMH 36-200 B-SS/V/SS-X-F2C2C2XAG | 133.0057 | 96.6298
99957424 | MH000 | 46.664 | 30.164 | KG |  | 5715114710664 | DMH 10,4-200 B-SS/V/SS-X-F2C2C2XAG | 102.8755 | 66.4996
99957425 | MH000 | 46.529 | 30.029 | KG |  | 5715114710671 | DMH 12,8-200 B-SS/V/SS-X-F2C2C2XAG | 102.5778 | 66.2019
99957426 | MH000 | 46.547 | 30.047 | KG |  | 5715114710688 | DMH 15,5-200 B-SS/V/SS-X-F2C2C2XAG | 102.6175 | 66.2416
99957566 | MO2KT | 0.922 | 0.323 | KG |  | 5715114713061 | Kit, Fan cover 193.9x191.3x112.9 | 2.0326 | 0.71209
99957569 | MO2KT | 0.698 | 0.483 | KG |  | 5715114713238 | Kit, Fan cover 135.7x121.7x89.9 | 1.5388 | 1.0648
99957603 | MH000 | 44 | 35 | KG |  | 5715114713412 | DMH 143-10 B-PV/T/T-X-F1A7A7XAG | 97.0024 | 77.161
99959962 | MOCKT | 0.095 | 0.046 | KG |  | 5715114750806 | Spare, Fan, WEG, FD56/140-15MM | 0.20944 | 0.10141
99960003 | MOCKT | 0.114 | 0.065 | KG |  | 5715114751216 | Spare, Fan, WEG, E180W2102P | 0.25132 | 0.1433
99960048 | MOCKT | 0.247 | 0.246 | KG |  | 5715114752244 | Spare, Fan, WEG, E444-505/2P-W22 | 0.54454 | 0.54233
99960087 | MOCKT | 1.529 | 0.404 | KG |  | 5715114752756 | Spare, Fan, WEG, 11482679-W22 | 3.3708 | 0.89066
99960088 | DOCKT | 40.001 | 40 | KG |  | 5715114752763 | Kit, reducing gear,NMRV-040,20:1 | 88.1862 | 88.184
99960265 | CRN45 | 102.62 | 94.5 | KG |  | 5715114756082 | CRN45-6-2 A-G-H-E-HQQE 324/326TSC 60 HZ | 226.2361 | 208.3347
99960282 | CRN64 | 193.271 | 185.151 | KG |  | 5715114756242 | CRN64-2-2 P-G-T-V-HQQV 3x230/460 60 HZ | 426.0852 | 408.1839
99960327 | CNE10 | 78 | 70 | KG |  | 5715114756884 | CRNE10-6 N-FGJ-A-V-HQQV 3x440-480 60 HZ | 171.9588 | 154.322
99960487 | XE652 | 351.262 | 323.262 | KG |  | 5715114759595 | SE.A40.120.4.52H.EX.60S.A | 774.3922 | 712.6634
99960509 | XE652 | 346.562 | 318.562 | KG |  | 5715114760034 | SE.A60.120.4.52H.EX.60S.A | 764.0306 | 702.3018
99960521 | XE652 | 350.362 | 322.362 | KG |  | 5715114760379 | SE.A40.120.4.52H.EX.61R.A | 772.4081 | 710.6793
99960550 | XE652 | 345.662 | 317.662 | KG |  | 5715114760904 | SE.A60.120.4.52H.EX.61R.A | 762.0464 | 700.3176
99960576 | XE652 | 351.732 | 323.732 | KG |  | 5715114761413 | SE.A40.150.4.52H.EX.60S.A | 775.4284 | 713.6996
99960600 | XE652 | 347.032 | 319.032 | KG |  | 5715114761673 | SE.A60.150.4.52H.EX.60S.A | 765.0667 | 703.3379
99960612 | XE652 | 350.832 | 322.832 | KG |  | 5715114761918 | SE.A40.150.4.52H.EX.61R.A | 773.4442 | 711.7154
99960638 | XE652 | 346.132 | 318.132 | KG |  | 5715114762410 | SE.A60.150.4.52H.EX.61R.A | 763.0826 | 701.3538
99960662 | XE652 | 366.862 | 338.862 | KG |  | 5715114762892 | SE.A40.175.4.52H.EX.60S.A | 808.784 | 747.0552
99960675 | XE652 | 362.162 | 334.162 | KG |  | 5715114763165 | SE.A60.175.4.52H.EX.60S.A | 798.4223 | 736.6935
99960689 | XE652 | 366.462 | 338.462 | KG |  | 5715114763455 | SE.A40.175.4.52H.EX.61R.A | 807.9021 | 746.1733
99960714 | XE652 | 361.762 | 333.762 | KG |  | 5715114763943 | SE.A60.175.4.52H.EX.61R.A | 797.5405 | 735.8117
99960741 | XE652 | 367.252 | 339.252 | KG |  | 5715114764469 | SE.A40.200.4.52H.EX.60S.A | 809.6438 | 747.915
99960755 | XE652 | 362.552 | 334.552 | KG |  | 5715114764834 | SE.A60.200.4.52H.EX.60S.A | 799.2821 | 737.5533
99960769 | XE652 | 366.852 | 338.852 | KG |  | 5715114765091 | SE.A40.200.4.52H.EX.61R.A | 808.7619 | 747.0331
99960793 | XE652 | 362.152 | 334.152 | KG |  | 5715114765664 | SE.A60.200.4.52H.EX.61R.A | 798.4003 | 736.6715
99960844 | XE652 | 378.952 | 350.952 | KG |  | 5715114766449 | SE.A40.245.4.52H.EX.60S.A | 835.4376 | 773.7088
99960868 | XE652 | 372.952 | 344.952 | KG |  | 5715114766715 | SE.A60.245.4.52H.EX.60S.A | 822.21 | 760.4812
99960881 | XE652 | 379.052 | 351.052 | KG |  | 5715114766968 | SE.A40.245.4.52H.EX.61R.A | 835.658 | 773.9292
99960908 | XE652 | 373.052 | 345.052 | KG |  | 5715114767583 | SE.A60.245.4.52H.EX.61R.A | 822.4304 | 760.7016
99960935 | XE652 | 379.002 | 351.002 | KG |  | 5715114768115 | SE.A40.270.4.52H.EX.60S.A | 835.5478 | 773.819
99960949 | XE652 | 373.002 | 345.002 | KG |  | 5715114768375 | SE.A60.270.4.52H.EX.60S.A | 822.3202 | 760.5914
99960962 | XE652 | 379.102 | 351.102 | KG |  | 5715114768627 | SE.A40.270.4.52H.EX.61R.A | 835.7683 | 774.0395
99961000 | XE652 | 373.102 | 345.102 | KG |  | 5715114769266 | SE.A60.270.4.52H.EX.61R.A | 822.5407 | 760.8119
99961027 | XE652 | 401.922 | 373.922 | KG |  | 5715114769785 | SE.A40.300.4.52H.EX.60S.A | 886.0772 | 824.3484
99961059 | XE652 | 395.922 | 367.922 | KG |  | 5715114770323 | SE.A60.300.4.52H.EX.60S.A | 872.8496 | 811.1208
99961094 | XE652 | 379.502 | 351.502 | KG |  | 5715114770712 | SE.A40.300.4.52H.EX.61R.A | 836.6501 | 774.9213
99961131 | XE652 | 373.502 | 345.502 | KG |  | 5715114771481 | SE.A60.300.4.52H.EX.61R.A | 823.4225 | 761.6937
99961167 | XE652 | 402.312 | 374.312 | KG |  | 5715114772204 | SE.A40.330.4.52H.EX.60S.A | 886.937 | 825.2082
99961182 | XE652 | 396.312 | 368.312 | KG |  | 5715114772563 | SE.A60.330.4.52H.EX.60S.A | 873.7094 | 811.9806
99961191 | KNWEG | 87.237 | 87.237 | KG |  | 5715114772471 | WEG 254/6TC 3x230/460 2P 15HP W6 TEF HYB | 192.3227 | 192.3227
99961195 | KNWEG | 244.38 | 244.38 | KG |  | 5715114772617 | WEG 324/6TSC 3x230/460 2P 40HP W6 TE HYB | 538.7601 | 538.7601
99961196 | KNWEG | 259.738 | 259.738 | KG |  | 5715114772624 | WEG 324/6TSC 3x230/460 2P 50HP W6 TE HYB | 572.6184 | 572.6184
99961197 | KNWEG | 391.153 | 391.153 | KG |  | 5715114772631 | WEG 364/5TSC 3x230/460 2P 60HP W6 TE CIB | 862.3359 | 862.3359
99961198 | KNWEG | 392.632 | 392.632 | KG |  | 5715114772648 | WEG 364/5TSC 3x230/460 2P 75HP W6 TE CIB | 865.5965 | 865.5965
99961236 | XE652 | 402.412 | 374.412 | KG |  | 5715114773126 | SE.A40.330.4.52H.EX.61R.A | 887.1575 | 825.4287
99961264 | XE652 | 396.412 | 368.412 | KG |  | 5715114773683 | SE.A60.330.4.52H.EX.61R.A | 873.9299 | 812.2011
99961929 | SEKIT | 5.399 | 4.8 | KG |  | 5715114783767 | Spare, Impeller SEV.80.92, balanced D | 11.9026 | 10.5821
99962135 | MH000 | 78 | 69 | KG |  | 5715114787659 | DMH 440-10 B-SS/V/SS-X-F1PPXAG | 171.9588 | 152.1174
99962137 | MH000 | 24.96 | 15 | KG |  | 5715114787666 | DMH 21-10 B-PVC/V/C-X-F1A7A7XAG | 55.0268 | 33.069
99962153 | MH000 | 45 | 36 | KG |  | 5715114787673 | DMH 332-10 B-PVC/V/C-X-F1A7A7XAG | 99.207 | 79.3656
99962314 | MOCKT | 0.724 | 0.105 | KG |  | 5715114790208 | Spare, Fan cover, WEG, E48/W56-S | 1.5961 | 0.23148
99962317 | MOCKT | 0.397 | 0.273 | KG |  | 5715114790345 | Spare, fan cover, WEG, E56/140-STL-S | 0.87523 | 0.60186
99962318 | MOCKT | 1.127 | 0.436 | KG |  | 5715114790352 | Spare, Fan cover, WEG, E180-S | 2.4846 | 0.96121
99962321 | MOCKT | 0.604 | 0.594 | KG |  | 5715114790390 | Spare, Fan cover, WEG, E210-S | 1.3316 | 1.3095
99962322 | MOCKT | 2.043 | 1.083 | KG |  | 5715114790406 | Spare, Fan cover, WEG, E250-S | 4.504 | 2.3876
99962344 | MOCKT | 8.99 | 7.745 | KG |  | 5715114790628 | Spare, Fan cover, WEG, E280-W22 | 19.8194 | 17.0746
99962345 | MOCKT | 11.591 | 10.346 | KG |  | 5715114790635 | Spare, Fan cover, WEG, E320-W22 | 25.5535 | 22.8088
99962355 | MOCKT | 0.548 | 0.445 | KG |  | 5715114790864 | Spare, Terminal Box, WEG, E180-S | 1.2081 | 0.98105
99962356 | MOCKT | 0.906 | 0.803 | KG |  | 5715114790871 | Spare, Terminal Box, WEG, E210 -S | 1.9974 | 1.7703
99962358 | MOCKT | 5.416 | 5.037 | KG |  | 5715114790895 | Spare, Terminal Box, WEG, E250/280-W22 | 11.9401 | 11.1046
99962361 | MOCKT | 16.608 | 16.588 | KG |  | 5715114790925 | Spare, Terminal Box, WEG, E440-3-W22 | 36.614 | 36.5699
99962375 | MOCKT | 35.892 | 27.713 | KG |  | 5715114790987 | Spare, Terminal Box, WEG, O444/5-W40 | 79.1275 | 61.0961
99962695 | CRT02 | 23.13 | 20.73 | KG |  | 5715114795739 | CRT2-2 A-P-A-E-AUUE .5HP 1X115T TEF 60 | 50.9924 | 45.7014
99962696 | CRT02 | 24.07 | 21.87 | KG |  | 5715114795746 | CRT2-2 A-P-A-E-AUUE .5HP 3X208T TEF 60 | 53.0647 | 48.2146
99962697 | CRT02 | 31.23 | 28.53 | KG |  | 5715114795753 | CRT2-3 A-P-A-E-AUUE .75HP 1X115T TEF 60 | 68.8497 | 62.8972
99962698 | CRT02 | 24.82 | 24.82 | KG |  | 5715114795760 | CRT2-3 APA-AUUE .75HP 3X208T TEF 60 | 54.7182 | 54.7182
99962699 | CRT02 | 0 | 0 | KG |  | 5715114795777 | CRT2-4 A-P-A-E-AUUE 1HP 1X115T TEF 60 | 0 | 0
99962700 | CRT02 | 40.3 | 37.1 | KG |  | 5715114795784 | CRT2-4 A-P-A-E-AUUE 1HP 3X208T TEF 60 | 88.8454 | 81.7907
99962701 | CRT02 | 33.64 | 30.24 | KG |  | 5715114795791 | CRT2-5 A-P-A-E-AUUE 1.5HP 1X115T TEF 60 | 74.1627 | 66.6671
99962702 | CRT02 | 33.46 | 30.36 | KG |  | 5715114795807 | CRT2-5 A-P-A-E-AUUE 1.5HP 3X208T TEF 60 | 73.7659 | 66.9317
99962703 | CRT02 | 35.94 | 32.24 | KG |  | 5715114795913 | CRT2-6 A-P-A-E-AUUE 1.5HP 1X115T TEF 60 | 79.2333 | 71.0763
99962706 | CRT02 | 35.76 | 32.46 | KG |  | 5715114795975 | CRT2-6 A-P-A-E-AUUE 1.5HP 3X208T TEF 60 | 78.8365 | 71.5613
99962707 | CRT02 | 0 | 0 | KG |  | 5715114795982 | CRT2-7 A-P-A-E-AUUE 2HP 1X115T TEF 60 | 0 | 0
99962708 | CRT02 | 0 | 0 | KG |  | 5715114795999 | CRT2-7 A-P-A-E-AUUE 2HP 3X208T TEF 60 | 0 | 0
99962709 | CRT02 | 0 | 0 | KG |  | 5715114796002 | CRT2-9 A-P-A-E-AUUE 3HP 1X115T TEF 60 | 0 | 0
99962711 | CRT02 | 0 | 0 | KG |  | 5715114796125 | CRT2-9 A-P-A-E-AUUE 3HP 3X208T TEF 60 | 0 | 0
99962712 | CRT02 | 54.7 | 49.5 | KG |  | 5715114796132 | CRT2-11 A-P-A-E-AUUE 3HP 1X115T TEF 60 | 120.5916 | 109.1277
99962723 | CRT02 | 0 | 0 | KG |  | 5715114796149 | CRT2-11 A-P-A-E-AUUE 3HP 3X208T TEF 60 | 0 | 0
99962724 | CRT02 | 57 | 51.6 | KG |  | 5715114796156 | CRT2-13 A-P-A-E-AUUE 3HP 1X115T TEF 60 | 125.6622 | 113.7574
99962725 | CRT02 | 0 | 0 | KG |  | 5715114796163 | CRT2-13 A-P-A-E-AUUE 3HP 3X208T TEF 60 | 0 | 0
99962726 | CRT02 | 85.67 | 78.57 | KG |  | 5715114796170 | CRT2-15 A-P-A-E-AUUE 5HP 1X230V TEF 60 | 188.8681 | 173.2154
99962727 | CRT02 | 58.36 | 52.26 | KG |  | 5715114796187 | CRT2-15 A-P-A-E-AUUE 5HP 3X208T TEF 60 | 128.6605 | 115.2124
99962728 | CRT02 | 87.07 | 79.77 | KG |  | 5715114796194 | CRT2-18 A-P-A-E-AUUE 5HP 1X230V TEF 60 | 191.9545 | 175.8609
99962729 | CRT02 | 59.66 | 53.56 | KG |  | 5715114796200 | CRT2-18 A-P-A-E-AUUE 5HP 3X208T TEF 60 | 131.5264 | 118.0784
99962730 | CRT04 | 23.63 | 21.13 | KG |  | 5715114796217 | CRT4-1 A-P-A-E-AUUE .5HP 1X115T TEF 60 | 52.0947 | 46.5832
99962731 | CRT04 | 24.47 | 22.27 | KG |  | 5715114796224 | CRT4-1 A-P-A-E-AUUE .5HP 3X208T TEF 60 | 53.9466 | 49.0964
99962733 | CRT04 | 31.23 | 28.53 | KG |  | 5715114796255 | CRT4-2 A-P-A-E-AUUE .75HP 1X115T TEF 60 | 68.8497 | 62.8972
99962734 | CRT04 | 24.82 | 22.52 | KG |  | 5715114796262 | CRT 4-2 A-P-A-E-AUUE .75HP 3X208T TEF 60 | 54.7182 | 49.6476
99962735 | CRT04 | 33.24 | 29.84 | KG |  | 5715114796279 | CRT4-3 A-P-A-E-AUUE 1.5HP 1X115T TEF 60 | 73.2809 | 65.7853
99962736 | CRT04 | 33.06 | 30.06 | KG |  | 5715114796286 | CRT4-3 A-P-A-E-AUUE 1.5HP 3X208T TEF 60 | 72.8841 | 66.2703
99962737 | CRT04 | 0 | 0 | KG |  | 5715114796293 | CRT4-4 A-P-A-E-AUUE 2HP 1X115T TEF 60 | 0 | 0
99962738 | CRT04 | 0 | 0 | KG |  | 5715114796309 | CRT4-4 A-P-A-E-AUUE 2 HP 3X208T TEF 60 | 0 | 0
99962739 | CRT04 | 0 | 0 | KG |  | 5715114796316 | CRT4-5 A-P-A-E-AUUE 3HP 1X115T TEF 60 | 0 | 0
99962740 | CRT04 | 0 | 0 | KG |  | 5715114796323 | CRT4-5 A-P-A-E-AUUE 3HP 3X208T TEF 60 | 0 | 0
99962741 | CRT04 | 23 | 18 | KG |  | 5715114796330 | CRT4-6 A-P-A-E-AUUE 3HP 1X115T TEF 60 | 50.7058 | 39.6828
99962742 | CRT04 | 0 | 0 | KG |  | 5715114796347 | CRT4-6 A-P-A-E-AUUE 3x230/460 60Hz | 0 | 0
99962743 | CRT04 | 53.2 | 49.8 | KG |  | 5715114796354 | CRT4-7 A-P-A-E-AUUE 3HP 1X115T TEF 60 | 117.2847 | 109.7891
99962744 | CRT04 | 0 | 0 | KG |  | 5715114796361 | CRT4-7 A-P-A-E-AUUE 3HP 3X208T TEF 60 | 0 | 0
99962745 | CRT04 | 78.47 | 71.87 | KG |  | 5715114796378 | CRT4-8 A-P-A-E-AUUE 5HP 1X230V TEF 60 | 172.995 | 158.4446
99962746 | CRT04 | 52.14 | 45.56 | KG |  | 5715114796385 | CRT4-8 A-P-A-E-AUUE 5HP 3X208T TEF 60 | 114.9478 | 100.4416
99962747 | CRT04 | 83.37 | 76.47 | KG |  | 5715114796392 | CRT4-10 A-P-A-E-AUUE 5HP 1X230V TEF 60 | 183.7975 | 168.5858
99962748 | CRT04 | 56.06 | 50.16 | KG |  | 5715114796408 | CRT4-10 A-P-A-E-AUUE 5HP 3X208T TEF 60 | 123.5899 | 110.5827
99962749 | CRT04 | 83.37 | 76.47 | KG |  | 5715114796415 | CRT4-12 A-P-A-E-AUUE 5HP 1X230V TEF 60 | 183.7975 | 168.5858
99962750 | CRT04 | 58.76 | 52.66 | KG |  | 5715114796422 | CRT4-12 A-P-A-E-AUUE 5HP 3X208T TEF 60 | 129.5423 | 116.0942
99962751 | CRT04 | 0 | 0 | KG |  | 5715114796439 | CRT4-14 A-P-A-E-AUUE 7.5HP 1X230V TEF | 0 | 0
99962752 | CRT04 | 56.53 | 50.23 | KG |  | 5715114796453 | CRT4-14 A-P-A-E-AUUE 7.5HP 3X208T TEF | 124.626 | 110.7371
99962774 | CRT04 | 58.53 | 52.53 | KG |  | 5715114796798 | CRT4-16 A-P-A-E-AUUE 7.5HP 3X208T TEF | 129.0352 | 115.8076
99962775 | CRT08 | 34.83 | 31.73 | KG |  | 5715114796804 | CRT8-1 A-P-A-E-AUUE .75HP 1X115T TEF 60 | 76.7862 | 69.952
99962776 | CRT08 | 28.52 | 25.82 | KG |  | 5715114796910 | CRT8-1 A-P-A-E-AUUE .75HP 3X208T TEF 60 | 62.8752 | 56.9228
99962777 | CRT08 | 0 | 0 | KG |  | 5715114796927 | CRT8-2 A-P-A-E-AUUE 2HP 1X115T TEF 60 | 0 | 0
99962778 | CRT08 | 0 | 0 | KG |  | 5715114796934 | CRT8-2 A-P-A-E-AUUE 2 HP 3X208T TEF 60 | 0 | 0
99962779 | CRT08 | 0 | 0 | KG |  | 5715114796941 | CRT8-3 A-P-A-E-AUUE 3HP 1X115T TEF 60 | 0 | 0
99962780 | CRT08 | 0 | 0 | KG |  | 5715114796958 | CRT8-3 A-P-A-E-AUUE 3HP 3X208T TEF 60 | 0 | 0
99962781 | CRT08 | 69.77 | 64.27 | KG |  | 5715114796965 | CRT8-4 A-P-A-E-AUUE 5HP 1X115T TEF 60 | 153.8149 | 141.6896
99962782 | CRT08 | 66.56 | 59.56 | KG |  | 5715114796972 | CRT8-4 A-P-A-E-AUUE 5HP 3X208T TEF 60 | 146.7382 | 131.306
99962783 | CRT08 | 87.07 | 79.77 | KG |  | 5715114796989 | CRT8-5 A-P-A-E-AUUE 5HP 1X230V TEF 60 | 191.9545 | 175.8609
99962784 | CRT08 | 59.66 | 53.56 | KG |  | 5715114796996 | CRT8-5 A-P-A-E-AUUE 5HP 3X208T TEF 60 | 131.5264 | 118.0784
99962785 | CRT08 | 88.87 | 81.37 | KG |  | 5715114797009 | CRT8-6 A-P-A-E-AUUE 5HP 1X230V TEF 60 | 195.9228 | 179.3883
99962786 | CRT08 | 61.56 | 55.16 | KG |  | 5715114797016 | CRT8-6 A-P-A-E-AUUE 5HP 3X208T TEF 60 | 135.7152 | 121.6057
99962787 | CRT08 | 0 | 0 | KG |  | 5715114797023 | CRT8-8 A-P-A-E-AUUE 7.5HP 1X230V TEF 60 | 0 | 0
99962788 | CRT08 | 77.43 | 69.03 | KG |  | 5715114797030 | CRT8-8 A-P-A-E-AUUE 7.5HP 3X208T TEF 60 | 170.7022 | 152.1835
99962789 | CRT08 | 0 | 0 | KG |  | 5715114797047 | CRT8-10 A-P-A-E-AUUE 10HP 1X230V TEF 60 | 0 | 0
99962790 | CRT08 | 158.1 | 121 | KG |  | 5715114797054 | CRT8-10 A-P-A-E-AUUE 10HP 3X208T TEF 60 | 348.5473 | 266.7566
99962791 | CRT08 | 116.4 | 104.9 | KG |  | 5715114797061 | CRT8-12 A-P-A-E-AUUE 10HP 1X230V TEF 60 | 256.6154 | 231.2625
99962792 | CRT08 | 90.83 | 81.33 | KG |  | 5715114797078 | CRT8-12 A-P-A-E-AUUE 10HP 3X208T TEF 60 | 200.2438 | 179.3001
99962793 | CRT08 | 125.99 | 111.09 | KG |  | 5715114797085 | CRT8-14 A-P-A-E-AUUE 15HP 3X208T TEF 60 | 277.7576 | 244.909
99962794 | CRT08 | 125.99 | 111.09 | KG |  | 5715114797092 | CRT8-16 A-P-A-E-AUUE 15HP 3X208T TEF | 277.7576 | 244.909
99962796 | CRT08 | 182.9 | 168 | KG |  | 5715114797115 | CRT8-14 A-P-A-E-AUUE 15HP 3X208T 60Hz | 403.2213 | 370.3728
99962797 | CRT08 | 182.9 | 168 | KG |  | 5715114797122 | CRT8-16 A-P-A-E-AUUE 15HP 3X208T ODP | 403.2213 | 370.3728
99962798 | CRT16 | 83.87 | 76.87 | KG |  | 5715114797139 | CRT16-2 A-P-A-E-AUUE 5HP 1X230V TEF 60 | 184.8998 | 169.4676
99962799 | CRT16 | 74.08 | 67.5 | KG |  | 5715114797146 | CRT16-2 A-P-A-E-AUUE 3ph 60Hz TEFC | 163.3168 | 148.8105
99962800 | CRT16 | 0 | 0 | KG |  | 5715114797153 | CRT16-3 A-P-A-E-AUUE 7.5HP 1X230V TEF | 0 | 0
99962801 | CRT16 | 137.83 | 102.83 | KG |  | 5715114797160 | CRT16-3 A-P-A-E-AUUE 7.5HP 3X208T TEF | 303.86 | 226.699
99962802 | CRT16 | 0 | 0 | KG |  | 5715114797177 | CRT16-4 A-P-A-E-AUUE 7.5HP 1X230V TEF | 0 | 0
99962803 | CRT16 | 62.03 | 55.13 | KG |  | 5715114797184 | CRT16-4 A-P-A-E-AUUE 7.5HP 3X208T TEF | 136.7513 | 121.5396
99962804 | CRT16 | 0 | 0 | KG |  | 5715114797191 | CRT16-5 A-P-A-E-AUUE 10HP 1X230V TEF | 0 | 0
99962805 | CRT16 | 86.2 | 77.6 | KG |  | 5715114797207 | CRT16-5 A-P-A-E-AUUE 10HP 3ph 60Hz TEFC | 190.0365 | 171.077
99962806 | CRT16 | 86.99 | 75.99 | KG |  | 5715114797214 | CRT16-6 A-P-A-E-AUUE 15HP 3X208T TEF | 191.7782 | 167.5276
99962807 | CRT16 | 89.29 | 77.99 | KG |  | 5715114797221 | CRT16-7 A-P-A-E-AUUE 15HP 3X208T TEF | 196.8487 | 171.9368
99962808 | CRT16 | 160.29 | 125.29 | KG |  | 5715114797238 | CRT16-8 A-P-A-E-AUUE 15HP 3X208T TEF | 353.3753 | 276.2143
99962809 | CRT16 | 0 | 0 | KG |  | 5715114797245 | CRT16-10 A-P-A-E-AUUE 20HP 3X208T TEF | 0 | 0
99962810 | CRT16 | 232.91 | 212.91 | KG |  | 5715114797252 | CRT16-12 A-P-A-E-AUUE 25HP 3X208T TEF | 513.4734 | 469.3814
99962811 | CRT16 | 143.9 | 132.9 | KG |  | 5715114797269 | CRT16-6 A-P-A-E-AUUE 15HP 3X208T ODP | 317.2419 | 292.9913
99962812 | CRT16 | 146.2 | 134.9 | KG |  | 5715114797276 | CRT16-7 A-P-A-E-AUUE 15HP 3X208T ODP | 322.3125 | 297.4005
99962813 | CRT16 | 174.7 | 139.7 | KG |  | 5715114797283 | CRT16-8 A-P-A-E-AUUE 15HP 3X208T ODP | 385.1436 | 307.9826
99962814 | CRT16 | 0 | 0 | KG |  | 5715114797290 | CRT16-10 A-P-A-E-AUUE 20HP 3X208T ODP | 0 | 0
99962815 | CRT16 | 249.92 | 229.92 | KG |  | 5715114797306 | CRT16-12 A-P-A-E-AUUE 25HP 3X208T ODP | 550.9736 | 506.8816
99963479 | HYKIT | 2.5 | 0.1 | KG |  | 5715114809689 | Spare,PRESSURE TRANSDUCER MBS3000 0-4BAR | 5.5115 | 0.22046
99963767 | BOKIT | 9.837 | 9.347 | KG |  | 5715114815406 | KIT, BLIND FLANGE 4" W/ 1" TAP E-COAT | 21.6867 | 20.6064
99963786 | CRN03 | 17.878 | 12.888 | KG |  | 5715114815758 | CRN3-6 A-CX-A-E-HQQE 56C 60HZ | 39.4138 | 28.4129
99963842 | CRMKT | 1.179 | 0.964 | KG |  | 5715114816458 | Kit, Flange 1.5" 150#, electrocoated | 2.5992 | 2.1252
99964102 | PASE1 | 16.3 | 16.3 | KG |  | 5715114820134 | Spare,Housing,KP,XK BRG,C,RAL9005 | 35.935 | 35.935
99964241 | MO1KT | 0.403 | 0.196 | KG |  | 5715114827744 | Kit, Fan, D210,CW,MG160 paint Grey | 0.88845 | 0.4321
99965094 | BOKIT | 4.545 | 3.595 | KG |  | 5715114836791 | KIT, CONDUIT 3PH 600V 3/4"X8AWG 10FT | 10.0199 | 7.9255
99966060 | CRE10 | 66 | 59 | KG |  | 5715114852562 | CRE10-4 KP-GJ-A-E-HQQE 3x440-480 60 HZ | 145.5036 | 130.0714
99966100 | XE652 | 327.483 | 299.483 | KG |  | 5715114853019 | SE.A40.175.2.52S.EX.60S.A | 721.969 | 660.2402
99966116 | XE652 | 327.483 | 299.483 | KG |  | 5715114853316 | SE.A40.175.2.52S.EX.61R.A | 721.969 | 660.2402
99966152 | XE652 | 327.673 | 299.673 | KG |  | 5715114854238 | SE.A40.200.2.52S.EX.60S.A | 722.3879 | 660.6591
99966177 | XE652 | 327.673 | 299.673 | KG |  | 5715114854627 | SE.A40.200.2.52S.EX.61R.A | 722.3879 | 660.6591
99966214 | XE652 | 333.663 | 305.663 | KG |  | 5715114855488 | SE.A40.230.2.52S.EX.60S.A | 735.5934 | 673.8646
99966247 | XE652 | 333.663 | 305.663 | KG |  | 5715114855952 | SE.A40.230.2.52S.EX.61R.A | 735.5934 | 673.8646
99966282 | XE652 | 333.803 | 305.803 | KG |  | 5715114856768 | SE.A40.250.2.52S.EX.60S.A | 735.9021 | 674.1733
99966303 | XE652 | 333.803 | 305.803 | KG |  | 5715114857086 | SE.A40.250.2.52S.EX.61R.A | 735.9021 | 674.1733
99966337 | XE652 | 368.373 | 340.373 | KG |  | 5715114857765 | SE.A40.300.2.52S.EX.60S.A | 812.1151 | 750.3863
99966359 | XE652 | 368.373 | 340.373 | KG |  | 5715114858205 | SE.A40.335.2.52S.EX.60S.A | 812.1151 | 750.3863
99966381 | XE652 | 374.513 | 346.513 | KG |  | 5715114858649 | SE.A40.390.2.52S.EX.60S.A | 825.6514 | 763.9226
99966405 | XE652 | 374.623 | 346.623 | KG |  | 5715114859042 | SE.A40.420.2.52S.EX.60S.A | 825.8939 | 764.1651
99966419 | XE652 | 345.953 | 317.953 | KG |  | 5715114859400 | SE.A40.300.2.52S.EX.61R.A | 762.688 | 700.9592
99966470 | XE652 | 368.473 | 340.473 | KG |  | 5715114860239 | SE.A40.335.2.52S.EX.61R.A | 812.3356 | 750.6068
99966517 | XE652 | 368.613 | 340.613 | KG |  | 5715114860833 | SE.A40.390.2.52S.EX.61R.A | 812.6442 | 750.9154
99966556 | XE652 | 374.723 | 346.723 | KG |  | 5715114861441 | SE.A40.420.2.52S.EX.61R.A | 826.1143 | 764.3855
99967275 | MO4KT | 0.159 | 0.026 | KG |  | 5715114873963 | Kit, Terminal Box lid w/switch | 0.35053 | 0.05732
99967657 | PASE1 | 8 | 8 | KG |  | 5715114879316 | Spare,Seal housing X4 seal SGL 3014 CI | 17.6368 | 17.6368
99968176 | PASE1 | 0.4 | 0.4 | KG |  | 5715114887229 | Spare,Lock nut M100x2 H2205 GB/T810,DW | 0.88184 | 0.88184
99968244 | CR003 | 33.26 | 28.27 | KG |  | 5715114888516 | CR3-3 K-FGJ-A-E-HQQE 3x230/460 60HZ | 73.325 | 62.324
99968245 | CR003 | 34.183 | 29.193 | KG |  | 5715114888523 | CR3-4 K-FGJ-A-E-HQQE 3x230/460 60HZ | 75.3598 | 64.3589
99968246 | CR003 | 34.678 | 29.688 | KG |  | 5715114888530 | CR3-5 K-FGJ-A-E-HQQE 3x230/460 60HZ | 76.4511 | 65.4502
99968247 | CR003 | 42.864 | 37.874 | KG |  | 5715114888547 | CR3-6 K-FGJ-A-E-HQQE 3x230/460 60HZ | 94.498 | 83.497
99968248 | CR003 | 43.259 | 38.269 | KG |  | 5715114888554 | CR3-7 K-FGJ-A-E-HQQE 3x230/460 60HZ | 95.3688 | 84.3678
99968249 | CR003 | 43.754 | 38.764 | KG |  | 5715114888561 | CR3-8 K-FGJ-A-E-HQQE 3x230/460 60HZ | 96.4601 | 85.4591
99968250 | CR003 | 47.743 | 41.163 | KG |  | 5715114888578 | CR3-9 K-FGJ-A-E-HQQE 3x230/460 60HZ | 105.2542 | 90.7479
99968251 | CR003 | 48.138 | 41.558 | KG |  | 5715114888585 | CR3-10 K-FGJ-A-E-HQQE 3x230/460 60HZ | 106.125 | 91.6188
99968252 | CR003 | 48.433 | 41.853 | KG |  | 5715114888592 | CR3-11 K-FGJ-A-E-HQQE 3x230/460 60HZ | 106.7754 | 92.2691
99968263 | CR003 | 65.02 | 58.44 | KG |  | 5715114888608 | CR3-12 K-FGJ-A-E-HQQE 3x230/460 60HZ | 143.3431 | 128.8368
99968264 | CR003 | 65.416 | 58.836 | KG |  | 5715114888615 | CR3-13 K-FGJ-A-E-HQQE 3x230/460 60HZ | 144.2161 | 129.7098
99968265 | CR003 | 66.3 | 59.72 | KG |  | 5715114888622 | CR3-15 K-FGJ-A-E-HQQE 3x230/460 60HZ | 146.165 | 131.6587
99968266 | CR003 | 67.09 | 60.51 | KG |  | 5715114888639 | CR3-17 K-FGJ-A-E-HQQE 3x230/460 60HZ | 147.9066 | 133.4003
99968267 | CR003 | 76.07 | 67.95 | KG |  | 5715114888646 | CR3-19 K-FGJ-A-E-HQQE 3x230/460 60HZ | 167.7039 | 149.8026
99968268 | CR003 | 76.855 | 68.735 | KG |  | 5715114888653 | CR3-21 K-FGJ-A-E-HQQE 3x230/460 60HZ | 169.4345 | 151.5332
99968269 | CR003 | 77.65 | 69.53 | KG |  | 5715114888660 | CR3-23 K-FGJ-A-E-HQQE 3x230/460 60HZ | 171.1872 | 153.2858
99968270 | CR003 | 78.54 | 70.42 | KG |  | 5715114888677 | CR3-25 K-FGJ-A-E-HQQE 3x230/460 60HZ | 173.1493 | 155.2479
99968271 | CR005 | 44.768 | 39.778 | KG |  | 5715114888684 | CR5-4 K-FGJ-A-E-HQQE 3x230/460 60HZ | 98.6955 | 87.6946
99968273 | CR005 | 62.977 | 56.397 | KG |  | 5715114888707 | CR5-5 K-FGJ-A-E-HQQE 3x230/460 60HZ | 138.8391 | 124.3328
99968274 | CR005 | 63.635 | 57.055 | KG |  | 5715114888714 | CR5-6 K-FGJ-A-E-HQQE 3x230/460 60HZ | 140.2897 | 125.7835
99968275 | CR005 | 64.162 | 57.582 | KG |  | 5715114888721 | CR5-7 K-FGJ-A-E-HQQE 3x230/460 60HZ | 141.4515 | 126.9453
99968276 | CR005 | 71.264 | 64.684 | KG |  | 5715114888738 | CR5-8 K-FGJ-A-E-HQQE 3x230/460 60HZ | 157.1086 | 142.6023
99968277 | CR005 | 71.891 | 65.311 | KG |  | 5715114888745 | CR5-9 K-FGJ-A-E-HQQE 3x230/460 60HZ | 158.4909 | 143.9846
99968278 | CR005 | 72.444 | 65.864 | KG |  | 5715114888752 | CR5-10 K-FGJ-A-E-HQQE 3x230/460 60HZ | 159.71 | 145.2038
99968279 | CR005 | 73.076 | 66.496 | KG |  | 5715114888769 | CR5-11 K-FGJ-A-E-HQQE 3x230/460 60HZ | 161.1033 | 146.5971
99968280 | CR005 | 75.275 | 67.155 | KG |  | 5715114888776 | CR5-12 K-FGJ-A-E-HQQE 3x230/460 60HZ | 165.9513 | 148.0499
99968281 | CR005 | 75.801 | 67.681 | KG |  | 5715114888783 | CR5-13 K-FGJ-A-E-HQQE 3x230/460 60HZ | 167.1109 | 149.2095
99968282 | CR005 | 76.455 | 68.335 | KG |  | 5715114888790 | CR5-14 K-FGJ-A-E-HQQE 3x230/460 60HZ | 168.5527 | 150.6513
99968283 | CR005 | 103.169 | 95.049 | KG |  | 5715114888806 | CR5-15 K-FGJ-A-E-HQQE 3x230/460 60HZ | 227.4464 | 209.545
99968284 | CR005 | 103.711 | 95.591 | KG |  | 5715114888813 | CR5-16 K-FGJ-A-E-HQQE 3x230/460 60HZ | 228.6413 | 210.7399
99968285 | CR005 | 104.912 | 96.792 | KG |  | 5715114888820 | CR5-18 K-FGJ-A-E-HQQE 3x230/460 60HZ | 231.289 | 213.3876
99968286 | CR005 | 148.851 | 98.061 | KG |  | 5715114888837 | CR5-20 K-FGJ-A-E-HQQE 3x230/460 60HZ | 328.1569 | 216.1853
99968287 | CR005 | 149.947 | 99.157 | KG |  | 5715114888844 | CR5-22 K-FGJ-A-E-HQQE 3x230/460 60HZ | 330.5732 | 218.6015
99968288 | CR005 | 164.552 | 113.762 | KG |  | 5715114888851 | CR5-24 K-FGJ-A-E-HQQE 3x230/460 60HZ | 362.7713 | 250.7997
99968289 | CR010 | 82 | 74 | KG |  | 5715114888868 | CR10-3 K-GJ-A-E-HQQE 3x230/460 60 HZ | 180.7772 | 163.1404
99968290 | CR010 | 89 | 81 | KG |  | 5715114888875 | CR10-4 K-GJ-A-E-HQQE 3x230/460 60 HZ | 196.2094 | 178.5726
99968291 | CR010 | 90 | 82 | KG |  | 5715114888882 | CR10-5 K-GJ-A-E-HQQE 3x230/460 60 HZ | 198.414 | 180.7772
99968292 | CR010 | 91 | 83 | KG |  | 5715114888899 | CR10-6 K-GJ-A-E-HQQE 3x230/460 60 HZ | 200.6186 | 182.9818
99968293 | CR010 | 119 | 110 | KG |  | 5715114888905 | CR10-7 K-GJ-A-E-HQQE 3x230/460 60 HZ | 262.3474 | 242.506
99968294 | CR010 | 120 | 111 | KG |  | 5715114888912 | CR10-8 K-GJ-A-E-HQQE 3x230/460 60 HZ | 264.552 | 244.7106
99968295 | CR010 | 121 | 112 | KG |  | 5715114888929 | CR10-9 K-GJ-A-E-HQQE 3x230/460 60 HZ | 266.7566 | 246.9152
99968296 | CR010 | 136 | 127 | KG |  | 5715114888936 | CR10-10 K-GJ-A-E-HQQE 3x230/460 60 HZ | 299.8256 | 279.9842
99968297 | CR010 | 139 | 130 | KG |  | 5715114888943 | CR10-12 K-GJ-A-E-HQQE 3x230/460 60 HZ | 306.4394 | 286.598
99968298 | CR010 | 195 | 143 | KG |  | 5715114888950 | CR10-14 K-GJ-A-E-HQQE 3x230/460 60 HZ | 429.897 | 315.2578
99968299 | CR010 | 197 | 146 | KG |  | 5715114888967 | CR10-16 K-GJ-A-E-HQQE 3x230/460 60 HZ | 434.3062 | 321.8716
99968300 | CR010 | 200 | 148 | KG |  | 5715114888974 | CR10-17 K-GJ-A-E-HQQE 3x230/460 60 HZ | 440.92 | 326.2808
99968301 | CR015 | 114 | 106 | KG |  | 5715114888981 | CR15-2 K-GJ-A-E-HQQE 3x230/460 60 HZ | 251.3244 | 233.6876
99968302 | CR015 | 115 | 107 | KG |  | 5715114888998 | CR15-3 K-GJ-A-E-HQQE 3x230/460 60 HZ | 253.529 | 235.8922
99968303 | CR015 | 131 | 122 | KG |  | 5715114889001 | CR15-4 K-GJ-A-E-HQQE 3x230/460 60 HZ | 288.8026 | 268.9612
99968304 | CR015 | 174 | 135 | KG |  | 5715114889018 | CR15-5 K-GJ-A-E-HQQE 3x230/460 60 HZ | 383.6004 | 297.621
99968305 | CR015 | 176 | 137 | KG |  | 5715114889025 | CR15-6 K-GJ-A-E-HQQE 3x230/460 60 HZ | 388.0096 | 302.0302
99968306 | CR015 | 190 | 139 | KG |  | 5715114889032 | CR15-7 K-GJ-A-E-HQQE 3x230/460 60 HZ | 418.874 | 306.4394
99968307 | CR015 | 210 | 159 | KG |  | 5715114889049 | CR15-8 K-GJ-A-E-HQQE 3x230/460 60 HZ | 462.966 | 350.5314
99968308 | CR015 | 213 | 161 | KG |  | 5715114889056 | CR15-9 K-GJ-A-E-HQQE 3x230/460 60 HZ | 469.5798 | 354.9406
99968309 | CR015 | 215 | 163 | KG |  | 5715114889063 | CR15-10 K-GJ-A-E-HQQE 3x230/460 60 HZ | 473.989 | 359.3498
99968310 | CR015 | 300 | 242 | KG |  | 5715114889070 | CR15-12 K-GJ-A-E-HQQE 3x230/460 60 HZ | 661.38 | 533.5132
99968311 | CR020 | 114 | 106 | KG |  | 5715114889087 | CR20-2 K-GJ-A-E-HQQE 3x230/460 60 HZ | 251.3244 | 233.6876
99968312 | CR020 | 130 | 121 | KG |  | 5715114889094 | CR20-3 K-GJ-A-E-HQQE 3x230/460 60 HZ | 286.598 | 266.7566
99968313 | CR020 | 173 | 134 | KG |  | 5715114889100 | CR20-4 K-GJ-A-E-HQQE 3x230/460 60 HZ | 381.3958 | 295.4164
99968314 | CR020 | 174 | 135 | KG |  | 5715114889117 | CR20-5 K-GJ-A-E-HQQE 3x230/460 60 HZ | 383.6004 | 297.621
99968315 | CR020 | 176 | 137 | KG |  | 5715114889124 | CR20-6 K-GJ-A-E-HQQE 3x230/460 60 HZ | 388.0096 | 302.0302
99968316 | CR020 | 209 | 157 | KG |  | 5715114889131 | CR20-7 K-GJ-A-E-HQQE 3x230/460 60 HZ | 460.7614 | 346.1222
99968317 | CR020 | 211 | 159 | KG |  | 5715114889148 | CR20-8 K-GJ-A-E-HQQE 3x230/460 60 HZ | 465.1706 | 350.5314
99968318 | CR020 | 290 | 238 | KG |  | 5715114889155 | CR20-10 K-GJ-A-E-HQQE 3x230/460 60 HZ | 639.334 | 524.6948
99968319 | CR032 | 138.554 | 130.434 | KG |  | 5715114889162 | CR32-2-1 K-G-A-E-HQQE 3x230/460 60 HZ | 305.4561 | 287.5548
99968320 | CR032 | 154.857 | 146.737 | KG |  | 5715114889179 | CR32-2 K-G-A-E-HQQE 3x230/460 60 HZ | 341.3977 | 323.4964
99968321 | CR032 | 158.057 | 149.937 | KG |  | 5715114889186 | CR32-3-2 K-G-A-E-HQQE 3x230/460 60 HZ | 348.4525 | 330.5511
99968322 | CR032 | 158.057 | 149.937 | KG |  | 5715114889193 | CR32-3 K-G-A-E-HQQE 3x230/460 60 HZ | 348.4525 | 330.5511
99968323 | CR032 | 179.378 | 171.258 | KG |  | 5715114889209 | CR32-4-2 K-G-A-E-HQQE 3x230/460 60 HZ | 395.4567 | 377.5554
99968324 | CR032 | 179.378 | 171.258 | KG |  | 5715114889216 | CR32-4 K-G-A-E-HQQE 3x230/460 60 HZ | 395.4567 | 377.5554
99968325 | CR032 | 257.81 | 249.69 | KG |  | 5715114889223 | CR32-5-2 K-G-A-E-HQQE 3x230/460 60 HZ | 568.3679 | 550.4666
99968326 | CR032 | 257.81 | 249.69 | KG |  | 5715114889230 | CR32-5 K-G-A-E-HQQE 3x230/460 60 HZ | 568.3679 | 550.4666
99968327 | CR032 | 261.61 | 253.49 | KG |  | 5715114889247 | CR32-6-2 K-G-A-E-HQQE 3x230/460 60 HZ | 576.7454 | 558.8441
99968328 | CR032 | 265.077 | 256.957 | KG |  | 5715114889254 | CR32-6 K-G-A-E-HQQE 3x230/460 60 HZ | 584.3888 | 566.4874
99968329 | CR032 | 268.177 | 260.057 | KG |  | 5715114889261 | CR32-7-2 K-G-A-E-HQQE 3x230/460 60 HZ | 591.223 | 573.3217
99968330 | CR032 | 333.8 | 325.68 | KG |  | 5715114889278 | CR32-7 K-G-A-E-HQQE 3x230/460 60 HZ | 735.8955 | 717.9941
99968332 | CR032 | 339.6 | 331.48 | KG |  | 5715114889292 | CR32-8-2 K-G-A-E-HQQE 3x230/460 60 HZ | 748.6822 | 730.7808
99968333 | CR032 | 339.6 | 331.48 | KG |  | 5715114889308 | CR32-8 K-G-A-E-HQQE 3x230/460 60 HZ | 748.6822 | 730.7808
99968334 | CR032 | 343.1 | 334.98 | KG |  | 5715114889315 | CR32-9-2 K-G-A-E-HQQE 3x230/460 60 HZ | 756.3983 | 738.4969
99968335 | CR032 | 343.1 | 334.98 | KG |  | 5715114889322 | CR32-9 K-G-A-E-HQQE 3x230/460 60 HZ | 756.3983 | 738.4969
99968336 | CR032 | 361.858 | 353.738 | KG |  | 5715114889339 | CR32-10-2 K-G-A-E-HQQE 3x230/460 60 HZ | 797.7521 | 779.8508
99968337 | CR032 | 361.858 | 353.738 | KG |  | 5715114889346 | CR32-10 K-G-A-E-HQQE 3x230/460 60 HZ | 797.7521 | 779.8508
99968338 | CR045 | 183.178 | 175.058 | KG |  | 5715114889353 | CR45-2-1 K-G-A-E-HQQE 3x230/460 60 HZ | 403.8342 | 385.9329
99968339 | CR045 | 183.178 | 175.058 | KG |  | 5715114889360 | CR45-2 K-G-A-E-HQQE 3x230/460 60 HZ | 403.8342 | 385.9329
99968340 | CR045 | 262.41 | 254.29 | KG |  | 5715114889377 | CR45-3-2 K-G-A-E-HQQE 3x230/460 60 HZ | 578.5091 | 560.6077
99968341 | CR045 | 262.41 | 254.29 | KG |  | 5715114889384 | CR45-3-1 K-G-A-E-HQQE 3x230/460 60 HZ | 578.5091 | 560.6077
99968342 | CR045 | 265.877 | 257.757 | KG |  | 5715114889391 | CR45-3 K-G-A-E-HQQE 3x230/460 60 HZ | 586.1524 | 568.2511
99968343 | CR045 | 335.2 | 327.08 | KG |  | 5715114889407 | CR45-4-2 K-G-A-E-HQQE 3x230/460 60 HZ | 738.9819 | 721.0806
99968344 | CR045 | 337.8 | 329.68 | KG |  | 5715114889414 | CR45-4-1 K-G-A-E-HQQE 3x230/460 60 HZ | 744.7139 | 726.8125
99968345 | CR045 | 337.8 | 329.68 | KG |  | 5715114889421 | CR45-4 K-G-A-E-HQQE 3x230/460 60 HZ | 744.7139 | 726.8125
99968346 | CR045 | 341.5 | 333.38 | KG |  | 5715114889438 | CR45-5-2 K-G-A-E-HQQE 3x230/460 60 HZ | 752.8709 | 734.9695
99968347 | CR045 | 356.858 | 348.738 | KG |  | 5715114889445 | CR45-5-1 K-G-A-E-HQQE 3x230/460 60 HZ | 786.7291 | 768.8278
99968348 | CR045 | 356.858 | 348.738 | KG |  | 5715114889452 | CR45-5 K-G-A-E-HQQE 3x230/460 60 HZ | 786.7291 | 768.8278
99968349 | CR045 | 363.658 | 355.538 | KG |  | 5715114889469 | CR45-6-2 K-G-A-E-HQQE 3x230/460 60 HZ | 801.7204 | 783.8191
99968350 | CR045 | 363.658 | 355.538 | KG |  | 5715114889476 | CR45-6 K-G-A-E-HQQE 3x230/460 60 HZ | 801.7204 | 783.8191
99968351 | CR045 | 604.653 | 491.253 | KG |  | 5715114889483 | CR45-7-2 K-G-A-E-HQQE 3x230/460 60 HZ | 1333.018 | 1083.0164
99968352 | CR045 | 604.653 | 491.253 | KG |  | 5715114889490 | CR45-7 K-G-A-E-HQQE 3x230/460 60 HZ | 1333.018 | 1083.0164
99968353 | CR064 | 263.51 | 255.39 | KG |  | 5715114889506 | CR64-2-1 K-G-A-E-HQQE 3x230/460 60 HZ | 580.9341 | 563.0328
99968354 | CR064 | 266.977 | 258.857 | KG |  | 5715114889513 | CR64-2 K-G-A-E-HQQE 3x230/460 60 HZ | 588.5775 | 570.6761
99968355 | CR064 | 337 | 328.88 | KG |  | 5715114889520 | CR64-3-2 K-G-A-E-HQQE 3x230/460 60 HZ | 742.9502 | 725.0488
99968356 | CR064 | 337 | 328.88 | KG |  | 5715114889537 | CR64-3-1 K-G-A-E-HQQE 3x230/460 60 HZ | 742.9502 | 725.0488
99968357 | CR064 | 337 | 328.88 | KG |  | 5715114889544 | CR64-3 K-G-A-E-HQQE 3x230/460 60 HZ | 742.9502 | 725.0488
99968358 | CR064 | 362.158 | 354.038 | KG |  | 5715114889551 | CR64-4-2 K-G-A-E-HQQE 3x230/460 60 HZ | 798.4135 | 780.5122
99968359 | CR064 | 362.158 | 354.038 | KG |  | 5715114889568 | CR64-4-1 K-G-A-E-HQQE 3x230/460 60 HZ | 798.4135 | 780.5122
99968360 | CR064 | 598.853 | 485.453 | KG |  | 5715114889575 | CR64-4 K-G-A-E-HQQE 3x230/460 60 HZ | 1320.2313 | 1070.2297
99968361 | CR064 | 603.453 | 490.053 | KG |  | 5715114889582 | CR64-5-2 K-G-A-E-HQQE 3x230/460 60 HZ | 1330.3725 | 1080.3708
99968404 | MDAKT | 0.328 | 0.108 | KG |  | 5715114890267 | Kit DLD sensor f. DMX w/o AR | 0.72311 | 0.2381
99968494 | CRN32 | 348 | 339.88 | KG |  | 5715114891950 | CRN32-10 I-G-A-V-HQQV 3x230/460 60 HZ | 767.2008 | 749.2994
99968542 | CRN45 | 367.058 | 358.938 | KG |  | 5715114893060 | CRN45-7-2 I-G-A-E-HQQE 3x230/460 60 HZ | 809.2161 | 791.3147
99968559 | CRN45 | 603.753 | 490.353 | KG |  | 5715114893268 | CRN45-7 I-G-A-V-HQQV 3x230/460 60 HZ | 1331.0339 | 1081.0322
99968567 | YZSUB | 1.395 | 1.395 | LB |  | 5715114893527 | KIT,210FR,REL,SILCAR less brgs | 1.395 | 1.395
99968576 | CRN64 | 363.358 | 355.238 | KG |  | 5715114893695 | CRN64-4 I-G-A-E-HQQE 3x230/460 60 HZ | 801.059 | 783.1577
99968688 | YZMBO | 0.005 | 0.005 | LB |  | 5715114895811 | Spare,SPRING, PAWL,RH,NEW STYLE | 0.005 | 0.005
99969148 | KNWEG | 330 | 330 | KG |  | 5715114901956 | WEG 324/6TSC 3x230/460 2P 50HP W6 TEF EX | 727.518 | 727.518
99969297 | CRN10 | 52 | 48 | KG |  | 5715114904599 | CRN10-3 S-FGJ-A-E-HQQE 3x460D 60 HZ | 114.6392 | 105.8208
99969426 | CNE15 | 84 | 76 | KG |  | 5715114906395 | CRNE15-4 N-FGJ-A-E-HQUE 3x440-480 60 HZ | 185.1864 | 167.5496
99970220 | REPRE | 0.4 | 0.1 | KG |  | 5715114916905 | Pressure Tr. ISP44 0-87p 1/4"N 4-20 M12 | 0.88184 | 0.22046
99970234 | REPRE | 0.4 | 0.1 | KG |  | 5715114917100 | Pressure Tr. ISP44 0-145p 1/4"N 4-20 M12 | 0.88184 | 0.22046
99970236 | REPRE | 0.4 | 0.1 | KG |  | 5715114917148 | Pressure Tr. ISP44 0-232p 1/4"N 4-20 M12 | 0.88184 | 0.22046
99970238 | REPRE | 0.26 | 0.186 | KG |  | 5715114917162 | Pressure Tr. ISP44 0-362p 1/4"N 4-20 M12 | 0.5732 | 0.41006
99970627 | BOKIT | 7.725 | 6.775 | KG |  | 5715114923033 | KIT, LLS RETROFIT 4" MANIFOLD | 17.0305 | 14.9362
99970648 | CRE05 | 73.825 | 65.705 | KG |  | 5715114923330 | CRE5-15 K-FGJ-A-E-HQQE 3x440-480 60HZ | 162.7546 | 144.8532
99971005 | PASE1 | 13.46 | 13.46 | KG |  | 5715114927949 | Spare,Impeller,CL-40129,Trim:290.3mm | 29.6739 | 29.6739
99971007 | PASE1 | 3.02 | 3.02 | KG |  | 5715114927963 | Spare,Impeller,CL-50707,Trim:154.2mm | 6.6579 | 6.6579
99971009 | PASE1 | 13.46 | 13.46 | KG |  | 5715114927987 | Spare,Impeller,CL-40129,Trim:307.8mm | 29.6739 | 29.6739
99971163 | CN185 | 434.145 | 317.477 | KG |  | 5715114930864 | CRN185-2-1 A-G-A-V-HQQV 405TSD 60 HZ | 957.1161 | 699.9098
99971164 | CN185 | 416.461 | 299.793 | KG |  | 5715114930888 | CRN185-2-1 A-P-A-E-HQQE 405TSD 60 HZ | 918.1299 | 660.9236
99971165 | CN185 | 416.461 | 299.793 | KG |  | 5715114930901 | CRN185-2-1 A-P-A-V-HQQV 405TSD 60 HZ | 918.1299 | 660.9236
99971166 | CL185 | 450.423 | 333.755 | KG |  | 5715114931021 | CR185-3-3 A-G-A-E-HQQE 444TSD 60 HZ | 993.0025 | 735.7963
99971167 | CL185 | 450.423 | 333.755 | KG |  | 5715114931045 | CR185-3-3 A-G-A-V-HQQV 444TSD 60 HZ | 993.0025 | 735.7963
99971168 | CN185 | 467.072 | 350.404 | KG |  | 5715114931069 | CRN185-3-3 A-G-A-E-HQQE 444TSD 60 HZ | 1029.7069 | 772.5007
99971169 | CN185 | 467.072 | 350.404 | KG |  | 5715114931083 | CRN185-3-3 A-G-A-V-HQQV 444TSD 60 HZ | 1029.7069 | 772.5007
99971170 | CN185 | 435.048 | 318.38 | KG |  | 5715114931106 | CRN185-3-3 A-P-A-E-HQQE 444TSD 60 HZ | 959.1068 | 701.9005
99971171 | CN185 | 435.048 | 318.38 | KG |  | 5715114931229 | CRN185-3-3 A-P-A-V-HQQV 444TSD 60 HZ | 959.1068 | 701.9005
99971172 | CL185 | 450.423 | 333.755 | KG |  | 5715114931243 | CR185-3-1 A-G-A-E-HQQE 445TSD 60 HZ | 993.0025 | 735.7963
99971183 | CL185 | 450.423 | 333.755 | KG |  | 5715114931267 | CR185-3-1 A-G-A-V-HQQV 445TSD 60 HZ | 993.0025 | 735.7963
99971184 | CN185 | 467.072 | 350.404 | KG |  | 5715114931281 | CRN185-3-1 A-G-A-E-HQQE 445TSD 60 HZ | 1029.7069 | 772.5007
99971185 | CN185 | 467.072 | 350.404 | KG |  | 5715114931304 | CRN185-3-1 A-G-A-V-HQQV 445TSD 60 HZ | 1029.7069 | 772.5007
99971186 | CN185 | 435.048 | 318.38 | KG |  | 5715114931526 | CRN185-3-1 A-P-A-E-HQQE 445TSD 60 HZ | 959.1068 | 701.9005
99971187 | CN185 | 435.048 | 318.38 | KG |  | 5715114931540 | CRN185-3-1 A-P-A-V-HQQV 445TSD 60 HZ | 959.1068 | 701.9005
99971188 | CL185 | 469.21 | 352.542 | KG |  | 5715114931564 | CR185-4-4 A-G-A-E-HQQE 445TSD 60 HZ | 1034.4204 | 777.2141
99971189 | CL185 | 469.21 | 352.542 | KG |  | 5715114931588 | CR185-4-4 A-G-A-V-HQQV 445TSD 60 HZ | 1034.4204 | 777.2141
99971190 | CN185 | 485.859 | 369.191 | KG |  | 5715114931601 | CRN185-4-4 A-G-A-E-HQQE 445TSD 60 HZ | 1071.1248 | 813.9185
99971191 | CN185 | 485.859 | 369.191 | KG |  | 5715114931625 | CRN185-4-4 A-G-A-V-HQQV 445TSD 60 HZ | 1071.1248 | 813.9185
99971192 | CN185 | 453.835 | 337.167 | KG |  | 5715114931649 | CRN185-4-4 A-P-A-E-HQQE 445TSD 60 HZ | 1000.5246 | 743.3184
99971213 | CN185 | 453.835 | 337.167 | KG |  | 5715114931663 | CRN185-4-4 A-P-A-V-HQQV 445TSD 60 HZ | 1000.5246 | 743.3184
99971214 | CL185 | 469.21 | 352.542 | KG |  | 5715114931687 | CR185-4-2 A-G-A-E-HQQE 447TSD 60 HZ | 1034.4204 | 777.2141
99971215 | CL185 | 469.21 | 352.542 | KG |  | 5715114931700 | CR185-4-2 A-G-A-V-HQQV 447TSD 60 HZ | 1034.4204 | 777.2141
99971216 | CN185 | 485.859 | 369.191 | KG |  | 5715114931823 | CRN185-4-2 A-G-A-E-HQQE 447TSD 60 HZ | 1071.1248 | 813.9185
99971217 | CN185 | 485.859 | 369.191 | KG |  | 5715114931847 | CRN185-4-2 A-G-A-V-HQQV 447TSD 60 HZ | 1071.1248 | 813.9185
99971218 | CN185 | 453.835 | 337.167 | KG |  | 5715114931861 | CRN185-4-2 A-P-A-E-HQQE 447TSD 60 HZ | 1000.5246 | 743.3184
99971219 | CN185 | 453.835 | 337.167 | KG |  | 5715114931885 | CRN185-4-2 A-P-A-V-HQQV 447TSD 60 HZ | 1000.5246 | 743.3184
99971220 | CL185 | 469.21 | 352.542 | KG |  | 5715114931908 | CR185-4-1 A-G-A-E-HQQE 447TSD 60 HZ | 1034.4204 | 777.2141
99971221 | CL185 | 469.21 | 352.542 | KG |  | 5715114932028 | CR185-4-1 A-G-A-V-HQQV 447TSD 60 HZ | 1034.4204 | 777.2141
99971222 | CN185 | 485.859 | 369.191 | KG |  | 5715114932042 | CRN185-4-1 A-G-A-V-HQQV 447TSD 60 HZ | 1071.1248 | 813.9185
99971233 | CN185 | 453.835 | 337.167 | KG |  | 5715114932066 | CRN185-4-1 A-P-A-E-HQQE 447TSD 60 HZ | 1000.5246 | 743.3184
99971234 | CN185 | 453.835 | 337.167 | KG |  | 5715114932080 | CRN185-4-1 A-P-A-V-HQQV 447TSD 60 HZ | 1000.5246 | 743.3184
99971235 | CL185 | 487.997 | 371.329 | KG |  | 5715114932103 | CR185-5-4 A-G-A-E-HQQE 447TSD 60 HZ | 1075.8382 | 818.6319
99971236 | CL185 | 487.997 | 371.329 | KG |  | 5715114932127 | CR185-5-4 A-G-A-V-HQQV 447TSD 60 HZ | 1075.8382 | 818.6319
99971237 | CN185 | 504.646 | 387.978 | KG |  | 5715114932141 | CRN185-5-4 A-G-A-E-HQQE 447TSD 60 HZ | 1112.5426 | 855.3363
99971238 | CN185 | 504.646 | 387.978 | KG |  | 5715114932165 | CRN185-5-4 A-G-A-V-HQQV 447TSD 60 HZ | 1112.5426 | 855.3363
99971239 | CN185 | 472.622 | 355.954 | KG |  | 5715114932189 | CRN185-5-4 A-P-A-E-HQQE 447TSD 60 HZ | 1041.9425 | 784.7362
99971240 | CN185 | 472.622 | 355.954 | KG |  | 5715114932202 | CRN185-5-4 A-P-A-V-HQQV 447TSD 60 HZ | 1041.9425 | 784.7362
99971241 | CL185 | 487.997 | 371.329 | KG |  | 5715114932325 | CR185-5-3 A-G-A-E-HQQE 447TSD 60 HZ | 1075.8382 | 818.6319
99971242 | CL185 | 487.997 | 371.329 | KG |  | 5715114932349 | CR185-5-3 A-G-A-V-HQQV 447TSD 60 HZ | 1075.8382 | 818.6319
99971253 | CL185 | 487.997 | 371.329 | KG |  | 5715114932363 | CR185-5-2 A-G-A-E-HQQE 449TSD 60 HZ | 1075.8382 | 818.6319
99971254 | CL185 | 487.997 | 371.329 | KG |  | 5715114932387 | CR185-5-2 A-G-A-V-HQQV 449TSD 60 HZ | 1075.8382 | 818.6319
99971255 | CN185 | 504.646 | 387.978 | KG |  | 5715114932400 | CRN185-5-2 A-G-A-E-HQQE 449TSD 60 HZ | 1112.5426 | 855.3363
99971256 | CN185 | 504.646 | 387.978 | KG |  | 5715114932523 | CRN185-5-2 A-G-A-V-HQQV 449TSD 60 HZ | 1112.5426 | 855.3363
99971257 | CN185 | 472.622 | 355.954 | KG |  | 5715114932547 | CRN185-5-2 A-P-A-E-HQQE 449TSD 60 HZ | 1041.9425 | 784.7362
99971258 | CN185 | 472.622 | 355.954 | KG |  | 5715114932561 | CRN185-5-2 A-P-A-V-HQQV 449TSD 60 HZ | 1041.9425 | 784.7362
99971259 | CL185 | 487.997 | 371.329 | KG |  | 5715114932585 | CR185-5-1 A-G-A-E-HQQE 449TSD 60 HZ | 1075.8382 | 818.6319
99971260 | CL185 | 487.997 | 371.329 | KG |  | 5715114932608 | CR185-5-1 A-G-A-V-HQQV 449TSD 60 HZ | 1075.8382 | 818.6319
99971261 | CN185 | 504.646 | 387.978 | KG |  | 5715114932721 | CRN185-5-1 A-G-A-E-HQQE 449TSD 60 HZ | 1112.5426 | 855.3363
99971262 | CN185 | 504.646 | 387.978 | KG |  | 5715114932745 | CRN185-5-1 A-G-A-V-HQQV 449TSD 60 HZ | 1112.5426 | 855.3363
99971263 | CN185 | 472.622 | 355.954 | KG |  | 5715114932769 | CRN185-5-1 A-P-A-E-HQQE 449TSD 60 HZ | 1041.9425 | 784.7362
99971264 | CN185 | 472.622 | 355.954 | KG |  | 5715114932783 | CRN185-5-1 A-P-A-V-HQQV 449TSD 60 HZ | 1041.9425 | 784.7362
99971265 | CL185 | 487.997 | 371.329 | KG |  | 5715114932806 | CR185-5 A-G-A-E-HQQE 449TSD 60 HZ | 1075.8382 | 818.6319
99971266 | CL185 | 487.997 | 371.329 | KG |  | 5715114932929 | CR185-5 A-G-A-V-HQQV 449TSD 60 HZ | 1075.8382 | 818.6319
99971267 | CL185 | 506.784 | 390.116 | KG |  | 5715114932943 | CR185-6-4 A-G-A-E-HQQE 449TSD 60 HZ | 1117.256 | 860.0497
99971268 | CL185 | 506.784 | 390.116 | KG |  | 5715114932967 | CR185-6-4 A-G-A-V-HQQV 449TSD 60 HZ | 1117.256 | 860.0497
99971269 | CN185 | 523.433 | 406.765 | KG |  | 5715114932981 | CRN185-6-4 A-G-A-E-HQQE 449TSD 60 HZ | 1153.9604 | 896.7541
99971270 | CN185 | 523.433 | 406.765 | KG |  | 5715114933001 | CRN185-6-4 A-G-A-V-HQQV 449TSD 60 HZ | 1153.9604 | 896.7541
99971271 | CN185 | 491.409 | 374.741 | KG |  | 5715114933124 | CRN185-6-4 A-P-A-E-HQQE 449TSD 60 HZ | 1083.3603 | 826.154
99971272 | CN185 | 491.409 | 374.741 | KG |  | 5715114933148 | CRN185-6-4 A-P-A-V-HQQV 449TSD 60 HZ | 1083.3603 | 826.154
99971273 | CL185 | 506.784 | 390.116 | KG |  | 5715114933162 | CR185-6-3 A-G-A-E-HQQE 449TSD 60 HZ | 1117.256 | 860.0497
99971274 | CL185 | 506.784 | 390.116 | KG |  | 5715114933186 | CR185-6-3 A-G-A-V-HQQV 449TSD 60 HZ | 1117.256 | 860.0497
99971275 | CL185 | 506.784 | 390.116 | KG |  | 5715114933209 | CR185-6-2 A-G-A-E-HQQE 449TSD 60 HZ | 1117.256 | 860.0497
99971276 | CL185 | 506.784 | 390.116 | KG |  | 5715114933223 | CR185-6-2 A-G-A-V-HQQV 449TSD 60 HZ | 1117.256 | 860.0497
99971277 | CN185 | 523.433 | 406.765 | KG |  | 5715114933247 | CRN185-6-2 A-G-A-E-HQQE 449TSD 60 HZ | 1153.9604 | 896.7541
99971278 | CN185 | 523.433 | 406.765 | KG |  | 5715114933261 | CRN185-6-2 A-G-A-V-HQQV 449TSD 60 HZ | 1153.9604 | 896.7541
99971279 | CN185 | 491.409 | 374.741 | KG |  | 5715114933285 | CRN185-6-2 A-P-A-E-HQQE 449TSD 60 HZ | 1083.3603 | 826.154
99971280 | CN185 | 491.409 | 374.741 | KG |  | 5715114933308 | CRN185-6-2 A-P-A-V-HQQV 449TSD 60 HZ | 1083.3603 | 826.154
99971281 | CL185 | 506.784 | 390.116 | KG |  | 5715114933322 | CR185-6-1 A-G-A-E-HQQE 449TSD 60 HZ | 1117.256 | 860.0497
99971282 | CL185 | 506.784 | 390.116 | KG |  | 5715114933346 | CR185-6-1 A-G-A-V-HQQV 449TSD 60 HZ | 1117.256 | 860.0497
99971293 | CN185 | 523.433 | 406.765 | KG |  | 5715114933360 | CRN185-6-1 A-G-A-E-HQQE 449TSD 60 HZ | 1153.9604 | 896.7541
99971294 | CN185 | 523.433 | 406.765 | KG |  | 5715114933384 | CRN185-6-1 A-G-A-V-HQQV 449TSD 60 HZ | 1153.9604 | 896.7541
99971295 | CN185 | 491.409 | 374.741 | KG |  | 5715114933407 | CRN185-6-1 A-P-A-E-HQQE 449TSD 60 HZ | 1083.3603 | 826.154
99971296 | CN185 | 491.409 | 374.741 | KG |  | 5715114933421 | CRN185-6-1 A-P-A-V-HQQV 449TSD 60 HZ | 1083.3603 | 826.154
99971298 | CL185 | 506.784 | 390.116 | KG |  | 5715114933469 | CR185-6 A-G-A-V-HQQV 449TSD 60 HZ | 1117.256 | 860.0497
99971299 | CL185 | 1071.804 | 854.79 | KG |  | 5715114933483 | CR185-2-1 A-G-A-E-HQQE 460Y 60 HZ | 2362.8991 | 1884.47
99971300 | CL185 | 1071.804 | 854.79 | KG |  | 5715114933506 | CR185-2-1 A-G-A-V-HQQV 460Y 60 HZ | 2362.8991 | 1884.47
99971301 | CN185 | 1088.453 | 871.439 | KG |  | 5715114934220 | CRN185-2-1 A-G-A-E-HQQE 460Y 60 HZ | 2399.6035 | 1921.1744
99971302 | CN185 | 1088.453 | 871.439 | KG |  | 5715114934244 | CRN185-2-1 A-G-A-V-HQQV 460Y 60 HZ | 2399.6035 | 1921.1744
99971343 | CN185 | 1070.769 | 853.755 | KG |  | 5715114934268 | CRN185-2-1 A-P-A-E-HQQE 460Y 60 HZ | 2360.6173 | 1882.1883
99971344 | CN185 | 1070.769 | 853.755 | KG |  | 5715114934282 | CRN185-2-1 A-P-A-V-HQQV 460Y 60 HZ | 2360.6173 | 1882.1883
99971345 | CL185 | 1347.239 | 1130.225 | KG |  | 5715114934305 | CR185-3-3 A-G-A-E-HQQE 460Y 60 HZ | 2970.1231 | 2491.694
99971346 | CL185 | 1347.239 | 1130.225 | KG |  | 5715114934329 | CR185-3-3 A-G-A-V-HQQV 460Y 60 HZ | 2970.1231 | 2491.694
99971347 | CN185 | 1363.888 | 1146.874 | KG |  | 5715114934343 | CRN185-3-3 A-G-A-E-HQQE 460Y 60 HZ | 3006.8275 | 2528.3984
99971348 | CN185 | 1363.888 | 1146.874 | KG |  | 5715114934367 | CRN185-3-3 A-G-A-V-HQQV 460Y 60 HZ | 3006.8275 | 2528.3984
99971349 | CN185 | 1331.864 | 1114.85 | KG |  | 5715114934381 | CRN185-3-3 A-P-A-E-HQQE 460Y 60 HZ | 2936.2274 | 2457.7983
99971350 | CN185 | 1331.864 | 1114.85 | KG |  | 5715114934404 | CRN185-3-3 A-P-A-V-HQQV 460Y 60 HZ | 2936.2274 | 2457.7983
99971351 | CL185 | 1399.026 | 1182.012 | KG |  | 5715114934527 | CR185-3-1 A-G-A-E-HQQE 460Y 60 HZ | 3084.2927 | 2605.8637
99971352 | CL185 | 1399.026 | 1182.012 | KG |  | 5715114934541 | CR185-3-1 A-G-A-V-HQQV 460Y 60 HZ | 3084.2927 | 2605.8637
99971363 | CN185 | 1415.675 | 1198.661 | KG |  | 5715114934565 | CRN185-3-1 A-G-A-E-HQQE 460Y 60 HZ | 3120.9971 | 2642.568
99971364 | CN185 | 1415.675 | 1198.661 | KG |  | 5715114934589 | CRN185-3-1 A-G-A-V-HQQV 460Y 60 HZ | 3120.9971 | 2642.568
99971365 | CN185 | 1383.651 | 1166.637 | KG |  | 5715114934602 | CRN185-3-1 A-P-A-E-HQQE 460Y 60 HZ | 3050.397 | 2571.9679
99971366 | CN185 | 1383.651 | 1166.637 | KG |  | 5715114934824 | CRN185-3-1 A-P-A-V-HQQV 460Y 60 HZ | 3050.397 | 2571.9679
99971367 | CL185 | 1417.813 | 1200.799 | KG |  | 5715114934848 | CR185-4-4 A-G-A-E-HQQE 460Y 60 HZ | 3125.7105 | 2647.2815
99971368 | CL185 | 1417.813 | 1200.799 | KG |  | 5715114934862 | CR185-4-4 A-G-A-V-HQQV 460Y 60 HZ | 3125.7105 | 2647.2815
99971369 | CN185 | 1434.462 | 1217.448 | KG |  | 5715114934886 | CRN185-4-4 A-G-A-E-HQQE 460Y 60 HZ | 3162.4149 | 2683.9859
99971370 | CN185 | 1434.462 | 1217.448 | KG |  | 5715114934909 | CRN185-4-4 A-G-A-V-HQQV 460Y 60 HZ | 3162.4149 | 2683.9859
99971371 | CN185 | 1402.438 | 1185.424 | KG |  | 5715114934923 | CRN185-4-4 A-P-A-E-HQQE 460Y 60 HZ | 3091.8148 | 2613.3858
99971372 | CN185 | 1402.438 | 1185.424 | KG |  | 5715114934947 | CRN185-4-4 A-P-A-V-HQQV 460Y 60 HZ | 3091.8148 | 2613.3858
99971383 | CL185 | 1629.038 | 1412.024 | KG |  | 5715114934961 | CR185-4-2 A-G-A-E-HQQE 460Y 60 HZ | 3591.3772 | 3112.9481
99971384 | CL185 | 1629.038 | 1412.024 | KG |  | 5715114934985 | CR185-4-2 A-G-A-V-HQQV 460Y 60 HZ | 3591.3772 | 3112.9481
99971385 | CN185 | 1645.687 | 1428.673 | KG |  | 5715114935005 | CRN185-4-2 A-G-A-E-HQQE 460Y 60 HZ | 3628.0816 | 3149.6525
99971386 | CN185 | 1645.687 | 1428.673 | KG |  | 5715114935128 | CRN185-4-2 A-G-A-V-HQQV 460Y 60 HZ | 3628.0816 | 3149.6525
99971387 | CN185 | 1613.663 | 1396.649 | KG |  | 5715114935142 | CRN185-4-2 A-P-A-E-HQQE 460Y 60 HZ | 3557.4814 | 3079.0524
99971388 | CN185 | 1613.663 | 1396.649 | KG |  | 5715114935166 | CRN185-4-2 A-P-A-V-HQQV 460Y 60 HZ | 3557.4814 | 3079.0524
99971389 | CL185 | 1629.038 | 1412.024 | KG |  | 5715114935180 | CR185-4-1 A-G-A-E-HQQE 460Y 60 HZ | 3591.3772 | 3112.9481
99971390 | CL185 | 1629.038 | 1412.024 | KG |  | 5715114935203 | CR185-4-1 A-G-A-V-HQQV 460Y 60 HZ | 3591.3772 | 3112.9481
99971391 | CN185 | 1645.687 | 1428.673 | KG |  | 5715114935326 | CRN185-4-1 A-G-A-E-HQQE 460Y 60 HZ | 3628.0816 | 3149.6525
99971392 | CN185 | 1645.687 | 1428.673 | KG |  | 5715114935340 | CRN185-4-1 A-G-A-V-HQQV 460Y 60 HZ | 3628.0816 | 3149.6525
99971403 | CN185 | 1613.663 | 1396.649 | KG |  | 5715114935364 | CRN185-4-1 A-P-A-E-HQQE 460Y 60 HZ | 3557.4814 | 3079.0524
99971404 | CN185 | 1613.663 | 1396.649 | KG |  | 5715114935388 | CRN185-4-1 A-P-A-V-HQQV 460Y 60 HZ | 3557.4814 | 3079.0524
99971405 | CL185 | 1647.825 | 1430.811 | KG |  | 5715114935401 | CR185-5-4 A-G-A-E-HQQE 460Y 60 HZ | 3632.795 | 3154.3659
99971406 | CL185 | 1647.825 | 1430.811 | KG |  | 5715114935524 | CR185-5-4 A-G-A-V-HQQV 460Y 60 HZ | 3632.795 | 3154.3659
99971407 | CN185 | 1664.474 | 1447.46 | KG |  | 5715114935548 | CRN185-5-4 A-G-A-E-HQQE 460Y 60 HZ | 3669.4994 | 3191.0703
99971408 | CN185 | 1664.474 | 1447.46 | KG |  | 5715114935562 | CRN185-5-4 A-G-A-V-HQQV 460Y 60 HZ | 3669.4994 | 3191.0703
99971409 | CN185 | 1632.45 | 1415.436 | KG |  | 5715114935586 | CRN185-5-4 A-P-A-E-HQQE 460Y 60 HZ | 3598.8993 | 3120.4702
99971410 | CN185 | 1632.45 | 1415.436 | KG |  | 5715114935609 | CRN185-5-4 A-P-A-V-HQQV 460Y 60 HZ | 3598.8993 | 3120.4702
99971411 | CL185 | 1647.825 | 1430.811 | KG |  | 5715114935722 | CR185-5-3 A-G-A-V-HQQV 460Y 60 HZ | 3632.795 | 3154.3659
99971412 | CL185 | 1758.738 | 1541.724 | KG |  | 5715114935746 | CR185-5-2 A-G-A-E-HQQE 460Y 60 HZ | 3877.3138 | 3398.8847
99971413 | CL185 | 1758.738 | 1541.724 | KG |  | 5715114935760 | CR185-5-2 A-G-A-V-HQQV 460Y 60 HZ | 3877.3138 | 3398.8847
99971414 | CN185 | 1775.387 | 1558.373 | KG |  | 5715114935784 | CRN185-5-2 A-G-A-E-HQQE 460Y 60 HZ | 3914.0182 | 3435.5891
99971415 | CN185 | 1775.387 | 1558.373 | KG |  | 5715114935807 | CRN185-5-2 A-G-A-V-HQQV 460Y 60 HZ | 3914.0182 | 3435.5891
99971416 | CN185 | 1743.363 | 1526.349 | KG |  | 5715114935821 | CRN185-5-2 A-P-A-E-HQQE 460Y 60 HZ | 3843.4181 | 3364.989
99971417 | CN185 | 1743.363 | 1526.349 | KG |  | 5715114935845 | CRN185-5-2 A-P-A-V-HQQV 460Y 60 HZ | 3843.4181 | 3364.989
99971418 | CL185 | 1758.738 | 1541.724 | KG |  | 5715114935869 | CR185-5-1 A-G-A-E-HQQE 460Y 60 HZ | 3877.3138 | 3398.8847
99971419 | CL185 | 1758.738 | 1541.724 | KG |  | 5715114935883 | CR185-5-1 A-G-A-V-HQQV 460Y 60 HZ | 3877.3138 | 3398.8847
99971420 | CN185 | 1775.387 | 1558.373 | KG |  | 5715114935906 | CRN185-5-1 A-G-A-E-HQQE 460Y 60 HZ | 3914.0182 | 3435.5891
99971421 | CN185 | 1775.387 | 1558.373 | KG |  | 5715114935920 | CRN185-5-1 A-G-A-V-HQQV 460Y 60 HZ | 3914.0182 | 3435.5891
99971422 | CN185 | 1743.363 | 1526.349 | KG |  | 5715114935944 | CRN185-5-1 A-P-A-E-HQQE 460Y 60 HZ | 3843.4181 | 3364.989
99971433 | CN185 | 1743.363 | 1526.349 | KG |  | 5715114935968 | CRN185-5-1 A-P-A-V-HQQV 460Y 60 HZ | 3843.4181 | 3364.989
99971434 | CL185 | 1758.738 | 1541.724 | KG |  | 5715114935982 | CR185-5 A-G-A-E-HQQE 460Y 60 HZ | 3877.3138 | 3398.8847
99971435 | CL185 | 1758.738 | 1541.724 | KG |  | 5715114936002 | CR185-5 A-G-A-V-HQQV 460Y 60 HZ | 3877.3138 | 3398.8847
99971436 | CL185 | 1785.409 | 1560.511 | KG |  | 5715114936125 | CR185-6-4 A-G-A-E-HQQE 460Y 60 HZ | 3936.1127 | 3440.3026
99971437 | CL185 | 1785.409 | 1560.511 | KG |  | 5715114936149 | CR185-6-4 A-G-A-V-HQQV 460Y 60 HZ | 3936.1127 | 3440.3026
99971438 | CN185 | 1802.058 | 1577.16 | KG |  | 5715114936163 | CRN185-6-4 A-G-A-E-HQQE 460Y 60 HZ | 3972.8171 | 3477.0069
99971439 | CN185 | 1802.058 | 1577.16 | KG |  | 5715114936187 | CRN185-6-4 A-G-A-V-HQQV 460Y 60 HZ | 3972.8171 | 3477.0069
99971440 | CN185 | 1770.034 | 1545.136 | KG |  | 5715114936200 | CRN185-6-4 A-P-A-E-HQQE 460Y 60 HZ | 3902.217 | 3406.4068
99971441 | CN185 | 1770.034 | 1545.136 | KG |  | 5715114936224 | CRN185-6-4 A-P-A-V-HQQV 460Y 60 HZ | 3902.217 | 3406.4068
99971442 | CL185 | 1785.409 | 1560.511 | KG |  | 5715114936248 | CR185-6-3 A-G-A-E-HQQE 460Y 60 HZ | 3936.1127 | 3440.3026
99971443 | CL185 | 1785.409 | 1560.511 | KG |  | 5715114936262 | CR185-6-3 A-G-A-V-HQQV 460Y 60 HZ | 3936.1127 | 3440.3026
99971444 | CL185 | 1925.046 | 1700.148 | KG |  | 5715114936286 | CR185-6-2 A-G-A-E-HQQE 460Y 60 HZ | 4243.9564 | 3748.1463
99971445 | CL185 | 1925.046 | 1700.148 | KG |  | 5715114936309 | CR185-6-2 A-G-A-V-HQQV 460Y 60 HZ | 4243.9564 | 3748.1463
99971446 | CN185 | 1941.695 | 1716.797 | KG |  | 5715114936323 | CRN185-6-2 A-G-A-E-HQQE 460Y 60 HZ | 4280.6608 | 3784.8507
99971447 | CN185 | 1941.695 | 1716.797 | KG |  | 5715114936347 | CRN185-6-2 A-G-A-V-HQQV 460Y 60 HZ | 4280.6608 | 3784.8507
99971448 | CN185 | 1909.671 | 1684.773 | KG |  | 5715114936361 | CRN185-6-2 A-P-A-E-HQQE 460Y 60 HZ | 4210.0607 | 3714.2506
99971449 | CN185 | 1909.671 | 1684.773 | KG |  | 5715114936385 | CRN185-6-2 A-P-A-V-HQQV 460Y 60 HZ | 4210.0607 | 3714.2506
99971450 | CL185 | 1925.046 | 1700.148 | KG |  | 5715114936408 | CR185-6-1 A-G-A-E-HQQE 460Y 60 HZ | 4243.9564 | 3748.1463
99971451 | CL185 | 1925.046 | 1700.148 | KG |  | 5715114936620 | CR185-6-1 A-G-A-V-HQQV 460Y 60 HZ | 4243.9564 | 3748.1463
99971452 | CN185 | 1941.695 | 1716.797 | KG |  | 5715114936644 | CRN185-6-1 A-G-A-E-HQQE 460Y 60 HZ | 4280.6608 | 3784.8507
99971463 | CN185 | 1941.695 | 1716.797 | KG |  | 5715114936668 | CRN185-6-1 A-G-A-V-HQQV 460Y 60 HZ | 4280.6608 | 3784.8507
99971464 | CN185 | 1909.671 | 1684.773 | KG |  | 5715114936682 | CRN185-6-1 A-P-A-E-HQQE 460Y 60 HZ | 4210.0607 | 3714.2506
99971465 | CN185 | 1909.671 | 1684.773 | KG |  | 5715114936705 | CRN185-6-1 A-P-A-V-HQQV 460Y 60 HZ | 4210.0607 | 3714.2506
99971466 | CL185 | 1925.046 | 1700.148 | KG |  | 5715114936729 | CR185-6 A-G-A-E-HQQE 460Y 60 HZ | 4243.9564 | 3748.1463
99971467 | CL185 | 1925.046 | 1700.148 | KG |  | 5715114936743 | CR185-6 A-G-A-V-HQQV 460Y 60 HZ | 4243.9564 | 3748.1463
99971470 | CL095 | 314.713 | 196.439 | KG |  | 5715114936781 | CR95-1-1 6-G-A-E-HQQE 220DD/460D 60 HZ | 693.8163 | 433.0694
99971471 | CL095 | 314.713 | 196.439 | KG |  | 5715114936804 | CR95-1-1 X-G-A-V-HQQV 230D/460Y 60 HZ | 693.8163 | 433.0694
99971472 | CN095 | 314.713 | 196.439 | KG |  | 5715114944625 | CRN95-1-1 6-G-A-E-HQQE 220DD/460D 60 HZ | 693.8163 | 433.0694
99971554 | CNE32 | 131.66 | 123.54 | KG |  | 5715114938105 | CRNE32-4-2 A-G-H-E-HQQE 3x440-480 60 HZ | 290.2576 | 272.3563
99971673 | SEKIT | 149.161 | 149.161 | KG |  | 5715114939683 | Kit,Upgrade-OS.CI.H.[-/9].DN100/A40 | 328.8403 | 328.8403
99971684 | SEKIT | 125.698 | 125.698 | KG |  | 5715114939799 | Kit,Upgrade-OS.CI.S.[-/17].A40 | 277.1138 | 277.1138
99971685 | SEKIT | 275.151 | 275.151 | KG |  | 5715114939805 | Kit,Upgrade-OS.CI.S.[-/15].A40 | 606.5979 | 606.5979
99971686 | SEKIT | 125.32 | 125.32 | KG |  | 5715114939812 | Kit,Upgrade-OS.CI.S.[-/13].A40 | 276.2805 | 276.2805
99971687 | SEKIT | 124.408 | 124.408 | KG |  | 5715114939829 | Kit,Upgrade-OS.CI.S.[-/17].DN100 | 274.2699 | 274.2699
99971688 | SEKIT | 273.861 | 273.861 | KG |  | 5715114939836 | Kit,Upgrade-OS.CI.S.[-/15].DN100 | 603.754 | 603.754
99971689 | SEKIT | 124.03 | 124.03 | KG |  | 5715114939843 | Kit,Upgrade-OS.CI.S.[-/13].DN100 | 273.4365 | 273.4365
99971694 | SEKIT | 158.091 | 158.091 | KG |  | 5715114939898 | Kit,Upgrade-OS.CI.H.[-/24,5].DN100/ A40 | 348.5274 | 348.5274
99971951 | KJIKT | 12 | 12 | KG |  | 5715114942928 | Spare,cable 10sqx8c EMC 15m | 26.4552 | 26.4552
99972073 | CN095 | 314.713 | 196.439 | KG |  | 5715114944649 | CRN95-1-1 X-G-A-V-HQQV 230D/460Y 60 HZ | 693.8163 | 433.0694
99972076 | CL095 | 333.034 | 214.76 | KG |  | 5715114944700 | CR95-1 6-G-A-E-HQQE 220DD/460D 60 HZ | 734.2068 | 473.4599
99972077 | CL095 | 333.034 | 214.76 | KG |  | 5715114944922 | CR95-1 X-G-A-V-HQQV 230D/460Y 60 HZ | 734.2068 | 473.4599
99972078 | CN095 | 333.034 | 214.76 | KG |  | 5715114944946 | CRN95-1 6-G-A-E-HQQE 220DD/460D 60 HZ | 734.2068 | 473.4599
99972079 | CN095 | 333.034 | 214.76 | KG |  | 5715114944960 | CRN95-1 X-G-A-V-HQQV 230D/460Y 60 HZ | 734.2068 | 473.4599
99972082 | CL095 | 415.714 | 297.44 | KG |  | 5715114945028 | CR95-2-2 6-G-A-E-HQQE 220DD/460D 60 HZ | 916.4831 | 655.7362
99972093 | CL095 | 415.714 | 297.44 | KG |  | 5715114945042 | CR95-2-2 X-G-A-V-HQQV 230D/460Y 60 HZ | 916.4831 | 655.7362
99972094 | CN095 | 415.714 | 297.44 | KG |  | 5715114945066 | CRN95-2-2 6-G-A-E-HQQE 220DD/460D 60 HZ | 916.4831 | 655.7362
99972095 | CN095 | 415.714 | 297.44 | KG |  | 5715114945080 | CRN95-2-2 X-G-A-V-HQQV 230D/460Y 60 HZ | 916.4831 | 655.7362
99972097 | CL095 | 419.181 | 300.907 | KG |  | 5715114945226 | CR95-2-1 6-G-A-E-HQQE 220DD/460D 60 HZ | 924.1264 | 663.3796
99972098 | CL095 | 419.181 | 300.907 | KG |  | 5715114945240 | CR95-2-1 X-G-A-V-HQQV 230D/460Y 60 HZ | 924.1264 | 663.3796
99972099 | CN095 | 419.181 | 300.907 | KG |  | 5715114945264 | CRN95-2-1 6-G-A-E-HQQE 220DD/460D 60 HZ | 924.1264 | 663.3796
99972100 | CN095 | 419.181 | 300.907 | KG |  | 5715114945288 | CRN95-2-1 X-G-A-V-HQQV 230D/460Y 60 HZ | 924.1264 | 663.3796
99972113 | CL095 | 419.181 | 300.907 | KG |  | 5715114945448 | CR95-2 6-G-A-E-HQQE 220DD/460D 60 HZ | 924.1264 | 663.3796
99972114 | CL095 | 419.181 | 300.907 | KG |  | 5715114945462 | CR95-2 X-G-A-V-HQQV 230D/460Y 60 HZ | 924.1264 | 663.3796
99972115 | CN095 | 419.181 | 300.907 | KG |  | 5715114945486 | CRN95-2 6-G-A-E-HQQE 220DD/460D 60 HZ | 924.1264 | 663.3796
99972116 | CN095 | 419.181 | 300.907 | KG |  | 5715114945509 | CRN95-2 X-G-A-V-HQQV 230D/460Y 60 HZ | 924.1264 | 663.3796
99972119 | CL095 | 489.296 | 371.654 | KG |  | 5715114945561 | CR95-3-2 6-G-A-E-HQQE 220DD/460D 60 HZ | 1078.702 | 819.3484
99972120 | CL095 | 489.296 | 371.654 | KG |  | 5715114945585 | CR95-3-2 X-G-A-V-HQQV 230D/460Y 60 HZ | 1078.702 | 819.3484
99972121 | CN095 | 489.296 | 371.654 | KG |  | 5715114945608 | CRN95-3-2 6-G-A-E-HQQE 220DD/460D 60 HZ | 1078.702 | 819.3484
99972122 | CN095 | 489.296 | 371.654 | KG |  | 5715114945622 | CRN95-3-2 X-G-A-V-HQQV 230D/460Y 60 HZ | 1078.702 | 819.3484
99972125 | CL095 | 504.654 | 387.012 | KG |  | 5715114945684 | CR95-3-1 6-G-A-E-HQQE 220DD/460D 60 HZ | 1112.5602 | 853.2067
99972126 | CL095 | 504.654 | 387.012 | KG |  | 5715114945707 | CR95-3-1 X-G-A-V-HQQV 230D/460Y 60 HZ | 1112.5602 | 853.2067
99972127 | CN095 | 504.654 | 387.012 | KG |  | 5715114945820 | CRN95-3-1 6-G-A-E-HQQE 220DD/460D 60 HZ | 1112.5602 | 853.2067
99972128 | CN095 | 504.654 | 387.012 | KG |  | 5715114945844 | CRN95-3-1 X-G-A-V-HQQV 230D/460Y 60 HZ | 1112.5602 | 853.2067
99972131 | CL095 | 504.654 | 387.012 | KG |  | 5715114945905 | CR95-3 6-G-A-E-HQQE 220DD/460D 60 HZ | 1112.5602 | 853.2067
99972132 | CL095 | 504.654 | 387.012 | KG |  | 5715114945929 | CR95-3 X-G-A-V-HQQV 230D/460Y 60 HZ | 1112.5602 | 853.2067
99972133 | CN095 | 504.654 | 387.012 | KG |  | 5715114945943 | CRN95-3 6-G-A-E-HQQE 220DD/460D 60 HZ | 1112.5602 | 853.2067
99972134 | CN095 | 504.654 | 387.012 | KG |  | 5715114945967 | CRN95-3 X-G-A-V-HQQV 230D/460Y 60 HZ | 1112.5602 | 853.2067
99972137 | CL095 | 646.561 | 528.919 | KG |  | 5715114946025 | CR95-4-2 6-G-A-E-HQQE 220DD/460D 60 HZ | 1425.4084 | 1166.0548
99972138 | CL095 | 646.561 | 528.919 | KG |  | 5715114946049 | CR95-4-2 X-G-A-V-HQQV 230D/460Y 60 HZ | 1425.4084 | 1166.0548
99972139 | CN095 | 646.561 | 528.919 | KG |  | 5715114946063 | CRN95-4-2 6-G-A-E-HQQE 220DD/460D 60 HZ | 1425.4084 | 1166.0548
99972140 | CN095 | 646.561 | 528.919 | KG |  | 5715114946087 | CRN95-4-2 X-G-A-V-HQQV 230D/460Y 60 HZ | 1425.4084 | 1166.0548
99972213 | CL095 | 646.561 | 528.919 | KG |  | 5715114946643 | CR95-4-1 6-G-A-E-HQQE 220DD/460D 60 HZ | 1425.4084 | 1166.0548
99972214 | CL095 | 646.561 | 528.919 | KG |  | 5715114946667 | CR95-4-1 X-G-A-V-HQQV 230D/460Y 60 HZ | 1425.4084 | 1166.0548
99972215 | CN095 | 646.561 | 528.919 | KG |  | 5715114946681 | CRN95-4-1 6-G-A-E-HQQE 220DD/460D 60 HZ | 1425.4084 | 1166.0548
99972216 | CN095 | 646.561 | 528.919 | KG |  | 5715114946704 | CRN95-4-1 X-G-A-V-HQQV 230D/460Y 60 HZ | 1425.4084 | 1166.0548
99972219 | CL095 | 680.052 | 535.538 | KG |  | 5715114946964 | CR95-4 6-G-A-E-HQQE 220DD/460D 60 HZ | 1499.2426 | 1180.6471
99972220 | CL095 | 680.052 | 535.538 | KG |  | 5715114946988 | CR95-4 X-G-A-V-HQQV 230D/460Y 60 HZ | 1499.2426 | 1180.6471
99972221 | CN095 | 680.052 | 535.538 | KG |  | 5715114947008 | CRN95-4 6-G-A-E-HQQE 220DD/460D 60 HZ | 1499.2426 | 1180.6471
99972222 | CN095 | 680.052 | 535.538 | KG |  | 5715114947022 | CRN95-4 X-G-A-V-HQQV 230D/460Y 60 HZ | 1499.2426 | 1180.6471
99972225 | CL095 | 686.01 | 541.496 | KG |  | 5715114947084 | CR95-5-2 6-G-A-E-HQQE 220DD/460D 60 HZ | 1512.3776 | 1193.7821
99972226 | CL095 | 686.01 | 541.496 | KG |  | 5715114947107 | CR95-5-2 X-G-A-V-HQQV 230D/460Y 60 HZ | 1512.3776 | 1193.7821
99972227 | CN095 | 686.01 | 541.496 | KG |  | 5715114947121 | CRN95-5-2 6-G-A-E-HQQE 220DD/460D 60 HZ | 1512.3776 | 1193.7821
99972228 | CN095 | 686.01 | 541.496 | KG |  | 5715114947145 | CRN95-5-2 X-G-A-V-HQQV 230D/460Y 60 HZ | 1512.3776 | 1193.7821
99972231 | CL095 | 686.01 | 541.496 | KG |  | 5715114947206 | CR95-5-1 6-G-A-E-HQQE 220DD/460D 60 HZ | 1512.3776 | 1193.7821
99972232 | CL095 | 686.01 | 541.496 | KG |  | 5715114947329 | CR95-5-1 X-G-A-V-HQQV 230D/460Y 60 HZ | 1512.3776 | 1193.7821
99972233 | CN095 | 686.01 | 541.496 | KG |  | 5715114947343 | CRN95-5-1 6-G-A-E-HQQE 220DD/460D 60 HZ | 1512.3776 | 1193.7821
99972234 | CN095 | 686.01 | 541.496 | KG |  | 5715114947367 | CRN95-5-1 X-G-A-V-HQQV 230D/460Y 60 HZ | 1512.3776 | 1193.7821
99972238 | CN185 | 485.859 | 369.191 | KG |  | 5715114947541 | CRN185-4-1 A-G-A-E-HQQE 447TSD 60 HZ | 1071.1248 | 813.9185
99972239 | CL185 | 1647.825 | 1430.811 | KG |  | 5715114947565 | CR185-5-3 A-G-A-E-HQQE 460Y 60 HZ | 3632.795 | 3154.3659
99972441 | CRN03 | 39.4 | 34.41 | KG |  | 5715114950985 | CRN3-10 A-FGJ-A-V-HQQV 3x230/460 60HZ | 86.8612 | 75.8603
99972462 | CRN20 | 199 | 171 | KG |  | 5715114951272 | CRN20-10 A-FGJ-A-E-HQQE 3x440D 60 HZ | 438.7154 | 376.9866
99972487 | CRI15 | 134 | 65 | KG |  | 5715114951500 | CRI15-12 FK-FGJ-A-F-HQQE 284/286TC 60 HZ | 295.4164 | 143.299
99972530 | CRN45 | 92.62 | 84.5 | KG |  | 5715114951999 | CRN45-4 B-G-A-E-HQQE 324/326TSC 60 HZ | 204.1901 | 186.2887
99972553 | XCRKT | 18.96 | 14.14 | KG |  | 5715114952439 | Kit, Chamber stack CRN95-3-2 D22/D22 | 41.7992 | 31.173
99972910 | NBKIT | 10.049 | 9.45 | KG |  | 5715114960243 | Spare, Impeller 65-315/300 CI | 22.154 | 20.8335
99972932 | PAREP | 5.75 | 5.75 | LB |  | 5715114960496 | SPARE,SHAFT,ADAPTER,NC,X3,0.87"H303 | 5.75 | 5.75
99973138 | HYKIT | 1.445 | 1.23 | KG |  | 5715114963930 | Spare, Level control 0m (Off/on) | 3.1856 | 2.7117
99973150 | PLS36 | 643 | 643 | LB |  | 5715114964104 | PLS.D36.L72.A20.V | 643 | 643
99973159 | PLS48 | 1213 | 1213 | LB |  | 5715114964296 | PLS.D48.L144.A20.V | 1213 | 1213
99973164 | PLS72 | 2431 | 2431 | LB |  | 5715114964340 | PLS.D72.L120.A40.V | 2431 | 2431
99973165 | PLS72 | 2663 | 2663 | LB |  | 5715114964357 | PLS.D72.L144.A40.V | 2663 | 2663
99973172 | PLS48 | 753 | 753 | LB |  | 5715114964425 | PLS.D48.L96.A20.VI | 753 | 753
99973174 | PLS48 | 957 | 957 | LB |  | 5715114964449 | PLS.D48.L144.A20.VI | 957 | 957
99973176 | PLS36 | 514 | 514 | LB |  | 5715114964463 | PLS.D36.L72.A20.VE | 514 | 514
99973236 | MX115 | 9.551 | 7 | KG |  | 5715114965460 | DMX 27-10 B-PVC/E/SS-X-H1U7U7XEMNG | 21.0561 | 15.4322
99973238 | MX115 | 9.551 | 7 | KG |  | 5715114965477 | DMX 50-10 B-PVC/T/T-X-H1U7U7XEMNG | 21.0561 | 15.4322
99973360 | MM80X | 167 | 149 | KG |  | 5715114966771 | MMS8000 460/60 40hp DOL PE2 SIC US | 368.1682 | 328.4854
99973361 | MM80X | 177 | 159 | KG |  | 5715114966788 | MMS8000 460/60 50hp DOL PE2 SIC US | 390.2142 | 350.5314
99973363 | MM80X | 198 | 180 | KG |  | 5715114966818 | MMS8000 460/60 60hp DOL PE2 SIC US | 436.5108 | 396.828
99973364 | MM80X | 215 | 195 | KG |  | 5715114966825 | MMS8000 460/60 75hp DOL PE2 SIC US | 473.989 | 429.897
99973365 | MM80X | 260 | 240 | KG |  | 5715114966832 | MMS8000 460/60 100hp DOL PE2 SIC US | 573.196 | 529.104
99973366 | MM80X | 309 | 286 | KG |  | 5715114966849 | MMS8000 460/60 125hp DOL PE2 SIC US | 681.2214 | 630.5156
99973367 | MM80X | 359 | 336 | KG |  | 5715114966856 | MMS8000 460/60 150hp DOL PE2 SIC US | 791.4514 | 740.7456
99973368 | MM80X | 167 | 149 | KG |  | 5715114966863 | MMS8000N 460/60 40hp DOL PE2 SIC US | 368.1682 | 328.4854
99973369 | MM80X | 177 | 159 | KG |  | 5715114966870 | MMS8000N 460/60 50hp DOL PE2 SIC US | 390.2142 | 350.5314
99973370 | MM80X | 198 | 180 | KG |  | 5715114966887 | MMS8000N 460/60 60hp DOL PE2 SIC US | 436.5108 | 396.828