99973371 | MM80X | 215 | 195 | KG |  | 5715114966894 | MMS8000N 460/60 75hp DOL PE2 SIC US | 473.989 | 429.897
99973372 | MM80X | 260 | 240 | KG |  | 5715114966900 | MMS8000N 460/60 100hp DOL PE2 SIC US | 573.196 | 529.104
99973373 | MM80X | 309 | 286 | KG |  | 5715114966917 | MMS8000N 460/60 125hp DOL PE2 SIC US | 681.2214 | 630.5156
99973374 | MM80X | 359 | 336 | KG |  | 5715114966924 | MMS8000N 460/60 150hp DOL PE2 SIC US | 791.4514 | 740.7456
99973570 | PAREP | 59 | 59 | LB |  | 5715114970884 | KIT,SHAFT,KP,60153,80125,X5,CW H303 | 59 | 59
99973651 | CM03G | 28.772 | 26.272 | KG |  | 5715114972390 | CM3-6 A-R-G-V-AQBE E1-A-A-N | 63.4308 | 57.9193
99973730 | CRN32 | 359.12 | 351 | KG |  | 5715114974127 | CRN32-11-2 I-G-A-E-HQQE 3x230/460 60 HZ | 791.716 | 773.8146
99973731 | MTR15 | 35.814 | 32.314 | KG |  | 5715114974141 | MTR15-5/1 A-WB-A-HQQE 3x230/460 60Hz | 78.9555 | 71.2394
99973744 | YZM71 | 0.132 | 0.132 | LB |  | 5715114974004 | Spare,gasket imp 3.500 x 4.750 x .375 | 0.132 | 0.132
99973755 | CRE1S | 43.718 | 37.138 | KG |  | 5715114974417 | CRE1S-19 N-FGJ-A-V-HQQV 3x440-480 60HZ | 96.3807 | 81.8744
99973764 | CRNE3 | 35.382 | 30.392 | KG |  | 5715114974226 | CRNE3-8 N-FGJ-A-E-HQQE 3x440-480 60HZ | 78.0032 | 67.0022
99973765 | CRNE3 | 35.38 | 30.39 | KG |  | 5715114974233 | CRNE3-8 N-FGJ-A-E-HQUE 3x440-480 60HZ | 77.9987 | 66.9978
99973772 | CR003 | 41.757 | 36.767 | KG |  | 5715114974356 | CR3-11 A-A-A-E-HQQE 3x230/460 60HZ | 92.0575 | 81.0565
99974015 | SPKIT | 0.877 | 0.78 | KG |  | 5715114978651 | Spare, Valve casing Rp 1 1/4 | 1.9334 | 1.7196
99974219 | NE125 | 416.772 | 297.258 | KG |  | 5715114981927 | CRNE125-1 N-G-H-E-HQQE 460-480 60 HZ | 918.8156 | 655.335
99974237 | MTR64 | 217.315 | 180.115 | KG |  | 5715114982153 | MTR64-9/2-1 A-G-A-HUUV 3x230/460 60Hz | 479.0926 | 397.0815
99974719 | ALACC | 0.1 | 0.085 | KG |  | 5715114990936 | Spare, nipple threaded G3/8x1/4 FNPT | 0.22046 | 0.18739
99974794 | MX115 | 9.551 | 7 | KG |  | 5715114992176 | DMX 26-10 B-PVC/T/T-X-E1U7U7XE0NG | 21.0561 | 15.4322
99975342 | CRN03 | 18.637 | 13.647 | KG |  | 5715114999915 | CRN3-3 A-FGJ-L-V-HQQV 56C 60HZ | 41.0871 | 30.0862
99976717 | PASE1 | 13 | 13 | KG |  | 5715115018486 | Spare,Cover X5 12.12" 80123 10bar CI BP | 28.6598 | 28.6598
99977091 | YZM71 | 0.141 | 0.141 | LB |  | 5715115024333 | Spare,O-ring 20" id x 1/4" cs Viton | 0.141 | 0.141
99977275 | MOCKT | 0.548 | 0.548 | KG |  | 5715115027396 | Spare,Terminal Board | 1.2081 | 1.2081
99977532 | CRN10 | 41 | 38 | KG |  | 5715115031492 | CRN10-3 A-FGJ-A-E-HQQE 3x230/400 50 HZ | 90.3886 | 83.7748
99977570 | CR032 | 79.92 | 71.8 | KG |  | 5715115032154 | CR32-6 A-G-A-K-HQQK 284/286TC 60 HZ | 176.1916 | 158.2903
99978193 | TAS00 | 2325 | 2325 | LB |  | 5715115040951 | SEPARATOR,GBSR-160-X | 2325 | 2325
99978797 | PASE1 | 12.8 | 12.8 | KG |  | 5715115049671 | Spare,Impeller LF60123XA 304,Trim275.7mm | 28.2189 | 28.2189
99978800 | PASE1 | 32 | 32 | KG |  | 5715115049701 | Spare,IMP cpl.LS150-125-381F 304 Ba327.2 | 70.5472 | 70.5472
99979240 | SPLK0 | 289 | 289 | LB |  | 5715115057058 | 29-20951-120061-1622P BPRNC4S101AA | 289 | 289
99979241 | SPLK0 | 294 | 294 | LB |  | 5715115057065 | 29-20951-120061-1682P BPRNC4S101AA | 294 | 294
99979242 | SPLK0 | 371 | 371 | LB |  | 5715115057072 | 29-20951-120061-1782P BPRNC4S101AA | 371 | 371
99979243 | SPLK0 | 421 | 421 | LB |  | 5715115057089 | 29-20135-120061-1782P BPRNC4S101AA | 421 | 421
99979244 | SPLK0 | 562 | 562 | LB |  | 5715115057096 | 29-20135-120061-1822P BPRNC4S101AA | 562 | 562
99979245 | SPLK0 | 582 | 582 | LB |  | 5715115057102 | 29-20135-120061-1852P BPRNC4S101AA | 582 | 582
99979246 | SPLK0 | 309 | 309 | LB |  | 5715115057119 | 29-30957-120061-1682P BPRNC4S101AA | 309 | 309
99979247 | SPLK0 | 527 | 527 | LB |  | 5715115057126 | 29-30957-120061-1822P BPRNC4S101AA | 527 | 527
99979248 | SPLK0 | 715 | 715 | LB |  | 5715115057133 | 29-30147-140001-1872P BPRNC4S101AA | 715 | 715
99979249 | SPLK0 | 757 | 757 | LB |  | 5715115057140 | 29-30147-140001-1882P BPRNC4S101AA | 757 | 757
99979250 | SPLK0 | 434 | 434 | LB |  | 5715115057157 | 29-40121-140001-1682P BPRNC4S101AA | 434 | 434
99979251 | SPLK0 | 547 | 547 | LB |  | 5715115057164 | 29-40121-140001-1742P BPRNC4S101AA | 547 | 547
99979252 | SPLK0 | 571 | 571 | LB |  | 5715115057171 | 29-40121-140001-1782P BPRNC4S101AA | 571 | 571
99979253 | SPLK0 | 890 | 890 | LB |  | 5715115057188 | 29-40121-140001-1872P BPRNC4S101AA | 890 | 890
99979254 | SPLK0 | 571 | 571 | LB |  | 5715115057195 | 29-40127-140001-1782P BPRNC4S101AA | 571 | 571
99979255 | SPLK0 | 732 | 732 | LB |  | 5715115057201 | 29-40127-140001-1852P BPRNC4S101AA | 732 | 732
99979256 | SPLK0 | 1041 | 1041 | LB |  | 5715115057218 | 29-40127-140001-1892P BPRNC4S101AA | 1041 | 1041
99979257 | SPLK0 | 1072 | 1072 | LB |  | 5715115057225 | 29-40127-140001-1902P BPRNC4S101AA | 1072 | 1072
99979258 | SPLK0 | 1105 | 1105 | LB |  | 5715115057232 | 29-40159-140001-1872P BPRNC4S101AA | 1105 | 1105
99979259 | SPLK0 | 1256 | 1256 | LB |  | 5715115057249 | 29-40159-140001-1892P BPRNC4S101AA | 1256 | 1256
99979260 | SPLK0 | 1287 | 1287 | LB |  | 5715115057256 | 29-40159-140001-1902P BPRNC4S101AA | 1287 | 1287
99979261 | SPLK0 | 1690 | 1690 | LB |  | 5715115057263 | 29-40159-140001-15R2P BPRNC4S101AA | 1690 | 1690
99979262 | SPLK0 | 942 | 942 | LB |  | 5715115057270 | 29-50127-140001-1822P BPRNC4S101AA | 942 | 942
99979263 | SPLK0 | 1271 | 1271 | LB |  | 5715115057287 | 29-50127-140001-1892P BPRNC4S101AA | 1271 | 1271
99979264 | SPLK0 | 1302 | 1302 | LB |  | 5715115057294 | 29-50127-140001-1902P BPRNC4S101AA | 1302 | 1302
99979265 | SPLK0 | 1302 | 1302 | LB |  | 5715115057300 | 29-50127-140001-1912P BPRNC4S101AA | 1302 | 1302
99979266 | SPLK0 | 1663 | 1663 | LB |  | 5715115057317 | 29-50127-140001-1922P BPRNC4S101AA | 1663 | 1663
99979267 | SPLK0 | 1230 | 1230 | LB |  | 5715115057324 | 29-50159-140001-1872P BPRNC4S101AA | 1230 | 1230
99979268 | SPLK0 | 1272 | 1272 | LB |  | 5715115057331 | 29-50159-140001-1882P BPRNC4S101AA | 1272 | 1272
99979269 | SPLK0 | 1412 | 1412 | LB |  | 5715115057348 | 29-50159-140001-1902P BPRNC4S101AA | 1412 | 1412
99979270 | SPLK0 | 1655 | 1655 | LB |  | 5715115057355 | 29-50159-140001-1912P BPRNC4S101AA | 1655 | 1655
99979271 | SPLK0 | 1860 | 1860 | LB |  | 5715115057362 | 29-50159-140001-15R2P BPRNC4S101AA | 1860 | 1860
99979272 | SPLK0 | 2248 | 2248 | LB |  | 5715115057379 | 29-50159-140001-1942P BPRNC4S101AA | 2248 | 2248
99979273 | SPLK0 | 1276 | 1276 | LB |  | 5715115057386 | 29-60123-140001-1852P BPRNC4S101AA | 1276 | 1276
99979274 | SPLK0 | 1616 | 1616 | LB |  | 5715115057393 | 29-60123-140001-1902P BPRNC4S101AA | 1616 | 1616
99979275 | SPLK0 | 2064 | 2064 | LB |  | 5715115057409 | 29-60123-140001-15R2P BPRNC4S101AA | 2064 | 2064
99979276 | SPLK0 | 1654 | 1654 | LB |  | 5715115057416 | 29-60153-150001-1892P BPRNC4S101AA | 1654 | 1654
99979277 | SPLK0 | 1685 | 1685 | LB |  | 5715115057423 | 29-60153-150001-1902P BPRNC4S101AA | 1685 | 1685
99979278 | SPLK0 | 1933 | 1933 | LB |  | 5715115057430 | 29-60153-150001-1912P BPRNC4S101AA | 1933 | 1933
99979279 | SPLK0 | 2051 | 2051 | LB |  | 5715115057447 | 29-60153-150001-1922P BPRNC4S101AA | 2051 | 2051
99979280 | SPLK0 | 2173 | 2173 | LB |  | 5715115057454 | 29-60153-150001-15R2P BPRNC4S101AA | 2173 | 2173
99979281 | SPLK0 | 2933 | 2933 | LB |  | 5715115057461 | 29-60153-150001-1952P BPRNC4S101AA | 2933 | 2933
99979282 | SPLK0 | 2763 | 2763 | LB |  | 5715115057478 | 29-60197-150001-1942P BPRNC4S101AA | 2763 | 2763
99979283 | SPLK0 | 4004 | 4004 | LB |  | 5715115057485 | 29-60197-160001-1972P BPRNC4S101AA | 4004 | 4004
99979284 | SPLK0 | 3215 | 3215 | LB |  | 5715115057492 | 29-60203-160001-1962P BPRNC4S101AA | 3215 | 3215
99979285 | SPLK0 | 3270 | 3270 | LB |  | 5715115057508 | 29-60203-160001-1972P BPRNC4S101AA | 3270 | 3270
99979286 | SPLK0 | 1702 | 1702 | LB |  | 5715115057515 | 29-80125-150001-1882P BPRNC4S101AA | 1702 | 1702
99979287 | SPLK0 | 2085 | 2085 | LB |  | 5715115057522 | 29-80125-150001-1912P BPRNC4S101AA | 2085 | 2085
99979288 | SPLK0 | 2085 | 2085 | LB |  | 5715115057539 | 29-80125-150001-15R2P BPRNC4S101AA | 2085 | 2085
99979289 | SPLK0 | 2210 | 2210 | LB |  | 5715115057546 | 29-80153-150001-1912P BPRNC4S101AA | 2210 | 2210
99979290 | SPLK0 | 2328 | 2328 | LB |  | 5715115057553 | 29-80153-150001-1922P BPRNC4S101AA | 2328 | 2328
99979291 | SPLK0 | 2450 | 2450 | LB |  | 5715115057560 | 29-80153-150001-15R2P BPRNC4S101AA | 2450 | 2450
99979292 | SPLK0 | 2838 | 2838 | LB |  | 5715115057577 | 29-80153-150001-1942P BPRNC4S101AA | 2838 | 2838
99979293 | SPLK0 | 3210 | 3210 | LB |  | 5715115057584 | 29-80153-150001-1952P BPRNC4S101AA | 3210 | 3210
99979294 | SPLK0 | 3145 | 3145 | LB |  | 5715115057591 | 29-80153-150001-1962P BPRNC4S101AA | 3145 | 3145
99979295 | SPLK0 | 2360 | 2360 | LB |  | 5715115057607 | 29-10121-150001-1912P BPRNC4S101AA | 2360 | 2360
99979296 | SPLK0 | 2478 | 2478 | LB |  | 5715115057614 | 29-10121-150001-1922P BPRNC4S101AA | 2478 | 2478
99979297 | SPLK0 | 2600 | 2600 | LB |  | 5715115057621 | 29-10121-150001-15R2P BPRNC4S101AA | 2600 | 2600
99979298 | SPLK0 | 2988 | 2988 | LB |  | 5715115057638 | 29-10121-150001-1942P BPRNC4S101AA | 2988 | 2988
99979299 | SPLK0 | 3360 | 3360 | LB |  | 5715115057645 | 29-10121-150001-1952P BPRNC4S101AA | 3360 | 3360
99979300 | SPLK0 | 3798 | 3798 | LB |  | 5715115057652 | 29-10153-170001-1942P BPRNC4S101AA | 3798 | 3798
99979301 | SPLK0 | 4180 | 4180 | LB |  | 5715115057669 | 29-10153-170001-1952P BPRNC4S101AA | 4180 | 4180
99979302 | SPLK0 | 4115 | 4115 | LB |  | 5715115057676 | 29-10153-170001-1962P BPRNC4S101AA | 4115 | 4115
99979303 | SPLK0 | 289 | 289 | LB |  | 5715115057683 | 29-20951-120061-2622P BPRNC4S101AA | 289 | 289
99979304 | SPLK0 | 315 | 315 | LB |  | 5715115057690 | 29-20951-120061-2682P BPRNC4S101AA | 315 | 315
99979305 | SPLK0 | 366 | 366 | LB |  | 5715115057706 | 29-20951-120061-2742P BPRNC4S101AA | 366 | 366
99979306 | SPLK0 | 388 | 388 | LB |  | 5715115057713 | 29-20951-120061-2782P BPRNC4S101AA | 388 | 388
99979307 | SPLK0 | 438 | 438 | LB |  | 5715115057720 | 29-20135-120061-2782P BPRNC4S101AA | 438 | 438
99979308 | SPLK0 | 600 | 600 | LB |  | 5715115057737 | 29-20135-120061-2822P BPRNC4S101AA | 600 | 600
99979309 | SPLK0 | 330 | 330 | LB |  | 5715115057744 | 29-30957-120061-2682P BPRNC4S101AA | 330 | 330
99979310 | SPLK0 | 381 | 381 | LB |  | 5715115057751 | 29-30957-120061-2742P BPRNC4S101AA | 381 | 381
99979311 | SPLK0 | 381 | 381 | LB |  | 5715115057768 | 29-30957-120061-2822P BPRNC4S101AA | 381 | 381
99979312 | SPLK0 | 680 | 680 | LB |  | 5715115057775 | 29-30147-140001-2852P BPRNC4S101AA | 680 | 680
99979313 | SPLK0 | 783 | 783 | LB |  | 5715115057782 | 29-30147-140001-2872P BPRNC4S101AA | 783 | 783
99979314 | SPLK0 | 818 | 818 | LB |  | 5715115057799 | 29-30147-140001-2882P BPRNC4S101AA | 818 | 818
99979315 | SPLK0 | 987 | 987 | LB |  | 5715115057805 | 29-30147-140001-2892P BPRNC4S101AA | 987 | 987
99979316 | SPLK0 | 1135 | 1135 | LB |  | 5715115057812 | 29-30147-140001-2902P BPRNC4S101AA | 1135 | 1135
99979317 | SPLK0 | 455 | 455 | LB |  | 5715115057829 | 29-40121-140001-2682P BPRNC4S101AA | 455 | 455
99979318 | SPLK0 | 566 | 566 | LB |  | 5715115057836 | 29-40121-140001-2742P BPRNC4S101AA | 566 | 566
99979319 | SPLK0 | 588 | 588 | LB |  | 5715115057843 | 29-40121-140001-2782P BPRNC4S101AA | 588 | 588
99979320 | SPLK0 | 750 | 750 | LB |  | 5715115057850 | 29-40121-140001-2822P BPRNC4S101AA | 750 | 750
99979321 | SPLK0 | 790 | 790 | LB |  | 5715115057867 | 29-40121-140001-2852P BPRNC4S101AA | 790 | 790
99979322 | SPLK0 | 588 | 588 | LB |  | 5715115057874 | 29-40127-140001-2782P BPRNC4S101AA | 588 | 588
99979323 | SPLK0 | 790 | 790 | LB |  | 5715115057881 | 29-40127-140001-2852P BPRNC4S101AA | 790 | 790
99979324 | SPLK0 | 958 | 958 | LB |  | 5715115057898 | 29-40127-140001-2872P BPRNC4S101AA | 958 | 958
99979325 | SPLK0 | 993 | 993 | LB |  | 5715115057904 | 29-40127-140001-2882P BPRNC4S101AA | 993 | 993
99979326 | SPLK0 | 1202 | 1202 | LB |  | 5715115057911 | 29-40127-140001-2892P BPRNC4S101AA | 1202 | 1202
99979327 | SPLK0 | 1350 | 1350 | LB |  | 5715115057928 | 29-40127-140001-2902P BPRNC4S101AA | 1350 | 1350
99979328 | SPLK0 | 1173 | 1173 | LB |  | 5715115057935 | 29-40159-140001-2872P BPRNC4S101AA | 1173 | 1173
99979329 | SPLK0 | 1208 | 1208 | LB |  | 5715115057942 | 29-40159-140001-2882P BPRNC4S101AA | 1208 | 1208
99979330 | SPLK0 | 1417 | 1417 | LB |  | 5715115057959 | 29-40159-140001-2892P BPRNC4S101AA | 1417 | 1417
99979331 | SPLK0 | 1654 | 1654 | LB |  | 5715115057966 | 29-40159-140001-2912P BPRNC4S101AA | 1654 | 1654
99979332 | SPLK0 | 1748 | 1748 | LB |  | 5715115057973 | 29-40159-140001-2922P BPRNC4S101AA | 1748 | 1748
99979333 | SPLK0 | 2166 | 2166 | LB |  | 5715115057980 | 29-40159-140001-2932P BPRNC4S101AA | 2166 | 2166
99979334 | SPLK0 | 980 | 980 | LB |  | 5715115057997 | 29-50127-140001-2822P BPRNC4S101AA | 980 | 980
99979335 | SPLK0 | 1020 | 1020 | LB |  | 5715115058000 | 29-50127-140001-2852P BPRNC4S101AA | 1020 | 1020
99979336 | SPLK0 | 1188 | 1188 | LB |  | 5715115058017 | 29-50127-140001-2872P BPRNC4S101AA | 1188 | 1188
99979337 | SPLK0 | 1223 | 1223 | LB |  | 5715115058024 | 29-50127-140001-2882P BPRNC4S101AA | 1223 | 1223
99979338 | SPLK0 | 1223 | 1223 | LB |  | 5715115058031 | 29-50127-140001-2892P BPRNC4S101AA | 1223 | 1223
99979339 | SPLK0 | 1669 | 1669 | LB |  | 5715115058048 | 29-50127-140001-2912P BPRNC4S101AA | 1669 | 1669
99979340 | SPLK0 | 1669 | 1669 | LB |  | 5715115058055 | 29-50127-140001-2922P BPRNC4S101AA | 1669 | 1669
99979341 | SPLK0 | 1298 | 1298 | LB |  | 5715115058062 | 29-50159-140001-2872P BPRNC4S101AA | 1298 | 1298
99979342 | SPLK0 | 1333 | 1333 | LB |  | 5715115058079 | 29-50159-140001-2882P BPRNC4S101AA | 1333 | 1333
99979343 | SPLK0 | 1779 | 1779 | LB |  | 5715115058086 | 29-50159-140001-2892P BPRNC4S101AA | 1779 | 1779
99979344 | SPLK0 | 1690 | 1690 | LB |  | 5715115058093 | 29-50159-140001-2902P BPRNC4S101AA | 1690 | 1690
99979345 | SPLK0 | 1779 | 1779 | LB |  | 5715115058109 | 29-50159-140001-2912P BPRNC4S101AA | 1779 | 1779
99979346 | SPLK0 | 2336 | 2336 | LB |  | 5715115058116 | 29-50159-140001-2932P BPRNC4S101AA | 2336 | 2336
99979347 | SPLK0 | 1334 | 1334 | LB |  | 5715115058123 | 29-60123-140001-2852P BPRNC4S101AA | 1334 | 1334
99979348 | SPLK0 | 1502 | 1502 | LB |  | 5715115058130 | 29-60123-140001-2872P BPRNC4S101AA | 1502 | 1502
99979349 | SPLK0 | 1537 | 1537 | LB |  | 5715115058147 | 29-60123-140001-2882P BPRNC4S101AA | 1537 | 1537
99979350 | SPLK0 | 1746 | 1746 | LB |  | 5715115058154 | 29-60123-140001-2892P BPRNC4S101AA | 1746 | 1746
99979351 | SPLK0 | 1815 | 1815 | LB |  | 5715115058161 | 29-60153-150001-2892P BPRNC4S101AA | 1815 | 1815
99979352 | SPLK0 | 1963 | 1963 | LB |  | 5715115058178 | 29-60153-150001-2902P BPRNC4S101AA | 1963 | 1963
99979353 | SPLK0 | 2057 | 2057 | LB |  | 5715115058185 | 29-60153-150001-2912P BPRNC4S101AA | 2057 | 2057
99979354 | SPLK0 | 2151 | 2151 | LB |  | 5715115058192 | 29-60153-150001-2922P BPRNC4S101AA | 2151 | 2151
99979355 | SPLK0 | 2649 | 2649 | LB |  | 5715115058208 | 29-60153-150001-2932P BPRNC4S101AA | 2649 | 2649
99979356 | SPLK0 | 3053 | 3053 | LB |  | 5715115058215 | 29-60153-150001-2942P BPRNC4S101AA | 3053 | 3053
99979357 | SPLK0 | 3410 | 3410 | LB |  | 5715115058222 | 29-60153-150001-2962P BPRNC4S101AA | 3410 | 3410
99979358 | SPLK0 | 3255 | 3255 | LB |  | 5715115058239 | 29-60197-150001-2942P BPRNC4S101AA | 3255 | 3255
99979359 | SPLK0 | 3895 | 3895 | LB |  | 5715115058246 | 29-60197-160001-2972P BPRNC4S101AA | 3895 | 3895
99979360 | SPLK0 | 3637 | 3637 | LB |  | 5715115058253 | 29-60203-160001-2962P BPRNC4S101AA | 3637 | 3637
99979361 | SPLK0 | 3920 | 3920 | LB |  | 5715115058260 | 29-60203-160001-2972P BPRNC4S101AA | 3920 | 3920
99979362 | SPLK0 | 1763 | 1763 | LB |  | 5715115058277 | 29-80125-150001-2882P BPRNC4S101AA | 1763 | 1763
99979363 | SPLK0 | 1967 | 1967 | LB |  | 5715115058284 | 29-80125-150001-2892P BPRNC4S101AA | 1967 | 1967
99979364 | SPLK0 | 2115 | 2115 | LB |  | 5715115058291 | 29-80125-150001-2902P BPRNC4S101AA | 2115 | 2115
99979365 | SPLK0 | 2209 | 2209 | LB |  | 5715115058307 | 29-80125-150001-2912P BPRNC4S101AA | 2209 | 2209
99979366 | SPLK0 | 2303 | 2303 | LB |  | 5715115058314 | 29-80125-150001-2922P BPRNC4S101AA | 2303 | 2303
99979367 | SPLK0 | 2801 | 2801 | LB |  | 5715115058321 | 29-80125-150001-2932P BPRNC4S101AA | 2801 | 2801
99979368 | SPLK0 | 2785 | 2785 | LB |  | 5715115058338 | 29-80125-150001-2942P BPRNC4S101AA | 2785 | 2785
99979369 | SPLK0 | 2334 | 2334 | LB |  | 5715115058345 | 29-80153-150001-2912P BPRNC4S101AA | 2334 | 2334
99979370 | SPLK0 | 2428 | 2428 | LB |  | 5715115058352 | 29-80153-150001-2922P BPRNC4S101AA | 2428 | 2428
99979371 | SPLK0 | 2926 | 2926 | LB |  | 5715115058369 | 29-80153-150001-2932P BPRNC4S101AA | 2926 | 2926
99979372 | SPLK0 | 3330 | 3330 | LB |  | 5715115058376 | 29-80153-150001-2942P BPRNC4S101AA | 3330 | 3330
99979373 | SPLK0 | 3687 | 3687 | LB |  | 5715115058383 | 29-80153-150001-2962P BPRNC4S101AA | 3687 | 3687
99979374 | SPLK0 | 2484 | 2484 | LB |  | 5715115058390 | 29-10121-150001-2912P BPRNC4S101AA | 2484 | 2484
99979375 | SPLK0 | 2578 | 2578 | LB |  | 5715115058406 | 29-10121-150001-2922P BPRNC4S101AA | 2578 | 2578
99979376 | SPLK0 | 3076 | 3076 | LB |  | 5715115058413 | 29-10121-150001-2932P BPRNC4S101AA | 3076 | 3076
99979377 | SPLK0 | 3480 | 3480 | LB |  | 5715115058420 | 29-10121-150001-2942P BPRNC4S101AA | 3480 | 3480
99979378 | SPLK0 | 3837 | 3837 | LB |  | 5715115058437 | 29-10121-150001-2962P BPRNC4S101AA | 3837 | 3837
99979379 | SPLK0 | 4300 | 4300 | LB |  | 5715115058444 | 29-10153-170001-2942P BPRNC4S101AA | 4300 | 4300
99979380 | SPLK0 | 4352 | 4352 | LB |  | 5715115058451 | 29-10153-170001-2952P BPRNC4S101AA | 4352 | 4352
99979381 | SPLK0 | 4617 | 4617 | LB |  | 5715115058468 | 29-10153-170001-2962P BPRNC4S101AA | 4617 | 4617
99980169 | CR032 | 94.6 | 86.48 | KG |  | 5715115071306 | CR32-1 A-G-A-E-HQQE 3x230/460 60 HZ | 208.5552 | 190.6538
99980190 | MTR15 | 83.684 | 65.384 | KG |  | 5715115071665 | MTR15-7/4 A-W-A-HUUV 3x266/460 60Hz | 184.4897 | 144.1456
99980870 | MX115 | 12.551 | 10 | KG |  | 5715115081992 | DMX 75-4 B-PVC/T/T-X-H1A7A7XEMNG | 27.6699 | 22.046
99981001 | CRNE3 | 68.38 | 30.38 | KG |  | 5715115083859 | CRNE3-8 N-FGJ-A-E-HQUE 3x200-240V 60HZ | 150.7505 | 66.9757
99981525 | CRKIT | 4.688 | 2.288 | KG |  | 5715115090321 | Bulk,staybolt M16,L415mm,SS304,special | 10.3352 | 5.0441
99982065 | CRSKT | 2.047 | 1.814 | KG |  | 5715115097542 | Kit, Chamber stack CR/CRI 5-4 | 4.5128 | 3.9991
99983387 | CR032 | 128.647 | 120.527 | KG |  | 5715115114263 | CR32-3 BF-G-A-F-HQQE 3x230/460 60 HZ | 283.6152 | 265.7138
99983639 | CIE15 | 275 | 206 | KG |  | 5715115117981 | CRIE15-12 FKN-FGJ-A-F-HQQE 3x460 60 HZ | 606.265 | 454.1476
99984096 | CIE10 | 61 | 54 | KG |  | 5715115125450 | CRIE10-4 N-FGJ-H-E-HQQE 3x440-480 60 HZ | 134.4806 | 119.0484
99984289 | ME940 | 27.115 | 24 | KG |  | 5715115127942 | DME 940-4 AR-PV/E/C-F-31A4A4B | 59.7777 | 52.9104
99984687 | YZMBO | 0.52 | 0.52 | LB |  | 5715115134278 | Spare,gasket 8"IDX13-1/2"OD | 0.52 | 0.52
99984688 | YZMBO | 0.045 | 0.045 | LB |  | 5715115134285 | Spare,key 1/2"SQ X 4-1/2",STL | 0.045 | 0.045
99984690 | YZMBO | 0.035 | 0.035 | LB |  | 5715115134308 | Spare,lockwasher 3/4",STL | 0.035 | 0.035
99984691 | YZMBO | 0.356 | 0.356 | LB |  | 5715115134414 | Spare,shcs 3/4"-10 X 2",stl | 0.356 | 0.356
99984703 | YZM71 | 0.148 | 0.148 | LB |  | 5715115134438 | Spare,seal,lip 3.000"ID,buna-n | 0.148 | 0.148
99986178 | PAREP | 17.1 | 17.1 | LB |  | 5715115157215 | KIT,SHAFT,KP,50159,X4,CW H303 | 17.1 | 17.1
99986185 | YAKIT | 1.863 | 1.863 | LB |  | 5715115157017 | Kit, spare gaskets for Grand Forks | 1.863 | 1.863
99986772 | BET00 | 18 | 18 | LB |  | 5715115166040 | BLADDER,REPLACEMENT-GNLA 35 | 18 | 18
99986778 | CRN10 | 92 | 53 | KG |  | 5715115166163 | CRN10-9 FK-FGJ-A-F-HQQE 213/215TC 60 HZ | 202.8232 | 116.8438
99986780 | CNE10 | 75 | 67 | KG |  | 5715115166224 | CRNE10-5 N-FGJ-H-E-HQQE 3x440-480 60 HZ | 165.345 | 147.7082
99986873 | CRN03 | 36.868 | 31.878 | KG |  | 5715115166897 | CRN3-3 B-FGJ-A-E-OQQE 3x230/460 60HZ | 81.2792 | 70.2782
99986892 | CMKIT | 2.175 | 1.876 | KG |  | 5715115168723 | Kit,seal CM1/3/5-AQQE/V (A-vers.) | 4.795 | 4.1358
99986896 | CRNE3 | 47.818 | 41.238 | KG |  | 5715115167689 | CRNE3-17 A-FGJ-A-V-HQQV 3x440-480 60HZ | 105.4196 | 90.9133
99986988 | NBKIT | 0.417 | 0.32 | KG |  | 5715115168839 | Spare,Shaft seal type B U2U2E GG X 60 | 0.91932 | 0.70547
99987084 | MTR45 | 133.327 | 108.027 | KG |  | 5715115170122 | MTR45-10/1 A-G-A-HUUV 3x230/460 60Hz | 293.9327 | 238.1563
99992909 | SUCKT | 0.6 | 0.5 | KG |  | 5715115236545 | Spare, DE/NDE BEARING DIN625-6210J Z C3 | 1.3228 | 1.1023
99993222 | CRNE1 | 67.498 | 29.498 | KG |  | 5715115242089 | CRNE1-6 BN-FGJ-A-E-HQQE 3x200-240 60HZ | 148.8061 | 65.0313
99993283 | NBKIT | 5.404 | 5.1 | KG |  | 5715115243055 | Spare,Impeller 80-160/166, ISO D32, BZ | 11.9137 | 11.2435
99993849 | CRN45 | 130.72 | 122.6 | KG |  | 5715115251555 | CRN45-8-1 FK-G-A-E-HQQE 324/326TSC 60 HZ | 288.1853 | 270.284
99993972 | CRKKT | 7.216 | 4.816 | KG |  | 5715115253245 | Spare,SmMTR Pump Head W/VENT F115, | 15.9084 | 10.6174
99993999 | CRKIT | 18.26 | 15.86 | KG |  | 5715115253320 | Spare,Motorstool,Electrocoated Nema | 40.256 | 34.965
99994103 | CRSKT | 0.601 | 0.573 | KG |  | 5715115254679 | Kit,wear part CRNE5 -7 stages (SIC) | 1.325 | 1.2632
99994426 | TAS00 | 4575 | 4575 | LB |  | 5715115260366 | SEPARATOR,GBSR-200-W | 4575 | 4575
99994517 | MTR08 | 23.686 | 20.486 | KG |  | 5715115261905 | MTR8-3/2-1 A-WB-I-HUUV 3x230/460 60Hz | 52.2182 | 45.1634
99994540 | CR005 | 74.62 | 68.04 | KG |  | 5715115262179 | CR5-11 P-FGJ-A-E-HQQE 3x230/460 60HZ | 164.5073 | 150.001
99994784 | PASE1 | 8 | 8 | KG |  | 5715115265576 | Spare,Seal housing 4012 40 no sleeve CI | 17.6368 | 17.6368
99996441 | TAS00 | 1000 | 1000 | LB |  | 5715115292220 | SEPARATOR,GBHF-100-W | 1000 | 1000
99996604 | MTR08 | 21.724 | 18.524 | KG |  | 5715115294781 | MTR8-10/4-1 A-WB-I-HUUV 182TC 60Hz | 47.8927 | 40.838
99996606 | CRN32 | 324.52 | 316.4 | KG |  | 5715115294842 | CRN32-10 A-G-N-E-HQQE 3x230/460 60 HZ | 715.4368 | 697.5354
99998939 | MX115 | 9.551 | 7 | KG |  | 5715115332438 | DMX 50-10 AR-PV/T/T-S-H1A9A9BEMNG | 21.0561 | 15.4322
99998985 | MX115 | 13.551 | 11 | KG |  | 5715115334029 | DMX 115-3 B-PVC/E/SS-X-H1A7A7XEMNG | 29.8745 | 24.2506
0005005Z | SPKIT | 0.68 | 0.476 | KG |  | 5700394499569 | IMPELLER KIT,25S SPLINE,7 STG | 1.4991 | 1.0494
0008048Z | SPKIT | 2.188 | 1.388 | KG |  | 5700394500449 | SHAFT KIT, SMOOTH, 58 STAGES | 4.8237 | 3.06
0012H020 | SP18X | 9.47 | 7.459 | KG |  | 5700317193147 | Variable Comp. kit SP17/18-20 6"Rel | 20.8776 | 16.4441
0012H021 | SP18X | 9.78 | 7.769 | KG |  | 5700317193161 | Variable Comp. kit SP17/18-21 6" Rel | 21.561 | 17.1275
0012H022 | SP18X | 10.07 | 8.059 | KG |  | 5700317193185 | Variable Comp. kit SP17/18-22 6" Rel | 22.2003 | 17.7669
0012H023 | SP18X | 13.965 | 8.36 | KG |  | 5700317193208 | Variable Comp. kit SP17/18-23 6" Rel | 30.7872 | 18.4305
0012H024 | SP18X | 14.255 | 8.65 | KG |  | 5700317193222 | Variable Comp. kit SP17/18-24 6" Rel | 31.4266 | 19.0698
0012H401 | SP18X | 2.648 | 1.237 | KG |  | 5700317192867 | Variable Comp. kit SP17/18-1 4" | 5.8378 | 2.7271
0012H402 | SP18X | 2.939 | 1.528 | KG |  | 5700317192874 | Variable Comp. kit SP17/18-2 4" | 6.4793 | 3.3686
0012H403 | SP18X | 3.191 | 1.78 | KG |  | 5700317192881 | Variable Comp. kit SP17/18-3 4" | 7.0349 | 3.9242
0012H404 | SP18X | 3.471 | 2.06 | KG |  | 5700317192898 | Variable Comp. kit SP17/18-4 4" | 7.6522 | 4.5415
0012H405 | SP18X | 3.771 | 2.36 | KG |  | 5700317192904 | Variable Comp. kit SP17/18-5 4" | 8.3135 | 5.2029
0012H406 | SP18X | 4.063 | 2.652 | KG |  | 5700317192911 | Variable Comp. kit SP17/18-6 4" | 8.9573 | 5.8466
0012H407 | SP18X | 4.353 | 2.942 | KG |  | 5700317192928 | Variable Comp. kit SP17/18-7 4" | 9.5966 | 6.4859
0012H408 | SP18X | 4.644 | 3.233 | KG |  | 5700317192935 | Variable Comp. kit SP17/18-8 4" | 10.2382 | 7.1275
0012H409 | SP18X | 5.134 | 3.426 | KG |  | 5700317192942 | Variable Comp. kit SP17/18-9 4" | 11.3184 | 7.553
0012H602 | SP18X | 2.957 | 1.777 | KG |  | 5715114586047 | Variable Comp. kit SP17/18-2 6" | 6.519 | 3.9176
0012H603 | SP18X | 3.245 | 2.065 | KG |  | 5715114568463 | Variable Comp. kit SP17/18-3 6" | 7.1539 | 4.5525
0012H604 | SP18X | 3.788 | 2.377 | KG |  | 5711498924390 | Variable Comp. kit SP17/18-4 6" | 8.351 | 5.2403
0012H605 | SP18X | 4.615 | 3.204 | KG |  | 5700317192997 | Variable Comp. kit SP17/18-5 6" | 10.1742 | 7.0635
0012H606 | SP18X | 4.905 | 3.494 | KG |  | 5700317193000 | Variable Comp. kit SP17/18-6 6" | 10.8136 | 7.7029
0012H607 | SP18X | 5.195 | 3.784 | KG |  | 5700317193017 | Variable Comp. kit SP17/18-7 6" | 11.4529 | 8.3422
0012H608 | SP18X | 5.49 | 4.079 | KG |  | 5700317193024 | Variable Comp. kit SP17/18-8 6" | 12.1033 | 8.9926
0012H609 | SP18X | 5.785 | 4.374 | KG |  | 5700317193031 | Variable Comp. kit SP17/18-9 6" | 12.7536 | 9.6429
0012H610 | SP18X | 6.275 | 4.567 | KG |  | 5700317193048 | Variable Comp. kit SP17/18-10 6" | 13.8339 | 10.0684
0012H611 | SP18X | 6.565 | 4.857 | KG |  | 5700317193055 | Variable Comp. kit SP17/18-11 6" | 14.4732 | 10.7077
0012H612 | SP18X | 6.85 | 5.142 | KG |  | 5700317193062 | Variable Comp. kit SP17/18-12 6" | 15.1015 | 11.3361
0012H613 | SP18X | 7.145 | 5.437 | KG |  | 5700317193079 | Variable Comp. kit SP17/18-13 6" | 15.7519 | 11.9864
0012H614 | SP18X | 7.44 | 5.732 | KG |  | 5700317193086 | Variable Comp. kit SP17/18-14 6" | 16.4022 | 12.6368
0012H615 | SP18X | 7.76 | 6.052 | KG |  | 5700317193093 | Variable Comp. kit SP17/18-15 6" | 17.1077 | 13.3422
0012H616 | SP18X | 8.32 | 6.309 | KG |  | 5700317193109 | Variable Comp. kit SP17/18-16 6" | 18.3423 | 13.9088
0012H617 | SP18X | 8.615 | 6.604 | KG |  | 5700317193116 | Variable Comp. kit SP17/18-17 6" | 18.9926 | 14.5592
0012H618 | SP18X | 8.905 | 6.894 | KG |  | 5700317193123 | Variable Comp. kit SP17/18-18 6" | 19.632 | 15.1985
0012H619 | SP18X | 9.2 | 7.189 | KG |  | 5700317193130 | Variable Comp. kit SP17/18-19 6" | 20.2823 | 15.8489
0012H625 | SP18X | 14.54 | 8.935 | KG |  | 5700317193246 | Variable Comp. kit SP17/18-25 6" Rel | 32.0549 | 19.6981
0012H626 | SP18X | 14.835 | 9.23 | KG |  | 5700317193253 | Variable Comp. kit SP17/18-26 6" Rel | 32.7052 | 20.3485
0012H627 | SP18X | 15.125 | 9.52 | KG |  | 5700317193260 | Variable Comp. kit SP17/18-27 6" Rel | 33.3446 | 20.9878
0012H628 | SP18X | 15.42 | 9.815 | KG |  | 5700317193277 | Variable Comp. kit SP17/18-28 6" Rel | 33.9949 | 21.6381
0012H629 | SP18X | 15.7 | 10.095 | KG |  | 5700317193284 | Variable Comp. kit SP17/18-29 6" Rel | 34.6122 | 22.2554
0012H630 | SP18X | 16 | 10.395 | KG |  | 5700317193291 | Variable Comp. kit SP17/18-30 6" Rel | 35.2736 | 22.9168
0012HH03 | SP17X | 3.53 | 3.53 | KG |  | 5700316868497 | Stand.Comp.Kit, 3"NPT SP17 4" | 7.7822 | 7.7822
0012HH04 | SP17X | 3.8 | 3.8 | KG |  | 5700316868503 | Stand.Comp.Kit, 3"NPT SP17 6" | 8.3775 | 8.3775
0012HH05 | SP17X | 4.4 | 4.4 | KG |  | 5700316868510 | Stand.Comp.Kit, 3"NPT SP17 6" Rel | 9.7002 | 9.7002
0012HH06 | SP17X | 1.06 | 1.06 | KG |  | 5700316868152 | Stage package kit SP17 | 2.3369 | 2.3369
0012HH50 | SP17X | 0.672 | 0.672 | KG |  | 5700318359887 | Chamber kit, empty, SP17 | 1.4815 | 1.4815
0013H401 | SP30X | 3.11 | 1.699 | KG |  | 5700317194175 | Variable Comp. kit SP30-1 4" | 6.8563 | 3.7456
0013H402 | SP30X | 3.65 | 2.239 | KG |  | 5700317194182 | Variable Comp. kit SP30-2 4" | 8.0468 | 4.9361
0013H403 | SP30X | 4.14 | 2.729 | KG |  | 5700317194199 | Variable Comp. kit SP30-3 4" | 9.127 | 6.0164
0013H404 | SP30X | 4.67 | 3.259 | KG |  | 5700317194205 | Variable Comp. kit SP30-4 4" | 10.2955 | 7.1848
0013H405 | SP30X | 5.19 | 3.779 | KG |  | 5700317194212 | Variable Comp. kit SP30-5 4" | 11.4419 | 8.3312
0013H603 | SP30X | 4.6 | 3.189 | KG |  | 5700317194250 | Variable Comp. kit SP30-3 6" | 10.1412 | 7.0305
0013H604 | SP30X | 5.11 | 3.699 | KG |  | 5700317194267 | Variable Comp. kit SP30-4 6" | 11.2655 | 8.1548
0013H605 | SP30X | 5.63 | 4.219 | KG |  | 5700317194274 | Variable Comp. kit SP30-5 6" | 12.4119 | 9.3012
0013H606 | SP30X | 6.35 | 4.642 | KG |  | 5700317194281 | Variable Comp. kit SP30-6 6" | 13.9992 | 10.2338
0013H607 | SP30X | 6.84 | 5.132 | KG |  | 5700317194298 | Variable Comp. kit SP30-7 6" | 15.0795 | 11.314
0013H608 | SP30X | 7.35 | 5.642 | KG |  | 5700317194304 | Variable Comp. kit SP30-8 6" | 16.2038 | 12.4384
0013H609 | SP30X | 7.84 | 6.132 | KG |  | 5700317194311 | Variable Comp. kit SP30-9 6" | 17.2841 | 13.5186
0013H610 | SP30X | 8.67 | 6.659 | KG |  | 5700317194328 | Variable Comp. kit SP30-10 6" | 19.1139 | 14.6804
0013H611 | SP30X | 9.2 | 7.189 | KG |  | 5700317194335 | Variable Comp. kit SP30-11 6" | 20.2823 | 15.8489
0013H612 | SP30X | 9.72 | 7.709 | KG |  | 5700317194342 | Variable Comp. kit SP30-12 6" | 21.4287 | 16.9953
0013H613 | SP30X | 10.24 | 8.229 | KG |  | 5700317194359 | Variable Comp. kit SP30-13 6" | 22.5751 | 18.1417
0013H614 | SP30X | 10.73 | 8.719 | KG |  | 5700317194366 | Variable Comp. kit SP30-14 6" | 23.6554 | 19.2219
0013H615 | SP30X | 14.84 | 9.235 | KG |  | 5700317194373 | Variable Comp. kit SP30-15 6" | 32.7163 | 20.3595
0013H616 | SP30X | 15.37 | 9.765 | KG |  | 5700317194380 | Variable Comp. kit SP30-16 6" | 33.8847 | 21.5279
0013H617 | SP30X | 15.9 | 10.295 | KG |  | 5700317194397 | Variable Comp. kit SP30-17 6" | 35.0531 | 22.6964
0013H618 | SP30X | 16.39 | 10.785 | KG |  | 5700317194403 | Variable Comp. kit SP30-18 6" | 36.1334 | 23.7766
0013H619 | SP30X | 16.9 | 11.295 | KG |  | 5700317194410 | Variable Comp. kit SP30-19 6" | 37.2577 | 24.901
0013H620 | SP30X | 42.81 | 11.53 | KG |  | 5700317194427 | Variable Comp. kit SP30-20 6" | 94.3789 | 25.419
0013H621 | SP30X | 43.35 | 12.07 | KG |  | 5700317194434 | Variable Comp. kit SP30-21 6" | 95.5694 | 26.6095
0013H622 | SP30X | 43.81 | 12.53 | KG |  | 5700317194441 | Variable Comp. kit SP30-22 6" | 96.5835 | 27.6236
0013H623 | SP30X | 48.33 | 13.05 | KG |  | 5700317194458 | Variable Comp. kit SP30-23 6" | 106.5483 | 28.77
0013H624 | SP30X | 48.86 | 13.58 | KG |  | 5700317194465 | Variable Comp. kit SP30-24 6" | 107.7168 | 29.9385
0013H625 | SP30X | 49.37 | 14.09 | KG |  | 5700317194489 | Variable Comp. kit SP30-25 6" | 108.8411 | 31.0628
0013H626 | SP30X | 52.9 | 15.26 | KG |  | 5700317194502 | Variable Comp. kit SP30-26 6" | 116.6233 | 33.6422
0013H627 | SP30X | 53.38 | 15.74 | KG |  | 5700317194526 | Variable Comp. kit SP30-27 6" | 117.6815 | 34.7004
0013H628 | SP30X | 53.89 | 16.25 | KG |  | 5700317194540 | Variable Comp. kit SP30-28 6" | 118.8059 | 35.8248
0013HH03 | SP30X | 5.4 | 5.4 | KG |  | 5700316868190 | Stand.Comp.Kit, 3"NPT SP30 4" | 11.9048 | 11.9048
0013HH04 | SP30X | 5.4 | 5.4 | KG |  | 5700316868206 | Stand.Comp.Kit, 3"NPT SP30 6" | 11.9048 | 11.9048
0013HH05 | SP30X | 5.7 | 5.7 | KG |  | 5700316868213 | Stand.Comp.Kit, 3"NPT SP30 Rel | 12.5662 | 12.5662
0013HH06 | SP30X | 1.4 | 1.4 | KG |  | 5700316868220 | Stage package kit SP30 | 3.0864 | 3.0864
0013HH13 | SP30X | 3.9 | 3.9 | KG |  | 5700316868244 | Stand.Comp.Kit, 3"NPT SP30 4" 1stage | 8.5979 | 8.5979
0013HH50 | SP30X | 0.732 | 0.732 | KG |  | 5700318359917 | Chamber kit, empty, SP30 | 1.6138 | 1.6138
0014H401 | SP46X | 3.45 | 2.039 | KG |  | 5700316876003 | Variable Comp. kit, SP60-1 4" | 7.6059 | 4.4952
0014H402 | SP46X | 3.89 | 2.479 | KG |  | 5700316876010 | Variable Comp. kit, SP60-2 4" | 8.5759 | 5.4652
0014HH03 | SP60X | 6.6 | 6.6 | KG |  | 5700316768506 | Stand.Comp.Kit, 4"NPT SP60 4" | 14.5504 | 14.5504
0014HH04 | SP60X | 6.9 | 6.9 | KG |  | 5700316768537 | Stand.Comp.Kit, 4"NPT SP60 6" | 15.2117 | 15.2117
0014HH05 | SP60X | 7 | 7 | KG |  | 5700316768544 | Stand.Comp.Kit,4"NPT SP60 6" Rel | 15.4322 | 15.4322
0014HH06 | SP60X | 1.8 | 1.8 | KG |  | 5700316768261 | Stage package kit SP60 | 3.9683 | 3.9683
0014HH07 | SP60X | 1.8 | 1.8 | KG |  | 5700316768278 | Stage package kit SP60 Reduced.Imp.A | 3.9683 | 3.9683
0014HH08 | SP60X | 1.8 | 1.8 | KG |  | 5700316768285 | Stage package kit SP60 Reduced.Imp.B | 3.9683 | 3.9683
0014HH13 | SP60X | 4.6 | 4.6 | KG |  | 5700316768476 | Stand.Comp.Kit, 4"NPT SP60 4" 1stage | 10.1412 | 10.1412
0014HH14 | SP60X | 4.6 | 4.6 | KG |  | 5700316768483 | Stand.Comp.Kit,4"NPT SP60 4"1stage Imp.A | 10.1412 | 10.1412
0014HH15 | SP60X | 4.6 | 4.6 | KG |  | 5700316768490 | Stand.Comp.Kit,4"NPT SP60 4"1stage Imp.B | 10.1412 | 10.1412
0014HH20 | SP60X | 6.6 | 6.6 | KG |  | 5700316768513 | Stand.Comp.Kit, 4"NPT SP60 4" Imp. A | 14.5504 | 14.5504
0014HH21 | SP60X | 6.6 | 6.6 | KG |  | 5700316768520 | Stand.Comp.Kit, 4"NPT SP60 4" Imp. B | 14.5504 | 14.5504
0014HH22 | SP46X | 9.683 | 9.658 | KG |  | 5715114568784 | Stand.Comp.Kit,3"NPT SP60 6" Imp.BB | 21.3471 | 21.292
0014HH23 | SP46X | 9.903 | 9.878 | KG |  | 5715114568791 | Stand.Comp.Kit,4"NPT SP60 6" Imp.BB | 21.8322 | 21.777
0014HH25 | SP60X | 7.906 | 7.883 | KG |  | 5715114586054 | Stand.Comp.Kit,3"NPT SP60 6" 1stage ImpB | 17.4296 | 17.3789
0014HH26 | SP60X | 8.126 | 8.103 | KG |  | 5715114586078 | Stand.Comp.Kit, 4"NPT SP60 6" 1stage | 17.9146 | 17.8639
0014HH27 | SP46X | 4.4 | 4.4 | KG |  | 5700316767875 | Flange Kit, 6" pump to 8" motor | 9.7002 | 9.7002
0014HH28 | SP60X | 8.126 | 8.103 | KG |  | 5715114586085 | Stand.Comp.Kit,4"NPT SP60 6" 1stage ImpB | 17.9146 | 17.8639
0014HH33 | SP60X | 6.6 | 6.6 | KG |  | 5700316768582 | Stand.Comp.Kit, 3"NPT SP60 4" | 14.5504 | 14.5504
0014HH34 | SP60X | 6.9 | 6.9 | KG |  | 5700316768612 | Stand.Comp.Kit, 3"NPT SP60 6" | 15.2117 | 15.2117
0014HH38 | SP60X | 4.6 | 4.6 | KG |  | 5700316768551 | Stand.Comp.Kit, 3"NPT SP60 4" 1stage | 10.1412 | 10.1412
0014HH39 | SP60X | 4.6 | 4.6 | KG |  | 5700316768568 | Stand.Comp.Kit,3"NPT SP60 4"1stage Imp.A | 10.1412 | 10.1412
0014HH40 | SP60X | 4.6 | 4.6 | KG |  | 5700316768575 | Stand.Comp.Kit,3"NPT SP60 4"1stage Imp.B | 10.1412 | 10.1412
0014HH43 | SP60X | 6.6 | 6.6 | KG |  | 5700316768599 | Stand.Comp.Kit, 3"NPT SP60 4" Imp. A | 14.5504 | 14.5504
0014HH44 | SP60X | 6.6 | 6.6 | KG |  | 5700316768605 | Stand.Comp.Kit, 3"NPT SP60 4" Imp. B | 14.5504 | 14.5504
0015H401 | SP46X | 3.45 | 2.039 | KG |  | 5700316877130 | Variable Comp. kit, SP46-1 4" | 7.6059 | 4.4952
0015H402 | SP46X | 3.89 | 2.479 | KG |  | 5700316877147 | Variable Comp. kit, SP46-2 4" | 8.5759 | 5.4652
0015H403 | SP46X | 4.43 | 3.019 | KG |  | 5700316877154 | Variable Comp. kit SP46/60-3 4" | 9.7664 | 6.6557
0015H404 | SP46X | 4.87 | 3.459 | KG |  | 5700316877161 | Variable Comp. kit SP46/60-4 4" | 10.7364 | 7.6257
0015H601 | SP46X | 3.489 | 2.034 | KG |  | 5715114568494 | Variable Comp. kit SP46/60-1 6" | 7.6918 | 4.4842
0015H602 | SP46X | 4.75 | 3.042 | KG |  | 5700316877185 | Variable Comp. kit SP46/60-2 6" | 10.4718 | 6.7064
0015H603 | SP46X | 5.66 | 3.952 | KG |  | 5700316877192 | Variable Comp. kit SP46/60-3 6" | 12.478 | 8.7126
0015H604 | SP46X | 6.25 | 4.542 | KG |  | 5700316877208 | Variable Comp. kit SP46/60-4 6" | 13.7788 | 10.0133
0015H605 | SP46X | 6.8 | 5.092 | KG |  | 5700316877215 | Variable Comp. kit SP46/60-5 6" | 14.9913 | 11.2258
0015H606 | SP46X | 7.43 | 5.722 | KG |  | 5700316877222 | Variable Comp. kit SP46/60-6 6" | 16.3802 | 12.6147
0015H607 | SP46X | 7.94 | 6.232 | KG |  | 5700316877239 | Variable Comp. kit SP46/60-7 6" | 17.5045 | 13.7391
0015H608 | SP46X | 8.57 | 6.862 | KG |  | 5700316877246 | Variable Comp. kit SP46/60-8 6" | 18.8934 | 15.128
0015H609 | SP46X | 9.43 | 7.419 | KG |  | 5700316877253 | Variable Comp. kit SP46/60-9 6" | 20.7894 | 16.3559
0015H610 | SP46X | 10.06 | 8.049 | KG |  | 5700316877260 | Variable Comp. kit SP46/60-10 6" | 22.1783 | 17.7448
0015H611 | SP46X | 10.72 | 8.709 | KG |  | 5700316877277 | Variable Comp. kit SP46/60-11 6" | 23.6333 | 19.1999
0015H612 | SP46X | 14.42 | 8.815 | KG |  | 5700316877284 | Variable Comp. kit SP46/60-12 6" | 31.7903 | 19.4335
0015H613 | SP46X | 15.01 | 9.405 | KG |  | 5700316877291 | Variable Comp. kit SP46/60-13 6" | 33.091 | 20.7343
0015H614 | SP46X | 15.55 | 9.945 | KG |  | 5700316877307 | Variable Comp. kit SP46/60-14 6" | 34.2815 | 21.9247
0015H615 | SP46X | 16.15 | 10.545 | KG |  | 5700316877314 | Variable Comp. kit SP46/60-15 6" | 35.6043 | 23.2475
0015H616 | SP46X | 16.78 | 11.175 | KG |  | 5700316877321 | Variable Comp. kit SP46/60-16 6" | 36.9932 | 24.6364
0015H617 | SP46X | 22 | 11.59 | KG |  | 5700316877338 | Variable Comp. kit SP46/60-17 6" | 48.5012 | 25.5513
0015H618 | SP46X | 44.21 | 12.93 | KG |  | 5700316877345 | Variable Comp. kit SP46/60-18 6" | 97.4654 | 28.5055
0015H619 | SP46X | 48.76 | 13.48 | KG |  | 5700316877352 | Variable Comp. kit SP46/60-19 6" | 107.4963 | 29.718
0015H811 | SP46X | 11.4 | 9.389 | KG |  | 5700316877437 | Variable Comp. kit SP46/60-11 8" | 25.1324 | 20.699
0015H812 | SP46X | 15.61 | 10.005 | KG |  | 5700316877444 | Variable Comp. kit SP46/60-12 8" | 34.4138 | 22.057
0015H813 | SP46X | 16.24 | 10.635 | KG |  | 5700316877451 | Variable Comp. kit SP46/60-13 8" | 35.8027 | 23.4459
0015H814 | SP46X | 16.87 | 11.265 | KG |  | 5700316877468 | Variable Comp. kit SP46/60-14 8" | 37.1916 | 24.8348
0015H815 | SP46X | 17.53 | 11.925 | KG |  | 5700316877475 | Variable Comp. kit SP46/60-15 8" | 38.6466 | 26.2899
0015H816 | SP46X | 43.59 | 12.31 | KG |  | 5700316877482 | Variable Comp. kit SP46/60-16 8" | 96.0985 | 27.1386
0015H817 | SP46X | 44.19 | 12.91 | KG |  | 5700316877499 | Variable Comp. kit SP46/60-17 8" | 97.4213 | 28.4614
0015H818 | SP46X | 44.86 | 13.58 | KG |  | 5700316877505 | Variable Comp. kit SP46/60-18 8" | 98.8984 | 29.9385
0015H819 | SP46X | 52.47 | 14.83 | KG |  | 5700316877512 | Variable Comp. kit SP46/60-19 8" | 115.6754 | 32.6942
0015H820 | SP46X | 53.1 | 15.46 | KG |  | 5700316877529 | Variable Comp. kit SP46/60-20 8" | 117.0643 | 34.0831
0015H822 | SP46X | 54.43 | 16.79 | KG |  | 5700316877543 | Variable Comp. kit SP46/60-22 8" | 119.9964 | 37.0152
0015HH03 | SP46X | 6.6 | 6.6 | KG |  | 5700316768094 | Stand.Comp.Kit, 4"NPT SP46 4" | 14.5504 | 14.5504
0015HH04 | SP46X | 6.9 | 6.9 | KG |  | 5700316768124 | Stand.Comp.Kit, 4"NPT SP46 6" | 15.2117 | 15.2117
0015HH05 | SP46X | 7 | 7 | KG |  | 5700316768148 | Stand.Comp.Kit, 4"NPT SP46 6" Rel | 15.4322 | 15.4322
0015HH06 | SP46X | 1.8 | 1.8 | KG |  | 5700316767745 | Stage package kit SP46 | 3.9683 | 3.9683
0015HH07 | SP46X | 1.8 | 1.8 | KG |  | 5700316767752 | Stage package kit SP46 Reduced.Imp.A | 3.9683 | 3.9683
0015HH08 | SP46X | 1.8 | 1.8 | KG |  | 5700316767769 | Stage package kit SP46 Reduced.Imp.B | 3.9683 | 3.9683
0015HH09 | SP46X | 1.8 | 1.8 | KG |  | 5700316767776 | Stage package kit SP46 Reduced.Imp.C | 3.9683 | 3.9683
0015HH13 | SP46X | 4.6 | 4.6 | KG |  | 5700316768063 | Stand.Comp.Kit, 4"NPT SP46 4"1stage | 10.1412 | 10.1412
0015HH14 | SP46X | 4.6 | 4.6 | KG |  | 5700316768070 | Stand.Comp.Kit,4"NPT SP46 4"1stage Imp.A | 10.1412 | 10.1412
0015HH15 | SP46X | 4.6 | 4.6 | KG |  | 5700316768087 | Stand.Comp.Kit,4"NPT SP46 4"1stage Imp.B | 10.1412 | 10.1412
0015HH20 | SP46X | 6.6 | 6.6 | KG |  | 5700316768100 | Stand.Comp.Kit, 4"NPT SP46 4" Imp. A | 14.5504 | 14.5504
0015HH21 | SP46X | 6.6 | 6.6 | KG |  | 5700316768117 | Stand.Comp.Kit, 4"NPT SP46 4" Imp. B | 14.5504 | 14.5504
0015HH22 | SP46X | 7.917 | 7.892 | KG |  | 5715114568715 | Stand.Comp.Kit,3"NPT SP46 6"1stage | 17.4538 | 17.3987
0015HH23 | SP46X | 8.137 | 8.112 | KG |  | 5715114568722 | Stand.Comp.Kit,4"NPT SP46 6"1stage | 17.9388 | 17.8837
0015HH24 | SP46X | 7.917 | 7.892 | KG |  | 5715114568739 | Stand.Comp.Kit,3"NPT SP46 6"1stage Imp.A | 17.4538 | 17.3987
0015HH25 | SP46X | 8.137 | 8.112 | KG |  | 5715114568746 | Stand.Comp.Kit,4"NPT SP46 6"1stage Imp.A | 17.9388 | 17.8837
0015HH26 | SP46X | 9.701 | 9.676 | KG |  | 5715114568753 | Stand.Comp.Kit,3"NPT SP46 6" Imp.AB | 21.3868 | 21.3317
0015HH27 | SP46X | 9.921 | 9.896 | KG |  | 5715114568777 | Stand.Comp.Kit,4"NPT SP46 6" Imp.AB | 21.8718 | 21.8167
0015HH33 | SP46X | 6.6 | 6.6 | KG |  | 5700316768001 | Stand.Comp.Kit, 3"NPT SP46 4" | 14.5504 | 14.5504
0015HH34 | SP46X | 6.9 | 6.9 | KG |  | 5700316768032 | Stand.Comp.Kit, 3"NPT SP46 6" | 15.2117 | 15.2117
0015HH38 | SP46X | 4.6 | 4.6 | KG |  | 5700316767974 | Stand.Comp.Kit,3"NPT SP46 4"1stage | 10.1412 | 10.1412
0015HH39 | SP46X | 4.6 | 4.6 | KG |  | 5700316767981 | Stand.Comp.Kit,3"NPT SP46 4"1stage Imp.A | 10.1412 | 10.1412
0015HH40 | SP46X | 4.6 | 4.6 | KG |  | 5700316767998 | Stand.Comp.Kit,3"NPT SP46 4"1stage Imp.B | 10.1412 | 10.1412
0015HH43 | SP46X | 6.6 | 6.6 | KG |  | 5700316768018 | Stand.Comp.Kit, 3"NPT SP46 4" Imp. A | 14.5504 | 14.5504
0015HH44 | SP46X | 6.6 | 6.6 | KG |  | 5700316768025 | Stand.Comp.Kit, 3"NPT SP46 4" Imp. B | 14.5504 | 14.5504
0015HH46 | SP46X | 6.9 | 6.9 | KG |  | 5700316768131 | Stand.Comp.Kit, 4"NPT SP46 6" Imp. B | 15.2117 | 15.2117
0015HH47 | SP46X | 6.9 | 6.9 | KG |  | 5700316768049 | Stand.Comp.Kit, 3"NPT SP46 6" Imp. B | 15.2117 | 15.2117
0015HH48 | SP46X | 7 | 7 | KG |  | 5700316768056 | Stand.Comp.Kit, 3"NPT SP46 6" Rel | 15.4322 | 15.4322
0015HH50 | SP46X | 0.981 | 0.981 | KG |  | 5700318359658 | Chamber kit, empty, SP46/60 | 2.1627 | 2.1627
0016HH02 | SP77X | 3 | 3 | KG |  | 5700316621306 | Stage package kit SP77 Reduced.Imp.B | 6.6138 | 6.6138
0016HH03 | SP77X | 19 | 19 | KG |  | 5700316621269 | Stand. Comp.Kit, 5"NPT SP77 6" | 41.8874 | 41.8874
0016HH04 | SP77X | 19.5 | 19.5 | KG |  | 5700316621276 | Stand. Comp.Kit, 5"NPT SP77 8" | 42.9897 | 42.9897
0016HH06 | SP77X | 3 | 3 | KG |  | 5700316621283 | Stage package kit SP77 | 6.6138 | 6.6138
0016HH07 | SP77X | 3 | 3 | KG |  | 5700316621290 | Stage package kit SP77 Reduced.Imp.A | 6.6138 | 6.6138
0016HH10 | SP77X | 19 | 19 | KG |  | 5700316621320 | Stand. Comp.Kit, 5"NPT SP77 6" Red. A | 41.8874 | 41.8874
0016HH13 | SP77X | 19 | 19 | KG |  | 5700316622181 | Stand. Comp.Kit, 5"NPT SP77 6" Red. B | 41.8874 | 41.8874
0017H601 | S160X | 5.7 | 5.7 | KG |  | 5700316559586 | Variable Comp. kit, SP125/160-1 6" | 12.5662 | 12.5662
0017H602 | S160X | 7.15 | 5.739 | KG |  | 5700316612243 | Variable Comp. kit, SP125/160-2 6" | 15.7629 | 12.6522
0017H603 | S160X | 8.9 | 7.192 | KG |  | 5700316612250 | Variable Comp. kit, SP125/160-3 6" | 19.6209 | 15.8555
0017H802 | S160X | 7.95 | 6.539 | KG |  | 5700316612274 | Variable Comp. kit, SP125/160-2 8" | 17.5266 | 14.4159
0017H803 | S160X | 10 | 8.292 | KG |  | 5700316612281 | Variable Comp. kit, SP125/160-3 8" | 22.046 | 18.2805
0017H804 | S160X | 11.35 | 9.642 | KG |  | 5700316612298 | Variable Comp. kit, SP125/160-4 8" | 25.0222 | 21.2568
0017H805 | S160X | 13.1 | 11.089 | KG |  | 5700316612304 | Variable Comp. kit, SP125/160-5 8" | 28.8803 | 24.4468
0017H806 | S160X | 17.15 | 15.139 | KG |  | 5700316612311 | Variable Comp. kit, SP125/160-6 8" | 37.8089 | 33.3754
0017H807 | S160X | 20.75 | 18.739 | KG |  | 5700316612328 | Variable Comp. kit, SP125/160-7 8" | 45.7455 | 41.312
0017HH03 | S125X | 26 | 26 | KG |  | 5700316613219 | Stand. Comp.Kit, 6"NPT SP125 6" | 57.3196 | 57.3196
0017HH04 | S125X | 25 | 25 | KG |  | 5700316613226 | Stand. Comp.Kit, 6"NPT SP125 8" 10" | 55.115 | 55.115
0017HH05 | S125X | 25 | 25 | KG |  | 5700316613233 | Stand. Comp.Kit,6"NPT SP125 8"10"12"Rel | 55.115 | 55.115
0017HH06 | S125X | 5 | 5 | KG |  | 5700316613370 | Stage package kit SP125 | 11.023 | 11.023
0017HH07 | S125X | 5 | 5 | KG |  | 5700316613417 | Stage package kit SP125 Reduced.Imp.A | 11.023 | 11.023
0017HH10 | S125X | 26 | 26 | KG |  | 5700316613240 | Stand. Comp.Kit, 6"NPT SP125 6" Red.A | 57.3196 | 57.3196
0017HH11 | S125X | 25 | 25 | KG |  | 5700316613363 | Stand. Comp.Kit, 6"NPT SP125 8"10"Red.A | 55.115 | 55.115
0017HH50 | S125X | 2.45 | 2.45 | KG |  | 5700318359979 | Chamber kit, empty, SP125 | 5.4013 | 5.4013
0018H105 | S215X | 25.771 | 24 | KG |  | 5700314530495 | Variable Comp. kit, SP215-5 10" | 56.8147 | 52.9104
0018H106 | S215X | 33.215 | 27.25 | KG |  | 5700314530501 | Variable Comp. kit, SP215-6 10" | 73.2258 | 60.0754
0018H601 | S215X | 10.171 | 8.4 | KG |  | 5700314530600 | Variable Comp. kit, SP215-1 6" | 22.423 | 18.5186
0018H602 | S215X | 13.368 | 11.3 | KG |  | 5700314530617 | Variable Comp. kit, SP215-2 6" | 29.4711 | 24.912
0018H801 | S215X | 10.721 | 8.95 | KG |  | 5700314530624 | Variable Comp. kit, SP215-1 8" | 23.6355 | 19.7312
0018H802 | S215X | 13.468 | 11.4 | KG |  | 5700314530631 | Variable Comp. kit, SP215-2 8" | 29.6916 | 25.1324
0018H803 | S215X | 17.118 | 15.05 | KG |  | 5700314530648 | Variable Comp. kit, SP215-3 8" | 37.7383 | 33.1792
0018H804 | S215X | 20.671 | 18.3 | KG |  | 5700314530655 | Variable Comp. kit, SP215-4 8" | 45.5713 | 40.3442
0018H805 | S215X | 23.521 | 21.15 | KG |  | 5700314530662 | Variable Comp. kit, SP215-5 8" | 51.8544 | 46.6273
0018HH03 | S215X | 40 | 40 | KG |  | 5700314529604 | Stand. Comp.Kit, 6"NPT SP215 6" | 88.184 | 88.184
0018HH04 | S215X | 41 | 41 | KG |  | 5700314529611 | Stand. Comp. Kit, 6"NPT SP215 8" 10" | 90.3886 | 90.3886
0018HH05 | S215X | 41 | 41 | KG |  | 5700314529628 | Stand.Comp.Kit 6"NPT SP215 8"10"12"Rel. | 90.3886 | 90.3886
0018HH06 | S215X | 7.5 | 7.5 | KG |  | 5700314529635 | Stage package Kit SP215 | 16.5345 | 16.5345
0018HH07 | S215X | 7.5 | 7.5 | KG |  | 5700314529642 | Stage package Kit SP215 Reduced.Imp.A | 16.5345 | 16.5345
0018HH11 | S215X | 40 | 40 | KG |  | 5700314563660 | Stand. Comp.Kit, 6"NPT SP215 6" Red.A | 88.184 | 88.184
0018HH12 | S215X | 48 | 41.5 | KG |  | 5700314563677 | Stand. Comp.Kit,6"NPT SP215 8"10" Red.A | 105.8208 | 91.4909
0018HH50 | S215X | 4.15 | 4.15 | KG |  | 5700318360036 | Chamber kit, empty, SP215 | 9.1491 | 9.1491
0019H601 | SP95X | 5.4 | 3.989 | KG |  | 5700316632999 | Variable Comp. kit, SP77/95-1 6" | 11.9048 | 8.7941
0019H602 | SP95X | 6.4 | 4.989 | KG |  | 5700316633002 | Variable Comp. kit, SP77/95-2 6" | 14.1094 | 10.9987
0019H603 | SP95X | 7.5 | 5.792 | KG |  | 5700316633019 | Variable Comp. kit, SP77/95-3 6" | 16.5345 | 12.769
0019H604 | SP95X | 8.5 | 6.792 | KG |  | 5700316633026 | Variable Comp. kit, SP77/95-4 6" | 18.7391 | 14.9736
0019H605 | SP95X | 9.45 | 7.742 | KG |  | 5700316633033 | Variable Comp. kit, SP77/95-5 6" | 20.8335 | 17.068
0019H606 | SP95X | 10.8 | 9.092 | KG |  | 5700316633040 | Variable Comp. kit, SP77/95-6 6" | 23.8097 | 20.0442
0019H607 | SP95X | 11.9 | 9.889 | KG |  | 5700316633057 | Variable Comp. kit, SP77/95-7 6" | 26.2347 | 21.8013
0019H608 | SP95X | 12.65 | 10.639 | KG |  | 5700316633668 | Variable Comp. kit, SP77/95-8 6" | 27.8882 | 23.4547
0019H804 | SP95X | 9 | 7.292 | KG |  | 5700316633705 | Variable Comp. kit, SP77/95-4 8" | 19.8414 | 16.0759
0019H805 | SP95X | 10 | 8.292 | KG |  | 5700316633712 | Variable Comp. kit, SP77/95-5 8" | 22.046 | 18.2805
0019H806 | SP95X | 11.65 | 9.639 | KG |  | 5700316633729 | Variable Comp. kit, SP77/95-6 8" | 25.6836 | 21.2501
0019H807 | SP95X | 13.55 | 11.539 | KG |  | 5700316633736 | Variable Comp. kit, SP77/95-7 8" | 29.8723 | 25.4389
0019H808 | SP95X | 14.25 | 12.239 | KG |  | 5700316633743 | Variable Comp. kit, SP77/95-8 8" | 31.4156 | 26.9821
0019H809 | SP95X | 15.25 | 13.239 | KG |  | 5700316633750 | Variable Comp. kit, SP77/95-9 8" | 33.6202 | 29.1867
0019H810 | SP95X | 19.9 | 14.295 | KG |  | 5700316633767 | Variable Comp. kit, SP77/95-10 8" | 43.8715 | 31.5148
0019H811 | SP95X | 20.9 | 15.295 | KG |  | 5700316633774 | Variable Comp. kit, SP77/95-11 8" | 46.0761 | 33.7194
0019H812 | SP95X | 23.6 | 17.995 | KG |  | 5700316633781 | Variable Comp. kit, SP77/95-12 8" | 52.0286 | 39.6718
0019H813 | SP95X | 24.8 | 19.195 | KG |  | 5700316633798 | Variable Comp. kit, SP77/95-13 8" | 54.6741 | 42.3173
0019H814 | SP95X | 51.15 | 19.87 | KG |  | 5700316633804 | Variable Comp. kit, SP77/95-14 8" | 112.7653 | 43.8054
0019H815 | SP95X | 52.2 | 20.92 | KG |  | 5700316633811 | Variable Comp. kit, SP77/95-15 8" | 115.0801 | 46.1202
0019HH02 | SP95X | 3 | 3 | KG |  | 5700316621078 | Stage package kit SP95 Reduced.Imp.B | 6.6138 | 6.6138
0019HH03 | SP95X | 19 | 19 | KG |  | 5700316621030 | Stand. Comp.Kit, 5"NPT SP95 6" | 41.8874 | 41.8874
0019HH04 | SP95X | 19.5 | 19.5 | KG |  | 5700316621047 | Stand. Comp.Kit, 5"NPT SP95 8" | 42.9897 | 42.9897
0019HH06 | SP95X | 3 | 3 | KG |  | 5700316621054 | Stage package kit SP95 | 6.6138 | 6.6138
0019HH07 | SP95X | 3 | 3 | KG |  | 5700316621061 | Stage package kit SP95 Reduced.Imp.A | 6.6138 | 6.6138
0019HH10 | SP95X | 19 | 19 | KG |  | 5700316621092 | Stand. Comp.Kit, 5"NPT SP95 6" Red. A | 41.8874 | 41.8874
0019HH13 | SP95X | 19 | 19 | KG |  | 5700316621115 | Stand. Comp.Kit, 5"NPT SP95 6" Red. B | 41.8874 | 41.8874
0019HH20 | SP95X | 2.8 | 2.8 | KG |  | 5700316621177 | Adapter NPT5-NPT6 kit | 6.1729 | 6.1729
0019HH21 | SP95X | 2.1 | 2.1 | KG |  | 5700316621184 | Adapter NPT5-NPT4 kit | 4.6297 | 4.6297
0019HH50 | SP95X | 1.7 | 1.7 | KG |  | 5700318359948 | Chamber kit, empty, SP77/95 | 3.7478 | 3.7478
001A5043 | MPKIT | 3.065 | 3.065 | KG |  | 5700392269027 | Kit, Cable cpl. 30M MP1 | 6.7571 | 6.7571
001B5102 | SPKIT | 0.454 | 0.409 | KG |  | 5700394501156 | WELL SEAL 3"X1" NPT GRUNDFOS | 1.0009 | 0.90168
0020HH03 | S160X | 26 | 26 | KG |  | 5700316613493 | Stand. Comp.Kit, 6"NPT SP160 6" | 57.3196 | 57.3196
0020HH04 | S160X | 25 | 25 | KG |  | 5700316613509 | Stand.Comp.Kit, 6"NPT SP160 8" 10" | 55.115 | 55.115
0020HH06 | S160X | 5 | 5 | KG |  | 5700316613721 | Stage package kit SP160 | 11.023 | 11.023
0020HH07 | S160X | 5 | 5 | KG |  | 5700316613738 | Stage package kit SP160 Reduced Imp.A | 11.023 | 11.023
0020HH10 | S160X | 26 | 26 | KG |  | 5700316613554 | Stand.Comp.Kit, 6"NPT SP160 6" Red. A | 57.3196 | 57.3196
0020HH11 | S160X | 25 | 25 | KG |  | 5700316613660 | Stand.Comp.Kit, 6"NPT SP160 8" 10"Red. | 55.115 | 55.115
0020HH50 | S160X | 2.55 | 2.55 | KG |  | 5700318360005 | Chamber kit, empty, SP160 | 5.6217 | 5.6217
003W5044 | SPKIT | 7 | 7 | KG |  | 5700391092718 | Kit, Cable 4G1.5mm2 25M | 15.4322 | 15.4322
003W5046 | SPKIT | 7 | 7 | KG |  | 5700392286314 | Kit, Cable 4G1.5mm2 35M | 15.4322 | 15.4322
003W5047 | SPKIT | 8 | 8 | KG |  | 5700392286352 | Kit, Cable 4G1.5mm2 40M | 17.6368 | 17.6368
003W5048 | SPKIT | 9 | 9 | KG |  | 5700392286390 | Kit, Cable 4G1.5mm2 45M | 19.8414 | 19.8414
004A5008 | CHIKT | 0.115 | 0.115 | KG |  | 5700391094132 | Kit, Rep. CHI 2 modell A (BQQE) | 0.25353 | 0.25353
004A5009 | CHIKT | 0.118 | 0.099 | KG |  | 5700391569913 | Kit, Rep. CHI 2 MODELL A (BQQV) | 0.26014 | 0.21826
004C5002 | CHIKT | 0.118 | 0.118 | KG |  | 5700391571169 | Kit, Rep. CHI 4 MODELL A (BQQE) | 0.26014 | 0.26014
004C5003 | CHIKT | 0.116 | 0.116 | KG |  | 5700391571206 | Kit, Rep. CHI 4 MODELL A (BQQV) | 0.25573 | 0.25573
004F5012 | MUSKT | 0.178 | 0.165 | KG |  | 5700392299192 | Kit, Shaft seal CHI 8/10/12 BQQE | 0.39242 | 0.36376
004F5013 | MUSKT | 0.244 | 0.192 | KG |  | 5700392299246 | Kit, Shaft seal CHI 8/10/12 BQQV | 0.53792 | 0.42328
004F5019 | MUSKT | 0.16 | 0.155 | KG |  | 5700392299291 | Kit, Shaft seal CHI 8/12 BUBE | 0.35274 | 0.34171
004H5007 | MUSKT | 0.199 | 0.136 | KG |  | 5700391094958 | Kit, Shaft seal CHI/E 2/4 BQQE B-C | 0.43872 | 0.29983
004H5008 | MUSKT | 0.148 | 0.144 | KG |  | 5700392303257 | Kit, Shaft seal CHI/E 2/4 BQQV B-C | 0.32628 | 0.31746
004H5009 | MUSKT | 0.176 | 0.139 | KG |  | 5700392303295 | Kit, Shaft seal CHI/E 2/4 BUBE B-C | 0.38801 | 0.30644
004H5010 | MUSKT | 0.157 | 0.152 | KG |  | 5700392303363 | Kit, Shaft seal CHI/E 2/4 BUBV B-C | 0.34612 | 0.3351
004N5005 | CHKIT | 0.53 | 0.425 | KG |  | 5700392308320 | INTERMEDIATE CHAMBER CPL. Spare part | 1.1684 | 0.93695
004N5012 | MUSKT | 0.143 | 0.091 | KG |  | 5700392308542 | Kit, Shaft seal CH8/CH12 CVBE/V A-B | 0.31526 | 0.20062
004N5013 | CHKIT | 0.19 | 0.137 | KG |  | 5700392308580 | Kit, Rep. CH8/CH12 1-3 CVBE/V | 0.41887 | 0.30203
00795C70 | MSCAB | 1.361 | 1.225 | KG |  | 5700391591174 | Redi-Flo4 Motor Lead 12/2 25' | 3.0005 | 2.7006
00795C71 | MSCAB | 2.721 | 2.449 | KG |  | 5700391591198 | Redi-Flo4 Motor Lead 12/2 50' | 5.9987 | 5.3991
00795C72 | MSCAB | 3.628 | 3.265 | KG |  | 5700391591235 | Redi-Flo4 Motor Lead 12/2 75' | 7.9983 | 7.198
00795C73 | MSCAB | 4.535 | 4.081 | KG |  | 5700391591273 | Redi-Flo4 Motor Lead 12/2 100' | 9.9979 | 8.997
00795C74 | MSCAB | 5.442 | 4.898 | KG |  | 5700391591327 | Redi-Flo4 Motor Lead 12/2 125' | 11.9974 | 10.7981
00795C75 | MSCAB | 0 | 0 | KG |  | 5700391591365 | Redi-Flo4 Motor Lead 12/2 150' | 0 | 0
00795C76 | MSCAB | 7.71 | 6.939 | KG |  | 5700391591402 | Redi-Flo4 Motor Lead 12/2 175' | 16.9975 | 15.2977
00795C77 | MSCAB | 8.163 | 7.347 | KG |  | 5700391591440 | Redi-Flo4 Motor Lead 12/2 200' | 17.9961 | 16.1972
00ID2279 | SPB0A | 8 | 7.56 | KG |  | 5700392004680 | Coupling 6 Style 77 EPDM | 17.6368 | 16.6668
00ID2643 | CRACC | 1.226 | 1.226 | KG |  | 5700392547620 | Coupling 2 Style 77 Epdm | 2.7028 | 2.7028
00ID2748 | CRDIV | 0.026 | 0.026 | KG |  | 5700394496872 | GASKET 2.5" 250# CR30-80U | 0.05732 | 0.05732
00ID3407 | SUCKT | 0.8 | 0.09 | KG |  | 5700392552365 | HOOK SPANNER 40-42 D4 DIN1810B | 1.7637 | 0.19841
00ID3799 | APHAC | 0.907 | 0.816 | KG |  | 5700394496926 | FLOATSWITCH 115V 1/2HP 10feet | 1.9996 | 1.799
00ID3800 | APHAC | 1.134 | 1.021 | KG |  | 5700394496933 | FLOATSWITCH 115V 1/2HP 25feet | 2.5 | 2.2509
00ID6742 | CRACC | 0.978 | 0.973 | KG |  | 5700392039859 | Coupling 1 1/4 style 77 FKM | 2.1561 | 2.1451
00ID6786 | SPB0A | 2.5 | 2.5 | KG |  | 5700392040084 | Coupling 1 1/4 Style 77 Nitrile | 5.5115 | 5.5115
00ID7664 | SPB0A | 1.717 | 1.717 | KG |  | 5700392570017 | Coupling 3 Style 77 Nitrile | 3.7853 | 3.7853
00ID7669 | SPB0A | 1.111 | 1.111 | KG |  | 5700392054081 | Hook spanner | 2.4493 | 2.4493
00ID8562 | HYCOM | 0.212 | 0.212 | KG |  | 5700394497350 | GAUGE 0-60PSI STAINLESS/COPPER | 0.46738 | 0.46738
00ID8563 | HYCOM | 0.212 | 0.212 | KG |  | 5700394497367 | GAUGE 0-100PSI STAINLESS/COPPER | 0.46738 | 0.46738
00ID8564 | HYCOM | 0.211 | 0.211 | KG |  | 5700394497374 | GAUGE 0-160PSI STAINLESS/COPPER | 0.46517 | 0.46517
00ID8565 | HYCOM | 0.211 | 0.211 | KG |  | 5700394497381 | GAUGE 0-200PSI STAINLESS/COPPER | 0.46517 | 0.46517
00ID8566 | HYCOM | 0.214 | 0.214 | KG |  | 5700394497398 | GAUGE 0-300PSI STAINLESS/COPPER | 0.47178 | 0.47178
00ID8567 | HYCOM | 0.213 | 0.213 | KG |  | 5700394497404 | GAUGE 0-400PSI STAINLESS/COPPER | 0.46958 | 0.46958
00ID8569 | HYCOM | 0.209 | 0.209 | KG |  | 5700394497428 | GAUGE 0-30PSI STAINLESS | 0.46076 | 0.46076
00ID8574 | HYCOM | 0.21 | 0.21 | KG |  | 5700394497473 | GAUGE 0-300PSI STAINLESS | 0.46297 | 0.46297
00SV0003 | SVVKT | 5.533 | 5.528 | KG |  | 5700392465498 | assembly f. camber stack LACR | 12.1981 | 12.187
00SV0004 | SVVKT | 0.921 | 0.916 | KG |  | 5700392465511 | Spanner for split cone nut LACR | 2.0304 | 2.0194
00SV0006 | SVVKT | 0.164 | 0.159 | KG |  | 5700392220936 | SPACER 5/16" | 0.36155 | 0.35053
00SV0007 | SVVKT | 0.06 | 0.06 | KG |  | 5700391111846 | SPACER - 38 MM LONG | 0.13228 | 0.13228
00SV0008 | SVVKT | 0.128 | 0.123 | KG |  | 5700392465535 | Spacer - 39 mm long | 0.28219 | 0.27117
00SV0011 | SVVKT | 0.18 | 0.18 | KG |  | 5700391111921 | SPACER - 77 MM LONG | 0.39683 | 0.39683
00SV0013 | SVVKT | 0.307 | 0.302 | KG |  | 5700391111976 | SPACER - 78 MM LONG | 0.67681 | 0.66579
00SV0015 | SVVKT | 0.386 | 0.381 | KG |  | 5700392465559 | punch f. asembly/dismantling of bearing | 0.85098 | 0.83995
00SV0019 | SVVKT | 0.584 | 0.584 | KG |  | 5700391229862 | Tool cpl. for mounting of bearing BMET | 1.2875 | 1.2875
00SV0020 | SVVKT | 0.134 | 0.134 | KG |  | 5700391229893 | Punch for pressing seal ring BMT | 0.29542 | 0.29542
00SV0021 | SVVKT | 0.536 | 0.536 | KG |  | 5700391229930 | Punch for pressing axial bearing BMET | 1.1817 | 1.1817
00SV0025 | SVVKT | 0.818 | 0.813 | KG |  | 5700391230097 | punch f. moving the splitsealing CR32 | 1.8034 | 1.7923
00SV0027 | SVVKT | 1.098 | 1.093 | KG |  | 5700391230158 | Punch f. movinh the splitsealing CR45 | 2.4207 | 2.4096
00SV0028 | SVVKT | 1.33 | 1.325 | KG |  | 5700392465573 | punch f. moving the splitsealing CR64 | 2.9321 | 2.9211
00SV0029 | SVVKT | 3.108 | 3.103 | KG |  | 5700391230189 | Punch f. moving the splitsealing CR90 | 6.8519 | 6.8409
00SV0031 | SUCKT | 0.69 | 0.6 | KG |  | 5700391230264 | Hook Spanner D95-165 DIN1804 | 1.5212 | 1.3228
00SV0035 | SVVKT | 0.26 | 0.26 | KG |  | 5700392221056 | SPANNER FOR SHAFT SEAL CP3 | 0.5732 | 0.5732
00SV0036 | SVVKT | 2.844 | 2.844 | KG |  | 5700391230431 | MRT32/45/64 mount. for impeller/shaft | 6.2699 | 6.2699
00SV0040 | SVVKT | 1.352 | 1.347 | KG |  | 5700392221179 | assembly holder CR,CP3,CP8 | 2.9806 | 2.9696
00SV0043 | SVVKT | 1.5 | 1.495 | KG |  | 5700391230479 | Holder for wear ring CR32 | 3.3069 | 3.2959
00SV0044 | SVVKT | 1.382 | 1.377 | KG |  | 5700391230509 | Holder for wear ring CR45 | 3.0468 | 3.0357
00SV0045 | SVVKT | 1.745 | 1.74 | KG |  | 5700391230554 | Holder for wear ring CR64 | 3.847 | 3.836
00SV0046 | SVVKT | 1.332 | 1.332 | KG |  | 5700392465597 | Holder for wear ring CR90 | 2.9365 | 2.9365
00SV0047 | SVVKT | 0.11 | 0.1 | KG |  | 5700391230592 | tongs for lockring LACR | 0.24251 | 0.22046
00SV0050 | SUCKT | 0.28 | 0.2 | KG |  | 5700392221308 | TEE KEY NV 6MM. M26 | 0.61729 | 0.44092
00SV0051 | SUCKT | 0.52 | 0.5 | KG |  | 5700392221339 | SM07001 Tee key NV 8mm | 1.1464 | 1.1023
00SV0054 | SUCKT | 0.2 | 0.16 | KG |  | 5700392221384 | Ring/open-end spanner NV 19mm | 0.44092 | 0.35274
00SV0055 | SUCKT | 0.226 | 0.221 | KG |  | 5700391230738 | RING/OPEN-END SPANNER NV 13MM | 0.49824 | 0.48722
00SV0056 | SUCKT | 0.292 | 0.287 | KG |  | 5700392221421 | Ring/open-end spanner NV 17mm | 0.64374 | 0.63272
00SV0062 | SUCKT | 0.75 | 0.75 | KG |  | 5700391112188 | SPANNER NV 52.9 MM | 1.6535 | 1.6535
00SV0064 | SUCKT | 0.774 | 0.774 | KG |  | 5700391230899 | Spanner top to SQ | 1.7064 | 1.7064
00SV0076 | SVVKT | 0.075 | 0.075 | KG |  | 5700391112300 | Hexagon socket head cap screw M10x110 | 0.16534 | 0.16534
00SV0083 | SUCKT | 0.04 | 0.038 | KG |  | 5700392221544 | Ring/open-end spanner NV 10mm | 0.088184 | 0.083775
00SV0084 | SUCKT | 0.25 | 0.25 | KG |  | 5700391231391 | RING/OPEN-END SPANNER NV 27MM | 0.55115 | 0.55115
00SV0093 | SUCKT | 0.6 | 0.2 | KG |  | 5700392465689 | Unbraco socket wrench 5/8" | 1.3228 | 0.44092
00SV0094 | SUCKT | 0.4 | 0.38 | KG |  | 5700392465702 | Unbraco socket wrench 1/2" | 0.88184 | 0.83775
00SV0102 | SUCKT | 0.5 | 0.2 | KG |  | 5700393814547 | Triangle key M5 | 1.1023 | 0.44092
00SV0114 | SVVKT | 0.137 | 0.132 | KG |  | 5700391112454 | Shaft height gauge F 4"SP mot. | 0.30203 | 0.29101
00SV0115 | SVVKT | 0.304 | 0.299 | KG |  | 5700391112492 | Shaft height gauge f 6"SP-mot. | 0.6702 | 0.65918
00SV0117 | SVVKT | 1.922 | 1.922 | KG |  | 5700392221605 | Shaft holder F CR 30 | 4.2372 | 4.2372
00SV0119 | SVVKT | 0.805 | 0.8 | KG |  | 5700391112522 | Punch f inter. bearing CR 30 | 1.7747 | 1.7637
00SV0121 | SUCKT | 1.009 | 1.004 | KG |  | 5700392221698 | Spanner size 46.5 SP30/46/60 | 2.2244 | 2.2134
00SV0122 | SUCKT | 0.466 | 0.461 | KG |  | 5700391231742 | RING/OPEN-END SPANNER NV 24MM | 1.0273 | 1.0163
00SV0124 | SUCKT | 0.2 | 0.17 | KG |  | 5700392221735 | Tee key NV 5mm | 0.44092 | 0.37478
00SV0125 | SUCKT | 1.8 | 0.136 | KG |  | 5700391231827 | SCREW DRIVER 9 MM EDGE | 3.9683 | 0.29983
00SV0129 | SVVKT | 0.478 | 0.473 | KG |  | 5700392465771 | MOUNT. TOOL F. SHAFT SEAL AP | 1.0538 | 1.0428
00SV0136 | SVVKT | 0.691 | 0.686 | KG |  | 5700392221896 | Punch f. top bearing SP46-60 | 1.5234 | 1.5124
00SV0137 | SVVKT | 0.336 | 0.331 | KG |  | 5700392221933 | Spanner f.impeller SP125 | 0.74075 | 0.72972
00SV0138 | SVVKT | 0.679 | 0.674 | KG |  | 5700391112607 | Punch f.neck ring CP 3 | 1.4969 | 1.4859
00SV0141 | SUCKT | 0.5 | 0.3 | KG |  | 5700392465832 | WERA 86 BLADE PZD 2/3 | 1.1023 | 0.66138
00SV0153 | SUCKT | 0.444 | 0.439 | KG |  | 5700392221988 | Tee key 3mm | 0.97884 | 0.96782
00SV0182 | SVVKT | 0.27 | 0.27 | KG |  | 5700392222114 | Spanner SP5A/2A/3A | 0.59524 | 0.59524
00SV0187 | SVVKT | 0.391 | 0.386 | KG |  | 5700391112737 | Spanner (SP10) | 0.862 | 0.85098
00SV0189 | SVVKT | 0.879 | 0.874 | KG |  | 5700392465917 | Spanner NV 36,4mm | 1.9378 | 1.9268
00SV0195 | SVVKT | 3.421 | 3.416 | KG |  | 5700392222152 | Mounting plate 8" and 10" | 7.5419 | 7.5309
00SV0197 | SVVKT | 0.23 | 0.23 | KG |  | 5700391112850 | SPACING PIPE L 100MM | 0.50706 | 0.50706
00SV0198 | SVVKT | 0.23 | 0.23 | KG |  | 5700391233661 | SPACING PIPE L 98.5MM | 0.50706 | 0.50706
00SV0212 | SVVKT | 1.05 | 1.05 | KG |  | 5700391112997 | MOUNTING PUNCH F UPPER BEARING | 2.3148 | 2.3148
00SV0213 | SVVKT | 0.525 | 0.525 | KG |  | 5700391233920 | MOUNTING PUNCH F UPPER BEARING | 1.1574 | 1.1574
00SV0217 | SVVKT | 0.407 | 0.402 | KG |  | 5700392222350 | SPANNER NV27 | 0.89727 | 0.88625
00SV0230 | SVVKT | 0.75 | 0.57 | KG |  | 5700391234149 | OPEN END SPANNER (8"FR) 41,0mm | 1.6535 | 1.2566
00SV0233 | SVVKT | 0.186 | 0.186 | KG |  | 5700391234187 | SPACING BUSH L. 80MM (8") | 0.41006 | 0.41006
00SV0234 | SVVKT | 2.69 | 2.685 | KG |  | 5700391113277 | SUPPORT SPACER + WASHER/NUT | 5.9304 | 5.9194
00SV0237 | SVVKT | 1.078 | 1.078 | KG |  | 5700392222473 | SHAFT HOLDER CR4 | 2.3766 | 2.3766
00SV0238 | SVVKT | 0.032 | 0.032 | KG |  | 5700392222510 | PUNCH CR4 | 0.070547 | 0.070547
00SV0239 | SVVKT | 0.092 | 0.087 | KG |  | 5700392222558 | PULLER CR4 | 0.20282 | 0.1918
00SV0252 | SVVKT | 0.362 | 0.357 | KG |  | 5700391113345 | PUNCH FOR SEAL RING D16MM | 0.79807 | 0.78704
00SV0255 | SVVKT | 0.456 | 0.456 | KG |  | 5700391113468 | PUNCH F.DISTRIBUTING CUP D16MM | 1.0053 | 1.0053
00SV0256 | SVVKT | 0.664 | 0.659 | KG |  | 5700391113512 | PUNCH F.DISTRIBUTING CUP D22MM | 1.4639 | 1.4528
00SV0258 | SVVKT | 1.886 | 1.881 | KG |  | 5700391113581 | PUNCH FOR SEAL RING D104 MM | 4.1579 | 4.1469
00SV0267 | SVVKT | 0.55 | 0.5 | KG |  | 5700391234927 | SLIDING T-HANDLE WITH 19MM SOCKET | 1.2125 | 1.1023
00SV0269 | SUCKT | 0.79 | 0.79 | KG |  | 5700391235023 | TORQUE WRENCH 20-100NM 730/10 | 1.7416 | 1.7416
00SV0270 | SVVKT | 0.3 | 0.25 | KG |  | 5700391235061 | Special ring insert tool 17MM 9X12 | 0.66138 | 0.55115
00SV0271 | SUCKT | 0.069 | 0.064 | KG |  | 5700391235108 | INSERTION KEY 19MM 732/10 9X12 | 0.15212 | 0.14109
00SV0280 | SVVKT | 1.899 | 1.744 | KG |  | 5700391235474 | BEARING ASSEMBLY SET | 4.1865 | 3.8448
00SV0281 | SVVKT | 0.474 | 0.474 | KG |  | 5700391113741 | ASSEMBLY PUNCH | 1.045 | 1.045
00SV0282 | SVVKT | 0.314 | 0.314 | KG |  | 5700391113802 | DISASSEMBLY PUNCH | 0.69224 | 0.69224
00SV0283 | SVVKT | 0.956 | 0.956 | KG |  | 5700391235511 | HOLDER F CHAMBER | 2.1076 | 2.1076
00SV0285 | SVVKT | 1.317 | 1.312 | KG |  | 5700391113840 | SPANNER SP77/95 | 2.9035 | 2.8924
00SV0286 | SVVKT | 0.19 | 0.19 | KG |  | 5700392222633 | PUNCH FOR CR16 SHAFT | 0.41887 | 0.41887
00SV0287 | SVVKT | 1.572 | 1.567 | KG |  | 5700392222688 | HOLDER FOR CR16 | 3.4656 | 3.4546
00SV0289 | SVVKT | 2.578 | 2.573 | KG |  | 5700391235658 | SPECIAL KEY SP6"SUPP.PIPE3" | 5.6835 | 5.6724
00SV0290 | SVVKT | 1.62 | 1.62 | KG |  | 5700391235696 | SPECIAL KEY SP6"SUPP.PIPE4" | 3.5715 | 3.5715
00SV0292 | SUCKT | 1.136 | 1.131 | KG |  | 5700392222725 | TORQUE WRENCH 4-20NM 730/2 | 2.5044 | 2.4934
00SV0294 | SUCKT | 0.061 | 0.056 | KG |  | 5700392222794 | Special ring insert tool 13MM 9X12 | 0.13448 | 0.12346
00SV0295 | SUCKT | 0.137 | 0.132 | KG |  | 5700392222831 | Ratchet insert tool 735/10 | 0.30203 | 0.29101
00SV0296 | SUCKT | 0.254 | 0.249 | KG |  | 5700392466020 | SOCKET SPANNER M6-NV5 | 0.55997 | 0.54895
00SV0297 | SUCKT | 0.172 | 0.167 | KG |  | 5700392466044 | SOCKET SPANNER M8-NV6 | 0.37919 | 0.36817
00SV0298 | SUCKT | 0.226 | 0.221 | KG |  | 5700392222879 | SOCKET SPANNER M10-NV8 | 0.49824 | 0.48722
00SV0299 | SUCKT | 0.257 | 0.252 | KG |  | 5700391235733 | ALLEN BOX SPANNER 10MM | 0.56658 | 0.55556
00SV0310 | SUCKT | 0.3 | 0.3 | KG |  | 5700392222916 | Service tool insert 10mm 9x12 732/10 | 0.66138 | 0.66138
00SV0312 | SVVKT | 0.72 | 0.72 | KG |  | 5700391113888 | PUNCH F. TOP BEARING SP77-95 | 1.5873 | 1.5873
00SV0313 | SVVKT | 0.407 | 0.402 | KG |  | 5700392222954 | Counter-Spanner f. impeller SP77-95 | 0.89727 | 0.88625
00SV0315 | SVVKT | 1.376 | 1.376 | KG |  | 5700392222992 | Punch f. topbearing SP120-160 | 3.0335 | 3.0335
00SV0317 | SVVKT | 1.336 | 1.336 | KG |  | 5700392223074 | Stand f wearingring DISM SP120 | 2.9453 | 2.9453
00SV0327 | SVVKT | 1.346 | 1.346 | KG |  | 5700391236549 | Puller for Thrust segment pins BMET | 2.9674 | 2.9674
00SV0344 | SVVKT | 1.052 | 1.052 | KG |  | 5700392223111 | Stand f. wearingring DISM SP77 | 2.3192 | 2.3192
00SV0349 | SVVKT | 0.8 | 0.65 | KG |  | 5700391237195 | PLAST/NYLON HAMMER NR.2 | 1.7637 | 1.433
00SV0351 | SVVKT | 0.23 | 0.23 | KG |  | 5700391237270 | Spline Key for 4" coupling | 0.50706 | 0.50706
00SV0352 | SVVKT | 0.49 | 0.49 | KG |  | 5700391237317 | SPLINE KEY FOR 6" COUPLING | 1.0803 | 1.0803
00SV0353 | SVVKT | 0.76 | 0.76 | KG |  | 5700391237362 | SPLINE KEY F 8" COUPLING | 1.6755 | 1.6755
00SV0365 | SVVKT | 0.514 | 0.514 | KG |  | 5700392223159 | Stand f. wearing ring | 1.1332 | 1.1332
00SV0376 | SVVKT | 0.161 | 0.156 | KG |  | 5700391114335 | Punch for 22mm bellow seal | 0.35494 | 0.34392
00SV0384 | SVVKT | 0.07 | 0.07 | KG |  | 5700391114380 | PUNCH KIT F 12MM BELLOWS SEAL | 0.15432 | 0.15432
00SV0385 | SVVKT | 0.348 | 0.343 | KG |  | 5700391114410 | PUNCH KIT F. 16MM BELLOWS SEAL | 0.7672 | 0.75618
00SV0387 | SVVKT | 1.61 | 1.605 | KG |  | 5700391114458 | Key for assembling | 3.5494 | 3.5384
00SV0390 | SVVKT | 0.171 | 0.166 | KG |  | 5700392466297 | Spacer | 0.37699 | 0.36596
00SV0400 | SVVKT | 1.281 | 1.276 | KG |  | 5700391238017 | TORQUE WRENCH | 2.8241 | 2.8131
00SV0402 | SVVKT | 0.9 | 0.9 | KG |  | 5700391114588 | SPECIAL TAP 14X18XD14 | 1.9841 | 1.9841
00SV0403 | SVVKT | 0.032 | 0.032 | KG |  | 5700391238055 | TAP 9X12XD14 FOR SV0187 | 0.070547 | 0.070547
00SV0412 | SUCKT | 0.532 | 0.527 | KG |  | 5700392889256 | Assembly holder SQ | 1.1728 | 1.1618
00SV0413 | SUCKT | 1.8 | 0.06 | KG |  | 5700391238352 | TOP KEY HEAD 13 MM | 3.9683 | 0.13228
00SV0422 | SUCKT | 0.12 | 0.12 | KG |  | 5700391238468 | Socket spanner head 22mm | 0.26455 | 0.26455
00SV0437 | SUCKT | 0.119 | 0.114 | KG |  | 5700391114618 | Adapter 1/4" hex >1/4" square | 0.26235 | 0.25132
00SV0438 | SUCKT | 0.302 | 0.297 | KG |  | 5700391238710 | TORQUE SCREWDRIVER 1-6 NM | 0.66579 | 0.65477
00SV0448 | SVVKT | 0.447 | 0.442 | KG |  | 5700392223234 | Counter-spanner f.impeller SP46-60 | 0.98546 | 0.97443
00SV0455 | SVVKT | 0.204 | 0.199 | KG |  | 5700392466518 | TOOL F. AP-CABLEUNION-AP | 0.44974 | 0.43872
00SV0500 | SVVKT | 1.99 | 1.99 | KG |  | 5700391239250 | SHAFT FOR TORQUE WRENCH 730/40 | 4.3872 | 4.3872
00SV0519 | SUCKT | 0.141 | 0.14 | KG |  | 5700391239502 | SPECIAL RING SPANNER NV19 | 0.31085 | 0.30864
00SV0522 | SUCKT | 0.16 | 0.155 | KG |  | 5700391239540 | SPECIAL RING SPANNER NV22 | 0.35274 | 0.34171
00SV0524 | SUCKT | 0.163 | 0.158 | KG |  | 5700391239588 | SPECIAL RING SPANNER NV24 | 0.35935 | 0.34833
00SV0530 | SUCKT | 0.195 | 0.19 | KG |  | 5700391239687 | SPEC. RING SPANNER WIDTH 30MM | 0.4299 | 0.41887
00SV0619 | SUCKT | 0.188 | 0.183 | KG |  | 5700392223401 | Open end insert tool 19mm 9x12 731/10 | 0.41446 | 0.40344
00SV0624 | SUCKT | 0.01 | 0.01 | KG |  | 5700392889287 | Open end spanner, insert tool NV24 14x18 | 0.022046 | 0.022046
00SV0834 | SUCKT | 0.29 | 0.29 | KG |  | 5700391241406 | Depth gauge 300 mm (V3130207) | 0.63933 | 0.63933
00SV0852 | SUCKT | 4.784 | 4.784 | KG |  | 5700391242144 | PULLER | 10.5468 | 10.5468
00SV0853 | SUCKT | 0.902 | 0.897 | KG |  | 5700391242205 | BAND PIPE WRENCH 48" | 1.9885 | 1.9775
00SV0854 | SVVKT | 0.614 | 0.609 | KG |  | 5700391242243 | TURBINE ADJUSTING BUSH | 1.3536 | 1.3426
00SV0855 | SVVKT | 0.29 | 0.29 | KG |  | 5700391242281 | TURBINE ADJUSTING PUNCH | 0.63933 | 0.63933
00SV0867 | SVVKT | 0.469 | 0.464 | KG |  | 5700392223647 | Punch for dismantling CRN30/60 impeller | 1.034 | 1.0229
00SV0869 | SVVKT | 4.731 | 4.726 | KG |  | 5700392223722 | Shaft holder for CRN30/60 | 10.43 | 10.4189
00SV0874 | SVVKT | 1.488 | 1.483 | KG |  | 5700391114786 | Tool f. split cone nut, NV65 SP125/160 | 3.2804 | 3.2694
00SV0875 | SVVKT | 1.148 | 1.143 | KG |  | 5700392223760 | Split cone driver (SP125) | 2.5309 | 2.5199
00SV0877 | SVVKT | 3.103 | 3.103 | KG |  | 5700391114823 | Wearring puller | 6.8409 | 6.8409
00SV0881 | SVVKT | 0.185 | 0.185 | KG |  | 5700392223807 | Spacing pipe f. SP27 | 0.40785 | 0.40785
00SV0882 | SVVKT | 0.594 | 0.589 | KG |  | 5700392223852 | Punch f. top bearing | 1.3095 | 1.2985
00SV0885 | SVVKT | 0.664 | 0.659 | KG |  | 5700392223883 | Spanner f impeller SP160 | 1.4639 | 1.4528
00SV0886 | SVVKT | 0.022 | 0.022 | KG |  | 5700391114854 | unt.punch f. SP46/60-77/95 | 0.048501 | 0.048501
00SV0891 | SVVKT | 8 | 8 | KG |  | 5700392224040 | Backstoptool SP215 mod. B | 17.6368 | 17.6368
00SV0892 | SVVKT | 0.264 | 0.264 | KG |  | 5700390379513 | Counter-spanner f/impeller SP17 | 0.58201 | 0.58201
00SV0893 | SVVKT | 0.372 | 0.372 | KG |  | 5700390379551 | Assembly ring f. wearring, SP17 | 0.82011 | 0.82011
00SV0894 | SVVKT | 0.238 | 0.238 | KG |  | 5700391242823 | Counter-spanner f/impeller SP30 | 0.52469 | 0.52469
00SV0895 | SVVKT | 0.723 | 0.718 | KG |  | 5700391242854 | Demonteringsring f. slidring, SP30 | 1.5939 | 1.5829
00SV1010 | SVVKT | 1.4 | 0.29 | KG |  | 5700391243233 | Turbine Wheel Adjustment Tool BMET | 3.0864 | 0.63933
00SV1016 | SVVKT | 0.165 | 0.165 | KG |  | 5700391243448 | Kit, SPLINE KEY (BME 6" MOTOR) | 0.36376 | 0.36376
00SV1017 | SVVKT | 0.255 | 0.255 | KG |  | 5700391243493 | Holder for Rotating Shaft BME 6" Motor | 0.56217 | 0.56217
00SV2001 | SVVKT | 1 | 1 | KG |  | 5700393896628 | Spacer guage for MTA/MTAD | 2.2046 | 2.2046
00SV2007 | SVVKT | 0.652 | 0.647 | KG |  | 5700394100960 | Key for shaft seal type E & K D12mm | 1.4374 | 1.4264
00SV2010 | SUCKT | 0.377 | 0.372 | KG |  | 5700394694995 | Bits Kit SEG M4-M16 (V7155041) | 0.83113 | 0.82011
00SV2011 | SUCKT | 0.253 | 0.248 | KG |  | 5700394695008 | Handle for SV2010-SV2012 (V7166285) | 0.55776 | 0.54674
00SV2012 | SUCKT | 0.01 | 0.001 | KG |  | 5700394695039 | Bit 2,5mm Unbraco (V0220601) | 0.022046 | 0.0022046
00SV2013 | SVVKT | 1.84 | 1.74 | KG |  | 5700394695046 | Socket, 13mm | 4.0565 | 3.836
00SV2014 | SUCKT | 0.306 | 0.301 | KG |  | 5700394695138 | Tongs for lockring CR(I)(N)1/3/5 | 0.67461 | 0.66358
00SV2056 | SVVKT | 0.47 | 0.47 | KG |  | 5700394793124 | spacer bushing SP215 6" motor | 1.0362 | 1.0362
00SV2057 | SVVKT | 1.2 | 1.2 | KG |  | 5700394793155 | spacer bushing SP215 8" motor | 2.6455 | 2.6455
00SV2068 | SVVKT | 0.344 | 0.339 | KG |  | 5700394904391 | Mounting of o-ring V7170230 | 0.75838 | 0.74736
00SV2076 | SVVKT | 0.222 | 0.217 | KG |  | 5700395069167 | Assembly tool for inlet cone SQ | 0.48942 | 0.4784
00SV2079 | SVVKT | 0.528 | 0.528 | KG |  | 5700395645576 | Tool for dismounting of impeller | 1.164 | 1.164
00SV2097 | SVVKT | 0.293 | 0.288 | KG |  | 5700396044910 | Puller for impeller SEG | 0.64595 | 0.63492
00SV2100 | SVVKT | 0.089 | 0.084 | KG |  | 5700396118574 | Square insertion key for MECR | 0.19621 | 0.18519
00SV2101 | SVVKT | 0.3 | 0.2 | KG |  | 5700396118598 | Key for shaft seal MECR | 0.66138 | 0.44092
00SV2107 | SVVKT | 0.836 | 0.831 | KG |  | 5700396878713 | Key for shaft seal MECR | 1.843 | 1.832
00SV2117 | SUCKT | 0.157 | 0.152 | KG |  | 5700830265291 | Pin-pusher for AP11kw | 0.34612 | 0.3351
00SV2118 | SVVKT | 0.272 | 0.267 | KG |  | 5700830265406 | Tongs for connector, AP11KW | 0.59965 | 0.58863
00SV2119 | SVVKT | 1.008 | 1.003 | KG |  | 5700830353073 | Key for shaft seal, ten-sided / for MS | 2.2222 | 2.2112
00SV2120 | SVVKT | 1.1 | 1.1 | KG |  | 5700830656563 | Tool for impeller SP60 V7103563 | 2.4251 | 2.4251
00SV2121 | SVVKT | 0.15 | 0.15 | KG |  | 5700830668344 | Spacer pipe SP215 6"motor | 0.33069 | 0.33069
00SV2127 | SVVKT | 0.2 | 0.1 | KG |  | 5700837029469 | Mounting mandrel for SM-ME/CR | 0.44092 | 0.22046
00SV5210 | SVVKT | 3.51 | 3.51 | KG |  | 5700392224125 | Mounting plate SP215 | 7.7381 | 7.7381
00SV5211 | SVVKT | 1.338 | 1.338 | KG |  | 5700392224170 | Spacing pipe D24,5x75,5 | 2.9498 | 2.9498
00SV5213 | SVVKT | 1.696 | 1.696 | KG |  | 5700391243639 | Spacing pipe D30.17x98.5 | 3.739 | 3.739
00SV5223 | SUCKT | 1.499 | 1.494 | KG |  | 5700391243868 | SPECIAL SOCKET SPANNER NV79 | 3.3047 | 3.2937
00SV7901 | SVVKT | 0.827 | 0.822 | KG |  | 5700391114984 | Key f.bearing retainer | 1.8232 | 1.8122
00SV7902 | SVVKT | 1.022 | 1.017 | KG |  | 5700391115028 | Key f.shaft seal housing Cpl | 2.2531 | 2.2421
00SV7920 | SVVKT | 0.365 | 0.36 | KG |  | 5700391244360 | PULLER F THRUST BEAR. W/SCREWS | 0.80468 | 0.79366
00SV7923 | SVVKT | 0.132 | 0.127 | KG |  | 5700391244469 | PLUG FOR PULLER F THRUST BEAR. | 0.29101 | 0.27998
00SV7925 | SVVKT | 0.06 | 0.06 | KG |  | 5700391244537 | MOUNTING PUNCH F. MS402 | 0.13228 | 0.13228
00SV7926 | SVVKT | 1.236 | 1.236 | KG |  | 5700391244575 | MOUNTING PLATE F. MS402 | 2.7249 | 2.7249
00UB9000 | SUCKT | 0.113 | 0.102 | KG |  | 5700393444140 | BOLT KIT A1, 4 / 6 PE X 4 MTR | 0.24912 | 0.22487
00UB9002 | SUCKT | 0.807 | 0.726 | KG |  | 5700394498517 | BOLT KIT #2 8"PE X 6"MTR | 1.7791 | 1.6005
00UB9003 | SUCKT | 0.547 | 0.492 | KG |  | 5700394498524 | BOLT KIT 3, 6"PE X 8"MTR | 1.2059 | 1.0847
00UB9004 | SUCKT | 0.7 | 0.63 | KG |  | 5700394498531 | Bolt Kit, PE X MMS8000 | 1.5432 | 1.3889
00UB9009 | SUCKT | 0.317 | 0.285 | KG |  | 5700394498548 | BOLT KIT #9, 6"PEX6"MTR | 0.69886 | 0.62831
011DC201 | KP150 | 7 | 6.5 | KG |  | 5700391247385 | UNILIFT KP150-M-1 1x115V 60Hz 25ft. US | 15.4322 | 14.3299
012DC201 | KP250 | 7.1 | 6.7 | KG |  | 5700391116278 | UNILIFT KP250-M-1 1x115V 60Hz 25ft. US | 15.6527 | 14.7708
012G6900 | KP250 | 7.5 | 7 | KG |  | 5700391248368 | UNILIFT KP250-AV-1 1x220-230V 60Hz 10m | 16.5345 | 15.4322
013DC201 | KP350 | 8 | 7.5 | KG |  | 5700392956057 | UNILIFT KP350-M-1 1x115V 60Hz 25ft. US | 17.6368 | 16.5345
05001Z52 | SP05A | 20.862 | 18.776 | KG |  | 5700394508025 | 25S100-52DS PE 4" MTR | 45.9924 | 41.3936
05003Z39 | SP05A | 15.873 | 14.286 | KG |  | 5700394508063 | 25S75-39 PE 2"NPT NO CHK VLV | 34.9936 | 31.4949
05005Z26 | SP05A | 8.163 | 7.347 | KG |  | 5700394508124 | 25S50-26 PE no check valve | 17.9961 | 16.1972
05006Z09 | SP05A | 4.082 | 3.674 | KG |  | 5700394508148 | 25S15-9 1 1/2"NPT 4"MTR w/o Check Valve | 8.9992 | 8.0997
05007Z15 | SP05A | 5.896 | 5.306 | KG |  | 5700394508179 | 25S30-15 PE no check valve | 12.9983 | 11.6976
09002Z34 | SP02A | 14.059 | 12.653 | KG |  | 5700394510479 | 10S30-34 PE W/O CHK VLV | 30.9945 | 27.8948
09002Z58 | SP02A | 37.649 | 33.469 | KG |  | 5700394510493 | 10S50-58DS PE 1.25"NPT 4"MTR 2MM STRAPS | 83.001 | 73.7858
09003Z27 | SP02A | 8.617 | 7.755 | KG |  | 5700394510516 | 10S20-27 PE no check valve | 18.997 | 17.0967
0ID00118 | CRKIT | 2.721 | 2.449 | KG |  | 5700394494250 | VICTAULIC CPL SET 1.25" 77 VIT | 5.9987 | 5.3991
0ID00138 | CRKIT | 14.512 | 13.061 | KG |  | 5700394494311 | FLANGE KIT 2.5" 300LB 316SS | 31.9932 | 28.7943
0ID00148 | MUCKT | 15.42 | 13.878 | KG |  | 5700394494335 | FLANGE KIT 4" 150# 316SS | 33.9949 | 30.5954
0ID00345 | CRKIT | 8.141 | 7.327 | KG |  | 5700394494656 | FLG SET 2"NPT 250PSI (18-8BLT) | 17.9476 | 16.1531
0SV00111 | SVVKT | 0.454 | 0.409 | KG |  | 5700394494991 | SPACER SP 75MM | 1.0009 | 0.90168
10001Z38 | SP03A | 15.42 | 13.878 | KG |  | 5700394512107 | 16S50-38 PE NO CHECK VALVE | 33.9949 | 30.5954
10006Z24 | SP03A | 8.165 | 7.348 | KG |  | 5700394512237 | 16S30-24 PE 1.25" no check valve | 18.0006 | 16.1994
10007Z56 | SP03A | 58.514 | 55.792 | KG |  | 5700394512268 | 16S75-56 PE 4" MOTOR | 129 | 122.999
12B60001 | SP017 | 7.28 | 4.72 | KG |  | 5700391306068 | 85S15- 1 3NPT 4" 60 | 16.0495 | 10.4057
12B60002 | SP017 | 8.65 | 6.09 | KG |  | 5700391306105 | 85S30- 2 3NPT 4" 60 | 19.0698 | 13.426
12B60003 | SP017 | 10.02 | 7.46 | KG |  | 5700391306143 | 85S50- 3 3NPT 4" 60 | 22.0901 | 16.4463
12B60004 | SP017 | 11.39 | 8.83 | KG |  | 5700391306181 | 85S50- 4 3NPT 4" 60 | 25.1104 | 19.4666
12B60005 | SP017 | 12.76 | 10.2 | KG |  | 5700391306228 | 85S75- 5 3NPT 4" 60 | 28.1307 | 22.4869
12B60006 | SP017 | 14.13 | 11.57 | KG |  | 5700391306266 | 85S75- 6 3NPT 4" 60 | 31.151 | 25.5072
12B60007 | SP017 | 16.5 | 13.94 | KG |  | 5700391306327 | 85S100- 7 3NPT 6" 60 | 36.3759 | 30.7321
12B60008 | SP017 | 17.87 | 15.31 | KG |  | 5700391306358 | 85S100- 8 3NPT 6" 60 | 39.3962 | 33.7524
12B60009 | SP017 | 19.24 | 16.68 | KG |  | 5700391306396 | 85S100- 9 3NPT 6" 60 | 42.4165 | 36.7727
12B60010 | SP017 | 20.61 | 18.05 | KG |  | 5700391306426 | 85S150-10 3NPT 6" 60 | 45.4368 | 39.793
12B60011 | SP017 | 21.98 | 19.42 | KG |  | 5700391306471 | 85S150-11 3NPT 6" 60 | 48.4571 | 42.8133
12B60012 | SP017 | 25.23 | 20.79 | KG |  | 5700391306525 | 85S150-12 3NPT 6" 60 | 55.6221 | 45.8336
12B60013 | SP017 | 26.6 | 22.16 | KG |  | 5700391306563 | 85S150-13 3NPT 6" 60 | 58.6424 | 48.8539
12B60014 | SP017 | 27.97 | 23.53 | KG |  | 5700391306587 | 85S200-14 3NPT 6" 60 | 61.6627 | 51.8742
12B60015 | SP017 | 29.34 | 24.9 | KG |  | 5700391306655 | 85S200-15 3NPT 6" 60 | 64.683 | 54.8945
12B60016 | SP017 | 30.71 | 26.27 | KG |  | 5700391306693 | 85S200-16 3NPT 6" 60 | 67.7033 | 57.9148
12B60017 | SP017 | 32.08 | 27.64 | KG |  | 5700391306723 | 85S200-17 3NPT 6" 60 | 70.7236 | 60.9351
12B60018 | SP017 | 33.45 | 29.01 | KG |  | 5700391306778 | 85S200-18 3NPT 6" 60 | 73.7439 | 63.9554
12B60019 | SP017 | 56.15 | 30.38 | KG |  | 5700391306815 | 85S250-19 3NPT 6" 60 | 123.7883 | 66.9757
12B60020 | SP017 | 57.52 | 31.75 | KG |  | 5700391306853 | 85S250-20 3NPT 6" 60 | 126.8086 | 69.996
12B60021 | SP017 | 58.89 | 33.12 | KG |  | 5700391306884 | 85S250-21 3NPT 6" 60 | 129.8289 | 73.0164
12B60022 | SP017 | 39.92 | 34.49 | KG |  | 5700391306921 | 85S250-22 3NPT 6" 60 | 88.0076 | 76.0367
12B60023 | SP017 | 41.29 | 35.86 | KG |  | 5700391306969 | 85S300-23 3NPT 6" 60 | 91.0279 | 79.057
12B60024 | SP017 | 42.66 | 37.23 | KG |  | 5700391307027 | 85S300-24 3NPT 6" 60 | 94.0482 | 82.0773
12B60025 | SP017 | 44.03 | 38.6 | KG |  | 5700391307065 | 85S300-25 3NPT 6" 60 | 97.0685 | 85.0976
12B60026 | SP017 | 45.4 | 39.97 | KG |  | 5700391307119 | 85S300-26 3NPT 6" 60 | 100.0888 | 88.1179
12B60027 | SP017 | 75.48 | 41.34 | KG |  | 5700391307157 | 85S400-27 3NPT 6" 60 | 166.4032 | 91.1382
12B60028 | SP017 | 76.85 | 42.71 | KG |  | 5700391307201 | 85S400-28 3NPT 6" 60 | 169.4235 | 94.1585
12B60029 | SP017 | 78.22 | 44.08 | KG |  | 5700391307232 | 85S400-29 3NPT 6" 60 | 172.4438 | 97.1788
12B60030 | SP017 | 79.59 | 45.45 | KG |  | 5700391307263 | 85S400-30 3NPT 6" 60 | 175.4641 | 100.1991
12B63001 | SP017 | 16.58 | 14.02 | KG |  | 5700391308345 | 85S15- 1 3NPT 4"3X230/60 | 36.5523 | 30.9085
12B63002 | SP017 | 24.65 | 22.09 | KG |  | 5700391308390 | 85S30- 2 3NPT 4"3X208-230/60 | 54.3434 | 48.6996
12B63003 | SP017 | 33.9 | 29.46 | KG |  | 5700391308420 | 85S50- 3 3NPT 4"3X208-230/60 | 74.7359 | 64.9475
12B63004 | SP017 | 35.27 | 30.83 | KG |  | 5700391308468 | 85S50- 4 3NPT 4"3X208-230/60 | 77.7562 | 67.9678
12B63005 | SP017 | 41.64 | 37.2 | KG |  | 5700391308505 | 85S75- 5 3NPT 4"3X208-230/60 | 91.7995 | 82.0111
12B63006 | SP017 | 43.01 | 38.57 | KG |  | 5700391308567 | 85S75- 6 3NPT 4"3X208-230/60 | 94.8198 | 85.0314
12B63007 | SP017 | 79.21 | 54.94 | KG |  | 5700391308611 | 85S100- 7 3NPT 6"3X208-230/60 | 174.6264 | 121.1207
12B63008 | SP017 | 80.58 | 56.31 | KG |  | 5700391308659 | 85S100- 8 3NPT 6"3X208-230/60 | 177.6467 | 124.141
12B63009 | SP017 | 83.45 | 57.68 | KG |  | 5700391308697 | 85S100- 9 3NPT 6"3X208-230/60 | 183.9739 | 127.1613
12B63010 | SP017 | 93.82 | 68.05 | KG |  | 5700391308727 | 85S150-10 3NPT 6"3X208-230/60 | 206.8356 | 150.023
12B63011 | SP017 | 99.19 | 69.42 | KG |  | 5700391308765 | 85S150-11 3NPT 6"3X208-230/60 | 218.6743 | 153.0433
12B63012 | SP017 | 100.56 | 70.79 | KG |  | 5700391308802 | 85S150-12 3NPT 6"3X208-230/60 | 221.6946 | 156.0636
12B63013 | SP017 | 101.93 | 72.16 | KG |  | 5700391308857 | 85S150-13 3NPT 6"3X208-230/60 | 224.7149 | 159.0839
12B63014 | SP017 | 110.3 | 80.53 | KG |  | 5700391308895 | 85S200-14 3NPT 6"3X208-230/60 | 243.1674 | 177.5364
12B63015 | SP017 | 116.04 | 81.9 | KG |  | 5700391308932 | 85S200-15 3NPT 6"3X208-230/60 | 255.8218 | 180.5567
12B63016 | SP017 | 117.41 | 83.27 | KG |  | 5700391308970 | 85S200-16 3NPT 6"3X208-230/60 | 258.8421 | 183.577
12B63017 | SP017 | 118.78 | 84.64 | KG |  | 5700391308987 | 85S200-17 3NPT 6"3X208-230/60 | 261.8624 | 186.5973
12B63018 | SP017 | 120.15 | 86.01 | KG |  | 5700391309045 | 85S200-18 3NPT 6"3X208-230/60 | 264.8827 | 189.6176
12B63019 | SP017 | 127.16 | 91.88 | KG |  | 5700391309083 | 85S250-19 3NPT 6"3X208-230/60 | 280.3369 | 202.5586
12B63020 | SP017 | 128.53 | 93.25 | KG |  | 5700391309113 | 85S250-20 3NPT 6"3X208-230/60 | 283.3572 | 205.579
12B63021 | SP017 | 129.9 | 94.62 | KG |  | 5700391309168 | 85S250-21 3NPT 6"3X208-230/60 | 286.3775 | 208.5993
12B63022 | SP017 | 131.27 | 95.99 | KG |  | 5700391309212 | 85S250-22 3NPT 6"3X208-230/60 | 289.3978 | 211.6196
12B63023 | SP017 | 142 | 104.36 | KG |  | 5700391309250 | 85S300-23 3NPT 6"3X208-230/60 | 313.0532 | 230.0721
12B63024 | SP017 | 143.37 | 105.73 | KG |  | 5700391309281 | 85S300-24 3NPT 6"3X208-230/60 | 316.0735 | 233.0924
12B63025 | SP017 | 144.74 | 107.1 | KG |  | 5700391309328 | 85S300-25 3NPT 6"3X208-230/60 | 319.0938 | 236.1127
12B63026 | SP017 | 146.11 | 108.47 | KG |  | 5700391309373 | 85S300-26 3NPT 6"3X208-230/60 | 322.1141 | 239.133
12B63601 | SP017 | 16.58 | 14.02 | KG |  | 5700391310584 | 85S15- 1 3NPT 4"3X460/60 | 36.5523 | 30.9085
12B63602 | SP017 | 24.65 | 22.09 | KG |  | 5700391310638 | 85S30- 2 3NPT 4"3X440-460/60 | 54.3434 | 48.6996
12B63603 | SP017 | 33.9 | 29.46 | KG |  | 5700391310676 | 85S50- 3 3NPT 4"3X440-460/60 | 74.7359 | 64.9475
12B63604 | SP017 | 35.27 | 30.83 | KG |  | 5700391310706 | 85S50- 4 3NPT 4"3X440-460/60 | 77.7562 | 67.9678
12B63605 | SP017 | 41.64 | 37.2 | KG |  | 5700391310768 | 85S75- 5 3NPT 4"3X440-460/60 | 91.7995 | 82.0111
12B63606 | SP017 | 43.01 | 38.57 | KG |  | 5700391310805 | 85S75- 6 3NPT 4"3X440-460/60 | 94.8198 | 85.0314
12B63607 | SP017 | 79.21 | 54.94 | KG |  | 5700391310843 | 85S100- 7 3NPT 6"3X440-480/60 | 174.6264 | 121.1207
12B63608 | SP017 | 80.58 | 56.31 | KG |  | 5700391310881 | 85S100- 8 3NPT 6"3X440-480/60 | 177.6467 | 124.141
12B63609 | SP017 | 83.45 | 57.68 | KG |  | 5700391310928 | 85S100- 9 3NPT 6"3X440-480/60 | 183.9739 | 127.1613
12B63610 | SP017 | 93.82 | 68.05 | KG |  | 5700391310966 | 85S150-10 3NPT 6"3X440-480/60 | 206.8356 | 150.023
12B63611 | SP017 | 99.19 | 69.42 | KG |  | 5700391311017 | 85S150-11 3NPT 6"3X440-480/60 | 218.6743 | 153.0433
12B63612 | SP017 | 100.56 | 70.79 | KG |  | 5700391311055 | 85S150-12 3NPT 6"3X440-480/60 | 221.6946 | 156.0636
12B63613 | SP017 | 101.93 | 72.16 | KG |  | 5700391311093 | 85S150-13 3NPT 6"3X440-480/60 | 224.7149 | 159.0839
12B63614 | SP017 | 110.3 | 80.53 | KG |  | 5700391311130 | 85S200-14 3NPT 6"3X440-480/60 | 243.1674 | 177.5364
12B63615 | SP017 | 116.04 | 81.9 | KG |  | 5700391311178 | 85S200-15 3NPT 6"3X440-480/60 | 255.8218 | 180.5567
12B63616 | SP017 | 117.41 | 83.27 | KG |  | 5700391311208 | 85S200-16 3NPT 6"3X440-480/60 | 258.8421 | 183.577
12B63617 | SP017 | 118.78 | 84.64 | KG |  | 5700391311246 | 85S200-17 3NPT 6"3X440-480/60 | 261.8624 | 186.5973
12B63618 | SP017 | 120.15 | 86.01 | KG |  | 5700391311284 | 85S200-18 3NPT 6"3X440-480/60 | 264.8827 | 189.6176
12B63619 | SP017 | 127.16 | 91.88 | KG |  | 5700391311338 | 85S250-19 3NPT 6"3X440-480/60 | 280.3369 | 202.5586
12B63620 | SP017 | 128.53 | 93.25 | KG |  | 5700391311376 | 85S250-20 3NPT 6"3X440-480/60 | 283.3572 | 205.579
12B63621 | SP017 | 129.9 | 94.62 | KG |  | 5700391311413 | 85S250-21 3NPT 6"3X440-480/60 | 286.3775 | 208.5993
12B63622 | SP017 | 131.27 | 95.99 | KG |  | 5700391311451 | 85S250-22 3NPT 6"3X440-480/60 | 289.3978 | 211.6196
12B63623 | SP017 | 142 | 104.36 | KG |  | 5700391311499 | 85S300-23 3NPT 6"3X440-480/60 | 313.0532 | 230.0721
12B63624 | SP017 | 143.37 | 105.73 | KG |  | 5700391311529 | 85S300-24 3NPT 6"3X440-480/60 | 316.0735 | 233.0924
12B63625 | SP017 | 144.74 | 107.1 | KG |  | 5700391311550 | 85S300-25 3NPT 6"3X440-480/60 | 319.0938 | 236.1127
12B63626 | SP017 | 146.11 | 108.47 | KG |  | 5700391311598 | 85S300-26 3NPT 6"3X440-480/60 | 322.1141 | 239.133
12B63627 | SP017 | 164.98 | 123.34 | KG |  | 5700391311635 | 85S400-27 3NPT 6"3X440-480/60 | 363.7149 | 271.9154
12B63628 | SP017 | 166.35 | 124.71 | KG |  | 5700391311673 | 85S400-28 3NPT 6"3X440-480/60 | 366.7352 | 274.9357
12B63629 | SP017 | 167.72 | 126.08 | KG |  | 5700391311727 | 85S400-29 3NPT 6"3X440-480/60 | 369.7555 | 277.956
12B63630 | SP017 | 169.09 | 127.45 | KG |  | 5700391311758 | 85S400-30 3NPT 6"3X440-480/60 | 372.7758 | 280.9763
12B64502 | SP017 | 30.65 | 28.09 | KG |  | 5700394420174 | 85S30- 2 3NPT 4"1X230/60 | 67.571 | 61.9272
12B64503 | SP017 | 38.9 | 34.46 | KG |  | 5700394420181 | 85S50- 3 3NPT 4"1X230/60 | 85.7589 | 75.9705
12B64504 | SP017 | 40.27 | 35.83 | KG |  | 5700394420198 | 85S50- 4 3NPT 4"1X230/60 | 88.7792 | 78.9908
12B80033 | SP017 | 115.75 | 78.11 | KG |  | 5700391312953 | 85S400-33 3NPT 6" 60 | 255.1825 | 172.2013
12B80036 | SP017 | 120.76 | 83.12 | KG |  | 5700391312991 | 85S400-36 3NPT 6" 60 | 266.2275 | 183.2464
12B80039 | SP017 | 129.77 | 88.13 | KG |  | 5700391313035 | 85S500-39 3NPT 6" 60 | 286.0909 | 194.2914
12B83633 | SP017 | 208.38 | 160.11 | KG |  | 5700391313196 | 85S400-33 3NPT 6"3X440-480/60 | 459.3945 | 352.9785
12B83636 | SP017 | 213.39 | 165.12 | KG |  | 5700391313226 | 85S400-36 3NPT 6"3X440-480/60 | 470.4396 | 364.0236
12B90033 | SP017 | 131.87 | 88.11 | KG |  | 5700391313424 | 85S400-33 3NPT 8" 60 | 290.7206 | 194.2473
12B90036 | SP017 | 154.03 | 93.12 | KG |  | 5700391313462 | 85S400-36 3NPT 8" 60 | 339.5745 | 205.2924
12B90039 | SP017 | 149.92 | 98.13 | KG |  | 5700391313509 | 85S500-39 3NPT 8" 60 | 330.5136 | 216.3374
12BG0005 | SP017 | 13.76 | 11.2 | KG |  | 5700391315664 | 85S75- 5 3NPT 6" 60 | 30.3353 | 24.6915
12BG0006 | SP017 | 15.13 | 12.57 | KG |  | 5700391315695 | 85S75- 6 3NPT 6" 60 | 33.3556 | 27.7118
12BG0007 | SP017 | 15.5 | 12.94 | KG |  | 5700391315732 | 85S100- 7 3NPT 4" 60 | 34.1713 | 28.5275
12BG0008 | SP017 | 16.87 | 14.31 | KG |  | 5700391315770 | 85S100- 8 3NPT 4" 60 | 37.1916 | 31.5478
12BG0009 | SP017 | 18.24 | 15.68 | KG |  | 5700391315817 | 85S100- 9 3NPT 4" 60 | 40.2119 | 34.5681
12BG3005 | SP017 | 73.47 | 49.2 | KG |  | 5700391315930 | 85S75- 5 3NPT 6"3X208-230/60 | 161.972 | 108.4663
12BG3006 | SP017 | 74.84 | 50.57 | KG |  | 5700391315978 | 85S75- 6 3NPT 6"3X208-230/60 | 164.9923 | 111.4866
12BG3601 | SP017 | 14.966 | 13.469 | KG |  | 5700394513852 | 85S15-1 1X230V 3"NPT G4"MTR | 32.994 | 29.6938
12BG3605 | SP017 | 73.47 | 49.2 | KG |  | 5700391316098 | 85S75- 5 3NPT 6"3X440-480/60 | 161.972 | 108.4663
12BG3606 | SP017 | 74.84 | 50.57 | KG |  | 5700391316135 | 85S75- 6 3NPT 6"3X440-480/60 | 164.9923 | 111.4866
12BG3607 | SP017 | 69.71 | 43.94 | KG |  | 5700391316166 | 85S100- 7 3NPT 4"3X440-460/60 | 153.6827 | 96.8701
12BG3608 | SP017 | 71.08 | 45.31 | KG |  | 5700391316203 | 85S100- 8 3NPT 4"3X440-460/60 | 156.703 | 99.8904
12BG3609 | SP017 | 72.45 | 46.68 | KG |  | 5700391316241 | 85S100- 9 3NPT 4"3X440-460/60 | 159.7233 | 102.9107
12CE1905 | SPBO6 | 70.15 | 49 | KG |  | 5700392889430 | BM17- 5N 3,0kW 3x380-415V 50Hz | 154.6527 | 108.0254
12CE1907 | SPBO6 | 84.15 | 59 | KG |  | 5700392889447 | BM17- 7N 4,0kW 3x380-415V 50Hz | 185.5171 | 130.0714
12CE1909 | SPBO6 | 98.15 | 69 | KG |  | 5700392889454 | BM17- 9N 5,5kW 3x380-415V 50Hz | 216.3815 | 152.1174
12CE1913 | SPBO6 | 127.15 | 90 | KG |  | 5700392889461 | BM17-13N 7,5kW 3x380-415V 50Hz | 280.3149 | 198.414
12CE1916 | SPBO6 | 147.15 | 104 | KG |  | 5700392889478 | BM17-16N 9,2kW 3x380-415V 50Hz | 324.4069 | 229.2784
12CE1919 | SPBO6 | 161.15 | 114 | KG |  | 5700392889485 | BM17-19N 11,0kW 3x380-415V 50Hz | 355.2713 | 251.3244
12CE1922 | SPBO6 | 172.15 | 122 | KG |  | 5700392889492 | BM17-22N 13,0kW 3x380-415V 50Hz | 379.5219 | 268.9612
12CE1926 | SPBO6 | 189.15 | 134 | KG |  | 5700392889508 | BM17-26N 15,0kW 3x380-415V 50Hz | 417.0001 | 295.4164
12CE1932 | SPBO6 | 222.15 | 158 | KG |  | 5700392889515 | BM17-32N 18,5kW 3x380-415V 50Hz | 489.7519 | 348.3268
12CE1938 | SPBO6 | 250.15 | 178 | KG |  | 5700392889522 | BM17-38N 22,0kW 3x380-415V 50Hz | 551.4807 | 392.4188
12CE1940 | SPBO6 | 254.15 | 181 | KG |  | 5700392889539 | BM17-40N 22,0kW 3x380-415V 50Hz | 560.2991 | 399.0326
12CF1905 | SPBO6 | 70.15 | 49 | KG |  | 5700392889546 | BM17- 5NE 3,0kW 3x380-415V 50Hz | 154.6527 | 108.0254
12CF1907 | SPBO6 | 84.15 | 59 | KG |  | 5700392889553 | BM17- 7NE 4,0kW 3x380-415V 50Hz | 185.5171 | 130.0714
12CF1909 | SPBO6 | 98.15 | 69 | KG |  | 5700392889560 | BM17- 9NE 5,5kW 3x380-415V 50Hz | 216.3815 | 152.1174
12CF1913 | SPBO6 | 127.15 | 90 | KG |  | 5700392889577 | BM17-13NE 7,5kW 3x380-415V 50Hz | 280.3149 | 198.414
12CF1916 | SPBO6 | 147.15 | 104 | KG |  | 5700392889584 | BM17-16NE 9,2kW 3x380-415V 50Hz | 324.4069 | 229.2784
12CF1919 | SPBO6 | 161.15 | 114 | KG |  | 5700392889591 | BM17-19NE 11,0kW 3x380-415V 50Hz | 355.2713 | 251.3244
12CF1922 | SPBO6 | 172.15 | 122 | KG |  | 5700392889607 | BM17-22NE 13,0kW 3x380-415V 50Hz | 379.5219 | 268.9612
12CF1926 | SPBO6 | 189.15 | 134 | KG |  | 5700392889614 | BM17-26NE 15,0kW 3x380-415V 50Hz | 417.0001 | 295.4164
12CF1932 | SPBO6 | 222.15 | 158 | KG |  | 5700392889621 | BM17-32NE 18,5kW 3x380-415V 50Hz | 489.7519 | 348.3268
12CF1938 | SPBO6 | 250.15 | 178 | KG |  | 5700392889638 | BM17-38NE 22,0kW 3x380-415V 50Hz | 551.4807 | 392.4188
12CF1940 | SPBO6 | 254.15 | 181 | KG |  | 5700392889645 | BM17-40NE 22,0kW 3x380-415V 50Hz | 560.2991 | 399.0326
12CU1907 | SPBO6 | 84.15 | 59 | KG |  | 5700393962859 | BM17- 7R 4,0kW 3x380-415V 50Hz | 185.5171 | 130.0714
12CU1909 | SPBO6 | 98.15 | 69 | KG |  | 5700393962866 | BM17- 9R 5,5kW 3x380-415V 50Hz | 216.3815 | 152.1174
12CU1913 | SPBO6 | 127.15 | 90 | KG |  | 5700393962873 | BM17-13R 7,5kW 3x380-415V 50Hz | 280.3149 | 198.414
12CU1916 | SPBO6 | 147.15 | 104 | KG |  | 5700393962880 | BM17-16R 9,2kW 3x380-415V 50Hz | 324.4069 | 229.2784
12CU1919 | SPBO6 | 161.15 | 114 | KG |  | 5700393962897 | BM17-19R 11,0kW 3x380-415V 50Hz | 355.2713 | 251.3244
12CU1922 | SPBO6 | 172.15 | 122 | KG |  | 5700393962903 | BM17-22R 13,0kW 3x380-415V 50Hz | 379.5219 | 268.9612
12DH3603 | SPBO6 | 68.15 | 48 | KG |  | 5700392889652 | BM17- 3NE 3,0kW 3x440-480V 60Hz | 150.2435 | 105.8208
12DH3604 | SPBO6 | 75.15 | 53 | KG |  | 5700392889669 | BM17- 4NE 4,0kW 3x440-480V 60Hz | 165.6757 | 116.8438
12DH3606 | SPBO6 | 89.15 | 63 | KG |  | 5700392889676 | BM17- 6NE 5,5kW 3x440-480V 60Hz | 196.5401 | 138.8898
12DH3608 | SPBO6 | 112.15 | 79 | KG |  | 5700392889683 | BM17- 8NE 7,5kW 3x440-480V 60Hz | 247.2459 | 174.1634
12DH3610 | SPBO6 | 128.15 | 91 | KG |  | 5700392889690 | BM17-10NE 9,2kW 3x440-480V 60Hz | 282.5195 | 200.6186
12DH3612 | SPBO6 | 137.15 | 97 | KG |  | 5700392889706 | BM17-12NE 11,0kW 3x440-480V 60Hz | 302.3609 | 213.8462
12DH3615 | SPBO6 | 154.15 | 109 | KG |  | 5700392889713 | BM17-15NE 13,0kW 3x440-480V 60Hz | 339.8391 | 240.3014
12DH3617 | SPBO6 | 162.15 | 115 | KG |  | 5700392889720 | BM17-17NE 15,0kW 3x440-480V 60Hz | 357.4759 | 253.529
12DH3621 | SPBO6 | 184.15 | 131 | KG |  | 5700392889737 | BM17-21NE 18,5kW 3x440-480V 60Hz | 405.9771 | 288.8026
12DH3625 | SPBO6 | 207.15 | 147 | KG |  | 5700392889744 | BM17-25NE 22,0kW 3x440-480V 60Hz | 456.6829 | 324.0762
12DH3630 | SPBO6 | 235.15 | 167 | KG |  | 5700392889751 | BM17-30NE 26,0kW 3x440-480V 60Hz | 518.4117 | 368.1682
12DJ3603 | SPBO6 | 68.15 | 48 | KG |  | 5700392889768 | BM17- 3N 3,0kW 3x440-480V 60Hz | 150.2435 | 105.8208
12DJ3604 | SPBO6 | 75.15 | 53 | KG |  | 5700392889775 | BM17- 4N 4,0kW 3x440-480V 60Hz | 165.6757 | 116.8438
12DJ3606 | SPBO6 | 89.15 | 63 | KG |  | 5700392889782 | BM17- 6N 5,5kW 3x440-480V 60Hz | 196.5401 | 138.8898
12DJ3608 | SPBO6 | 112.15 | 79 | KG |  | 5700392889799 | BM17- 8N 7,5kW 3x440-480V 60Hz | 247.2459 | 174.1634
12DJ3610 | SPBO6 | 128.15 | 91 | KG |  | 5700392889805 | BM17-10N 9,2kW 3x440-480V 60Hz | 282.5195 | 200.6186
12DJ3612 | SPBO6 | 137.15 | 97 | KG |  | 5700392889812 | BM17-12N 11,0kW 3x440-480V 60Hz | 302.3609 | 213.8462
12DJ3615 | SPBO6 | 154.15 | 109 | KG |  | 5700392889829 | BM17-15N 13,0kW 3x440-480V 60Hz | 339.8391 | 240.3014
12DJ3617 | SPBO6 | 162.15 | 115 | KG |  | 5700392889836 | BM17-17N 15,0kW 3x440-480V 60Hz | 357.4759 | 253.529
12DJ3621 | SPBO6 | 184.15 | 131 | KG |  | 5700392889843 | BM17-21N 18,5kW 3x440-480V 60Hz | 405.9771 | 288.8026
12DJ3625 | SPBO6 | 207.15 | 147 | KG |  | 5700392889850 | BM17-25N 22,0kW 3x440-480V 60Hz | 456.6829 | 324.0762
12DJ3630 | SPBO6 | 235.15 | 167 | KG |  | 5700392889867 | BM17-30N 26,0kW 3x440-480V 60Hz | 518.4117 | 368.1682
12DO3604 | SPBO6 | 75.15 | 53 | KG |  | 5711492336939 | BM 17- 4 4,0kW 3x440-480V 60Hz | 165.6757 | 116.8438
12DU3603 | SPBO6 | 68.15 | 48 | KG |  | 5700393963436 | BM17- 3R 3,0kW 3x440-480V 60Hz | 150.2435 | 105.8208
12DU3604 | SPBO6 | 75.15 | 53 | KG |  | 5700393963450 | BM17- 4R 4,0kW 3x440-480V 60Hz | 165.6757 | 116.8438
12DU3606 | SPBO6 | 89.15 | 63 | KG |  | 5700393963467 | BM17- 6R 5,5kW 3x440-480V 60Hz | 196.5401 | 138.8898
12DU3608 | SPBO6 | 112.15 | 79 | KG |  | 5700393963474 | BM17- 8R 7,5kW 3x440-480V 60Hz | 247.2459 | 174.1634
12DU3610 | SPBO6 | 128.15 | 91 | KG |  | 5700393963481 | BM17-10R 9,2kW 3x440-480V 60Hz | 282.5195 | 200.6186
12DU3612 | SPBO6 | 137.15 | 97 | KG |  | 5700393963498 | BM17-12R 11,0kW 3x440-480V 60Hz | 302.3609 | 213.8462
12DU3615 | SPBO6 | 154.15 | 109 | KG |  | 5700393963504 | BM17-15R 13,0kW 3x440-480V 60Hz | 339.8391 | 240.3014
12DU3617 | SPBO6 | 162.15 | 115 | KG |  | 5700393963528 | BM17-17R 15,0kW 3x440-480V 60Hz | 357.4759 | 253.529
12DU3621 | SPBO6 | 184.15 | 131 | KG |  | 5700393963535 | BM17-21R 18,5kW 3x440-480V 60Hz | 405.9771 | 288.8026
12DU3625 | SPBO6 | 207.15 | 147 | KG |  | 5700393963542 | BM17-25R 22,0kW 3x440-480V 60Hz | 456.6829 | 324.0762
12DU3630 | SPBO6 | 235.15 | 167 | KG |  | 5700393963559 | BM17-30R 26,0kW 3x440-480V 60Hz | 518.4117 | 368.1682
13B60001 | SP030 | 8.16 | 5.6 | KG |  | 5700391423727 | 150S20- 1 3NPT 4" 60 | 17.9895 | 12.3458
13B60002 | SP030 | 10.1 | 7.54 | KG |  | 5700391423765 | 150S50- 2 3NPT 4" 60 | 22.2665 | 16.6227
13B60003 | SP030 | 12.04 | 9.48 | KG |  | 5700391423826 | 150S75- 3 3NPT 4" 60 | 26.5434 | 20.8996
13B60004 | SP030 | 13.98 | 11.42 | KG |  | 5700391423840 | 150S75- 4 3NPT 4" 60 | 30.8203 | 25.1765
13B60005 | SP030 | 16.36 | 13.8 | KG |  | 5700391423888 | 150S100- 5 3NPT 6" 60 | 36.0673 | 30.4235
13B60006 | SP030 | 18.3 | 15.74 | KG |  | 5700391423949 | 150S150- 6 3NPT 6" 60 | 40.3442 | 34.7004
13B60007 | SP030 | 20.24 | 17.68 | KG |  | 5700391423970 | 150S150- 7 3NPT 6" 60 | 44.6211 | 38.9773
13B60008 | SP030 | 24.06 | 19.62 | KG |  | 5700391424021 | 150S150- 8 3NPT 6" 60 | 53.0427 | 43.2543
13B60009 | SP030 | 26 | 21.56 | KG |  | 5700391424069 | 150S200- 9 3NPT 6" 60 | 57.3196 | 47.5312
13B60010 | SP030 | 27.94 | 23.5 | KG |  | 5700391424090 | 150S200-10 3NPT 6" 60 | 61.5965 | 51.8081
13B60011 | SP030 | 29.88 | 25.44 | KG |  | 5700391424144 | 150S200-11 3NPT 6" 60 | 65.8734 | 56.085
13B60012 | SP030 | 53.15 | 27.38 | KG |  | 5700391424182 | 150S250-12 3NPT 6" 60 | 117.1745 | 60.3619
13B60013 | SP030 | 55.09 | 29.32 | KG |  | 5700391424229 | 150S250-13 3NPT 6" 60 | 121.4514 | 64.6389
13B60014 | SP030 | 36.69 | 31.26 | KG |  | 5700391424274 | 150S250-14 3NPT 6" 60 | 80.8868 | 68.9158
13B60015 | SP030 | 38.63 | 33.2 | KG |  | 5700391424328 | 150S300-15 3NPT 6" 60 | 85.1637 | 73.1927
13B60016 | SP030 | 40.57 | 35.14 | KG |  | 5700391424366 | 150S300-16 3NPT 6" 60 | 89.4406 | 77.4696
13B60017 | SP030 | 71.22 | 37.08 | KG |  | 5700391424380 | 150S300-17 3NPT 6" 60 | 157.0116 | 81.7466
13B60018 | SP030 | 73.16 | 39.02 | KG |  | 5700391424434 | 150S400-18 3NPT 6" 60 | 161.2885 | 86.0235
13B60019 | SP030 | 75.1 | 40.96 | KG |  | 5700391424472 | 150S400-19 3NPT 6" 60 | 165.5655 | 90.3004
13B60020 | SP030 | 78.18 | 42.9 | KG |  | 5700391424502 | 150S400-20 3NPT 6" 60 | 172.3556 | 94.5773
13B60021 | SP030 | 80.12 | 44.84 | KG |  | 5700391424564 | 150S400-21 3NPT 6" 60 | 176.6326 | 98.8543
13B60022 | SP030 | 82.06 | 46.78 | KG |  | 5700391424601 | 150S400-22 3NPT 6" 60 | 180.9095 | 103.1312
13B60023 | SP030 | 84 | 48.72 | KG |  | 5700391424656 | 150S400-23 3NPT 6" 60 | 185.1864 | 107.4081
13B60024 | SP030 | 88.3 | 50.66 | KG |  | 5700391424700 | 150S500-24 3NPT 6" 60 | 194.6662 | 111.685
13B60025 | SP030 | 90.24 | 52.6 | KG |  | 5700391424755 | 150S500-25 3NPT 6" 60 | 198.9431 | 115.962
13B60026 | SP030 | 92.18 | 54.54 | KG |  | 5700391424793 | 150S500-26 3NPT 6" 60 | 203.22 | 120.2389
13B60027 | SP030 | 94.12 | 56.48 | KG |  | 5700391424816 | 150S500-27 3NPT 6" 60 | 207.497 | 124.5158
13B60028 | SP030 | 100.06 | 58.42 | KG |  | 5700391424878 | 150S500-28 3NPT 6" 60 | 220.5923 | 128.7927
13B63001 | SP030 | 19.16 | 16.6 | KG |  | 5700391425530 | 150S20- 1 3NPT 4"3X230/60 | 42.2401 | 36.5964
13B63002 | SP030 | 33.98 | 29.54 | KG |  | 5700391425578 | 150S50- 2 3NPT 4"3X208-230/60 | 74.9123 | 65.1239
13B63003 | SP030 | 40.92 | 36.48 | KG |  | 5700391425622 | 150S75- 3 3NPT 4"3X208-230/60 | 90.2122 | 80.4238
13B63004 | SP030 | 42.86 | 38.42 | KG |  | 5700391425677 | 150S75- 4 3NPT 4"3X208-230/60 | 94.4892 | 84.7007
13B63005 | SP030 | 79.07 | 54.8 | KG |  | 5700391425721 | 150S100- 5 3NPT 6"3X208-230/60 | 174.3177 | 120.8121
13B63006 | SP030 | 91.51 | 65.74 | KG |  | 5700391425769 | 150S150- 6 3NPT 6"3X208-230/60 | 201.7429 | 144.9304
13B63007 | SP030 | 97.45 | 67.68 | KG |  | 5700391425806 | 150S150- 7 3NPT 6"3X208-230/60 | 214.8383 | 149.2073
13B63008 | SP030 | 99.39 | 69.62 | KG |  | 5700391425844 | 150S150- 8 3NPT 6"3X208-230/60 | 219.1152 | 153.4843
13B63009 | SP030 | 108.33 | 78.56 | KG |  | 5700391425882 | 150S200- 9 3NPT 6"3X208-230/60 | 238.8243 | 173.1934
13B63010 | SP030 | 114.64 | 80.5 | KG |  | 5700391425929 | 150S200-10 3NPT 6"3X208-230/60 | 252.7353 | 177.4703
13B63011 | SP030 | 116.58 | 82.44 | KG |  | 5700391425967 | 150S200-11 3NPT 6"3X208-230/60 | 257.0123 | 181.7472
13B63012 | SP030 | 124.16 | 88.88 | KG |  | 5700391426001 | 150S250-12 3NPT 6"3X208-230/60 | 273.7231 | 195.9448
13B63013 | SP030 | 126.1 | 90.82 | KG |  | 5700391426049 | 150S250-13 3NPT 6"3X208-230/60 | 278.0001 | 200.2218
13B63014 | SP030 | 128.04 | 92.76 | KG |  | 5700391426063 | 150S250-14 3NPT 6"3X208-230/60 | 282.277 | 204.4987
13B63015 | SP030 | 139.34 | 101.7 | KG |  | 5700391426117 | 150S300-15 3NPT 6"3X208-230/60 | 307.189 | 224.2078
13B63016 | SP030 | 141.28 | 103.64 | KG |  | 5700391426155 | 150S300-16 3NPT 6"3X208-230/60 | 311.4659 | 228.4847
13B63017 | SP030 | 143.22 | 105.58 | KG |  | 5700391426186 | 150S300-17 3NPT 6"3X208-230/60 | 315.7428 | 232.7617
13B63601 | SP030 | 19.26 | 16.7 | KG |  | 5700391427343 | 150S20- 1 3NPT 4"3X460/60 | 42.4606 | 36.8168
13B63602 | SP030 | 33.98 | 29.54 | KG |  | 5700391427381 | 150S50- 2 3NPT 4"3X440-460/60 | 74.9123 | 65.1239
13B63603 | SP030 | 40.92 | 36.48 | KG |  | 5700391427435 | 150S75- 3 3NPT 4"3X440-460/60 | 90.2122 | 80.4238
13B63604 | SP030 | 42.86 | 38.42 | KG |  | 5700391427473 | 150S75- 4 3NPT 4"3X440-460/60 | 94.4892 | 84.7007
13B63605 | SP030 | 79.07 | 54.8 | KG |  | 5700391427510 | 150S100- 5 3NPT 6"3X440-480/60 | 174.3177 | 120.8121
13B63606 | SP030 | 91.51 | 65.74 | KG |  | 5700391427558 | 150S150- 6 3NPT 6"3X440-480/60 | 201.7429 | 144.9304
13B63607 | SP030 | 97.45 | 67.68 | KG |  | 5700391427596 | 150S150- 7 3NPT 6"3X440-480/60 | 214.8383 | 149.2073
13B63608 | SP030 | 99.39 | 69.62 | KG |  | 5700391427626 | 150S150- 8 3NPT 6"3X440-480/60 | 219.1152 | 153.4843
13B63609 | SP030 | 108.33 | 78.56 | KG |  | 5700391427671 | 150S200- 9 3NPT 6"3X440-480/60 | 238.8243 | 173.1934
13B63610 | SP030 | 114.64 | 80.5 | KG |  | 5700391427701 | 150S200-10 3NPT 6"3X440-480/60 | 252.7353 | 177.4703
13B63611 | SP030 | 116.58 | 82.44 | KG |  | 5700391427756 | 150S200-11 3NPT 6"3X440-480/60 | 257.0123 | 181.7472
13B63612 | SP030 | 124.16 | 88.88 | KG |  | 5700391427794 | 150S250-12 3NPT 6"3X440-480/60 | 273.7231 | 195.9448
13B63613 | SP030 | 126.1 | 90.82 | KG |  | 5700391427831 | 150S250-13 3NPT 6"3X440-480/60 | 278.0001 | 200.2218
13B63614 | SP030 | 128.04 | 92.76 | KG |  | 5700391427893 | 150S250-14 3NPT 6"3X440-480/60 | 282.277 | 204.4987
13B63615 | SP030 | 139.34 | 101.7 | KG |  | 5700391427923 | 150S300-15 3NPT 6"3X440-480/60 | 307.189 | 224.2078
13B63616 | SP030 | 141.28 | 103.64 | KG |  | 5700391427961 | 150S300-16 3NPT 6"3X440-480/60 | 311.4659 | 228.4847
13B63617 | SP030 | 143.22 | 105.58 | KG |  | 5700391427992 | 150S300-17 3NPT 6"3X440-480/60 | 315.7428 | 232.7617
13B63618 | SP030 | 162.66 | 121.02 | KG |  | 5700391428043 | 150S400-18 3NPT 6"3X440-480/60 | 358.6002 | 266.8007
13B63619 | SP030 | 164.6 | 122.96 | KG |  | 5700391428081 | 150S400-19 3NPT 6"3X440-480/60 | 362.8772 | 271.0776
13B63620 | SP030 | 166.54 | 124.9 | KG |  | 5700391428128 | 150S400-20 3NPT 6"3X440-480/60 | 367.1541 | 275.3545
13B63621 | SP030 | 172.48 | 126.84 | KG |  | 5700391428166 | 150S400-21 3NPT 6"3X440-480/60 | 380.2494 | 279.6315
13B63622 | SP030 | 174.42 | 128.78 | KG |  | 5700391428203 | 150S400-22 3NPT 6"3X440-480/60 | 384.5263 | 283.9084
13B63623 | SP030 | 176.36 | 130.72 | KG |  | 5700391428241 | 150S400-23 3NPT 6"3X440-480/60 | 388.8033 | 288.1853
13B64501 | SP030 | 26.16 | 23.6 | KG |  | 5700394420204 | 150S20- 1 3NPT 4"1X230/60 | 57.6723 | 52.0286
13B64502 | SP030 | 38.98 | 34.54 | KG |  | 5700394420518 | 150S50- 2 3NPT 4"1X230/60 | 85.9353 | 76.1469
13B80029 | SP030 | 147.1 | 101.46 | KG |  | 5700391429606 | 150S600-29 3NPT 6" 60 | 324.2967 | 223.6787
13B80031 | SP030 | 155.07 | 106.8 | KG |  | 5700391429651 | 150S600-31 3NPT 6" 60 | 341.8673 | 235.4513
13B80033 | SP030 | 160.41 | 112.14 | KG |  | 5700391429699 | 150S600-33 3NPT 6" 60 | 353.6399 | 247.2238
13B90029 | SP030 | 159.35 | 103.46 | KG |  | 5700391430077 | 150S600-29 3NPT 8" 60 | 351.303 | 228.0879
13B90031 | SP030 | 164.69 | 108.8 | KG |  | 5700391430114 | 150S600-31 3NPT 8" 60 | 363.0756 | 239.8605
13B90033 | SP030 | 180.64 | 114.14 | KG |  | 5700391430152 | 150S600-33 3NPT 8" 60 | 398.2389 | 251.633
13B90036 | SP030 | 197.89 | 122.15 | KG |  | 5700391430206 | 150S750-36 3NPT 8" 60 | 436.2683 | 269.2919
13B90039 | SP030 | 211.76 | 130.16 | KG |  | 5700391430237 | 150S750-39 3NPT 8" 60 | 466.8461 | 286.9507
13BG0004 | SP030 | 14.42 | 11.86 | KG |  | 5700391433139 | 150S75- 4 3NPT 6" 60 | 31.7903 | 26.1466
13BG0005 | SP030 | 15.92 | 13.36 | KG |  | 5700391433177 | 150S100- 5 3NPT 4" 60 | 35.0972 | 29.4535
13BG0024 | SP030 | 106.45 | 54.66 | KG |  | 5700391433320 | 150S500-24 3NPT 8" 60 | 234.6797 | 120.5034
13BG0025 | SP030 | 108.39 | 56.6 | KG |  | 5700391433368 | 150S500-25 3NPT 8" 60 | 238.9566 | 124.7804
13BG0026 | SP030 | 110.33 | 58.54 | KG |  | 5700391433405 | 150S500-26 3NPT 8" 60 | 243.2335 | 129.0573
13BG0027 | SP030 | 116.37 | 60.48 | KG |  | 5700391433450 | 150S500-27 3NPT 8" 60 | 256.5493 | 133.3342
13BG0028 | SP030 | 118.31 | 62.42 | KG |  | 5700391433498 | 150S500-28 3NPT 8" 60 | 260.8262 | 137.6111
13BG3004 | SP030 | 74.13 | 49.86 | KG |  | 5700391433566 | 150S75- 4 3NPT 6"3X208-230/60 | 163.427 | 109.9214
13BG3604 | SP030 | 74.13 | 49.86 | KG |  | 5700391433849 | 150S75- 4 3NPT 6"3X440-480/60 | 163.427 | 109.9214
13BG3605 | SP030 | 70.13 | 44.36 | KG |  | 5700391433900 | 150S100- 5 3NPT 4"3X440-460/60 | 154.6086 | 97.7961
13CE1903 | SPBO6 | 68.15 | 48 | KG |  | 5700392890030 | BM30- 3N 3,0kW 3x380-415V 50Hz | 150.2435 | 105.8208
13CE1904 | SPBO6 | 79.15 | 56 | KG |  | 5700392890047 | BM30- 4N 4,0kW 3x380-415V 50Hz | 174.4941 | 123.4576
13CE1906 | SPBO6 | 95.15 | 67 | KG |  | 5700392890054 | BM30- 6N 5,5kW 3x380-415V 50Hz | 209.7677 | 147.7082
13CE1908 | SPBO6 | 123.15 | 87 | KG |  | 5700392890061 | BM30- 8N 7,5kW 3x380-415V 50Hz | 271.4965 | 191.8002
13CE1911 | SPBO6 | 145.15 | 103 | KG |  | 5700392890078 | BM30-11N 9,2kW 3x380-415V 50Hz | 319.9977 | 227.0738
13CE1913 | SPBO6 | 159.15 | 113 | KG |  | 5700392890085 | BM30-13N 11,0kW 3x380-415V 50Hz | 350.8621 | 249.1198
13CE1915 | SPBO6 | 170.15 | 121 | KG |  | 5700392890092 | BM30-15N 13,0kW 3x380-415V 50Hz | 375.1127 | 266.7566
13CE1917 | SPBO6 | 184.15 | 131 | KG |  | 5700392890108 | BM30-17N 15,0kW 3x380-415V 50Hz | 405.9771 | 288.8026
13CE1921 | SPBO6 | 218.15 | 155 | KG |  | 5700392890115 | BM30-21N 18,5kW 3x380-415V 50Hz | 480.9335 | 341.713
13CE1926 | SPBO6 | 247.15 | 176 | KG |  | 5700392890122 | BM30-26N 22,0kW 3x380-415V 50Hz | 544.8669 | 388.0096
13CE1931 | SPBO6 | 274.15 | 195 | KG |  | 5700392890139 | BM30-31N 26,0kW 3x380-415V 50Hz | 604.3911 | 429.897
13CE1935 | SPBO6 | 303.15 | 216 | KG |  | 5700392890146 | BM30-35N 30,0kW 3x380-415V 50Hz | 668.3245 | 476.1936
13CF1903 | SPBO6 | 68.15 | 48 | KG |  | 5700392890153 | BM30- 3NE 3,0kW 3x380-415V 50Hz | 150.2435 | 105.8208
13CF1904 | SPBO6 | 79.15 | 56 | KG |  | 5700392890160 | BM30- 4NE 4,0kW 3x380-415V 50Hz | 174.4941 | 123.4576
13CF1906 | SPBO6 | 95.15 | 67 | KG |  | 5700392890177 | BM30- 6NE 5,5kW 3x380-415V 50Hz | 209.7677 | 147.7082
13CF1911 | SPBO6 | 145.15 | 103 | KG |  | 5700392890191 | BM30-11NE 9,2kW 3x380-415V 50Hz | 319.9977 | 227.0738
13CF1913 | SPBO6 | 159.15 | 113 | KG |  | 5700392890207 | BM30-13NE 11,0kW 3x380-415V 50Hz | 350.8621 | 249.1198
13CF1915 | SPBO6 | 170.15 | 121 | KG |  | 5700392890214 | BM30-15NE 13,0kW 3x380-415V 50Hz | 375.1127 | 266.7566
13CF1917 | SPBO6 | 184.15 | 131 | KG |  | 5700392890221 | BM30-17NE 15,0kW 3x380-415V 50Hz | 405.9771 | 288.8026
13CF1921 | SPBO6 | 218.15 | 155 | KG |  | 5700392890238 | BM30-21NE 18,5kW 3x380-415V 50Hz | 480.9335 | 341.713
13CF1926 | SPBO6 | 247.15 | 176 | KG |  | 5700392890245 | BM30-26NE 22,0kW 3x380-415V 50Hz | 544.8669 | 388.0096
13CF1931 | SPBO6 | 274.15 | 195 | KG |  | 5700392890252 | BM30-31NE 26,0kW 3x380-415V 50Hz | 604.3911 | 429.897
13CF1935 | SPBO6 | 303.15 | 216 | KG |  | 5700392890269 | BM30-35NE 30,0kW 3x380-415V 50Hz | 668.3245 | 476.1936
13CU1903 | SPBO6 | 68.15 | 48 | KG |  | 5700393962927 | BM30- 3R 3,0kW 3x380-415V 50Hz | 150.2435 | 105.8208
13CU1906 | SPBO6 | 95.15 | 67 | KG |  | 5700393962934 | BM30- 6R 5,5kW 3x380-415V 50Hz | 209.7677 | 147.7082
13CU1908 | SPBO6 | 123.15 | 87 | KG |  | 5700393962941 | BM30- 8R 7,5kW 3x380-415V 50Hz | 271.4965 | 191.8002
13CU1913 | SPBO6 | 159.15 | 113 | KG |  | 5700393962958 | BM30-13R 11,0kW 3x380-415V 50Hz | 350.8621 | 249.1198
13CU1915 | SPBO6 | 170.15 | 121 | KG |  | 5700393962965 | BM30-15R 13,0kW 3x380-415V 50Hz | 375.1127 | 266.7566
13CU1917 | SPBO6 | 184.15 | 131 | KG |  | 5700393962989 | BM30-17R 15,0kW 3x380-415V 50Hz | 405.9771 | 288.8026
13CU1931 | SPBO6 | 274.15 | 195 | KG |  | 5700392922793 | BM30-31R 26,0kW 3x380-415V 50Hz | 604.3911 | 429.897
13CU1935 | SPBO6 | 303.15 | 216 | KG |  | 5700393550001 | BM30-35R 30,0kW 3x380-415V 50Hz | 668.3245 | 476.1936
13CU3627 | SPBO8 | 473.358 | 337.958 | KG |  | 5700317672925 | BM30-27R 37kW 3x460V 60Hz | 1043.565 | 745.0622
13DH0005 | SPB0A | 13 | 13 | KG |  | 5700392849670 | SP30- 5NES Rp 3 6" 50/60Hz | 28.6598 | 28.6598
13DH3602 | SPBO6 | 67.15 | 47 | KG |  | 5700392890283 | BM30- 2NE 3,0kW 3x440-480V 60Hz | 148.0389 | 103.6162
13DH3603 | SPBO6 | 77.15 | 54 | KG |  | 5700392890290 | BM30- 3NE 4,0kW 3x440-480V 60Hz | 170.0849 | 119.0484
13DH3604 | SPBO6 | 91.15 | 64 | KG |  | 5700392890306 | BM30- 4NE 5,5kW 3x440-480V 60Hz | 200.9493 | 141.0944
13DH3605 | SPBO6 | 110.15 | 78 | KG |  | 5700392890313 | BM30- 5NE 7,5kW 3x440-480V 60Hz | 242.8367 | 171.9588
13DH3607 | SPBO6 | 110.15 | 91 | KG |  | 5700392890320 | BM30- 7NE 9,2kW 3x440-480V 60Hz | 242.8367 | 200.6186
13DH3608 | SPBO6 | 135.15 | 96 | KG |  | 5700392890337 | BM30- 8NE 11,0kW 3x440-480V 60Hz | 297.9517 | 211.6416
13DH3610 | SPBO6 | 152.15 | 108 | KG |  | 5700392890344 | BM30-10NE 13,0kW 3x440-480V 60Hz | 335.4299 | 238.0968
13DH3611 | SPBO6 | 159.15 | 113 | KG |  | 5700392890351 | BM30-11NE 15,0kW 3x440-480V 60Hz | 350.8621 | 249.1198
13DH3614 | SPBO6 | 182.15 | 129 | KG |  | 5700392890368 | BM30-14NE 18,5kW 3x440-480V 60Hz | 401.5679 | 284.3934
13DH3617 | SPBO6 | 204.15 | 145 | KG |  | 5700392890375 | BM30-17NE 22,0kW 3x440-480V 60Hz | 450.0691 | 319.667
13DH3620 | SPBO6 | 232.15 | 165 | KG |  | 5700392890382 | BM30-20NE 26,0kW 3x440-480V 60Hz | 511.7979 | 363.759
13DH3623 | SPBO6 | 260.15 | 185 | KG |  | 5700392890399 | BM30-23NE 30,0kW 3x440-480V 60Hz | 573.5267 | 407.851
13DJ3602 | SPBO6 | 67.15 | 47 | KG |  | 5700392890412 | BM30- 2N 3,0kW 3x440-480V 60Hz | 148.0389 | 103.6162
13DJ3603 | SPBO6 | 77.15 | 54 | KG |  | 5700392890429 | BM30- 3N 4,0kW 3x440-480V 60Hz | 170.0849 | 119.0484
13DJ3604 | SPBO6 | 91.15 | 64 | KG |  | 5700392890436 | BM30- 4N 5,5kW 3x440-480V 60Hz | 200.9493 | 141.0944
13DJ3605 | SPBO6 | 110.15 | 78 | KG |  | 5700392890443 | BM30- 5N 7,5kW 3x440-480V 60Hz | 242.8367 | 171.9588
13DJ3607 | SPBO6 | 110.15 | 91 | KG |  | 5700392890450 | BM30- 7N 9,2kW 3x440-480V 60Hz | 242.8367 | 200.6186
13DJ3608 | SPBO6 | 135.15 | 96 | KG |  | 5700392890467 | BM30- 8N 11,0kW 3x440-480V 60Hz | 297.9517 | 211.6416
13DJ3610 | SPBO6 | 152.15 | 108 | KG |  | 5700392890474 | BM30-10N 13,0kW 3x440-480V 60Hz | 335.4299 | 238.0968
13DJ3611 | SPBO6 | 159.15 | 113 | KG |  | 5700392890481 | BM30-11N 15,0kW 3x440-480V 60Hz | 350.8621 | 249.1198
13DJ3614 | SPBO6 | 182.15 | 129 | KG |  | 5700392890498 | BM30-14N 18,5kW 3x440-480V 60Hz | 401.5679 | 284.3934
13DJ3617 | SPBO6 | 204.15 | 145 | KG |  | 5700392890504 | BM30-17N 22,0kW 3x440-480V 60Hz | 450.0691 | 319.667
13DJ3620 | SPBO6 | 232.15 | 165 | KG |  | 5700392890511 | BM30-20N 26,0kW 3x440-480V 60Hz | 511.7979 | 363.759
13DJ3623 | SPBO6 | 260.15 | 185 | KG |  | 5700392890528 | BM30-23N 30,0kW 3x440-480V 60Hz | 573.5267 | 407.851
13DK3627 | SPBO8 | 455.561 | 320.161 | KG |  | 5700391478284 | BM30-27N 37kW 3x440-480V 60Hz | 1004.3298 | 705.8269
13DS3627 | SPBO8 | 455.391 | 319.991 | KG |  | 5711492337295 | BM30-27 37,0kW 3x460V 60Hz | 1003.955 | 705.4522
13DU3602 | SPBO6 | 67.15 | 47 | KG |  | 5700393963566 | BM30- 2R 3,0kW 3x440-480V 60Hz | 148.0389 | 103.6162
13DU3603 | SPBO6 | 77.15 | 54 | KG |  | 5700393963573 | BM30- 3R 4,0kW 3x440-480V 60Hz | 170.0849 | 119.0484
13DU3604 | SPBO6 | 91.15 | 64 | KG |  | 5700393963580 | BM30- 4R 5,5kW 3x440-480V 60Hz | 200.9493 | 141.0944
13DU3605 | SPBO6 | 110.15 | 78 | KG |  | 5700393963603 | BM30- 5R 7,5kW 3x440-480V 60Hz | 242.8367 | 171.9588
13DU3607 | SPBO6 | 110.15 | 91 | KG |  | 5700393963818 | BM30- 7R 9,2kW 3x440-480V 60Hz | 242.8367 | 200.6186
13DU3608 | SPBO6 | 135.15 | 96 | KG |  | 5700393963832 | BM30- 8R 11,0kW 3x440-480V 60Hz | 297.9517 | 211.6416
13DU3610 | SPBO6 | 152.15 | 108 | KG |  | 5700393963849 | BM30-10R 13,0kW 3x440-480V 60Hz | 335.4299 | 238.0968
13DU3611 | SPBO6 | 159.15 | 113 | KG |  | 5700393963856 | BM30-11R 15,0kW 3x440-480V 60Hz | 350.8621 | 249.1198
13DU3614 | SPBO6 | 182.15 | 129 | KG |  | 5700393963863 | BM30-14R 18,5kW 3x440-480V 60Hz | 401.5679 | 284.3934
13DU3617 | SPBO6 | 204.15 | 145 | KG |  | 5700393963870 | BM30-17R 22,0kW 3x440-480V 60Hz | 450.0691 | 319.667
13DU3620 | SPBO6 | 232.15 | 165 | KG |  | 5700393963887 | BM30-20R 26,0kW 3x440-480V 60Hz | 511.7979 | 363.759
13DU3623 | SPBO6 | 260.15 | 185 | KG |  | 5700392917751 | BM30-23R 30kW 3X460V 60Hz | 573.5267 | 407.851
13DW3627 | SPBO8 | 455.561 | 320.161 | KG |  | 5700391485091 | BM30-27NE 37kW 3x440-480V 60Hz | 1004.3298 | 705.8269
14B60003 | SP060 | 14.96 | 12.4 | KG |  | 5700391740565 | 300S150- 3 4NPT 6" 60 | 32.9808 | 27.337
14B60007 | SP060 | 26.44 | 22 | KG |  | 5700391740725 | 300S300- 7 4NPT 6" 60 | 58.2896 | 48.5012
14B60008 | SP060 | 28.84 | 24.4 | KG |  | 5700391740770 | 300S300- 8 4NPT 6" 60 | 63.5807 | 53.7922
14B60009 | SP060 | 31.24 | 26.8 | KG |  | 5700391740800 | 300S400- 9 4NPT 6" 60 | 68.8717 | 59.0833
14B60010 | SP060 | 54.97 | 29.2 | KG |  | 5700391740848 | 300S400-10 4NPT 6" 60 | 121.1869 | 64.3743
14B60011 | SP060 | 57.37 | 31.6 | KG |  | 5700391740886 | 300S400-11 4NPT 6" 60 | 126.4779 | 69.6654
14B60012 | SP060 | 39.43 | 34 | KG |  | 5700391740923 | 300S500-12 4NPT 6" 60 | 86.9274 | 74.9564
14B60013 | SP060 | 41.83 | 36.4 | KG |  | 5700391740961 | 300S500-13 4NPT 6" 60 | 92.2184 | 80.2474
14B60014 | SP060 | 82.5 | 42.8 | KG |  | 5700391741005 | 300S600-14 4NPT 8" 60 | 181.8795 | 94.3569
14B60015 | SP060 | 84.9 | 45.2 | KG |  | 5700391741050 | 300S600-15 4NPT 8" 60 | 187.1705 | 99.6479
14B60016 | SP060 | 87.3 | 47.6 | KG |  | 5700391741098 | 300S750-16 4NPT 8" 60 | 192.4616 | 104.939
14B60017 | SP060 | 93.76 | 50 | KG |  | 5700391741135 | 300S750-17 4NPT 8" 60 | 206.7033 | 110.23
14B60018 | SP060 | 96.16 | 52.4 | KG |  | 5700391741180 | 300S750-18 4NPT 8" 60 | 211.9943 | 115.521
14B600B7 | SP060 | 26.44 | 22 | KG |  | 5700394516181 | 300S250- 7AA 4NPT 6" 60 | 58.2896 | 48.5012
14B600C9 | SP060 | 31.24 | 26.8 | KG |  | 5700393970373 | 300S300- 9B 4NPT 6" 60 | 68.8717 | 59.0833
14B63007 | SP060 | 124.64 | 90.5 | KG |  | 5700391742118 | 300S300- 7 4NPT 6"3X208-230/60 | 274.7813 | 199.5163
14B63008 | SP060 | 127.04 | 92.9 | KG |  | 5700391742163 | 300S300- 8 4NPT 6"3X208-230/60 | 280.0724 | 204.8073
14B630B7 | SP060 | 113.27 | 83.5 | KG |  | 5700394516211 | 300S250- 7AA 4NPT 6"3X208-230/60 | 249.715 | 184.0841
14B630C9 | SP060 | 129.44 | 95.3 | KG |  | 5700393985506 | 300S300- 9B 4NPT 6"3X208-230/60 | 285.3634 | 210.0984
14B63507 | SP060 | 124.64 | 90.5 | KG |  | 5700391743153 | 300S300- 7 4NPT 6"3X440-480/60 | 274.7813 | 199.5163
14B63508 | SP060 | 127.04 | 92.9 | KG |  | 5700391743177 | 300S300- 8 4NPT 6"3X440-480/60 | 280.0724 | 204.8073
14B63509 | SP060 | 144.08 | 108.8 | KG |  | 5700391743207 | 300S400- 9 4NPT 6"3X440-480/60 | 317.6388 | 239.8605
14B63510 | SP060 | 146.48 | 111.2 | KG |  | 5700391743245 | 300S400-10 4NPT 6"3X440-480/60 | 322.9298 | 245.1515
14B635B7 | SP060 | 113.27 | 83.5 | KG |  | 5700394516228 | 300S250- 7AA 4NPT 6"3X440-480/60 | 249.715 | 184.0841
14B635C9 | SP060 | 129.44 | 95.3 | KG |  | 5700393985612 | 300S300- 9B 4NPT 6"3X440-480/60 | 285.3634 | 210.0984
14B70001 | SP060 | 9.16 | 6.6 | KG |  | 5700391744013 | 300S50- 1 3NPT 4" 60 | 20.1941 | 14.5504
14B70002 | SP060 | 11.56 | 9 | KG |  | 5700391744044 | 300S75- 2 3NPT 4" 60 | 25.4852 | 19.8414
14B70003 | SP060 | 14.96 | 12.4 | KG |  | 5700391744099 | 300S150- 3 3NPT 6" 60 | 32.9808 | 27.337
14B70004 | SP060 | 17.36 | 14.8 | KG |  | 5700391744136 | 300S150- 4 3NPT 6" 60 | 38.2719 | 32.6281
14B70005 | SP060 | 19.76 | 17.2 | KG |  | 5700391744167 | 300S200- 5 3NPT 6" 60 | 43.5629 | 37.9191
14B70006 | SP060 | 22.16 | 19.6 | KG |  | 5700391744204 | 300S250- 6 3NPT 6" 60 | 48.8539 | 43.2102
14B700A3 | SP060 | 14.96 | 12.4 | KG |  | 5700393970618 | 300S100- 3A 3NPT 6" 60 | 32.9808 | 27.337
14B700B4 | SP060 | 17.36 | 14.8 | KG |  | 5700393970649 | 300S150- 4AA 3NPT 6" 60 | 38.2719 | 32.6281
14B700B5 | SP060 | 19.76 | 17.2 | KG |  | 5700394516525 | 300S200- 5AA 3NPT 6" 60 | 43.5629 | 37.9191
14B700C1 | SP060 | 9.16 | 6.6 | KG |  | 5700393429215 | 300S30- 1B 3NPT 4" 60 | 20.1941 | 14.5504
14B700C6 | SP060 | 22.16 | 19.6 | KG |  | 5700393970663 | 300S200- 6B 3NPT 6" 60 | 48.8539 | 43.2102
14B700D2 | SP060 | 11.56 | 9 | KG |  | 5700393970571 | 300S50- 2BB 3NPT 4" 60 | 25.4852 | 19.8414
14B73001 | SP060 | 31.16 | 28.6 | KG |  | 5700391745003 | 300S50- 1 3NPT 4"3X208-230/60 | 68.6953 | 63.0516
14B73002 | SP060 | 40.44 | 36 | KG |  | 5700391745027 | 300S75- 2 3NPT 4"3X208-230/60 | 89.154 | 79.3656
14B73003 | SP060 | 86.67 | 62.4 | KG |  | 5700391745072 | 300S150- 3 3NPT 6"3X208-230/60 | 191.0727 | 137.567
14B73004 | SP060 | 90.57 | 64.8 | KG |  | 5700391745126 | 300S150- 4 3NPT 6"3X208-230/60 | 199.6706 | 142.8581
14B73005 | SP060 | 99.97 | 74.2 | KG |  | 5700391745164 | 300S200- 5 3NPT 6"3X208-230/60 | 220.3939 | 163.5813
14B73006 | SP060 | 110.87 | 81.1 | KG |  | 5700391745201 | 300S250- 6 3NPT 6"3X208-230/60 | 244.424 | 178.7931
14B730A3 | SP060 | 77.67 | 53.4 | KG |  | 5700393985742 | 300S100- 3A 3NPT 6"3X208-230/60 | 171.2313 | 117.7256
14B730B4 | SP060 | 90.57 | 64.8 | KG |  | 5700393985759 | 300S150- 4AA 3NPT 6"3X208-230/60 | 199.6706 | 142.8581
14B730B5 | SP060 | 99.97 | 74.2 | KG |  | 5700394516563 | 300S200- 5AA 3NPT 6"3X208-230/60 | 220.3939 | 163.5813
14B730C1 | SP060 | 25.16 | 22.6 | KG |  | 5700393445376 | 300S30- 1B 3NPT 4"3X208-230/60 | 55.4677 | 49.824
14B730C6 | SP060 | 106.37 | 76.6 | KG |  | 5700393985766 | 300S200- 6B 3NPT 6"3X208-230/60 | 234.5033 | 168.8724
14B730D2 | SP060 | 35.44 | 31 | KG |  | 5700393985735 | 300S50- 2BB 3NPT 4"3X208-230/60 | 78.131 | 68.3426
14B73501 | SP060 | 31.16 | 28.6 | KG |  | 5700391745850 | 300S50- 1 3NPT 4"3X440-460/60 | 68.6953 | 63.0516
14B73502 | SP060 | 40.44 | 36 | KG |  | 5700391745874 | 300S75- 2 3NPT 4"3X440-460/60 | 89.154 | 79.3656
14B73503 | SP060 | 86.67 | 62.4 | KG |  | 5700391745928 | 300S150- 3 3NPT 6"3X440-480/60 | 191.0727 | 137.567
14B73504 | SP060 | 90.57 | 64.8 | KG |  | 5700391745966 | 300S150- 4 3NPT 6"3X440-480/60 | 199.6706 | 142.8581
14B73505 | SP060 | 99.97 | 74.2 | KG |  | 5700391746000 | 300S200- 5 3NPT 6"3X440-480/60 | 220.3939 | 163.5813
14B73506 | SP060 | 110.87 | 81.1 | KG |  | 5700391746048 | 300S250- 6 3NPT 6"3X440-480/60 | 244.424 | 178.7931
14B735A3 | SP060 | 77.67 | 53.4 | KG |  | 5700393985858 | 300S100- 3A 3NPT 6"3X440-480/60 | 171.2313 | 117.7256
14B735B4 | SP060 | 90.57 | 64.8 | KG |  | 5700393985865 | 300S150- 4AA 3NPT 6"3X440-480/60 | 199.6706 | 142.8581
14B735B5 | SP060 | 99.97 | 74.2 | KG |  | 5700394516587 | 300S200- 5AA 3NPT 6"3X440-480/60 | 220.3939 | 163.5813
14B735C1 | SP060 | 25.16 | 22.6 | KG |  | 5700393445390 | 300S30- 1B 3NPT 4"3X440-460/60 | 55.4677 | 49.824
14B735C6 | SP060 | 106.37 | 76.6 | KG |  | 5700393985872 | 300S200- 6B 3NPT 6"3X440-480/60 | 234.5033 | 168.8724
14B735D2 | SP060 | 35.44 | 31 | KG |  | 5700393985834 | 300S50- 2BB 3NPT 4"3X440-460/60 | 78.131 | 68.3426
14B74501 | SP060 | 38.04 | 33.6 | KG |  | 5700394452441 | 300S50- 1 3NPT 4"1X230/60 | 83.863 | 74.0746
14B745C1 | SP060 | 31.16 | 28.6 | KG |  | 5700394420723 | 300S30- 1B 4NPT 4"1X230/60 | 68.6953 | 63.0516
14B745D2 | SP060 | 40.44 | 36 | KG |  | 5700394452458 | 300S50- 2BB 4NPT 4"1X230/60 | 89.154 | 79.3656
14BG0011 | SP060 | 66.82 | 35.6 | KG |  | 5700391749018 | 300S400-11 4NPT 8" 60 | 147.3114 | 78.4838
14BG0014 | SP060 | 44.23 | 38.8 | KG |  | 5700391749124 | 300S600-14 4NPT 6" 60 | 97.5095 | 85.5385
14BG0015 | SP060 | 75.34 | 41.2 | KG |  | 5700391749155 | 300S600-15 4NPT 6" 60 | 166.0946 | 90.8295
14BG35A3 | SP060 | 46.84 | 42.4 | KG |  | 5700393985575 | 300S100- 3A 4NPT 4"3X440-460/60 | 103.2635 | 93.475
14BH0002 | SP060 | 12.56 | 10 | KG |  | 5700391749858 | 300S75- 2 3NPT 6" 60 | 27.6898 | 22.046
14BH00A3 | SP060 | 13.96 | 11.4 | KG |  | 5700393970595 | 300S100- 3A 3NPT 4" 60 | 30.7762 | 25.1324
14BH3002 | SP060 | 72.27 | 48 | KG |  | 5700391749926 | 300S75- 2 3NPT 6"3X208-230/60 | 159.3264 | 105.8208
14BH3502 | SP060 | 72.27 | 48 | KG |  | 5700391750007 | 300S75- 2 3NPT 6"3X440-480/60 | 159.3264 | 105.8208
14C71905 | SPBO6 | 126.15 | 89 | KG |  | 5700393963085 | BM60- 5R 9,2kW 3x380-415V 50Hz | 278.1103 | 196.2094
14C71906 | SPBO6 | 138.15 | 98 | KG |  | 5700393926530 | BM60- 6R 11,0kW 3x380-415V 50Hz | 304.5655 | 216.0508
14C71907 | SPBO6 | 147.15 | 104 | KG |  | 5700393963108 | BM60- 7R 13,0kW 3x380-415V 50Hz | 324.4069 | 229.2784
14C71908 | SPBO6 | 163.15 | 116 | KG |  | 5700393963115 | BM60- 8R 15,0kW 3x380-415V 50Hz | 359.6805 | 255.7336
14C71910 | SPBO6 | 182.15 | 129 | KG |  | 5700393963122 | BM60-10R 18,5kW 3x380-415V 50Hz | 401.5679 | 284.3934
14C71912 | SPBO6 | 204.15 | 145 | KG |  | 5700393963139 | BM60-12R 22,0kW 3x380-415V 50Hz | 450.0691 | 319.667
14C71915 | SPBO6 | 229.15 | 163 | KG |  | 5700393963146 | BM60-15R 26,0kW 3x380-415V 50Hz | 505.1841 | 359.3498
14C71916 | SPBO6 | 253.15 | 180 | KG |  | 5700393963153 | BM60-16R 30,0kW 3x380-415V 50Hz | 558.0945 | 396.828
14CE1905 | SPBO6 | 126.15 | 89 | KG |  | 5700391769283 | BM60- 5N 9,2kW 3x380-415V 50Hz | 278.1103 | 196.2094
14CE1906 | SPBO6 | 138.15 | 98 | KG |  | 5700391769337 | BM60- 6N 11,0kW 3x380-415V 50Hz | 304.5655 | 216.0508
14CE1907 | SPBO6 | 147.15 | 104 | KG |  | 5700391769368 | BM60- 7N 13,0kW 3x380-415V 50Hz | 324.4069 | 229.2784
14CE1908 | SPBO6 | 163.15 | 116 | KG |  | 5700391769399 | BM60- 8N 15,0kW 3x380-415V 50Hz | 359.6805 | 255.7336
14CE1910 | SPBO6 | 182.15 | 129 | KG |  | 5700391769436 | BM60-10N 18,5kW 3x380-415V 50Hz | 401.5679 | 284.3934
14CE1912 | SPBO6 | 204.15 | 145 | KG |  | 5700391769474 | BM60-12N 22,0kW 3x380-415V 50Hz | 450.0691 | 319.667
14CE1915 | SPBO6 | 229.15 | 163 | KG |  | 5700391769511 | BM60-15N 26,0kW 3x380-415V 50Hz | 505.1841 | 359.3498
14CE1916 | SPBO6 | 253.15 | 180 | KG |  | 5700391769559 | BM60-16N 30,0kW 3x380-415V 50Hz | 558.0945 | 396.828
14CF1905 | SPBO6 | 126.15 | 89 | KG |  | 5700391769597 | BM60- 5NE 9,2kW 3x380-415V 50Hz | 278.1103 | 196.2094
14CF1906 | SPBO6 | 138.15 | 98 | KG |  | 5700391769627 | BM60- 6NE 11,0kW 3x380-415V 50Hz | 304.5655 | 216.0508
14CF1907 | SPBO6 | 147.15 | 104 | KG |  | 5700391769665 | BM60- 7NE 13,0kW 3x380-415V 50Hz | 324.4069 | 229.2784
14CF1908 | SPBO6 | 163.15 | 116 | KG |  | 5700391769702 | BM60- 8NE 15,0kW 3x380-415V 50Hz | 359.6805 | 255.7336
14CF1910 | SPBO6 | 182.15 | 129 | KG |  | 5700391769740 | BM60-10NE 18,5kW 3x380-415V 50Hz | 401.5679 | 284.3934
14CF1912 | SPBO6 | 204.15 | 145 | KG |  | 5700391769788 | BM60-12NE 22,0kW 3x380-415V 50Hz | 450.0691 | 319.667
14CF1915 | SPBO6 | 229.15 | 163 | KG |  | 5700391769825 | BM60-15NE 26,0kW 3x380-415V 50Hz | 505.1841 | 359.3498
14CF1916 | SPBO6 | 253.15 | 180 | KG |  | 5700391769863 | BM60-16NE 30,0kW 3x380-415V 50Hz | 558.0945 | 396.828
14CR1920 | SPBO8 | 450.924 | 322.024 | KG |  | 5700391774607 | BM60-20N 37kW 3x380-415V 50Hz | 994.1071 | 709.9341
14CR1922 | SPBO8 | 489.424 | 354.024 | KG |  | 5700391774638 | BM60-22N 45kW 3x380-415V 50Hz | 1078.9842 | 780.4813
14CT1920 | SPBO8 | 450.924 | 322.024 | KG |  | 5700391774751 | BM60-20NE 37kW 3x380-415V 50Hz | 994.1071 | 709.9341
14CT1922 | SPBO8 | 489.424 | 354.024 | KG |  | 5700391774775 | BM60-22NE 45kW 3x380-415V 50Hz | 1078.9842 | 780.4813
14CU3613 | SPBO8 | 410.805 | 301.805 | KG |  | 5700317676053 | BM60-13R 37kW 3x460V 60Hz | 905.6607 | 665.3593
14CU3614 | SPBO8 | 453.149 | 336.505 | KG |  | 5700317676879 | BM60-14R 45kW 3x460V 60Hz | 999.0123 | 741.8589
14CU3615 | SPBO8 | 456.149 | 339.505 | KG |  | 5700317676893 | BM60-15R 45kW 3x460V 60Hz | 1005.6261 | 748.4727
14CU3616 | SPBO8 | 496.105 | 367.205 | KG |  | 5700317676916 | BM60-16R 55kW 3x460V 60Hz | 1093.7131 | 809.5401
14CU3618 | SPBO8 | 501.105 | 372.205 | KG |  | 5700317676930 | BM60-18R 55kW 3x460V 60Hz | 1104.7361 | 820.5631
14CV1906 | SP060 | 93.77 | 68 | KG |  | 5700392957283 | SP60- 6R Rp4 6"3X380-415/50 11kW | 206.7253 | 149.9128
14DE3605 | SPBO6 | 144.15 | 102 | KG |  | 5700391790164 | BM60- 5N 15,0kW 3x440-480V 60Hz | 317.7931 | 224.8692
14DE3606 | SPBO6 | 156.15 | 111 | KG |  | 5700391790201 | BM60- 6N 18,5kW 3x440-480V 60Hz | 344.2483 | 244.7106
14DE3608 | SPBO6 | 179.15 | 127 | KG |  | 5700391790256 | BM60- 8N 22,0kW 3x440-480V 60Hz | 394.9541 | 279.9842
14DE3609 | SPBO6 | 194.15 | 138 | KG |  | 5700391790317 | BM60- 9N 26,0kW 3x440-480V 60Hz | 428.0231 | 304.2348
14DE3610 | SPBO6 | 211.15 | 150 | KG |  | 5700391790324 | BM60-10N 30,0kW 3x440-480V 60Hz | 465.5013 | 330.69
14DJ3605 | SPBO6 | 144.15 | 102 | KG |  | 5700391791598 | BM60- 5NE 15,0kW 3x440-480V 60Hz | 317.7931 | 224.8692
14DJ3606 | SPBO6 | 156.15 | 111 | KG |  | 5700391791635 | BM60- 6NE 18,5kW 3x440-480V 60Hz | 344.2483 | 244.7106
14DJ3608 | SPBO6 | 179.15 | 127 | KG |  | 5700391791673 | BM60- 8NE 22,0kW 3x440-480V 60Hz | 394.9541 | 279.9842
14DJ3609 | SPBO6 | 194.15 | 138 | KG |  | 5700391791710 | BM60- 9NE 26,0kW 3x440-480V 60Hz | 428.0231 | 304.2348
14DJ3610 | SPBO6 | 211.15 | 150 | KG |  | 5700391791758 | BM60-10NE 30,0kW 3x440-480V 60Hz | 465.5013 | 330.69
14DK3613 | SPBO8 | 397.124 | 288.124 | KG |  | 5700391791994 | BM60-13N 37kW 3x460V 60Hz | 875.4996 | 635.1982
14DK3614 | SPBO8 | 436.668 | 320.024 | KG |  | 5700391792038 | BM60-14N 45kW 3x460V 60Hz | 962.6783 | 705.5249
14DK3615 | SPBO8 | 439.668 | 323.024 | KG |  | 5700391792069 | BM60-15N 45kW 3x460V 60Hz | 969.2921 | 712.1387
14DK3616 | SPBO8 | 476.924 | 348.024 | KG |  | 5700391792090 | BM60-16N 55kW 3x460V 60Hz | 1051.4267 | 767.2537
14DK3618 | SPBO8 | 481.924 | 353.024 | KG |  | 5700391792137 | BM60-18N 55kW 3x460V 60Hz | 1062.4497 | 778.2767
14DS3614 | SPBO8 | 436.364 | 319.72 | KG |  | 5711492337332 | BM60-14 45,0kW 3x460V 60Hz | 962.0081 | 704.8547
14DS3615 | SPBO8 | 439.364 | 322.72 | KG |  | 5711492337349 | BM 60-15 45,0kW 3x460V 60Hz | 968.6219 | 711.4685
14DS3616 | SPBO8 | 476.62 | 347.72 | KG |  | 5711492337356 | BM 60-16 55,0kW 3x460V 60Hz | 1050.7565 | 766.5835
14DS3618 | SPBO8 | 481.62 | 352.72 | KG |  | 5711492337363 | BM60-18 55,0kW 3x460V 60Hz | 1061.7795 | 777.6065
14DW3613 | SPBO8 | 397.124 | 288.124 | KG |  | 5700391795053 | BM60-13NE 37kW 3x440-480V 60Hz | 875.4996 | 635.1982
14DW3614 | SPBO8 | 436.668 | 320.024 | KG |  | 5700391795091 | BM60-14NE 45kW 3x440-480V 60Hz | 962.6783 | 705.5249
14DW3615 | SPBO8 | 439.668 | 323.024 | KG |  | 5700391795138 | BM60-15NE 45kW 3x440-480V 60Hz | 969.2921 | 712.1387
14DW3616 | SPBO8 | 476.924 | 348.024 | KG |  | 5700391795176 | BM60-16NE 55kW 3x440-480V 60Hz | 1051.4267 | 767.2537
14DW3618 | SPBO8 | 481.924 | 353.024 | KG |  | 5700391795213 | BM60-18NE 55kW 3x440-480V 60Hz | 1062.4497 | 778.2767
14E63605 | SPBO6 | 144.15 | 102 | KG |  | 5700393964037 | BM60- 5R 15,0kW 3x440-480V 60Hz | 317.7931 | 224.8692
14E63606 | SPBO6 | 156.15 | 111 | KG |  | 5700393964051 | BM60- 6R 18,5kW 3x440-480V 60Hz | 344.2483 | 244.7106
14E63608 | SPBO6 | 179.15 | 127 | KG |  | 5700393964068 | BM60- 8R 22,0kW 3x440-480V 60Hz | 394.9541 | 279.9842
14E63609 | SPBO6 | 194.15 | 138 | KG |  | 5700393964075 | BM60- 9R 26,0kW 3x440-480V 60Hz | 428.0231 | 304.2348
14E63610 | SPBO6 | 211.15 | 150 | KG |  | 5700393964082 | BM60-10R 30,0kW 3x440-480V 60Hz | 465.5013 | 330.69
15B70001 | SP046 | 9.16 | 6.6 | KG |  | 5700391828973 | 230S50- 1 3NPT 4" 60 | 20.1941 | 14.5504
15B70002 | SP046 | 11.56 | 9 | KG |  | 5700391829017 | 230S75- 2 3NPT 4" 60 | 25.4852 | 19.8414
15B70003 | SP046 | 14.96 | 12.4 | KG |  | 5700391829055 | 230S100- 3 3NPT 6" 60 | 32.9808 | 27.337
15B70004 | SP046 | 17.36 | 14.8 | KG |  | 5700391829109 | 230S150- 4 3NPT 6" 60 | 38.2719 | 32.6281
15B70005 | SP046 | 19.76 | 17.2 | KG |  | 5700391829147 | 230S200- 5 3NPT 6" 60 | 43.5629 | 37.9191
15B70006 | SP046 | 22.16 | 19.6 | KG |  | 5700391829185 | 230S200- 6 3NPT 6" 60 | 48.8539 | 43.2102
15B70007 | SP046 | 26.44 | 22 | KG |  | 5700391829222 | 230S250- 7 3NPT 6" 60 | 58.2896 | 48.5012
15B70008 | SP046 | 28.84 | 24.4 | KG |  | 5700391829277 | 230S250- 8 3NPT 6" 60 | 63.5807 | 53.7922
15B70009 | SP046 | 31.24 | 26.8 | KG |  | 5700391829314 | 230S300- 9 3NPT 6" 60 | 68.8717 | 59.0833
15B70010 | SP046 | 54.97 | 29.2 | KG |  | 5700391829352 | 230S400-10 3NPT 6" 60 | 121.1869 | 64.3743
15B70011 | SP046 | 57.37 | 31.6 | KG |  | 5700391829383 | 230S400-11 3NPT 6" 60 | 126.4779 | 69.6654
15B70012 | SP046 | 39.43 | 34 | KG |  | 5700391829444 | 230S400-12 3NPT 6" 60 | 86.9274 | 74.9564
15B70013 | SP046 | 41.83 | 36.4 | KG |  | 5700391829482 | 230S400-13 3NPT 6" 60 | 92.2184 | 80.2474
15B70014 | SP046 | 44.23 | 38.8 | KG |  | 5700391829529 | 230S500-14 3NPT 6" 60 | 97.5095 | 85.5385
15B70015 | SP046 | 75.34 | 41.2 | KG |  | 5700391829574 | 230S500-15 3NPT 6" 60 | 166.0946 | 90.8295
15B70016 | SP046 | 77.74 | 43.6 | KG |  | 5700391829604 | 230S500-16 3NPT 6" 60 | 171.3856 | 96.1206
15B70017 | SP046 | 93.76 | 50 | KG |  | 5700391829659 | 230S600-17 3NPT 8" 60 | 206.7033 | 110.23
15B70018 | SP046 | 96.16 | 52.4 | KG |  | 5700391829697 | 230S600-18 3NPT 8" 60 | 211.9943 | 115.521
15B70019 | SP046 | 98.56 | 54.8 | KG |  | 5700391829727 | 230S600-19 3NPT 8" 60 | 217.2854 | 120.8121
15B700A1 | SP046 | 9.16 | 6.6 | KG |  | 5700393973930 | 230S30- 1A 3NPT 4" 60 | 20.1941 | 14.5504
15B700C1 | SP046 | 9.16 | 6.6 | KG |  | 5700393423350 | 230S20- 1B 3NPT 4" 60 | 20.1941 | 14.5504
15B700C5 | SP046 | 19.76 | 17.2 | KG |  | 5700394517232 | 230S150- 5B 3NPT 6" 60 | 43.5629 | 37.9191
15B700C8 | SP046 | 28.84 | 24.4 | KG |  | 5700394517263 | 230S250- 8B 3NPT 6" 60 | 63.5807 | 53.7922
15B700D3 | SP046 | 13.96 | 11.4 | KG |  | 5700393423398 | 230S75- 3BB 3NPT 4" 60 | 30.7762 | 25.1324
15B700D9 | SP046 | 31.24 | 26.8 | KG |  | 5700394517287 | 230S250- 9BB 3NPT 6" 60 | 68.8717 | 59.0833
15B700E2 | SP046 | 11.56 | 9 | KG |  | 5700393973947 | 230S50- 2AB 3NPT 4" 60 | 25.4852 | 19.8414
15B700F7 | SP046 | 26.44 | 22 | KG |  | 5700393973985 | 230S200- 7C 3NPT 6" 60 | 58.2896 | 48.5012
15B700J4 | SP046 | 17.36 | 14.8 | KG |  | 5700393973961 | 230S100- 4BC 3NPT 6" 60 | 38.2719 | 32.6281
15B73001 | SP046 | 31.16 | 28.6 | KG |  | 5700391830112 | 230S50- 1 3NPT 4"3X208-230/60 | 68.6953 | 63.0516
15B73002 | SP046 | 40.44 | 36 | KG |  | 5700391830150 | 230S75- 2 3NPT 4"3X208-230/60 | 89.154 | 79.3656
15B73003 | SP046 | 77.67 | 53.4 | KG |  | 5700391830204 | 230S100- 3 3NPT 6"3X208-230/60 | 171.2313 | 117.7256
15B73004 | SP046 | 90.57 | 64.8 | KG |  | 5700391830235 | 230S150- 4 3NPT 6"3X208-230/60 | 199.6706 | 142.8581
15B73005 | SP046 | 99.97 | 74.2 | KG |  | 5700391830266 | 230S200- 5 3NPT 6"3X208-230/60 | 220.3939 | 163.5813
15B73006 | SP046 | 106.37 | 76.6 | KG |  | 5700391830297 | 230S200- 6 3NPT 6"3X208-230/60 | 234.5033 | 168.8724
15B73007 | SP046 | 113.27 | 83.5 | KG |  | 5700391830334 | 230S250- 7 3NPT 6"3X208-230/60 | 249.715 | 184.0841
15B73008 | SP046 | 120.04 | 85.9 | KG |  | 5700391830372 | 230S250- 8 3NPT 6"3X208-230/60 | 264.6402 | 189.3751
15B73009 | SP046 | 129.44 | 95.3 | KG |  | 5700391830426 | 230S300- 9 3NPT 6"3X208-230/60 | 285.3634 | 210.0984
15B730A1 | SP046 | 25.16 | 22.6 | KG |  | 5700393993808 | 230S30- 1A 3NPT 4"3X208-230/60 | 55.4677 | 49.824
15B730C1 | SP046 | 20.16 | 17.6 | KG |  | 5700393429901 | 230S20- 1B 3NPT 4"3X230/60 | 44.4447 | 38.801
15B730C5 | SP046 | 92.97 | 67.2 | KG |  | 5700394517294 | 230S150- 5B 3NPT 6"3X208-230/60 | 204.9617 | 148.1491
15B730C8 | SP046 | 120.04 | 85.9 | KG |  | 5700394517324 | 230S250- 8B 3NPT 6"3X208-230/60 | 264.6402 | 189.3751
15B730D3 | SP046 | 42.84 | 38.4 | KG |  | 5700393429932 | 230S75- 3BB 3NPT 4"3X208-230/60 | 94.4451 | 84.6566
15B730D9 | SP046 | 122.44 | 88.3 | KG |  | 5700394517348 | 230S250- 9BB 3NPT 6"3X208-230/60 | 269.9312 | 194.6662
15B730E2 | SP046 | 35.44 | 31 | KG |  | 5700393993815 | 230S50- 2AB 3NPT 4"3X208-230/60 | 78.131 | 68.3426
15B730F7 | SP046 | 108.77 | 79 | KG |  | 5700393991958 | 230S200- 7C 3NPT 6"3X208-230/60 | 239.7943 | 174.1634
15B730J4 | SP046 | 80.07 | 55.8 | KG |  | 5700393993839 | 230S100- 4BC 3NPT 6"3X208-230/60 | 176.5223 | 123.0167
15B73601 | SP046 | 31.16 | 28.6 | KG |  | 5700391831218 | 230S50- 1 3NPT 4"3X440-460/60 | 68.6953 | 63.0516
15B73602 | SP046 | 40.44 | 36 | KG |  | 5700391831256 | 230S75- 2 3NPT 4"3X440-460/60 | 89.154 | 79.3656
15B73603 | SP046 | 77.67 | 53.4 | KG |  | 5700391831294 | 230S100- 3 3NPT 6"3X440-480/60 | 171.2313 | 117.7256
15B73604 | SP046 | 90.57 | 64.8 | KG |  | 5700391831331 | 230S150- 4 3NPT 6"3X440-480/60 | 199.6706 | 142.8581
15B73605 | SP046 | 99.97 | 74.2 | KG |  | 5700391831393 | 230S200- 5 3NPT 6"3X440-480/60 | 220.3939 | 163.5813
15B73606 | SP046 | 106.37 | 76.6 | KG |  | 5700391831447 | 230S200- 6 3NPT 6"3X440-480/60 | 234.5033 | 168.8724
15B73607 | SP046 | 113.27 | 83.5 | KG |  | 5700391831461 | 230S250- 7 3NPT 6"3X440-480/60 | 249.715 | 184.0841
15B73608 | SP046 | 120.04 | 85.9 | KG |  | 5700391831508 | 230S250- 8 3NPT 6"3X440-480/60 | 264.6402 | 189.3751
15B73609 | SP046 | 129.44 | 95.3 | KG |  | 5700391831546 | 230S300- 9 3NPT 6"3X440-480/60 | 285.3634 | 210.0984
15B73610 | SP046 | 146.48 | 111.2 | KG |  | 5700391831584 | 230S400-10 3NPT 6"3X440-480/60 | 322.9298 | 245.1515
15B73611 | SP046 | 151.24 | 113.6 | KG |  | 5700391831621 | 230S400-11 3NPT 6"3X440-480/60 | 333.4237 | 250.4426
15B73612 | SP046 | 153.64 | 116 | KG |  | 5700391831652 | 230S400-12 3NPT 6"3X440-480/60 | 338.7147 | 255.7336
15B73613 | SP046 | 156.04 | 118.4 | KG |  | 5700391831683 | 230S400-13 3NPT 6"3X440-480/60 | 344.0058 | 261.0246
15B736A1 | SP046 | 25.16 | 22.6 | KG |  | 5700393994201 | 230S30- 1A 3NPT 4"3X440-460/60 | 55.4677 | 49.824
15B736C1 | SP046 | 20.26 | 17.7 | KG |  | 5700393430143 | 230S20- 1B 3NPT 4"3X460/60 | 44.6652 | 39.0214
15B736C5 | SP046 | 92.97 | 67.2 | KG |  | 5700394517355 | 230S150- 5B 3NPT 6"3X440-480/60 | 204.9617 | 148.1491
15B736C8 | SP046 | 120.04 | 85.9 | KG |  | 5700394517386 | 230S250- 8B 3NPT 6"3X440-480/60 | 264.6402 | 189.3751
15B736D3 | SP046 | 42.84 | 38.4 | KG |  | 5700393430235 | 230S75- 3BB 3NPT 4"3X440-460/60 | 94.4451 | 84.6566
15B736D9 | SP046 | 122.44 | 88.3 | KG |  | 5700394517409 | 230S250- 9BB 3NPT 6"3X440-480/60 | 269.9312 | 194.6662
15B736E2 | SP046 | 35.44 | 31 | KG |  | 5700393994263 | 230S50- 2AB 3NPT 4"3X440-460/60 | 78.131 | 68.3426
15B736F7 | SP046 | 108.77 | 79 | KG |  | 5700393994409 | 230S200- 7C 3NPT 6"3X440-480/60 | 239.7943 | 174.1634
15B736J4 | SP046 | 80.07 | 55.8 | KG |  | 5700393994355 | 230S100- 4BC 3NPT 6"3X440-480/60 | 176.5223 | 123.0167
15B74501 | SP046 | 38.04 | 33.6 | KG |  | 5700394420600 | 230S50- 1 3NPT 4"1X230/60 | 83.863 | 74.0746
15B745A1 | SP046 | 31.16 | 28.6 | KG |  | 5700394420594 | 230S30- 1A 3NPT 4"1X230/60 | 68.6953 | 63.0516
15B745C1 | SP046 | 27.16 | 24.6 | KG |  | 5700394420587 | 230S20- 1B 3NPT 4"1X230/60 | 59.8769 | 54.2332
15B80020 | SP046 | 143.91 | 83 | KG |  | 5700391832765 | 230S750-20 4NPT 8" 60 | 317.264 | 182.9818
15B80022 | SP046 | 140.79 | 89 | KG |  | 5700391832802 | 230S750-22 4NPT 8" 60 | 310.3856 | 196.2094
15BH0002 | SP046 | 12.56 | 10 | KG |  | 5700391837388 | 230S75- 2 3NPT 6" 60 | 27.6898 | 22.046
15BH0003 | SP046 | 13.96 | 11.4 | KG |  | 5700391837418 | 230S100- 3 3NPT 4" 60 | 30.7762 | 25.1324
15BH0017 | SP046 | 81.28 | 46 | KG |  | 5700391837456 | 230S600-17 3NPT 6" 60 | 179.1899 | 101.4116
15BH0018 | SP046 | 83.68 | 48.4 | KG |  | 5700391837500 | 230S600-18 3NPT 6" 60 | 184.4809 | 106.7026
15BH0019 | SP046 | 86.08 | 50.8 | KG |  | 5700391837548 | 230S600-19 3NPT 6" 60 | 189.772 | 111.9937
15BH00D3 | SP046 | 14.96 | 12.4 | KG |  | 5700393423442 | 230S75- 3BB 3NPT 6" 60 | 32.9808 | 27.337
15BH00J4 | SP046 | 16.36 | 13.8 | KG |  | 5700393973954 | 230S100- 4BC 3NPT 4" 60 | 36.0673 | 30.4235
15BH3002 | SP046 | 72.27 | 48 | KG |  | 5700391837630 | 230S75- 2 3NPT 6"3X208-230/60 | 159.3264 | 105.8208
15BH30D3 | SP046 | 74.67 | 50.4 | KG |  | 5700393429949 | 230S75- 3BB 3NPT 6"3X208-230/60 | 164.6175 | 111.1118
15BH3602 | SP046 | 72.27 | 48 | KG |  | 5700391837821 | 230S75- 2 3NPT 6"3X440-480/60 | 159.3264 | 105.8208
15BH3603 | SP046 | 46.84 | 42.4 | KG |  | 5700391837852 | 230S100- 3 3NPT 4"3X440-460/60 | 103.2635 | 93.475
15BH36D3 | SP046 | 74.67 | 50.4 | KG |  | 5700393430266 | 230S75- 3BB 3NPT 6"3X440-480/60 | 164.6175 | 111.1118
15BH36J4 | SP046 | 70.57 | 44.8 | KG |  | 5700393994348 | 230S100- 4BC 3NPT 4"3X440-460/60 | 155.5786 | 98.7661
15C71902 | SPBO6 | 65.15 | 46 | KG |  | 5700393962996 | BM46- 2R 3,0kW 3x380-415V 50Hz | 143.6297 | 101.4116
15C71903 | SPBO6 | 89.15 | 63 | KG |  | 5700392957399 | BM46- 3R 5,5kW 3x380-415V 50Hz | 196.5401 | 138.8898
15C71905 | SPBO6 | 116.15 | 82 | KG |  | 5700393963009 | BM46- 5R 7,5kW 3x380-415V 50Hz | 256.0643 | 180.7772
15C71906 | SPBO6 | 133.15 | 94 | KG |  | 5700393963016 | BM46- 6R 9,2kW 3x380-415V 50Hz | 293.5425 | 207.2324
15C71907 | SPBO6 | 142.15 | 101 | KG |  | 5700393963023 | BM46- 7R 11,0kW 3x380-415V 50Hz | 313.3839 | 222.6646
15C71908 | SPBO6 | 152.15 | 108 | KG |  | 5700393963030 | BM46- 8R 13,0kW 3x380-415V 50Hz | 335.4299 | 238.0968
15C71910 | SPBO6 | 173.15 | 123 | KG |  | 5700393963047 | BM46-10R 15,0kW 3x380-415V 50Hz | 381.7265 | 271.1658
15C71919 | SPBO6 | 263.15 | 187 | KG |  | 5700393963078 | BM46-19R 30,0kW 3x380-415V 50Hz | 580.1405 | 412.2602
15C81902 | SPBO6 | 65.15 | 46 | KG |  | 5700392890894 | BM46- 2N 3,0kW 3x380-415V 50Hz | 143.6297 | 101.4116
15C81903 | SPBO6 | 89.15 | 63 | KG |  | 5700392890900 | BM46- 3N 5,5kW 3x380-415V 50Hz | 196.5401 | 138.8898
15C81905 | SPBO6 | 116.15 | 82 | KG |  | 5700392890917 | BM46- 5N 7,5kW 3x380-415V 50Hz | 256.0643 | 180.7772
15C81906 | SPBO6 | 133.15 | 94 | KG |  | 5700392890924 | BM46- 6N 9,2kW 3x380-415V 50Hz | 293.5425 | 207.2324
15C81907 | SPBO6 | 142.15 | 101 | KG |  | 5700392890931 | BM46- 7N 11,0kW 3x380-415V 50Hz | 313.3839 | 222.6646
15C81908 | SPBO6 | 152.15 | 108 | KG |  | 5700392890948 | BM46- 8N 13,0kW 3x380-415V 50Hz | 335.4299 | 238.0968
15C81910 | SPBO6 | 173.15 | 123 | KG |  | 5700392890955 | BM46-10N 15,0kW 3x380-415V 50Hz | 381.7265 | 271.1658
15C81912 | SPBO6 | 191.15 | 136 | KG |  | 5700392890962 | BM46-12N 18,5kW 3x380-415V 50Hz | 421.4093 | 299.8256
15C81915 | SPBO6 | 221.15 | 157 | KG |  | 5700392890979 | BM46-15N 22,0kW 3x380-415V 50Hz | 487.5473 | 346.1222
15C81917 | SPBO6 | 245.15 | 174 | KG |  | 5700392890986 | BM46-17N 26,0kW 3x380-415V 50Hz | 540.4577 | 383.6004
15C81919 | SPBO6 | 263.15 | 187 | KG |  | 5700392890993 | BM46-19N 30,0kW 3x380-415V 50Hz | 580.1405 | 412.2602
15C91902 | SPBO6 | 65.15 | 46 | KG |  | 5700392891136 | BM46- 2NE 3,0kW 3x380-415V 50Hz | 143.6297 | 101.4116
15C91903 | SPBO6 | 89.15 | 63 | KG |  | 5700392891143 | BM46- 3NE 5,5kW 3x380-415V 50Hz | 196.5401 | 138.8898
15C91905 | SPBO6 | 116.15 | 82 | KG |  | 5700392891150 | BM46- 5NE 7,5kW 3x380-415V 50Hz | 256.0643 | 180.7772
15C91906 | SPBO6 | 133.15 | 94 | KG |  | 5700392891167 | BM46- 6NE 9,2kW 3x380-415V 50Hz | 293.5425 | 207.2324
15C91907 | SPBO6 | 142.15 | 101 | KG |  | 5700392891174 | BM46- 7NE 11,0kW 3x380-415V 50Hz | 313.3839 | 222.6646
15C91908 | SPBO6 | 152.15 | 108 | KG |  | 5700392891181 | BM46- 8NE 13,0kW 3x380-415V 50Hz | 335.4299 | 238.0968
15C91910 | SPBO6 | 173.15 | 123 | KG |  | 5700392891198 | BM46-10NE 15,0kW 3x380-415V 50Hz | 381.7265 | 271.1658
15C91912 | SPBO6 | 191.15 | 136 | KG |  | 5700392891204 | BM46-12NE 18,5kW 3x380-415V 50Hz | 421.4093 | 299.8256
15C91915 | SPBO6 | 221.15 | 157 | KG |  | 5700392891211 | BM46-15NE 22,0kW 3x380-415V 50Hz | 487.5473 | 346.1222
15C91917 | SPBO6 | 245.15 | 174 | KG |  | 5700392891228 | BM46-17NE 26,0kW 3x380-415V 50Hz | 540.4577 | 383.6004
15C91919 | SPBO6 | 263.15 | 187 | KG |  | 5700392891235 | BM46-19NE 30,0kW 3x380-415V 50Hz | 580.1405 | 412.2602
15CR1920 | SPBO8 | 449.857 | 320.957 | KG |  | 5700391863400 | BM46-20N 37,0kW 3x380-415V 50Hz | 991.7547 | 707.5818
15CR1924 | SPBO8 | 493.057 | 346.857 | KG |  | 5700391863448 | BM46-24N 37kW 3x380-415V 50Hz | 1086.9935 | 764.6809
15CT1920 | SPBO8 | 449.857 | 320.957 | KG |  | 5700391863646 | BM46-20NE 37,0kW 3x380-415V 50Hz | 991.7547 | 707.5818
15CT1924 | SPBO8 | 493.057 | 346.857 | KG |  | 5700391863684 | BM46-24NE 37,0kW 3x380-415V 50Hz | 1086.9935 | 764.6809
15CU3616 | SPBO8 | 431.398 | 314.754 | KG |  | 5700317676008 | BM46-16R 37kW 3x460V 60Hz | 951.06 | 693.9067
15CU3619 | SPBO8 | 481.354 | 352.454 | KG |  | 5700317676039 | BM46-19R 45kW 3x460V 60Hz | 1061.193 | 777.0201
15DK3616 | SPBO8 | 418.701 | 302.057 | KG |  | 5700391894282 | BM46-16N 37kW 3x440-480V 60Hz | 923.0682 | 665.9149
15DK3619 | SPBO8 | 467.857 | 338.957 | KG |  | 5700391894329 | BM46-19N 45kW 3x440-480V 60Hz | 1031.4375 | 747.2646
15DO3604 | SPBO6 | 120.15 | 85 | KG |  | 5711492337172 | BM 46- 4 9,2kW 3x440-480V 60Hz | 264.8827 | 187.391
15DS3616 | SPBO8 | 418.735 | 302.091 | KG |  | 5711492337301 | BM46-16 37,0kW 3x460V 60Hz | 923.1432 | 665.9898
15DS3619 | SPBO8 | 467.891 | 338.991 | KG |  | 5711492337318 | BM46-19 45,0kW 3x460V 60Hz | 1031.5125 | 747.3396
15DW3616 | SPBO8 | 418.701 | 302.057 | KG |  | 5700391900358 | BM46-16NE 37kW 3x440-480V 60Hz | 923.0682 | 665.9149
15DW3619 | SPBO8 | 467.857 | 338.957 | KG |  | 5700391900396 | BM46-19NE 45kW 3x440-480V 60Hz | 1031.4375 | 747.2646
15E03602 | SPBO6 | 84.15 | 59 | KG |  | 5700392891327 | BM46- 2N 5,5kW 3x440-480V 60Hz | 185.5171 | 130.0714
15E03603 | SPBO6 | 106.15 | 75 | KG |  | 5700392891334 | BM46- 3N 7,5kW 3x440-480V 60Hz | 234.0183 | 165.345
15E03604 | SPBO6 | 120.15 | 85 | KG |  | 5700392891341 | BM46- 4N 9,2kW 3x440-480V 60Hz | 264.8827 | 187.391
15E03605 | SPBO6 | 138.15 | 98 | KG |  | 5700392891358 | BM46- 5N 13,0kW 3x440-480V 60Hz | 304.5655 | 216.0508
15E03606 | SPBO6 | 148.15 | 105 | KG |  | 5700392891365 | BM46- 6N 15,0kW 3x440-480V 60Hz | 326.6115 | 231.483
15E03608 | SPBO6 | 170.15 | 121 | KG |  | 5700392891372 | BM46- 8N 18,5kW 3x440-480V 60Hz | 375.1127 | 266.7566
15E03609 | SPBO6 | 186.15 | 132 | KG |  | 5700392891389 | BM46- 9N 22,0kW 3x440-480V 60Hz | 410.3863 | 291.0072
15E03611 | SPBO6 | 208.15 | 148 | KG |  | 5700392891396 | BM46-11N 26,0kW 3x440-480V 60Hz | 458.8875 | 326.2808
15E03613 | SPBO6 | 229.15 | 163 | KG |  | 5700392891402 | BM46-13N 30,0kW 3x440-480V 60Hz | 505.1841 | 359.3498
15E13602 | SPBO6 | 84.15 | 59 | KG |  | 5700392891471 | BM46- 2NE 5,5kW 3x440-480V 60Hz | 185.5171 | 130.0714
15E13603 | SPBO6 | 106.15 | 75 | KG |  | 5700392891488 | BM46- 3NE 7,5kW 3x440-480V 60Hz | 234.0183 | 165.345
15E13604 | SPBO6 | 120.15 | 85 | KG |  | 5700392891495 | BM46- 4NE 9,2kW 3x440-480V 60Hz | 264.8827 | 187.391
15E13605 | SPBO6 | 138.15 | 98 | KG |  | 5700392891501 | BM46- 5NE 13,0kW 3x440-480V 60Hz | 304.5655 | 216.0508
15E13606 | SPBO6 | 148.15 | 105 | KG |  | 5700392891518 | BM46- 6NE 15,0kW 3x440-480V 60Hz | 326.6115 | 231.483
15E13608 | SPBO6 | 170.15 | 121 | KG |  | 5700392891525 | BM46- 8NE 18,5kW 3x440-480V 60Hz | 375.1127 | 266.7566
15E13609 | SPBO6 | 186.15 | 132 | KG |  | 5700392891532 | BM46- 9NE 22,0kW 3x440-480V 60Hz | 410.3863 | 291.0072
15E13611 | SPBO6 | 208.15 | 148 | KG |  | 5700392891549 | BM46-11NE 26,0kW 3x440-480V 60Hz | 458.8875 | 326.2808
15E13613 | SPBO6 | 229.15 | 163 | KG |  | 5700392891556 | BM46-13NE 30,0kW 3x440-480V 60Hz | 505.1841 | 359.3498
15E63602 | SPBO6 | 84.15 | 59 | KG |  | 5700393963894 | BM46- 2R 5,5kW 3x440-480V 60Hz | 185.5171 | 130.0714
15E63603 | SPBO6 | 106.15 | 75 | KG |  | 5700392917744 | BM46- 3R 7.5 Kw, 3X460 V, 60 HZ | 234.0183 | 165.345
15E63604 | SPBO6 | 120.15 | 85 | KG |  | 5700393963900 | BM46- 4R 9,2kW 3x440-480V 60Hz | 264.8827 | 187.391
15E63605 | SPBO6 | 138.15 | 98 | KG |  | 5700393963917 | BM46- 5R 13kW 3x440-480V 60Hz | 304.5655 | 216.0508
15E63606 | SPBO6 | 148.15 | 105 | KG |  | 5700393963924 | BM46- 6R 15kW 3x440-480V 60Hz | 326.6115 | 231.483
15E63608 | SPBO6 | 170.15 | 121 | KG |  | 5700393963948 | BM46- 8R 18,5kW 3x440-480V 60Hz | 375.1127 | 266.7566
15E63609 | SPBO6 | 186.15 | 132 | KG |  | 5700393963955 | BM46- 9R 22kW 3x440-480V 60Hz | 410.3863 | 291.0072
15E63611 | SPBO6 | 208.15 | 148 | KG |  | 5700393963979 | BM46-11R 26kW 3x440-480V 60Hz | 458.8875 | 326.2808
15E63613 | SPBO6 | 229.15 | 163 | KG |  | 5700393964020 | BM46-13R 30,0kW 3x440-480V 60Hz | 505.1841 | 359.3498
16B70001 | SP077 | 45.6 | 25.2 | KG |  | 5700391532542 | 385S75- 1 4NPT 6" 60 | 100.5298 | 55.5559
16B70002 | SP077 | 49.8 | 29.4 | KG |  | 5700391532580 | 385S150- 2 4NPT 6" 60 | 109.7891 | 64.8152
16B70003 | SP077 | 54 | 33.6 | KG |  | 5700391532627 | 385S250- 3 4NPT 6" 60 | 119.0484 | 74.0746
16B70004 | SP077 | 62.07 | 37.8 | KG |  | 5700391532672 | 385S300- 4 4NPT 6" 60 | 136.8395 | 83.3339
16B70005 | SP077 | 66.27 | 42 | KG |  | 5700391532719 | 385S400- 5 4NPT 6" 60 | 146.0988 | 92.5932
16B70006 | SP077 | 70.47 | 46.2 | KG |  | 5700391532757 | 385S500- 6 4NPT 6" 60 | 155.3582 | 101.8525
16B70007 | SP077 | 87.62 | 56.4 | KG |  | 5700391532788 | 385S500- 7 4NPT 8" 60 | 193.1671 | 124.3394
16B70008 | SP077 | 91.82 | 60.6 | KG |  | 5700391532825 | 385S600- 8 4NPT 8" 60 | 202.4264 | 133.5988
16B70009 | SP077 | 96.02 | 64.8 | KG |  | 5700391532863 | 385S750- 9 4NPT 8" 60 | 211.6857 | 142.8581
16B70010 | SP077 | 108.7 | 69 | KG |  | 5700391532917 | 385S750-10 4NPT 8" 60 | 239.64 | 152.1174
16B70011 | SP077 | 112.9 | 73.2 | KG |  | 5700391532948 | 385S1000-11 4NPT 8" 60 | 248.8993 | 161.3767
16B70012 | SP077 | 117.1 | 77.4 | KG |  | 5700391533006 | 385S1000-12 4NPT 8" 60 | 258.1587 | 170.636
16B70013 | SP077 | 125.36 | 81.6 | KG |  | 5700391533037 | 385S1000-13 4NPT 8" 60 | 276.3687 | 179.8954
16B700A3 | SP077 | 54 | 33.6 | KG |  | 5700318090001 | 385S200- 3A 4NPT 6" 60 | 119.0484 | 74.0746
16B700A7 | SP077 | 76.17 | 50.4 | KG |  | 5700318090261 | 385S500- 7A 4NPT 6" 60 | 167.9244 | 111.1118
16B700C4 | SP077 | 62.07 | 37.8 | KG |  | 5700318090025 | 385S250- 4B 4NPT 6" 60 | 136.8395 | 83.3339
16B700C6 | SP077 | 70.47 | 46.2 | KG |  | 5700318090391 | 385S400- 6B 4NPT 6" 60 | 155.3582 | 101.8525
16B700D5 | SP077 | 66.27 | 42 | KG |  | 5700318090032 | 385S300- 5BB 4NPT 6" 60 | 146.0988 | 92.5932
16B700E2 | SP077 | 49.8 | 29.4 | KG |  | 5700318089982 | 385S100- 2AB 4NPT 6" 60 | 109.7891 | 64.8152
16B73001 | SP077 | 87.47 | 63.2 | KG |  | 5700391533082 | 385S75- 1 4NPT 6"3X208-230/60 | 192.8364 | 139.3307
16B73002 | SP077 | 105.17 | 79.4 | KG |  | 5700391533112 | 385S150- 2 4NPT 6"3X208-230/60 | 231.8578 | 175.0452
16B73003 | SP077 | 124.87 | 95.1 | KG |  | 5700391533150 | 385S250- 3 4NPT 6"3X208-230/60 | 275.2884 | 209.6575
16B73004 | SP077 | 140.44 | 106.3 | KG |  | 5700394517942 | 385S300- 4 4NPT 6"3X208-230/60 | 309.614 | 234.349
16B730A3 | SP077 | 120.37 | 90.6 | KG |  | 5711496474767 | 385S200- 3A 4NPT 6"3X208-230/60 | 265.3677 | 199.7368
16B730C4 | SP077 | 133.44 | 99.3 | KG |  | 5711496474781 | 385S250- 4B 4NPT 6"3X208-230/60 | 294.1818 | 218.9168
16B730D5 | SP077 | 144.64 | 110.5 | KG |  | 5711496474804 | 385S300- 5BB 4NPT 6"3X208-230/60 | 318.8733 | 243.6083
16B730E2 | SP077 | 96.17 | 70.4 | KG |  | 5711496474743 | 385S100- 2AB 4NPT 6"3X208-230/60 | 212.0164 | 155.2038
16B73601 | SP077 | 87.47 | 63.2 | KG |  | 5700391533716 | 385S75- 1 4NPT 6"3X440-480/60 | 192.8364 | 139.3307
16B73602 | SP077 | 105.17 | 79.4 | KG |  | 5700391533754 | 385S150- 2 4NPT 6"3X440-480/60 | 231.8578 | 175.0452
16B73603 | SP077 | 124.87 | 95.1 | KG |  | 5700391533792 | 385S250- 3 4NPT 6"3X440-480/60 | 275.2884 | 209.6575
16B73604 | SP077 | 140.44 | 106.3 | KG |  | 5700391533839 | 385S300- 4 4NPT 6"3X440-480/60 | 309.614 | 234.349
16B73605 | SP077 | 159.28 | 124 | KG |  | 5700391533877 | 385S400- 5 4NPT 6"3X440-480/60 | 351.1487 | 273.3704
16B736A3 | SP077 | 120.37 | 90.6 | KG |  | 5711496474774 | 385S200- 3A 4NPT 6"3X440-480/60 | 265.3677 | 199.7368
16B736C4 | SP077 | 133.44 | 99.3 | KG |  | 5711496474798 | 385S250- 4B 4NPT 6"3X440-480/60 | 294.1818 | 218.9168
16B736C6 | SP077 | 163.48 | 128.2 | KG |  | 5711496474828 | 385S400- 6B 4NPT 6"3X440-480/60 | 360.408 | 282.6297
16B736D5 | SP077 | 144.64 | 110.5 | KG |  | 5711496474811 | 385S300- 5BB 4NPT 6"3X440-480/60 | 318.8733 | 243.6083
16B736E2 | SP077 | 96.17 | 70.4 | KG |  | 5711496474750 | 385S100- 2AB 4NPT 6"3X440-480/60 | 212.0164 | 155.2038
16BH0006 | SP077 | 79.62 | 52.2 | KG |  | 5700394517539 | 385S500- 6 4NPT 8" 60 | 175.5303 | 115.0801
16BH0007 | SP077 | 76.17 | 50.4 | KG |  | 5700394517546 | 385S500- 7 4NPT 6" 60 | 167.9244 | 111.1118
16BH0008 | SP077 | 84.37 | 54.6 | KG |  | 5700394517553 | 385S600- 8 4NPT 6" 60 | 186.0021 | 120.3712
16BH00A7 | SP077 | 87.62 | 56.4 | KG |  | 5700318090285 | 385S500- 7A 4NPT 8" 60 | 193.1671 | 124.3394
16BH00C6 | SP077 | 79.62 | 52.2 | KG |  | 5700318090278 | 385S400- 6B 4NPT 8" 60 | 175.5303 | 115.0801
16CE1906 | SPBO8 | 274.354 | 185.046 | KG |  | 5700391927003 | BM77- 6N 22kW 3x380-415V 50Hz | 604.8408 | 407.9524
16CE1907 | SPBO8 | 283.354 | 194.046 | KG |  | 5700391927041 | BM77- 7N 26kW 3x380-415V 50Hz | 624.6822 | 427.7938
16CE1908 | SPBO8 | 319.69 | 216.046 | KG |  | 5700391927072 | BM77- 8N 30kW 3x380-415V 50Hz | 704.7886 | 476.295
16CF1906 | SPBO8 | 274.354 | 185.046 | KG |  | 5700391927263 | BM77- 6NE 22kW 3x380-415V 50Hz | 604.8408 | 407.9524
16CF1907 | SPBO8 | 283.354 | 194.046 | KG |  | 5700391927300 | BM77- 7NE 26kW 3x380-415V 50Hz | 624.6822 | 427.7938
16CF1908 | SPBO8 | 319.69 | 216.046 | KG |  | 5700391927348 | BM77- 8NE 30kW 3x380-415V 50Hz | 704.7886 | 476.295
16CR1910 | SPBO8 | 417.546 | 308.546 | KG |  | 5700391931161 | BM77-10N 37kW 3x380-415V 50Hz | 920.5219 | 680.2205
16CR1912 | SPBO8 | 461.19 | 344.546 | KG |  | 5700391931208 | BM77-12N 45kW 3x380-415V 50Hz | 1016.7395 | 759.5861
16CR1914 | SPBO8 | 503.446 | 374.546 | KG |  | 5700391931239 | BM77-14N 55kW 3x380-415V 50Hz | 1109.8971 | 825.7241
16CR1920 | SPBO8 | 631.846 | 473.546 | KG |  | 5700391931284 | BM77-20N 75kW 3x380-415V 50Hz | 1392.9677 | 1043.9795
16CT1910 | SPBO8 | 417.546 | 308.546 | KG |  | 5700391931482 | BM77-10NE 37kW 3x380-415V 50Hz | 920.5219 | 680.2205
16CT1912 | SPBO8 | 461.19 | 344.546 | KG |  | 5700391931529 | BM77-12NE 45kW 3x380-415V 50Hz | 1016.7395 | 759.5861
16CT1914 | SPBO8 | 503.446 | 374.546 | KG |  | 5700391931574 | BM77-14NE 55kW 3x380-415V 50Hz | 1109.8971 | 825.7241
16CT1920 | SPBO8 | 631.846 | 473.546 | KG |  | 5700391931611 | BM77-20NE 75kW 3x380-415V 50Hz | 1392.9677 | 1043.9795
16CU3604 | SPBO8 | 251.754 | 170.046 | KG |  | 5700317676954 | BM77- 4R 22kW 3x440-480V 60Hz | 555.0169 | 374.8834
16CU3605 | SPBO8 | 351.854 | 262.546 | KG |  | 5700317677951 | BM77- 5R 30kW 3x440-480V 60Hz | 775.6973 | 578.8089
16CU3606 | SPBO8 | 390.64 | 286.996 | KG |  | 5700317678187 | BM77- 6R 37kW 3x460V 60Hz | 861.2049 | 632.7114
16CU3607 | SPBO8 | 414.64 | 310.996 | KG |  | 5700317678194 | BM77- 7R 45kW 3x460V 60Hz | 914.1153 | 685.6218
16CU3610 | SPBO8 | 467.64 | 350.996 | KG |  | 5700317678217 | BM77-10R 55kW 3x460V 60Hz | 1030.9591 | 773.8058
16CU3613 | SPBO8 | 555.396 | 419.996 | KG |  | 5700317679634 | BM77-13R 75kW 3x460V 60Hz | 1224.426 | 925.9232
16DE3604 | SPBO8 | 251.754 | 170.046 | KG |  | 5700391946905 | BM77- 4N 22kW 3x440-480V 60Hz | 555.0169 | 374.8834
16DE3605 | SPBO8 | 283.354 | 194.046 | KG |  | 5700391946943 | BM77- 5N 30kW 3x440-480V 60Hz | 624.6822 | 427.7938
16DJ3604 | SPBO8 | 251.754 | 170.046 | KG |  | 5700391947582 | BM77- 4NE 22kW 3x440-480V 60Hz | 555.0169 | 374.8834
16DJ3605 | SPBO8 | 283.354 | 194.046 | KG |  | 5700391947629 | BM77- 5NE 30kW 3x440-480V 60Hz | 624.6822 | 427.7938
16DK3606 | SPBO8 | 392.19 | 288.546 | KG |  | 5700391947841 | BM77- 6N 37kW 3x440-480V 60Hz | 864.6221 | 636.1285
16DK3607 | SPBO8 | 416.19 | 312.546 | KG |  | 5700391947889 | BM77- 7N 45kW 3x440-480V 60Hz | 917.5325 | 689.0389
16DK3610 | SPBO8 | 469.19 | 352.546 | KG |  | 5700391947926 | BM77-10N 55kW 3x440-480V 60Hz | 1034.3763 | 777.2229
16DK3613 | SPBO8 | 556.946 | 421.546 | KG |  | 5700391947957 | BM77-13N 75kW 3x440-480V 60Hz | 1227.8432 | 929.3403
16DS3604 | SPBO8 | 277.89 | 196.182 | KG |  | 5711492337370 | BM77- 4 22,0kW 3x440-480V 60Hz | 612.6363 | 432.5028
16DS3605 | SPBO8 | 301.69 | 212.382 | KG |  | 5711492337387 | BM77- 5 30,0kW 3x440-480V 60Hz | 665.1058 | 468.2174
16DS3606 | SPBO8 | 393.626 | 289.982 | KG |  | 5711492337394 | BM77- 6 37,0kW 3x460V 60Hz | 867.7879 | 639.2943
16DS3607 | SPBO8 | 417.626 | 313.982 | KG |  | 5711492337400 | BM77- 7 45,0kW 3x460V 60Hz | 920.6983 | 692.2047
16DS3610 | SPBO8 | 469.726 | 353.082 | KG |  | 5711492337417 | BM77-10 55,0kW 3x460V 60Hz | 1035.5579 | 778.4046
16DS3613 | SPBO8 | 557.682 | 422.282 | KG |  | 5711492337424 | BM77-13 75,0kW 3x460V 60Hz | 1229.4657 | 930.9629
16DW0010 | SPB0A | 59 | 59 | KG |  | 5700391949791 | SP77-10NES Rp5 BM 8" 60Hz | 130.0714 | 130.0714
16DW3606 | SPBO8 | 392.19 | 288.546 | KG |  | 5700391949883 | BM77- 6NE 37kW 3x440-480V 60Hz | 864.6221 | 636.1285
16DW3607 | SPBO8 | 416.19 | 312.546 | KG |  | 5700391949920 | BM77- 7NE 45kW 3x440-480V 60Hz | 917.5325 | 689.0389
16DW3610 | SPBO8 | 469.19 | 352.546 | KG |  | 5700391949968 | BM77-10NE 55kW 3x440-460V 60Hz | 1034.3763 | 777.2229
16DW3613 | SPBO8 | 556.946 | 421.546 | KG |  | 5700391950001 | BM77-13NE 75kW 3x440-480V 60Hz | 1227.8432 | 929.3403
17BG0001 | SP125 | 60.62 | 33.2 | KG |  | 5700391963827 | 625S250- 1 6NPT 6" 60 | 133.6429 | 73.1927
17BG0002 | SP125 | 66.62 | 39.2 | KG |  | 5700391963865 | 625S400- 2 6NPT 6" 60 | 146.8705 | 86.4203
17BG0003 | SP125 | 76.42 | 49 | KG |  | 5700391963896 | 625S600- 3 6NPT 8" 60 | 168.4755 | 108.0254
17BG0004 | SP125 | 82.42 | 55 | KG |  | 5700391963933 | 625S1000- 4 6NPT 8" 60 | 181.7031 | 121.253
17BG0005 | SP125 | 88.42 | 61 | KG |  | 5700391963988 | 625S1000- 5 6NPT 8" 60 | 194.9307 | 134.4806
17BG0006 | SP125 | 98.22 | 67 | KG |  | 5700391964015 | 625S1250- 6 6NPT 8" 60 | 216.5358 | 147.7082
17BG0007 | SP125 | 104.22 | 73 | KG |  | 5700391964053 | 625S1500- 7 6NPT 8" 60 | 229.7634 | 160.9358
17BG00A1 | SP125 | 60.62 | 33.2 | KG |  | 5700394518031 | 625S150- 1A 6NPT 6" 60 | 133.6429 | 73.1927
17BG00A2 | SP125 | 66.62 | 39.2 | KG |  | 5700392957658 | 625S400- 2A 6NPT 6" 60 | 146.8705 | 86.4203
17BG00A3 | SP125 | 76.42 | 49 | KG |  | 5700393759497 | 625S600- 3A 6NPT 8" 60 | 168.4755 | 108.0254
17BG00A4 | SP125 | 82.42 | 55 | KG |  | 5700394518048 | 625S750- 4A 6NPT 8" 60 | 181.7031 | 121.253
17BG00A5 | SP125 | 88.42 | 61 | KG |  | 5700394036610 | 625S1000- 5A 6NPT 8" 60 | 194.9307 | 134.4806
17BG00A6 | SP125 | 98.22 | 67 | KG |  | 5700394036627 | 625S1250- 6A 6NPT 8" 60 | 216.5358 | 147.7082
17BG00A7 | SP125 | 104.22 | 73 | KG |  | 5700394518055 | 625S1500- 7A 6NPT 8" 60 | 229.7634 | 160.9358
17BG00B2 | SP125 | 66.62 | 39.2 | KG |  | 5700393436770 | 625S300- 2AA 6NPT 6" 60 | 146.8705 | 86.4203
17BG00B3 | SP125 | 76.42 | 49 | KG |  | 5700393759503 | 625S500- 3AA 6NPT 8" 60 | 168.4755 | 108.0254
17BG00B4 | SP125 | 82.42 | 55 | KG |  | 5700393449442 | 625S750- 4AA 6NPT 8" 60 | 181.7031 | 121.253
17BG00B5 | SP125 | 88.42 | 61 | KG |  | 5700394474108 | 625S1000- 5AA 6NPT 8" 60 | 194.9307 | 134.4806
17BG00B6 | SP125 | 98.22 | 67 | KG |  | 5700393759510 | 625S1250- 6AA 6NPT 8" 60 | 216.5358 | 147.7082
17BG00B7 | SP125 | 104.22 | 73 | KG |  | 5700394518062 | 625S1250- 7AA 6NPT 8" 60 | 229.7634 | 160.9358
17BG3001 | SP125 | 120.47 | 94.7 | KG |  | 5700391964381 | 625S250- 1 6NPT 6"3X208-230/60 | 265.5882 | 208.7756
17BG30A1 | SP125 | 107.47 | 83.2 | KG |  | 5700394518185 | 625S150- 1A 6NPT 6"3X208-230/60 | 236.9284 | 183.4227
17BG30B2 | SP125 | 137.47 | 107.7 | KG |  | 5700394518208 | 625S300- 2AA 6NPT 6"3X208-230/60 | 303.0664 | 237.4354
17BG3501 | SP125 | 120.47 | 94.7 | KG |  | 5700391964725 | 625S250- 1 6NPT 6"3X440-480/60 | 265.5882 | 208.7756
17BG3502 | SP125 | 150.97 | 121.2 | KG |  | 5711496939211 | 625S400- 2 6NPT 6"3X440-480/60 | 332.8285 | 267.1975
17BG35A1 | SP125 | 107.47 | 83.2 | KG |  | 5700394518239 | 625S150- 1A 6NPT 6"3X440-480/60 | 236.9284 | 183.4227
17BG35A2 | SP125 | 150.97 | 121.2 | KG |  | 5700394518246 | 625S400- 2A 6NPT 6"3X440-480/60 | 332.8285 | 267.1975
17BG35B2 | SP125 | 137.47 | 107.7 | KG |  | 5700394518253 | 625S300- 2AA 6NPT 6"3X440-480/60 | 303.0664 | 237.4354
17BH0002 | SP125 | 70.42 | 43 | KG |  | 5700394518277 | 625S400- 2 6NPT 8" 60 | 155.2479 | 94.7978
17BH0003 | SP125 | 72.62 | 45.2 | KG |  | 5700391965043 | 625S600- 3 6NPT 6" 60 | 160.0981 | 99.6479
17BH00A3 | SP125 | 72.62 | 45.2 | KG |  | 5700394518260 | 625S600- 3A 6NPT 6" 60 | 160.0981 | 99.6479
17BH00B3 | SP125 | 72.62 | 45.2 | KG |  | 5700391965098 | 625S500- 3AA 6NPT 6" 60 | 160.0981 | 99.6479
17CE1903 | SPBO8 | 277.802 | 196.094 | KG |  | 5700391971228 | BM125- 3N 30kW 3x380-415V 50Hz | 612.4423 | 432.3088
17CF1903 | SPBO8 | 277.802 | 196.094 | KG |  | 5700391971280 | BM125- 3NE 30kW 3x380-415V 50Hz | 612.4423 | 432.3088
17CR1904 | SPBO8 | 402.238 | 298.594 | KG |  | 5700391972096 | BM125- 4N 45kW 3x380-415V 50Hz | 886.7739 | 658.2803
17CR1905 | SPBO8 | 446.238 | 342.594 | KG |  | 5700391972133 | BM125- 5N 55kW 3x380-415V 50Hz | 983.7763 | 755.2827
17CR1907 | SPBO8 | 529.238 | 412.594 | KG |  | 5700391972195 | BM125- 7N 75kW 3x380-415V 50Hz | 1166.7581 | 909.6047
17CR1909 | SPBO8 | 609.394 | 480.494 | KG |  | 5700391972225 | BM125- 9N 92kW 3x380-415V 50Hz | 1343.47 | 1059.2971
17CR19A4 | SPBO8 | 377.902 | 288.594 | KG |  | 5700391972256 | BM125- 4-AN 37kW 3x380-415V 50Hz | 833.1227 | 636.2343
17CT1904 | SPBO8 | 402.238 | 298.594 | KG |  | 5700391972508 | BM125- 4NE 45kW 3x380-415V 50Hz | 886.7739 | 658.2803
17CT1905 | SPBO8 | 446.238 | 342.594 | KG |  | 5700391972546 | BM125- 5NE 55kW 3x380-415V 50Hz | 983.7763 | 755.2827
17CT1907 | SPBO8 | 529.238 | 412.594 | KG |  | 5700391972584 | BM125- 7NE 75kW 3x380-415V 50Hz | 1166.7581 | 909.6047
17CT1909 | SPBO8 | 609.394 | 480.494 | KG |  | 5700391972621 | BM125- 9NE 92kW 3x380-415V 50Hz | 1343.47 | 1059.2971
17CT19A4 | SPBO8 | 377.902 | 288.594 | KG |  | 5700391972652 | BM125- 4-ANE 37kW 3x380-415V 50Hz | 833.1227 | 636.2343
17CU3602 | SPBO8 | 273.802 | 192.094 | KG |  | 5700317681057 | BM125- 2R 30kW 3x440-480V 60Hz | 603.6239 | 423.4904
17CU3603 | SPBO8 | 395.352 | 306.044 | KG |  | 5700317710276 | BM125- 3R 45kW 3x460V 60Hz | 871.593 | 674.7046
17CU36A4 | SPBO8 | 440.688 | 337.044 | KG |  | 5700317710283 | BM125- 4-AR 55kW 3x460V 60Hz | 971.5408 | 743.0472
17CU36A5 | SPBO8 | 515.688 | 399.044 | KG |  | 5700317710290 | BM125- 5-AR 75kW 3x460V 60Hz | 1136.8858 | 879.7324
17CU36A6 | SPBO8 | 570.588 | 453.944 | KG |  | 5700317710337 | BM125- 6-AR 92kW 3x460V 60Hz | 1257.9183 | 1000.7649
17CU36B3 | SPBO8 | 372.352 | 283.044 | KG |  | 5700317681453 | BM125- 3-AAR 37kW 3x460V 60Hz | 820.8872 | 623.9988
17DR3602 | SPBO8 | 273.802 | 192.094 | KG |  | 5700391979125 | BM125- 2N 30kW 3x460V 60Hz | 603.6239 | 423.4904
17DS3602 | SPBO8 | 278.138 | 196.43 | KG |  | 5711492337493 | BM125- 2 30,0kW 3x440-480V 60Hz | 613.183 | 433.0496
17DS3603 | SPBO8 | 401.138 | 311.83 | KG |  | 5711492337516 | BM125- 3 45,0kW 3x460V 60Hz | 884.3488 | 687.4604
17DS36A4 | SPBO8 | 445.574 | 341.93 | KG |  | 5711492337523 | BM125- 4-A 55,0kW 3x460V 60Hz | 982.3124 | 753.8189
17DS36A5 | SPBO8 | 519.674 | 403.03 | KG |  | 5711492337530 | BM125- 5-A 75,0kW 3x460V 60Hz | 1145.6733 | 888.5199
17DS36A6 | SPBO8 | 574.574 | 457.93 | KG |  | 5711492337547 | BM125- 6-A 92,0kW 3x460V 60Hz | 1266.7058 | 1009.5525
17DS36B3 | SPBO8 | 378.138 | 288.83 | KG |  | 5711492337509 | BM 125- 3-AA 37,0kW 3x460V 60Hz | 833.643 | 636.7546
17DT3602 | SPBO8 | 273.802 | 192.094 | KG |  | 5700391979323 | BM125- 2NE 30kW 3x440-480V 60Hz | 603.6239 | 423.4904
17DU00A6 | SPB0A | 63 | 63 | KG |  | 5700391979446 | SP125- 6-ANS Rp6 BM 8" 60Hz | 138.8898 | 138.8898
17DU3603 | SPBO8 | 396.902 | 307.594 | KG |  | 5700391979484 | BM125- 3N 45kW 3x460V 60Hz | 875.0101 | 678.1217
17DU36A4 | SPBO8 | 442.238 | 338.594 | KG |  | 5700392891945 | BM125- 4-AN 55kW 3x460V 60Hz | 974.9579 | 746.4643
17DU36A5 | SPBO8 | 517.238 | 400.594 | KG |  | 5700391979569 | BM125- 5-AN 75kW 3x460V 60Hz | 1140.3029 | 883.1495
17DU36A6 | SPBO8 | 572.138 | 455.494 | KG |  | 5700391979606 | BM125- 6-AN 92kW 3x460V 60Hz | 1261.3354 | 1004.1821
17DU36B3 | SPBO8 | 373.902 | 284.594 | KG |  | 5700391979637 | BM125- 3-AAN 37kW 3x460V 60Hz | 824.3043 | 627.4159
17DW3603 | SPBO8 | 396.902 | 307.594 | KG |  | 5700391979828 | BM125- 3NE 45kW 3x440-480V 60Hz | 875.0101 | 678.1217
17DW36A4 | SPBO8 | 442.238 | 338.594 | KG |  | 5700392891952 | BM125- 4-ANE 55kW 3x460V 60Hz | 974.9579 | 746.4643
17DW36A5 | SPBO8 | 517.238 | 400.594 | KG |  | 5700391979866 | BM125- 5-ANE 75kW 3x440-480V 60Hz | 1140.3029 | 883.1495
17DW36A6 | SPBO8 | 572.138 | 455.494 | KG |  | 5700391979903 | BM125- 6-ANE 92kW 3x440-480V 60Hz | 1261.3354 | 1004.1821
17DW36B3 | SPBO8 | 373.902 | 284.594 | KG |  | 5700392891969 | BM125- 3-AANE 37kW 3x460V 60Hz | 824.3043 | 627.4159
18BG0001 | SP215 | 66.42 | 39 | KG |  | 5700391602412 | 1100S400- 1 6NPT 6" 60 | 146.4295 | 85.9794
18BG0002 | SP215 | 79.92 | 52.5 | KG |  | 5700391602450 | 1100S1000- 2 6NPT 8" 60 | 176.1916 | 115.7415
18BG0003 | SP215 | 89.92 | 62.5 | KG |  | 5700391602498 | 1100S1250- 3 6NPT 8" 60 | 198.2376 | 137.7875
18BG0004 | SP215 | 99.92 | 72.5 | KG |  | 5700391602528 | 1100S1500- 4 6NPT 8" 60 | 220.2836 | 159.8335
18BG0005 | SP215 | 125.32 | 94.1 | KG |  | 5700391602559 | 1100S2000- 5 6NPT 8" 60 | 276.2805 | 207.4529
18BG00A1 | SP215 | 66.42 | 39 | KG |  | 5700391602641 | 1100S300- 1A 6NPT 6" 60 | 146.4295 | 85.9794
18BG00A2 | SP215 | 79.92 | 52.5 | KG |  | 5700391602672 | 1100S750- 2A 6NPT 8" 60 | 176.1916 | 115.7415
18BG00A3 | SP215 | 89.92 | 62.5 | KG |  | 5700391602726 | 1100S1250- 3A 6NPT 8" 60 | 198.2376 | 137.7875
18BG00A4 | SP215 | 99.92 | 72.5 | KG |  | 5700394518383 | 1100S1500- 4A 6NPT 8" 60 | 220.2836 | 159.8335
18BG00A5 | SP215 | 125.32 | 94.1 | KG |  | 5700394518390 | 1100S2000- 5A 6NPT 8" 60 | 276.2805 | 207.4529
18BG00B2 | SP215 | 79.92 | 52.5 | KG |  | 5700393759565 | 1100S600- 2AA 6NPT 8" 60 | 176.1916 | 115.7415
18BG00B3 | SP215 | 89.92 | 62.5 | KG |  | 5700391602801 | 1100S1000- 3AA 6NPT 8" 60 | 198.2376 | 137.7875
18BG00B4 | SP215 | 99.92 | 72.5 | KG |  | 5700394518406 | 1100S1500- 4AA 6NPT 8" 60 | 220.2836 | 159.8335
18BG00B5 | SP215 | 125.32 | 94.1 | KG |  | 5700394518413 | 1100S1750- 5AA 6NPT 8" 60 | 276.2805 | 207.4529
18BG30A1 | SP215 | 137.27 | 107.5 | KG |  | 5700394518420 | 1100S300- 1A 6NPT 6"3X208-230/60 | 302.6254 | 236.9945
18BG3601 | SP215 | 150.77 | 121 | KG |  | 5700391603082 | 1100S400- 1 6NPT 6"3X440-480/60 | 332.3875 | 266.7566
18BG36A1 | SP215 | 137.27 | 107.5 | KG |  | 5700394518437 | 1100S300- 1A 6NPT 6"3X440-480/60 | 302.6254 | 236.9945
18BG9602 | SP215 | 333.26 | 289.5 | KG |  | 5700393827097 | 1100S1000- 2 6NPT 8"3X460/60 | 734.705 | 638.2317
18BG9603 | SP215 | 397.29 | 345.5 | KG |  | 5700393827103 | 1100S1250- 3 6NPT 8"3X460/60 | 875.8655 | 761.6893
18BG9604 | SP215 | 461.39 | 405.5 | KG |  | 5700393891661 | 1100S1500- 4 6NPT 8"3X460/60 | 1017.1804 | 893.9653
18BG96A2 | SP215 | 288.26 | 244.5 | KG |  | 5700394843386 | 1100S750- 2A 6NPT 8"3X460/60 | 635.498 | 539.0247
18BG96A3 | SP215 | 397.29 | 345.5 | KG |  | 5700394843409 | 1100S1250- 3A 6NPT 8"3X460/60 | 875.8655 | 761.6893
18BG96A4 | SP215 | 461.39 | 405.5 | KG |  | 5700394843522 | 1100S1500- 4A 6NPT 8"3X460/60 | 1017.1804 | 893.9653
18BG96B2 | SP215 | 273.26 | 229.5 | KG |  | 5700394843379 | 1100S600- 2AA 6NPT 8"3X460/60 | 602.429 | 505.9557
18BG96B3 | SP215 | 360.41 | 299.5 | KG |  | 5700394843393 | 1100S1000- 3AA 6NPT 8"3X460/60 | 794.5599 | 660.2777
18BG96B4 | SP215 | 461.39 | 405.5 | KG |  | 5700394843515 | 1100S1500- 4AA 6NPT 8"3X460/60 | 1017.1804 | 893.9653
18BH0001 | SP215 | 69.92 | 42.5 | KG |  | 5700394518536 | 1100S400- 1 6NPT 8" 60 | 154.1456 | 93.6955
18BH00B2 | SP215 | 76.42 | 49 | KG |  | 5700394518529 | 1100S600- 2AA 6NPT 6" 60 | 168.4755 | 108.0254
18BV0005 | SP215 | 141.89 | 95.6 | KG |  | 5700393891876 | 1100S2000- 5 6NPT 10" 60 | 312.8107 | 210.7598
18BV0006 | SP215 | 165.89 | 105.6 | KG |  | 5700393887695 | 1100S2500- 6 6NPT 10" 60 | 365.7211 | 232.8058
18BV00A5 | SP215 | 141.89 | 95.6 | KG |  | 5700394837194 | 1100S2000- 5A 6NPT 10" 60 | 312.8107 | 210.7598
18BV00A6 | SP215 | 165.89 | 105.6 | KG |  | 5700394837286 | 1100S2500- 6A 6NPT 10" 60 | 365.7211 | 232.8058
18BV00B5 | SP215 | 141.89 | 95.6 | KG |  | 5700394837187 | 1100S1750- 5AA 6NPT 10" 60 | 312.8107 | 210.7598
18BV00B6 | SP215 | 165.89 | 105.6 | KG |  | 5700394837279 | 1100S2500- 6AA 6NPT 10" 60 | 365.7211 | 232.8058
18BV9605 | SP215 | 670.6 | 595.6 | KG |  | 5700393891821 | 1100S2000- 5 6NPT 10"3X460/60 | 1478.4048 | 1313.0598
18BV9606 | SP215 | 771.6 | 685.6 | KG |  | 5700393887671 | 1100S2500- 6 6NPT 10"3X460/60 | 1701.0694 | 1511.4738
18BV96A5 | SP215 | 670.6 | 595.6 | KG |  | 5700394843263 | 1100S2000- 5A 6NPT 10"3X460/60 | 1478.4048 | 1313.0598
18BV96A6 | SP215 | 771.6 | 685.6 | KG |  | 5700394843287 | 1100S2500- 6A 6NPT 10"3X460/60 | 1701.0694 | 1511.4738
18BV96B5 | SP215 | 605.6 | 530.6 | KG |  | 5700394843256 | 1100S1750- 5AA 6NPT 10"3X460/60 | 1335.1058 | 1169.7608
18BV96B6 | SP215 | 771.6 | 685.6 | KG |  | 5700394843270 | 1100S2500- 6AA 6NPT 10"3X460/60 | 1701.0694 | 1511.4738
18CU3601 | SPBO8 | 274.802 | 193.094 | KG |  | 5700317710511 | BM215- 1R 30kW 3x440-480V 60Hz | 605.8285 | 425.695
18CU36A2 | SPBO8 | 439.688 | 336.044 | KG |  | 5700317710535 | BM215- 2AR 55kW 3x460V 60Hz | 969.3362 | 740.8426
18CU36A3 | SPBO8 | 569.588 | 452.944 | KG |  | 5700317710559 | BM215- 3AR 92kW 3x460V 60Hz | 1255.7137 | 998.5603
18DG00B2 | SP215 | 79.92 | 52.5 | KG |  | 5700392892034 | 1100N600- 2AA 6NPT 8" 60 | 176.1916 | 115.7415
18DK3601 | SPBO8 | 274.802 | 193.094 | KG |  | 5700316691859 | BM215- 1N 30kW 3x440-460-480V 60Hz | 605.8285 | 425.695
18DK36A2 | SPBO8 | 441.238 | 337.594 | KG |  | 5700316691941 | BM215- 2AN 55kW 3x460V 60Hz | 972.7533 | 744.2597
18DK36A3 | SPBO8 | 571.138 | 454.494 | KG |  | 5700316692375 | BM215- 3AN 92kW 3x460V 60Hz | 1259.1308 | 1001.9775
18DS3601 | SPBO8 | 278.938 | 197.23 | KG |  | 5711492337608 | BM215- 1 30,0kW 3x440-480V 60Hz | 614.9467 | 434.8133
18DS36A2 | SPBO8 | 444.574 | 340.93 | KG |  | 5711492337615 | BM215- 2-A 55,0kW 3x460V 60Hz | 980.1078 | 751.6143
18DS36A3 | SPBO8 | 573.574 | 456.93 | KG |  | 5711492337622 | BM215- 3-A 92,0kW 3x460V 60Hz | 1264.5012 | 1007.3479
18DW3601 | SPBO8 | 274.802 | 193.094 | KG |  | 5700316702111 | BM215- 1NE 30kW 3x440-460-480V 60Hz | 605.8285 | 425.695
18DW36A2 | SPBO8 | 441.238 | 337.594 | KG |  | 5700316702166 | BM215- 2ANE 55kW 3x460V 60Hz | 972.7533 | 744.2597
18DW36A3 | SPBO8 | 571.138 | 454.494 | KG |  | 5700316702180 | BM215- 3ANE 92kW 3x460V 60Hz | 1259.1308 | 1001.9775
192500A1 | SP095 | 46.3 | 25.9 | KG |  | 5700318091152 | 475S75- 1A 6NPT 6" 60 | 102.073 | 57.0991
192500A3 | SP095 | 58.57 | 34.3 | KG |  | 5700318091398 | 475S250- 3A 6NPT 6" 60 | 129.1234 | 75.6178
192500A6 | SP095 | 72.67 | 46.9 | KG |  | 5700318091466 | 475S500- 6A 6NPT 6" 60 | 160.2083 | 103.3957
192500C2 | SP095 | 50.5 | 30.1 | KG |  | 5700318091374 | 475S150- 2B 6NPT 6" 60 | 111.3323 | 66.3585
192500C5 | SP095 | 66.97 | 42.7 | KG |  | 5700318091442 | 475S400- 5B 6NPT 6" 60 | 147.6421 | 94.1364
192530A1 | SP095 | 88.17 | 63.9 | KG |  | 5711496474835 | 475S75- 1A 6NPT 6"3X208-230/60 | 194.3796 | 140.8739
192530A3 | SP095 | 125.57 | 95.8 | KG |  | 5711496474910 | 475S250- 3A 6NPT 6"3X208-230/60 | 276.8316 | 211.2007
192530C2 | SP095 | 105.87 | 80.1 | KG |  | 5711496474873 | 475S150- 2B 6NPT 6"3X208-230/60 | 233.401 | 176.5885
192535A1 | SP095 | 88.17 | 63.9 | KG |  | 5711496474842 | 475S75- 1A 6NPT 6"3X440-480/60 | 194.3796 | 140.8739
192535A3 | SP095 | 125.57 | 95.8 | KG |  | 5711496474927 | 475S250- 3A 6NPT 6"3X440-480/60 | 276.8316 | 211.2007
192535C2 | SP095 | 105.87 | 80.1 | KG |  | 5711496474880 | 475S150- 2B 6NPT 6"3X440-480/60 | 233.401 | 176.5885
192535C5 | SP095 | 159.98 | 124.7 | KG |  | 5711496474989 | 475S400- 5B 6NPT 6"3X440-480/60 | 352.6919 | 274.9136
193400A6 | SP095 | 84.12 | 52.9 | KG |  | 5700318091541 | 475S500- 6A 6NPT 8" 60 | 185.451 | 116.6233
193400C5 | SP095 | 76.12 | 48.7 | KG |  | 5700318091510 | 475S400- 5B 6NPT 8" 60 | 167.8142 | 107.364
19DS3604 | SPBO8 | 265.29 | 183.582 | KG |  | 5711492337431 | BM95- 4 26,0kW 3x440-480V 60Hz | 584.8583 | 404.7249
19DS3605 | SPBO8 | 366.19 | 276.882 | KG |  | 5711492337448 | BM95- 5 37,0kW 3x460V 60Hz | 807.3025 | 610.4141
19DS3607 | SPBO8 | 417.626 | 313.982 | KG |  | 5711492337455 | BM95- 7 45,0kW 3x460V 60Hz | 920.6983 | 692.2047
19DS3608 | SPBO8 | 446.982 | 337.982 | KG |  | 5711492337462 | BM95- 8 55,0kW 3x460V 60Hz | 985.4165 | 745.1151
19DS3611 | SPBO8 | 537.082 | 408.182 | KG |  | 5711492337479 | BM95-11 75,0kW 3x460V 60Hz | 1184.051 | 899.878
19DS3613 | SPBO8 | 606.582 | 471.182 | KG |  | 5711492337486 | BM 95-13 92,0kW 3x460V 60Hz | 1337.2707 | 1038.7678
202500A1 | SP160 | 60.62 | 33.2 | KG |  | 5700392851321 | 800S200- 1A 6NPT 6" 60 | 133.6429 | 73.1927
202500A2 | SP160 | 70.42 | 43 | KG |  | 5700394519243 | 800S500- 2A 6NPT 8" 60 | 155.2479 | 94.7978
202500A3 | SP160 | 76.42 | 49 | KG |  | 5700393759626 | 800S750- 3A 6NPT 8" 60 | 168.4755 | 108.0254
202500A4 | SP160 | 82.42 | 55 | KG |  | 5700393898974 | 800S1000- 4A 6NPT 8" 60 | 181.7031 | 121.253
202500A5 | SP160 | 88.42 | 61 | KG |  | 5700394519250 | 800S1250- 5A 6NPT 8" 60 | 194.9307 | 134.4806
202500B2 | SP160 | 70.42 | 43 | KG |  | 5700394519267 | 800S400- 2AA 6NPT 8" 60 | 155.2479 | 94.7978
202500B3 | SP160 | 76.42 | 49 | KG |  | 5700394519274 | 800S600- 3AA 6NPT 8" 60 | 168.4755 | 108.0254
202500B4 | SP160 | 82.42 | 55 | KG |  | 5700393759671 | 800S1000- 4AA 6NPT 8" 60 | 181.7031 | 121.253
202500B5 | SP160 | 88.42 | 61 | KG |  | 5700393759688 | 800S1250- 5AA 6NPT 8" 60 | 194.9307 | 134.4806
202530A1 | SP160 | 115.97 | 90.2 | KG |  | 5700394519281 | 800S200- 1A 6NPT 6"3X208-230/60 | 255.6675 | 198.8549
202535A1 | SP160 | 115.97 | 90.2 | KG |  | 5700394519298 | 800S200- 1A 6NPT 6"3X440-480/60 | 255.6675 | 198.8549
203400A2 | SP160 | 66.62 | 39.2 | KG |  | 5700394519373 | 800S500- 2A 6NPT 6" 60 | 146.8705 | 86.4203
203400B2 | SP160 | 66.62 | 39.2 | KG |  | 5700394519380 | 800S400- 2AA 6NPT 6" 60 | 146.8705 | 86.4203
203400B3 | SP160 | 72.62 | 45.2 | KG |  | 5700391636561 | 800S600- 3AA 6NPT 6" 60 | 160.0981 | 99.6479
203435B2 | SP160 | 150.97 | 121.2 | KG |  | 5700394519403 | 800S400- 2AA 6NPT 6"3X440-480/60 | 332.8285 | 267.1975
20CU3601 | SPBO8 | 253.802 | 172.094 | KG |  | 5700317710344 | BM160- 1R 22kW 3x440-460-480V 60Hz | 559.5319 | 379.3984
20CU3602 | SPBO8 | 366.352 | 277.044 | KG |  | 5700317710467 | BM160- 2R 37kW 3x460V 60Hz | 807.6596 | 610.7712
20CU36A3 | SPBO8 | 434.688 | 331.044 | KG |  | 5700317710474 | BM160- 3AR 55kW 3x460V 60Hz | 958.3132 | 729.8196
20CU36A4 | SPBO8 | 483.688 | 380.044 | KG |  | 5700317710481 | BM160- 4AR 75kW 3x460V 60Hz | 1066.3386 | 837.845
20CU36A5 | SPBO8 | 564.588 | 447.944 | KG |  | 5700317710498 | BM160- 5AR 92kW 3x460V 60Hz | 1244.6907 | 987.5373
20DK3601 | SPBO8 | 253.802 | 172.094 | KG |  | 5700316689825 | BM160- 1N 22kW 3x440-460-480V 60Hz | 559.5319 | 379.3984
20DK3602 | SPBO8 | 367.902 | 278.594 | KG |  | 5700316690678 | BM160- 2N 37kW 3x460V 60Hz | 811.0767 | 614.1883
20DK36A3 | SPBO8 | 436.238 | 332.594 | KG |  | 5700316690715 | BM160- 3AN 55kW 3x460V 60Hz | 961.7303 | 733.2367
20DK36A4 | SPBO8 | 485.238 | 381.594 | KG |  | 5700316690869 | BM160- 4AN 75kW 3x460V 60Hz | 1069.7557 | 841.2621
20DK36A5 | SPBO8 | 471.938 | 355.294 | KG |  | 5700316690920 | BM160- 5AN 92kW 3x460V 60Hz | 1040.4345 | 783.2812
20DS3601 | SPBO8 | 257.943 | 176.235 | KG |  | 5711492337554 | BM160- 1 22,0kW 3x440-480V 60Hz | 568.6611 | 388.5277
20DS3602 | SPBO8 | 372.138 | 282.83 | KG |  | 5711492337561 | BM160- 2 37,0kW 3x460V 60Hz | 820.4154 | 623.527
20DS36A3 | SPBO8 | 439.574 | 335.93 | KG |  | 5711492337578 | BM160- 3-A 55,0kW 3x460V 60Hz | 969.0848 | 740.5913
20DS36A4 | SPBO8 | 488.574 | 384.93 | KG |  | 5711492337585 | BM160- 4-A 75,0kW 3x460V 60Hz | 1077.1102 | 848.6167
20DS36A5 | SPBO8 | 568.574 | 451.93 | KG |  | 5711492337592 | BM160- 5-A 92,0kW 3x460V 60Hz | 1253.4782 | 996.3249
20DW3601 | SPBO8 | 253.802 | 172.094 | KG |  | 5700316701923 | BM160- 1NE 22kW 3x440-460-480V 60Hz | 559.5319 | 379.3984
20DW3602 | SPBO8 | 367.902 | 278.594 | KG |  | 5700316701947 | BM160- 2NE 37kW 3x460V 60Hz | 811.0767 | 614.1883
20DW36A3 | SPBO8 | 436.238 | 332.594 | KG |  | 5700316701954 | BM160- 3ANE 55kW 3x460V 60Hz | 961.7303 | 733.2367
20DW36A4 | SPBO8 | 485.238 | 381.594 | KG |  | 5700316702074 | BM160- 4ANE 75kW 3x460V 60Hz | 1069.7557 | 841.2621
20DW36A5 | SPBO8 | 566.138 | 449.494 | KG |  | 5700316702098 | BM160- 5ANE 92kW 3x460V 60Hz | 1248.1078 | 990.9545
29Z53003 | CR032 | 103.47 | 95.35 | KG |  | 5700394519441 | CR32-1 A-G-A-E-HQQE 1x230 60 HZ | 228.11 | 210.2086
29Z53005 | CR032 | 111.98 | 103.86 | KG |  | 5700394519465 | CR32-2-2 A-G-A-E-HQQE 1x230 60 HZ | 246.8711 | 228.9698
29Z53007 | CR032 | 111.98 | 103.86 | KG |  | 5700394519489 | CR32-2-1 A-G-A-E-HQQE 1x230 60 HZ | 246.8711 | 228.9698
29Z53011 | CR032 | 134.948 | 126.828 | KG |  | 5700394519526 | CR32-3-2 A-G-A-E-HQQE 1x230 60 HZ | 297.5064 | 279.605
29Z53039 | CR032 | 103.47 | 95.35 | KG |  | 5700394519809 | CR32-1 A-G-A-V-HQQV 1x230 60 HZ | 228.11 | 210.2086
29Z53602 | CR032 | 228.698 | 220.578 | KG |  | 5700396425030 | CR32-6-2 K-G-A-E-HQQE 3x230/460 60 HZ | 504.1876 | 486.2863
29Z53875 | CR032 | 79.92 | 71.8 | KG |  | 5700830355046 | CR32-6-2 K-G-A-E-HQQE 284/286TC 60 HZ | 176.1916 | 158.2903
29Z53891 | CR032 | 98.72 | 90.6 | KG |  | 5700830489031 | CR32-9-2 BK-G-A-E-HQQE 324/326TSC 60 HZ | 217.6381 | 199.7368
29Z53901 | CR032 | 60.32 | 52.2 | KG |  | 5700830549575 | CR32-2-1 K-G-A-E-HQQE 213/215TC 60 HZ | 132.9815 | 115.0801
35Z53000 | CR045 | 118.28 | 110.16 | KG |  | 5700394528474 | CR45-1-1 A-G-A-E-HQQE 1x208-230 60 HZ | 260.7601 | 242.8587
35Z53467 | CR045 | 318.02 | 309.9 | KG |  | 5700830461587 | CR45-5-1 A-G-A-E-HQQE 3x230/460 60 HZ | 701.1069 | 683.2055
35Z53482 | CR045 | 355.92 | 347.8 | KG |  | 5700830578834 | CR45-6 K-G-A-E-HQQE 3x230/460 60 HZ | 784.6612 | 766.7599
39AH0101 | SPK01 | 11.44 | 10.14 | KG |  | 5700391736209 | SPK1-3/1 X-W-A-AUUV 3x230/400 50 Hz RAL | 25.2206 | 22.3546
39AH0103 | SPK01 | 11.7 | 10.4 | KG |  | 5708601062377 | SPK1-3/3 T-W-A-AUUV 3x230/400 50 Hz | 25.7938 | 22.9278
39AH0201 | SPK01 | 11.66 | 10.36 | KG |  | 5700391736339 | SPK1-5/1 X-W-A-AUUV 3x230/400 50 Hz | 25.7056 | 22.8397
39AH0301 | SPK01 | 11.98 | 10.68 | KG |  | 5700390804138 | SPK1-8/1 X-W-A-AUUV 3x230/400 50 Hz | 26.4111 | 23.5451
39AH0505 | SPK01 | 13.32 | 12.02 | KG |  | 5700390804350 | SPK1-15/5 T-W-A-AUUV 3x230/400 50 Hz | 29.3653 | 26.4993
39DH0101 | SPK02 | 11.44 | 10.14 | KG |  | 5700391749001 | SPK2-3/1 X-W-A-AUUV 3x230/400 50 Hz | 25.2206 | 22.3546
39DH0103 | SPK02 | 11.72 | 10.42 | KG |  | 5708601062452 | SPK2-3/3 T-W-A-AUUV 3x230/400 50 Hz | 25.8379 | 22.9719
39DH0303 | SPK02 | 12.26 | 10.96 | KG |  | 5700391749254 | SPK2-8/3 T-W-A-AUUV 3x230/400 50 Hz | 27.0284 | 24.1624
39GH0101 | SPK04 | 11.44 | 10.14 | KG |  | 5700390810184 | SPK4-3/1 T-W-A-AUUV 3x230/400 50 Hz | 25.2206 | 22.3546
39GH0163 | SPK04 | 11.77 | 10.47 | KG |  | 5700391760938 | SPK4-3/3 A-W-A-AUUV 3x230/400 60 Hz | 25.9481 | 23.0822
39GH0201 | SPK04 | 11.66 | 10.36 | KG |  | 5700390810306 | SPK4-5/1 T-W-A-AUUV 3x230/400 50 Hz | 25.7056 | 22.8397
39GH0465 | SPK04 | 12.16 | 10.86 | KG |  | 5700391761652 | SPK4-11/5 A-W-A-AUUV 3x230/400 60 Hz | 26.8079 | 23.942
39GH0501 | SPK04 | 12.72 | 11.42 | KG |  | 5700390810603 | SPK4-15/1 T-W-A-AUUV 3x230/400 50 Hz | 28.0425 | 25.1765
39GH0601 | SPK04 | 13.14 | 11.84 | KG |  | 5700390810764 | SPK4-19/1 T-W-A-AUUV 3x230/400 50 Hz | 28.9684 | 26.1025
39GH0665 | SPK04 | 13.18 | 11.88 | KG |  | 5700390810917 | SPK4-19/5 A-W-A-AUUV 3x230/400 60 Hz | 29.0566 | 26.1906
39GT2467 | SPK04 | 15.873 | 14.286 | KG |  | 5700394533720 | SPK4-11/7 A-W-AUUV 3X200D/346Y V 60HZ | 34.9936 | 31.4949
39Z18770 | SPK04 | 1 | 0 | KG |  | 5700391778568 | SPK4-15/10 A-W-I-AUUV 60Hz | 2.2046 | 0
39Z20567 | SPK04 | 8 | 7 | KG |  | 5700391780639 | SPK4-19/7 A-W-I-CVBV FT100 60 Hz | 17.6368 | 15.4322
39Z21912 | SPK04 | 9 | 7 | KG |  | 5700394082631 | SPK 4-19/12 A-W-I-AUUV F100 60Hz | 19.8414 | 15.4322
39Z22712 | SPK04 | 18 | 17 | KG |  | 5700395813357 | SPK 4-19/12 A-W-I-AUUV F100 60Hz | 39.6828 | 37.4782
40W97062 | SPK04 | 18.14 | 0 | KG |  | 5700394539067 | SPK4-15/7 1.1KW IEC 3PH 60HZ | 39.9914 | 0
40W97714 | SPK04 | 16.78 | 15.102 | KG |  | 5700394540964 | SPK4-11/7 A-W-A-AUUV 3x230V/400V 60Hz | 36.9932 | 33.2939
47U08900 | HSKIT | 0.454 | 0.409 | KG |  | 5700394561181 | SEAL+GASKETS HS100, 125 (STD) | 1.0009 | 0.90168
47U08901 | HSKIT | 0.454 | 0.409 | KG |  | 5700394561198 | Seal and gaskets HS100, 125 FKM | 1.0009 | 0.90168
47U08903 | HSKIT | 0.363 | 0.327 | KG |  | 5700394561204 | SEAL+GASKETS HS150 (STANDARD) | 0.80027 | 0.7209
47U08904 | HSKIT | 0.454 | 0.409 | KG |  | 5700394561211 | Seal and gaskets HS150 FKM | 1.0009 | 0.90168
47U08906 | HSKIT | 0.363 | 0.327 | KG |  | 5700394561228 | REPAIR KIT HS100, 125 (STD) | 0.80027 | 0.7209
47U08907 | HSKIT | 3.04 | 3.04 | KG |  | 5700394561235 | Repair kit HS100, 125 (FKM) | 6.702 | 6.702
47U08909 | HSKIT | 0.907 | 0.816 | KG |  | 5700394561242 | REPAIR KIT HS150--2 + 3HP (STD) | 1.9996 | 1.799
47U08910 | HSKIT | 0.907 | 0.816 | KG |  | 5700394561259 | Repair kit HS150--2+3HP (FKM) | 1.9996 | 1.799
47U08912 | LNKIT | 1.361 | 1.225 | KG |  | 5700394561266 | REPAIR KIT HS150-5 7.5HP (STD) | 3.0005 | 2.7006
47U08913 | HSKIT | 1.818 | 1.818 | KG |  | 5700394561273 | Repair kit HS150-5+7.5HP (FKM) | 4.008 | 4.008
49Z90148 | UPT80 | 72.12 | 72 | KG |  | 5700395059120 | TP80-240/2 3HP 3X208-230/460 TEF RUUE | 158.9958 | 158.7312
49Z90155 | UPT80 | 55.792 | 0.01 | KG |  | 5700395537055 | TP80-40/4 A-G-A-RUUE 1x115/230 60Hz | 122.999 | 0.022046
49Z90164 | UPT40 | 27.215 | 27 | KG |  | 5700395674743 | TP40-80/2 .75HP 3X208-230/460 TEF RUUE | 59.9982 | 59.5242
49Z90204 | UPT50 | 26.757 | 24.081 | KG |  | 5700396661063 | TP50-40/4 AGA RUUE .33HP 3X208T TEF 60 | 58.9885 | 53.089
49Z90257 | UPT50 | 38.095 | 34.512 | KG |  | 5700831557548 | TP50-160/2 A-W-A-RUUE 1.5HP 3X208T TEF | 83.9842 | 76.0852
49Z90264 | UPT40 | 27.211 | 24.49 | KG |  | 5700832148349 | TP40-160 A-G-A-RUUE .75HP 1X115T TEF 60 | 59.9894 | 53.9907
84Z00H19 | KNUSA | 61 | 50 | KG |  | 5700394564403 | MTR2 ODP 15HP 3x230/460 60Hz PE | 134.4806 | 110.23
84Z00H20 | KNUSA | 108.844 | 97.96 | KG |  | 5700394564410 | MTR2 ODP 20HP 3X230D 7309 60HZ PE | 239.9575 | 215.9626
84Z00H21 | KNUSA | 106.576 | 95.918 | KG |  | 5700394564427 | MTR2 ODP 25HP 3X230D 60 HIEF | 234.9574 | 211.4608
84Z00H22 | KNUSA | 163.265 | 146.938 | KG |  | 5700394564434 | MTR2 ODP 30HP 3X230D 60 HIEF | 359.934 | 323.9395
84Z03091 | KNUSA | 176.447 | 170.447 | KG |  | 5700394564847 | MTR2 TEF 30HP 3x230/460 60Hz PE | 388.9951 | 375.7675
84Z03092 | KNUSA | 225.9 | 220.9 | KG |  | 5700394564854 | Baldor 324TSC 230/460 2P 40hp Type C | 498.0191 | 486.9961
84Z03093 | KNUSA | 171.01 | 171.01 | KG |  | 5700394564861 | MTR2 ODP 40HP 3X230D 60 HIEF | 377.0086 | 377.0086
84Z03296 | KNUSA | 0 | 0 | KG |  | 5700394565417 | MTR2 TEF .5HP 3X208T 60 WD | 0 | 0
84Z03416 | KNUSA | 48.073 | 43.266 | KG |  | 5710624185902 | MTR2 TEF 5HP 3x230/460V 60Hz PE WD | 105.9817 | 95.3842
84Z03421 | KNUSA | 24.49 | 22.041 | KG |  | 5700394565783 | MTR4 EXP 1HP 1X115D 60 | 53.9907 | 48.5916
84Z03422 | KNORM | 25.397 | 22.857 | KG |  | 5700394565790 | MTR4 EXP 2HP 1X115D 60 | 55.9902 | 50.3905
84Z03423 | KNUSA | 30.839 | 27.755 | KG |  | 5700394565806 | MTR4 EXP 3HP 1X115D 60 | 67.9877 | 61.1887
84Z03619 | KNUSA | 9.524 | 8.44 | KG |  | 5700394566803 | MTR2 TEF .75HP 3X208T 60 HZ 56C 6205 WD | 20.9966 | 18.6068
84Z03628 | KNUSA | 214.1 | 214.1 | KG |  | 5700394566889 | MTR2 ODP 60HP 3x230/460 60Hz PE | 472.0049 | 472.0049
84Z03650 | KNUSA | 252 | 252 | KG |  | 5700394743303 | Baldor 326TSC 230/460 2P 50hp Type C | 555.5592 | 555.5592
84Z03710 | KNUSA | 23.63 | 20.63 | KG |  | 5700395516722 | MTR4 EXP 1HP 3x230/460 60Hz PE | 52.0947 | 45.4809
84Z03817 | KNUSA | 8.617 | 7.755 | KG |  | 5700396035413 | MTR2 TEF .33HP 3X230/460 60Hz WD | 18.997 | 17.0967
84Z03818 | KNUSA | 275 | 275 | KG |  | 5700396035185 | Baldor 364TSC 230/460 2P 60hp Type C | 606.265 | 606.265
84Z03863 | KNUSA | 8.617 | 7.53 | KG |  | 5700396417509 | MTR2 TEF .33HP 1X115D 60HZ WD | 18.997 | 16.6006
84Z03970 | KNUSA | 66.23 | 66.23 | KG |  | 5700398688884 | MTR4 TEF 7.5HP 3x230/460 60Hz PE | 146.0107 | 146.0107
84Z03971 | KNUSA | 136.985 | 127.925 | KG |  | 5700398688938 | MTR2 TEF 20HP 3x230/460 60Hz PE 254TC | 301.9971 | 282.0235
84Z03991 | KNUSA | 82.925 | 78.925 | KG |  | 5700398946106 | MTR2 EXP 5HP 1X230 60 | 182.8165 | 173.9981
84Z04001 | KNUSA | 13.605 | 11.63 | KG |  | 5700395149999 | Baldor 56C 1X115/208-230-2 0.75HP TEFC | 29.9936 | 25.6395
84Z04002 | KNUSA | 9.524 | 8.44 | KG |  | 5700395150247 | Baldor 56C 3X208-230/460-2 0.75HP TEFC | 20.9966 | 18.6068
84Z04004 | KNUSA | 18.141 | 16.327 | KG |  | 5700395150001 | Baldor 56C 1X115/230-2 1HP TEFC | 39.9936 | 35.9945
84Z04007 | KNUSA | 21.769 | 19.27 | KG |  | 5700395150216 | Baldor 56C 1x115/208-230-2 1,5HP TEFC | 47.9919 | 42.4826
84Z04010 | KNUSA | 23.129 | 22.42 | LB |  | 5700395150223 | Baldor 56C 1x115/230-2 2HP TEFC | 23.129 | 22.42
84Z04014 | KNUSA | 33.107 | 32.48 | KG |  | 5700395150230 | MTR2 Bald 182TC 1x115/208-230-2 3HP TEFC | 72.9877 | 71.6054
84Z04035 | KNUSA | 25.854 | 23.854 | KG |  | 5700395217803 | MTR2 EXP 1HP 1X115D 60HZ 56C 6206 | 56.9977 | 52.5885
84Z04039 | KNUSA | 27.211 | 27.211 | KG |  | 5700395217841 | MTR2 EXP 2HP 1X115D 60HZ 56C 6306 | 59.9894 | 59.9894
84Z04041 | KNUSA | 35.374 | 35.374 | KG |  | 5700395223101 | MTR2 EXP 3HP 1X115D 60HZ 182TC BALDOR | 77.9855 | 77.9855
84Z04050 | KNUSA | 15.88 | 15.88 | KG |  | 5700395223323 | MTR2 TEF 1HP 3X230D 60HZ 56C 6206 HIEF | 35.009 | 35.009
84Z04051 | KNUSA | 20.412 | 15.42 | KG |  | 5700395223330 | MTR2 TEF 1.5HP 3X230D 60HZ 56C 6306 HIEF | 45.0003 | 33.9949
84Z04053 | KNUSA | 46.266 | 42.366 | KG |  | 5700395223354 | MTR2 TEF 3HP 3X230D 60HZ 182TC 6307 HIEF | 101.998 | 93.4001
84Z04054 | KNUSA | 24 | 20 | KG |  | 5700395401349 | MTR2 TEF 2HP 3x230/460 60HZ 56C 6306 PE | 52.9104 | 44.092
84Z04063 | KNUSA | 215.42 | 193.878 | KG |  | 5710625833413 | MTR2 ODP 50HP 3x230/460 60Hz PE | 474.9149 | 427.4234
84Z04296 | KNUSA | 36.281 | 32.653 | KG |  | 5700835312273 | WEG 56C 1x115/230 2P 3hp W6 TEFC | 79.9851 | 71.9868
84Z04373 | KNUSA | 27.211 | 24.49 | KG |  | 5700836976351 | MTR4 TEF 3HP 3x230/460 60Hz PE | 59.9894 | 53.9907
84Z04434 | KNUSA | 420 | 420 | KG |  | 5700839129594 | Baldor 365TSC 230/460 2P 75hp Type C | 925.932 | 925.932
84Z04436 | KNUSA | 535.5 | 535.5 | KG |  | 5700839129815 | MTR2 TEF 100HP 3x230/460 60Hz PE | 1180.5633 | 1180.5633
84Z04460 | KNUSA | 260.81 | 260.81 | KG |  | 5700310565156 | MTR2 TEF 50HP 3x575V PE 60Hz | 574.9817 | 574.9817
84Z04526 | KNUSA | 10.43 | 10.43 | KG |  | 5700313107360 | MTR2 TEF.33HP 1X115/230V 60HZ W/BASE | 22.994 | 22.994
84Z04527 | KNUSA | 9.25 | 8.3 | KG |  | 5700313107377 | MTR2 TEF.5HP 1X115/208-230V 60HZ W/BASE | 20.3925 | 18.2982
84Z04528 | KNUSA | 9.25 | 8.3 | KG |  | 5700313107384 | MTR2 TEF .75HP 1X115/230V 60HZ W/BASE | 20.3925 | 18.2982
84Z04529 | KNUSA | 9.25 | 8.3 | KG |  | 5700313107391 | MTR2 TEF 1HP 1X115/230V 60HZ W/BASE | 20.3925 | 18.2982
84Z04530 | KNUSA | 21.77 | 21.77 | KG |  | 5700313107407 | MTR2 TEF1.5HP 1X115/208-230V 60HZ W/BASE | 47.9941 | 47.9941
84Z04531 | KNUSA | 9.25 | 8.3 | KG |  | 5700313107414 | MTR2 TEF 2HP 1X115/208-230V 60HZ W/BASE | 20.3925 | 18.2982
84Z04532 | KNUSA | 9.25 | 8.3 | KG |  | 5700313107421 | MTR2 TEF 3HP 1X115/208-230V 60HZ W/BASE | 20.3925 | 18.2982
84Z04533 | KNUSA | 9.25 | 8.3 | KG |  | 5700313107438 | MTR2 TEF 5 HP 1X 230V 60HZ W/BASE | 20.3925 | 18.2982
84Z04534 | KNUSA | 9.25 | 8.3 | KG |  | 5700313107445 | MTR2 TEF 7.5HP 1X208-230V 60HZ W/BASE | 20.3925 | 18.2982
84Z04535 | KNUSA | 9.25 | 8.3 | KG |  | 5700313107452 | MTR2 TEF 10HP 1X 230V 60HZ W/BASE | 20.3925 | 18.2982
84Z04583 | KNUSA | 245.39 | 208.652 | KG |  | 5700313021116 | MTR2 ODP 75HP 3x230/460 60Hz PE | 540.9868 | 459.9942
84Z04599 | KNUSA | 256.28 | 256.28 | KG |  | 5700313072101 | MTR2 ODP 75HP 3X230/460V 60HZ W/BASE | 564.9949 | 564.9949
84Z04661 | KNUSA | 237.23 | 237.23 | KG |  | 5700313072118 | MTR2 ODP 100HP 3X230/460V 60HZ W/BASE | 522.9973 | 522.9973
84Z04750 | KNUSA | 8.37 | 7.35 | KG |  | 5700316609717 | MTR2 TEF 0.5HP 3x230/460 60Hz CW+KEY | 18.4525 | 16.2038
84Z04751 | KNUSA | 9.524 | 8.44 | KG |  | 5700316609724 | MTR2 TEF 0.75HP 3x230/460 60Hz CW+KEY | 20.9966 | 18.6068
84Z04763 | KNUSA | 9.977 | 8.979 | KG |  | 5700316609847 | MTR4 TEF 0.5HP 3x230/460 60Hz CW+KEY | 21.9953 | 19.7951
84Z04764 | KNUSA | 9.07 | 8.163 | KG |  | 5700316609854 | MTR4 TEF 0.75HP 3x230/460 60Hz CW+KEY | 19.9957 | 17.9961
84Z04772 | KNUSA | 13.152 | 11.837 | KG |  | 5700316609939 | MTR2 EXP 0.5HP 3x230/460 60Hz CW+KEY | 28.9949 | 26.0959
84Z04773 | KNUSA | 13.152 | 0 | KG |  | 5700316609946 | MTR2 EXP 0.75HP 3x230/460 60Hz CW+KEY | 28.9949 | 0
84Z04782 | KNUSA | 13.152 | 11.837 | KG |  | 5700316610034 | MTR4 EXP 0.5HP 3x230/460 60Hz CW+KEY | 28.9949 | 26.0959
84Z04783 | KNUSA | 13.152 | 13.152 | KG |  | 5700316610041 | MTR4 EXP 0.75HP 3x230/460 60Hz CW+KEY | 28.9949 | 28.9949
84Z04841 | KNUSA | 235 | 213.14 | KG |  | 5700317309111 | MTR2 TEF 40HP 3X230D INVERTER DUTY 50°C | 518.081 | 469.8884
84Z04897 | KNUSA | 15.42 | 13.878 | KG |  | 5710623844763 | MTR2 TEF 1.5HP 3x230/460 60Hz 6306 PE WD | 33.9949 | 30.5954
84Z04955 | KNUSA | 204.57 | 204.57 | KG |  | 5700310300078 | MTR2 TEF 40HP 3X230/460V 60HZ W/BASE PE | 450.995 | 450.995
84Z04957 | KNUSA | 260.815 | 246.315 | KG |  | 5700310300085 | MTR2 TEF 50HP 3X230/460V 60HZ W/BASE PE | 574.9927 | 543.026
84Z04958 | KNUSA | 237.682 | 223.182 | KG |  | 5700310300092 | MTR2 TEF 60HP 3X230/460V 60HZ W/BASE PE | 523.9937 | 492.027
84Z04963 | KNUSA | 69.853 | 69.853 | KG |  | 5700310300115 | MTR2 ODP 15HP 3x208-230V/460V60HZ W/BASE | 153.9979 | 153.9979
84Z04965 | KNUSA | 105.687 | 105.687 | KG |  | 5700310299037 | MTR2 ODP 25HP 3X230/460V 60HZ W/BASE PE | 232.9976 | 232.9976
84Z04966 | KNUSA | 112.491 | 112.491 | KG |  | 5700310299044 | MTR2 ODP 30HP 3X230/460V 60HZ W/BASE PE | 247.9977 | 247.9977
84Z04967 | KNUSA | 170.097 | 170.097 | KG |  | 5700310299051 | MTR2 ODP 40HP 3X230/460V 60HZ W/BASE PE | 374.9958 | 374.9958
84Z04968 | KNUSA | 176.447 | 169.447 | KG |  | 5700310299068 | MTR2 ODP 50HP 3X230/460V 60HZ W/BASE PE | 388.9951 | 373.5629
84Z04969 | KNUSA | 239.497 | 232.497 | KG |  | 5700310297583 | MTR2 ODP 60HP 3X230/460V 60HZ W/BASE PE | 527.9951 | 512.5629
84Z04970 | KNUSA | 22.2 | 21.3 | KG |  | 5700310297590 | MTR2 EXP 1HP 3X208T 60HZ 56C 6206 W/BASE | 48.9421 | 46.958
84Z04971 | KNUSA | 36.3 | 32 | KG |  | 5700310297606 | MTR2 EXP 1.5HP 3x230/460 60Hz 6206W/BASE | 80.027 | 70.5472
84Z04972 | KNUSA | 24.09 | 24.09 | KG |  | 5700310297613 | MTR2 EXP 2HP 3X208T 60HZ 56C 6206 W/BASE | 53.1088 | 53.1088
84Z04973 | KNUSA | 42.8 | 38 | KG |  | 5700310299075 | MTR2 EXP 3HP 3X230D 60HZ 182TC PE W/BASE | 94.3569 | 83.7748
84Z04974 | KNUSA | 42.18 | 38.2 | KG |  | 5700310299082 | MTR2 EXP 5HP 3X230D 60HZ W/BASE PE | 92.99 | 84.2157
84Z04975 | KNUSA | 75.3 | 71.2 | KG |  | 5700310299099 | MTR2 EXP 7.5H 3X230D 60HZ W/BASE PE | 166.0064 | 156.9675
84Z04976 | KNUSA | 1 | 1 | KG |  | 5700310300139 | MTR2 EXP 10HP 3X230/460 60HZ W/BASE PE | 2.2046 | 2.2046
84Z04977 | KNUSA | 161.9 | 150.6 | KG |  | 5700310299112 | MTR2 EXP 15HP 3X230/460 60HZ W/BASE PE | 356.9247 | 332.0128
84Z04978 | KNUSA | 159.66 | 155.5 | KG |  | 5700310299129 | MTR2 EXP 20HP 3X230/460 60HZ W/BASE PE | 351.9864 | 342.8153
84Z04979 | KNUSA | 201.84 | 192.77 | KG |  | 5700310299136 | MTR2 EXP 25HP 3X230/460 60HZ W/BASE PE | 444.9765 | 424.9807
84Z04981 | KNUSA | 1 | 1 | KG |  | 5700310299150 | MTR4 EXP 1HP 3X230D 60HZ W/BASE PE | 2.2046 | 2.2046
84Z04982 | KNUSA | 1 | 1 | KG |  | 5700310300153 | MTR4 EXP 1.5H 3X230D 60HZ W/BASE PE | 2.2046 | 2.2046
84Z04983 | KNUSA | 1 | 1 | KG |  | 5700310300160 | MTR4 EXP 2HP 3X230/460 60HZ W/BASE PE | 2.2046 | 2.2046
84Z04984 | KNUSA | 1 | 1 | KG |  | 5700310297736 | MTR4 EXP 3HP 3X230/460 60HZ W/BASE PE | 2.2046 | 2.2046
84Z04985 | KNUSA | 1 | 1 | KG |  | 5700310297743 | MRT4 EXP 5HP 3X230/460 60HZ W/BASE PE | 2.2046 | 2.2046
84Z04986 | KNUSA | 1 | 1 | KG |  | 5700310297750 | MTR4 EXP 7.5H 3X230D 60HZ W/BASE PE | 2.2046 | 2.2046
84Z05044 | KNUSA | 17.23 | 16.8 | KG |  | 5700310300382 | MTR4 TEF 1HP 3X208-230/460V 60HZ W/BASE | 37.9853 | 37.0373
84Z05045 | KNUSA | 20.41 | 19.98 | KG |  | 5700310300399 | MTR4 TEF 1.5HP 3X208-230/460V 60HZ W/BAS | 44.9959 | 44.0479
84Z05046 | KNUSA | 22.23 | 21.8 | KG |  | 5700310299563 | MTR4 TEF 2HP 3X208-230/460V 60HZ W/BASE | 49.0083 | 48.0603
84Z05047 | KNUSA | 36.3 | 32 | KG |  | 5700310299570 | MTR4 TEF 3HP 3X208-230/460V 60HZ W/BASE | 80.027 | 70.5472
84Z05048 | KNUSA | 43.09 | 39.1 | KG |  | 5700310299587 | MTR4 TEF 5HP 3X208-230/460V 60HZ W/BASE | 94.9962 | 86.1999
84Z05049 | KNUSA | 61.23 | 57.1 | KG |  | 5700310299594 | MTR4 TEF 7.5HP 3X208-230/460V 60HZ W/BAS | 134.9877 | 125.8827
84Z05173 | KNUSA | 29.93 | 26.03 | KG |  | 5710621865371 | MTR2 TEF 3HP 3x230/460 60Hz WD PE | 65.9837 | 57.3857
84Z05186 | KNUSA | 62.153 | 57.153 | KG |  | 5710623683676 | MTR2 TEF 3HP 3x460 60HZ 6307 PE IEEE841 | 137.0225 | 125.9995
84Z05190 | KNUSA | 25.397 | 23.77 | KG |  | 5700310368436 | MTR2 TEF 3HP 3x208T 60Hz W/FT KEY PE | 55.9902 | 52.4033
84Z05191 | KNUSA | 37.195 | 33.045 | KG |  | 5700310368443 | MTR2 TEF 5HP 3x230/460 60Hz CW+KEY w/FT | 82.0001 | 72.851
84Z05192 | KNUSA | 45.352 | 37.78 | KG |  | 5700310368450 | MTR2 TEF 7.5HP 3x208T 60Hz W/FT KEY PE | 99.983 | 83.2898
84Z05193 | KNUSA | 89.8 | 82.6 | KG |  | 5700310368467 | MTR2 TEF 10HP 3x208T 60Hz W/FT KEY PE | 197.9731 | 182.1
84Z05194 | KNUSA | 82.54 | 74.29 | KG |  | 5700310368474 | MTR2 TEF 15HP 3x230/460 60Hz W/FT KEY PE | 181.9677 | 163.7797
84Z05195 | KNUSA | 88.9 | 79.83 | KG |  | 5700310368481 | MTR2 TEF 20HP 3x208T 60Hz W/FT KEY PE | 195.9889 | 175.9932
84Z05196 | KNUSA | 128.82 | 117.03 | KG |  | 5700310368498 | MTR2 TEF 25HP 3x230/460 60Hz W/FT KEY PE | 283.9966 | 258.0043
84Z05197 | KNUSA | 211.338 | 190.204 | KG |  | 5700310368504 | MTR2 TEF 30HP 3x208T 60Hz W/FT KEY PE | 465.9158 | 419.3237
84Z05226 | KNUSA | 41.81 | 33.81 | KG |  | 5710625846529 | MTR2 TEF 7.5HP 3x230/460 60Hz WD PE | 92.1743 | 74.5375
84Z05269 | KNUSA | 154.195 | 138.775 | KG |  | 5710626405046 | MTR2 EXP 15HP 3X230/460 60Hz PE | 339.9383 | 305.9434
84Z05274 | KNUSA | 80.843 | 74.843 | KG |  | 5710626528738 | MTR4 TEF 10HP 3X230/460 60HZ PE | 178.2265 | 164.9989
84Z05293 | KNUSA | 23.772 | 21.772 | KG |  | 5710626790982 | MTR4 TEF 2HP 3x230/460 60 Hz PE | 52.4078 | 47.9986
84Z05410 | KNUSA | 196.32 | 196.32 | KG |  | 5710629268327 | MTR2 EXP 25HP 3x230/460 60Hz PE | 432.8071 | 432.8071
84Z05685 | KNUSA | 124.748 | 119.748 | KG |  | 5711495221942 | MTR2 TEF 15HP 3x460 60Hz IEEE 841 | 275.0194 | 263.9964
84Z05715 | KNUSA | 189.623 | 179.623 | KG |  | 5711495688967 | MTR2 TEF 25HP 3x460 60Hz IEEE841 INV | 418.0429 | 395.9969
84Z05755 | KNUSA | 315.247 | 315.247 | KG |  | 5711496611216 | MTR2 EXP 40HP 3X230/460 V 60 Hz PE | 694.9935 | 694.9935
84Z05808 | KNUSA | 259.033 | 244.033 | KG |  | 5711497502735 | MTR2 TEF 40HP 3X230D 60HZ PE 284TSC | 571.0642 | 537.9952
84Z05932 | KNUSA | 106.576 | 95.918 | KG |  | 5712600514560 | MTR2 TEF 15HP 3x230/460 60Hz PE WD | 234.9574 | 211.4608
84Z05993 | KNUSA | 15.88 | 15.88 | KG |  | 5712602165647 | MTR2 TEF 1HP 3x460 60Hz IEEE841 W/B | 35.009 | 35.009
84Z05994 | KNUSA | 48.073 | 43.266 | KG |  | 5712602178463 | MTR2 TEF 5HP 3x460 60Hz IEEE841 W/B | 105.9817 | 95.3842
84Z05996 | KNUSA | 106.576 | 95.918 | KG |  | 5712602165616 | MTR2 TEF 15HP 3x460 60Hz IEEE841 W/B | 234.9574 | 211.4608
84Z05997 | KNUSA | 150.614 | 140.614 | KG |  | 5712602165678 | MTR2 TEF 20HP 3x460 60Hz IEEE841 W/B | 332.0436 | 309.9976
84Z06077 | KNUSA | 176.447 | 170.447 | KG |  | 5712604883136 | MTR2 TEF 30HP 3x460 60Hz IEEE 841 | 388.9951 | 375.7675
84Z06081 | KNUSA | 29.478 | 29.478 | KG |  | 5712605060864 | MTR2 TEF 2HP 3x460 60Hz IEEE 841 | 64.9872 | 64.9872
84Z06102 | KNUSA | 22.68 | 22.22 | KG |  | 5712605646754 | MTR2 TEF 2HP 3X208T 60 HZ 56C 6306 PE | 50.0003 | 48.9862
84Z06103 | KNUSA | 29 | 28.6 | KG |  | 5712605646761 | MTR2 TEF 3HP 3X208T 60HZ 56C 6205 PE | 63.9334 | 63.0516
84Z06113 | KNUSA | 76.6 | 72.6 | KG |  | 5712605686118 | MTR2 ODP 15HP 3X575 60Hz 254TC 7309 PE | 168.8724 | 160.054
84Z06119 | KNUSA | 17.27 | 17.27 | KG |  | 5712605686576 | MTR4 TEF 1HP 3X230/460 60HZ 56C 6205 PE | 38.0734 | 38.0734
84Z06120 | KNUSA | 18.59 | 18.14 | KG |  | 5712605686583 | MTR4 TEF 1.5HP 3X230/460 60HZ 56C 6205PE | 40.9835 | 39.9914
84Z06121 | KNUSA | 43.5 | 42.6 | KG |  | 5712605686590 | MTR4 TEF 5HP 3X230/460 60HZ 182TC 6206PE | 95.9001 | 93.916
84Z06122 | KNUSA | 16.3 | 15.9 | KG |  | 5712605689713 | MTR2 EXP 1HP 3x230/460 60HZ 6203/Key PE | 35.935 | 35.0531
84Z06123 | KNUSA | 38.55 | 37.65 | KG |  | 5712605689720 | MTR2 EXP 1.5HP 3X230/460 60HZ Key PE | 84.9873 | 83.0032
84Z06124 | KNUSA | 26.76 | 26.3 | KG |  | 5712605689737 | MTR2 EXP 2HP 3x230/460 60HZ 6205/Key PE | 58.9951 | 57.981
84Z06125 | KNUSA | 36.3 | 35.4 | KG |  | 5712605689744 | MTR2 EXP 3HP 3x230/460 60HZ 6206/Key PE | 80.027 | 78.0428
84Z06126 | KNUSA | 42.2 | 38.1 | KG |  | 5712605697251 | MTR2 EXP 5HP 3x230/460 60Hz 6206 PE | 93.0341 | 83.9953
84Z06127 | KNUSA | 67.6 | 63.5 | KG |  | 5712605697268 | MTR2 EXP 7.5HP 3x230/460 60Hz 6309 PE | 149.031 | 139.9921
84Z06128 | KNUSA | 100.162 | 96.162 | KG |  | 5712605697275 | MTR2 EXP 10HP 3x230/460 60Hz 6309 PE | 220.8171 | 211.9987
84Z06129 | KNUSA | 1 | 1 | KG |  | 5712605697282 | MTR2 EXP 20HP 3x230/460 60Hz 7309 KEY PE | 2.2046 | 2.2046
84Z06130 | KNUSA | 238.1 | 222.3 | KG |  | 5712605697299 | MTR2 EXP 30HP 3x230/460 60Hz 7311 PE | 524.9153 | 490.0826
84Z06131 | KNUSA | 15.5 | 14.5 | KG |  | 5712605697305 | MTR2 TEF 1HP 3x230/460 60Hz KEY 6203 PE | 34.1713 | 31.9667
84Z06132 | KNUSA | 19.5 | 19.1 | KG |  | 5712605697312 | MTR2 TEF 1.5HP 3x230/460 60Hz KEY 6203PE | 42.9897 | 42.1079
84Z06133 | KNUSA | 1 | 1 | KG |  | 5712605697329 | MTR2 TEF 2HP 3x230/460 60Hz KEY 6203 PE | 2.2046 | 2.2046
84Z06134 | KNUSA | 25.68 | 22.68 | KG |  | 5712605732358 | MTR2 TEF 3HP 3x230/460 60Hz KEY 6206 PE | 56.6141 | 50.0003
84Z06135 | KNUSA | 40.834 | 35.834 | KG |  | 5712605732365 | MTR2 TEF 5HP 3x230/460 60Hz KEY 6206 PE | 90.0226 | 78.9996
84Z06136 | KNUSA | 1 | 1 | KG |  | 5712605732372 | MTR2 TEF 7.5HP 3x230/460 60Hz KEY 6207PE | 2.2046 | 2.2046
84Z06137 | KNUSA | 58.9 | 56.7 | KG |  | 5712605732389 | MTR2 TEF 10HP 3x230/460 60Hz KEY 6307 PE | 129.8509 | 125.0008
84Z06138 | KNUSA | 106 | 102.1 | KG |  | 5712605732396 | MTR2 TEF 15HP 3x230/460 60Hz KEY 6309 PE | 233.6876 | 225.0897
84Z06139 | KNUSA | 1 | 1 | KG |  | 5712605732402 | MTR2 TEF 20HP 3x230/460 60Hz KEY 6309 PE | 2.2046 | 2.2046
84Z06140 | KNUSA | 150.1 | 146.5 | KG |  | 5712605732419 | MTR2 TEF 25HP 3x230/460 60Hz KEY 6311 PE | 330.9105 | 322.9739
84Z06141 | KNUSA | 185 | 178.3 | KG |  | 5712605732426 | MTR2 TEF 30HP 3x230/460 60Hz KEY 6311 PE | 407.851 | 393.0802
84Z06143 | KNUSA | 79.378 | 79.378 | KG |  | 5712605732440 | MTR2 EXP 3HP 3x230/460 60Hz KEY 6206 PE | 174.9967 | 174.9967
84Z06144 | KNUSA | 48.5 | 46.7 | KG |  | 5712605732556 | MTR2 EXP 5HP 3x230/460 60Hz KEY 6206 PE | 106.9231 | 102.9548
84Z06145 | KNUSA | 1 | 1 | KG |  | 5712605732563 | MTR4 EXP 1HP 3x230/460 60Hz KEY 6203 PE | 2.2046 | 2.2046
84Z06210 | KNUSA | 27.401 | 25.401 | KG |  | 5712606054534 | MTR2 TEF 1HP 3x460 60Hz IEEE 841 | 60.4082 | 55.999
84Z06233 | KNUSA | 26.308 | 26.308 | KG |  | 5712606915545 | MTR2 TEF 1.5HP 3x460 60Hz IEEE 841 | 57.9986 | 57.9986
84Z06294 | KNUSA | 56.246 | 56.246 | KG |  | 5712608504686 | MTR2 TEF 5HP 3x480 60Hz IEEE841 | 123.9999 | 123.9999
84Z06369 | KNUSA | 89.8 | 82.6 | KG |  | 5713826938468 | MTR2 TEF 10HP 3x230/460 60Hz PE WD | 197.9731 | 182.1
84Z06401 | KNUSA | 72.562 | 65.306 | KG |  | 5713827692444 | MTR2 TEF 10HP 3x460V 60Hz PE IEEE841 | 159.9702 | 143.9736
84Z06567 | KNUSA | 16.329 | 15.422 | KG |  | 5713830215081 | MTR4 EXP .33HP 1x115/230 60 Hz | 35.9989 | 33.9993
84Z06623 | KNUSA | 455.86 | 435.86 | KG |  | 5713831844341 | BALDOR 365TSC 460 2P 75HP 60HZ IEEE841 | 1004.989 | 960.897
84Z06653 | KNUSA | 252.033 | 244.033 | KG |  | 5713832541027 | BALDOR 324TSCZ 460 2P 40HP INV IEEE841 | 555.632 | 537.9952
84Z06757 | KNUSA | 589 | 589 | KG |  | 5713835661746 | MTR2 TEF 100HP 3x460 IEEE841 405TSD 60Hz | 1298.5094 | 1298.5094
84Z06778 | KNUSA | 15.88 | 14.88 | KG |  | 5715114143592 | BALDOR 56C 230/460 2P 1HP Special | 35.009 | 32.8044
84Z06860 | KNUSA | 39 | 39 | KG |  | 5715116440675 | MTR2 TEF 3HP 3X230/460 60HZ 56C PE SGR | 85.9794 | 85.9794
84Z06943 | KNUSA | 72.58 | 67.5 | KG |  | 5715121821339 | BALDOR 213TC 3X230/460 2P 7.5HP TEFC SS | 160.0099 | 148.8105
84Z06944 | KNUSA | 49.895 | 49.895 | KG |  | 5715121821322 | BALDOR 182TC 3X230/460 2P 5HP TEFC SS | 109.9985 | 109.9985
85600H12 | KNUSA | 48.073 | 43.266 | KG |  | 5700394567756 | MTR2 TEF 5HP 3x230/460 60Hz PE | 105.9817 | 95.3842
85600H17 | KNUSA | 78.47 | 71.27 | KG |  | 5700394567763 | MTR2 TEF 7.5HP 3x230/460 60Hz PE | 172.995 | 157.1218
85600H22 | KNUSA | 89.8 | 82.6 | KG |  | 5700394567770 | MTR2 TEF 10HP 3x230/460 60Hz PE | 197.9731 | 182.1
85600H24 | KNUSA | 121.109 | 110.451 | KG |  | 5700394567787 | MTR2 TEF 15HP 3x230/460 60Hz HIEF | 266.9969 | 243.5003
85600H25 | KNUSA | 129.252 | 116.327 | KG |  | 5700394567794 | MTR2 TEF 20HP 3X230D 60 HIEF | 284.949 | 256.4545
85600H26 | KNUSA | 166.828 | 148.778 | KG |  | 5700394567800 | MTR2 TEF 25HP 3x230/460 60Hz PE | 367.789 | 327.996
85Z92034 | KNWEG | 64.8 | 64.8 | KG |  | 5715116465869 | WEG 213/5TC 3x230/460 2P 7,5HP W6 SH120V | 142.8581 | 142.8581
85Z92114 | KNWEG | 47 | 34 | KG |  | 5715117825518 | WEG 182/4TC 3x600 2P 3HP W6 TEFC | 103.6162 | 74.9564
85Z92171 | KNWEG | 63 | 54 | KG |  | 5715118661610 | WEG 182/4TC 3x575 2P 3HP W6 TEFC EX | 138.8898 | 119.0484
85Z92173 | KNWEG | 84 | 60 | KG |  | 5715118747550 | WEG 213/5TC 3x230/460 2P 7,5HP TEFC SPEC | 185.1864 | 132.276
85Z92295 | KNWEG | 101.151 | 90.265 | KG |  | 5715120413757 | WEG 254/6TC 3x230/460 2P 15HP TEFC SPEC | 222.9975 | 198.9982
85Z92321 | KNWEG | 9.617 | 9.617 | KG |  | 5715120714571 | WEG 56C 3x230/460 2P 0,5HP W6 TENV WD | 21.2016 | 21.2016
85Z92322 | KNWEG | 20.486 | 20.486 | KG |  | 5715120714595 | WEG 56C 3x230/460 2P 2HP W6 TEFC SS | 45.1634 | 45.1634
85Z92338 | KNWEG | 49.442 | 45.359 | KG |  | 5715120934085 | WEG 182/4TC 3x230/460 2P 5HP W6 TEFC SS | 108.9998 | 99.9985
85Z92339 | KNWEG | 10.691 | 10.691 | KG |  | 5715120941977 | WEG 145TC 3x460 2P 1HP W6 TEFC IEEE841 | 23.5694 | 23.5694
9600190K | MUCKT | 0.907 | 0.816 | KG |  | 5700394611114 | ORIFICE KIT G1/2A X1/8" | 1.9996 | 1.799
9600191K | CRACC | 0.907 | 0.816 | KG |  | 5700394611121 | ORIFICE KIT G1/2A X3/16" | 1.9996 | 1.799
9600192K | CRACC | 0.907 | 0.816 | KG |  | 5700394611138 | ORIFICE KIT G1/2A X1/4" | 1.9996 | 1.799
9600193K | CRACC | 0.907 | 0.816 | KG |  | 5700394611145 | ORIFICE KIT G1/2A X5/16" | 1.9996 | 1.799
9600194K | CRKIT | 0.907 | 0.816 | KG |  | 5700394611152 | ORIFICE KIT G1/2A X3/8" | 1.9996 | 1.799
9600195K | CRACC | 0.907 | 0.816 | KG |  | 5700394611169 | ORIFICE KIT G1/2A X7/16" | 1.9996 | 1.799
9600196K | CRKIT | 0.907 | 0.816 | KG |  | 5700394611176 | ORIFICE KIT G1/2A X1/2" | 1.9996 | 1.799
96Z01113 | APKIT | 7.5 | 7.5 | KG |  | 5700394465694 | Kit, Motor cpl. 1.1KW 3x400V 50Hz | 16.5345 | 16.5345
96Z01685 | APKIT | 3.3 | 3.3 | KG |  | 5700839218779 | Kit, Cable 4G1.0 No plug 20m. | 7.2752 | 7.2752
CSS1T000 | SINO6 | 0 | 0 | KG |  | 5715117235126 | Travelling Hours std. | 0 | 0
CSS1W000 | SINO6 | 0 | 0 | KG |  | 5715117235133 | Workshop Repair std. | 0 | 0
CSS1W025 | SINO6 | 0 | 0 | KG |  | 5715117235140 | Workshop Repair overtime 50% | 0 | 0
CSS2W000 | SINO6 | 0 | 0 | KG |  | 5715117235171 | Technician Repair std. | 0 | 0
CSS2W025 | SINO6 | 0 | 0 | KG |  | 5715117235188 | Technician Repair overtime 50% | 0 | 0
CSSTDMEI | SINO6 | 0 | 0 | KG |  |  | Travel rate in car ( Miles ) | 0 | 0
GRM07007 | SRMSE | 0.05 | 0.05 | LB |  | 5712607846251 | GRM 1 year Direct Internet Connection | 0.05 | 0.05
GRM07777 | SRMSE | 0.05 | 0.05 | LB |  | 5712607846039 | GRM 5 year Direct Internet Connection | 0.05 | 0.05
S0608155 | GLKIT | 0.226 | 0.226 | KG |  | 5700392278012 | Kit, CLM/CLP - CDM/CDP model A BAQE | 0.49824 | 0.49824
S0608156 | GLKIT | 0.201 | 0.201 | KG |  | 5700392278074 | Kit, Rep. CLM/CLP-CDM/CDP MOD.A BAQE | 0.44312 | 0.44312
S0810073 | GLKIT | 0.201 | 0.201 | KG |  | 5700391724800 | Shaft sleeve /spare | 0.44312 | 0.44312
S0810108 | GLKIT | 0.287 | 0.25 | KG |  | 5700392278395 | Kit, CLM100/125-CDM125/150 model B BBUE | 0.63272 | 0.55115
S0810109 | GLKIT | 0.378 | 0.326 | KG |  | 5700392278432 | Kit, R. CLM150/200-CDM200/210 MOD.B BBUE | 0.83334 | 0.7187
SURCHARGE1 | MISC0 | 0.001 | 0.001 | G |  | 5700310052533 | Temporary Additional Fee | 2.2046e-06 | 2.2046e-06
V7216305 | SVVKT | 0.48 | 0.48 | KG |  | 5700834252303 | Assembly tool for shaft seal D32 | 1.0582 | 1.0582